## Formato_PROPUESTA ECONOMICA
#VALUE! | PROCESO ADQUISICIONES FORMATO PRESENTACIÓN DE ESTRUCTURAS DE COSTO |  |  |  | Código: | PROPUESTA ECONOMICA
Versión:
Fecha:
NO CONTROLADO
Estructura de costos | MANTENIMIENTO PREVENTIVO Y CORRECTIVO DE LOS SISTEMAS DE CALDERAS, CALDERINES Y SUS EQUIPOS AUXILIARES O COMPLEMENTARIOS DE LOS CENTROS DE LA SECRETARIA DISTRITAL DE INTEGRACION SOCIAL. |  |  |  |  | NOMBRE DEL PROPONENTE |  | 1 | 2 | 3 | 4
PRECIOS UNITARIOS DE REFERENCIA
ITEM | ELEMENTO | DESCRIPCION DEL ELEMENTO | UNIDAD | VALOR UNITARIO DE REFERENCIA (Incluido IVA) | VALOR TOTAL | VALOR UNITARIO OFERTADO (Incluido IVA) | CONTROL
1 | REPUESTO | REPUESTOS: Acuostato o Aquastato Honeywell o similar. Rango: 100-240°F (38-115°C) Modelo L 4006A1009. (UNIDAD) | UNIDAD | 775966 | #REF! |  | No se oferta precio unitario
2 | REPUESTO | REPUESTOS: Adaptador macho cobre de 1 y 1/4" para red de agua caliente. (UNIDAD) | UNIDAD | 55408 | #REF! |  | No se oferta precio unitario
3 | REPUESTO | REPUESTOS: Adaptador macho cobre de 1" para red de agua caliente. (UNIDAD) | UNIDAD | 35807 | #REF! |  | No se oferta precio unitario
4 | REPUESTO | REPUESTOS: Adaptador hembra cobre de 1/2" para red de agua caliente. (UNIDAD) | UNIDAD | 27665 | #REF! |  | No se oferta precio unitario
5 | REPUESTO | REPUESTOS: Adaptador hembra de 1/4" para red de agua caliente. (UNIDAD) | UNIDAD | 18717 | #REF! |  | No se oferta precio unitario
6 | REPUESTO | REPUESTOS: Adaptador macho cobre de 3/4" para red de agua caliente. (UNIDAD) | UNIDAD | 32200 | #REF! |  | No se oferta precio unitario
7 | REPUESTO | REPUESTOS: Aislamiento térmico en fibra de vidrio de 2" soporta temperatura hasta 600 °C, para caldera o tanques de agua caliente. (Metro Cuadrado) | M2 | 356818 | #REF! |  | No se oferta precio unitario
8 | REPUESTO | REPUESTOS: Aislamiento térmico en manto o manta cerámico de 2" soporta hasta 1260 °C para caldera o calderín. (Metro Cuadrado) | M2 | 261978 | #REF! |  | No se oferta precio unitario
9 | REPUESTO | REPUESTOS: Bornera motor para motobomba (Desde 1 HP hasta 5 HP) de alimentación de agua caldera o calderín o recirculación agua caliente. (UNIDAD) | UNIDAD | 195399 | #REF! |  | No se oferta precio unitario
10 | REPUESTO | REPUESTOS: Boya o bola para flotador de tanque condensados cobre 1/2", alta temperatura (Hasta 120 °C), alto oleaje. (UNIDAD) | UNIDAD | 392661 | #REF! |  | No se oferta precio unitario
11 | REPUESTO | REPUESTOS: Boya o bola para flotador de tanque condensados cobre 3/4", alta temperatura (Hasta 120 °C), alto oleaje. (UNIDAD) | UNIDAD | 476465 | #REF! |  | No se oferta precio unitario
12 | REPUESTO | REPUESTOS: Cable de cobre aislado calibre N° 12 AWG LS HF TC (CT) 600 V 90° para tableros de control y acometida. (METRO) | METRO | 11952 | #REF! |  | No se oferta precio unitario
13 | REPUESTO | REPUESTOS: Cable de cobre aislado calibre N° 16 AWG LS HF TC (CT) 600 V 90° para tableros de control. (METRO) | METRO | 10321 | #REF! |  | No se oferta precio unitario
14 | REPUESTO | REPUESTOS: Cable de cobre aislado calibre N° 10 AWG LS HF TC (CT) 600 V 90° para tableros de control y acometida. (METRO) | METRO | 15075 | #REF! |  | No se oferta precio unitario
15 | REPUESTO | REPUESTOS: Cable de cobre aislado calibre N° 18 AWG LS HF TC (CT) 600 V 90° para tableros de control. (METRO) | METRO | 6900 | #REF! |  | No se oferta precio unitario
16 | REPUESTO | REPUESTOS: Cable termopar compensado para termocupla Tipo J. (METRO) | METRO | 14000 | #REF! |  | No se oferta precio unitario
17 | REPUESTO | REPUESTOS: Calibración de combustión y análisis de gases caldera o calderín con tirilla resultado, con equipos certificados bacharach o similar. (UNIDAD) | UNIDAD | 1879130 | #REF! |  | No se oferta precio unitario
18 | REPUESTO | REPUESTOS: Cheque cortina o sello metálico 1/2" para trabajo pesado. (UNIDAD) | UNIDAD | 224000 | #REF! |  | No se oferta precio unitario
19 | REPUESTO | REPUESTOS: Cheque cortina o sello metálico 3/4” para trabajo pesado. (UNIDAD) | UNIDAD | 249450 | #REF! |  | No se oferta precio unitario
20 | REPUESTO | REPUESTOS: Cheque cortina o sello metálico 1 -1/2” para trabajo pesado. (UNIDAD) | UNIDAD | 458412 | #REF! |  | No se oferta precio unitario
21 | REPUESTO | REPUESTOS: Cheque cortina o sello metálico 1-1/4” para trabajo pesado. (UNIDAD) | UNIDAD | 399839 | #REF! |  | No se oferta precio unitario
22 | REPUESTO | REPUESTOS: Cheque cortina o sello metálico 1” para trabajo pesado. (UNIDAD) | UNIDAD | 267628 | #REF! |  | No se oferta precio unitario
23 | REPUESTO | REPUESTOS: Cheque cortina o sello metálico 2” para trabajo pesado. (UNIDAD) | UNIDAD | 565237 | #REF! |  | No se oferta precio unitario
24 | REPUESTO | REPUESTOS: Cheque cortina o sello metálico 2-1/2" para trabajo pesado. (UNIDAD) | UNIDAD | 681241 | #REF! |  | No se oferta precio unitario
25 | REPUESTO | REPUESTOS: Cheque de globo de 1-1/2" trabajo pesado 150 PSI mínimo. (UNIDAD) | UNIDAD | 436419 | #REF! |  | No se oferta precio unitario
26 | REPUESTO | REPUESTOS: Cheque de globo de 1-1/4" trabajo pesado 150 PSI mínimo. (UNIDAD) | UNIDAD | 425136 | #REF! |  | No se oferta precio unitario
27 | REPUESTO | REPUESTOS: Cheque de globo de 1" trabajo pesado 150 PSI mínimo. (UNIDAD) | UNIDAD | 320978 | #REF! |  | No se oferta precio unitario
28 | REPUESTO | REPUESTOS: Cheque de globo de 1/2" trabajo pesado 150 PSI mínimo. (UNIDAD) | UNIDAD | 287620 | #REF! |  | No se oferta precio unitario
29 | REPUESTO | REPUESTOS: Cheque de globo de 2" trabajo pesado 150 PSI mínimo. (UNIDAD) | UNIDAD | 507133 | #REF! |  | No se oferta precio unitario
30 | REPUESTO | REPUESTOS: Cheque de globo de 3/4" trabajo pesado 150 PSI mínimo. (UNIDAD) | UNIDAD | 347796 | #REF! |  | No se oferta precio unitario
31 | REPUESTO | REPUESTOS: Cheque de globo de 2-1/2" trabajo pesado 150 PSI mínimo. (UNIDAD) | UNIDAD | 749090 | #REF! |  | No se oferta precio unitario
32 | REPUESTO | REPUESTOS: Codo de 3/4" acero carbono para red de vapor. (UNIDAD) | UNIDAD | 34159 | #REF! |  | No se oferta precio unitario
33 | REPUESTO | REPUESTOS: Codo de 1-1/4" en acero inoxidable para red hidráulica. (UNIDAD) | UNIDAD | 83550 | #REF! |  | No se oferta precio unitario
34 | REPUESTO | REPUESTOS: Codo de 1-1/4” acero carbono para red de vapor. (UNIDAD) | UNIDAD | 36919 | #REF! |  | No se oferta precio unitario
35 | REPUESTO | REPUESTOS: Codo galvanizado 1" para red hidráulica o gas. (UNIDAD) | UNIDAD | 34000 |  |  | No se oferta precio unitario
36 | REPUESTO | REPUESTOS: Codo galvanizado 3/4" para red hidráulica o gas. (UNIDAD) | UNIDAD | 26945 | #REF! |  | No se oferta precio unitario
37 | REPUESTO | REPUESTOS: Codo galvanizado 1/2" para red hidráulica o gas. (UNIDAD) | UNIDAD | 28323 | #REF! |  | No se oferta precio unitario
38 | REPUESTO | REPUESTOS: Codo de 1" en acero inoxidable para red hidráulica. (UNIDAD) | UNIDAD | 52330 | #REF! |  | No se oferta precio unitario
39 | REPUESTO | REPUESTOS: Codo de 1/2" en acero inoxidable para red hidráulica. (UNIDAD) | UNIDAD | 32000 | #REF! |  | No se oferta precio unitario
40 | REPUESTO | REPUESTOS: Codo de 1” acero carbono para red de vapor. (UNIDAD) | UNIDAD | 24066 | #REF! |  | No se oferta precio unitario
41 | REPUESTO | REPUESTOS: Codo de 1/2" acero carbono para red de vapor. (UNIDAD) | UNIDAD | 17080 | #REF! |  | No se oferta precio unitario
42 | REPUESTO | REPUESTOS: Codo de 1/4" acero carbono para red de vapor. (UNIDAD) | UNIDAD | 12883 | #REF! |  | No se oferta precio unitario
43 | REPUESTO | REPUESTOS: Codo de 3/4" en acero inoxidable para red hidráulica. (UNIDAD) | UNIDAD | 27336 | #REF! |  | No se oferta precio unitario
44 | REPUESTO | REPUESTOS: Codo cobre 3/4" para red hidráulica o gas. (UNIDAD) | UNIDAD | 40416 | #REF! |  | No se oferta precio unitario
45 | REPUESTO | REPUESTOS: Codo de 1-1/4" en cobre tipo k para red hidráulica o gas. (UNIDAD) | UNIDAD | 107146 | #REF! |  | No se oferta precio unitario
46 | REPUESTO | REPUESTOS: Codo cobre 1" para red hidráulica o gas. (UNIDAD) | UNIDAD | 94318 |  |  | No se oferta precio unitario
47 | REPUESTO | REPUESTOS: Codo cobre 1/2" para red hidráulica o gas. (UNIDAD) | UNIDAD | 55255 | #REF! |  | No se oferta precio unitario
48 | REPUESTO | REPUESTOS: Codo de 1/4" en cobre tipo K para red hidráulica o gas. (UNIDAD) | UNIDAD | 47373 | #REF! |  | No se oferta precio unitario
49 | REPUESTO | REPUESTOS: Codo de 1-1/2" en acero inoxidable para red hidráulica. (UNIDAD) | UNIDAD | 69649 | #REF! |  | No se oferta precio unitario
50 | REPUESTO | REPUESTOS: Codo de 1-1/2” acero carbono para red de vapor. (UNIDAD) | UNIDAD | 45972 | #REF! |  | No se oferta precio unitario
51 | REPUESTO | REPUESTOS: Codo de 1-1/2" en cobre tipo K para red hidráulica o gas. (UNIDAD) | UNIDAD | 93428 | #REF! |  | No se oferta precio unitario
52 | REPUESTO | REPUESTOS: Codo de 2" en acero inoxidable para red hidráulica. (UNIDAD) | UNIDAD | 81819 | #REF! |  | No se oferta precio unitario
53 | REPUESTO | REPUESTOS: Codo de 2” acero carbono para red de vapor. (UNIDAD) | UNIDAD | 52672 | #REF! |  | No se oferta precio unitario
54 | REPUESTO | REPUESTOS: Codo de 2" en cobre tipo K para red hidráulica o gas. (UNIDAD) | UNIDAD | 109947 | #REF! |  | No se oferta precio unitario
55 | REPUESTO | REPUESTOS: Codo de 2-1/2" en acero inoxidable para red hidráulica. (UNIDAD) | UNIDAD | 96020 | #REF! |  | No se oferta precio unitario
56 | REPUESTO | REPUESTOS: Codo de 2-1/2” acero carbono para red de vapor. (UNIDAD) | UNIDAD | 90862 | #REF! |  | No se oferta precio unitario
57 | REPUESTO | REPUESTOS: Codo de 2-1/2" en cobre tipo K para red hidráulica o gas. (UNIDAD) | UNIDAD | 162653 | #REF! |  | No se oferta precio unitario
58 | REPUESTO | REPUESTOS: Cofre metálico para instalaciones eléctricas 25 x 25 CM para red eléctrica (UNIDAD) | UNIDAD | 591254 | #REF! |  | No se oferta precio unitario
59 | REPUESTO | REPUESTOS: Conector o terminal curvo de 1/2" para coraza metálica terminal para red eléctrica (UNIDAD) | UNIDAD | 28925 | #REF! |  | No se oferta precio unitario
60 | REPUESTO | REPUESTOS: Conector o terminal recto de 1/2" para coraza metálica terminal para red eléctrica. (UNIDAD) | UNIDAD | 20258 | #REF! |  | No se oferta precio unitario
61 | REPUESTO | REPUESTOS: Contactor de 110 V o 220 V 9 A para tablero de control eléctrico. (UNIDAD) | UNIDAD | 506030 | #REF! |  | No se oferta precio unitario
62 | REPUESTO | REPUESTOS: Contactor de 110 V o 220 V 17 A para tablero de control eléctrico. (UNIDAD) | UNIDAD | 566000 | #REF! |  | No se oferta precio unitario
63 | REPUESTO | REPUESTOS: Contactor de 110 V o 220 V 18 A para tablero de control eléctrico. (UNIDAD) | UNIDAD | 601000 | #REF! |  | No se oferta precio unitario
64 | REPUESTO | REPUESTOS: Contactor de 110 V o 220 V 20 A para tablero de control eléctrico. (UNIDAD) | UNIDAD | 669435 | #REF! |  | No se oferta precio unitario
65 | REPUESTO | REPUESTOS: Contactor de 110 V o 220 V 22 A para tablero de control eléctrico. (UNIDAD) | UNIDAD | 723126 | #REF! |  | No se oferta precio unitario
66 | REPUESTO | REPUESTOS: Contactor de 110 V o 220 V 25 A para tablero de control eléctrico. (UNIDAD) | UNIDAD | 770665 | #REF! |  | No se oferta precio unitario
67 | REPUESTO | REPUESTOS: Contactor de 110 V o 220 V 30 A para tablero de control eléctrico. (UNIDAD) | UNIDAD | 870566 | #REF! |  | No se oferta precio unitario
68 | REPUESTO | REPUESTOS: Contactor de 110 V o 220 V 32 A para tablero de control eléctrico. (UNIDAD) | UNIDAD | 879225 | #REF! |  | No se oferta precio unitario
69 | REPUESTO | REPUESTOS: Contactor de 110 V o 220 V 40 A para tablero de control eléctrico. (UNIDAD) | UNIDAD | 1100000 | #REF! |  | No se oferta precio unitario
70 | REPUESTO | REPUESTOS: Control de ignición y llama HONEYWELL RESIDEO S89F 1098 o similar para tablero de control eléctrico. (UNIDAD) | UNIDAD | 5787578 | #REF! |  | No se oferta precio unitario
71 | REPUESTO | REPUESTOS: Control de nivel de agua para caldera o calderín tipo MAC DONNELL o similar. (UNIDAD) | UNIDAD | 7408866 | #REF! |  | No se oferta precio unitario
72 | REPUESTO | REPUESTOS: Control de nivel de 115 V electrónico para caldera o calderín. (UNIDAD) | UNIDAD | 2134969 | #REF! |  | No se oferta precio unitario
73 | REPUESTO | REPUESTOS: CONTROL E INDICADOR DE TEMPERATURA DIGITAL, DISPLAY 4 DIGITOS, TIPOS DE ENTRADA: TERMOCUPLAS: J-K-L-T-R-S, RTD: Pt-100, SALIDA DE CONTROL: Relé SPST, ALIMENTACIÓN: 100-240 VAC, TAMAÑO: 1/16 Din (48x 48 mm). (UNIDAD) | UNIDAD | 727575 | #REF! |  | No se oferta precio unitario
74 | REPUESTO | REPUESTOS: Copa de 1-1/4" x 1" en acero galvanizado para red hidráulica. (UNIDAD) | UNIDAD | 44668 | #REF! |  | No se oferta precio unitario
75 | REPUESTO | REPUESTOS: Copa de 1" x 1/2" en acero galvanizado para red hidráulica. (UNIDAD) | UNIDAD | 54353 | #REF! |  | No se oferta precio unitario
76 | REPUESTO | REPUESTOS: Copa de cobre de 1-1/4" x 1/2" para red hidráulica o gas. (UNIDAD) | UNIDAD | 64456 | #REF! |  | No se oferta precio unitario
77 | REPUESTO | REPUESTOS: Copa de cobre de 1-1/4" x 1" para red hidráulica o gas. (UNIDAD) | UNIDAD | 58400 | #REF! |  | No se oferta precio unitario
78 | REPUESTO | REPUESTOS: Copa reductora cobre 1" x 1/2" para red hidráulica o de gas. (UNIDAD) | UNIDAD | 47162 |  |  | No se oferta precio unitario
79 | REPUESTO | REPUESTOS: Coraza metálica de 1/2" para cable eléctrico para red eléctrica. (UNIDAD) | UNIDAD | 17335 | #REF! |  | No se oferta precio unitario
80 | REPUESTO | REPUESTOS: Cruceta de 1" en acero inoxidable para red hidráulica. (UNIDAD) | UNIDAD | 50312 | #REF! |  | No se oferta precio unitario
81 | REPUESTO | REPUESTOS: Cruceta de 3/4" en acero carbono para red de vapor. (UNIDAD) | UNIDAD | 45495 | #REF! |  | No se oferta precio unitario
82 | REPUESTO | REPUESTOS: Electrodo para encendido o ignitor para gas natural, sistema eléctrico, electrodo de cobre. (UNIDAD) | UNIDAD | 741175 | #REF! |  | No se oferta precio unitario
83 | REPUESTO | REPUESTOS: Electroválvula solenoide para control de paso de vapor de 1-1/4" alto flujo a 110 V. (UNIDAD) | UNIDAD | 2137044 | #REF! |  | No se oferta precio unitario
84 | REPUESTO | REPUESTOS: Electroválvula Solenoide para vapor de 3/4" 110 V, control de paso de vapor. (UNIDAD) | UNIDAD | 1520008 | #REF! |  | No se oferta precio unitario
85 | REPUESTO | REPUESTOS: Electroválvula solenoide para vapor de 1" 110 V, control de paso de vapor. (UNIDAD) | UNIDAD | 1748914 |  |  | No se oferta precio unitario
86 | REPUESTO | REPUESTOS: Electroválvula de apertura rápida de 1" a 24 V para gas, control de paso de gas a caldera o calderín. (UNIDAD) | UNIDAD | 1724482 | #REF! |  | No se oferta precio unitario
87 | REPUESTO | REPUESTOS: Electroválvula de apertura lenta de 1" a 24 V para gas, control de paso de gas a caldera o calderín. (UNIDAD) | UNIDAD | 1815027 | #REF! |  | No se oferta precio unitario
88 | REPUESTO | REPUESTOS: Electroválvula de apertura rápida de 1 y 1/4" a 24 V para gas, control de paso de gas a caldera o calderín. (UNIDAD) | UNIDAD | 3060000 | #REF! |  | No se oferta precio unitario
89 | REPUESTO | REPUESTOS: Electroválvula de apertura lenta de 1 y 1/4" a 24 V para gas, control de paso de gas a caldera o calderín. (UNIDAD) | UNIDAD | 3057247 | #REF! |  | No se oferta precio unitario
90 | REPUESTO | REPUESTOS: Electroválvula de apertura rápida de 1 y 1/2" a 24 V para gas, control de paso de gas a caldera o calderín (UNIDAD) | UNIDAD | 2826859 | #REF! |  | No se oferta precio unitario
91 | REPUESTO | REPUESTOS: Electroválvula de apertura lenta de 1 y 1/2" a 24 V para gas, control de paso de gas a caldera o calderín. (UNIDAD) | UNIDAD | 3380347 | #REF! |  | No se oferta precio unitario
92 | REPUESTO | REPUESTOS: Electroválvula gas WAYNE 3/4" - 24 V Ref. VR8305M 4801 o similar, control de paso de gas a caldera o calderín. (UNIDAD) | UNIDAD | 3369685 | #REF! |  | No se oferta precio unitario
93 | REPUESTO | REPUESTOS: Electroválvula solenoide 1 y 1/2" 110 V para vapor, control de paso de vapor. (UNIDAD) | UNIDAD | 1995872 | #REF! |  | No se oferta precio unitario
94 | REPUESTO | REPUESTOS: Empaque para compuerta caldera cordón fibra de 1”, alta temperatura. (METRO) | METRO | 190092 | #REF! |  | No se oferta precio unitario
95 | REPUESTO | REPUESTOS: Empaque para compuerta caldera cordón fibra de 1/2”, alta temperatura. (METRO) | METRO | 95531 | #REF! |  | No se oferta precio unitario
96 | REPUESTO | REPUESTOS: Empaque para compuerta caldera cordón fibra de 3/4”, alta temperatura. (METRO) | METRO | 143420 | #REF! |  | No se oferta precio unitario
97 | REPUESTO | REPUESTOS: Empaque lámina plomaginada de 1/4" para alta temperatura, resistencia y presión. (M2) | M2 | 371235 | #REF! |  | No se oferta precio unitario
98 | REPUESTO | REPUESTOS: Empaques tanque condensado para alta temperatura, resistencia y presión. (UNIDAD) | UNIDAD | 284577 | #REF! |  | No se oferta precio unitario
99 | REPUESTO | REPUESTOS: Empaque Topog-E o similar Hand - Hole para alta temperatura, resistencia y presión. (UNIDAD) | UNIDAD | 159537 | #REF! |  | No se oferta precio unitario
100 | REPUESTO | REPUESTOS: Empaque Topog-E o similar Man - Hole o Man - Way para alta temperatura, resistencia y presión. (UNIDAD) | UNIDAD | 291040 | #REF! |  | No se oferta precio unitario
101 | REPUESTO | REPUESTOS: Empaque trenzado plano de calibre 1/8" x 1" ancho para juntas chimenea resistente para alta temperatura. (UNIDAD) | UNIDAD | 129846 | #REF! |  | No se oferta precio unitario
102 | REPUESTO | REPUESTOS: Empaques para suavizador para red hidráulica de alimentación caldera o calderín. (UNIDAD) | UNIDAD | 456453 | #REF! |  | No se oferta precio unitario
103 | REPUESTO | REPUESTOS: Empaque trenzado en grafito desde 1/8" hasta 1/2" para grifos de control de nivel caldera. (JUEGO X 4 ANILLOS) | UNIDAD | 61411 | #REF! |  | No se oferta precio unitario
104 | REPUESTO | REPUESTOS: Empaque tubo de vidrio de nivel tanque condensados para alta temperatura, resistencia y presión. (UNIDAD) | UNIDAD | 31156 |  |  | No se oferta precio unitario
105 | REPUESTO | REPUESTOS: Empaquetadura base de quemador caldera para alta temperatura, resistencia y presión. (UNIDAD) | UNIDAD | 300698 | #REF! |  | No se oferta precio unitario
106 | REPUESTO | REPUESTOS: Empaquetadura de intercambiador de calor piscina en material apto para alta temperatura, resistencia y presión. (M2) | M2 | 490250 | #REF! |  | No se oferta precio unitario
107 | REPUESTO | REPUESTOS: Empaque Triclamp siliconado de 6" para intercambiador de calor piscina para alta temperatura, resistencia y presión. (UNIDAD) | UNIDAD | 619878 | #REF! |  | No se oferta precio unitario
108 | REPUESTO | REPUESTOS: Empaquetadura de control de nivel Mac Donnell o Miller o similar para alta temperatura, resistencia y presión. (JUEGO X 4 ANILLOS) | UNIDAD | 127714 | #REF! |  | No se oferta precio unitario
109 | REPUESTO | REPUESTOS: Empaquetadura de serpentín tanque duchas en material resistente para alta temperatura, resistencia y presión. (UNIDAD) | UNIDAD | 464100 | #REF! |  | No se oferta precio unitario
110 | REPUESTO | REPUESTOS: Empaquetadura tapa de quemador caldera para alta temperatura, resistencia y presión. (UNIDAD) | UNIDAD | 284375 | #REF! |  | No se oferta precio unitario
111 | REPUESTO | REPUESTOS: Empaque en Vitón para flotador de tanque condensados cobre 3/4", alta temperatura (Hasta 120°C), alto oleaje. (UNIDAD) | UNIDAD | 73586 | #REF! |  | No se oferta precio unitario
112 | REPUESTO | REPUESTOS: Empaque en Vitón para flotador de tanque condensados cobre 1/2", alta temperatura (Hasta 120°C), alto oleaje. (UNIDAD) | UNIDAD | 53345 | #REF! |  | No se oferta precio unitario
113 | REPUESTO | REPUESTOS: Expandida de bocas tubos de caldera pirotubular con equipo especializado expander. (UNIDAD) | UNIDAD | 350513 | #REF! |  | No se oferta precio unitario
114 | REPUESTO | REPUESTOS: Filtro tipo "Y" en bronce de 1" 150 PSI para red hidráulica. (UNIDAD) | UNIDAD | 289703 | #REF! |  | No se oferta precio unitario
115 | REPUESTO | REPUESTOS: Filtro tipo "Y" en bronce de 1/2" 150 PSI para red hidráulica. (UNIDAD) | UNIDAD | 190713 | #REF! |  | No se oferta precio unitario
116 | REPUESTO | REPUESTOS: Filtro tipo "Y" en bronce de 3/4" 150 PSI para red hidráulica. (UNIDAD) | UNIDAD | 247291 | #REF! |  | No se oferta precio unitario
117 | REPUESTO | REPUESTOS: Filtro tipo "Y" en bronce de 1-1/4" 150 PSI para red hidráulica. (UNIDAD) | UNIDAD | 338118 | #REF! |  | No se oferta precio unitario
118 | REPUESTO | REPUESTOS: Filtro tipo "Y" en bronce de 1-1/2" 150 PSI para red hidráulica. (UNIDAD) | UNIDAD | 450710 | #REF! |  | No se oferta precio unitario
119 | REPUESTO | REPUESTOS: Filtro tipo "Y" en acero carbono de 1" 150 PSI para red de vapor. (UNIDAD) | UNIDAD | 258000 | #REF! |  | No se oferta precio unitario
120 | REPUESTO | REPUESTOS: Filtro tipo "Y" en acero carbono de 1/2" 150 PSI para red de vapor. (UNIDAD) | UNIDAD | 145896 | #REF! |  | No se oferta precio unitario
121 | REPUESTO | REPUESTOS: Filtro tipo "Y" en acero carbono de 3/4" 150 PSI para red de vapor. (UNIDAD) | UNIDAD | 188677 | #REF! |  | No se oferta precio unitario
122 | REPUESTO | REPUESTOS: Filtro tipo "Y" en acero carbono de 1-1/4" 150 PSI para red de vapor. (UNIDAD) | UNIDAD | 302848 |  |  | No se oferta precio unitario
123 | REPUESTO | REPUESTOS: Filtro tipo "Y" en acero carbono de 1-1/2" 150 PSI para red de vapor. (UNIDAD) | UNIDAD | 348853 | #REF! |  | No se oferta precio unitario
124 | REPUESTO | REPUESTOS: Flotador completo bola cobre 3/4", compuesto de válvula, varilla y bola en cobre para alta temperatura (Hasta 120°C), alto oleaje tanque condensados. (UNIDAD) | UNIDAD | 505883 | #REF! |  | No se oferta precio unitario
125 | REPUESTO | REPUESTOS: Flotador completo bola cobre 1/2", compuesto de válvula, varilla y bola en cobre para alta temperatura, alto oleaje tanque condensados. (UNIDAD) | UNIDAD | 316545 | #REF! |  | No se oferta precio unitario
126 | REPUESTO | REPUESTOS: Grifo de columna de nivel y/o de purga de 1/2" para alta temperatura, resistencia y presión. (UNIDAD) | UNIDAD | 165400 | #REF! |  | No se oferta precio unitario
127 | REPUESTO | REPUESTOS: Impelente para paso flama caldera diámetro 2". (UNIDAD) | UNIDAD | 59589 | #REF! |  | No se oferta precio unitario
128 | REPUESTO | REPUESTOS: Impelente para paso flama caldera diámetro 2 y 1/2". (UNIDAD) | UNIDAD | 75756 | #REF! |  | No se oferta precio unitario
129 | REPUESTO | REPUESTOS: Impulsor o rotor en bronce fosforado para motobomba caldera (Hasta 2,5 HP) para alta temperatura, resistencia y presión. (UNIDAD) | UNIDAD | 987000 | #REF! |  | No se oferta precio unitario
130 | REPUESTO | REPUESTOS: Impulsor o rotor en bronce fosforado para motobomba caldera (Hasta 3,6 HP) para alta temperatura, resistencia y presión. (UNIDAD) | UNIDAD | 1103203 | #REF! |  | No se oferta precio unitario
131 | REPUESTO | REPUESTOS: Impulsor o rotor en bronce fosforado para motobomba caldera (Hasta 5 HP) para alta temperatura, resistencia y presión. (UNIDAD) | UNIDAD | 2082500 | #REF! |  | No se oferta precio unitario
132 | REPUESTO | REPUESTOS: Kit válvula solenoide para gas 3/4" - 2" (actuador - válvula - adaptadores), tren de gas caldera o calderín. (UNIDAD) | UNIDAD | 4751585 | #REF! |  | No se oferta precio unitario
133 | REPUESTO | REPUESTOS: Luz piloto 220 V o 110 V 22 MM, luminoso completo, bisel cromado plateado, cabezal estándar, circular, verde o rojo 24 V. (UNIDAD) | UNIDAD | 132127 |  |  | No se oferta precio unitario
134 | REPUESTO | REPUESTOS: Manómetro con glicerina 0 a 300 PSI carátula de 2,5 hasta 3" para red hidráulica o vapor. (UNIDAD) | UNIDAD | 416500 | #REF! |  | No se oferta precio unitario
135 | REPUESTO | REPUESTOS: Manómetro con glicerina 0 a 300 PSI carátula de 4" para red hidráulica o vapor. (UNIDAD) | UNIDAD | 535500 | #REF! |  | No se oferta precio unitario
136 | REPUESTO | REPUESTOS: Manómetro con glicerina de 0 hasta 250 PSI carátula de 2,5" hasta 3" para red hidráulica o vapor. (UNIDAD) | UNIDAD | 222523 | #REF! |  | No se oferta precio unitario
137 | REPUESTO | REPUESTOS: Manómetro seco de 0 hasta 250 PSI carátula de 4" para red hidráulica o vapor. (UNIDAD) | UNIDAD | 282043 | #REF! |  | No se oferta precio unitario
138 | REPUESTO | REPUESTOS: Manómetro de 0 - 200 milibares glicerina, carátula de 2,5 hasta 3" línea de gas. (UNIDAD) | UNIDAD | 299161 | #REF! |  | No se oferta precio unitario
139 | REPUESTO | REPUESTOS: Manómetro seco de 0 hasta 100 milibares glicerina, carátula de 1" hasta 2,5" para línea de gas. (UNIDAD) | UNIDAD | 284200 | #REF! |  | No se oferta precio unitario
140 | REPUESTO | REPUESTOS: Manómetro seco de 0 a 300 PSI, carátula de 2,5" hasta 3" para red hidráulica o vapor. (UNIDAD) | UNIDAD | 290531 | #REF! |  | No se oferta precio unitario
141 | REPUESTO | REPUESTOS: Manómetro seco de 0 a 300 PSI, carátula de 4" para red hidráulica o vapor. (UNIDAD) | UNIDAD | 408657 | #REF! |  | No se oferta precio unitario
142 | REPUESTO | REPUESTOS: Manómetro de 0 - 35 INCH H2O para tren de gas caldera. (UNIDAD) | UNIDAD | 535500 | #REF! |  | No se oferta precio unitario
143 | REPUESTO | REPUESTOS: Minitaco protector de 1 x 3 amperios, para tablero eléctrico de control. (UNIDAD) | UNIDAD | 131564 | #REF! |  | No se oferta precio unitario
144 | REPUESTO | REPUESTOS: Minitaco protector de 1 x 5 amperios, para tablero eléctrico de control (UNIDAD) | UNIDAD | 138199 |  |  | No se oferta precio unitario
145 | REPUESTO | REPUESTOS: Minitaco interruptor automático termomagnético para instalar en riel din (Riel Omega) 1X20 amperios 10 KA, para tablero eléctrico de control. (UNIDAD) | UNIDAD | 74001 |  |  | No se oferta precio unitario
146 | REPUESTO | REPUESTOS: MULETILLA O LLAVE DE CONTROL DOS POSICIONES ON - OFF, PARA TABLERO ELÉCTRICO DE CONTROL. (UNIDAD) | UNIDAD | 95941 | #REF! |  | No se oferta precio unitario
147 | REPUESTO | REPUESTOS: MULETILLA O LLAVE DE CONTROL TRES POSICIONES AUTOMÁTICO - OFF - MANUAL, PARA TABLERO ELÉCTRICO DE CONTROL (UNIDAD) | UNIDAD | 128756 | #REF! |  | No se oferta precio unitario
148 | REPUESTO | REPUESTOS: PINTURA NEGRA PARA ALTA TEMPERATURA A BASE DE SILICONA Y GRAFITO, EXCELENTE ADHERENCIA, FLEXIBILIDAD Y RESITENCIA A TEMPERATURAS HASTA 400°C EN SECO, PARA PROTEGER CALDERAS, CALDERINES, CHIMENEAS, TUBERÍAS. (METRO) | METRO | 286726 | #REF! |  | No se oferta precio unitario
149 | REPUESTO | REPUESTOS: PRESÓSTATO O PRESURETROL DE 0 – 200 PSI, CON DIFERENCIAL INTERRUPTOR DE PRESIÓN DE VAPOR, CONEXIÓN 1/4" NPT, BASE ENTRADA METÁLICO, DIFERENCIAL AJUSTABLE, CUBIERTA TRANSPARENTE. (UNIDAD) | UNIDAD | 1654000 | #REF! |  | No se oferta precio unitario
150 | REPUESTO | REPUESTOS: RACOR RECTO EN BRONCE DE 1/4" X 1/4" ANILLO, PARA ACOPLE Y/O CONEXIÓN DE TUBERÍAS. (UNIDAD) | UNIDAD | 14398 | #REF! |  | No se oferta precio unitario
151 | REPUESTO | REPUESTOS: RACOR 90 GRADOS DE BRONCE DE 1/4"' PARA ACOPLE Y/O CONEXIÓN DE TUBERÍAS. (UNIDAD) | UNIDAD | 17250 | #REF! |  | No se oferta precio unitario
152 | REPUESTO | REPUESTOS: RECUBRIMIENTO EL LÁMINA DE ACERO INOXIDABLE CALIBRE 22" BRILLANTE, INCLUYE EL RETIRO DE LA LÁMIMA DETERIORADA Y CAMBIO POR LÁMINA NUEVA POSTERIOR AL AISLAMIENTO TÉRMICO, DEBIDAMENTE REMACHADO O ATORNILLADO SEGÚN LA INSTALCIÓN ORIGINAL. (M2) | M2 | 291748 | #REF! |  | No se oferta precio unitario
153 | REPUESTO | REPUESTOS: REDUCCIÓN DE 2 1/2 A 3/4" EN ACERO INOXIDABLE, PARA RED DE AGUA POTABLE. (UNIDAD) | UNIDAD | 31587 | #REF! |  | No se oferta precio unitario
154 | REPUESTO | REPUESTOS: REDUCCIÓN DE 2 1/2 A 2" EN ACERO INOXIDABLE, PARA RED DE AGUA POTABLE. (UNIDAD) | UNIDAD | 34639 | #REF! |  | No se oferta precio unitario
155 | REPUESTO | REPUESTOS: REDUCCIÓN 1-1/4" A 1 " EN ACERO AL CARBÓN, PARA RED DE VAPOR. (UNIDAD) | UNIDAD | 29361 | #REF! |  | No se oferta precio unitario
156 | REPUESTO | REPUESTOS: REDUCCION 1-1/4" A 1 " EN ACERO INOXIDABLE, PARA RED DE AGUA POTABLE. (UNIDAD) | UNIDAD | 45026 | #REF! |  | No se oferta precio unitario
157 | REPUESTO | REPUESTOS: REDUCCION 1-1/4" A 1/2 " EN ACERO INOXIDABLE, PARA RED DE AGUA POTABLE. (UNIDAD) | UNIDAD | 41667 | #REF! |  | No se oferta precio unitario
158 | REPUESTO | REPUESTOS: REDUCCIÓN DE 1" A 3/4" EN ACERO AL CARBÓN, PARA RED DE VAPOR. (UNIDAD) | UNIDAD | 29761 | #REF! |  | No se oferta precio unitario
159 | REPUESTO | REPUESTOS: REDUCCION 1" A 1/2 " EN ACERO CARBON, PARA RED DE VAPOR. (UNIDAD) | UNIDAD | 25569 | #REF! |  | No se oferta precio unitario
160 | REPUESTO | REPUESTOS: REDUCCION 1/2" A 1/4 " EN ACERO CARBON, PARA RED DE VAPOR. (UNIDAD) | UNIDAD | 18798 | #REF! |  | No se oferta precio unitario
161 | REPUESTO | REPUESTOS: REDUCCION 3/4" A 1/2 " EN ACERO CARBON, PARA RED DE VAPOR. (UNIDAD) | UNIDAD | 19493 | #REF! |  | No se oferta precio unitario
162 | REPUESTO | REPUESTOS: REDUCCIÓN DE 2" A 1" EN ACERO CARBÓN, PARA RED DE VAPOR. (UNIDAD) | UNIDAD | 61238 |  |  | No se oferta precio unitario
163 | REPUESTO | REPUESTOS: REDUCCION DE 1-1/4" A 3/4" EN ACERO INOXIDABLE, PARA RED DE AGUA POTABLE. (UNIDAD) | UNIDAD | 52726 | #REF! |  | No se oferta precio unitario
164 | REPUESTO | REPUESTOS: REDUCCION DE 1" A 1/2" EN ACERO INOXIDABLE, PARA RED DE AGUA POTABLE. (UNIDAD) | UNIDAD | 29660 | #REF! |  | No se oferta precio unitario
165 | REPUESTO | REPUESTOS: REDUCCION DE 1" A 1/4" EN ACERO INOXIDABLE, PARA RED DE AGUA PORTABLE. (UNIDAD) | UNIDAD | 32812 | #REF! |  | No se oferta precio unitario
166 | REPUESTO | REPUESTOS: REDUCCION DE 1" A 3/4" EN ACERO INOXIDABLE, PARA RED DE AGUA POTABLE. (UNIDAD) | UNIDAD | 31235 | #REF! |  | No se oferta precio unitario
167 | REPUESTO | REPUESTOS: REDUCCION DE 1/2" A 1/4" EN ACERO INOXIDABLE, PARA RED DE AGUA POTABLE. (UNIDAD) | UNIDAD | 20457 | #REF! |  | No se oferta precio unitario
168 | REPUESTO | REPUESTOS: REDUCCION DE 1/2" A 1/4" EN ACERO GALVANIZADO, PARA AGUA POTABLE O GAS. (UNIDAD) | UNIDAD | 12431 | #REF! |  | No se oferta precio unitario
169 | REPUESTO | REPUESTOS: REDUCCION DE 3/4" A 1/2" EN ACERO GALVANIZADO, PARA AGUA POTABLE O GAS. (UNIDAD) | UNIDAD | 16523 | #REF! |  | No se oferta precio unitario
170 | REPUESTO | REPUESTOS: REDUCCION DE 3/4" A 1/2" EN ACERO INOXIDABLE, PARA AGUA POTABLE. (UNIDAD) | UNIDAD | 19779 | #REF! |  | No se oferta precio unitario
171 | REPUESTO | REPUESTOS: REDUCCIÓN DE 3" A 1" EN ACERO CARBONO PARA RED DE VAPOR. (UNIDAD) | UNIDAD | 23611 | #REF! |  | No se oferta precio unitario
172 | REPUESTO | REPUESTOS: REDUCCIÓN DE 1" A 1/2" EN ACERO CARBONO PARA RED DE VAPOR. (UNIDAD) | UNIDAD | 23488 | #REF! |  | No se oferta precio unitario
173 | REPUESTO | REPUESTOS: REGULADOR DE GAS CR 4000 GAS NATURAL (1813), DISEÑO COMPACTO Y LIVIANO PARA INSTALACIÓN RÁPIDA Y FÁCIL, MUELLES INTERCAMBIABLES SEGÚN PRESIÓN. (UNIDAD) | UNIDAD | 760966 | #REF! |  | No se oferta precio unitario
174 | REPUESTO | REPUESTOS: REGULADOR DE GAS DE 1" HOMOLOGADO POR GAS NATURAL, DISEÑO COMPACTO Y LIVIANO PARA INSTALACIÓN RÁPIDA Y FÁCIL, MUELLES INTERCAMBIABLES SEGÚN PRESIÓN. (UNIDAD) | UNIDAD | 2665551 | #REF! |  | No se oferta precio unitario
175 | REPUESTO | REPUESTOS: REGULADOR DE GAS DE 3/4" HOMOLOGADO POR GAS NATURAL, DISEÑO COMPACTO Y LIVIANO PARA INSTALACIÓN RÁPIDA Y FÁCIL, MUELLES INTERCAMBIABLES SEGÚN PRESIÓN. (UNIDAD) | UNIDAD | 3085313 | #REF! |  | No se oferta precio unitario
176 | REPUESTO | REPUESTOS: REGULADOR DE GAS DE 1 Y 1/2" HOMOLOGADO POR GAS NATURAL, DISEÑO COMPACTO Y LIVIANO PARA INSTALACIÓN RÁPIDA Y FÁCIL, MUELLES INTERCAMBIABLES SEGÚN PRESIÓN. (UNIDAD) | UNIDAD | 3155163 | #REF! |  | No se oferta precio unitario
177 | REPUESTO | REPUESTOS: RELÉ TERMOMAGNÉTICO DE 12 A 21 AMP, DE SOBRECARGA TÉRMICA DIFERENCIAL PARA PROTECCIÓN MOTOR, EN PLÁSTICO ESPECIAL, RESISTENTE AL CALOR Y RETARDANTE DE LLAMAS, DE ALTA RESITENCIA AL IMPACTO, ELEVADA CAPACIDAD DE LIMITACIÓN DE CORRIENTE. (UNIDAD) | UNIDAD | 509570 | #REF! |  | No se oferta precio unitario
178 | REPUESTO | REPUESTOS: RELE TERMICO DE 8 A 11 AMPERIOS, PROTECTOR TÉRMICO PARA CONTACTOR PARA PROTEGER MOTOR, EN PLÁSTICO ESPECIAL, RESISTENTE AL CALOR Y RETARDANTE DE LLAMAS, DE ALTA RESITENCIA AL IMPACTO, ELEVADA CAPACIDAD DE LIMITACIÓN DE CORRIENTE. (UNIDAD) | UNIDAD | 493747 | #REF! |  | No se oferta precio unitario
179 | REPUESTO | REPUESTOS: RELÉ TERMOMAGNÉTICO DE 2.5 A 7.5 AMP, PROTECTOR TÉRMICO PARA CONTACTOR PARA PROTEGER MOTOR, EN PLÁSTICO ESPECIAL, RESISTENTE AL CALOR Y RETARDANTE DE LLAMAS, DE ALTA RESITENCIA AL IMPACTO, ELEVADA CAPACIDAD DE LIMITACIÓN DE CORRIENTE. (UNIDAD) | UNIDAD | 500858 | #REF! |  | No se oferta precio unitario
180 | REPUESTO | REPUESTOS: RELEVO DE 9 PINES PARA PANEL CONTROL CALDERÍN - CALDERA, EN PLÁSTICO ESPECIAL, RESISTENTE AL CALOR Y RETARDANTE DE LLAMAS, DE ALTA RESITENCIA AL IMPACTO, ELEVADA CAPACIDAD DE LIMITACIÓN DE CORRIENTE. (UNIDAD) | UNIDAD | 457784 | #REF! |  | No se oferta precio unitario
181 | REPUESTO | REPUESTOS: REVESTIMIENTO O AISLANTE TÉRMICO (PARA TUBERÍA VAPOR O AGUA CALIENTE) TIPO CAÑUELA DIÁMETRO INTERNO 3/4" X 0.90 M, CON ALMA FIBRA TÉRMICA Y TERMINADO EXTERNO EN CHAQUETA ALUMINIO. (UNIDAD) | UNIDAD | 281406 | #REF! |  | No se oferta precio unitario
182 | REPUESTO | REPUESTOS: REVESTIMIENTO O AISLANTE TÉRMICO (PARA TUBERÍA VAPOR O AGUA CALIENTE) TIPO CAÑUELA DIÁMETRO INTERNO 1" X 0.90 M, CON ALMA FIBRA TÉRMICA Y TERMINADO EXTERNO EN CHAQUETA ALUMINIO. (UNIDAD) | UNIDAD | 341790 | #REF! |  | No se oferta precio unitario
183 | REPUESTO | REPUESTOS: REVESTIMIENTO O AISLANTE TÉRMICO (PARA TUBERÍA VAPOR O AGUA CALIENTE) TIPO CAÑUELA DIÁMETRO INTERNO 1-1/4" X 0.90 M, CON ALMA FIBRA TÉRMICA Y TERMINADO EXTERNO EN CHAQUETA ALUMINIO. (UNIDAD) | UNIDAD | 364217 | #REF! |  | No se oferta precio unitario
184 | REPUESTO | REPUESTOS: REVESTIMIENTO O AISLANTE TÉRMICO (PARA TUBERÍA VAPOR O AGUA CALIENTE) TIPO CAÑUELA DIÁMETRO INTERNO 1-1/2" X 0.90 M, CON ALMA FIBRA TÉRMICA Y TERMINADO EXTERNO EN CHAQUETA ALUMINIO. (UNIDAD) | UNIDAD | 382199 | #REF! |  | No se oferta precio unitario
185 | REPUESTO | REPUESTOS: RIEL CHANNEL PERFORADO DE 1" A 2" INCLUYE SOPORTES, EN LÁMINA CALIBRE 20 PARA SUJECIÓN INDIVIDUAL O PARA TRAZADOS DE TUBERÍA O PARA EL MONTAJE DE REGLETAS, RIELES CONTACTORES, MINI BREAKER, ETC., EN TABLEROS DE CONTROL. (METRO) | METRO | 145217 | #REF! |  | No se oferta precio unitario
186 | REPUESTO | REPUESTOS: ROSCA PARA NIPLE DE 1/2" EN ACERO INOXIDABLE PARA RED DE AGUA POTABLE. (UNIDAD) | UNIDAD | 11184 |  |  | No se oferta precio unitario
187 | REPUESTO | REPUESTOS: ROSCA PARA NIPLE 1-1/2" EN ACERO AL CARBONO PARA RED DE VAPOR. (UNIDAD) | UNIDAD | 15991 | #REF! |  | No se oferta precio unitario
188 | REPUESTO | REPUESTOS: ROSCA PARA NIPLE 1-1/2" EN ACERO INOXIDABLE PARA RED DE AGUA PORTABLE. (UNIDAD) | UNIDAD | 23000 | #REF! |  | No se oferta precio unitario
189 | REPUESTO | REPUESTOS: ROSCA PARA NIPLE DE 3/4" EN ACERO AL CARBONO PARA RED DE VAPOR. (UNIDAD) | UNIDAD | 14031 | #REF! |  | No se oferta precio unitario
190 | REPUESTO | REPUESTOS: ROSCA PARA NIPLE DE 3/4" EN ACERO INOXIDABLE PARA RED DE AGUA PORTABLE. (UNIDAD) | UNIDAD | 16436 | #REF! |  | No se oferta precio unitario
191 | REPUESTO | REPUESTOS: ROSCA PARA NIPLE DE 1-1/4" EN ACERO AL CARBONO PARA RED DE VAPOR. (UNIDAD) | UNIDAD | 12909 | #REF! |  | No se oferta precio unitario
192 | REPUESTO | REPUESTOS: ROSCA PARA NIPLE DE 1-1/4" EN ACERO INOXIDABLE PARA RED DE AGUA POTABLE. (UNIDAD) | UNIDAD | 12581 | #REF! |  | No se oferta precio unitario
193 | REPUESTO | REPUESTOS: ROSCA PARA NIPLE DE 1" EN ACERO AL CARBONO PARA RED DE VAPOR. (UNIDAD) | UNIDAD | 12818 |  |  | No se oferta precio unitario
194 | REPUESTO | REPUESTOS: ROSCA PARA NIPLE DE 1" EN ACERO INOXIDABLE PARA RED DE AGUA POTABLE. (UNIDAD) | UNIDAD | 25780 | #REF! |  | No se oferta precio unitario
195 | REPUESTO | REPUESTOS: ROSCA PARA NIPLE DE 1/2" EN ACERO AL CARBONO PARA RED DE VAPOR. (UNIDAD) | UNIDAD | 12778 | #REF! |  | No se oferta precio unitario
196 | REPUESTO | REPUESTOS: ROSCA PARA NIPLE DE 2" EN ACERO AL CARBONO PARA RED DE VAPOR. (UNIDAD) | UNIDAD | 13801 | #REF! |  | No se oferta precio unitario
197 | REPUESTO | REPUESTOS: ROSCA PARA NIPLE DE 2" EN ACERO INOXIDABLE PARA RED DE AGUA POTABLE. (UNIDAD) | UNIDAD | 21122 | #REF! |  | No se oferta precio unitario
198 | REPUESTO | REPUESTOS: ROSCA PARA NIPLE 1-1/2" EN ACERO GALVANIZADO PARA RED DE AGUA POTABLE O GAS. (UNIDAD) | UNIDAD | 11928 | #REF! |  | No se oferta precio unitario
199 | REPUESTO | REPUESTOS: ROSCA PARA NIPLE DE 3/4" EN ACERO GALVANIZADO PARA RED DE AGUA POTABLE O GAS. (UNIDAD) | UNIDAD | 11027 | #REF! |  | No se oferta precio unitario
200 | REPUESTO | REPUESTOS: ROSCA PARA NIPLE DE 1-1/4" EN ACERO GALVANIZADO PARA RED DE AGUA POTABLE O GAS. (UNIDAD) | UNIDAD | 11898 | #REF! |  | No se oferta precio unitario
201 | REPUESTO | REPUESTOS: ROSCA PARA NIPLE DE 1" EN ACERO GALVANIZADO PARA RED DE AGUA POTABLE O GAS. (UNIDAD) | UNIDAD | 11587 | #REF! |  | No se oferta precio unitario
202 | REPUESTO | REPUESTOS: ROSCA PARA NIPLE DE 1/2" EN ACERO GALVANIZADO PARA RED DE AGUA POTABLE O GAS. (UNIDAD) | UNIDAD | 12308 | #REF! |  | No se oferta precio unitario
203 | REPUESTO | REPUESTOS: ROSCA PARA NIPLE DE 1/4" EN ACERO GALVANIZADO PARA RED DE AGUA POTABLE O GAS. (UNIDAD) | UNIDAD | 12286 | #REF! |  | No se oferta precio unitario
204 | REPUESTO | REPUESTOS: ROSCA PARA NIPLE DE 1/4" EN ACERO INOXIDABLE PARA RED DE AGUA POTABLE. (UNIDAD) | UNIDAD | 23000 | #REF! |  | No se oferta precio unitario
205 | REPUESTO | REPUESTOS: ROSCA PARA NIPLE DE 2" EN ACERO GALVANIZADO PARA RED DE AGUA POTABLE O GAS. (UNIDAD) | UNIDAD | 24011 | #REF! |  | No se oferta precio unitario
206 | REPUESTO | REPUESTOS: ROSCA PARA NIPLE DE 3" EN ACERO GALVANIZADO PARA RED DE AGUA POTABLE O GAS. (UNIDAD) | UNIDAD | 29471 | #REF! |  | No se oferta precio unitario
207 | REPUESTO | REPUESTOS: ROSCA PARA NIPLE DE 4" EN ACERO GALVANIZADO PARA RED DE AGUA POTABLE O GAS. (UNIDAD) | UNIDAD | 32722 | #REF! |  | No se oferta precio unitario
208 | REPUESTO | REPUESTOS: SELLO MECÁNICO PARA MOTOBOMBA FÁBRICADO EN MATERIALES DE ALTA RESISTENCIA CARBÓN, CERÁMICA, NITRILO, CARBURO DE SILICIO, VITÓN, CARBURO DE TUNGSTENO, ETC.CUERPO ROTATORIO INTERCAMBIABLE, AUTOALINEANTE. (UNIDAD) | UNIDAD | 392718 | #REF! |  | No se oferta precio unitario
209 | REPUESTO | REPUESTOS: SEMICODO 3/4" EN ACERO INOXIDABLE PARA RED DE AGUA POTABLE. (UNIDAD) | UNIDAD | 23769 | #REF! |  | No se oferta precio unitario
210 | REPUESTO | REPUESTOS: SEMICODO 3/4" EN ACERO CARBONO PARA RED DE VAPOR (UNIDAD) | UNIDAD | 29514 |  |  | No se oferta precio unitario
211 | REPUESTO | REPUESTOS: SENSOR PARA LLAMA DE ENCENDIDO O IGNITOR PARA EQUIPO PENTAIR, GAS NATURAL, SISTEMA ELÉCTRICO, ELECTRODO DE COBRE. (UNIDAD) | UNIDAD | 2078000 | #REF! |  | No se oferta precio unitario
212 | REPUESTO | REPUESTOS: SIFÓN TIPO COLA DE MARRANO DE 1/4" EN ACERO INOXIDABLE, PARA LÍNEAS DE VAPOR Y DRENAJE CONDENSACIÓN. (UNIDAD) | UNIDAD | 70728 | #REF! |  | No se oferta precio unitario
213 | REPUESTO | REPUESTOS: SOLDADURA DE LÁMINA EN ACERO CARBONO PARA CORREGIR FISURA, INCLUYE SUMINISTRO DE MATERIALES, EQUIPOS, MANO DE OBRA Y PRUEBA PARA DESCARTAR FUGAS. (UNIDAD) | UNIDAD | 2150966 |  |  | No se oferta precio unitario
214 | REPUESTO | REPUESTOS: SWITCH GAS DUNGS 5 - 120 MBAR PARA TREN DE GAS CALDERA. (UNIDAD) | UNIDAD | 1698992 | #REF! |  | No se oferta precio unitario
215 | REPUESTO | REPUESTOS: TAPON MACHO DE 2" X 300 PSI EN ACERO AL CARBONO PARA RED DE VAPOR. (UNIDAD) | UNIDAD | 42208 | #REF! |  | No se oferta precio unitario
216 | REPUESTO | REPUESTOS: TAPON MACHO DE 2" EN ACERO INOXIDABLE PARA RED DE AGUA POTABLE. (UNIDAD) | UNIDAD | 75379 | #REF! |  | No se oferta precio unitario
217 | REPUESTO | REPUESTOS: TAPON MACHO DE 2" EN ACERO GALVANIZADO PARA RED DE AGUA POTABLE O GAS. (UNIDAD) | UNIDAD | 40220 | #REF! |  | No se oferta precio unitario
218 | REPUESTO | REPUESTOS: TAPON MACHO DE 1-1/2" X 300 PSI EN ACERO AL CARBONO PARA RED DE VAPOR. (UNIDAD) | UNIDAD | 36115 | #REF! |  | No se oferta precio unitario
219 | REPUESTO | REPUESTOS: TAPON MACHO DE 1-1/2" EN ACERO INOXIDABLE PARA RED DE AGUA POTABLE. (UNIDAD) | UNIDAD | 55862 | #REF! |  | No se oferta precio unitario
220 | REPUESTO | REPUESTOS: TAPON MACHO DE 1-1/2" EN ACERO GALVANIZADO PARA RED DE AGUA POTABLE O GAS. (UNIDAD) | UNIDAD | 41827 |  |  | No se oferta precio unitario
221 | REPUESTO | REPUESTOS: TAPON MACHO DE 1-1/4" X 300 PSI EN ACERO AL CARBONO PARA RED DE VAPOR. (UNIDAD) | UNIDAD | 37189 |  |  | No se oferta precio unitario
222 | REPUESTO | REPUESTOS: TAPON MACHO DE 1-1/4" EN ACERO INOXIDABLE PARA RED DE AGUA POTABLE. (UNIDAD) | UNIDAD | 52719 | #REF! |  | No se oferta precio unitario
223 | REPUESTO | REPUESTOS: TAPON MACHO DE 1-1/4" EN ACERO GALVANIZADO PARA RED DE AGUA POTABLE O GAS. (UNIDAD) | UNIDAD | 31665 | #REF! |  | No se oferta precio unitario
224 | REPUESTO | REPUESTOS: TAPON MACHO DE 1" X 300 PSI EN ACERO AL CARBONO PARA RED DE VAPOR. (UNIDAD) | UNIDAD | 30892 | #REF! |  | No se oferta precio unitario
225 | REPUESTO | REPUESTOS: TAPON MACHO DE 1" EN ACERO INOXIDABLE PARA RED DE AGUA POTABLE. (UNIDAD) | UNIDAD | 43396 | #REF! |  | No se oferta precio unitario
226 | REPUESTO | REPUESTOS: TAPON MACHO DE 1" EN ACERO GALVANIZADO PARA RED DE AGUA POTABLE O GAS. (UNIDAD) | UNIDAD | 40448 | #REF! |  | No se oferta precio unitario
227 | REPUESTO | REPUESTOS: TAPON MACHO DE 1/2" EN ACERO INOXIDABLE PARA RED DE AGUA POTABLE. (UNIDAD) | UNIDAD | 26618 | #REF! |  | No se oferta precio unitario
228 | REPUESTO | REPUESTOS: TAPON MACHO DE 1/2" EN ACERO GALVANIZADO PARA RED DE AGUA POTABLE O GAS. (UNIDAD) | UNIDAD | 15813 | #REF! |  | No se oferta precio unitario
229 | REPUESTO | REPUESTOS: TAPON MACHO DE 1/4" EN ACERO INOXIDABLE PARA RED DE AGUA POTABLE O GAS. (UNIDAD) | UNIDAD | 19350 |  |  | No se oferta precio unitario
230 | REPUESTO | REPUESTOS: TAPON MACHO DE 1/4" EN ACERO GALVANIZADO PARA RED DE AGUA POTABLE O GAS. (UNIDAD) | UNIDAD | 13978 | #REF! |  | No se oferta precio unitario
231 | REPUESTO | REPUESTOS: TEE DE 2" EN ACERO INOXIDABLE PARA RED DE AGUA POTABLE. (UNIDAD) | UNIDAD | 135733 | #REF! |  | No se oferta precio unitario
232 | REPUESTO | REPUESTOS: TEE DE 2" EN ACERO AL CARBONO PARA RED DE VAPOR. (UNIDAD) | UNIDAD | 52824 | #REF! |  | No se oferta precio unitario
233 | REPUESTO | REPUESTOS: TEE DE 2" EN COBRE PARA RED DE AGUA CALIENTE. (UNIDAD) | UNIDAD | 107035 | #REF! |  | No se oferta precio unitario
234 | REPUESTO | REPUESTOS: TEE DE 1-1/2" EN ACERO INOXIDABLE PARA RED DE AGUA POTABLE. (UNIDAD) | UNIDAD | 73329 | #REF! |  | No se oferta precio unitario
235 | REPUESTO | REPUESTOS: TEE DE 1-1/2" EN ACERO AL CARBONO PARA RED DE VAPOR. (UNIDAD) | UNIDAD | 47895 | #REF! |  | No se oferta precio unitario
236 | REPUESTO | REPUESTOS: TEE DE 1-1/4" EN ACERO INOXIDABLE PARA RED DE AGUA POTABLE. (UNIDAD) | UNIDAD | 55692 | #REF! |  | No se oferta precio unitario
237 | REPUESTO | REPUESTOS: TEE DE 1-1/4" EN ACERO AL CARBONO PARA RED DE VAPOR. (UNIDAD) | UNIDAD | 45189 |  |  | No se oferta precio unitario
238 | REPUESTO | REPUESTOS: TEE DE 1-1/4" EN COBRE PARA RED DE AGUA CALIENTE. (UNIDAD) | UNIDAD | 84401 | #REF! |  | No se oferta precio unitario
239 | REPUESTO | REPUESTOS: TEE DE 1" EN ACERO INOXIDABLE PARA RED DE AGUA POTABLE. (UNIDAD) | UNIDAD | 52797 | #REF! |  | No se oferta precio unitario
240 | REPUESTO | REPUESTOS: TEE DE 3/4" EN ACERO INOXIDABLE PARA RED DE AGUA POTABLE. (UNIDAD) | UNIDAD | 46578 | #REF! |  | No se oferta precio unitario
241 | REPUESTO | REPUESTOS: TEE 1” EN COBRE PARA RED DE AGUA CALIENTE. (UNIDAD) | UNIDAD | 65300 |  |  | No se oferta precio unitario
242 | REPUESTO | REPUESTOS: TEE 3/4" EN ACERO CARBONO PARA RED DE VAPOR. (UNIDAD) | UNIDAD | 41618 | #REF! |  | No se oferta precio unitario
243 | REPUESTO | REPUESTOS: TEE COBRE 3/4" PARA RED DE AGUA CALIENTE. (UNIDAD) | UNIDAD | 54013 | #REF! |  | No se oferta precio unitario
244 | REPUESTO | REPUESTOS: TEE DE 1/2" EN ACERO INOXIDABLE PARA RED DE AGUA POTABLE. (UNIDAD) | UNIDAD | 34966 | #REF! |  | No se oferta precio unitario
245 | REPUESTO | REPUESTOS: TEE DE 1-1/2" EN COBRE PARA RED DE AGUA CALIENTE. (UNIDAD) | UNIDAD | 93267 |  |  | No se oferta precio unitario
246 | REPUESTO | REPUESTOS: TEE DE 1/4" EN ACERO INOXIDABLE PARA RED DE AGUA POTABLE. (UNIDAD) | UNIDAD | 34017 | #REF! |  | No se oferta precio unitario
247 | REPUESTO | REPUESTOS: TERMINAL O BORNE PARA CABLE ELÉCTRICO #12, AWG LS HF TC (CT) 600 V 90° PARA TABLEROS DE CONTROL Y ACOMETIDA. (UNIDAD) | UNIDAD | 10967 | #REF! |  | No se oferta precio unitario
248 | REPUESTO | REPUESTOS: TERMINAL O BORNE PARA CABLE ELÉCTRICO # 14, AWG LS HF TC (CT) 600 V 90° PARA TABLEROS DE CONTROL. (UNIDAD) | UNIDAD | 18038 | #REF! |  | No se oferta precio unitario
249 | REPUESTO | REPUESTOS: TERMINAL O BORNE PARA CABLE ELÉCTRICO #16, AWG LS HF TC (CT) 600 V 90° PARA TABLEROS DE CONTROL. (UNIDAD) | UNIDAD | 12729 | #REF! |  | No se oferta precio unitario
250 | REPUESTO | REPUESTOS: TERMINAL O BORNE PARA CABLE ELÉTRICO #10, AWG LS HF TC (CT) 600 V 90° PARA TABLEROS DE CONTROL Y ACOMETIDA. (UNIDAD) | UNIDAD | 15169 | #REF! |  | No se oferta precio unitario
251 | REPUESTO | REPUESTOS: TERMINAL O BORNE PARA CABLE ELÉTRICO #18, LS HF TC (CT) 600 V 90° PARA TABLEROS DE CONTROL. (UNIDAD) | UNIDAD | 11548 |  |  | No se oferta precio unitario
252 | REPUESTO | REPUESTOS: TEE 1” EN ACERO CARBONO PARA RED DE VAPOR. (UNIDAD) | UNIDAD | 31621 |  |  | No se oferta precio unitario
253 | REPUESTO | REPUESTOS: TERMOCUPLA PARA CONTROL DE TEMPERATURA, TIPO J 0 A 760° C. (UNIDAD) | UNIDAD | 423398 | #REF! |  | No se oferta precio unitario
254 | REPUESTO | REPUESTOS: TERMOMETRO DE CHIMENEA ANÁLOGO DE O A 300 º C PC, CAJA ARO EN INOXIDABLE, MIRILLA CRISTAL, VAINA EN INOXIDABLE AISI 304. DOBLE ESCALA °C y °F, ROSCA MACHO. (UNIDAD) | UNIDAD | 421338 | #REF! |  | No se oferta precio unitario
255 | REPUESTO | REPUESTOS: TERMOMETRO DE CHIMENEA ANÁLOGO DE O A 600 º C, CAJA ARO EN INOXIDABLE, MIRILLA CRISTAL, VAINA EN INOXIDABLE AISI 304. DOBLE ESCALA °C y °F, ROSCA MACHO. (UNIDAD) | UNIDAD | 454254 | #REF! |  | No se oferta precio unitario
256 | REPUESTO | REPUESTOS: TERMOMETRO DE TANQUE DE CONDENSADOS ANÁLOGO DE O A 200 º C, CAJA ARO EN INOXIDABLE, MIRILLA CRISTAL, VAINA EN INOXIDABLE AISI 304. DOBLE ESCALA °C y °F, ROSCA MACHO. (UNIDAD) | UNIDAD | 710503 | #REF! |  | No se oferta precio unitario
257 | REPUESTO | REPUESTOS: TERMÓMETRO ANÁLOGO DE 0 A 70 ° C, CAJA ARO EN INOXIDABLE, MIRILLA CRISTAL, VAINA EN INOXIDABLE AISI 304. DOBLE ESCALA °C y °F, ROSCA MACHO. (UNIDAD) | UNIDAD | 337618 | #REF! |  | No se oferta precio unitario
258 | REPUESTO | REPUESTOS: TORNILLO DESDE 1/4" HASTA 5/8" X 3/4" Y HASTA 3", GRADO 5, INCLUYE GUASA ARANDELA Y TUERCA. (UNIDAD) | UNIDAD | 9708 | #REF! |  | No se oferta precio unitario
259 | REPUESTO | REPUESTOS: TORNILLO DESDE 1/4" HASTA 5/8" X 3/4" Y HASTA 3", GRADO 8, INCLUYE GUASA ARANDELA Y TUERCA. (UNIDAD) | UNIDAD | 17764 | #REF! |  | No se oferta precio unitario
260 | REPUESTO | REPUESTOS: TRAMPA FILTRO TERMODINÁMICA SPIRAX SARCO O SIMILAR 1". (UNIDAD) | UNIDAD | 1216847 | #REF! |  | No se oferta precio unitario
261 | REPUESTO | REPUESTOS: TRAMPA FILTRO TERMODINÁMICA SPIRAX SARCO O SIMILAR 3/4". (UNIDAD) | UNIDAD | 1153306 | #REF! |  | No se oferta precio unitario
262 | REPUESTO | REPUESTOS: TRAMPA PARA VAPOR DE BALDE INVERTIDO DE 3/4" ROSCAR 125 PSI, CAPACIDAD DE DESCARGA 1.900 LBS/HORA. (UNIDAD) | UNIDAD | 2903170 | #REF! |  | No se oferta precio unitario
263 | REPUESTO | REPUESTOS: TRAMPA DE VAPOR DE 3/4" TIPO FLOTADOR, CAPACIDAD DE DESCARGA 780 LBS/HORA. (UNIDAD) | UNIDAD | 2636166 | #REF! |  | No se oferta precio unitario
264 | REPUESTO | REPUESTOS: TUBO DE 1-1/2" EN ACERO AL CARBONO PARA RED DE VAPOR. (METRO) | METRO | 112125 | #REF! |  | No se oferta precio unitario
265 | REPUESTO | REPUESTOS: TUBO DE 1-1/2" EN ACERO INOXIDABLE PARA AGUA POTABLE. (METRO) | METRO | 203299 | #REF! |  | No se oferta precio unitario
266 | REPUESTO | REPUESTOS: TUBO DE 1-1/2" EN COBRE TIPO K PARA AGUA CALIENTE O SERPENTIN. (METRO) | METRO | 305792 | #REF! |  | No se oferta precio unitario
267 | REPUESTO | REPUESTOS: TUBO DE 1-1/4" EN ACERO INOXIDABLE PARA AGUA POTABLE. (METRO) | METRO | 231236 | #REF! |  | No se oferta precio unitario
268 | REPUESTO | REPUESTOS: TUBO DE 1-1/4” EN ACERO CARBONO PARA VAPOR. (METRO) | METRO | 154458 | #REF! |  | No se oferta precio unitario
269 | REPUESTO | REPUESTOS: TUBO DE 1-1/4” EN COBRE TIPO K PARA AGUA CALIENTE O SERPENTIN. (METRO) | METRO | 289298 | #REF! |  | No se oferta precio unitario
270 | REPUESTO | REPUESTOS: TUBO DE 1" EN ACERO INOXIDABLE PARA AGUA POTABLE. (METRO) | METRO | 219121 | #REF! |  | No se oferta precio unitario
271 | REPUESTO | REPUESTOS: TUBO DE 1/2" EN ACERO AL CARBONO PARA VAPOR. (METRO) | METRO | 59588 | #REF! |  | No se oferta precio unitario
272 | REPUESTO | REPUESTOS: TUBO DE 1" EN COBRE TIPO K PARA AGUA CALIENTE O SERPENTIN. (METRO) | METRO | 230813 | #REF! |  | No se oferta precio unitario
273 | REPUESTO | REPUESTOS: TUBO DE 1/2" EN ACERO INOXIDABLE PARA AGUA POTABLE. (METRO) | METRO | 169567 | #REF! |  | No se oferta precio unitario
274 | REPUESTO | REPUESTOS: TUBO DE 1” EN ACERO CARBONO PARA VAPOR. (METRO) | METRO | 142075 | #REF! |  | No se oferta precio unitario
275 | REPUESTO | REPUESTOS: TUBO DE 1/2" EN COBRE TIPO K PARA AGUA CALIENTE O SERPENTIN. (METRO) | METRO | 194675 | #REF! |  | No se oferta precio unitario
276 | REPUESTO | REPUESTOS: TUBO DE 2" EN ACERO INOXIDABLE PARA AGUA POTABLE. (METRO) | METRO | 389550 | #REF! |  | No se oferta precio unitario
277 | REPUESTO | REPUESTOS: TUBO DE 2” EN ACERO CARBONO PARA VAPOR. (METRO) | METRO | 189838 | #REF! |  | No se oferta precio unitario
278 | REPUESTO | REPUESTOS: TUBO DE 2” EN COBRE TIPO K PARA AGUA CALIENTE. (METRO) | METRO | 382011 | #REF! |  | No se oferta precio unitario
279 | REPUESTO | REPUESTOS: TUBO DE 2-1/2" EN ACERO INOXIDABLE PARA AGUA POTABLE. (METRO) | METRO | 422369 | #REF! |  | No se oferta precio unitario
280 | REPUESTO | REPUESTOS: TUBO DE 2-1/2” EN ACERO CARBONO PARA VAPOR. (METRO) | METRO | 377845 | #REF! |  | No se oferta precio unitario
281 | REPUESTO | REPUESTOS: TUBO DE 2-1/2” EN COBRE TIPO K PARA AGUA CALIENTE. (METRO) | METRO | 531000 | #REF! |  | No se oferta precio unitario
282 | REPUESTO | REPUESTOS: TUBO DE 3/4" EN ACERO INOXIDABLE PARA AGUA POTABLE. (METRO) | METRO | 215697 | #REF! |  | No se oferta precio unitario
283 | REPUESTO | REPUESTOS: TUBO DE 3/4” EN ACERO CARBONO PARA VAPOR. (METRO) | METRO | 122700 | #REF! |  | No se oferta precio unitario
284 | REPUESTO | REPUESTOS: TUBO DE 3/4” EN COBRE TIPO K PARA AGUA CALIENTE O SERPENTIN. (METRO) | METRO | 202751 | #REF! |  | No se oferta precio unitario
285 | REPUESTO | REPUESTOS: TUBO DE VIDRIO NIVEL LÍNEA ROJA DE BOROSILICATO, CON ALTA RESISTENCIA A LOS EFECTOS DEL AGUA Y A TEMPERATURA DE 90 °C, PARED 1/8". (METRO) | METRO | 212027 | #REF! |  | No se oferta precio unitario
286 | REPUESTO | REPUESTOS: TUBO EN COBRE DE 1/4" TIPO L PARA AGUA CALIENTE. (METRO) | METRO | 134078 | #REF! |  | No se oferta precio unitario
287 | REPUESTO | REPUESTOS: TUBO EN COBRE DE 3/8" TIPO L PARA AGUA CALIENTE. (METRO) | METRO | 141488 | #REF! |  | No se oferta precio unitario
288 | REPUESTO | REPUESTOS: UNION DE 1 Y 1/4" EN ACERO INOXIDABLE PARA AGUA POTABLE. (UNIDAD) | UNIDAD | 139062 | #REF! |  | No se oferta precio unitario
289 | REPUESTO | REPUESTOS: UNION DE 1" EN ACERO INOXIDABLE PARA AGUA POTABLE. (UNIDAD) | UNIDAD | 46575 | #REF! |  | No se oferta precio unitario
290 | REPUESTO | REPUESTOS: UNION DE 1" EN ACERO CARBONO PARA VAPOR. (UNIDAD) | UNIDAD | 47837 |  |  | No se oferta precio unitario
291 | REPUESTO | REPUESTOS: UNION DE 1/4" EN ACERO CARBONO PARA VAPOR. (UNIDAD) | UNIDAD | 18647 | #REF! |  | No se oferta precio unitario
292 | REPUESTO | REPUESTOS: UNION DE 1/2" EN ACERO AL CARBONO PARA VAPOR. (UNIDAD) | UNIDAD | 17909 | #REF! |  | No se oferta precio unitario
293 | REPUESTO | REPUESTOS: UNION DE 3/4" EN ACERO CARBONO PARA VAPOR. (UNIDAD) | UNIDAD | 22438 | #REF! |  | No se oferta precio unitario
294 | REPUESTO | REPUESTOS: UNION DE 3/4" EN COBRE PARA AGUA CALIENTE. (UNIDAD) | UNIDAD | 126949 | #REF! |  | No se oferta precio unitario
295 | REPUESTO | REPUESTOS: UNIVERSAL DE 1-1/4" EN ACERO AL CARBONO PARA VAPOR. (UNIDAD) | UNIDAD | 50321 | #REF! |  | No se oferta precio unitario
296 | REPUESTO | REPUESTOS: UNIVERSAL DE 1“EN ACERO CARBONO PARA VAPOR. (UNIDAD) | UNIDAD | 39779 | #REF! |  | No se oferta precio unitario
297 | REPUESTO | REPUESTOS: UNIVERSAL DE 1-1/4" EN ACERO INOXIDABLE PARA AGUA POTABLE. (UNIDAD) | UNIDAD | 129771 | #REF! |  | No se oferta precio unitario
298 | REPUESTO | REPUESTOS: UNIVERSAL DE 1-1/4" EN COBRE PARA AGUA CALIENTE. (UNIDAD) | UNIDAD | 94516 | #REF! |  | No se oferta precio unitario
299 | REPUESTO | REPUESTOS: UNIVERSAL DE 1" EN ACERO INOXIDABLE PARA AGUA POTABLE. (UNIDAD) | UNIDAD | 106946 | #REF! |  | No se oferta precio unitario
300 | REPUESTO | REPUESTOS: UNIVERSAL COBRE 1" PARA AGUA CALIENTE. (UNIDAD) | UNIDAD | 101389 | #REF! |  | No se oferta precio unitario
301 | REPUESTO | REPUESTOS: UNIVERSAL DE 2" EN ACERO CARBONO PARA VAPOR. (UNIDAD) | UNIDAD | 133532 | #REF! |  | No se oferta precio unitario
302 | REPUESTO | REPUESTOS: UNIVERSAL DE 2" EN ACERO INOXIDABLE PARA AGUA POTABLE. (UNIDAD) | UNIDAD | 181217 | #REF! |  | No se oferta precio unitario
303 | REPUESTO | REPUESTOS: UNIVERSAL DE 2" EN COBRE PARA AGUA CALIENTE. (UNIDAD) | UNIDAD | 173402 | #REF! |  | No se oferta precio unitario
304 | REPUESTO | REPUESTOS: UNIVERSAL DE 2-1/2" EN ACERO CARBONO PARA VAPOR. (UNIDAD) | UNIDAD | 136091 | #REF! |  | No se oferta precio unitario
305 | REPUESTO | REPUESTOS: UNIVERSAL DE 2-1/2" EN ACERO INOXIDABLE PARA AGUA POTABLE. (UNIDAD) | UNIDAD | 398351 | #REF! |  | No se oferta precio unitario
306 | REPUESTO | REPUESTOS: UNIVERSAL DE 2-1/2" EN COBRE PARA AGUA CALIENTE. (UNIDAD) | UNIDAD | 404673 | #REF! |  | No se oferta precio unitario
307 | REPUESTO | REPUESTOS: UNIVERSAL DE 1-1/2" EN ACERO AL CARBONO PARA VAPOR. (UNIDAD) | UNIDAD | 95905 | #REF! |  | No se oferta precio unitario
308 | REPUESTO | REPUESTOS: UNIVERSAL DE 1-1/2" EN ACERO INOXIDABLE PARA AGUA POTABLE. (UNIDAD) | UNIDAD | 148943 | #REF! |  | No se oferta precio unitario
309 | REPUESTO | REPUESTOS: UNIVERSAL DE 1-1/2" EN COBRE PARA AGUA CALIENTE. (UNIDAD) | UNIDAD | 153078 | #REF! |  | No se oferta precio unitario
310 | REPUESTO | REPUESTOS: UNIVERSAL DE 2" EN ACERO AL CARBONO PARA VAPOR. (UNIDAD) | UNIDAD | 113761 | #REF! |  | No se oferta precio unitario
311 | REPUESTO | REPUESTOS: UNIVERSAL DE 2-1/2" EN ACERO AL CARBONO PARA VAPOR. (UNIDAD) | UNIDAD | 127916 | #REF! |  | No se oferta precio unitario
312 | REPUESTO | REPUESTOS: UNIVERSAL DE 1/2" EN ACERO CARBONO PARA VAPOR. (UNIDAD) | UNIDAD | 30968 | #REF! |  | No se oferta precio unitario
313 | REPUESTO | REPUESTOS: UNIVERSAL DE 1/2" EN ACERO INOXIDABLE PARA AGUA POTABLE. (UNIDAD) | UNIDAD | 43273 | #REF! |  | No se oferta precio unitario
314 | REPUESTO | REPUESTOS: UNIVERSAL COBRE 1/2" PARA AGUA CALIENTE. (UNIDAD) | UNIDAD | 78330 | #REF! |  | No se oferta precio unitario
315 | REPUESTO | REPUESTOS: UNIVERSAL DE 3/4" EN ACERO INOXIDABLE PARA AGUA POTABLE. (UNIDAD) | UNIDAD | 46676 | #REF! |  | No se oferta precio unitario
316 | REPUESTO | REPUESTOS: UNIVERSAL DE 3/4" EN ACERO AL CARBONO PARA VAPOR. (UNIDAD) | UNIDAD | 38485 | #REF! |  | No se oferta precio unitario
317 | REPUESTO | REPUESTOS: UNIVERSAL COBRE 3/4" PARA AGUA CALIENTE. (UNIDAD) | UNIDAD | 75717 | #REF! |  | No se oferta precio unitario
318 | REPUESTO | REPUESTOS: VÁLVULA DE BOLA, ACERO CARBÓN ROSCAR, PASO FULL, WOG, 1000 PSI DE 1/4" PARA VAPOR. (UNIDAD) | UNIDAD | 95335 | #REF! |  | No se oferta precio unitario
319 | REPUESTO | REPUESTOS: VÁLVULA DE BOLA, ACERO CARBÓN ROSCAR, PASO FULL, WOG, 1000 PSI DE 3/4" PARA VAPOR. (UNIDAD) | UNIDAD | 123072 | #REF! |  | No se oferta precio unitario
320 | REPUESTO | REPUESTOS: VÁLVULA DE BOLA, ACERO CARBÓN ROSCAR, PASO FULL, WOG, 1000 PSI DE 1" PARA VAPOR. (UNIDAD) | UNIDAD | 151931 | #REF! |  | No se oferta precio unitario
321 | REPUESTO | REPUESTOS: VÁLVULA DE BOLA, ACERO CARBÓN ROSCAR, PASO FULL, WOG, 1000 PSI DE 1 Y 1/2" PARA VAPOR. (UNIDAD) | UNIDAD | 213069 | #REF! |  | No se oferta precio unitario
322 | REPUESTO | REPUESTOS: VÁLVULA DE BOLA, ACERO CARBÓN ROSCAR, PASO FULL, WOG, 1000 PSI DE 2" PARA VAPOR. (UNIDAD) | UNIDAD | 273008 | #REF! |  | No se oferta precio unitario
323 | REPUESTO | REPUESTOS: VALVULA BOLA EN ACERO INOXIDABLE 1/2" TRABAJO PESADO MIN 150 PSI PASO FULL O PASO REDUCIDO. (UNIDAD) | UNIDAD | 115823 | #REF! |  | No se oferta precio unitario
324 | REPUESTO | REPUESTOS: VALVULA BOLA EN ACERO INOXIDABLE 3/4" PARA MIN 150 PSI PASO FULL O PASO REDUCIDO. (UNIDAD) | UNIDAD | 134500 | #REF! |  | No se oferta precio unitario
325 | REPUESTO | REPUESTOS: VÁLVULA DE BOLA EN ACERO INOXIDABLE DE 2" PARA TRABAJO PESADO MIN 150 PSI PASO FULL O PASO REDUCIDO. (UNIDAD) | UNIDAD | 347997 | #REF! |  | No se oferta precio unitario
326 | REPUESTO | REPUESTOS: VÁLVULA DE BOLA EN BRONCE DE 1/4" PARA TRABAJO PESADO MIN 150 PSI PASO FULL O PASO REDUCIDO. (UNIDAD) | UNIDAD | 150981 | #REF! |  | No se oferta precio unitario
327 | REPUESTO | REPUESTOS: VÁLVULA DE BOLA EN BRONCE DE 1” PARA TRABAJO PESADO MIN 150 PSI PASO FULL O PASO REDUCIDO. (UNIDAD) | UNIDAD | 408592 |  |  | No se oferta precio unitario
328 | REPUESTO | REPUESTOS: VÁLVULA DE BOLA EN BRONCE DE 2” PARA TRABAJO PESADO MIN 150 PSI PASO FULL O PASO REDUCIDO. (UNIDAD) | UNIDAD | 714058 | #REF! |  | No se oferta precio unitario
329 | REPUESTO | REPUESTOS: VALVULA DE BOLA EN BRONCE DE 3/4” PARA TRABAJO PESADO MIN 150 PSI PASO FULL O PASO REDUCIDO. (UNIDAD) | UNIDAD | 287490 | #REF! |  | No se oferta precio unitario
330 | REPUESTO | REPUESTOS: VÁLVULA DE BOLA EN BRONCE DE 1/2 PARA TRABAJO PESADO MIN 150 PSI PASO FULL O PASO REDUCIDO. (UNIDAD) | UNIDAD | 267823 |  |  | No se oferta precio unitario
331 | REPUESTO | REPUESTOS: VÁLVULA DE BOLA EN ACERO INOXIDABLE DE 1/4" PARA TRABAJO PESADO MIN 150 PSI PASO FULL O PASO REDUCIDO. (UNIDAD) | UNIDAD | 80293 | #REF! |  | No se oferta precio unitario
332 | REPUESTO | REPUESTOS: VÁLVULA DE BOLA EN ACERO INOXIDABLE DE 1" PARA TRABAJO PESADO MIN 150 PSI PASO FULL O PASO REDUCIDO | UNIDAD | 141231 |  |  | No se oferta precio unitario
333 | REPUESTO | REPUESTOS: VÁLVULA DE BOLA DE 4 TORNILLOS DE 2" EN ACERO INOXIDABLE TRABAJO PESADO MIN 150 PSI. (UNIDAD) | UNIDAD | 820337 | #REF! |  | No se oferta precio unitario
334 | REPUESTO | REPUESTOS: VÁLVULA DE BOLA DE 4 TORNILLOS DE 1" EN ACERO INOXIDABLE TRABAJO PESADO MIN 150 PSI. (UNIDAD) | UNIDAD | 547663 | #REF! |  | No se oferta precio unitario
335 | REPUESTO | REPUESTOS: VALVULA DE CORTINA 2" EN BRONCE PARA TRABAJO PESADO MIN 150 PSI. (UNIDAD) | UNIDAD | 648132 | #REF! |  | No se oferta precio unitario
336 | REPUESTO | REPUESTOS: VALVULA DE CORTINA 1" 1/4 EN BRONCE PARA TRABAJO PESADO MIN 150 PSI. (UNIDAD) | UNIDAD | 535500 | #REF! |  | No se oferta precio unitario
337 | REPUESTO | REPUESTOS: VÁLVULA DE CORTINA ROSCADA 1" PARA TRABAJO PESADO MIN 150 PSI. (UNIDAD) | UNIDAD | 229683 | #REF! |  | No se oferta precio unitario
338 | REPUESTO | REPUESTOS: VÁLVULA DE CORTINA ROSCADA 1/2" PARA TRABAJO PESADO MIN 150 PSI. (UNIDAD) | UNIDAD | 117071 | #REF! |  | No se oferta precio unitario
339 | REPUESTO | REPUESTOS: VÁLVULA DE CORTINA DE 3/4" EN BRONCE PARA TRABAJO PESADO MIN 150 PSI. (UNIDAD) | UNIDAD | 161985 | #REF! |  | No se oferta precio unitario
340 | REPUESTO | REPUESTOS: VÁLVULA REGULADOR PARA GAS MARCA DUNGS O SIMILAR REF. DN50 P1 500 MBAR P2 (10-30 mbar-4-12 inch W.C) PARA TREN DE GAS CALDERA REGULACIÓN PRESIÓN DE ENTRADA AL QUEMADOR. (UNIDAD) | UNIDAD | 399765 | #REF! |  | No se oferta precio unitario
341 | REPUESTO | REPUESTOS: VÁLVULA DE GLOBO 1/2” BRONCE PARA TRABAJO PESADO VAPOR MIN 200 PSI. (UNIDAD) | UNIDAD | 326353 | #REF! |  | No se oferta precio unitario
342 | REPUESTO | REPUESTOS: VALVULA DE GLOBO EN BRONCE DE 3/4” PARA TRABAJO PESADO VAPOR MIN 200 PSI. (UNIDAD) | UNIDAD | 366064 |  |  | No se oferta precio unitario
343 | REPUESTO | REPUESTOS: VÁLVULA DE GLOBO EN BRONCE DE 1/4" PARA TRABAJO PESADO VAPOR MIN 200 PSI. (UNIDAD) | UNIDAD | 164767 | #REF! |  | No se oferta precio unitario
344 | REPUESTO | REPUESTOS: VÁLVULA DE GLOBO EN BRONCE DE 1” PARA TRABAJO PESADO VAPOR MIN 150 PSI. (UNIDAD) | UNIDAD | 423280 | #REF! |  | No se oferta precio unitario
345 | REPUESTO | REPUESTOS: VÁLVULA DE GLOBO EN BRONCE DE 2” PARA TRABAJO PESADO VAPOR MIN 150 PSI. (UNIDAD) | UNIDAD | 783447 | #REF! |  | No se oferta precio unitario
346 | REPUESTO | REPUESTOS: VÁLVULA DE SEGURIDAD O ALIVIO 3/4” CON CERTIFICADO DE CALIBRACIÓN Y ESTAMPE ASME. (UNIDAD) | UNIDAD | 832079 | #REF! |  | No se oferta precio unitario
347 | REPUESTO | REPUESTOS: VÁLVULA DE SEGURIDAD O ALIVIO 1” CON CERTIFICADO DE CALIBRACIÓN Y ESTAMPE ASME. (UNIDAD) | UNIDAD | 1194805 | #REF! |  | No se oferta precio unitario
348 | REPUESTO | REPUESTOS: VÁLVULA DE SEGURIDAD O ALIVIO DE 1-1/2" CON CERTIFICADO DE CALIBRACIÓN Y ESTAMPE ASME. (UNIDAD) | UNIDAD | 1904000 | #REF! |  | No se oferta precio unitario
349 | REPUESTO | REPUESTOS: VÁLVULA DE SEGURIDAD O ALIVIO DE 1-1/4" CON CERTIFICADO DE CALIBRACIÓN Y ESTAMPE ASME. (UNIDAD) | UNIDAD | 1896000 | #REF! |  | No se oferta precio unitario
350 | REPUESTO | REPUESTOS: VÁLVULA DE SEGURIDAD O ALIVIO DE 1/2" CON CERTIFICADO DE CALIBRACIÓN Y ESTAMPE ASME. (UNIDAD) | UNIDAD | 789679 | #REF! |  | No se oferta precio unitario
351 | REPUESTO | REPUESTOS: VÁLVULA DESAIREADORA DE 1/2", CUERPO Y TAPA EN HIERRO FUNDIDO, COMPONENTES INTERNOS EN ACERO, ASIENTO EN GOMA . (UNIDAD) | UNIDAD | 436729 | #REF! |  | No se oferta precio unitario
352 | REPUESTO | REPUESTOS: VÁLVULA O TRINQUETE PARA FLOTADOR DE TANQUE CONDENSADOS COBRE 3/4", ALTA TEMPERATURA (HASTA 120 °C), ALTO OLEAJE. (UNIDAD) | UNIDAD | 272769 |  |  | No se oferta precio unitario
353 | REPUESTO | REPUESTOS: VÁLVULA O TRINQUETE PARA FLOTADOR DE TANQUE CONDENSADOS COBRE 1/2", ALTA TEMPERATURA (HASTA 120 °C), ALTO OLEAJE. (UNIDAD) | UNIDAD | 311242 |  |  | No se oferta precio unitario
354 | REPUESTO | REPUESTOS: VALVULA REGULADORA DE PRESION DE AGUA DE 5- 125 PSI 1/2", CUERPO EN HIERRO FUNDIDO, COMPONENTES INTERNOS EN ACERO INOXIDABLE. (UNIDAD) | UNIDAD | 423673 | #REF! |  | No se oferta precio unitario
355 | REPUESTO | REPUESTOS: VALVULA REGULADORA DE PRESION DE AGUA DE 5- 125 PSI 1", CUERPO EN HIERRO FUNDIDO, COMPONENTES INTERNOS EN ACERO INOXIDABLE. (UNIDAD) | UNIDAD | 1051466 | #REF! |  | No se oferta precio unitario
356 | REPUESTO | REPUESTOS: VALVULA REGULADORA DE PRESION DE AGUA DE 5- 125 PSI 1-1/2" CUERPO EN HIERRO FUNDIDO, COMPONENTES INTERNOS EN ACERO INOXIDABLE. (UNIDAD) | UNIDAD | 1212443 | #REF! |  | No se oferta precio unitario
357 | REPUESTO | REPUESTOS: VALVULA REGULADORA DE PRESION DE VAPOR DE 1". (UNIDAD) | UNIDAD | 1382299 | #REF! |  | No se oferta precio unitario
358 | REPUESTO | REPUESTOS: VALVULA REGULADORA DE PRESION DE VAPOR DE 3/4". (UNIDAD) | UNIDAD | 1055949 | #REF! |  | No se oferta precio unitario
359 | REPUESTO | REPUESTOS: VENTILADOR MOTOR (HASTA 1,5 HP), EN PLÁSTICO INDUSTRIAL DE ALTA RESISTENCIA. (UNIDAD) | UNIDAD | 231810 | #REF! |  | No se oferta precio unitario
360 | REPUESTO | REPUESTOS: VENTILADOR MOTOR (HASTA 2,5 HP), N PLÁSTICO INDUSTRIAL DE ALTA RESISTENCIA. (UNIDAD) | UNIDAD | 225430 | #REF! |  | No se oferta precio unitario
361 | REPUESTO | REPUESTOS: VENTILADOR MOTOR (HASTA 3,6 HP), N PLÁSTICO INDUSTRIAL DE ALTA RESISTENCIA. (UNIDAD) | UNIDAD | 317588 | #REF! |  | No se oferta precio unitario
362 | REPUESTO | REPUESTOS: VENTILADOR MOTOR (HASTA 5 HP), N PLÁSTICO INDUSTRIAL DE ALTA RESISTENCIA. (UNIDAD) | UNIDAD | 342045 | #REF! |  | No se oferta precio unitario
363 | REPUESTO | REPUESTOS: VIDRIO REFRACTARIO PARA MIRILLA, EN BOROSILICATO PIREX RESISTENTE A ALTA TEMPERATURA PARA OBSERVAR LLAMA. (UNIDAD) | UNIDAD | 124663 | #REF! |  | No se oferta precio unitario
364 | REPUESTO | REPUESTOS: VIGILANTE DE TENSIÓN TRIFÁSICO A 220 V PARA RIEL TIPO DIN, CONTROL DE FASE Y VOLTAJE, 110/240 V AC, 47 A 63 HZ, CONTACTOS EN ALEACIÓN DE PLATA, BASE PARA RIEL DIN. (UNIDAD) | UNIDAD | 763549 | #REF! |  | No se oferta precio unitario
365 | REPUESTO | REPUESTOS: ZEOLITA PARA INTERCAMBIO IÓNICO DE SUAVIZADOR BULTO 25 KG, PARA RED DE ALIMENTACIÓN DE AGUA CALDERA O CALDERÍN. (UNIDAD) | UNIDAD | 560193 | #REF! |  | No se oferta precio unitario
366 | SERVICIO | MATENIMIENTO: Reparación de chimenea existente, arreglo de lámina ductos y flanchado donde se encuentren con corrosión, sustitución de lámina en secciones de alto deterioro, cambio de tornilleria, pintura externa negra de alta temperatura, incluye andamio, lámina, tornillos, arandelas, guaya 1/4, pernos de 1/4 y demás materiales, para dejar en perfectas condiciones y buen funcionamiento, personal certificado con su documentación. (METRO) | METRO | 4161156 | #REF! |  | No se oferta precio unitario
367 | SERVICIO | MATENIMIENTO: PRUEBA HIDROSTÁTICA BAJO PRESIÓN A 150 PSI, SE DEBERÁ SEGUIR EL PROCEDIMIENTO DESCRITO POR EL FÁBRICANTE Y LAS NORMAS DE SEGURIDAD VIGENTES. (UNIDAD) | UNIDAD | 3723627 | #REF! |  | No se oferta precio unitario
368 | SERVICIO | MANTENIMIENTO: REBOBINADO DE MOTOR ELECTROBOMBA (HASTA 1 HP) INCLUYE RETIRO DE MOTOR A TALLER CAMBIO DE ALAMBRE DE LAS BOBINAS EN EL MISMO CALIBRE, NÚMERO DE VUELTAS Y CONDICIONES ORIGINALES DEL MISMO, PRUEBAS Y REGRESO AL CENTRO O SEDE, PRUEBAS FINALES. (UNIDAD) | UNIDAD | 1193182 | #REF! |  | No se oferta precio unitario
369 | SERVICIO | MANTENIMIENTO: REBOBINADO DE MOTOR ELECTROBOMBA (HASTA 2,5 HP) INCLUYE RETIRO DE MOTOR A TALLER CAMBIO DE ALAMBRE DE LAS BOBINAS EN EL MISMO CALIBRE, NÚMERO DE VUELTAS Y CONDICIONES ORIGINALES DEL MISMO, PRUEBAS Y REGRESO AL CENTRO O SEDE, PRUEBAS FINALES. (UNIDAD) | UNIDAD | 1471736 | #REF! |  | No se oferta precio unitario
370 | SERVICIO | MANTENIMIENTO: REBOBINADO DE MOTOR ELECTROBOMBA (HASTA 3,6 HP) INCLUYE RETIRO DE MOTOR A TALLER CAMBIO DE ALAMBRE DE LAS BOBINAS EN EL MISMO CALIBRE, NÚMERO DE VUELTAS Y CONDICIONES ORIGINALES DEL MISMO, PRUEBAS Y REGRESO AL CENTRO O SEDE, PRUEBAS FINALES. (UNIDAD) | UNIDAD | 1830770 | #REF! |  | No se oferta precio unitario
371 | SERVICIO | MANTENIMIENTO: RECTIFICACIÓN CARCAZA DE MOTOBOMBA, INCLUYE RETIRO DE CARCAZA A TALLER Y REALIZAR EL TRABAJO HASTA EVIDENCIAR LA FORMA DE LA CARCAZA A SU CONDICIÓN ORIGINAL, INSTALACIÓN. (UNIDAD) | UNIDAD | 1275759 | #REF! |  | No se oferta precio unitario
372 | SERVICIO | MANTENIMIENTO: RECTIFICACIÓN EJE DE MOTOBOMBA INCLUYE RETIRO DE EJE A TALLER Y REALIZAR EL TRABAJO HASTA EVIDENCIAR LA FORMA Y BALANCE DEL EJE SU CONDICIÓN ORIGINAL, INSTALACIÓN. (UNIDAD) | UNIDAD | 900733 | #REF! |  | No se oferta precio unitario
373 | SERVICIO | MANTENIMIENTO PREVENTIVO: Ajuste y calibración válvula de seguridad o alivio de 1-1/2" certificada por laboratorio especializado. Incluye realizar las acciones necesarias para que el equipo a intervenir trabaje de acuerdo con las especificaciones de fábrica. (UNIDAD) | UNIDAD | 2189773 | #REF! |  | No se oferta precio unitario
374 | SERVICIO | MANTENIMIENTO PREVENTIVO: Ajuste y calibración válvula de seguridad o alivio de 1-1/4" certificada por laboratorio especializado. Incluye realizar las acciones necesarias para que el equipo a intervenir trabaje de acuerdo con las especificaciones de fábrica. (UNIDAD) | UNIDAD | 2134227 | #REF! |  | No se oferta precio unitario
375 | SERVICIO | MANTENIMIENTO PREVENTIVO: Ajuste y calibración válvula de seguridad o alivio de 1" certificada por laboratorio especializado. Incluye realizar las acciones necesarias para que el equipo a intervenir trabaje de acuerdo con las especificaciones de fábrica. (UNIDAD) | UNIDAD | 2003713 | #REF! |  | No se oferta precio unitario
376 | SERVICIO | MANTENIMIENTO PREVENTIVO: Ajuste y calibración válvula de seguridad o alivio de 3/4" certificada por laboratorio especializado. Incluye realizar las acciones necesarias para que el equipo a intervenir trabaje de acuerdo con las especificaciones de fábrica. (UNIDAD) | UNIDAD | 2003909 | #REF! |  | No se oferta precio unitario
377 | SERVICIO | MANTENIMIENTO PREVENTIVO general de motobomba eléctrica (hasta 1 HP) para alta temperatura y presión, incluye desmonte, transporte de ida y vuelta, cambio de sello (fabricado en materiales de alta resistencia carbón, cerámica, nitrilo, carburo de silicio, vitón, carburo de tungsteno, etc., cuerpo rotatorio intercambiable, autoalimente), rodamientos, empaquetadura, empaque oring (junta tórica), pintura, pruebas en taller, pruebas in situ con carga. (UNIDAD) | UNIDAD | 1419642 | #REF! |  | No se oferta precio unitario
378 | SERVICIO | MANTENIMIENTO PREVENTIVO general de motobomba eléctrica (hasta 2,5 HP) para alta temperatura y presión, incluye desmonte, transporte de ida y vuelta, cambio de sello (fabricado en materiales de alta resistencia carbón, cerámica, nitrilo, carburo de silicio, vitón, carburo de tungsteno, etc., cuerpo rotatorio intercambiable, autoalineante), rodamientos, empaquetadura, empaque oring (junta tórica), pintura, pruebas en taller, pruebas in situ con carga. (UNIDAD) | UNIDAD | 1664217 | #REF! |  | No se oferta precio unitario
379 | SERVICIO | MANTENIMIENTO PREVENTIVO general de motobomba eléctrica (hasta 3,6 HP) para alta temperatura y presión, incluye desmonte, transporte de ida y vuelta, cambio de sello (fabricado en materiales de alta resistencia carbón, cerámica, nitrilo, carburo de silicio, vitón, carburo de tungsteno, etc., cuerpo rotatorio intercambiable, autoalineante), rodamientos, empaquetadura, empaque oring (junta tórica), pintura, pruebas en taller, pruebas in situ con carga. (UNIDAD) | UNIDAD | 1948507 | #REF! |  | No se oferta precio unitario
380 | SERVICIO | MANTENIMIENTO PREVENTIVO general de motobomba eléctrica (hasta 5 HP) PARA alta temperatura y presión, incluye desmonte, transporte de ida y vuelta, cambio de sello (fabricado en materiales de alta resistencia carbón, cerámica, nitrilo, carburo de silicio, vitón, carburo de tungsteno, etc., cuerpo rotatorio intercambiable, autoalineante), rodamientos, empaquetadura, empaque oring (junta tórica), pintura, pruebas en taller, pruebas in situ con carga. (UNIDAD) | UNIDAD | 2303300 | #REF! |  | No se oferta precio unitario
381 | SERVICIO | MANTENIMIENTO PREVENTIVO ANUAL SISTEMA No. 1 - CENTRO DE INTEGRACIÓN FAMILIAR LA MARÍA (SAN CRISTÓBAL), el cual consiste en realizar las acciones establecidas en el numeral correspondiente a PROCEDIMIENTOS del anexo tecnico, y las demas actividades que se requieran para que el equipo a intervenir, trabaje de acuerdo a las especificaciones de fabrica. (UNIDAD) | UNIDAD | 4531193 | #REF! |  | No se oferta precio unitario
382 | SERVICIO | MANTENIMIENTO PREVENTIVO BIMESTRAL SISTEMA No. 1 - CENTRO DE INTEGRACIÓN FAMILIAR LA MARÍA (SAN CRISTÓBAL), el cual consiste en realizar las acciones establecidas en el numeral correspondiente a PROCEDIMIENTOS del anexo tecnico, y las demas actividades que se requieran para que el equipo a intervenir, trabaje de acuerdo a las especificaciones de fabrica. (UNIDAD) | UNIDAD | 2157514 | #REF! |  | No se oferta precio unitario
383 | SERVICIO | MANTENIMIENTO ATENCIÓN EMERGENCIA SISTEMA No. 1 - CENTRO DE INTEGRACIÓN FAMILIAR LA MARÍA (SAN CRISTÓBAL), el cual consiste en realizar las acciones establecidas en el numeral correspondiente a PROCEDIMIENTOS del anexo tecnico, y las demas actividades que se requieran para que el equipo a intervenir, trabaje de acuerdo a las especificaciones de fabrica. (UNIDAD) | UNIDAD | 1220501 | #REF! |  | No se oferta precio unitario
384 | SERVICIO | MANTENIMIENTO PREVENTIVO ANUAL SISTEMA No. 2 - CENTRO ÚNICO DE RECEPCIÓN DE NIÑOS Y NIÑAS PROTEGER CURNN (MÁRTIRES), el cual consiste en realizar las acciones establecidas en el numeral correspondiente a PROCEDIMIENTOS del anexo tecnico, y las demas actividades que se requieran para que el equipo a intervenir, trabaje de acuerdo a las especificaciones de fabrica. (UNIDAD) | UNIDAD | 5703881 | #REF! |  | No se oferta precio unitario
385 | SERVICIO | MANTENIMIENTO PREVENTIVO BIMESTRAL SISTEMA No. 2 - CENTRO ÚNICO DE RECEPCIÓN DE NIÑOS Y NIÑAS PROTEGER CURNN (MÁRTIRES), el cual consiste en realizar las acciones establecidas en el numeral correspondiente a PROCEDIMIENTOS del anexo tecnico, y las demas actividades que se requieran para que el equipo a intervenir, trabaje de acuerdo a las especificaciones de fabrica. (UNIDAD) | UNIDAD | 2193148 | #REF! |  | No se oferta precio unitario
386 | SERVICIO | MANTENIMIENTO ATENCIÓN DE EMERGENCIA SISTEMA No. 2 - CENTRO ÚNICO DE RECEPCIÓN DE NIÑOS Y NIÑAS PROTEGER CURNN (MÁRTIRES), el cual consiste en realizar las acciones establecidas en el numeral correspondiente a PROCEDIMIENTOS del anexo tecnico, y las demas actividades que se requieran para que el equipo a intervenir, trabaje de acuerdo a las especificaciones de fabrica. (UNIDAD) | UNIDAD | 1220501 | #REF! |  | No se oferta precio unitario
387 | SERVICIO | MANTENIMIENTO PREVENTIVO ANUAL SISTEMA No. 3 - CENTRO ÚNICO DE RECEPCIÓN DE NIÑOS Y NIÑAS PROTEGER CURNN (MÁRTIRES), el cual consiste en realizar las acciones establecidas en el numeral correspondiente a PROCEDIMIENTOS del anexo tecnico, y las demas actividades que se requieran para que el equipo a intervenir, trabaje de acuerdo a las especificaciones de fabrica. (UNIDAD) | UNIDAD | 4177273 | #REF! |  | No se oferta precio unitario
388 | SERVICIO | MANTENIMIENTO PREVENTIVO BIMESTRAL SISTEMA No. 3 - CENTRO ÚNICO DE RECEPCIÓN DE NIÑOS Y NIÑAS PROTEGER CURNN (MÁRTIRES), el cual consiste en realizar las acciones establecidas en el numeral correspondiente a PROCEDIMIENTOS del anexo tecnico, y las demas actividades que se requieran para que el equipo a intervenir, trabaje de acuerdo a las especificaciones de fabrica. (UNIDAD) | UNIDAD | 2090487 |  |  | No se oferta precio unitario
389 | SERVICIO | MANTENIMIENTO ATENCIÓN DE EMERGENCIA SISTEMA No. 3 CENTRO ÚNICO DE RECEPCIÓN DE NIÑOS Y NIÑAS PROTEGER CURNN (MÁRTIRES), el cual consiste en realizar las acciones establecidas en el numeral correspondiente a PROCEDIMIENTOS del anexo tecnico, y las demas actividades que se requieran para que el equipo a intervenir, trabaje de acuerdo a las especificaciones de fabrica. (UNIDAD) | UNIDAD | 1220501 | #REF! |  | No se oferta precio unitario
390 | SERVICIO | MANTENIMIENTO PREVENTIVO ANUAL SISTEMA No. 4 - CDC BELLAVISTA (KENNEDY), el cual consiste en realizar las acciones establecidas en el numeral correspondiente a PROCEDIMIENTOS del anexo tecnico, y las demas actividades que se requieran para que el equipo a intervenir, trabaje de acuerdo a las especificaciones de fabrica. (UNIDAD) | UNIDAD | 4468295 | #REF! |  | No se oferta precio unitario
391 | SERVICIO | MANTENIMIENTO PREVENTIVO BIMESTRAL SISTEMA No. 4 - CDC BELLAVISTA (KENNEDY), el cual consiste en realizar las acciones establecidas en el numeral correspondiente a PROCEDIMIENTOS del anexo tecnico, y las demas actividades que se requieran para que el equipo a intervenir, trabaje de acuerdo a las especificaciones de fabrica. (UNIDAD) | UNIDAD | 2295005 | #REF! |  | No se oferta precio unitario
392 | SERVICIO | MANTENIMIENTO ATENCIÓN DE EMERGENCIA SISTEMA No. 4 - CDC BELLAVISTA (KENNEDY), el cual consiste en realizar las acciones establecidas en el numeral correspondiente a PROCEDIMIENTOS del anexo tecnico, y las demas actividades que se requieran para que el equipo a intervenir, trabaje de acuerdo a las especificaciones de fabrica. (UNIDAD) | UNIDAD | 1220501 | #REF! |  | No se oferta precio unitario
393 | SERVICIO | MANTENIMIENTO PREVENTIVO ANUAL SISTEMA No. 5 - CDC SIMÓN BOLÍVAR (USAQUÉN), el cual consiste en realizar las acciones establecidas en el numeral correspondiente a PROCEDIMIENTOS del anexo tecnico, y las demas actividades que se requieran para que el equipo a intervenir, trabaje de acuerdo a las especificaciones de fabrica. (UNIDAD) | UNIDAD | 5970903 | #REF! |  | No se oferta precio unitario
394 | SERVICIO | MANTENIMIENTO PREVENTIVO BIMESTRAL SISTEMA No. 5 - CDC SIMÓN BOLÍVAR (USAQUÉN), el cual consiste en realizar las acciones establecidas en el numeral correspondiente a PROCEDIMIENTOS del anexo tecnico, y las demas actividades que se requieran para que el equipo a intervenir, trabaje de acuerdo a las especificaciones de fabrica. (UNIDAD) | UNIDAD | 2184502 | #REF! |  | No se oferta precio unitario
395 | SERVICIO | MANTENIMIENTO ATENCIÓN DE EMERGENCIA SISTEMA No. 5 - CDC SIMÓN BOLÍVAR (USAQUÉN), el cual consiste en realizar las acciones establecidas en el numeral correspondiente a PROCEDIMIENTOS del anexo tecnico, y las demas actividades que se requieran para que el equipo a intervenir, trabaje de acuerdo a las especificaciones de fabrica. (UNIDAD) | UNIDAD | 1220501 | #REF! |  | No se oferta precio unitario
396 | SERVICIO | MANTENIMIENTO PREVENTIVO ANUAL SISTEMA No. 6 - CDC LOURDES (SANTA FE Y CANDELARIA), el cual consiste en realizar las acciones establecidas en el numeral correspondiente a PROCEDIMIENTOS del anexo tecnico, y las demas actividades que se requieran para que el equipo a intervenir, trabaje de acuerdo a las especificaciones de fabrica. (UNIDAD) | UNIDAD | 6027544 | #REF! |  | No se oferta precio unitario
397 | SERVICIO | MANTENIMIENTO PREVENTIVO BIMESTRAL SISTEMA No. 6 - CDC LOURDES (SANTA FE Y CANDELARIA), el cual consiste en realizar las acciones establecidas en el numeral correspondiente a PROCEDIMIENTOS del anexo tecnico, y las demas actividades que se requieran para que el equipo a intervenir, trabaje de acuerdo a las especificaciones de fabrica. (UNIDAD) | UNIDAD | 2096674 | #REF! |  | No se oferta precio unitario
398 | SERVICIO | MANTENIMIENTO ATENCIÓN DE EMERGENCIA SISTEMA No. 6 - CDC LOURDES (SANTA FE Y CANDELARIA), el cual consiste en realizar las acciones establecidas en el numeral correspondiente a PROCEDIMIENTOS del anexo tecnico, y las demas actividades que se requieran para que el equipo a intervenir, trabaje de acuerdo a las especificaciones de fabrica. (UNIDAD) | UNIDAD | 1220501 | #REF! |  | No se oferta precio unitario
399 | SERVICIO | MANTENIMIENTO PREVENTIVO ANUAL SISTEMA No. 7 - CDC LA VICTORIA (SAN CRISTÓBAL), el cual consiste en realizar las acciones establecidas en el numeral correspondiente a PROCEDIMIENTOS del anexo tecnico, y las demas actividades que se requieran para que el equipo a intervenir, trabaje de acuerdo a las especificaciones de fabrica. (UNIDAD) | UNIDAD | 5703881 | #REF! |  | No se oferta precio unitario
400 | SERVICIO | MANTENIMIENTO PREVENTIVO BIMESTRAL SISTEMA No. 7 - CDC LA VICTORIA (SAN CRISTÓBAL), el cual consiste en realizar las acciones establecidas en el numeral correspondiente a PROCEDIMIENTOS del anexo tecnico, y las demas actividades que se requieran para que el equipo a intervenir, trabaje de acuerdo a las especificaciones de fabrica. (UNIDAD) | UNIDAD | 2121600 | #REF! |  | No se oferta precio unitario
401 | SERVICIO | MANTENIMIENTO ATENCIÓN DE EMERGENCIA SISTEMA No. 7 - CDC LA VICTORIA (SAN CRISTÓBAL), el cual consiste en realizar las acciones establecidas en el numeral correspondiente a PROCEDIMIENTOS del anexo tecnico, y las demas actividades que se requieran para que el equipo a intervenir, trabaje de acuerdo a las especificaciones de fabrica. (UNIDAD) | UNIDAD | 1220501 | #REF! |  | No se oferta precio unitario
402 | SERVICIO | MANTENIMIENTO PREVENTIVO ANUAL SISTEMA No. 8 - CDC JULIO CÉSAR SANCHEZ (USME), el cual consiste en realizar las acciones establecidas en el numeral correspondiente a PROCEDIMIENTOS del anexo tecnico, y las demas actividades que se requieran para que el equipo a intervenir, trabaje de acuerdo a las especificaciones de fabrica. (UNIDAD) | UNIDAD | 6173192 | #REF! |  | No se oferta precio unitario
403 | SERVICIO | MANTENIMIENTO PREVENTIVO BIMESTRAL SISTEMA No. 8 - CDC JULIO CÉSAR SANCHEZ (USME), el cual consiste en realizar las acciones establecidas en el numeral correspondiente a PROCEDIMIENTOS del anexo tecnico, y las demas actividades que se requieran para que el equipo a intervenir, trabaje de acuerdo a las especificaciones de fabrica. (UNIDAD) | UNIDAD | 2204095 | #REF! |  | No se oferta precio unitario
404 | SERVICIO | MANTENIMIENTO ATENCIÓN DE EMERGENCIA SISTEMA No. 8 - CDC JULIO CÉSAR SANCHEZ (USME), el cual consiste en realizar las acciones establecidas en el numeral correspondiente a PROCEDIMIENTOS del anexo tecnico, y las demas actividades que se requieran para que el equipo a intervenir, trabaje de acuerdo a las especificaciones de fabrica. (UNIDAD) | UNIDAD | 1220501 | #REF! |  | No se oferta precio unitario
405 | SERVICIO | MANTENIMIENTO PREVENTIVO ANUAL SISTEMA No. 9 - (ALBERGUE DE ANCIANOS CPS BELLO HORIZONTE) CCC BELLO HORIZONTE (SAN CRISTÓBAL), el cual consiste en realizar las acciones establecidas en el numeral correspondiente a PROCEDIMIENTOS del anexo tecnico, y las demas actividades que se requieran para que el equipo a intervenir, trabaje de acuerdo a las especificaciones de fabrica. (UNIDAD) | UNIDAD | 4837159 |  |  | No se oferta precio unitario
406 | SERVICIO | MANTENIMIENTO PREVENTIVO BIMESTRAL SISTEMA No. 9 - (ALBERGUE DE ANCIANOS CPS BELLO HORIZONTE) CCC BELLO HORIZONTE (SAN CRISTÓBAL), el cual consiste en realizar las acciones establecidas en el numeral correspondiente a PROCEDIMIENTOS del anexo tecnico, y las demas actividades que se requieran para que el equipo a intervenir, trabaje de acuerdo a las especificaciones de fabrica. (UNIDAD) | UNIDAD | 2193541 | #REF! |  | No se oferta precio unitario
407 | SERVICIO | MANTENIMIENTO ATENCIÓN DE EMERGENCIA SISTEMA No. 9 - (ALBERGUE DE ANCIANOS CPS BELLO HORIZONTE) CCC BELLO HORIZONTE (SAN CRISTÓBAL), el cual consiste en realizar las acciones establecidas en el numeral correspondiente a PROCEDIMIENTOS del anexo tecnico, y las demas actividades que se requieran para que el equipo a intervenir, trabaje de acuerdo a las especificaciones de fabrica. (UNIDAD) | UNIDAD | 1220501 | #REF! |  | No se oferta precio unitario
408 | SERVICIO | MANTENIMIENTO PREVENTIVO ANUAL SISTEMA No. 10 - CENTRO CRECER LOS ÁNGELES (ENGATIVÁ), el cual consiste en realizar las acciones establecidas en el numeral correspondiente a PROCEDIMIENTOS del anexo tecnico, y las demas actividades que se requieran para que el equipo a intervenir, trabaje de acuerdo a las especificaciones de fabrica. (UNIDAD) | UNIDAD | 4116250 | #REF! |  | No se oferta precio unitario
409 | SERVICIO | MANTENIMIENTO PREVENTIVO BIMESTRAL SISTEMA No. 10 - CENTRO CRECER LOS ÁNGELES (ENGATIVÁ), el cual consiste en realizar las acciones establecidas en el numeral correspondiente a PROCEDIMIENTOS del anexo tecnico, y las demas actividades que se requieran para que el equipo a intervenir, trabaje de acuerdo a las especificaciones de fabrica. (UNIDAD) | UNIDAD | 2123118 | #REF! |  | No se oferta precio unitario
410 | SERVICIO | MANTENIMIENTO ATENCIÓN DE EMERGENCIA SISTEMA No. 10 - CENTRO CRECER LOS ÁNGELES (ENGATIVÁ), el cual consiste en realizar las acciones establecidas en el numeral correspondiente a PROCEDIMIENTOS del anexo tecnico, y las demas actividades que se requieran para que el equipo a intervenir, trabaje de acuerdo a las especificaciones de fabrica. (UNIDAD) | UNIDAD | 1220501 | #REF! |  | No se oferta precio unitario
411 | SERVICIO | MANTENIMIENTO PREVENTIVO ANUAL SISTEMA No. 11 - COMPLEJO CENTRO CRECER Y CENTRO INTEGRARTE BALCANES (SAN CRISTÓBAL), el cual consiste en realizar las acciones establecidas en el numeral correspondiente a PROCEDIMIENTOS del anexo tecnico, y las demas actividades que se requieran para que el equipo a intervenir, trabaje de acuerdo a las especificaciones de fabrica. (UNIDAD) | UNIDAD | 5612851 | #REF! |  | No se oferta precio unitario
412 | SERVICIO | MANTENIMIENTO PREVENTIVO BIMESTRAL SISTEMA No. 11 - COMPLEJO CENTRO CRECER Y CENTRO INTEGRARTE BALCANES (SAN CRISTÓBAL), el cual consiste en realizar las acciones establecidas en el numeral correspondiente a PROCEDIMIENTOS del anexo tecnico, y las demas actividades que se requieran para que el equipo a intervenir, trabaje de acuerdo a las especificaciones de fabrica. (UNIDAD) | UNIDAD | 2127618 | #REF! |  | No se oferta precio unitario
413 | SERVICIO | MANTENIMIENTO ATENCIÓN DE EMERGENCIA SISTEMA No. 11 - COMPLEJO CENTRO CRECER Y CENTRO INTEGRARTE BALCANES (SAN CRISTÓBAL), el cual consiste en realizar las acciones establecidas en el numeral correspondiente a PROCEDIMIENTOS del anexo tecnico, y las demas actividades que se requieran para que el equipo a intervenir, trabaje de acuerdo a las especificaciones de fabrica. (UNIDAD) | UNIDAD | 1220501 | #REF! |  | No se oferta precio unitario
414 | SERVICIO | MANTENIMIENTO PREVENTIVO ANUAL SISTEMA No. 12 - CENTRO DE DESARROLLO COMUNITARIO EL PORVENIR (BOSA), el cual consiste en realizar las acciones establecidas en el numeral correspondiente a PROCEDIMIENTOS del anexo tecnico, y las demas actividades que se requieran para que el equipo a intervenir, trabaje de acuerdo a las especificaciones de fabrica. (UNIDAD) | UNIDAD | 3879400 | #REF! |  | No se oferta precio unitario
415 | SERVICIO | MANTENIMIENTO PREVENTIVO BIMESTRAL SISTEMA No. 12 - CENTRO DE DESARROLLO COMUNITARIO EL PORVENIR (BOSA), el cual consiste en realizar las acciones establecidas en el numeral correspondiente a PROCEDIMIENTOS del anexo tecnico, y las demas actividades que se requieran para que el equipo a intervenir, trabaje de acuerdo a las especificaciones de fabrica. (UNIDAD) | UNIDAD | 2058238 | #REF! |  | No se oferta precio unitario
416 | SERVICIO | MANTENIMIENTO ATENCIÓN DE EMERGENCIA SISTEMA No. 12 - CENTRO DE DESARROLLO COMUNITARIO EL PORVENIR (BOSA), el cual consiste en realizar las acciones establecidas en el numeral correspondiente a PROCEDIMIENTOS del anexo tecnico, y las demas actividades que se requieran para que el equipo a intervenir, trabaje de acuerdo a las especificaciones de fabrica. (UNIDAD) | UNIDAD | 1643290 | #REF! |  | No se oferta precio unitario
417 | SERVICIO | MANTENIMIENTO PREVENTIVO ANUAL SISTEMA No. 13 - CENTRO SOCIOSANITARIO BALCANES (SAN CRISTÓBAL), el cual consiste en realizar las acciones establecidas en el numeral correspondiente a PROCEDIMIENTOS del anexo tecnico, y las demas actividades que se requieran para que el equipo a intervenir, trabaje de acuerdo a las especificaciones de fabrica. (UNIDAD) | UNIDAD | 6322500 | #REF! |  | No se oferta precio unitario
418 | SERVICIO | MANTENIMIENTO PREVENTIVO BIMESTRAL SISTEMA No. 13 - CENTRO SOCIOSANITARIO BALCANES (SAN CRISTÓBAL), el cual consiste en realizar las acciones establecidas en el numeral correspondiente a PROCEDIMIENTOS del anexo tecnico, y las demas actividades que se requieran para que el equipo a intervenir, trabaje de acuerdo a las especificaciones de fabrica. (UNIDAD) | UNIDAD | 2141705 | #REF! |  | No se oferta precio unitario
419 | SERVICIO | MANTENIMIENTO ATENCIÓN DE EMERGENCIA SISTEMA No. 13 - CENTRO SOCIOSANITARIO BALCANES (SAN CRISTÓBAL), el cual consiste en realizar las acciones establecidas en el numeral correspondiente a PROCEDIMIENTOS del anexo tecnico, y las demas actividades que se requieran para que el equipo a intervenir, trabaje de acuerdo a las especificaciones de fabrica. (UNIDAD) | UNIDAD | 670455 | #REF! |  | No se oferta precio unitario
420 | SERVICIO | MANTENIMIENTO PREVENTIVO ANUAL SISTEMA No. 14 - CENTRO EL CAMINO (CENTRO HABITANTE DE CALLE COMUNIDAD EL CAMINO) (ENGATIVA), el cual consiste en realizar las acciones establecidas en el numeral correspondiente a PROCEDIMIENTOS del anexo tecnico, y las demas actividades que se requieran para que el equipo a intervenir, trabaje de acuerdo a las especificaciones de fabrica. (UNIDAD) | UNIDAD | 4220000 | #REF! |  | No se oferta precio unitario
421 | SERVICIO | MANTENIMIENTO PREVENTIVO BIMESTRAL SISTEMA No. 14 - CENTRO EL CAMINO (CENTRO HABITANTE DE CALLE COMUNIDAD EL CAMINO) (ENGATIVA), el cual consiste en realizar las acciones establecidas en el numeral correspondiente a PROCEDIMIENTOS del anexo tecnico, y las demas actividades que se requieran para que el equipo a intervenir, trabaje de acuerdo a las especificaciones de fabrica. (UNIDAD) | UNIDAD | 1733305 | #REF! |  | No se oferta precio unitario
422 | SERVICIO | MANTENIMIENTO ATENCIÓN DE EMERGENCIA SISTEMA No. 14 - CENTRO EL CAMINO (CENTRO HABITANTE DE CALLE COMUNIDAD EL CAMINO) (ENGATIVA), el cual consiste en realizar las acciones establecidas en el numeral correspondiente a PROCEDIMIENTOS del anexo tecnico, y las demas actividades que se requieran para que el equipo a intervenir, trabaje de acuerdo a las especificaciones de fabrica. (UNIDAD) | UNIDAD | 630227 | #REF! |  | No se oferta precio unitario
423 | SERVICIO | MANTENIMIENTO PREVENTIVO ANUAL SISTEMA No. 15 - CENTRO EL CAMINO (CENTRO HABITANTE DE CALLE COMUNIDAD EL CAMINO) (ENGATIVA), el cual consiste en realizar las acciones establecidas en el numeral correspondiente a PROCEDIMIENTOS del anexo tecnico, y las demas actividades que se requieran para que el equipo a intervenir, trabaje de acuerdo a las especificaciones de fabrica. (UNIDAD) | UNIDAD | 4300000 |  |  | No se oferta precio unitario
424 | SERVICIO | MANTENIMIENTO PREVENTIVO BIMESTRAL SISTEMA No. 15 - CENTRO EL CAMINO (CENTRO HABITANTE DE CALLE COMUNIDAD EL CAMINO) (ENGATIVA), el cual consiste en realizar las acciones establecidas en el numeral correspondiente a PROCEDIMIENTOS del anexo tecnico, y las demas actividades que se requieran para que el equipo a intervenir, trabaje de acuerdo a las especificaciones de fabrica. (UNIDAD) | UNIDAD | 1615909 | #REF! |  | No se oferta precio unitario
425 | SERVICIO | MANTENIMIENTO ATENCIÓN DE EMERGENCIA SISTEMA No. 15 - CENTRO EL CAMINO (CENTRO HABITANTE DE CALLE COMUNIDAD EL CAMINO) (ENGATIVA), el cual consiste en realizar las acciones establecidas en el numeral correspondiente a PROCEDIMIENTOS del anexo tecnico, y las demas actividades que se requieran para que el equipo a intervenir, trabaje de acuerdo a las especificaciones de fabrica. (UNIDAD) | UNIDAD | 670455 | #REF! |  | No se oferta precio unitario
VALOR TOTAL DE LA BOLSA DE ITEMS DE LA SECRETARIA DISTRITAL DE INTEGRACIÓN SOCIAL |  |  |  |  | #REF! | 0
*Dentro del formato, el oferente deberá indicar LOS PRECIOS UNITARIOS OFERTADOS que deberán incluir IVA, solo en las celdas subrayadas en AZUL *El proponente NO PUEDE proponer valores superiores a los valores unitarios establecidos por la Entidad, para cada ÍTEM, SO PENA DE RECHAZO DE LA OFERTA. *El proponente debe ofertar valor para todos y cada uno de los ítems señalados en el formato, por lo que será causal de rechazo de la oferta: a) ofertar valores cero (0). b) no ofertar algún ítem. c) modificar cantidades y/o descripciones técnicas y/o agregar o quitar ítems. d) sobrepasar el valor unitario estimado por la entidad pública para cada ítem. *El proponente debe efectuar sus propias EVALUACIONES y análisis o estimativos que le permitan valorar el monto de los valores a proponer y formular su cotización en concordancia con estas, de tal forma que cumplan con las necesidades de la Entidad. *La SDIS, en ninguna circunstancia, calculará a nombre y en sustitución del proponente los valores unitarios en pesos que esté obligado a ofertar en la oferta económica. | [5 empty] | VALOR TOTAL DE LA BOLSA SOBRE EL CUAL SE REALIZARA PONDERACIÓN Y PUNTUACIÓN DE LA OFERTA