## PRESUPUESTO C.D (hidden)
Formulario 1 - Propuesta económica - Documento tipo de obra pública - versión 3
Código | CCE-EICP-FM-14
FORMULARIO 1
PRESUPUESTO OFICIAL
[La entidad puede utilizar este formulario de detalle del presupuesto oficial para determinar las condiciones bajo las cuales los proponentes analizarán y presentarán su propuesta económica de forma detallada, sin perjuicio que la entidad pueda modificarlo o establecer la presentación de la oferta económica con un formulario distinto al indicado.]
Adicionalmente, cuando el proceso de contratación es estructurado por precios unitarios, la Entidad debe aplicar las notas 1, 2 y 3 del presente formulario y las casillas de "Descripción", "Porcentaje" de la Administración y Utilidad y total A.U. resaltadas en color amarillo. Tratándose de otras modalidades de precio, la Entidad puede o no configurar los mismos aspectos.
MEJORAMIENTO DE LA PLANTA FÍSICA DEL ESTABLECIMIENTO EDUCATIVO OFICIAL: PRESUPUESTO OBRA CIVIL - INSTITUCION EDUCATIVA ESTAMBUL
Nº | ITEM DE PAGO | DESCRIPCION | UND. | CANTIDAD | VALOR UNITARIO | VLAOR CON AU | VALOR CON AU | VALOR TOTAL
| 001 | PRELIMINARES
1 | 001.049 | SUMINISTRO, TRANSPORTE E INSTALACIÓN CERRAMIENTO EN YUTE H= 2 M | ML | 200 | 15699 | 21393.0273 | 4278605.46 | 3139800
2 | 001.054 | SUMINISTRO, TRANSPORTE E INSTALACION SEÑAL PREVENTIVA, REGLAMENTARIA E INFORMATIVA | UND | 4 | 257265 | 350575.0155 | 1402300.062 | 1029060
Subtotal | [5 empty] | 0 | 5680905.522 | 4168860
| 002 | MOVIMIENTO DE TIERRAS |  |  |  | 0
3 | 002.089 | RETIRO DE MATERIAL SOBRANTE EN VOLQUETA, CARGUE MANUAL, DISPOSICIÓN EN BOTADERO (HASTA 25 KM) | M3-Suelto | 45 | 44658 | 60855.4566 | 2738495.547 | 2009610
Subtotal | [5 empty] | 0 | 2738495.547 | 2009610
| 003 | DESAGUES E INSTALACIONES SANITARIAS |  |  |  | 0
4 | 003.011 | SUMINISTRO, TRANSPORTE E INSTALACION BAJANTE AGUAS LLUVIAS PVC 4" (INCLUYE CODO, UNION Y ACCESORIOS DE FIJACION) | ML | 50 | 42672 | 58149.1344 | 2907456.72 | 2133600
[6 empty] | 0 | 2907456.72 | 2133600
| 005 | ESTRUCTURAS EN CONCRETO, METALICAS Y DE MADERA |  |  |  | 0
5 | 005.113 | SUMINISTRO, TRANSPORTE E INSTALACION ESTRUCTURA METALICA PARA CUBIERTA (INCLUYE SOLDADURA, ANTICORROSIVO Y ESMALTE). | KG | 580 | 23495 | 32016.6365 | 18569649.17 | 13627100
Subtotal | [5 empty] | 0 | 18569649.17 | 13627100
| 007 | INSTALACIONES HIDRAULICAS |  |  |  | 0
6 | 007.116 | SUMINISTRO, TRANSPORTE E INSTALACION LAVAMANOS DE EMPOTRAR LINEA SAN LORENZO COLOR BLANCO DE CORONA REF: O19001001 O SIMILAR. (INCLUYE ELEMENTOS DE GRIFERÍA PARA INSTALACIÓN). | UND | 10 | 523495 | 713366.6365 | 7133666.365 | 5234950
7 | 007.120 | SONDEO DE TUBERÍAS Y BAJANTES DE AGUAS LLUVIA | ML | 16 | 9537 | 12996.0699 | 207937.1184 | 152592
Subtotal | [5 empty] | 0 | 7341603.4834 | 5387542
| 08B | INSTALACIONES ELECTRICAS |  |  |  | 0
| 08B.111 | SUMINISTRO E INSTALACION DE TABLERO DE 12 CIRCUITOS 2F4H, CON PUERTA. BARRAJE PARA 200A BARRA NEUTRO Y BARRA TIERRA CALIDAD LEGRAND, SIEMENS, SQARED O SUPERIOR DE MARCA RECONOCIDA Y HOMOLOGADA POR EL CIDET | UND | 1 | 645174 | 879178.6098 | 879178.6098 | 645174
| 08B.176 | SUMINISTRO, TRANSPORTE E INSTALACION SALIDA TOMACORRIENTE NORMAL DOBLE PT EN TUBERIA CONDUIT EMT 3/4", ALAMBRE NO 12 AWG | UND | 16 | 193896 | 264222.0792 | 4227553.2672 | 3102336
| 08B.197 | SUMINISTRO, TRANSPORTE E INSTALACION SALIDA INTERRUPTOR SENCILLO EN TUBERIA CONDUIT EMT 3/4", ALAMBRE NO 12 AWG. | UND | 3 | 189876 | 258744.0252 | 776232.0756 | 569628
| 08B.278 | SUMINISTRO E INSTALACION DE BREAKER 1X20 A | UND | 10 | 60518 | 82467.8786 | 824678.786 | 605180
| 08B.179 | SUMINISTRO, TRANSPORTE E INSTALACION SALIDA TOMACORRIENTE GFCI DOBLE EN TUBERIA CONDUIT EMT 3/4", ALAMBRE NO 12 AWG | UND | 1 | 210010 | 286180.627 | 286180.627 | 210010
| 08B.203 | SUMINISTRO, TRANSPORTE E INSTALACION SALIDA INTERRUPTOR DOBLE EN TUBERIA CONDUIT EMT 3/4", ALAMBRE NO 12 AWG. | UND | 3 | 203612 | 277462.0724 | 832386.2172 | 610836
| 08B.304 | DESMONTE DE LÁMPARAS DE SOBREPONER, INCRUSTAR O SIMILAR. ALTURA < 3 METROS (INCLUYE ESCALERA CERTIFICADA) | UND | 119 | 29639 | 40389.0653 | 4806298.7707 | 3527041
| 08B.307 | DESMONTE DE INTERRUPTORES (DOBLE O SENCILLOS), TOMACORRIENTES (DOBLES O SENCILLOS), PUNTOS TELEFÓNICOS, DE DATOS O SIMILARES | UND | 27 | 11568 | 15763.7136 | 425620.2672 | 312336
| 08B.311 | DESMONTE Y RETIRO DE REDES ELÉCTRICAS PARÁSITAS. INCLUYE ANDAMIO CERTIFICADO | ML | 270 | 10151 | 13832.7677 | 3734847.279 | 2740770
| 08B.325 | SUMINISTRO, TRANSPORTE E INSTALACION PANEL LED REDONDO DE INCRUSTAR 18W LUZ BLANCA NEUTRA 1080 LÚMENES TIPO SYLVANA O SIMILAR | UND | 3 | 78341 | 106755.2807 | 320265.8421 | 235023
| 08B.330 | SUMINISTRO, TRANSPORTE E INSTALACION DE LUMINARIA DE EMPOTRAR TIPO PANEL LED CUADRADO 60 X 60, 48W BLANCO OPAL. INCLUYE DRIVER SC CLAVIJA Y TODOS LOS ACCESORIOS PARA SU CORRECTA INSTALACIÓN Y MONTAJE | UND | 42 | 130804 | 178246.6108 | 7486357.6536 | 5493768
| 08B.456 | SUMINISTRO, TRANSPORTE E INSTALACIÓN LUMINARIA HERMETICA 36W - SYLVANIA O SIMILAR | UND | 8 | 149154 | 203252.1558 | 1626017.2464 | 149154
| 08B.557 | SUMINISTRO, TRANSPORTE E INSTALACION SALIDA INTERRUPTOR SENCILLO CONMUTABLE EN TUBERIA CONDUIT EMT 3/4", CABLE N° 12 AWG HFFR LS | UND | 2 | 219030 | 298472.181 | 596944.362 | 438060
| 08B.558 | SUMINISTRO, TRANSPORTE E INSTALACION SALIDA INTERRUPTOR CONMUTABLE DOBLE EN TUBERIA CONDUIT EMT 3/4", CABLE N° 12 AWG HFFR LS | UND | 1 | 236561 | 322361.6747 | 322361.6747 | 236561
| 08B.838 | SUMINISTRO, TRANSPORTE E INSTALACION DE RED ELECTRICA EN 3 # 12 THHN (NO INCLUYE DUCTO) | ML | 120 | 20769 | 28301.9163 | 3396229.956 | 2492280
| 08B.840 | SUMINISTRO, TRANSPORTE E INSTALACION DE BREAKER 1 X 30 AMP | UND | 1 | 60934 | 83034.7618 | 83034.7618 | 60934
| 08B.947 | SUMINISTRO, TRANSPROTE E INSTALACIÓN DE REFLECTOR LED 200 W, IP65 | UND | 3 | 250103 | 340815.3581 | 1022446.0743 | 750309
Subtotal | [5 empty] | 0 | 31646633.4706 | 22179400
| 009 | REVOQUES-RESANES |  |  |  | 0
| 009.025 | REPARACION MUROS (INCLUYE RESANE Y PINTURA) | M2 | 120 | 5138 | 7001.5526 | 840186.312 | 616560
17 | 009.026 | SUMINISTRO, TRANSPORTE E INSTALACION SIKA MONOTOP 123 SOBRE MURO, FILOS Y DILATACIONES EN AREAS DE INTERVENCION PARA CONTROL DE HUMEDAD). | M2 | 120 | 35061 | 47777.6247 | 5733314.964 | 4207320
Subtotal | [5 empty] | 0 | 6573501.276 | 4823880
| 010 | CUBIERTAS |  |  |  | 0
18 | 010.017 | SUMINISTRO, TRANSPORTE E INSTALACION FLANCHE EN LAMINA GALVANIZADA CAL .22 D/ 0.30 M. (INCLUYE ESMALTE + ANCLAJE A MURO + SIKAFLEX) | ML | 15 | 29590 | 40322.293 | 604834.395 | 443850
19 | 010.020 | SUMINISTRO, TRANSPORTE E INSTALACION CANAL EN LAMINA GALVANIZADA CAL .22 D/ 0.82 M. (SUMINISTRO E INSTALACIÓN CON WASH PRIMER + ESMALTE + ANCLAJE A MURO + SILICONA) | ML | 106 | 110412 | 150458.4324 | 15948593.8344 | 11703672
20 | 010.033 | SUMINISTRO, TRANSPORTE E INSTALACION DE TEJA TERMOACÚSTICA UPVC DE 2.0MM (INCLUYE CAPOTE, ARENDELA DE NEOPRENO, TAPA Y TORNILLO DE 3" | M2 | 130 | 80014 | 109035.0778 | 14174560.114 | 10401820
21 | 010.048 | SUMINISTRO, TRANSPORTE E INSTALACIÓN DE TEJA TIPO SANDWICH ESPESOR 18MM LAMINA SUPERIOR E INFERIOR CAL. 26 REF KINGSPAN O EQUIVALENTE (INC. KIT DE FIJACIÓN Y DEMÁS ELEMENTOS PARA SU CORRECTA INSTALACIÓN Y FUNCIONAMIENTO) | M2 | 260 | 174578 | 237897.4406 | 61853334.556 | 45390280
22 | 010.036 | SUMINISTRO, TRANSPORTE E INSTALACION DE CABALLETE UPVC 2,0MM. (Incluye kit de fijación con arandela de neopreno) | ML | 43 | 79506 | 108342.8262 | 4658741.5266 | 3418758
Subtotal | [5 empty] | 0 | 97240064.426 | 71358380
| 011 | CELO RASOS |  |  |  | 0
41 | 011.009 | SUMINISTRO, TRANSPORTE E INSTALACIÓN DE CIELO RASO EN LÁMINAS DE PVC A TODO COSTO. INCLUYE ESTRUCTURA METÁLICA, PERIMETRALES Y HASTA 2 CAJAS DE INSPECCION DE 0.60 X 0.60 CADA 30 M2. TEXTURA SEGÚN DISEÑO | M2 | 10 | 82946 | 113030.5142 | 1130305.142 | 829460
[6 empty] | 0 | 1130305.142 | 829460
| 017 | CARPINTERIA METALICA |  |  |  | 0
23 | 017.029 | SUMINISTRO, TRANSPORTE E INSTALACION VENTANA FIJA EN ALUMINIO ANODIZADO VIDRIO 8 MM (INCLUYE MARCO EN PERFILERIA PB 3831 O SIMILAR Y VIDRIO CRISTAL DE 8 MM. ). INCLUYE EL SUMINISTRO DE TODOS LOS ACCESORIOS REQUERIDOS PARA EL CORRECTO MONTAJE, ASI COMO EL SUMINISTRO E INSTALACIÓN DE LA SILICONA QUE SEA REQUERIDA PARA GARANTIZAR UNA PERFECTA INSTALACIÓN. SEGUN DETALLE. | M2 | 46 | 404230 | 550844.221 | 25338834.166 | 18594580
24 | 017.040 | SUMINISTRO, TRANSPORTE E INSTALACION PUERTA DOBLE VIDRIO TEMPLADO 10 MM CON ZOCALO EN ALUMINIO CON BISAGRAS DE PISO NEUMATICAS, CON CERRADURAS Y MANIJAS. INCLUYE EL SUMINISTRO DE TODOS LOS ACCESORIOS REQUERIDOS PARA EL CORRECTO MONTAJE. SEGUN DETALLE. | M2 | 6.8 | 1285340 | 1751532.818 | 11910423.1624 | 8740312
25 | 017.061 | SUMINISTRO, TRANSPORTE E INSTALACION PUERTA CABINAS SANITARIAS SISTEMA CANTILIVER EN ACERO INOXIDABLE CAL. 18. SEGÚN DETALLE. INCLUYE SUMINISTRO, INSTALACIÓN, PASADOR DE CIERRE. | M2 | 8 | 1167976 | 1591600.8952 | 12732807.1616 | 9343808
26 | 017.088 | SUMINISTRO, TRANSPORTE E INSTALACION CABINAS ORINALES 1.20*0,45 ACERO INOXIDABLE CAL. 20. SEGÚN DETALLE. INCLUYE SUMINISTRO E INSTALACIÓN, SEGÚN DETALLE. | UND | 4 | 674964 | 919773.4428 | 3679093.7712 | 2699856
Subtotal | [5 empty] | 0 | 53661158.2612 | 39378556
| 019 | PINTURA |  |  |  | 0
27 | 019.001 | SUMINISTRO, TRANSPORTE E INSTALACION ESTUCO Y VINILO 3 MANOS SOBRE MURO INTERIOR (INCLUYE ESTUCO, 1 MANO EN PINTURA TIPO 2 Y DOS MANOS EN PINTURA TIPO 1, FILOS Y DILATACIONES). COLOR SEGÚN DISEÑO POR M2 | M2 | 670 | 30043 | 40939.5961 | 27429529.387 | 20128810
28 | 019.013 | SUMINISTRO, TRANSPORTE E INSTALACION GRANIPLAST (ESGRAFIADO) FACHADAS ( INCLUYE FILOS Y DILATACIONES) | M2 | 150 | 39229 | 53457.3583 | 8018603.745 | 5884350
29 | 019.014 | SUMINISTRO, TRANSPORTE E INSTALACION ESTUCO Y PINTURA TIPO KORAZA O SIMILAR 3 MANOS FACHADAS (INCLUYE ESTUCO, 1 MANO EN PINTURA TIPO 2 Y DOS MANOS EN PINTURA TIPO KORAZA O SIMILAR, FILOS Y DILATACIONES). COLOR SEGÚN DISEÑO. | M2 | 65 | 34590 | 47135.793 | 3063826.545 | 2248350
30 | 019.023 | SUMINISTRO TRANSPORTE E INSTALACION ESTUCO Y 3 MANOS DE PINTURA ACRILTEX PARA BAÑO Y COCINA | M2 | 38 | 35146 | 47893.4542 | 1819951.2596 | 1335548
31 | 019.033 | SUMINISTRO, TRANSPORTE E INSTALACION PINTURA ESMALTE PARA PUERTAS, REJAS, VENTANAS Y DEMÁS SUPERFICIES METÁLICAS. AMBAS CARAS. INCLUYE FILOS Y DILATACIONES. INCLUYE ANDAMIOS CERTIFICADOS PARA TRABAJO EN ALTURAS. | M2 | 214 | 33592 | 45775.8184 | 9796025.1376 | 7188688
| 019.038 | SUMINISTRO, TRANSPORTE E INSTALACION VINILO 3 MANOS SOBRE MURO INTERIOR (1 MANO EN PINTURA TIPO 2 Y DOS MANOS EN PINTURA TIPO 1, FILOS Y DILATACIONES). COLOR SEGÚN DISEÑO POR M2 | M2 | 330 | 23379 | 31858.5633 | 10513325.889 | 7715070
32 | 019.040 | SUMINISTRO, TRANSPORTE E INSTALACION VINILO 3 MANOS SOBRE GRANIPLAST EN MURO EXTERIOR ALTURA > 3 M (INCLUYE 1 MANO EN PINTURA TIPO 2 Y DOS MANOS EN PINTURA TIPO 1, FILOS Y DILATACIONES). COLOR SEGÚN DISEÑO POR M2 | M2 | 1300 | 28651 | 39042.7177 | 50755533.01 | 37246300
| 019.041 | SUMINISTRO, TRANSPORTE E INSTALACION ESMALTE SINTETICO 3 EN 1 BAJO PLACA METALICA (INC. VIGAS Y PERFILES METALICOS) | M2 | 60 | 31858 | 43412.8966 | 2604773.796 | 1911480
Subtotal | [5 empty] | 0 | 114001568.7692 | 83658596
| 022 | ASEO GENERAL Y LIMPIEZA |  |  |  | 0
33 | 022.001 | ASEO GENERAL | M2 | 420 | 4643 | 6327.0161 | 2657346.762 | 1950060
Subtotal | [5 empty] | 0 | 2657346.762 | 1950060
| 028 | DESMONTES |  |  |  | 0
34 | 028.005 | DESMONTE APARATOS SANITARIOS | UND | 10 | 77572 | 105707.3644 | 1057073.644 | 775720
35 | 028.007 | DESMONTE CUBIERTA (INC. RETIRO YDISPOSICIÓN EN BOTADERO) | M2 | 390 | 19569 | 26666.6763 | 10400003.757 | 7631910
36 | 028.008 | DESMONTE CIELO RASO (INCLUYE RETIRO) | M2 | 330 | 19220 | 26191.094 | 8643061.02 | 6342600
37 | 028.011 | DESMONTE PANELES DIVISORIOS | M2 | 1.15 | 16594 | 22612.6438 | 26004.5404 | 19083
38 | 028.012 | DESMONTE PUERTAS (INCLUYE RETIRO) | UND | 7 | 56393 | 76846.7411 | 537927.1877 | 394751
39 | 028.014 | DESMONTE DE CANALES Y BAJANTES | ML | 130 | 7244 | 9871.3988 | 1283281.844 | 941720
40 | 028.081 | DESMONTE DE CERCHA METALICA | ML | 105 | 20418 | 27823.6086 | 2921478.903 | 2143890
Subtotal | [5 empty] | 0 | 24868830.8961 | 18249674
| 029 | DEMOLICIONES |  |  |  | 0
41 | 029.005 | DEMOLICION DE MESONES A=0.60 M. | ML | 3 | 50819 | 69251.0513 | 207753.1539 | 152457
[6 empty] | 0 | 207753.1539 | 152457
| 032 | ACTIVIDADES PARA PROYECTOS ESPECIFICOS |  |  |  | 0
| 032.037 | SUMINISTRO, TRANSPORTE E INSTALACION CUBIERTA POLICARBONATO ALVEOLAR 6MM | M2 | 30 | 179026 | 243958.7302 | 7318761.906 | 5370780
| 032.040 | SUMINISTRO, TRANSPORTE E INSTALACION LAMINA DE ICOPOR PARA CIELO RASO EN ESTRUCTURA EXISTENTE | M2 | 30 | 33490 | 45636.823 | 1369104.69 | 1004700
42 | 032.045 | SUMINISTRO, TRANSPORTE E INSTALACION LAVAPLATOS SOCODA DE 0,40 X 0,60 M CON LLAVE TERMINAL CROMADA Y ROSCADA CON GRIFERÍA, SIFÓN Y ACOPLE | UND | 1 | 408648 | 556864.6296 | 556864.6296 | 408648
| 032.122 | RENIVELACION DE CIELO RASO EN ALUMINIO E ICOPOR EXISTENTE | M2 | 70 | 13286 | 18104.8322 | 1267338.254 | 930020
43 | 032.125 | SUMINISTRO TRANSPORTE E INSTALACION MESON EN GRANITO NATURAL CRISTAL PULIDO Y BRILLADO, PARA INCRUSTAR LAVAMANOS A=0.60M | ML | 8.6 | 656243 | 894262.3361 | 7690656.0905 | 5643689.8
44 | 032.135 | SUMINISTRO, TRANSPORTE E INSTALACIÓN DIVISION ORINAL EN ACERO INOXIDABLE CAL. 20; 0,9X0,45X0,10 M (DOBLE HOJA) | UND | 4 | 714859 | 974138.3593 | 3896553.4372 | 2859436
45 | 032.175 | SUMINISTRO, TRANSPORTE E INSTALACIÓN DE SIKATOP-121 PARA REPARACIÓN DE SUPERFICIES EN CONCRETO O MAMPOSTERIA. INCLUYE TODO LO NECESARIO PARA SU CORRECTA INSTALACIÓN | M2 | 54 | 115422 | 157285.5594 | 8493420.2076 | 6232788
Subtotal | [6 empty] | 30592699.2149 | 22450061.8 | 292347866
I.E SIETE AGOSOT SEDE A
Nº | ITEM DE PAGO | DESCRIPCION | UND. | CANTIDAD | VALOR UNITARIO |  |  | VALOR TOTAL
| AB | ANALISIS BASICO
1 | AB26 | SUMINISTRO, TRANSPORTE E INSTALACION MALLA ELECTROSOLDADA CUALQUIER REFERENCIA (Incluye alambre negro, colocación y traslapo). | KG | 553 | 8886 | 12108.9522 | 6696250.5666 | 4913958
Subtotal | [5 empty] | 0 | 6696250.5666 | 4913958
| 001 | PRELIMINARES |  |  |  | 0
2 | 001.049 | SUMINISTRO, TRANSPORTE E INSTALACIÓN CERRAMIENTO EN YUTE H= 2 M | ML | 100 | 15699 | 21393.0273 | 2139302.73 | 1569900
3 | 001.054 | SUMINISTRO, TRANSPORTE E INSTALACION SEÑAL PREVENTIVA, REGLAMENTARIA E INFORMATIVA | UND | 4 | 257265 | 350575.0155 | 1402300.062 | 1029060
Subtotal | [5 empty] | 0 | 3541602.792 | 2598960
| 002 | MOVIMIENTO DE TIERRAS |  |  |  | 0
4 | 002.089 | RETIRO DE MATERIAL SOBRANTE EN VOLQUETA, CARGUE MANUAL, DISPOSICIÓN EN BOTADERO (HASTA 25 KM) | M3-Suelto | 20 | 44658 | 60855.4566 | 1217109.132 | 893160
Subtotal | [5 empty] | 0 | 1217109.132 | 893160
| 003 | DESAGUES E INSTALACIONES SANITARIAS |  |  |  | 0
5 | 003.011 | SUMINISTRO, TRANSPORTE E INSTALACION BAJANTE AGUAS LLUVIAS PVC 4" (INCLUYE CODO, UNION Y ACCESORIOS DE FIJACION) | ML | 30 | 42672 | 58149.1344 | 1744474.032 | 1280160
6 | 003.014 | SUMINISTRO, TRANSPORTE E INSTALACION PUNTO DESAGUE PVC 3" APARATOS SANITARIOS Y DESAGUES (INCLUYE CODO, YEE Y ACCESORIOS) | UND | 4 | 117022 | 159465.8794 | 637863.5176 | 468088
Subtotal | [5 empty] | 0 | 2382337.5496 | 1748248
| 005 | ESTRUCTURAS EN CONCRETO, METALICAS Y DE MADERA |  |  |  | 0
7 | 005.010 | SUMINISTRO, TRANSPORTE E INSTALACION PLACA CONTRAPISO CONCRETO 3000 PSI E=0.07 M ( SIN REFUERZO) | M2 | 380 | 89651 | 122167.4177 | 46423618.726 | 34067380
8 | 005.113 | SUMINISTRO, TRANSPORTE E INSTALACION ESTRUCTURA METALICA PARA CUBIERTA (INCLUYE SOLDADURA, ANTICORROSIVO Y ESMALTE). | KG | 90 | 23495 | 32016.6365 | 2881497.285 | 2114550
Subtotal | [5 empty] | 0 | 49305116.011 | 36181930
| 007 | INSTALACIONES HIDRAULICAS |  |  |  | 0
9 | 007.017 | SUMINISTRO, TRANSPORTE E INSTALACION PUNTO AGUA FRIA 1/2" PVC -P ( INCLUYE ACCESORIOS DE INSTALACIÓN ) | UND | 4 | 71130 | 96928.851 | 387715.404 | 284520
10 | 007.128 | SUMINISTRO, TRANSPORTE E INSTALACIÓN DE LLAVE DE PASO TIPO RED WHITE 1/2" | UND | 1 | 62690 | 85427.663 | 85427.663 | 62690
Subtotal | [5 empty] | 0 | 473143.067 | 347210
| 009 | REVOQUES Y RESANES |  |  |  | 0
11 | 009.005 | SUMINISTRO,TRANSPORTE E INSTALACION REVOQUE LISO MUROS 1:3 IMPERMEABILIZADO (INCLUYE FILOS Y DILATACIONES) PARA ALTURAS MENORES A 3 METROS | M2 | 26 | 42375 | 57744.4125 | 1501354.725 | 1101750
12 | 009.026 | SUMINISTRO, TRANSPORTE E INSTALACION SIKA MONOTOP 123 SOBRE MURO, FILOS Y DILATACIONES EN AREAS DE INTERVENCION PARA CONTROL DE HUMEDAD). | M2 | 50 | 35061 | 47777.6247 | 2388881.235 | 1753050
Subtotal | [5 empty] | 0 | 3890235.96 | 2854800
| 010 | CUBIERTAS |  |  |  | 0
13 | 010.018 | SUMINISTRO, TRANSPORTE E INSTALACION FLANCHE EN LAMINA GALVANIZADA CAL .22 D/ 0.50 M. (INCLUYE ESMALTE + ANCLAJE A MURO + SIKAFLEX) | ML | 22 | 35970 | 49016.319 | 1078359.018 | 791340
14 | 010.020 | SUMINISTRO, TRANSPORTE E INSTALACION CANAL EN LAMINA GALVANIZADA CAL .22 D/ 0.82 M. (SUMINISTRO E INSTALACIÓN CON WASH PRIMER + ESMALTE + ANCLAJE A MURO + SILICONA) | ML | 30 | 110412 | 150458.4324 | 4513752.972 | 3312360
15 | 010.026 | RECORRIDO DE CUBIERTA (INC. GANCHOS, AMARRAS Y SIKAFLEX) | M2 | 300 | 12095 | 16481.8565 | 4944556.95 | 3628500
16 | 010.033 | SUMINISTRO, TRANSPORTE E INSTALACION DE TEJA TERMOACÚSTICA UPVC DE 2.0MM (INCLUYE CAPOTE, ARENDELA DE NEOPRENO, TAPA Y TORNILLO DE 3" | M2 | 24 | 80014 | 109035.0778 | 2616841.8672 | 1920336
Subtotal | [5 empty] | 0 | 13153510.8072 | 9652536
| 011 | CIELO RASOS |  |  |  | 0
17 | 011.018 | SUMINISTRO, TRANSPORTE E INSTALACIÓN A TODO COSTO DE CIELO RASO EN SUPERBOARD 4 MM TEXTURIZADO MODULADO 0,60 X 0,60 PINTADO Y TERMINADO. INCLUYE PERFILERÍA, ANCLAJES Y TODO LO NECESARIO PARA SU CORRECTA INSTALACIÓN | M2 | 560 | 73525 | 100192.5175 | 56107809.8 | 41174000
Subtotal | [5 empty] | 0 | 56107809.8 | 41174000
| 012 | PISOS-ACABADOS |  |  |  | 0
18 | 012.010 | SUMINISTRO, TRANSPORTE E INSTALACION BALDOSA GRANO DE MARMOL TERRAZO TIPO ALFA O SIMILAR. (INCLUYE DESTRONCADA, PULIDA, BRILLADA, MORTERO DE NIVELACIÓN Y DILATACIÓN EN PVC). | M2 | 260 | 191037 | 260326.1199 | 67684791.174 | 49669620
19 | 012.034 | SUMINISTRO, TRANSPORTE E INSTALACION GUARDAESCOBA RECTO BALDOSA GRANO DE MARMOL TERRAZO 30 X 7.2 CM. TIPO ALFA O SIMILAR. FONDO CREMA. (INCLUYE BOQUILLA.) | ML | 220 | 38951 | 53078.5277 | 11677276.094 | 8569220
Subtotal | [5 empty] | 0 | 79362067.268 | 58238840
| 013 | ENCHAPES Y ACCESORIOS |  |  |  | 0
20 | 013.001 | SUMINISTRO, TRANSPORTE E INSTALACION CERAMICA PARED POMPEI TIPO ALFA O SIMILAR. COLOR CORAL O SHELL SEGÚN DISEÑO (INCLUYE BOQUILLA COLOR Y WIN.) | M2 | 10 | 87368 | 119056.3736 | 1190563.736 | 873680
Subtotal | [5 empty] | 0 | 1190563.736 | 873680
| 015 | APARATOS SANITARIOS |  |  |  | 0
21 | 015.001 | SUMINISTRO, TRANSPORTE E INSTALACION COMBO TIPO LAGUNA BALTA BLANCO SIN PEDESTAL CORONA O SIMILAR. (INCLUYE SANITARIO CON TAPA Y TANQUE, LAVAMANOS DE COLGAR CON SIFÓN BOTELLA Y DESAGUE SENCILLO, GRIFERÍA, GRAPAS, ACCESORIOS DE CONEXIÓN E INSTALACIÓN.) | UND | 3 | 645369 | 879444.3363 | 2638333.0089 | 1936107
22 | 015.010 | SUMINISTRO, TRANSPORTE E INSTALACION ORINAL MEDIANO DE COLGAR EN PORCELANA COLOR BLANCO TIPO CORONA O SIMILAR CON VÁLVULA ANTIVÁNDALICA DE EMPOTRAR | UND | 4 | 952025 | 1297324.4675 | 5189297.87 | 3808100
Subtotal | [5 empty] | 0 | 7827630.8789 | 5744207
| 016 | CARPINTERIA EN MADERA |  |  |  | 0
23 | 016.005 | SUMINISTRO, TRANSPORTE E INSTALACION PUERTA ENTAMBORADA EN MADEFONDO - TIPO PIZANO ARQUITECTÓNICA O SIMILAR. ANCHO: 0,51 A 0,75 M. ALTO: 1,80 A 2,40 M. HOJA LISA CON MARQUETE EN CANTO DECORATIVO. ACABADO: SEGÚN PINTA SELECCIONADA DE CARTA COLORES MADECOR. (INCLUYE BISAGRAS). | UND | 4 | 323871 | 441339.0117 | 1765356.0468 | 1295484
Subtotal | [5 empty] | 0 | 1765356.0468 | 1295484
| 017 | CARPINTERIA METALICA |  |  |  | 0
24 | 017.088 | SUMINISTRO, TRANSPORTE E INSTALACION CABINAS ORINALES 1.20*0,45 ACERO INOXIDABLE CAL. 20. SEGÚN DETALLE. INCLUYE SUMINISTRO E INSTALACIÓN, SEGÚN DETALLE. | UND | 4 | 674964 | 919773.4428 | 3679093.7712 | 2699856
Subtotal | [5 empty] | 0 | 3679093.7712 | 2699856
| 019 | PINTURA |  |  |  | 0
25 | 019.001 | SUMINISTRO, TRANSPORTE E INSTALACION ESTUCO Y VINILO 3 MANOS SOBRE MURO INTERIOR (INCLUYE ESTUCO, 1 MANO EN PINTURA TIPO 2 Y DOS MANOS EN PINTURA TIPO 1, FILOS Y DILATACIONES). COLOR SEGÚN DISEÑO POR M2 | M2 | 670 | 30043 | 40939.5961 | 27429529.387 | 20128810
26 | 019.014 | SUMINISTRO, TRANSPORTE E INSTALACION ESTUCO Y PINTURA TIPO KORAZA O SIMILAR 3 MANOS FACHADAS (INCLUYE ESTUCO, 1 MANO EN PINTURA TIPO 2 Y DOS MANOS EN PINTURA TIPO KORAZA O SIMILAR, FILOS Y DILATACIONES). COLOR SEGÚN DISEÑO. | M2 | 109 | 34590 | 47135.793 | 5137801.437 | 3770310
27 | 019.023 | SUMINISTRO TRANSPORTE E INSTALACION ESTUCO Y 3 MANOS DE PINTURA ACRILTEX PARA BAÑO Y COCINA | M2 | 38 | 35146 | 47893.4542 | 1819951.2596 | 1335548
28 | 019.033 | SUMINISTRO, TRANSPORTE E INSTALACION PINTURA ESMALTE PARA PUERTAS, REJAS, VENTANAS Y DEMÁS SUPERFICIES METÁLICAS. AMBAS CARAS. INCLUYE FILOS Y DILATACIONES. INCLUYE ANDAMIOS CERTIFICADOS PARA TRABAJO EN ALTURAS. | M2 | 80 | 33592 | 45775.8184 | 3662065.472 | 2687360
Subtotal | [5 empty] | 0 | 38049347.5556 | 27922028
| 08B | INSTALACIONES ELECTRICAS - REDES INTERNAS |  |  |  | 0
29 | 08B.173 | SUMINISTRO, TRANSPORTE E INSTALACION SALIDA ILUMINACION EN TUBERIA CONDUIT EMT 3/4", ALAMBRE NO 12 AWG | UN | 6 | 180114 | 245441.3478 | 1472648.0868 | 1080684
30 | 08B.175 | SUMINISTRO, TRANSPORTE E INSTALACION SALIDA TOMACORRIENTE NORMAL DOBLE PT EN TUBERIA CONDUIT PVC 3/4", ALAMBRE NO 12 AWG | UN | 2 | 140913 | 192022.1451 | 384044.2902 | 281826
31 | 08B.179 | SUMINISTRO, TRANSPORTE E INSTALACION SALIDA TOMACORRIENTE GFCI DOBLE EN TUBERIA CONDUIT EMT 3/4", ALAMBRE NO 12 AWG | UN | 4 | 210010 | 286180.627 | 1144722.508 | 840040
32 | 08B.205 | SUMINISTRO, TRANSPORTE E INSTALACION SALIDA INTERRUPTOR DOBLE CONMUTABLE EN TUBERIA CONDUIT PVC 3/4", ALAMBRE NO 12 AWG. | UN | 3 | 184755 | 251765.6385 | 755296.9155 | 554265
33 | 08B.307 | DESMONTE DE INTERRUPTORES (DOBLE O SENCILLOS), TOMACORRIENTES (DOBLES O SENCILLOS), PUNTOS TELEFÓNICOS, DE DATOS O SIMILARES | UN | 6 | 11568 | 15763.7136 | 94582.2816 | 69408
| 08B.330 | SUMINISTRO, TRANSPORTE E INSTALACION DE LUMINARIA DE EMPOTRAR TIPO PANEL LED CUADRADO 60 X 60, 48W BLANCO OPAL. INCLUYE DRIVER SC CLAVIJA Y TODOS LOS ACCESORIOS PARA SU CORRECTA INSTALACIÓN Y MONTAJE | UN | 15 | 130804 | 178246.6108 | 2673699.162 | 1962060
34 | 08B.456 | SUMINISTRO, TRANSPORTE E INSTALACIÓN LUMINARIA HERMETICA 36W - SYLVANIA O SIMILAR | UN | 20 | 149154 | 203252.1558 | 4065043.116 | 2983080
Subtotal | [5 empty] | 0 | 10590036.3601 | 7771363
| 021 | OBRAS EXTERIORES |  |  |  | 0
36 | 021.034 | SUMINISTRO, TRANSPORTE E INSTALACION ESCALAS CONCRETO 3000 PSI E= 0.10M. SOBRE TIERRA ACABADO ESCOBIADO | M2 | 16 | 177956 | 242500.6412 | 3880010.2592 | 2847296
37 | 021.069 | SUMINISTRO, TRANSPORTE E INSTALACION CONCERTINA DIAMETRO 18"ESPIRAL ESPACIADO CADA 20 CM CUCHILLAS EN ACERO INOXIDABLE AISI 430 ESPESOR 0,60MM ANCHO 25MM | ML | 70 | 32735 | 44607.9845 | 3122558.915 | 2291450
Subtotal | [5 empty] | 0 | 7002569.1742 | 5138746
| 022 | ASEOS GENERAL Y LIMPIEZA |  |  |  | 0
38 | 022.001 | ASEO GENERAL | M2 | 360 | 4643 | 6327.0161 | 2277725.796 | 1671480
Subtotal | [5 empty] | 0 | 2277725.796 | 1671480
| 028 | DESMONTES |  |  |  | 0
39 | 028.005 | DESMONTE APARATOS SANITARIOS | UND | 8 | 77572 | 105707.3644 | 845658.9152 | 620576
40 | 028.008 | DESMONTE CIELO RASO (INCLUYE RETIRO) | M2 | 80 | 19220 | 26191.094 | 2095287.52 | 1537600
41 | 028.007 | DESMONTE CUBIERTA (INC. RETIRO YDISPOSICIÓN EN BOTADERO) | M2 | 200 | 19569 | 26666.6763 | 5333335.26 | 3913800
42 | 028.011 | DESMONTE PANELES DIVISORIOS | M2 | 2 | 16594 | 22612.6438 | 45225.2876 | 33188
43 | 028.012 | DESMONTE PUERTAS (INCLUYE RETIRO) | UND | 6 | 56393 | 76846.7411 | 461080.4466 | 338358
44 | 028.014 | DESMONTE DE CANALES Y BAJANTES | ML | 54 | 7244 | 9871.3988 | 533055.5352 | 391176
45 | 028.018 | DESMONTE DE VIDRIO | M2 | 10 | 7189 | 9796.4503 | 97964.503 | 71890
Subtotal | [5 empty] | 0 | 9411607.4676 | 6906588
| 029 | DEMOLICIONES |  |  |  | 0
46 | 029.003 | DEMOLICION ENCHAPE DE PISOS (INCLUYE RETIRO) | M2 | 330 | 14505 | 19765.9635 | 6522767.955 | 4786650
47 | 029.004 | DEMOLICION ENCHAPE DE MUROS | M2 | 10 | 14551 | 19828.6477 | 198286.477 | 145510
Subtotal | [5 empty] | 0 | 6721054.432 | 4932160
| 032 | ADICIONALES ALCALDIA |  |  |  | 0
48 | 032.026 | LIMPIEZA Y NIVELACION DE CANALES INCLUYE SOLDADURAS Y APLICACION DE WASH PREMIER | ML | 20 | 17431 | 23753.2237 | 475064.474 | 348620
49 | 032.028 | SUMINISTRO, TRANSPORTE E INSTALACION TEJA ONDULADA FIBROCEMENTO PERFIL 5 | M2 | 180 | 54015 | 73606.2405 | 13249123.29 | 9722700
50 | 032.043 | SUMINISTRO, TRANSPORTE E INSTALACION CAMBIO DE ACCESORIOS EN APARATO SANITARIO INCLUYE SUMINISTRO E INSTALACIÓN DE FLUITMASTER | UND | 6 | 85513 | 116528.5651 | 699171.3906 | 513078
51 | 032.065 | SUMINISTRO, TRANSPORTE E INSTALACION VIDRIO TRASLUCIDO DE 4MM | M2 | 20 | 76537 | 104296.9699 | 2085939.398 | 1530740
Subtotal | [5 empty] | 0 | 16509298.5526 | 12115138
| 034 | MOBILIARIO (PARQUES Y ESPACIOS PUBLICOS |  |  |  | 0
52 | 034.052 | SUMINISTRO TRANSPORTE E INSTALACIÓN DE JUEGO INFANTIL METALICO PEQUEÑO (INCLUYE TORRE DE VIGILANCIA,RODADERO,ESCALERA, COLUMPIO DOBLE). | UND | 1 | 13646311 | 18595827.9997 | 18595827.9997 | 13646311
[7 empty] | 18595827.9997 | 13646311
SUBTOTAL OBRAS | [7 empty] | 541677919.8 | 249320683
TOTAL | [7 empty] | 541677919.8
NOTA 1: Se debe tener en cuenta que el PRECIO UNITARIO incluye el valor de A.U. |  |  | DESCRIPCION |  |  |  |  | PORCENTAJE
NOTA 2: Cuando la fracción decimal del peso sea igual o superior a 5 se aproximará por exceso al número entero siguiente del peso y cuando la fracción decimal del peso sea inferior a 5 se aproximará por defecto al número entero del peso. |  |  | ADMINISTRACION |  | A= |  |  | 6%
NOTA 3: Revisar el Formulario 1 de Presupuesto con sus decimales y tenerlos en cuenta para la presentación de la propuesta económica. |  |  | UTILIDAD |  | U= |  |  | 30.27%
NOTA 5: Siguiendo las recomendaciones de la Guía de Colombia Compra Eficiente, se debe presentar la oferta economica en archivo editable (Excel) y en PDF. |  |  | TOTAL A.I.U |  | A.U.= |  |  | 36.27%

## PRESUPUESTO AU
Formulario 1 - Propuesta económica - Documento tipo de obra pública - versión 3
Código | CCE-EICP-FM-14
FORMULARIO 1
PRESUPUESTO OFICIAL
[La entidad puede utilizar este formulario de detalle del presupuesto oficial para determinar las condiciones bajo las cuales los proponentes analizarán y presentarán su propuesta económica de forma detallada, sin perjuicio que la entidad pueda modificarlo o establecer la presentación de la oferta económica con un formulario distinto al indicado.]
Adicionalmente, cuando el proceso de contratación es estructurado por precios unitarios, la Entidad debe aplicar las notas 1, 2 y 3 del presente formulario y las casillas de "Descripción", "Porcentaje" de la Administración y Utilidad y total A.U. resaltadas en color amarillo. Tratándose de otras modalidades de precio, la Entidad puede o no configurar los mismos aspectos.
MEJORAMIENTO DE LA PLANTA FÍSICA DEL ESTABLECIMIENTO EDUCATIVO OFICIAL: PRESUPUESTO OBRA CIVIL - INSTITUCION EDUCATIVA ESTAMBUL
Nº | ITEM DE PAGO | DESCRIPCION | UND. | CANTIDAD | VALOR UNITARIO | VALOR UNITARIO | VALOR TOTAL
| 001 | PRELIMINARES
1 | 001.049 | SUMINISTRO, TRANSPORTE E INSTALACIÓN CERRAMIENTO EN YUTE H= 2 M | ML | 200 | 21393.0273 | 21393 | 4278600
2 | 001.054 | SUMINISTRO, TRANSPORTE E INSTALACION SEÑAL PREVENTIVA, REGLAMENTARIA E INFORMATIVA | UND | 4 | 350575.0155 | 350575 | 1402300
Subtotal | [6 empty] | 5680900
| 002 | MOVIMIENTO DE TIERRAS
3 | 002.089 | RETIRO DE MATERIAL SOBRANTE EN VOLQUETA, CARGUE MANUAL, DISPOSICIÓN EN BOTADERO (HASTA 25 KM) | M3-Suelto | 45 | 60855.4566 | 60855 | 2738475
Subtotal | [6 empty] | 2738475
| 003 | DESAGUES E INSTALACIONES SANITARIAS
4 | 003.011 | SUMINISTRO, TRANSPORTE E INSTALACION BAJANTE AGUAS LLUVIAS PVC 4" (INCLUYE CODO, UNION Y ACCESORIOS DE FIJACION) | ML | 50 | 58149.1344 | 58149 | 2907450
2907450
| 005 | ESTRUCTURAS EN CONCRETO, METALICAS Y DE MADERA
5 | 005.113 | SUMINISTRO, TRANSPORTE E INSTALACION ESTRUCTURA METALICA PARA CUBIERTA (INCLUYE SOLDADURA, ANTICORROSIVO Y ESMALTE). | KG | 580 | 32016.6365 | 32017 | 18569860
Subtotal | [6 empty] | 18569860
| 007 | INSTALACIONES HIDRAULICAS
6 | 007.116 | SUMINISTRO, TRANSPORTE E INSTALACION LAVAMANOS DE EMPOTRAR LINEA SAN LORENZO COLOR BLANCO DE CORONA REF: O19001001 O SIMILAR. (INCLUYE ELEMENTOS DE GRIFERÍA PARA INSTALACIÓN). | UND | 10 | 713366.6365 | 713367 | 7133670
7 | 007.120 | SONDEO DE TUBERÍAS Y BAJANTES DE AGUAS LLUVIA | ML | 16 | 12996.0699 | 12996 | 207936
Subtotal | [6 empty] | 7341606
| 08B | INSTALACIONES ELECTRICAS
8 | 08B.111 | SUMINISTRO E INSTALACION DE TABLERO DE 12 CIRCUITOS 2F4H, CON PUERTA. BARRAJE PARA 200A BARRA NEUTRO Y BARRA TIERRA CALIDAD LEGRAND, SIEMENS, SQARED O SUPERIOR DE MARCA RECONOCIDA Y HOMOLOGADA POR EL CIDET | UND | 1 | 879178.6098 | 879179 | 879179
9 | 08B.176 | SUMINISTRO, TRANSPORTE E INSTALACION SALIDA TOMACORRIENTE NORMAL DOBLE PT EN TUBERIA CONDUIT EMT 3/4", ALAMBRE NO 12 AWG | UND | 16 | 264222.0792 | 264222 | 4227552
10 | 08B.197 | SUMINISTRO, TRANSPORTE E INSTALACION SALIDA INTERRUPTOR SENCILLO EN TUBERIA CONDUIT EMT 3/4", ALAMBRE NO 12 AWG. | UND | 3 | 258744.0252 | 258744 | 776232
11 | 08B.278 | SUMINISTRO E INSTALACION DE BREAKER 1X20 A | UND | 10 | 82467.8786 | 82468 | 824680
12 | 08B.179 | SUMINISTRO, TRANSPORTE E INSTALACION SALIDA TOMACORRIENTE GFCI DOBLE EN TUBERIA CONDUIT EMT 3/4", ALAMBRE NO 12 AWG | UND | 1 | 286180.627 | 286181 | 286181
13 | 08B.203 | SUMINISTRO, TRANSPORTE E INSTALACION SALIDA INTERRUPTOR DOBLE EN TUBERIA CONDUIT EMT 3/4", ALAMBRE NO 12 AWG. | UND | 3 | 277462.0724 | 277462 | 832386
14 | 08B.304 | DESMONTE DE LÁMPARAS DE SOBREPONER, INCRUSTAR O SIMILAR. ALTURA < 3 METROS (INCLUYE ESCALERA CERTIFICADA) | UND | 119 | 40389.0653 | 40389 | 4806291
15 | 08B.307 | DESMONTE DE INTERRUPTORES (DOBLE O SENCILLOS), TOMACORRIENTES (DOBLES O SENCILLOS), PUNTOS TELEFÓNICOS, DE DATOS O SIMILARES | UND | 27 | 15763.7136 | 15764 | 425628
16 | 08B.311 | DESMONTE Y RETIRO DE REDES ELÉCTRICAS PARÁSITAS. INCLUYE ANDAMIO CERTIFICADO | ML | 270 | 13832.7677 | 13833 | 3734910
17 | 08B.325 | SUMINISTRO, TRANSPORTE E INSTALACION PANEL LED REDONDO DE INCRUSTAR 18W LUZ BLANCA NEUTRA 1080 LÚMENES TIPO SYLVANA O SIMILAR | UND | 3 | 106755.2807 | 106755 | 320265
18 | 08B.330 | SUMINISTRO, TRANSPORTE E INSTALACION DE LUMINARIA DE EMPOTRAR TIPO PANEL LED CUADRADO 60 X 60, 48W BLANCO OPAL. INCLUYE DRIVER SC CLAVIJA Y TODOS LOS ACCESORIOS PARA SU CORRECTA INSTALACIÓN Y MONTAJE | UND | 42 | 178246.6108 | 178247 | 7486374
19 | 08B.456 | SUMINISTRO, TRANSPORTE E INSTALACIÓN LUMINARIA HERMETICA 36W - SYLVANIA O SIMILAR | UND | 8 | 203252.1558 | 203252 | 1626016
20 | 08B.557 | SUMINISTRO, TRANSPORTE E INSTALACION SALIDA INTERRUPTOR SENCILLO CONMUTABLE EN TUBERIA CONDUIT EMT 3/4", CABLE N° 12 AWG HFFR LS | UND | 2 | 298472.181 | 298472 | 596944
21 | 08B.558 | SUMINISTRO, TRANSPORTE E INSTALACION SALIDA INTERRUPTOR CONMUTABLE DOBLE EN TUBERIA CONDUIT EMT 3/4", CABLE N° 12 AWG HFFR LS | UND | 1 | 322361.6747 | 322362 | 322362
22 | 08B.838 | SUMINISTRO, TRANSPORTE E INSTALACION DE RED ELECTRICA EN 3 # 12 THHN (NO INCLUYE DUCTO) | ML | 120 | 28301.9163 | 28302 | 3396240
23 | 08B.840 | SUMINISTRO, TRANSPORTE E INSTALACION DE BREAKER 1 X 30 AMP | UND | 1 | 83034.7618 | 83035 | 83035
24 | 08B.947 | SUMINISTRO, TRANSPROTE E INSTALACIÓN DE REFLECTOR LED 200 W, IP65 | UND | 3 | 340815.3581 | 340815 | 1022445
Subtotal | [6 empty] | 31646720
| 009 | REVOQUES-RESANES
25 | 009.025 | REPARACION MUROS (INCLUYE RESANE Y PINTURA) | M2 | 120 | 7001.5526 | 7002 | 840240
26 | 009.026 | SUMINISTRO, TRANSPORTE E INSTALACION SIKA MONOTOP 123 SOBRE MURO, FILOS Y DILATACIONES EN AREAS DE INTERVENCION PARA CONTROL DE HUMEDAD). | M2 | 120 | 47777.6247 | 47778 | 5733360
Subtotal | [6 empty] | 6573600
| 010 | CUBIERTAS
27 | 010.017 | SUMINISTRO, TRANSPORTE E INSTALACION FLANCHE EN LAMINA GALVANIZADA CAL .22 D/ 0.30 M. (INCLUYE ESMALTE + ANCLAJE A MURO + SIKAFLEX) | ML | 15 | 40322.293 | 40322 | 604830
28 | 010.020 | SUMINISTRO, TRANSPORTE E INSTALACION CANAL EN LAMINA GALVANIZADA CAL .22 D/ 0.82 M. (SUMINISTRO E INSTALACIÓN CON WASH PRIMER + ESMALTE + ANCLAJE A MURO + SILICONA) | ML | 106 | 150458.4324 | 150458 | 15948548
29 | 010.033 | SUMINISTRO, TRANSPORTE E INSTALACION DE TEJA TERMOACÚSTICA UPVC DE 2.0MM (INCLUYE CAPOTE, ARENDELA DE NEOPRENO, TAPA Y TORNILLO DE 3" | M2 | 130 | 109035.0778 | 109035 | 14174550
30 | 010.048 | SUMINISTRO, TRANSPORTE E INSTALACIÓN DE TEJA TIPO SANDWICH ESPESOR 18MM LAMINA SUPERIOR E INFERIOR CAL. 26 REF KINGSPAN O EQUIVALENTE (INC. KIT DE FIJACIÓN Y DEMÁS ELEMENTOS PARA SU CORRECTA INSTALACIÓN Y FUNCIONAMIENTO) | M2 | 260 | 237897.4406 | 237897 | 61853220
31 | 010.036 | SUMINISTRO, TRANSPORTE E INSTALACION DE CABALLETE UPVC 2,0MM. (Incluye kit de fijación con arandela de neopreno) | ML | 43 | 108342.8262 | 108343 | 4658749
Subtotal | [6 empty] | 97239897
| 011 | CELO RASOS
32 | 011.009 | SUMINISTRO, TRANSPORTE E INSTALACIÓN DE CIELO RASO EN LÁMINAS DE PVC A TODO COSTO. INCLUYE ESTRUCTURA METÁLICA, PERIMETRALES Y HASTA 2 CAJAS DE INSPECCION DE 0.60 X 0.60 CADA 30 M2. TEXTURA SEGÚN DISEÑO | M2 | 10 | 113030.5142 | 113031 | 1130310
1130310
| 017 | CARPINTERIA METALICA
33 | 017.029 | SUMINISTRO, TRANSPORTE E INSTALACION VENTANA FIJA EN ALUMINIO ANODIZADO VIDRIO 8 MM (INCLUYE MARCO EN PERFILERIA PB 3831 O SIMILAR Y VIDRIO CRISTAL DE 8 MM. ). INCLUYE EL SUMINISTRO DE TODOS LOS ACCESORIOS REQUERIDOS PARA EL CORRECTO MONTAJE, ASI COMO EL SUMINISTRO E INSTALACIÓN DE LA SILICONA QUE SEA REQUERIDA PARA GARANTIZAR UNA PERFECTA INSTALACIÓN. SEGUN DETALLE. | M2 | 46 | 550844.221 | 550844 | 25338824
34 | 017.040 | SUMINISTRO, TRANSPORTE E INSTALACION PUERTA DOBLE VIDRIO TEMPLADO 10 MM CON ZOCALO EN ALUMINIO CON BISAGRAS DE PISO NEUMATICAS, CON CERRADURAS Y MANIJAS. INCLUYE EL SUMINISTRO DE TODOS LOS ACCESORIOS REQUERIDOS PARA EL CORRECTO MONTAJE. SEGUN DETALLE. | M2 | 6.8 | 1751532.818 | 1751533 | 11910424
35 | 017.061 | SUMINISTRO, TRANSPORTE E INSTALACION PUERTA CABINAS SANITARIAS SISTEMA CANTILIVER EN ACERO INOXIDABLE CAL. 18. SEGÚN DETALLE. INCLUYE SUMINISTRO, INSTALACIÓN, PASADOR DE CIERRE. | M2 | 8 | 1591600.8952 | 1591601 | 12732808
36 | 017.088 | SUMINISTRO, TRANSPORTE E INSTALACION CABINAS ORINALES 1.20*0,45 ACERO INOXIDABLE CAL. 20. SEGÚN DETALLE. INCLUYE SUMINISTRO E INSTALACIÓN, SEGÚN DETALLE. | UND | 4 | 919773.4428 | 919773 | 3679092
Subtotal | [6 empty] | 53661148
| 019 | PINTURA
37 | 019.001 | SUMINISTRO, TRANSPORTE E INSTALACION ESTUCO Y VINILO 3 MANOS SOBRE MURO INTERIOR (INCLUYE ESTUCO, 1 MANO EN PINTURA TIPO 2 Y DOS MANOS EN PINTURA TIPO 1, FILOS Y DILATACIONES). COLOR SEGÚN DISEÑO POR M2 | M2 | 670 | 40939.5961 | 40940 | 27429800
38 | 019.013 | SUMINISTRO, TRANSPORTE E INSTALACION GRANIPLAST (ESGRAFIADO) FACHADAS ( INCLUYE FILOS Y DILATACIONES) | M2 | 150 | 53457.3583 | 53457 | 8018550
39 | 019.014 | SUMINISTRO, TRANSPORTE E INSTALACION ESTUCO Y PINTURA TIPO KORAZA O SIMILAR 3 MANOS FACHADAS (INCLUYE ESTUCO, 1 MANO EN PINTURA TIPO 2 Y DOS MANOS EN PINTURA TIPO KORAZA O SIMILAR, FILOS Y DILATACIONES). COLOR SEGÚN DISEÑO. | M2 | 65 | 47135.793 | 47136 | 3063840
40 | 019.023 | SUMINISTRO TRANSPORTE E INSTALACION ESTUCO Y 3 MANOS DE PINTURA ACRILTEX PARA BAÑO Y COCINA | M2 | 38 | 47893.4542 | 47893 | 1819934
41 | 019.033 | SUMINISTRO, TRANSPORTE E INSTALACION PINTURA ESMALTE PARA PUERTAS, REJAS, VENTANAS Y DEMÁS SUPERFICIES METÁLICAS. AMBAS CARAS. INCLUYE FILOS Y DILATACIONES. INCLUYE ANDAMIOS CERTIFICADOS PARA TRABAJO EN ALTURAS. | M2 | 214 | 45775.8184 | 45776 | 9796064
42 | 019.038 | SUMINISTRO, TRANSPORTE E INSTALACION VINILO 3 MANOS SOBRE MURO INTERIOR (1 MANO EN PINTURA TIPO 2 Y DOS MANOS EN PINTURA TIPO 1, FILOS Y DILATACIONES). COLOR SEGÚN DISEÑO POR M2 | M2 | 330 | 31858.5633 | 31859 | 10513470
43 | 019.040 | SUMINISTRO, TRANSPORTE E INSTALACION VINILO 3 MANOS SOBRE GRANIPLAST EN MURO EXTERIOR ALTURA > 3 M (INCLUYE 1 MANO EN PINTURA TIPO 2 Y DOS MANOS EN PINTURA TIPO 1, FILOS Y DILATACIONES). COLOR SEGÚN DISEÑO POR M2 | M2 | 1300 | 39042.7177 | 39043 | 50755900
44 | 019.041 | SUMINISTRO, TRANSPORTE E INSTALACION ESMALTE SINTETICO 3 EN 1 BAJO PLACA METALICA (INC. VIGAS Y PERFILES METALICOS) | M2 | 60 | 43412.8966 | 43413 | 2604780
Subtotal | [6 empty] | 114002338
| 022 | ASEO GENERAL Y LIMPIEZA
45 | 022.001 | ASEO GENERAL | M2 | 420 | 6327.0161 | 6327 | 2657340
Subtotal | [6 empty] | 2657340
| 028 | DESMONTES
46 | 028.005 | DESMONTE APARATOS SANITARIOS | UND | 10 | 105707.3644 | 105707 | 1057070
47 | 028.007 | DESMONTE CUBIERTA (INC. RETIRO YDISPOSICIÓN EN BOTADERO) | M2 | 390 | 26666.6763 | 26667 | 10400130
48 | 028.008 | DESMONTE CIELO RASO (INCLUYE RETIRO) | M2 | 330 | 26191.094 | 26191 | 8643030
49 | 028.011 | DESMONTE PANELES DIVISORIOS | M2 | 1.15 | 22612.6438 | 22613 | 26005
50 | 028.012 | DESMONTE PUERTAS (INCLUYE RETIRO) | UND | 7 | 76846.7411 | 76847 | 537929
51 | 028.014 | DESMONTE DE CANALES Y BAJANTES | ML | 130 | 9871.3988 | 9871 | 1283230
52 | 028.081 | DESMONTE DE CERCHA METALICA | ML | 105 | 27823.6086 | 27824 | 2921520
Subtotal | [6 empty] | 24868914
| 029 | DEMOLICIONES
53 | 029.005 | DEMOLICION DE MESONES A=0.60 M. | ML | 3 | 69251.0513 | 69251 | 207753
207753
| 032 | ACTIVIDADES PARA PROYECTOS ESPECIFICOS
54 | 032.037 | SUMINISTRO, TRANSPORTE E INSTALACION CUBIERTA POLICARBONATO ALVEOLAR 6MM | M2 | 30 | 243958.7302 | 243959 | 7318770
55 | 032.040 | SUMINISTRO, TRANSPORTE E INSTALACION LAMINA DE ICOPOR PARA CIELO RASO EN ESTRUCTURA EXISTENTE | M2 | 30 | 45636.823 | 45637 | 1369110
56 | 032.045 | SUMINISTRO, TRANSPORTE E INSTALACION LAVAPLATOS SOCODA DE 0,40 X 0,60 M CON LLAVE TERMINAL CROMADA Y ROSCADA CON GRIFERÍA, SIFÓN Y ACOPLE | UND | 1 | 556864.6296 | 556865 | 556865
57 | 032.122 | RENIVELACION DE CIELO RASO EN ALUMINIO E ICOPOR EXISTENTE | M2 | 70 | 18104.8322 | 18105 | 1267350
58 | 032.125 | SUMINISTRO TRANSPORTE E INSTALACION MESON EN GRANITO NATURAL CRISTAL PULIDO Y BRILLADO, PARA INCRUSTAR LAVAMANOS A=0.60M | ML | 8.6 | 894262.3361 | 894262 | 7690653
59 | 032.135 | SUMINISTRO, TRANSPORTE E INSTALACIÓN DIVISION ORINAL EN ACERO INOXIDABLE CAL. 20; 0,9X0,45X0,10 M (DOBLE HOJA) | UND | 4 | 974138.3593 | 974138 | 3896552
60 | 032.175 | SUMINISTRO, TRANSPORTE E INSTALACIÓN DE SIKATOP-121 PARA REPARACIÓN DE SUPERFICIES EN CONCRETO O MAMPOSTERIA. INCLUYE TODO LO NECESARIO PARA SU CORRECTA INSTALACIÓN | M2 | 54 | 157285.5594 | 157286 | 8493444
Subtotal | [6 empty] | 30592744
I.E SIETE DE AGOSTO SEDE A
Nº | ITEM DE PAGO | DESCRIPCION | UND. | CANTIDAD | VALOR UNITARIO |  | VALOR TOTAL
| AB | ANALISIS BASICO
1 | AB26 | SUMINISTRO, TRANSPORTE E INSTALACION MALLA ELECTROSOLDADA CUALQUIER REFERENCIA (Incluye alambre negro, colocación y traslapo). | KG | 553 | 12108.9522 | 12109 | 6696277
Subtotal | [6 empty] | 6696277
| 001 | PRELIMINARES
2 | 001.049 | SUMINISTRO, TRANSPORTE E INSTALACIÓN CERRAMIENTO EN YUTE H= 2 M | ML | 100 | 21393.0273 | 21393 | 2139300
3 | 001.054 | SUMINISTRO, TRANSPORTE E INSTALACION SEÑAL PREVENTIVA, REGLAMENTARIA E INFORMATIVA | UND | 4 | 350575.0155 | 350575 | 1402300
Subtotal | [6 empty] | 3541600
| 002 | MOVIMIENTO DE TIERRAS
4 | 002.089 | RETIRO DE MATERIAL SOBRANTE EN VOLQUETA, CARGUE MANUAL, DISPOSICIÓN EN BOTADERO (HASTA 25 KM) | M3-Suelto | 20 | 60855.4566 | 60855 | 1217100
Subtotal | [6 empty] | 1217100
| 003 | DESAGUES E INSTALACIONES SANITARIAS
5 | 003.011 | SUMINISTRO, TRANSPORTE E INSTALACION BAJANTE AGUAS LLUVIAS PVC 4" (INCLUYE CODO, UNION Y ACCESORIOS DE FIJACION) | ML | 30 | 58149.1344 | 58149 | 1744470
6 | 003.014 | SUMINISTRO, TRANSPORTE E INSTALACION PUNTO DESAGUE PVC 3" APARATOS SANITARIOS Y DESAGUES (INCLUYE CODO, YEE Y ACCESORIOS) | UND | 4 | 159465.8794 | 159466 | 637864
Subtotal | [6 empty] | 2382334
| 005 | ESTRUCTURAS EN CONCRETO, METALICAS Y DE MADERA
7 | 005.010 | SUMINISTRO, TRANSPORTE E INSTALACION PLACA CONTRAPISO CONCRETO 3000 PSI E=0.07 M ( SIN REFUERZO) | M2 | 380 | 122167.4177 | 122167 | 46423460
8 | 005.113 | SUMINISTRO, TRANSPORTE E INSTALACION ESTRUCTURA METALICA PARA CUBIERTA (INCLUYE SOLDADURA, ANTICORROSIVO Y ESMALTE). | KG | 90 | 32016.6365 | 32017 | 2881530
Subtotal | [6 empty] | 49304990
| 007 | INSTALACIONES HIDRAULICAS
9 | 007.017 | SUMINISTRO, TRANSPORTE E INSTALACION PUNTO AGUA FRIA 1/2" PVC -P ( INCLUYE ACCESORIOS DE INSTALACIÓN ) | UND | 4 | 96928.851 | 96929 | 387716
10 | 007.128 | SUMINISTRO, TRANSPORTE E INSTALACIÓN DE LLAVE DE PASO TIPO RED WHITE 1/2" | UND | 1 | 85427.663 | 85428 | 85428
Subtotal | [6 empty] | 473144
| 009 | REVOQUES Y RESANES
11 | 009.005 | SUMINISTRO,TRANSPORTE E INSTALACION REVOQUE LISO MUROS 1:3 IMPERMEABILIZADO (INCLUYE FILOS Y DILATACIONES) PARA ALTURAS MENORES A 3 METROS | M2 | 26 | 57744.4125 | 57744 | 1501344
12 | 009.026 | SUMINISTRO, TRANSPORTE E INSTALACION SIKA MONOTOP 123 SOBRE MURO, FILOS Y DILATACIONES EN AREAS DE INTERVENCION PARA CONTROL DE HUMEDAD). | M2 | 50 | 47777.6247 | 47778 | 2388900
Subtotal | [6 empty] | 3890244
| 010 | CUBIERTAS
13 | 010.018 | SUMINISTRO, TRANSPORTE E INSTALACION FLANCHE EN LAMINA GALVANIZADA CAL .22 D/ 0.50 M. (INCLUYE ESMALTE + ANCLAJE A MURO + SIKAFLEX) | ML | 22 | 49016.319 | 49016 | 1078352
14 | 010.020 | SUMINISTRO, TRANSPORTE E INSTALACION CANAL EN LAMINA GALVANIZADA CAL .22 D/ 0.82 M. (SUMINISTRO E INSTALACIÓN CON WASH PRIMER + ESMALTE + ANCLAJE A MURO + SILICONA) | ML | 30 | 150458.4324 | 150458 | 4513740
15 | 010.026 | RECORRIDO DE CUBIERTA (INC. GANCHOS, AMARRAS Y SIKAFLEX) | M2 | 300 | 16481.8565 | 16482 | 4944600
16 | 010.033 | SUMINISTRO, TRANSPORTE E INSTALACION DE TEJA TERMOACÚSTICA UPVC DE 2.0MM (INCLUYE CAPOTE, ARENDELA DE NEOPRENO, TAPA Y TORNILLO DE 3" | M2 | 24 | 109035.0778 | 109035 | 2616840
Subtotal | [6 empty] | 13153532
| 011 | CIELO RASOS
17 | 011.018 | SUMINISTRO, TRANSPORTE E INSTALACIÓN A TODO COSTO DE CIELO RASO EN SUPERBOARD 4 MM TEXTURIZADO MODULADO 0,60 X 0,60 PINTADO Y TERMINADO. INCLUYE PERFILERÍA, ANCLAJES Y TODO LO NECESARIO PARA SU CORRECTA INSTALACIÓN | M2 | 560 | 100192.5175 | 100193 | 56108080
Subtotal | [6 empty] | 56108080
| 012 | PISOS-ACABADOS
18 | 012.010 | SUMINISTRO, TRANSPORTE E INSTALACION BALDOSA GRANO DE MARMOL TERRAZO TIPO ALFA O SIMILAR. (INCLUYE DESTRONCADA, PULIDA, BRILLADA, MORTERO DE NIVELACIÓN Y DILATACIÓN EN PVC). | M2 | 260 | 260326.1199 | 260326 | 67684760
19 | 012.034 | SUMINISTRO, TRANSPORTE E INSTALACION GUARDAESCOBA RECTO BALDOSA GRANO DE MARMOL TERRAZO 30 X 7.2 CM. TIPO ALFA O SIMILAR. FONDO CREMA. (INCLUYE BOQUILLA.) | ML | 220 | 53078.5277 | 53079 | 11677380
Subtotal | [6 empty] | 79362140
| 013 | ENCHAPES Y ACCESORIOS
20 | 013.001 | SUMINISTRO, TRANSPORTE E INSTALACION CERAMICA PARED POMPEI TIPO ALFA O SIMILAR. COLOR CORAL O SHELL SEGÚN DISEÑO (INCLUYE BOQUILLA COLOR Y WIN.) | M2 | 10 | 119056.3736 | 119056 | 1190560
Subtotal | [6 empty] | 1190560
| 015 | APARATOS SANITARIOS
21 | 015.001 | SUMINISTRO, TRANSPORTE E INSTALACION COMBO TIPO LAGUNA BALTA BLANCO SIN PEDESTAL CORONA O SIMILAR. (INCLUYE SANITARIO CON TAPA Y TANQUE, LAVAMANOS DE COLGAR CON SIFÓN BOTELLA Y DESAGUE SENCILLO, GRIFERÍA, GRAPAS, ACCESORIOS DE CONEXIÓN E INSTALACIÓN.) | UND | 3 | 879444.3363 | 879444 | 2638332
22 | 015.010 | SUMINISTRO, TRANSPORTE E INSTALACION ORINAL MEDIANO DE COLGAR EN PORCELANA COLOR BLANCO TIPO CORONA O SIMILAR CON VÁLVULA ANTIVÁNDALICA DE EMPOTRAR | UND | 4 | 1297324.4675 | 1297324 | 5189296
Subtotal | [6 empty] | 7827628
| 016 | CARPINTERIA EN MADERA
23 | 016.005 | SUMINISTRO, TRANSPORTE E INSTALACION PUERTA ENTAMBORADA EN MADEFONDO - TIPO PIZANO ARQUITECTÓNICA O SIMILAR. ANCHO: 0,51 A 0,75 M. ALTO: 1,80 A 2,40 M. HOJA LISA CON MARQUETE EN CANTO DECORATIVO. ACABADO: SEGÚN PINTA SELECCIONADA DE CARTA COLORES MADECOR. (INCLUYE BISAGRAS). | UND | 4 | 441339.0117 | 441339 | 1765356
Subtotal | [6 empty] | 1765356
| 017 | CARPINTERIA METALICA
24 | 017.088 | SUMINISTRO, TRANSPORTE E INSTALACION CABINAS ORINALES 1.20*0,45 ACERO INOXIDABLE CAL. 20. SEGÚN DETALLE. INCLUYE SUMINISTRO E INSTALACIÓN, SEGÚN DETALLE. | UND | 4 | 919773.4428 | 919773 | 3679092
Subtotal | [6 empty] | 3679092
| 019 | PINTURA
25 | 019.001 | SUMINISTRO, TRANSPORTE E INSTALACION ESTUCO Y VINILO 3 MANOS SOBRE MURO INTERIOR (INCLUYE ESTUCO, 1 MANO EN PINTURA TIPO 2 Y DOS MANOS EN PINTURA TIPO 1, FILOS Y DILATACIONES). COLOR SEGÚN DISEÑO POR M2 | M2 | 670 | 40939.5961 | 40940 | 27429800
26 | 019.014 | SUMINISTRO, TRANSPORTE E INSTALACION ESTUCO Y PINTURA TIPO KORAZA O SIMILAR 3 MANOS FACHADAS (INCLUYE ESTUCO, 1 MANO EN PINTURA TIPO 2 Y DOS MANOS EN PINTURA TIPO KORAZA O SIMILAR, FILOS Y DILATACIONES). COLOR SEGÚN DISEÑO. | M2 | 109 | 47135.793 | 47136 | 5137824
27 | 019.023 | SUMINISTRO TRANSPORTE E INSTALACION ESTUCO Y 3 MANOS DE PINTURA ACRILTEX PARA BAÑO Y COCINA | M2 | 38 | 47893.4542 | 47893 | 1819934
28 | 019.033 | SUMINISTRO, TRANSPORTE E INSTALACION PINTURA ESMALTE PARA PUERTAS, REJAS, VENTANAS Y DEMÁS SUPERFICIES METÁLICAS. AMBAS CARAS. INCLUYE FILOS Y DILATACIONES. INCLUYE ANDAMIOS CERTIFICADOS PARA TRABAJO EN ALTURAS. | M2 | 80 | 45775.8184 | 45776 | 3662080
Subtotal | [6 empty] | 38049638
| 08B | INSTALACIONES ELECTRICAS - REDES INTERNAS
29 | 08B.173 | SUMINISTRO, TRANSPORTE E INSTALACION SALIDA ILUMINACION EN TUBERIA CONDUIT EMT 3/4", ALAMBRE NO 12 AWG | UN | 6 | 245441.3478 | 245441 | 1472646
30 | 08B.175 | SUMINISTRO, TRANSPORTE E INSTALACION SALIDA TOMACORRIENTE NORMAL DOBLE PT EN TUBERIA CONDUIT PVC 3/4", ALAMBRE NO 12 AWG | UN | 2 | 192022.1451 | 192022 | 384044
31 | 08B.179 | SUMINISTRO, TRANSPORTE E INSTALACION SALIDA TOMACORRIENTE GFCI DOBLE EN TUBERIA CONDUIT EMT 3/4", ALAMBRE NO 12 AWG | UN | 4 | 286180.627 | 286181 | 1144724
32 | 08B.205 | SUMINISTRO, TRANSPORTE E INSTALACION SALIDA INTERRUPTOR DOBLE CONMUTABLE EN TUBERIA CONDUIT PVC 3/4", ALAMBRE NO 12 AWG. | UN | 3 | 251765.6385 | 251766 | 755298
33 | 08B.307 | DESMONTE DE INTERRUPTORES (DOBLE O SENCILLOS), TOMACORRIENTES (DOBLES O SENCILLOS), PUNTOS TELEFÓNICOS, DE DATOS O SIMILARES | UN | 6 | 15763.7136 | 15764 | 94584
34 | 08B.330 | SUMINISTRO, TRANSPORTE E INSTALACION DE LUMINARIA DE EMPOTRAR TIPO PANEL LED CUADRADO 60 X 60, 48W BLANCO OPAL. INCLUYE DRIVER SC CLAVIJA Y TODOS LOS ACCESORIOS PARA SU CORRECTA INSTALACIÓN Y MONTAJE | UN | 15 | 178246.6108 | 178247 | 2673705
35 | 08B.456 | SUMINISTRO, TRANSPORTE E INSTALACIÓN LUMINARIA HERMETICA 36W - SYLVANIA O SIMILAR | UN | 20 | 203252.1558 | 203252 | 4065040
Subtotal | [6 empty] | 10590041
| 021 | OBRAS EXTERIORES
36 | 021.034 | SUMINISTRO, TRANSPORTE E INSTALACION ESCALAS CONCRETO 3000 PSI E= 0.10M. SOBRE TIERRA ACABADO ESCOBIADO | M2 | 16 | 242500.6412 | 242501 | 3880016
37 | 021.069 | SUMINISTRO, TRANSPORTE E INSTALACION CONCERTINA DIAMETRO 18"ESPIRAL ESPACIADO CADA 20 CM CUCHILLAS EN ACERO INOXIDABLE AISI 430 ESPESOR 0,60MM ANCHO 25MM | ML | 70 | 44607.9845 | 44608 | 3122560
Subtotal | [6 empty] | 7002576
| 022 | ASEOS GENERAL Y LIMPIEZA
38 | 022.001 | ASEO GENERAL | M2 | 360 | 6327.0161 | 6327 | 2277720
Subtotal | [6 empty] | 2277720
| 028 | DESMONTES
39 | 028.005 | DESMONTE APARATOS SANITARIOS | UND | 8 | 105707.3644 | 105707 | 845656
40 | 028.008 | DESMONTE CIELO RASO (INCLUYE RETIRO) | M2 | 80 | 26191.094 | 26191 | 2095280
41 | 028.007 | DESMONTE CUBIERTA (INC. RETIRO YDISPOSICIÓN EN BOTADERO) | M2 | 200 | 26666.6763 | 26667 | 5333400
42 | 028.011 | DESMONTE PANELES DIVISORIOS | M2 | 2 | 22612.6438 | 22613 | 45226
43 | 028.012 | DESMONTE PUERTAS (INCLUYE RETIRO) | UND | 6 | 76846.7411 | 76847 | 461082
44 | 028.014 | DESMONTE DE CANALES Y BAJANTES | ML | 54 | 9871.3988 | 9871 | 533034
45 | 028.018 | DESMONTE DE VIDRIO | M2 | 10 | 9796.4503 | 9796 | 97960
Subtotal | [6 empty] | 9411638
| 029 | DEMOLICIONES
46 | 029.003 | DEMOLICION ENCHAPE DE PISOS (INCLUYE RETIRO) | M2 | 330 | 19765.9635 | 19766 | 6522780
47 | 029.004 | DEMOLICION ENCHAPE DE MUROS | M2 | 10 | 19828.6477 | 19829 | 198290
Subtotal | [6 empty] | 6721070
| 032 | ADICIONALES ALCALDIA
48 | 032.026 | LIMPIEZA Y NIVELACION DE CANALES INCLUYE SOLDADURAS Y APLICACION DE WASH PREMIER | ML | 20 | 23753.2237 | 23753 | 475060
49 | 032.028 | SUMINISTRO, TRANSPORTE E INSTALACION TEJA ONDULADA FIBROCEMENTO PERFIL 5 | M2 | 180 | 73606.2405 | 73606 | 13249080
50 | 032.043 | SUMINISTRO, TRANSPORTE E INSTALACION CAMBIO DE ACCESORIOS EN APARATO SANITARIO INCLUYE SUMINISTRO E INSTALACIÓN DE FLUITMASTER | UND | 6 | 116528.5651 | 116529 | 699174
51 | 032.065 | SUMINISTRO, TRANSPORTE E INSTALACION VIDRIO TRASLUCIDO DE 4MM | M2 | 20 | 104296.9699 | 104297 | 2085940
Subtotal | [6 empty] | 16509254
| 034 | MOBILIARIO (PARQUES Y ESPACIOS PUBLICOS
52 | 034.052 | SUMINISTRO TRANSPORTE E INSTALACIÓN DE JUEGO INFANTIL METALICO PEQUEÑO (INCLUYE TORRE DE VIGILANCIA,RODADERO,ESCALERA, COLUMPIO DOBLE). | UND | 1 | 18595827.9997 | 18595828 | 18595828
18595828
SUBTOTAL OBRAS | [6 empty] | 739568897
VALOR TOTAL (Costos Totales) | [6 empty] | 739568897
NOTA 1: Se debe tener en cuenta que el PRECIO UNITARIO incluye el valor de A.U. |  |  | DESCRIPCION |  |  |  | PORCENTAJE
NOTA 2: Cuando la fracción decimal del peso sea igual o superior a 5 se aproximará por exceso al número entero siguiente del peso y cuando la fracción decimal del peso sea inferior a 5 se aproximará por defecto al número entero del peso. |  |  | UTILIDAD |  | U= | U= | 6%
NOTA 3: Revisar el Formulario 1 de Presupuesto con sus decimales y tenerlos en cuenta para la presentación de la propuesta económica. |  |  | ADMINITRACION |  | U= | A= | 30.27%
NOTA 5: Siguiendo las recomendaciones de la Guía de Colombia Compra Eficiente, se debe presentar la oferta economica en archivo editable (Excel) y en PDF. |  |  | TOTAL A.I.U |  | A.U.= | A.U.= | 36.27%

## ANALISIS AU
ANALISIS DEL AIU
Valor estimado de la Obra (Costo Directo). |  |  | Valor | 541677920
Plazo estimado de ejecución. |  |  | Meses | 3
CAPITULO | TIPO DE GASTO | UN | CANTIDAD. | DEDICACION | VLOR UNITARIO (mes) | FACTOR PRESTACIONAL O FACTOR AIU (PARA INDIRECTOS) | VALOR TOTAL | SUMA | PORCENTAJE
1 | GASTOS GENERALES. | [7 empty] | 9.518%
1.1 | MANO DE OBRA Y GASTOS DE OFICINA | [6 empty] | 51556320 | 9.518%
| Ingeniero Residente | Un | 1 | 100% | 4500000 | 65.56% | 22350600 |  | 4.126%
| Maestro de Obra | Un | 1 | 100% | 3600000 | 65.56% | 17880480 |  | 3.301%
| Residente de Salud Ocupacional | Un | 1 | 50% | 3600000 | 65.56% | 8940240 |  | 1.65%
| Plan de Salud ocupacional y seguridad industrial | Mes | 3 | 100% | 200000 |  | 1800000 |  | 0.3323%
| Costos financiero | Mes | 3 | 100% | 65000 |  | 585000 |  | 0.108%
[7 empty] | 0 |  | 0%
2 | GASTOS INDIRECTOS. | [7 empty] | 20.75%
2.1 | LEGALIZACION. | [6 empty] | 0 | 0%
| AIU ITERACION |  |  |  |  | 1.3627 | 0
2.2 | POLIZAS | [6 empty] | 6283991.994 | 1.16%
| Anticipo | % | 0.06% | 20% | 108335584 | 1.3627 | 60645.1433 |  | 0.0112%
| Cumplimiento | % | 0.06% |  | 541677920 | 1.3627 | 303225.7166 |  | 0.05598%
| Estabilidad | % | 0.09% |  | 541677920 | 1.3627 | 3952763.806 |  | 0.7297%
| Prestaciones Sociales | % | 0.05% |  | 541677920 | 1.3627 | 1425882.8341 |  | 0.2632%
| Responsabilidad Civil | % | 0.25% |  | 541677920 | 1.3627 | 541474.494 |  | 0.09996%
2.3 | VALLAS Y SEÑALIZACION | [6 empty] | 800000 | 0.1477%
| Vallas incluye estructura de fijacion | M2 | 2 | 200000 | 400000 |  | 800000 |  | 0.1477%
[7 empty] | 0 |  | 0%
2.4 | IMPUESTOS Y CONTRIBUCIONES | [6 empty] | 105333220.376 | 19.45%
| Contribuación Especial | % | 5% |  | 541677920 | 1.3627 | 36907225.0792 |  | 6.814%
| Estampillas para el bienestar del adulto mayor | % | 2% |  | 541677920 | 1.3627 | 14762890.0317 |  | 2.725%
| Estampillas Pro - Universidades. | % | 2% |  | 541677920 | 1.3627 | 14762890.0317 |  | 2.725%
| Estampilla pro cultura | % | 2% |  | 541677920 | 1.3627 | 14762890.0317 |  | 2.725%
| Estampilla pro justicia familiar | % | 2% |  | 541677920 | 1.3627 | 14762890.0317 |  | 2.725%
| Gasto bancarios4x1000 y retiros | % | 0.4% |  | 541677920 | 1.3627 | 2952578.0063 |  | 0.5451%
| Industria y Comercio 3,7 x 1.000 sobre valor total | % | 0.37% |  | 541677920 | 1.3627 | 2731134.6559 |  | 0.5042%
| Tasa pro deporte y recreación | % | 0.5% |  | 541677920 | 1.3627 | 3690722.5079 |  | 0.6814%
| TOTAL GASTOS INDIRECTOS DE ADMINISTRACION. | [6 empty] | 163973532.3701 | 30.27%
| UTILIDAD: | [7 empty] | 6%
| A.U. | [7 empty] | 36.27%
[8 empty] | NO MOVER | 1.3627

## A.P.U
001.049 | - | SUMINISTRO, TRANSPORTE E INSTALACIÓN CERRAMIENTO EN YUTE H= 2 M | Actividad | ML |  |  |  | 15699
001.049 | C1 | CUADRILLA AA TIPO 1 (1 OFICIAL + 1 AYUDANTE) (Albañileria) | Cuadrilla | HR | 0.16 | 37863 | 6058 |  | Ins C1
001.049 | H2 | EQUIPO BASICO (HERRAMIENTA MENOR) | Herramienta | UND | 0.16 | 3623 | 580 |  | Ins H2
001.049 | I425 | PUNTILLA CON CABEZA 2" | Insumos | LB | 0.2 | 5304 | 1061 |  | Ins I425
001.049 | I447 | FIBRA PARA CERRAMIENTO PROVISIONAL H=2,1M | Insumos | M | 1 | 4505 | 4505 |  | Ins I447
001.049 | I986 | GUADUA CEPA DE 5 VARAS | Insumos | UND | 0.35 | 9987 | 3495 |  | Ins I986
001.054 | - | SUMINISTRO, TRANSPORTE E INSTALACION SEÑAL PREVENTIVA, REGLAMENTARIA E INFORMATIVA | Actividad | UND |  |  |  | 257265
001.054 | AB4 | CONCRETO 2500 psi - 17.5 Mpa | Analisis Basico | M3 | 0.01 | 535318 | 5353
001.054 | C1 | CUADRILLA AA TIPO 1 (1 OFICIAL + 1 AYUDANTE) (Albañileria) | Cuadrilla | HR | 2 | 37863 | 75726 |  | Ins C1
001.054 | E111 | FORMALETA PARA BASE DE CONCRETO | Equipos | UND | 0.5 | 5929 | 2965 |  | Ins E111
001.054 | E12 | EQUIPO DE TRANSPORTE | Equipos | DIA | 0.228 | 187426 | 42733 |  | Ins E12
001.054 | H2 | EQUIPO BASICO (HERRAMIENTA MENOR) | Herramienta | UND | 2 | 3623 | 7246 |  | Ins H2
001.054 | I1565 | ACARREO INTERNO | Insumos | UND | 0.158 | 1897 | 300 |  | Ins I1565
001.054 | I450 | ALQUILER DE SEÑAL PREVENTIVA, REGLAMENTARIA E INFORMATIVA | Insumos | UND | 0.6 | 204903 | 122942 |  | Ins I450
002.089 | - | RETIRO DE MATERIAL SOBRANTE EN VOLQUETA, CARGUE MANUAL, DISPOSICIÓN EN BOTADERO (HASTA 25 KM) | Actividad | M3-Suelto |  |  |  | 44658
002.089 | I2414 | DERECHO A BOTADERO - LA NUBIA | Insumos | M3 | 1 | 9064 | 9064 |  | Ins I2414
002.089 | H2 | EQUIPO BASICO (HERRAMIENTA MENOR) | Herramienta | UND | 0.1 | 3623 | 362 |  | Ins H2
002.089 | C44 | CUADRILLA AA (2 AYUDANTES) | Cuadrilla | HR | 0.5 | 29124 | 14562 |  | Ins C44
002.089 | E25 | VOLQUETA SENCILLA 8M3 | Equipos | VJE | 0.125 | 165360 | 20670 |  | Ins E25
003.011 | - | SUMINISTRO, TRANSPORTE E INSTALACION BAJANTE AGUAS LLUVIAS PVC 4" (INCLUYE CODO, UNION Y ACCESORIOS DE FIJACION) | Actividad | ML |  |  |  | 42672
003.011 | C9 | CUADRILLA BB TIPO 2 (1 OFICIAL + 2 AYUDANTE) (Instalaciones) | Cuadrilla | HR | 0.25 | 57672 | 14418 |  | Ins C9
003.011 | E12 | EQUIPO DE TRANSPORTE | Equipos | DIA | 0.005 | 187426 | 937 |  | Ins E12
003.011 | H2 | EQUIPO BASICO (HERRAMIENTA MENOR) | Herramienta | UND | 0.1 | 3623 | 362 |  | Ins H2
003.011 | I1565 | ACARREO INTERNO | Insumos | UND | 0.4 | 1897 | 759 |  | Ins I1565
003.011 | I521 | ABRAZADERA EN ACERO | Insumos | UND | 0.5 | 2963 | 1482 |  | Ins I521
003.011 | I576 | CODO 90° 1/4 CXC SANITARIO 4'' | Insumos | UND | 0.06 | 20431 | 1226 |  | Ins I576
003.011 | I614 | LIMPIADOR REM PVC 760 GRMS. (1/4) | Insumos | UND | 0.017 | 64889 | 1103 |  | Ins I614
003.011 | I647 | SOLDADURA PVC LIQUIDA 1/4 | Insumos | UND | 0.017 | 134508 | 2287 |  | Ins I647
003.011 | I751 | TUBO PVC A.LL-VENTILACION 4'' | Insumos | M | 1.03 | 17663 | 18193 |  | Ins I751
003.011 | I795 | UNION SANITARIA 4" PVC | Insumos | UND | 0.16 | 11904 | 1905 |  | Ins I795
005.113 | - | SUMINISTRO, TRANSPORTE E INSTALACION ESTRUCTURA METALICA PARA CUBIERTA (INCLUYE SOLDADURA, ANTICORROSIVO Y ESMALTE). | Actividad | KG |  |  |  | 23495
005.113 | C18 | CUADRILLA DD TIPO 3 (1 OFICIAL + 3 AYUDANTE) (Carpinteria) | Cuadrilla | HR | 0.09 | 74500 | 6705 |  | Ins C18
005.113 | E1 | ANDAMIO METALICO CERTIFICADO, INCLUYE ESCALERILLA CON BARANDAS Y PLATAFORMAS DE TRABAJO H=2.0M | Equipos | Un-Dia | 0.05 | 17302 | 865 |  | Ins E1
005.113 | E12 | EQUIPO DE TRANSPORTE | Equipos | DIA | 0.0017 | 187426 | 319 |  | Ins E12
005.113 | E59 | EQUIPO DE SOLDADURA | Equipos | HR | 0.01 | 46854 | 469 |  | Ins E59
005.113 | E78 | COMPRESOR | Equipos | HR | 0.01 | 65223 | 652 |  | Ins E78
005.113 | H2 | EQUIPO BASICO (HERRAMIENTA MENOR) | Herramienta | UND | 0.09 | 3623 | 326 |  | Ins H2
005.113 | I1001 | ANTICORROSIVO PRIMER VERDE OLIVA REF .513 PINTUCO O SIMILAR | Insumos | GAL | 0.015 | 140296 | 2104 |  | Ins I1001
005.113 | I1565 | ACARREO INTERNO | Insumos | UND | 0.1 | 1897 | 190 |  | Ins I1565
005.113 | I1789 | SOLDADURA ELECTRICA TIPO WESTARCO SUPER E - 6013 DE 1/8 O SIMILAR | Insumos | KG | 0.03 | 15364 | 461 |  | Ins I1789
005.113 | I2219 | TUBERIA ESTRUCTURAL A.S.T.M. A-572 GRADO 50 - REDONDA, CUADRADA O RECTANGULAR SEGÚN DISEÑO - TIPO COLMENA O SIMILAR. | Insumos | KG | 1.05 | 10861 | 11404 |  | Ins I2219
007.116 | - | SUMINISTRO, TRANSPORTE E INSTALACION LAVAMANOS DE EMPOTRAR LINEA SAN LORENZO COLOR BLANCO DE CORONA REF: O19001001 O SIMILAR. (INCLUYE ELEMENTOS DE GRIFERÍA PARA INSTALACIÓN). | Actividad | UND |  |  |  | 523495
007.116 | C2 | CUADRILLA BB TIPO 1 (1 OFICIAL + 1 AYUDANTE) (Instalaciones) | Cuadrilla | HR | 1.18 | 41652 | 49149 |  | Ins C2
007.116 | E12 | EQUIPO DE TRANSPORTE | Equipos | DIA | 0.0529 | 187426 | 9915 |  | Ins E12
007.116 | H2 | EQUIPO BASICO (HERRAMIENTA MENOR) | Herramienta | UND | 0.1 | 3623 | 362 |  | Ins H2
007.116 | I1565 | ACARREO INTERNO | Insumos | UND | 1.3 | 1897 | 2466 |  | Ins I1565
007.116 | I1871 | ACCESORIOS GENERALES DE INSTALACIÓN | Insumos | GLB | 1 | 174167 | 174167 |  | Ins I1871
007.116 | I1873 | LAVAMANOS DE EMPOTRAR LINEA SAN LORENZO COLOR BLANCO DE CORONA REF: O19001001 O SIMILAR. | Insumos | UND | 1 | 287436 | 287436 |  | Ins I1873
007.120 | - | SONDEO DE TUBERÍAS Y BAJANTES DE AGUAS LLUVIA | Actividad | ML |  |  |  | 9537
007.120 | C2 | CUADRILLA BB TIPO 1 (1 OFICIAL + 1 AYUDANTE) (Instalaciones) | Cuadrilla | HR | 0.1 | 41652 | 4165 |  | Ins C2
007.120 | E1 | ANDAMIO METALICO CERTIFICADO, INCLUYE ESCALERILLA CON BARANDAS Y PLATAFORMAS DE TRABAJO H=2.0M | Equipos | Un-Dia | 0.3 | 17302 | 5191 |  | Ins E1
007.120 | H2 | EQUIPO BASICO (HERRAMIENTA MENOR) | Herramienta | UND | 0.05 | 3623 | 181 |  | Ins H2
08B.111 | - | SUMINISTRO E INSTALACION DE TABLERO DE 12 CIRCUITOS 2F4H, CON PUERTA. BARRAJE PARA 200A BARRA NEUTRO Y BARRA TIERRA CALIDAD LEGRAND, SIEMENS, SQARED O SUPERIOR DE MARCA RECONOCIDA Y HOMOLOGADA POR EL CIDET | Actividad | UND |  |  |  | 645174
08B.111 | C13 | CUADRILLA FF TIPO 2 (1 OFICIAL + 2 AYUDANTE) (Electricas) | Cuadrilla | HR | 3.5 | 75325 | 263638 |  | Ins C13
08B.111 | E12 | EQUIPO DE TRANSPORTE | Equipos | DIA | 0.0237 | 187426 | 4442 |  | Ins E12
08B.111 | H2 | EQUIPO BASICO (HERRAMIENTA MENOR) | Herramienta | UND | 0.5 | 3623 | 1812 |  | Ins H2
08B.111 | I1389 | TABLERO DE 12 CIRCUITOS 2F4H, CON PUERTA , ESPACIO PARA TOTALIZADOR, BARRAJE, BARRA NEUTRO Y BARRA TIERRA CALIDAD LEGRAND, SIEMENS, SQARED O SUPERIOR DE MARCA RECONOCIDA Y HOMOLOGADA POR EL CIDET | Insumos | UND | 1 | 331121 | 331121 |  | Ins I1389
08B.111 | I1565 | ACARREO INTERNO | Insumos | UND | 5.5 | 1897 | 10434 |  | Ins I1565
08B.111 | I1724 | SUMINISTRO DE MARCADORES EN ACRILICO | Insumos | ML | 4 | 3200 | 12800 |  | Ins I1724
08B.111 | I1739 | SUMINISTRO DE MARCADORES DE CABLES | Insumos | UND | 8 | 1492 | 11936 |  | Ins I1739
08B.111 | I2119 | BORNA DE PONCHAR ESTAÑADA N° 12 AWG | Insumos | UND | 9 | 999 | 8991 |  | Ins I2119
08B.173 | - | SUMINISTRO, TRANSPORTE E INSTALACION SALIDA ILUMINACION EN TUBERIA CONDUIT EMT 3/4", ALAMBRE NO 12 AWG | Actividad | UND |  |  |  | 180114
08B.173 | C13 | CUADRILLA FF TIPO 2 (1 OFICIAL + 2 AYUDANTE) (Electricas) | Cuadrilla | HR | 1 | 75325 | 75325 |  | Ins C13
08B.173 | E12 | EQUIPO DE TRANSPORTE | Equipos | DIA | 0.0096 | 187426 | 1799 |  | Ins E12
08B.173 | H2 | EQUIPO BASICO (HERRAMIENTA MENOR) | Herramienta | UND | 0.5 | 3623 | 1812 |  | Ins H2
08B.173 | I1116 | ACCESORIOS FIJACION TUBERIA EMT 3/4" (ABRAZADERA, ALAMBRE) | Insumos | UND | 2 | 3076 | 6152 |  | Ins I1116
08B.173 | I1129 | ACCESORIOS TUBERIA EMT 3/4" (UNION Y CURVA) | Insumos | UND | 2 | 6465 | 12930 |  | Ins I1129
08B.173 | I1142 | ALAMBRE COBRE DESNUDO Nº 12 AWG | Insumos | M | 3 | 2288 | 6864 |  | Ins I1142
08B.173 | I1145 | ALAMBRE COBRE Nº 12 THHN AWG | Insumos | M | 6 | 2236 | 13416 |  | Ins I1145
08B.173 | I1186 | CABLE DE COBRE ENCAUCHETADO 3 X 16 THHN | Insumos | M | 1 | 5140 | 5140 |  | Ins I1186
08B.173 | I1227 | CONDULETA EN T Ó L 3/4" NPT | Insumos | UND | 1 | 16193 | 16193 |  | Ins I1227
08B.173 | I1375 | PRENSA ESTOPA ALUMINIO 3/4" NPT | Insumos | UND | 1 | 9220 | 9220 |  | Ins I1375
08B.173 | I1461 | TUBO CONDUIT GALVANIZADA EMT 3/4" | Insumos | M | 3 | 9093 | 27279 |  | Ins I1461
08B.173 | I1565 | ACARREO INTERNO | Insumos | UND | 2.1 | 1897 | 3984 |  | Ins I1565
08B.175 | - | SUMINISTRO, TRANSPORTE E INSTALACION SALIDA TOMACORRIENTE NORMAL DOBLE PT EN TUBERIA CONDUIT PVC 3/4", ALAMBRE NO 12 AWG | Actividad | UND |  |  |  | 140913
08B.175 | C13 | CUADRILLA FF TIPO 2 (1 OFICIAL + 2 AYUDANTE) (Electricas) | Cuadrilla | HR | 1 | 75325 | 75325 |  | Ins C13
08B.175 | E12 | EQUIPO DE TRANSPORTE | Equipos | DIA | 0.0052 | 187426 | 975 |  | Ins E12
08B.175 | H2 | EQUIPO BASICO (HERRAMIENTA MENOR) | Herramienta | UND | 0.5 | 3623 | 1812 |  | Ins H2
08B.175 | I1110 | ACCESORIOS DE FIJACION | Insumos | UND | 3 | 2562 | 7686 |  | Ins I1110
08B.175 | I1137 | ADAPTADOR TERMINAL PVC 3/4" | Insumos | UND | 2 | 520 | 1040 |  | Ins I1137
08B.175 | I1142 | ALAMBRE COBRE DESNUDO Nº 12 AWG | Insumos | M | 3 | 2288 | 6864 |  | Ins I1142
08B.175 | I1145 | ALAMBRE COBRE Nº 12 THHN AWG | Insumos | M | 6 | 2236 | 13416 |  | Ins I1145
08B.175 | I1205 | CAJA METALICA GALVANIZADA (REF: 2400) | Insumos | UND | 1 | 3481 | 3481 |  | Ins I1205
08B.175 | I2661 | SUPLEMENTO CAJA 2400 GAVANIZADO | Insumos | UN | 1 | 936 | 936 |  | Ins I2661
08B.175 | I1431 | TOMACORRIENTE DOBLE CON POLO A TIERRA NEMA 5-15-R | Insumos | UND | 1 | 15368 | 15368 |  | Ins I1431
08B.175 | I1473 | TUBO CONDUIT PVC 3/4" | Insumos | M | 3 | 2946 | 8838 |  | Ins I1473
08B.175 | I1489 | CINTA AISLANTE 3M | Insumos | ROLLO | 0.2 | 5939 | 1188 |  | Ins I1489
08B.175 | I1565 | ACARREO INTERNO | Insumos | UND | 2.1 | 1897 | 3984 |  | Ins I1565
08B.176 | - | SUMINISTRO, TRANSPORTE E INSTALACION SALIDA TOMACORRIENTE NORMAL DOBLE PT EN TUBERIA CONDUIT EMT 3/4", ALAMBRE NO 12 AWG | Actividad | UND |  |  |  | 193896
08B.176 | C13 | CUADRILLA FF TIPO 2 (1 OFICIAL + 2 AYUDANTE) (Electricas) | Cuadrilla | HR | 1 | 75325 | 75325 |  | Ins C13
08B.176 | E12 | EQUIPO DE TRANSPORTE | Equipos | DIA | 0.011 | 187426 | 2062 |  | Ins E12
08B.176 | H2 | EQUIPO BASICO (HERRAMIENTA MENOR) | Herramienta | UND | 0.5 | 3623 | 1812 |  | Ins H2
08B.176 | I1116 | ACCESORIOS FIJACION TUBERIA EMT 3/4" (ABRAZADERA, ALAMBRE) | Insumos | UND | 2 | 3076 | 6152 |  | Ins I1116
08B.176 | I1129 | ACCESORIOS TUBERIA EMT 3/4" (UNION Y CURVA) | Insumos | UND | 2 | 6465 | 12930 |  | Ins I1129
08B.176 | I1142 | ALAMBRE COBRE DESNUDO Nº 12 AWG | Insumos | M | 3 | 2288 | 6864 |  | Ins I1142
08B.176 | I1145 | ALAMBRE COBRE Nº 12 THHN AWG | Insumos | M | 6 | 2236 | 13416 |  | Ins I1145
08B.176 | I1205 | CAJA METALICA GALVANIZADA (REF: 2400) | Insumos | UND | 1 | 3481 | 3481 |  | Ins I1205
08B.176 | I1227 | CONDULETA EN T Ó L 3/4" NPT | Insumos | UND | 1 | 16193 | 16193 |  | Ins I1227
08B.176 | I1375 | PRENSA ESTOPA ALUMINIO 3/4" NPT | Insumos | UND | 1 | 9220 | 9220 |  | Ins I1375
08B.176 | I1431 | TOMACORRIENTE DOBLE CON POLO A TIERRA NEMA 5-15-R | Insumos | UND | 1 | 15368 | 15368 |  | Ins I1431
08B.176 | I1461 | TUBO CONDUIT GALVANIZADA EMT 3/4" | Insumos | M | 3 | 9093 | 27279 |  | Ins I1461
08B.176 | I1565 | ACARREO INTERNO | Insumos | UND | 2 | 1897 | 3794 |  | Ins I1565
08B.179 | - | SUMINISTRO, TRANSPORTE E INSTALACION SALIDA TOMACORRIENTE GFCI DOBLE EN TUBERIA CONDUIT EMT 3/4", ALAMBRE NO 12 AWG | Actividad | UND |  |  |  | 210010
08B.179 | C13 | CUADRILLA FF TIPO 2 (1 OFICIAL + 2 AYUDANTE) (Electricas) | Cuadrilla | HR | 1 | 75325 | 75325 |  | Ins C13
08B.179 | E12 | EQUIPO DE TRANSPORTE | Equipos | DIA | 0.0068 | 187426 | 1274 |  | Ins E12
08B.179 | H2 | EQUIPO BASICO (HERRAMIENTA MENOR) | Herramienta | UND | 0.5 | 3623 | 1812 |  | Ins H2
08B.179 | I1116 | ACCESORIOS FIJACION TUBERIA EMT 3/4" (ABRAZADERA, ALAMBRE) | Insumos | UND | 2 | 3076 | 6152 |  | Ins I1116
08B.179 | I1129 | ACCESORIOS TUBERIA EMT 3/4" (UNION Y CURVA) | Insumos | UND | 2 | 6465 | 12930 |  | Ins I1129
08B.179 | I1142 | ALAMBRE COBRE DESNUDO Nº 12 AWG | Insumos | M | 3 | 2288 | 6864 |  | Ins I1142
08B.179 | I1145 | ALAMBRE COBRE Nº 12 THHN AWG | Insumos | M | 6 | 2236 | 13416 |  | Ins I1145
08B.179 | I1205 | CAJA METALICA GALVANIZADA (REF: 2400) | Insumos | UND | 1 | 3481 | 3481 |  | Ins I1205
08B.179 | I1430 | TOMA CORRIENTE DOBLE CON PROTECCION FALLA A TIERRA GFCI | Insumos | UND | 1 | 57683 | 57683 |  | Ins I1430
08B.179 | I1461 | TUBO CONDUIT GALVANIZADA EMT 3/4" | Insumos | M | 3 | 9093 | 27279 |  | Ins I1461
08B.179 | I1565 | ACARREO INTERNO | Insumos | UND | 2 | 1897 | 3794 |  | Ins I1565
08B.197 | - | SUMINISTRO, TRANSPORTE E INSTALACION SALIDA INTERRUPTOR SENCILLO EN TUBERIA CONDUIT EMT 3/4", ALAMBRE NO 12 AWG. | Actividad | UND |  |  |  | 189876
08B.197 | C13 | CUADRILLA FF TIPO 2 (1 OFICIAL + 2 AYUDANTE) (Electricas) | Cuadrilla | HR | 1 | 75325 | 75325 |  | Ins C13
08B.197 | E12 | EQUIPO DE TRANSPORTE | Equipos | DIA | 0.0103 | 187426 | 1930 |  | Ins E12
08B.197 | H2 | EQUIPO BASICO (HERRAMIENTA MENOR) | Herramienta | UND | 0.5 | 3623 | 1812 |  | Ins H2
08B.197 | I1116 | ACCESORIOS FIJACION TUBERIA EMT 3/4" (ABRAZADERA, ALAMBRE) | Insumos | UND | 2 | 3076 | 6152 |  | Ins I1116
08B.197 | I1129 | ACCESORIOS TUBERIA EMT 3/4" (UNION Y CURVA) | Insumos | UND | 2 | 6465 | 12930 |  | Ins I1129
08B.197 | I1142 | ALAMBRE COBRE DESNUDO Nº 12 AWG | Insumos | M | 5 | 2288 | 11440 |  | Ins I1142
08B.197 | I1145 | ALAMBRE COBRE Nº 12 THHN AWG | Insumos | M | 10 | 2236 | 22360 |  | Ins I1145
08B.197 | I1206 | CAJA METALICA GALVANIZADA (REF: 5800) | Insumos | UND | 1 | 2672 | 2672 |  | Ins I1206
08B.197 | I1333 | INTERRUPTOR SENCILLO | Insumos | HR | 1 | 5806 | 5806 |  | Ins I1333
08B.197 | I1461 | TUBO CONDUIT GALVANIZADA EMT 3/4" | Insumos | M | 5 | 9093 | 45465 |  | Ins I1461
08B.197 | I1565 | ACARREO INTERNO | Insumos | UND | 2.1 | 1897 | 3984 |  | Ins I1565
08B.203 | - | SUMINISTRO, TRANSPORTE E INSTALACION SALIDA INTERRUPTOR DOBLE EN TUBERIA CONDUIT EMT 3/4", ALAMBRE NO 12 AWG. | Actividad | UND |  |  |  | 203612
08B.203 | C13 | CUADRILLA FF TIPO 2 (1 OFICIAL + 2 AYUDANTE) (Electricas) | Cuadrilla | HR | 1 | 75325 | 75325 |  | Ins C13
08B.203 | E12 | EQUIPO DE TRANSPORTE | Equipos | DIA | 0.0114 | 187426 | 2137 |  | Ins E12
08B.203 | H2 | EQUIPO BASICO (HERRAMIENTA MENOR) | Herramienta | UND | 0.5 | 3623 | 1812 |  | Ins H2
08B.203 | I1116 | ACCESORIOS FIJACION TUBERIA EMT 3/4" (ABRAZADERA, ALAMBRE) | Insumos | UND | 2 | 3076 | 6152 |  | Ins I1116
08B.203 | I1129 | ACCESORIOS TUBERIA EMT 3/4" (UNION Y CURVA) | Insumos | UND | 2 | 6465 | 12930 |  | Ins I1129
08B.203 | I1142 | ALAMBRE COBRE DESNUDO Nº 12 AWG | Insumos | M | 5 | 2288 | 11440 |  | Ins I1142
08B.203 | I1145 | ALAMBRE COBRE Nº 12 THHN AWG | Insumos | M | 15 | 2236 | 33540 |  | Ins I1145
08B.203 | I1206 | CAJA METALICA GALVANIZADA (REF: 5800) | Insumos | UND | 1 | 2672 | 2672 |  | Ins I1206
08B.203 | I1290 | INTERRUPTOR DOBLE | Insumos | UND | 1 | 8155 | 8155 |  | Ins I1290
08B.203 | I1461 | TUBO CONDUIT GALVANIZADA EMT 3/4" | Insumos | M | 5 | 9093 | 45465 |  | Ins I1461
08B.203 | I1565 | ACARREO INTERNO | Insumos | UND | 2.1 | 1897 | 3984 |  | Ins I1565
08B.205 | - | SUMINISTRO, TRANSPORTE E INSTALACION SALIDA INTERRUPTOR DOBLE CONMUTABLE EN TUBERIA CONDUIT PVC 3/4", ALAMBRE NO 12 AWG. | Actividad | UND |  |  |  | 184755
08B.205 | C13 | CUADRILLA FF TIPO 2 (1 OFICIAL + 2 AYUDANTE) (Electricas) | Cuadrilla | HR | 1 | 75325 | 75325 |  | Ins C13
08B.205 | E12 | EQUIPO DE TRANSPORTE | Equipos | DIA | 0.0084 | 187426 | 1574 |  | Ins E12
08B.205 | H2 | EQUIPO BASICO (HERRAMIENTA MENOR) | Herramienta | UND | 0.1 | 3623 | 362 |  | Ins H2
08B.205 | I1110 | ACCESORIOS DE FIJACION | Insumos | UND | 2 | 2562 | 5124 |  | Ins I1110
08B.205 | I1137 | ADAPTADOR TERMINAL PVC 3/4" | Insumos | UND | 2 | 520 | 1040 |  | Ins I1137
08B.205 | I1142 | ALAMBRE COBRE DESNUDO Nº 12 AWG | Insumos | M | 5 | 2288 | 11440 |  | Ins I1142
08B.205 | I1145 | ALAMBRE COBRE Nº 12 THHN AWG | Insumos | M | 25 | 2236 | 55900 |  | Ins I1145
08B.205 | I1206 | CAJA METALICA GALVANIZADA (REF: 5800) | Insumos | UND | 1 | 2672 | 2672 |  | Ins I1206
08B.205 | I1291 | INTERRUPTOR DOBLE CONMUTABLE | Insumos | UND | 1 | 9519 | 9519 |  | Ins I1291
08B.205 | I1473 | TUBO CONDUIT PVC 3/4" | Insumos | M | 5 | 2946 | 14730 |  | Ins I1473
08B.205 | I1489 | CINTA AISLANTE 3M | Insumos | ROLLO | 0.2 | 5939 | 1188 |  | Ins I1489
08B.205 | I1565 | ACARREO INTERNO | Insumos | UND | 3.1 | 1897 | 5881 |  | Ins I1565
08B.278 | - | SUMINISTRO E INSTALACION DE BREAKER 1X20 A | Actividad | UND |  |  |  | 60518
08B.278 | C6 | CUADRILLA FF TIPO 1 (1 OFICIAL + 1 AYUDANTE) (ELECTRICAS) | Cuadrilla | HR | 0.5 | 53481 | 26741 |  | Ins C6
08B.278 | E12 | EQUIPO DE TRANSPORTE | Equipos | DIA | 0.05 | 187426 | 9371 |  | Ins E12
08B.278 | H2 | EQUIPO BASICO (HERRAMIENTA MENOR) | Herramienta | UND | 2 | 3623 | 7246 |  | Ins H2
08B.278 | I1745 | SUMINISTRO DE PROTECCION 1X20 A; 10 KA, INCRUSTAR | Insumos | UND | 1 | 17160 | 17160 |  | Ins I1745
08B.304 | - | DESMONTE DE LÁMPARAS DE SOBREPONER, INCRUSTAR O SIMILAR. ALTURA < 3 METROS (INCLUYE ESCALERA CERTIFICADA) | Actividad | UND |  |  |  | 29639
08B.304 | C6 | CUADRILLA FF TIPO 1 (1 OFICIAL + 1 AYUDANTE) (ELECTRICAS) | Cuadrilla | HR | 0.3 | 53481 | 16044 |  | Ins C6
08B.304 | E12 | EQUIPO DE TRANSPORTE | Equipos | DIA | 0.054 | 187426 | 10121 |  | Ins E12
08B.304 | E82 | ESCALERA DIELECTRICA EXTENSIBLE CERTIFICADA | Equipos | DIA | 0.003 | 54356 | 163 |  | Ins E82
08B.304 | H2 | EQUIPO BASICO (HERRAMIENTA MENOR) | Herramienta | UND | 0.5 | 3623 | 1812 |  | Ins H2
08B.304 | I1565 | ACARREO INTERNO | Insumos | UND | 0.79 | 1897 | 1499 |  | Ins I1565
08B.307 | - | DESMONTE DE INTERRUPTORES (DOBLE O SENCILLOS), TOMACORRIENTES (DOBLES O SENCILLOS), PUNTOS TELEFÓNICOS, DE DATOS O SIMILARES | Actividad | UND |  |  |  | 11568
08B.307 | C6 | CUADRILLA FF TIPO 1 (1 OFICIAL + 1 AYUDANTE) (ELECTRICAS) | Cuadrilla | HR | 0.17 | 53481 | 9092 |  | Ins C6
08B.307 | H2 | EQUIPO BASICO (HERRAMIENTA MENOR) | Herramienta | UND | 0.5 | 3623 | 1812 |  | Ins H2
08B.307 | I1565 | ACARREO INTERNO | Insumos | UND | 0.35 | 1897 | 664 |  | Ins I1565
08B.311 | - | DESMONTE Y RETIRO DE REDES ELÉCTRICAS PARÁSITAS. INCLUYE ANDAMIO CERTIFICADO | Actividad | ML |  |  |  | 10151
08B.311 | C6 | CUADRILLA FF TIPO 1 (1 OFICIAL + 1 AYUDANTE) (ELECTRICAS) | Cuadrilla | HR | 0.1 | 53481 | 5348 |  | Ins C6
08B.311 | E1 | ANDAMIO METALICO CERTIFICADO, INCLUYE ESCALERILLA CON BARANDAS Y PLATAFORMAS DE TRABAJO H=2.0M | Equipos | Un-Dia | 0.2 | 17302 | 3460 |  | Ins E1
08B.311 | E24 | VOLQUETA 6M3 (CARGUE A MANO) - INCLUYE DISPOSICION EN BOTADERO | Equipos | VJE | 0.0001 | 322400 | 32 |  | Ins E24
08B.311 | H2 | EQUIPO BASICO (HERRAMIENTA MENOR) | Herramienta | UND | 0.1 | 3623 | 362 |  | Ins H2
08B.311 | I1565 | ACARREO INTERNO | Insumos | UND | 0.5 | 1897 | 949 |  | Ins I1565
08B.325 | - | SUMINISTRO, TRANSPORTE E INSTALACION PANEL LED REDONDO DE INCRUSTAR 18W LUZ BLANCA NEUTRA 1080 LÚMENES TIPO SYLVANA O SIMILAR | Actividad | UND |  |  |  | 78341
08B.325 | C13 | CUADRILLA FF TIPO 2 (1 OFICIAL + 2 AYUDANTE) (Electricas) | Cuadrilla | HR | 0.6 | 75325 | 45195 |  | Ins C13
08B.325 | E1 | ANDAMIO METALICO CERTIFICADO, INCLUYE ESCALERILLA CON BARANDAS Y PLATAFORMAS DE TRABAJO H=2.0M | Equipos | Un-Dia | 0.4 | 17302 | 6921 |  | Ins E1
08B.325 | E12 | EQUIPO DE TRANSPORTE | Equipos | DIA | 0.0286 | 187426 | 5360 |  | Ins E12
08B.325 | H2 | EQUIPO BASICO (HERRAMIENTA MENOR) | Herramienta | UND | 0.5 | 3623 | 1812 |  | Ins H2
08B.325 | I1110 | ACCESORIOS DE FIJACION | Insumos | UND | 0.5 | 2562 | 1281 |  | Ins I1110
08B.325 | I1565 | ACARREO INTERNO | Insumos | UND | 1.2 | 1897 | 2276 |  | Ins I1565
08B.325 | I2048 | PANEL LED REDONDO 18W LUZ BLANCA NEUTRA 1080 LÚMENES | Insumos | UND | 1 | 15496 | 15496 |  | Ins I2048
08B.330 | - | SUMINISTRO, TRANSPORTE E INSTALACION DE LUMINARIA DE EMPOTRAR TIPO PANEL LED CUADRADO 60 X 60, 48W BLANCO OPAL. INCLUYE DRIVER SC CLAVIJA Y TODOS LOS ACCESORIOS PARA SU CORRECTA INSTALACIÓN Y MONTAJE | Actividad | UND |  |  |  | 130804
08B.330 | C13 | CUADRILLA FF TIPO 2 (1 OFICIAL + 2 AYUDANTE) (Electricas) | Cuadrilla | HR | 0.6 | 75325 | 45195 |  | Ins C13
08B.330 | E12 | EQUIPO DE TRANSPORTE | Equipos | DIA | 0.0286 | 187426 | 5360 |  | Ins E12
08B.330 | H2 | EQUIPO BASICO (HERRAMIENTA MENOR) | Herramienta | UND | 0.5 | 3623 | 1812 |  | Ins H2
08B.330 | I1110 | ACCESORIOS DE FIJACION | Insumos | UND | 0.5 | 2562 | 1281 |  | Ins I1110
08B.330 | I1217 | CLAVIJA RECTA PARA TOMA INDUSTRIAL 3P+N+T 250V/16A IP44. MARCA LEGRAND | Insumos | UND | 1 | 12480 | 12480 |  | Ins I1217
08B.330 | I1565 | ACARREO INTERNO | Insumos | UND | 1.2 | 1897 | 2276 |  | Ins I1565
08B.456 | - | SUMINISTRO, TRANSPORTE E INSTALACIÓN LUMINARIA HERMETICA 36W - SYLVANIA O SIMILAR | Actividad | UND |  |  |  | 149154
08B.456 | C6 | CUADRILLA FF TIPO 1 (1 OFICIAL + 1 AYUDANTE) (ELECTRICAS) | Cuadrilla | HR | 1 | 53481 | 53481 |  | Ins C6
08B.456 | E1 | ANDAMIO METALICO CERTIFICADO, INCLUYE ESCALERILLA CON BARANDAS Y PLATAFORMAS DE TRABAJO H=2.0M | Equipos | Un-Dia | 0.4 | 17302 | 6921 |  | Ins E1
08B.456 | H2 | EQUIPO BASICO (HERRAMIENTA MENOR) | Herramienta | UND | 0.5 | 3623 | 1812 |  | Ins H2
08B.456 | I1110 | ACCESORIOS DE FIJACION | Insumos | UND | 4 | 2562 | 10248 |  | Ins I1110
08B.456 | I1565 | ACARREO INTERNO | Insumos | UND | 1 | 1897 | 1897 |  | Ins I1565
08B.456 | I2143 | LUMINARIA HERMETICA 2X18 T8 LED - 36W - SYLVANIA | Insumos | UND | 1 | 74795 | 74795 |  | Ins I2143
08B.557 | - | SUMINISTRO, TRANSPORTE E INSTALACION SALIDA INTERRUPTOR SENCILLO CONMUTABLE EN TUBERIA CONDUIT EMT 3/4", CABLE N° 12 AWG HFFR LS | Actividad | UND |  |  |  | 219030
08B.557 | C6 | CUADRILLA FF TIPO 1 (1 OFICIAL + 1 AYUDANTE) (ELECTRICAS) | Cuadrilla | HR | 1 | 53481 | 53481 |  | Ins C6
08B.557 | E12 | EQUIPO DE TRANSPORTE | Equipos | DIA | 0.01 | 187426 | 1874 |  | Ins E12
08B.557 | H2 | EQUIPO BASICO (HERRAMIENTA MENOR) | Herramienta | UND | 0.5 | 3623 | 1812 |  | Ins H2
08B.557 | I1129 | ACCESORIOS TUBERIA EMT 3/4" (UNION Y CURVA) | Insumos | UND | 2 | 6465 | 12930 |  | Ins I1129
08B.557 | I1334 | INTERRUPTOR SENCILLO CONMUTABLE | Insumos | UND | 1 | 6551 | 6551 |  | Ins I1334
08B.557 | I1565 | ACARREO INTERNO | Insumos | UND | 1 | 1897 | 1897 |  | Ins I1565
08B.557 | I1721 | SUMINISTRO DE CINTA AISLANTE SCOTH | Insumos | ML | 0.2 | 21306 | 4261 |  | Ins I1721
08B.557 | I2106 | CHAZO Y TORNILLO | Insumos | UND | 2 | 286 | 572 |  | Ins I2106
08B.557 | I2115 | TERMINAL EMT 3/4" | Insumos | UND | 2 | 1501 | 3002 |  | Ins I2115
08B.557 | I2163 | ABRAZADERA METALICA DOBLE ALA TUBO EMT 3/4" | Insumos | UND | 2 | 746 | 1492 |  | Ins I2163
08B.557 | I2164 | CAJA RECTANGULAR RAWELT 3/4" 2X4 | Insumos | UND | 1 | 12858 | 12858 |  | Ins I2164
08B.557 | I2323 | CABLE 12 AWG HFFR LS CU | Insumos | ML | 15 | 3641 | 54615 |  | Ins I2323
08B.557 | I2328 | TUBERIA EMT 3/4" | Insumos | ML | 5 | 12737 | 63685 |  | Ins I2328
08B.558 | - | SUMINISTRO, TRANSPORTE E INSTALACION SALIDA INTERRUPTOR CONMUTABLE DOBLE EN TUBERIA CONDUIT EMT 3/4", CABLE N° 12 AWG HFFR LS | Actividad | UND |  |  |  | 236561
08B.558 | C6 | CUADRILLA FF TIPO 1 (1 OFICIAL + 1 AYUDANTE) (ELECTRICAS) | Cuadrilla | HR | 1 | 53481 | 53481 |  | Ins C6
08B.558 | E12 | EQUIPO DE TRANSPORTE | Equipos | DIA | 0.01 | 187426 | 1874 |  | Ins E12
08B.558 | H2 | EQUIPO BASICO (HERRAMIENTA MENOR) | Herramienta | UND | 0.5 | 3623 | 1812 |  | Ins H2
08B.558 | I1129 | ACCESORIOS TUBERIA EMT 3/4" (UNION Y CURVA) | Insumos | UND | 2 | 6465 | 12930 |  | Ins I1129
08B.558 | I1565 | ACARREO INTERNO | Insumos | UND | 1 | 1897 | 1897 |  | Ins I1565
08B.558 | I1721 | SUMINISTRO DE CINTA AISLANTE SCOTH | Insumos | ML | 0.2 | 21306 | 4261 |  | Ins I1721
08B.558 | I1761 | SUMINISTRO DE INTERRUPTOR CONMUTABLE DOBLE | Insumos | UND | 1 | 24082 | 24082 |  | Ins I1761
08B.558 | I2106 | CHAZO Y TORNILLO | Insumos | UND | 2 | 286 | 572 |  | Ins I2106
08B.558 | I2115 | TERMINAL EMT 3/4" | Insumos | UND | 2 | 1501 | 3002 |  | Ins I2115
08B.558 | I2163 | ABRAZADERA METALICA DOBLE ALA TUBO EMT 3/4" | Insumos | UND | 2 | 746 | 1492 |  | Ins I2163
08B.558 | I2164 | CAJA RECTANGULAR RAWELT 3/4" 2X4 | Insumos | UND | 1 | 12858 | 12858 |  | Ins I2164
08B.558 | I2323 | CABLE 12 AWG HFFR LS CU | Insumos | ML | 15 | 3641 | 54615 |  | Ins I2323
08B.558 | I2328 | TUBERIA EMT 3/4" | Insumos | ML | 5 | 12737 | 63685 |  | Ins I2328
08B.838 | - | SUMINISTRO, TRANSPORTE E INSTALACION DE RED ELECTRICA EN 3 # 12 THHN (NO INCLUYE DUCTO) | Actividad | ML |  |  |  | 20769
08B.838 | C6 | CUADRILLA FF TIPO 1 (1 OFICIAL + 1 AYUDANTE) (ELECTRICAS) | Cuadrilla | HR | 0.2 | 53481 | 10696 |  | Ins C6
08B.838 | E82 | ESCALERA DIELECTRICA EXTENSIBLE CERTIFICADA | Equipos | DIA | 0.005 | 54356 | 272 |  | Ins E82
08B.838 | E12 | EQUIPO DE TRANSPORTE | Equipos | DIA | 0.003 | 187426 | 562 |  | Ins E12
08B.838 | H2 | EQUIPO BASICO (HERRAMIENTA MENOR) | Herramienta | UND | 0.1 | 3623 | 362 |  | Ins H2
08B.838 | I1565 | ACARREO INTERNO | Insumos | UND | 0.05 | 1897 | 95 |  | Ins I1565
08B.838 | I1145 | ALAMBRE COBRE Nº 12 THHN AWG | Insumos | M | 3.3 | 2236 | 7379 |  | Ins I1145
08B.838 | I2139 | CONECTOR RESORTE ROJO-AMR 3M | Insumos | UND | 1 | 1403 | 1403 |  | Ins I2139
08B.840 | - | SUMINISTRO, TRANSPORTE E INSTALACION DE BREAKER 1 X 30 AMP | Actividad | UND |  |  |  | 60934 |  | 83034.7618
08B.840 | C6 | CUADRILLA FF TIPO 1 (1 OFICIAL + 1 AYUDANTE) (ELECTRICAS) | Cuadrilla | HR | 0.5 | 53481 | 26741 |  | Ins C6
08B.328 | E12 | EQUIPO DE TRANSPORTE | Equipos | DIA | 0.05 | 187426 | 9371 |  | Ins E12
08B.840 | I2660 | BREAKER 1 x 30 AMP | Insumos | UN | 1 | 17576 | 17576 |  | Ins I2660
08B.840 | H2 | EQUIPO BASICO (HERRAMIENTA MENOR) | Herramienta | UND | 2 | 3623 | 7246 |  | Ins H2
08B.947 | - | SUMINISTRO, TRANSPROTE E INSTALACIÓN DE REFLECTOR LED 200 W, IP65 | Actividad | UND |  |  |  | 250103
08B.947 | C6 | CUADRILLA FF TIPO 1 (1 OFICIAL + 1 AYUDANTE) (ELECTRICAS) | Cuadrilla | HR | 1.5 | 53481 | 80222 |  | Ins C6
08B.947 | I2962 | ANDAMIO METALICO CERTIFICADO, INCLUYE ESCALERILLA CON BARANDAS Y PLATAFORMAS DE TRABAJO H=10.0M | Equipos | Un-Dia | 0.3 | 86508 | 25952 |  | Ins I2962
08B.947 | H2 | EQUIPO BASICO (HERRAMIENTA MENOR) | Herramienta | UND | 0.5 | 3623 | 1812 |  | Ins H2
08B.947 | I1110 | ACCESORIOS DE FIJACION | Insumos | UND | 2 | 2562 | 5124 |  | Ins I1110
08B.947 | I1565 | ACARREO INTERNO | Insumos | UND | 1 | 1897 | 1897 |  | Ins I1565
08B.947 | I2964 | REFLECTOR LED 200W, IP65 | Insumos | UND | 1 | 135096 | 135096 |  | Ins I2964
009.025 | - | REPARACION MUROS (INCLUYE RESANE Y PINTURA) | Actividad | M2 |  |  |  | 5138
009.025 | I1004 | ESTUCO PARA INTERIORES - TIPO PINTUCO REF. 17060 O SIMILAR. | Insumos | GAL | 0.1 | 25896 | 2590 |  | Ins I1004
009.025 | I2302 | MORTERO 1:3 | Insumos | M3 | 0.00347 | 734369 | 2548 |  | Ins I2302
009.026 | - | SUMINISTRO, TRANSPORTE E INSTALACION SIKA MONOTOP 123 SOBRE MURO, FILOS Y DILATACIONES EN AREAS DE INTERVENCION PARA CONTROL DE HUMEDAD). | Actividad | M2 |  |  |  | 35061
009.026 | C1 | CUADRILLA AA TIPO 1 (1 OFICIAL + 1 AYUDANTE) (Albañileria) | Cuadrilla | HR | 0.5 | 37863 | 18932 |  | Ins C1
009.026 | E12 | EQUIPO DE TRANSPORTE | Equipos | DIA | 0.001 | 187426 | 187 |  | Ins E12
009.026 | H2 | EQUIPO BASICO (HERRAMIENTA MENOR) | Herramienta | UND | 0.01 | 3623 | 36 |  | Ins H2
009.026 | I1565 | ACARREO INTERNO | Insumos | UND | 0.1 | 1897 | 190 |  | Ins I1565
009.026 | I2682 | SIKA MONOTOP 123 x 15KG | Insumos | CÑT | 0.08 | 196456 | 15716 |  | Ins I2682
010.017 | - | SUMINISTRO, TRANSPORTE E INSTALACION FLANCHE EN LAMINA GALVANIZADA CAL .22 D/ 0.30 M. (INCLUYE ESMALTE + ANCLAJE A MURO + SIKAFLEX) | Actividad | ML |  |  |  | 29590
010.017 | C11 | CUADRILLA DD TIPO 2 (1 OFICIAL + 2 AYUDANTE) (Carpinteria) | Cuadrilla | HR | 0.16 | 57752 | 9240 |  | Ins C11
010.017 | E12 | EQUIPO DE TRANSPORTE | Equipos | DIA | 0.0017 | 187426 | 319 |  | Ins E12
010.017 | H2 | EQUIPO BASICO (HERRAMIENTA MENOR) | Herramienta | UND | 0.08 | 3623 | 290 |  | Ins H2
010.017 | I985 | TELERA 0,05X0,22X2,90 M (3 USOS) | Insumos | UND | 0.008 | 35039 | 280 |  | Ins I985
010.017 | I1002 | ESMALTE SINTETICO PINTULUX 3 EN 1 (No requiere anticorrosivo) | Insumos | GAL | 0.015 | 126880 | 1903 |  | Ins I1002
010.017 | I1565 | ACARREO INTERNO | Insumos | UND | 0.372 | 1897 | 706 |  | Ins I1565
010.017 | I3131 | LAMINA GALVANIZADA CALIBRE 22 (0,70mm) DE 4X8' (1,22x2,44m) | Insumos | UN | 0.10417 | 121482 | 12654 |  | Ins I3131
010.017 | I405 | CHAZO PUNTILLA | Insumos | UND | 3 | 413 | 1239 |  | Ins I405
010.017 | I2437 | SIKAFLEX 1A PLUS X 300ML | Insumos | und | 0.05 | 59176 | 2959 |  | Ins I2437
010.020 | - | SUMINISTRO, TRANSPORTE E INSTALACION CANAL EN LAMINA GALVANIZADA CAL .22 D/ 0.82 M. (SUMINISTRO E INSTALACIÓN CON WASH PRIMER + ESMALTE + ANCLAJE A MURO + SILICONA) | Actividad | ML |  |  |  | 110412
010.020 | C11 | CUADRILLA DD TIPO 2 (1 OFICIAL + 2 AYUDANTE) (Carpinteria) | Cuadrilla | HR | 0.32 | 57752 | 18481 |  | Ins C11
010.020 | C45 | CUADRILLA HH (1 SOLDADOR + 1 AYUDANTE) | Cuadrilla | HR | 0.68 | 45915 | 31222 |  | Ins C45
010.020 | E12 | EQUIPO DE TRANSPORTE | Equipos | DIA | 0.0046 | 187426 | 862 |  | Ins E12
010.020 | E82 | ESCALERA DIELECTRICA EXTENSIBLE CERTIFICADA | Equipos | DIA | 0.013 | 54356 | 707 |  | Ins E82
010.020 | H2 | EQUIPO BASICO (HERRAMIENTA MENOR) | Herramienta | UND | 0.18 | 3623 | 652 |  | Ins H2
010.020 | I1002 | ESMALTE SINTETICO PINTULUX 3 EN 1 (No requiere anticorrosivo) | Insumos | GAL | 0.05125 | 126880 | 6503 |  | Ins I1002
010.020 | I1022 | WASH PRIMER COMPONENTE A - 1/4 GL REF. 509A O SIMILAR | Insumos | UND | 0.082 | 46696 | 3829 |  | Ins I1022
010.020 | I1023 | WASH PRIMER COMPONENTE B - 1/4 GL REF. 509B O SIMILAR | Insumos | UND | 0.082 | 37336 | 3062 |  | Ins I1023
010.020 | I1565 | ACARREO INTERNO | Insumos | UND | 0.2 | 1897 | 379 |  | Ins I1565
010.020 | I3132 | LAMINA GALVANIZADA CALIBRE 22 (0,70mm) DE 1,0X2,0M | Insumos | UN | 0.5 | 81608 | 40804 |  | Ins I3132
010.020 | I207 | PLATINA SOPORTE 3 MM | Insumos | UND | 0.5 | 5121 | 2561 |  | Ins I207
010.020 | I434 | SOLDADURA DE ESTAÑO 60-40 250GR 1/16" (1.6 MM) | Insumos | UND | 0.03 | 37291 | 1119 |  | Ins I434
010.020 | I431 | SIKAFLEX 1A TUBO 305 CC O SIMILAR. | Insumos | UND | 0.005 | 46112 | 231 |  | Ins I431
010.033 | - | SUMINISTRO, TRANSPORTE E INSTALACION DE TEJA TERMOACÚSTICA UPVC DE 2.0MM (INCLUYE CAPOTE, ARENDELA DE NEOPRENO, TAPA Y TORNILLO DE 3" | Actividad | M2 |  |  |  | 80014
010.033 | C8 | CUADRILLA AA TIPO 2 (1 OFICIAL + 2 AYUDANTE) (Albañileria) | Cuadrilla | HR | 0.4 | 52425 | 20970 |  | Ins C8
010.033 | E1 | ANDAMIO METALICO CERTIFICADO, INCLUYE ESCALERILLA CON BARANDAS Y PLATAFORMAS DE TRABAJO H=2.0M | Equipos | Un-Dia | 0.1 | 17302 | 1730 |  | Ins E1
010.033 | E12 | EQUIPO DE TRANSPORTE | Equipos | DIA | 0.05 | 187426 | 9371 |  | Ins E12
010.033 | E19 | TALADRO ROTO PERCUTOR | Equipos | DIA | 0.025 | 86632 | 2166 |  | Ins E19
010.033 | H2 | EQUIPO BASICO (HERRAMIENTA MENOR) | Herramienta | UND | 0.3 | 3623 | 1087 |  | Ins H2
010.033 | I1565 | ACARREO INTERNO | Insumos | UND | 0.372 | 1897 | 706 |  | Ins I1565
010.033 | I2549 | TEJA UPVC SIGMA DE 2.00mm - REF. 1075 / 1130 11.80X1.075X37mm | Insumos | UN | 0.1 | 382913 | 38291 |  | Ins I2549
010.033 | I2550 | SET DE FIJACIÓN TEJAS T1130, T1075, ROMA. TORNILLO 3" "CON CAPELOTE | Insumos | UN | 4 | 1114 | 4456 |  | Ins I2550
010.033 | I966 | TELERA 20 CM X 4 CM X 3 M. | Insumos | M | 0.1 | 12369 | 1237 |  | Ins I966
010.036 | - | SUMINISTRO, TRANSPORTE E INSTALACION DE CABALLETE UPVC 2,0MM. (Incluye kit de fijación con arandela de neopreno) | Actividad | ML |  |  |  | 79506
010.036 | C8 | CUADRILLA AA TIPO 2 (1 OFICIAL + 2 AYUDANTE) (Albañileria) | Cuadrilla | HR | 0.35 | 52425 | 18349 |  | Ins C8
010.036 | E12 | EQUIPO DE TRANSPORTE | Equipos | DIA | 0.001 | 187426 | 187 |  | Ins E12
010.036 | E19 | TALADRO ROTO PERCUTOR | Equipos | DIA | 0.01 | 86632 | 866 |  | Ins E19
010.036 | H2 | EQUIPO BASICO (HERRAMIENTA MENOR) | Herramienta | UND | 0.1 | 3623 | 362 |  | Ins H2
010.036 | I1565 | ACARREO INTERNO | Insumos | UND | 0.1 | 1897 | 190 |  | Ins I1565
010.036 | I2869 | CABALLETE UPVC 2,0MM 0,60X0,94m | Insumos | Und | 1.1 | 52000 | 57200 |  | Ins I2869
010.036 | I2550 | SET DE FIJACIÓN TEJAS T1130, T1075, ROMA. TORNILLO 3" "CON CAPELOTE | Insumos | UN | 2 | 1114 | 2228 |  | Ins I2550
010.036 | I966 | TELERA 20 CM X 4 CM X 3 M. | Insumos | M | 0.01 | 12369 | 124 |  | Ins I966
010.048 | - | SUMINISTRO, TRANSPORTE E INSTALACIÓN DE TEJA TIPO SANDWICH ESPESOR 18MM LAMINA SUPERIOR E INFERIOR CAL. 26 REF KINGSPAN O EQUIVALENTE (INC. KIT DE FIJACIÓN Y DEMÁS ELEMENTOS PARA SU CORRECTA INSTALACIÓN Y FUNCIONAMIENTO) | Actividad | M2 |  |  |  | 174578
010.048 | C8 | CUADRILLA AA TIPO 2 (1 OFICIAL + 2 AYUDANTE) (Albañileria) | Cuadrilla | HR | 0.77 | 52425 | 40367 |  | Ins C8
010.048 | E1 | ANDAMIO METALICO CERTIFICADO, INCLUYE ESCALERILLA CON BARANDAS Y PLATAFORMAS DE TRABAJO H=2.0M | Equipos | Un-Dia | 0.2 | 17302 | 3460 |  | Ins E1
010.048 | E12 | EQUIPO DE TRANSPORTE | Equipos | DIA | 0.01 | 187426 | 1874 |  | Ins E12
010.048 | E19 | TALADRO ROTO PERCUTOR | Equipos | DIA | 0.015 | 86632 | 1299 |  | Ins E19
010.048 | H2 | EQUIPO BASICO (HERRAMIENTA MENOR) | Herramienta | UND | 0.2 | 3623 | 725 |  | Ins H2
010.048 | I1565 | ACARREO INTERNO | Insumos | UND | 0.372 | 1897 | 706 |  | Ins I1565
010.048 | I3237 | KIT DE FIJACIÓN KINGSPAN | Insumos | UN | 3.5 | 2500 | 8750 |  | Ins I3237
010.048 | I3236 | TEJA TIPO SANDWICH KINGSPAN E=18MM CAL. 26 DE 12X1,07 | Insumos | UN | 0.088 | 1320000 | 116160 |  | Ins I3236
010.048 | I966 | TELERA 20 CM X 4 CM X 3 M. | Insumos | M | 0.1 | 12369 | 1237 |  | Ins I966
011.009 | - | SUMINISTRO, TRANSPORTE E INSTALACIÓN DE CIELO RASO EN LÁMINAS DE PVC A TODO COSTO. INCLUYE ESTRUCTURA METÁLICA, PERIMETRALES Y HASTA 2 CAJAS DE INSPECCION DE 0.60 X 0.60 CADA 30 M2. TEXTURA SEGÚN DISEÑO | Actividad | M2 |  |  |  | 82946
011.009 | C12 | CUADRILLA EE TIPO 2 (1 OFICIAL + 2 AYUDANTE) (Dry Wall) | Cuadrilla | HR | 0.42 | 58718 | 24662 |  | Ins C12
011.009 | E1 | ANDAMIO METALICO CERTIFICADO, INCLUYE ESCALERILLA CON BARANDAS Y PLATAFORMAS DE TRABAJO H=2.0M | Equipos | Un-Dia | 0.25 | 17302 | 4326 |  | Ins E1
011.009 | E12 | EQUIPO DE TRANSPORTE | Equipos | DIA | 0.0047 | 187426 | 881 |  | Ins E12
011.009 | I1565 | ACARREO INTERNO | Insumos | UND | 0.7 | 1897 | 1328 |  | Ins I1565
011.009 | I2496 | PERFIL VIGUETA CIELO RASO x 2.4m CAL 26 | Insumos | UND | 2 | 3745 | 7490 |  | Ins I2496
011.009 | I334 | PERFIL OMEGA CAL 26 - 2.44 M. | Insumos | UND | 2 | 3796 | 7592 |  | Ins I334
011.009 | I2494 | ÁNGULO CIELO RASO 20×30 CALIBRE 26 (0.38) X 2.44MT | Insumos | UND | 1 | 2366 | 2366 |  | Ins I2494
011.009 | I2495 | LAMINA DE PVC PARA CIELO RASO L=2.90m A=30cm | Insumos | M2 | 1 | 21632 | 21632 |  | Ins I2495
011.009 | I2497 | CORNISA PARA CIELO EN PVC (MEDIACAÑA) x 5.95m | Insumos | UND | 0.42373 | 24517 | 10389 |  | Ins I2497
011.009 | I342 | TORNILLO AUTOPERFORANTE EST. 7/16 " | Insumos | UND | 30 | 44 | 1320 |  | Ins I342
011.009 | I343 | TORNILLO AUTOPERFORANTE YESO 6 X1 | Insumos | UND | 0 | 44 | 0 |  | Ins I343
011.009 | I344 | TORNILLO PTA BROCA EXTRAPL. EST 8 X 1/2" ( 13MM ) | Insumos | UND | 12 | 80 | 960 |  | Ins I344
017.029 | - | SUMINISTRO, TRANSPORTE E INSTALACION VENTANA FIJA EN ALUMINIO ANODIZADO VIDRIO 8 MM (INCLUYE MARCO EN PERFILERIA PB 3831 O SIMILAR Y VIDRIO CRISTAL DE 8 MM. ). INCLUYE EL SUMINISTRO DE TODOS LOS ACCESORIOS REQUERIDOS PARA EL CORRECTO MONTAJE, ASI COMO EL SUMINISTRO E INSTALACIÓN DE LA SILICONA QUE SEA REQUERIDA PARA GARANTIZAR UNA PERFECTA INSTALACIÓN. SEGUN DETALLE. | Actividad | M2 |  |  |  | 404230
017.029 | I151 | VENTANA FIJA EN ALUMINIO ANODIZADO VIDRIO 8 MM (INCLUYE MARCO EN PERFILERIA TIPO PB 3831 O SIMILAR Y VIDRIO CRISTAL DE 8 MM. ). INCLUYE EL SUMINISTRO DE TODOS LOS ACCESORIOS REQUERIDOS PARA EL CORRECTO MONTAJE, ASI COMO EL SUMINISTRO E INSTALACIÓN DE LA SILICONA QUE SEA REQUERIDA PARA GARANTIZAR UNA PERFECTA INSTALACIÓN. SEGUN DETALLE. (SUMINISTRO E INSTALACIÓN). | Insumos | M2 | 1 | 404230 | 404230 |  | Ins I151
017.040 | - | SUMINISTRO, TRANSPORTE E INSTALACION PUERTA DOBLE VIDRIO TEMPLADO 10 MM CON ZOCALO EN ALUMINIO CON BISAGRAS DE PISO NEUMATICAS, CON CERRADURAS Y MANIJAS. INCLUYE EL SUMINISTRO DE TODOS LOS ACCESORIOS REQUERIDOS PARA EL CORRECTO MONTAJE. SEGUN DETALLE. | Actividad | M2 |  |  |  | 1285340
017.040 | I123 | PUERTA DOBLE VIDRIO TEMPLADO 10 MM CON ZOCALO EN ALUMINIO CON BISAGRAS DE PISO NEUMATICAS, CON CERRADURAS Y MANIJAS. INCLUYE EL SUMINISTRO DE TODOS LOS ACCESORIOS REQUERIDOS PARA EL CORRECTO MONTAJE. SEGUN DETALLE. (SUMINISTRO E INSTALACIÓN). | Insumos | M2 | 1 | 1285340 | 1285340 |  | Ins I123
017.061 | - | SUMINISTRO, TRANSPORTE E INSTALACION PUERTA CABINAS SANITARIAS SISTEMA CANTILIVER EN ACERO INOXIDABLE CAL. 18. SEGÚN DETALLE. INCLUYE SUMINISTRO, INSTALACIÓN, PASADOR DE CIERRE. | Actividad | M2 |  |  |  | 1167976
017.061 | I208 | PUERTA CABINAS SANITARIAS SISTEMA CANTILIVER EN ACERO INOXIDABLE CAL. 18. SEGÚN DETALLE. INCLUYE SUMINISTRO, INSTALACIÓN, PASADOR DE CIERRE. | Insumos | M2 | 1 | 1167976 | 1167976 |  | Ins I208
017.088 | - | SUMINISTRO, TRANSPORTE E INSTALACION CABINAS ORINALES 1.20*0,45 ACERO INOXIDABLE CAL. 20. SEGÚN DETALLE. INCLUYE SUMINISTRO E INSTALACIÓN, SEGÚN DETALLE. | Actividad | UND |  |  |  | 674964
017.088 | I210 | PUERTA ACERO INOXIDABLE CAL. 20. SEGÚN DETALLE. INCLUYE SUMINISTRO E INSTALACIÓN . | Insumos | M2 | 0.54 | 1249934 | 674964 |  | Ins I210
019.001 | - | SUMINISTRO, TRANSPORTE E INSTALACION ESTUCO Y VINILO 3 MANOS SOBRE MURO INTERIOR (INCLUYE ESTUCO, 1 MANO EN PINTURA TIPO 2 Y DOS MANOS EN PINTURA TIPO 1, FILOS Y DILATACIONES). COLOR SEGÚN DISEÑO POR M2 | Actividad | M2 |  |  |  | 30043
019.001 | C3 | CUADRILLA CC TIPO 1 (1 OFICIAL + 1 AYUDANTE) (Pintura) | Cuadrilla | HR | 0.37 | 41004 | 15171 |  | Ins C3
019.001 | E1 | ANDAMIO METALICO CERTIFICADO, INCLUYE ESCALERILLA CON BARANDAS Y PLATAFORMAS DE TRABAJO H=2.0M | Equipos | Un-Dia | 0.06 | 17302 | 1038 |  | Ins E1
019.001 | E12 | EQUIPO DE TRANSPORTE | Equipos | DIA | 0.001 | 187426 | 187 |  | Ins E12
019.001 | H2 | EQUIPO BASICO (HERRAMIENTA MENOR) | Herramienta | UND | 0.05 | 3623 | 181 |  | Ins H2
019.001 | I1004 | ESTUCO PARA INTERIORES - TIPO PINTUCO REF. 17060 O SIMILAR. | Insumos | GAL | 0.05 | 25896 | 1295 |  | Ins I1004
019.001 | I1008 | INTERVINILO - TIPO PINTUCO REF. 2501 SEGÚN COLOR DISEÑO O SIMILAR | Insumos | GAL | 0.04 | 62296 | 2492 |  | Ins I1008
019.001 | I1021 | VINILTEX ACRILTEX- TIPO PINTUCO REF. SEGÚN COLOR DISEÑO O SIMILAR. | Insumos | GAL | 0.08 | 109097 | 8728 |  | Ins I1021
019.001 | I1565 | ACARREO INTERNO | Insumos | UND | 0.45 | 1897 | 854 |  | Ins I1565
019.001 | I417 | PABMERIL PLIEGO 9" X 11" | Insumos | UND | 0.02 | 4846 | 97 |  | Ins I417
019.013 | - | SUMINISTRO, TRANSPORTE E INSTALACION GRANIPLAST (ESGRAFIADO) FACHADAS ( INCLUYE FILOS Y DILATACIONES) | Actividad | M2 |  |  |  | 39229
019.013 | C3 | CUADRILLA CC TIPO 1 (1 OFICIAL + 1 AYUDANTE) (Pintura) | Cuadrilla | HR | 0.37 | 41004 | 15171 |  | Ins C3
019.013 | E1 | ANDAMIO METALICO CERTIFICADO, INCLUYE ESCALERILLA CON BARANDAS Y PLATAFORMAS DE TRABAJO H=2.0M | Equipos | Un-Dia | 0.06 | 17302 | 1038 |  | Ins E1
019.013 | E12 | EQUIPO DE TRANSPORTE | Equipos | DIA | 0.0029 | 187426 | 544 |  | Ins E12
019.013 | H2 | EQUIPO BASICO (HERRAMIENTA MENOR) | Herramienta | UND | 0.05 | 3623 | 181 |  | Ins H2
019.013 | I1006 | GRANIPLAS (ESGRAFIADO) FACHADA COLORES INTERMEDIOS Y FUERTES | Insumos | KG | 3.5 | 6126 | 21441 |  | Ins I1006
019.013 | I1565 | ACARREO INTERNO | Insumos | UND | 0.45 | 1897 | 854 |  | Ins I1565
019.014 | - | SUMINISTRO, TRANSPORTE E INSTALACION ESTUCO Y PINTURA TIPO KORAZA O SIMILAR 3 MANOS FACHADAS (INCLUYE ESTUCO, 1 MANO EN PINTURA TIPO 2 Y DOS MANOS EN PINTURA TIPO KORAZA O SIMILAR, FILOS Y DILATACIONES). COLOR SEGÚN DISEÑO. | Actividad | M2 |  |  |  | 34590
019.014 | C3 | CUADRILLA CC TIPO 1 (1 OFICIAL + 1 AYUDANTE) (Pintura) | Cuadrilla | HR | 0.37 | 41004 | 15171 |  | Ins C3
019.014 | E1 | ANDAMIO METALICO CERTIFICADO, INCLUYE ESCALERILLA CON BARANDAS Y PLATAFORMAS DE TRABAJO H=2.0M | Equipos | Un-Dia | 0.06 | 17302 | 1038 |  | Ins E1
019.014 | E12 | EQUIPO DE TRANSPORTE | Equipos | DIA | 0.0018 | 187426 | 337 |  | Ins E12
019.014 | H2 | EQUIPO BASICO (HERRAMIENTA MENOR) | Herramienta | UND | 0.05 | 3623 | 181 |  | Ins H2
019.014 | I1003 | ESTUCO PARA EXTERIORES - TIPO PINTUCO REF. 27060 O SIMILAR. | Insumos | GAL | 0.05 | 39000 | 1950 |  | Ins I1003
019.014 | I1008 | INTERVINILO - TIPO PINTUCO REF. 2501 SEGÚN COLOR DISEÑO O SIMILAR | Insumos | GAL | 0.04 | 62296 | 2492 |  | Ins I1008
019.014 | I1009 | KORAZA SOL Y LLUVIA - TIPO PINTUCO REF. 2650 SEGÚN COLOR DISEÑO O SIMILAR | Insumos | GAL | 0.1 | 124696 | 12470 |  | Ins I1009
019.014 | I1565 | ACARREO INTERNO | Insumos | UND | 0.45 | 1897 | 854 |  | Ins I1565
019.014 | I417 | PABMERIL PLIEGO 9" X 11" | Insumos | UND | 0.02 | 4846 | 97 |  | Ins I417
019.023 | - | SUMINISTRO TRANSPORTE E INSTALACION ESTUCO Y 3 MANOS DE PINTURA ACRILTEX PARA BAÑO Y COCINA | Actividad | M2 |  |  |  | 35146
019.023 | C3 | CUADRILLA CC TIPO 1 (1 OFICIAL + 1 AYUDANTE) (Pintura) | Cuadrilla | HR | 0.5 | 41004 | 20502 |  | Ins C3
019.023 | E1 | ANDAMIO METALICO CERTIFICADO, INCLUYE ESCALERILLA CON BARANDAS Y PLATAFORMAS DE TRABAJO H=2.0M | Equipos | Un-Dia | 0.1 | 17302 | 1730 |  | Ins E1
019.023 | H2 | EQUIPO BASICO (HERRAMIENTA MENOR) | Herramienta | UND | 0.05 | 3623 | 181 |  | Ins H2
019.023 | I1004 | ESTUCO PARA INTERIORES - TIPO PINTUCO REF. 17060 O SIMILAR. | Insumos | GAL | 0.066667 | 25896 | 1726 |  | Ins I1004
019.023 | I1632 | PINTURA INTERVINILO ACRILTEX LAVABLE | Insumos | GAL | 0.1 | 109096 | 10910 |  | Ins I1632
019.023 | I417 | PABMERIL PLIEGO 9" X 11" | Insumos | UND | 0.02 | 4846 | 97 |  | Ins I417
019.033 | - | SUMINISTRO, TRANSPORTE E INSTALACION PINTURA ESMALTE PARA PUERTAS, REJAS, VENTANAS Y DEMÁS SUPERFICIES METÁLICAS. AMBAS CARAS. INCLUYE FILOS Y DILATACIONES. INCLUYE ANDAMIOS CERTIFICADOS PARA TRABAJO EN ALTURAS. | Actividad | M2 |  |  |  | 33592
019.033 | C10 | CUADRILLA CC TIPO 2 (1 OFICIAL + 2 AYUDANTE) (Pintura) | Cuadrilla | HR | 0.32 | 57752 | 18481 |  | Ins C10
019.033 | E1 | ANDAMIO METALICO CERTIFICADO, INCLUYE ESCALERILLA CON BARANDAS Y PLATAFORMAS DE TRABAJO H=2.0M | Equipos | Un-Dia | 0.03 | 17302 | 519 |  | Ins E1
019.033 | E143 | EQUIPO DE PINTURA (COMPRESOR) | Equipos | HR | 0.32 | 8130 | 2602 |  | Ins E143
019.033 | H2 | EQUIPO BASICO (HERRAMIENTA MENOR) | Herramienta | UND | 0.1 | 3623 | 362 |  | Ins H2
019.033 | I1002 | ESMALTE SINTETICO PINTULUX 3 EN 1 (No requiere anticorrosivo) | Insumos | GAL | 0.083333 | 126880 | 10573 |  | Ins I1002
019.033 | I2560 | AJUSTADOR PINTUCO USO GENERAL (VARSOL) | Insumos | GLN | 0.016667 | 51896 | 865 |  | Ins I2560
019.033 | I1565 | ACARREO INTERNO | Insumos | UND | 0.1 | 1897 | 190 |  | Ins I1565
019.038 | - | SUMINISTRO, TRANSPORTE E INSTALACION VINILO 3 MANOS SOBRE MURO INTERIOR (1 MANO EN PINTURA TIPO 2 Y DOS MANOS EN PINTURA TIPO 1, FILOS Y DILATACIONES). COLOR SEGÚN DISEÑO POR M2 | Actividad | M2 |  |  |  | 23379
019.038 | C3 | CUADRILLA CC TIPO 1 (1 OFICIAL + 1 AYUDANTE) (Pintura) | Cuadrilla | HR | 0.27 | 41004 | 11071 |  | Ins C3
019.038 | E1 | ANDAMIO METALICO CERTIFICADO, INCLUYE ESCALERILLA CON BARANDAS Y PLATAFORMAS DE TRABAJO H=2.0M | Equipos | Un-Dia | 0.025 | 17302 | 433 |  | Ins E1
019.038 | E12 | EQUIPO DE TRANSPORTE | Equipos | DIA | 0.001 | 187426 | 187 |  | Ins E12
019.038 | H2 | EQUIPO BASICO (HERRAMIENTA MENOR) | Herramienta | UND | 0.05 | 3623 | 181 |  | Ins H2
019.038 | I1008 | INTERVINILO - TIPO PINTUCO REF. 2501 SEGÚN COLOR DISEÑO O SIMILAR | Insumos | GAL | 0.04 | 62296 | 2492 |  | Ins I1008
019.038 | I1021 | VINILTEX ACRILTEX- TIPO PINTUCO REF. SEGÚN COLOR DISEÑO O SIMILAR. | Insumos | GAL | 0.08 | 109097 | 8728 |  | Ins I1021
019.038 | I1565 | ACARREO INTERNO | Insumos | UND | 0.1 | 1897 | 190 |  | Ins I1565
019.038 | I417 | PABMERIL PLIEGO 9" X 11" | Insumos | UND | 0.02 | 4846 | 97 |  | Ins I417
019.040 | - | SUMINISTRO, TRANSPORTE E INSTALACION VINILO 3 MANOS SOBRE GRANIPLAST EN MURO EXTERIOR ALTURA > 3 M (INCLUYE 1 MANO EN PINTURA TIPO 2 Y DOS MANOS EN PINTURA TIPO 1, FILOS Y DILATACIONES). COLOR SEGÚN DISEÑO POR M2 | Actividad | M2 |  |  |  | 28651
019.040 | C3 | CUADRILLA CC TIPO 1 (1 OFICIAL + 1 AYUDANTE) (Pintura) | Cuadrilla | HR | 0.37 | 41004 | 15171 |  | Ins C3
019.040 | E1 | ANDAMIO METALICO CERTIFICADO, INCLUYE ESCALERILLA CON BARANDAS Y PLATAFORMAS DE TRABAJO H=2.0M | Equipos | Un-Dia | 0.06 | 17302 | 1038 |  | Ins E1
019.040 | E12 | EQUIPO DE TRANSPORTE | Equipos | DIA | 0.001 | 187426 | 187 |  | Ins E12
019.040 | H2 | EQUIPO BASICO (HERRAMIENTA MENOR) | Herramienta | UND | 0.05 | 3623 | 181 |  | Ins H2
019.040 | I1008 | INTERVINILO - TIPO PINTUCO REF. 2501 SEGÚN COLOR DISEÑO O SIMILAR | Insumos | GAL | 0.04 | 62296 | 2492 |  | Ins I1008
019.040 | I1021 | VINILTEX ACRILTEX- TIPO PINTUCO REF. SEGÚN COLOR DISEÑO O SIMILAR. | Insumos | GAL | 0.08 | 109097 | 8728 |  | Ins I1021
019.040 | I1565 | ACARREO INTERNO | Insumos | UND | 0.45 | 1897 | 854 |  | Ins I1565
019.041 | - | SUMINISTRO, TRANSPORTE E INSTALACION ESMALTE SINTETICO 3 EN 1 BAJO PLACA METALICA (INC. VIGAS Y PERFILES METALICOS) | Actividad | M2 |  |  |  | 31858
019.041 | C3 | CUADRILLA CC TIPO 1 (1 OFICIAL + 1 AYUDANTE) (Pintura) | Cuadrilla | HR | 0.39 | 41004 | 15992 |  | Ins C3
019.041 | E1 | ANDAMIO METALICO CERTIFICADO, INCLUYE ESCALERILLA CON BARANDAS Y PLATAFORMAS DE TRABAJO H=2.0M | Equipos | Un-Dia | 0.1 | 17302 | 1730 |  | Ins E1
019.041 | E12 | EQUIPO DE TRANSPORTE | Equipos | DIA | 0.002 | 187426 | 375 |  | Ins E12
019.041 | H2 | EQUIPO BASICO (HERRAMIENTA MENOR) | Herramienta | UND | 0.05 | 3623 | 181 |  | Ins H2
019.041 | I1002 | ESMALTE SINTETICO PINTULUX 3 EN 1 (No requiere anticorrosivo) | Insumos | GAL | 0.1 | 126880 | 12688 |  | Ins I1002
019.041 | I1565 | ACARREO INTERNO | Insumos | UND | 0.47 | 1897 | 892 |  | Ins I1565
022.001 | - | ASEO GENERAL | Actividad | M2 |  |  |  | 4643
022.001 | C43 | AYUDANTE AA (ALBAÑILERIA) | Cuadrilla | HR | 0.3 | 14562 | 4369 |  | Ins C43
022.001 | H2 | EQUIPO BASICO (HERRAMIENTA MENOR) | Herramienta | UND | 0.0755 | 3623 | 274 |  | Ins H2
028.005 | - | DESMONTE APARATOS SANITARIOS | Actividad | UND |  |  |  | 77572
028.005 | C1 | CUADRILLA AA TIPO 1 (1 OFICIAL + 1 AYUDANTE) (Albañileria) | Cuadrilla | HR | 1.7 | 37863 | 64367 |  | Ins C1
028.005 | E24 | VOLQUETA 6M3 (CARGUE A MANO) - INCLUYE DISPOSICION EN BOTADERO | Equipos | VJE | 0.01 | 322400 | 3224 |  | Ins E24
028.005 | H2 | EQUIPO BASICO (HERRAMIENTA MENOR) | Herramienta | UND | 1.7 | 3623 | 6159 |  | Ins H2
028.007 | - | DESMONTE CUBIERTA (INC. RETIRO YDISPOSICIÓN EN BOTADERO) | Actividad | M2 |  |  |  | 19569
028.007 | C8 | CUADRILLA AA TIPO 2 (1 OFICIAL + 2 AYUDANTE) (Albañileria) | Cuadrilla | HR | 0.15 | 52425 | 7864 |  | Ins C8
028.007 | E1 | ANDAMIO METALICO CERTIFICADO, INCLUYE ESCALERILLA CON BARANDAS Y PLATAFORMAS DE TRABAJO H=2.0M | Equipos | Un-Dia | 0.32 | 17302 | 5537 |  | Ins E1
028.007 | E24 | VOLQUETA 6M3 (CARGUE A MANO) - INCLUYE DISPOSICION EN BOTADERO | Equipos | VJE | 0.016 | 322400 | 5158 |  | Ins E24
028.007 | H2 | EQUIPO BASICO (HERRAMIENTA MENOR) | Herramienta | UND | 0.15 | 3623 | 543 |  | Ins H2
028.007 | I1565 | ACARREO INTERNO | Insumos | UND | 0.2461 | 1897 | 467 |  | Ins I1565
028.008 | - | DESMONTE CIELO RASO (INCLUYE RETIRO) | Actividad | M2 |  |  |  | 19220
028.008 | C8 | CUADRILLA AA TIPO 2 (1 OFICIAL + 2 AYUDANTE) (Albañileria) | Cuadrilla | HR | 0.18 | 52425 | 9437 |  | Ins C8
028.008 | E1 | ANDAMIO METALICO CERTIFICADO, INCLUYE ESCALERILLA CON BARANDAS Y PLATAFORMAS DE TRABAJO H=2.0M | Equipos | Un-Dia | 0.16 | 17302 | 2768 |  | Ins E1
028.008 | E24 | VOLQUETA 6M3 (CARGUE A MANO) - INCLUYE DISPOSICION EN BOTADERO | Equipos | VJE | 0.018 | 322400 | 5803 |  | Ins E24
028.008 | H2 | EQUIPO BASICO (HERRAMIENTA MENOR) | Herramienta | UND | 0.18 | 3623 | 652 |  | Ins H2
028.008 | I1565 | ACARREO INTERNO | Insumos | UND | 0.2954 | 1897 | 560 |  | Ins I1565
028.011 | - | DESMONTE PANELES DIVISORIOS | Actividad | M2 |  |  |  | 16594
028.011 | C1 | CUADRILLA AA TIPO 1 (1 OFICIAL + 1 AYUDANTE) (Albañileria) | Cuadrilla | HR | 0.4 | 37863 | 15145 |  | Ins C1
028.011 | H2 | EQUIPO BASICO (HERRAMIENTA MENOR) | Herramienta | UND | 0.4 | 3623 | 1449 |  | Ins H2
028.012 | - | DESMONTE PUERTAS (INCLUYE RETIRO) | Actividad | UND |  |  |  | 56393
028.012 | C1 | CUADRILLA AA TIPO 1 (1 OFICIAL + 1 AYUDANTE) (Albañileria) | Cuadrilla | HR | 1 | 37863 | 37863 |  | Ins C1
028.012 | E24 | VOLQUETA 6M3 (CARGUE A MANO) - INCLUYE DISPOSICION EN BOTADERO | Equipos | VJE | 0.04 | 322400 | 12896 |  | Ins E24
028.012 | H2 | EQUIPO BASICO (HERRAMIENTA MENOR) | Herramienta | UND | 1 | 3623 | 3623 |  | Ins H2
028.012 | I1565 | ACARREO INTERNO | Insumos | UND | 1.06 | 1897 | 2011 |  | Ins I1565
028.014 | - | DESMONTE DE CANALES Y BAJANTES | Actividad | ML |  |  |  | 7244
028.014 | C8 | CUADRILLA AA TIPO 2 (1 OFICIAL + 2 AYUDANTE) (Albañileria) | Cuadrilla | HR | 0.1 | 52425 | 5243 |  | Ins C8
028.014 | E1 | ANDAMIO METALICO CERTIFICADO, INCLUYE ESCALERILLA CON BARANDAS Y PLATAFORMAS DE TRABAJO H=2.0M | Equipos | Un-Dia | 0.04 | 17302 | 692 |  | Ins E1
028.014 | E24 | VOLQUETA 6M3 (CARGUE A MANO) - INCLUYE DISPOSICION EN BOTADERO | Equipos | VJE | 0.002 | 322400 | 645 |  | Ins E24
028.014 | H2 | EQUIPO BASICO (HERRAMIENTA MENOR) | Herramienta | UND | 0.1 | 3623 | 362 |  | Ins H2
028.014 | I1565 | ACARREO INTERNO | Insumos | UND | 0.159 | 1897 | 302 |  | Ins I1565
028.018 | - | DESMONTE DE VIDRIO | Actividad | M2 |  |  |  | 7189
028.018 | C1 | CUADRILLA AA TIPO 1 (1 OFICIAL + 1 AYUDANTE) (Albañileria) | Cuadrilla | HR | 0.15 | 37863 | 5679 |  | Ins C1
028.018 | E24 | VOLQUETA 6M3 (CARGUE A MANO) - INCLUYE DISPOSICION EN BOTADERO | Equipos | VJE | 0.003 | 322400 | 967 |  | Ins E24
028.018 | H2 | EQUIPO BASICO (HERRAMIENTA MENOR) | Herramienta | UND | 0.15 | 3623 | 543 |  | Ins H2
028.081 | - | DESMONTE DE CERCHA METALICA | Actividad | ML |  |  |  | 20418
028.081 | I1803 | DESMONTE DE CERCHA METALICA | Insumos | ML | 1 | 20418 | 20418 |  | Ins I1803
029.005 | - | DEMOLICION DE MESONES A=0.60 M. | Actividad | ML |  |  |  | 50819
029.005 | C8 | CUADRILLA AA TIPO 2 (1 OFICIAL + 2 AYUDANTE) (Albañileria) | Cuadrilla | HR | 0.75 | 52425 | 39319 |  | Ins C8
029.005 | E24 | VOLQUETA 6M3 (CARGUE A MANO) - INCLUYE DISPOSICION EN BOTADERO | Equipos | VJE | 0.02 | 322400 | 6448 |  | Ins E24
032.037 | - | SUMINISTRO, TRANSPORTE E INSTALACION CUBIERTA POLICARBONATO ALVEOLAR 6MM | Actividad | M2 |  |  |  | 179026
032.037 | C8 | CUADRILLA AA TIPO 2 (1 OFICIAL + 2 AYUDANTE) (Albañileria) | Cuadrilla | HR | 0.35 | 52425 | 18349 |  | Ins C8
032.037 | E1 | ANDAMIO METALICO CERTIFICADO, INCLUYE ESCALERILLA CON BARANDAS Y PLATAFORMAS DE TRABAJO H=2.0M | Equipos | Un-Dia | 0.12 | 17302 | 2076 |  | Ins E1
032.037 | E12 | EQUIPO DE TRANSPORTE | Equipos | DIA | 0.0151 | 187426 | 2830 |  | Ins E12
032.037 | E19 | TALADRO ROTO PERCUTOR | Equipos | DIA | 0.025 | 86632 | 2166 |  | Ins E19
032.037 | E79 | ANDAMIO COLGANTE | Equipos | DIA | 0.1 | 3262 | 326 |  | Ins E79
032.037 | H2 | EQUIPO BASICO (HERRAMIENTA MENOR) | Herramienta | UND | 0.2 | 3623 | 725 |  | Ins H2
032.037 | I1565 | ACARREO INTERNO | Insumos | UND | 0.372 | 1897 | 706 |  | Ins I1565
032.037 | I300 | TORNILLO AUTOPERFORANTE TEJA TIPO CINDU O SIMILAR. DIAM. 3/4". | Insumos | UND | 4 | 426 | 1704 |  | Ins I300
032.037 | I318 | LAMINA POLICARBONATO 6MM TRANSP ALVEOLAR | Insumos | UND | 0.12 | 1171939 | 140633 |  | Ins I318
032.037 | I319 | REMATE U 6X20 10MM POLICARB LATERAL-FINAL LAMINA | Insumos | UND | 0.2 | 20286 | 4057 |  | Ins I319
032.037 | I320 | CINTALAUMINIO INDUSTRIAL SELLO POLICARBONATO 32M | Insumos | UND | 0.03 | 135223 | 4057 |  | Ins I320
032.037 | I433 | SILICONA TUBO 280 ML | Insumos | UND | 0.01 | 15982 | 160 |  | Ins I433
032.037 | I966 | TELERA 20 CM X 4 CM X 3 M. | Insumos | M | 0.1 | 12369 | 1237 |  | Ins I966
032.040 | - | SUMINISTRO, TRANSPORTE E INSTALACION LAMINA DE ICOPOR PARA CIELO RASO EN ESTRUCTURA EXISTENTE | Actividad | M2 |  |  |  | 33490
032.040 | C8 | CUADRILLA AA TIPO 2 (1 OFICIAL + 2 AYUDANTE) (Albañileria) | Cuadrilla | HR | 0.2 | 52425 | 10485 |  | Ins C8
032.040 | E1 | ANDAMIO METALICO CERTIFICADO, INCLUYE ESCALERILLA CON BARANDAS Y PLATAFORMAS DE TRABAJO H=2.0M | Equipos | Un-Dia | 0.12 | 17302 | 2076 |  | Ins E1
032.040 | E12 | EQUIPO DE TRANSPORTE | Equipos | DIA | 0.003 | 187426 | 562 |  | Ins E12
032.040 | H2 | EQUIPO BASICO (HERRAMIENTA MENOR) | Herramienta | UND | 0.2 | 3623 | 725 |  | Ins H2
032.040 | I1565 | ACARREO INTERNO | Insumos | UND | 0.372 | 1897 | 706 |  | Ins I1565
032.040 | I322 | PLACA ICOPOR TEXTURIZADO 60x60 | Insumos | UND | 2.8 | 6763 | 18936 |  | Ins I322
032.045 | - | SUMINISTRO, TRANSPORTE E INSTALACION LAVAPLATOS SOCODA DE 0,40 X 0,60 M CON LLAVE TERMINAL CROMADA Y ROSCADA CON GRIFERÍA, SIFÓN Y ACOPLE | Actividad | UND |  |  |  | 408648
032.045 | C1 | CUADRILLA AA TIPO 1 (1 OFICIAL + 1 AYUDANTE) (Albañileria) | Cuadrilla | HR | 4 | 37863 | 151452 |  | Ins C1
032.045 | E12 | EQUIPO DE TRANSPORTE | Equipos | DIA | 0.0255 | 187426 | 4779 |  | Ins E12
032.045 | H2 | EQUIPO BASICO (HERRAMIENTA MENOR) | Herramienta | UND | 0.1 | 3623 | 362 |  | Ins H2
032.045 | I116 | LAVAPLATOS SOCODA 60*40,MEZCLADOR PISCIS DE LAVAPLATOS,KIT CANASTILLA Y SIFÓN | Insumos | UND | 1 | 247911 | 247911 |  | Ins I116
032.045 | I1565 | ACARREO INTERNO | Insumos | UND | 2.1 | 1897 | 3984 |  | Ins I1565
032.045 | I433 | SILICONA TUBO 280 ML | Insumos | UND | 0.01 | 15982 | 160 |  | Ins I433
032.122 | - | RENIVELACION DE CIELO RASO EN ALUMINIO E ICOPOR EXISTENTE | Actividad | M2 |  |  |  | 13286
032.122 | C8 | CUADRILLA AA TIPO 2 (1 OFICIAL + 2 AYUDANTE) (Albañileria) | Cuadrilla | HR | 0.2 | 52425 | 10485 |  | Ins C8
032.122 | E1 | ANDAMIO METALICO CERTIFICADO, INCLUYE ESCALERILLA CON BARANDAS Y PLATAFORMAS DE TRABAJO H=2.0M | Equipos | Un-Dia | 0.12 | 17302 | 2076 |  | Ins E1
032.122 | H2 | EQUIPO BASICO (HERRAMIENTA MENOR) | Herramienta | UND | 0.2 | 3623 | 725 |  | Ins H2
032.125 | - | SUMINISTRO TRANSPORTE E INSTALACION MESON EN GRANITO NATURAL CRISTAL PULIDO Y BRILLADO, PARA INCRUSTAR LAVAMANOS A=0.60M | Actividad | ML |  |  |  | 656243
032.125 | C1 | CUADRILLA AA TIPO 1 (1 OFICIAL + 1 AYUDANTE) (Albañileria) | Cuadrilla | HR | 0.37 | 37863 | 14009 |  | Ins C1
032.125 | H2 | EQUIPO BASICO (HERRAMIENTA MENOR) | Herramienta | UND | 0.15 | 3623 | 543 |  | Ins H2
032.125 | I1630 | MESON EN GRANITO NATURAL CRISTAL PULIDO Y BRILLADO | Insumos | ML | 1 | 641691 | 641691 |  | Ins I1630
032.135 | - | SUMINISTRO, TRANSPORTE E INSTALACIÓN DIVISION ORINAL EN ACERO INOXIDABLE CAL. 20; 0,9X0,45X0,10 M (DOBLE HOJA) | Actividad | UND |  |  |  | 714859
032.135 | C11 | CUADRILLA DD TIPO 2 (1 OFICIAL + 2 AYUDANTE) (Carpinteria) | Cuadrilla | HR | 2 | 57752 | 115504 |  | Ins C11
032.135 | C8 | CUADRILLA AA TIPO 2 (1 OFICIAL + 2 AYUDANTE) (Albañileria) | Cuadrilla | HR | 1 | 52425 | 52425 |  | Ins C8
032.135 | E12 | EQUIPO DE TRANSPORTE | Equipos | DIA | 0.2 | 187426 | 37485 |  | Ins E12
032.135 | H2 | EQUIPO BASICO (HERRAMIENTA MENOR) | Herramienta | UND | 1 | 3623 | 3623 |  | Ins H2
032.135 | I1565 | ACARREO INTERNO | Insumos | UND | 1 | 1897 | 1897 |  | Ins I1565
032.135 | I1653 | DIVISION ORINAL EN ACERO INOXIDABLE CAL. 20; 0,9X0,45X0,10 M (DOBLE HOJA, INCLUYE SOPORTES EN ACERO INOXIDABLE PARA SU RESPECTIVO ANCLAJE) | Insumos | UND | 1 | 503925 | 503925 |  | Ins I1653
032.175 | - | SUMINISTRO, TRANSPORTE E INSTALACIÓN DE SIKATOP-121 PARA REPARACIÓN DE SUPERFICIES EN CONCRETO O MAMPOSTERIA. INCLUYE TODO LO NECESARIO PARA SU CORRECTA INSTALACIÓN | Actividad | M2 |  |  |  | 115422
032.175 | I2228 | SUMINISTRO, TRANSPORTE E INSTALACIÓN DE SIKATOP-121 PARA REPARACIÓN DE SUPERFICIES EN CONCRETO O MAMPOSTERIA. INCLUYE TODO LO NECESARIO PARA SU CORRECTA INSTALACIÓN | Insumos | M2 | 1 | 115422 | 115422 |  | Ins I2228
AB26 | - | SUMINISTRO, TRANSPORTE E INSTALACION MALLA ELECTROSOLDADA CUALQUIER REFERENCIA (Incluye alambre negro, colocación y traslapo). | Analisis Basico | KG |  |  |  | 8886
AB26 | C8 | CUADRILLA AA TIPO 2 (1 OFICIAL + 2 AYUDANTE) (Albañileria) | Cuadrilla | HR | 0.035 | 52425 | 1835 |  | Ins C8
AB26 | H2 | EQUIPO BASICO (HERRAMIENTA MENOR) | Herramienta | UND | 0.06 | 3623 | 217 |  | Ins H2
AB26 | I1565 | ACARREO INTERNO | Insumos | UND | 0.2 | 1897 | 379 |  | Ins I1565
AB26 | I3 | ALAMBRE NEGRO NO. 18 | Insumos | KG | 0.06 | 6176 | 371 |  | Ins I3
AB26 | I5 | MALLA ELECTROSOLDADA (CUALQUIER REFERENCIA) | Insumos | KG | 1.17 | 5200 | 6084 |  | Ins I5
003.014 | - | SUMINISTRO, TRANSPORTE E INSTALACION PUNTO DESAGUE PVC 3" APARATOS SANITARIOS Y DESAGUES (INCLUYE CODO, YEE Y ACCESORIOS) | Actividad | UND |  |  |  | 117022
003.014 | C9 | CUADRILLA BB TIPO 2 (1 OFICIAL + 2 AYUDANTE) (Instalaciones) | Cuadrilla | HR | 0.9 | 57672 | 51905 |  | Ins C9
003.014 | E12 | EQUIPO DE TRANSPORTE | Equipos | DIA | 0.008 | 187426 | 1499 |  | Ins E12
003.014 | H2 | EQUIPO BASICO (HERRAMIENTA MENOR) | Herramienta | UND | 0.2 | 3623 | 725 |  | Ins H2
003.014 | I1565 | ACARREO INTERNO | Insumos | UND | 0.2 | 1897 | 379 |  | Ins I1565
003.014 | I575 | CODO 90° 1/4 CXC SANITARIO 3'' | Insumos | UND | 1 | 11749 | 11749 |  | Ins I575
003.014 | I614 | LIMPIADOR REM PVC 760 GRMS. (1/4) | Insumos | UND | 0.05 | 64889 | 3244 |  | Ins I614
003.014 | I647 | SOLDADURA PVC LIQUIDA 1/4 | Insumos | UND | 0.05 | 134508 | 6725 |  | Ins I647
003.014 | I753 | TUBO PVC SANITARIO 3" | Insumos | M | 1.55 | 12810 | 19856 |  | Ins I753
003.014 | I826 | YEE SANITARIA 3'' | Insumos | UND | 1 | 20940 | 20940 |  | Ins I826
005.010 | - | SUMINISTRO, TRANSPORTE E INSTALACION PLACA CONTRAPISO CONCRETO 3000 PSI E=0.07 M ( SIN REFUERZO) | Actividad | M2 |  |  |  | 89651
005.010 | AB5 | CONCRETO 3000 psi - 21 Mpa | Analisis Basico | M3 | 0.072 | 597780 | 43040
005.010 | C36 | CUADRILLA AA TIPO 6 (1 OFICIAL + 6 AYUDANTE) (Albañileria) | Cuadrilla | HR | 0.3 | 110673 | 33202 |  | Ins C36
005.010 | E12 | EQUIPO DE TRANSPORTE | Equipos | DIA | 0.0055 | 187426 | 1031 |  | Ins E12
005.010 | E21 | VIBRADOR A GASOLINA | Equipos | DIA | 0.007 | 66212 | 463 |  | Ins E21
005.010 | H2 | EQUIPO BASICO (HERRAMIENTA MENOR) | Herramienta | UND | 0.021 | 3623 | 76 |  | Ins H2
005.010 | I1565 | ACARREO INTERNO | Insumos | UND | 0.7 | 1897 | 1328 |  | Ins I1565
005.010 | I425 | PUNTILLA CON CABEZA 2" | Insumos | LB | 0.03 | 5304 | 159 |  | Ins I425
005.010 | I957 | LISTON 2 X 4 | Insumos | M | 0.84 | 4634 | 3893 |  | Ins I957
005.010 | I979 | TABLA CHAPA ORDINARIO 30 CM X 2 CM X 3 M. | Insumos | UND | 0.33 | 19574 | 6459 |  | Ins I979
007.017 | - | SUMINISTRO, TRANSPORTE E INSTALACION PUNTO AGUA FRIA 1/2" PVC -P ( INCLUYE ACCESORIOS DE INSTALACIÓN ) | Actividad | UND |  |  |  | 71130
007.017 | C2 | CUADRILLA BB TIPO 1 (1 OFICIAL + 1 AYUDANTE) (Instalaciones) | Cuadrilla | HR | 1.2 | 41652 | 49982 |  | Ins C2
007.017 | E12 | EQUIPO DE TRANSPORTE | Equipos | DIA | 0.0050217 | 187426 | 941 |  | Ins E12
007.017 | H2 | EQUIPO BASICO (HERRAMIENTA MENOR) | Herramienta | UND | 0.3 | 3623 | 1087 |  | Ins H2
007.017 | I1565 | ACARREO INTERNO | Insumos | UND | 1 | 1897 | 1897 |  | Ins I1565
007.017 | I528 | ACCESORIOS PVC-P 1/2" ( CODO , UNIÓN Y TAPÓN ) | Insumos | UND | 3 | 1900 | 5700 |  | Ins I528
007.017 | I614 | LIMPIADOR REM PVC 760 GRMS. (1/4) | Insumos | UND | 0.05 | 64889 | 3244 |  | Ins I614
007.017 | I647 | SOLDADURA PVC LIQUIDA 1/4 | Insumos | UND | 0.03 | 134508 | 4035 |  | Ins I647
007.017 | I673 | TEE PRESION - 1/2'' | Insumos | UND | 1 | 624 | 624 |  | Ins I673
007.017 | I747 | TUBO PRESION RDE 9 PVC 500 PSI - 1/2" | Insumos | M | 1.5 | 2413 | 3620 |  | Ins I747
007.128 | - | SUMINISTRO, TRANSPORTE E INSTALACIÓN DE LLAVE DE PASO TIPO RED WHITE 1/2" | Actividad | UND |  |  |  | 62690
007.128 | C2 | CUADRILLA BB TIPO 1 (1 OFICIAL + 1 AYUDANTE) (Instalaciones) | Cuadrilla | HR | 0.25 | 41652 | 10413 |  | Ins C2
007.128 | E12 | EQUIPO DE TRANSPORTE | Equipos | DIA | 0.0025 | 187426 | 469 |  | Ins E12
007.128 | H2 | EQUIPO BASICO (HERRAMIENTA MENOR) | Herramienta | UND | 0.18 | 3623 | 652 |  | Ins H2
007.128 | I1565 | ACARREO INTERNO | Insumos | UND | 0.3 | 1897 | 569 |  | Ins I1565
007.128 | I1700 | LIMPIADOR REM PVC 760 GMS(1/4) | Insumos | UND | 0.007 | 64773 | 453 |  | Ins I1700
007.128 | I545 | ADAPTADOR MACHO PRESION PVC - 1/2 | Insumos | UND | 1 | 595 | 595 |  | Ins I545
007.128 | I569 | CINTA TEFLON 10 M 1/2" | Insumos | UND | 0.02 | 1330 | 27 |  | Ins I569
007.128 | I647 | SOLDADURA PVC LIQUIDA 1/4 | Insumos | UND | 0.007 | 134508 | 942 |  | Ins I647
007.128 | I878 | REGISTRO O LLAVE DE PASO TIPO RED WHITE 1/2" ACUEDUCTO | Insumos | UND | 1 | 48570 | 48570 |  | Ins I878
009.005 | - | SUMINISTRO,TRANSPORTE E INSTALACION REVOQUE LISO MUROS 1:3 IMPERMEABILIZADO (INCLUYE FILOS Y DILATACIONES) PARA ALTURAS MENORES A 3 METROS | Actividad | M2 |  |  |  | 42375
009.005 | AB23 | MORTERO 1:3 Impermeabilizado | Analisis Basico | M3 | 0.03 | 688743 | 20662
009.005 | C1 | CUADRILLA AA TIPO 1 (1 OFICIAL + 1 AYUDANTE) (Albañileria) | Cuadrilla | HR | 0.49 | 37863 | 18553 |  | Ins C1
009.005 | E12 | EQUIPO DE TRANSPORTE | Equipos | DIA | 0.0029 | 187426 | 544 |  | Ins E12
009.005 | H2 | EQUIPO BASICO (HERRAMIENTA MENOR) | Herramienta | UND | 0.45 | 3623 | 1630 |  | Ins H2
009.005 | I1565 | ACARREO INTERNO | Insumos | UND | 0.52 | 1897 | 986 |  | Ins I1565
010.018 | - | SUMINISTRO, TRANSPORTE E INSTALACION FLANCHE EN LAMINA GALVANIZADA CAL .22 D/ 0.50 M. (INCLUYE ESMALTE + ANCLAJE A MURO + SIKAFLEX) | Actividad | ML |  |  |  | 35970
010.018 | C11 | CUADRILLA DD TIPO 2 (1 OFICIAL + 2 AYUDANTE) (Carpinteria) | Cuadrilla | HR | 0.16 | 57752 | 9240 |  | Ins C11
010.018 | E12 | EQUIPO DE TRANSPORTE | Equipos | DIA | 0.002 | 187426 | 375 |  | Ins E12
010.018 | I985 | TELERA 0,05X0,22X2,90 M (3 USOS) | Insumos | UND | 0.008 | 35039 | 280 |  | Ins I985
010.018 | H2 | EQUIPO BASICO (HERRAMIENTA MENOR) | Herramienta | UND | 0.18 | 3623 | 652 |  | Ins H2
010.018 | I1002 | ESMALTE SINTETICO PINTULUX 3 EN 1 (No requiere anticorrosivo) | Insumos | GAL | 0.025 | 126880 | 3172 |  | Ins I1002
010.018 | I1565 | ACARREO INTERNO | Insumos | UND | 0.2 | 1897 | 379 |  | Ins I1565
010.018 | I3132 | LAMINA GALVANIZADA CALIBRE 22 (0,70mm) DE 1,0X2,0M | Insumos | UN | 0.25 | 81608 | 20402 |  | Ins I3132
010.018 | I405 | CHAZO PUNTILLA | Insumos | UND | 3 | 413 | 1239 |  | Ins I405
010.018 | I431 | SIKAFLEX 1A TUBO 305 CC O SIMILAR. | Insumos | UND | 0.005 | 46112 | 231 |  | Ins I431
010.026 | - | RECORRIDO DE CUBIERTA (INC. GANCHOS, AMARRAS Y SIKAFLEX) | Actividad | M2 |  |  |  | 12095
010.026 | C1 | CUADRILLA AA TIPO 1 (1 OFICIAL + 1 AYUDANTE) (Albañileria) | Cuadrilla | HR | 0.26 | 37863 | 9844 |  | Ins C1
010.026 | H2 | EQUIPO BASICO (HERRAMIENTA MENOR) | Herramienta | UND | 0.1 | 3623 | 362 |  | Ins H2
010.026 | I1565 | ACARREO INTERNO | Insumos | UND | 0.1 | 1897 | 190 |  | Ins I1565
010.026 | I2492 | GANCHO PARA TEJA ETERNIT | Insumos | UND | 0.5 | 1238 | 619 |  | Ins I2492
010.026 | I317 | AMARRA PARA TEJA ETERNIT | Insumos | UND | 1 | 619 | 619 |  | Ins I317
010.026 | I431 | SIKAFLEX 1A TUBO 305 CC O SIMILAR. | Insumos | UND | 0.01 | 46112 | 461 |  | Ins I431
011.018 | - | SUMINISTRO, TRANSPORTE E INSTALACIÓN A TODO COSTO DE CIELO RASO EN SUPERBOARD 4 MM TEXTURIZADO MODULADO 0,60 X 0,60 PINTADO Y TERMINADO. INCLUYE PERFILERÍA, ANCLAJES Y TODO LO NECESARIO PARA SU CORRECTA INSTALACIÓN | Actividad | M2 |  |  |  | 73525
011.018 | I2718 | FBROCEMENTO TEXTURIZADO DE 1.2X0.60x 4mm | Insumos | UN | 1.4 | 13728 | 19219 |  | Ins I2718
011.018 | I156 | ANGULO ALUMINIO 1"X1" | Insumos | ML | 0.58776 | 6240 | 3668 |  | Ins I156
011.018 | I157 | TEE ALUMINIO 1"X1" | Insumos | ML | 3.2327 | 7280 | 23534 |  | Ins I157
011.018 | I1678 | REMACHE POP 4X2 | Insumos | UND | 4 | 57 | 228 |  | Ins I1678
011.018 | I243 | ALAMBRE GALVANIZADO CAL 14 | Insumos | KG | 0.1 | 9684 | 968 |  | Ins I243
011.018 | I1008 | INTERVINILO - TIPO PINTUCO REF. 2501 SEGÚN COLOR DISEÑO O SIMILAR | Insumos | GAL | 0.025 | 62296 | 1557 |  | Ins I1008
011.018 | C5 | CUADRILLA EE TIPO 1 (1 OFICIAL + 1 AYUDANTE) (Dry Wall) | Cuadrilla | HR | 0.55 | 42407 | 23324 |  | Ins C5
011.018 | E1 | ANDAMIO METALICO CERTIFICADO, INCLUYE ESCALERILLA CON BARANDAS Y PLATAFORMAS DE TRABAJO H=2.0M | Equipos | Un-Dia | 0.016667 | 17302 | 288 |  | Ins E1
011.018 | H2 | EQUIPO BASICO (HERRAMIENTA MENOR) | Herramienta | UND | 0.1 | 3623 | 362 |  | Ins H2
011.018 | I1565 | ACARREO INTERNO | Insumos | UND | 0.1 | 1897 | 190 |  | Ins I1565
011.018 | E12 | EQUIPO DE TRANSPORTE | Equipos | DIA | 0.001 | 187426 | 187 |  | Ins E12
012.010 | - | SUMINISTRO, TRANSPORTE E INSTALACION BALDOSA GRANO DE MARMOL TERRAZO TIPO ALFA O SIMILAR. (INCLUYE DESTRONCADA, PULIDA, BRILLADA, MORTERO DE NIVELACIÓN Y DILATACIÓN EN PVC). | Actividad | M2 |  |  |  | 191037
012.010 | C1 | CUADRILLA AA TIPO 1 (1 OFICIAL + 1 AYUDANTE) (Albañileria) | Cuadrilla | HR | 1.3 | 37863 | 49222 |  | Ins C1
012.010 | E12 | EQUIPO DE TRANSPORTE | Equipos | DIA | 0.0171 | 187426 | 3205 |  | Ins E12
012.010 | E73 | DESTRONCADORA DE PISOS 10HP | Equipos | DIA | 0.05 | 63049 | 3152 |  | Ins E73
012.010 | E74 | PULIDORA PISOS | Equipos | DIA | 0.05 | 63049 | 3152 |  | Ins E74
012.010 | E75 | BRILLADORA | Equipos | DIA | 0.05 | 63049 | 3152 |  | Ins E75
012.010 | H2 | EQUIPO BASICO (HERRAMIENTA MENOR) | Herramienta | UND | 0.02 | 3623 | 72 |  | Ins H2
012.010 | I1020 | TINTILLA SELLADORA - TIPO MINWAX O SIMILAR. | Insumos | GAL | 0.001 | 194252 | 194 |  | Ins I1020
012.010 | I1041 | BALDOSA GRANO TRADICIONAL PERLATO CLARO PCL 5 TERRAZO TIPO ALFA O SIMILAR | Insumos | M2 | 1.03 | 96304 | 99193 |  | Ins I1041
012.010 | I1043 | CONCOLOR JUNTA ESTRECHA 5KG | Insumos | KG | 0.3 | 6656 | 1997 |  | Ins I1043
012.010 | I1090 | CERA POLIMERICA | Insumos | LT | 0.003 | 110741 | 332 |  | Ins I1090
012.010 | I1565 | ACARREO INTERNO | Insumos | UND | 0.554 | 1897 | 1051 |  | Ins I1565
012.010 | I1952 | ÁCIDO OXÁLICO | Insumos | KG | 0.22 | 7534 | 1657 |  | Ins I1952
012.010 | I1953 | DILATACIÓN EN PVC | Insumos | ML | 1.1 | 5425 | 5968 |  | Ins I1953
012.010 | I49 | AGUA LITRO | Insumos | LT | 2.5 | 34 | 85 |  | Ins I49
012.010 | AB20 | MORTERO 1:3 | Analisis Basico | M3 | 0.035 | 531559 | 18605 |  | Ins AB20
012.034 | - | SUMINISTRO, TRANSPORTE E INSTALACION GUARDAESCOBA RECTO BALDOSA GRANO DE MARMOL TERRAZO 30 X 7.2 CM. TIPO ALFA O SIMILAR. FONDO CREMA. (INCLUYE BOQUILLA.) | Actividad | ML |  |  |  | 38951
012.034 | C1 | CUADRILLA AA TIPO 1 (1 OFICIAL + 1 AYUDANTE) (Albañileria) | Cuadrilla | HR | 0.4 | 37863 | 15145 |  | Ins C1
012.034 | E12 | EQUIPO DE TRANSPORTE | Equipos | DIA | 0.0024 | 187426 | 450 |  | Ins E12
012.034 | H2 | EQUIPO BASICO (HERRAMIENTA MENOR) | Herramienta | UND | 0.01 | 3623 | 36 |  | Ins H2
012.034 | I1044 | CONCOLOR JUNTA ESTRECHA 5KG | Insumos | KG | 0.018 | 6656 | 120 |  | Ins I1044
012.034 | I1085 | ZOCALO GRANO DE MARMOL PERLATO CLARO PCL 5 DE 30 X 7.2 CM. TIPO ALFA O SIMILAR. FONDO CREMA | Insumos | M | 1.03 | 21700 | 22351 |  | Ins I1085
012.034 | I1565 | ACARREO INTERNO | Insumos | UND | 0.1 | 1897 | 190 |  | Ins I1565
012.034 | I418 | PEGACOR ULTRA PLUS | Insumos | KG | 0.35 | 1873 | 656 |  | Ins I418
012.034 | I49 | AGUA LITRO | Insumos | LT | 0.079 | 34 | 3 |  | Ins I49
013.001 | - | SUMINISTRO, TRANSPORTE E INSTALACION CERAMICA PARED POMPEI TIPO ALFA O SIMILAR. COLOR CORAL O SHELL SEGÚN DISEÑO (INCLUYE BOQUILLA COLOR Y WIN.) | Actividad | M2 |  |  |  | 87368
013.001 | C1 | CUADRILLA AA TIPO 1 (1 OFICIAL + 1 AYUDANTE) (Albañileria) | Cuadrilla | HR | 0.66 | 37863 | 24990 |  | Ins C1
013.001 | E12 | EQUIPO DE TRANSPORTE | Equipos | DIA | 0.0059 | 187426 | 1106 |  | Ins E12
013.001 | H2 | EQUIPO BASICO (HERRAMIENTA MENOR) | Herramienta | UND | 0.02 | 3623 | 72 |  | Ins H2
013.001 | I1043 | CONCOLOR JUNTA ESTRECHA 5KG | Insumos | KG | 0.25 | 6656 | 1664 |  | Ins I1043
013.001 | I1054 | CERAMICA PARED POMPEI. TIPO ALFA O SIMILAR. COLOR CORAL O SHELL | Insumos | M2 | 1.03 | 41496 | 42741 |  | Ins I1054
013.001 | I1565 | ACARREO INTERNO | Insumos | UND | 0.7 | 1897 | 1328 |  | Ins I1565
013.001 | I398 | ALFALISTO BLANCO O SIMILAR | Insumos | KG | 4.5 | 3008 | 13536 |  | Ins I398
013.001 | I440 | WIN PLASTICO | Insumos | M | 0.33 | 5738 | 1894 |  | Ins I440
013.001 | I49 | AGUA LITRO | Insumos | LT | 1.08 | 34 | 37 |  | Ins I49
015.001 | - | SUMINISTRO, TRANSPORTE E INSTALACION COMBO TIPO LAGUNA BALTA BLANCO SIN PEDESTAL CORONA O SIMILAR. (INCLUYE SANITARIO CON TAPA Y TANQUE, LAVAMANOS DE COLGAR CON SIFÓN BOTELLA Y DESAGUE SENCILLO, GRIFERÍA, GRAPAS, ACCESORIOS DE CONEXIÓN E INSTALACIÓN.) | Actividad | UND |  |  |  | 645369
015.001 | C2 | CUADRILLA BB TIPO 1 (1 OFICIAL + 1 AYUDANTE) (Instalaciones) | Cuadrilla | HR | 3.46 | 41652 | 144116 |  | Ins C2
015.001 | E12 | EQUIPO DE TRANSPORTE | Equipos | DIA | 0.0343 | 187426 | 6429 |  | Ins E12
015.001 | H2 | EQUIPO BASICO (HERRAMIENTA MENOR) | Herramienta | UND | 0.15 | 3623 | 543 |  | Ins H2
015.001 | I1565 | ACARREO INTERNO | Insumos | UND | 4.5 | 1897 | 8537 |  | Ins I1565
015.001 | I60 | COMBO LAGUNA BALTA BLANCO: SANITARIO, LAVAMANOS SIN PEDESTAL, GRIFERÍA Y ACCESORIOS DE CORONA O SIMILAR. | Insumos | UND | 1 | 419016 | 419016 |  | Ins I60
015.001 | I2499 | ACOPLE PLASTICO SANITARIO 1/2" x 7/8" X 50CM | Insumos | UND | 1 | 5512 | 5512 |  | Ins I2499
015.001 | I2500 | VALVULA PLASTICA REGULADORA DE 1/2" PARA SANITARIO | Insumos | UND | 1 | 21580 | 21580 |  | Ins I2500
015.001 | I2044 | ACOPLE PLASTICO LVM/LVP 60 CM 1/2 X 1/2 | Insumos | UND | 1 | 5950 | 5950 |  | Ins I2044
015.001 | I2434 | DESAGÜE CON SIFON BOTELLA PARA LAVAMANOS | Insumos | und | 1 | 31096 | 31096 |  | Ins I2434
015.001 | I1665 | SILICONA TRANSPARENTE ANTIHONGOS SICASIL E | Insumos | UND | 0.1 | 25896 | 2590 |  | Ins I1665
015.010 | - | SUMINISTRO, TRANSPORTE E INSTALACION ORINAL MEDIANO DE COLGAR EN PORCELANA COLOR BLANCO TIPO CORONA O SIMILAR CON VÁLVULA ANTIVÁNDALICA DE EMPOTRAR | Actividad | UND |  |  |  | 952025
015.010 | C2 | CUADRILLA BB TIPO 1 (1 OFICIAL + 1 AYUDANTE) (Instalaciones) | Cuadrilla | HR | 2.27 | 41652 | 94550 |  | Ins C2
015.010 | E12 | EQUIPO DE TRANSPORTE | Equipos | DIA | 0.0612 | 187426 | 11470 |  | Ins E12
015.010 | H2 | EQUIPO BASICO (HERRAMIENTA MENOR) | Herramienta | UND | 0.1 | 3623 | 362 |  | Ins H2
015.010 | I1565 | ACARREO INTERNO | Insumos | UND | 2.6 | 1897 | 4932 |  | Ins I1565
015.010 | I55 | ACCESORIOS PARA CONECTAR VÁLVULA ORINAL MEDIANO TIPO DOCOL REF. 4 AA TCDO1 O SIMILAR | Insumos | UND | 1 | 95075 | 95075 |  | Ins I55
015.010 | I90 | KIT ORINAL MEDIANO CON VÁLVULA PUSH DE EMPOTRAR CORONA O SIMILAR | Insumos | UND | 1 | 730288 | 730288 |  | Ins I90
015.010 | I97 | SIFON P PARA ORINAL SANTA FÉ TIPO GRIVAL REF.. 93301 O SIMILAR | Insumos | UND | 1 | 15348 | 15348 |  | Ins I97
016.005 | - | SUMINISTRO, TRANSPORTE E INSTALACION PUERTA ENTAMBORADA EN MADEFONDO - TIPO PIZANO ARQUITECTÓNICA O SIMILAR. ANCHO: 0,51 A 0,75 M. ALTO: 1,80 A 2,40 M. HOJA LISA CON MARQUETE EN CANTO DECORATIVO. ACABADO: SEGÚN PINTA SELECCIONADA DE CARTA COLORES MADECOR. (INCLUYE BISAGRAS). | Actividad | UND |  |  |  | 323871
016.005 | C4 | CUADRILLA DD TIPO 1 (1 OFICIAL + 1 AYUDANTE) (Carpinteria) | Cuadrilla | HR | 1.8 | 41004 | 73807 |  | Ins C4
016.005 | E12 | EQUIPO DE TRANSPORTE | Equipos | DIA | 0.0254 | 187426 | 4761 |  | Ins E12
016.005 | H2 | EQUIPO BASICO (HERRAMIENTA MENOR) | Herramienta | UND | 0.05 | 3623 | 181 |  | Ins H2
016.005 | I1565 | ACARREO INTERNO | Insumos | UND | 2.3 | 1897 | 4363 |  | Ins I1565
016.005 | I401 | BISAGRAS ALUMINIO 3" | Insumos | UND | 4 | 5121 | 20484 |  | Ins I401
016.005 | I972 | PUERTA ENTAMBORADA EN MADEFONDO - TIPO PIZANO ARQUITECTÓNICA O SIMILAR. ANCHO: 0,51 A 0,75 M. ALTO: 1,80 A 2,40 M. HOJA LISA CON MARQUETE EN CANTO DECORATIVO. ACABADO: SEGÚN PINTA SELECCIONADA DE CARTA COLORES MADECOR. | Insumos | UND | 1 | 220275 | 220275 |  | Ins I972
021.034 | - | SUMINISTRO, TRANSPORTE E INSTALACION ESCALAS CONCRETO 3000 PSI E= 0.10M. SOBRE TIERRA ACABADO ESCOBIADO | Actividad | M2 |  |  |  | 177956
021.034 | AB20 | MORTERO 1:3 | Analisis Basico | M3 | 0.012857 | 531559 | 6834
021.034 | AB5 | CONCRETO 3000 psi - 21 Mpa | Analisis Basico | M3 | 0.18 | 597780 | 107600
021.034 | C15 | CUADRILLA AA TIPO 3 (1 OFICIAL + 3 AYUDANTE) (Albañileria) | Cuadrilla | HR | 0.65 | 66987 | 43542 |  | Ins C15
021.034 | E104 | FORMALETA SARDINEL DESDE 0.20 HASTA 0.60 M. DE ALTURA POR 2.00 M. DE LONGITUD | Equipos | DIA | 1.5 | 936 | 1404 |  | Ins E104
021.034 | E12 | EQUIPO DE TRANSPORTE | Equipos | DIA | 0.0078 | 187426 | 1462 |  | Ins E12
021.034 | E21 | VIBRADOR A GASOLINA | Equipos | DIA | 0.038 | 66212 | 2516 |  | Ins E21
021.034 | H2 | EQUIPO BASICO (HERRAMIENTA MENOR) | Herramienta | UND | 0.65 | 3623 | 2355 |  | Ins H2
021.034 | I1565 | ACARREO INTERNO | Insumos | UND | 1.8 | 1897 | 3415 |  | Ins I1565
021.034 | I423 | POLIETILENO NO. 6 | Insumos | M2 | 1 | 5121 | 5121 |  | Ins I423
021.034 | I957 | LISTON 2 X 4 | Insumos | M | 0.8 | 4634 | 3707 |  | Ins I957
021.069 | - | SUMINISTRO, TRANSPORTE E INSTALACION CONCERTINA DIAMETRO 18"ESPIRAL ESPACIADO CADA 20 CM CUCHILLAS EN ACERO INOXIDABLE AISI 430 ESPESOR 0,60MM ANCHO 25MM | Actividad | ML |  |  |  | 32735
021.069 | C1 | CUADRILLA AA TIPO 1 (1 OFICIAL + 1 AYUDANTE) (Albañileria) | Cuadrilla | HR | 0.25 | 37863 | 9466 |  | Ins C1
021.069 | E12 | EQUIPO DE TRANSPORTE | Equipos | DIA | 0.01 | 187426 | 1874 |  | Ins E12
021.069 | E1 | ANDAMIO METALICO CERTIFICADO, INCLUYE ESCALERILLA CON BARANDAS Y PLATAFORMAS DE TRABAJO H=2.0M | Equipos | Un-Dia | 0.05 | 17302 | 865 |  | Ins E1
021.069 | H2 | EQUIPO BASICO (HERRAMIENTA MENOR) | Herramienta | UND | 0.1 | 3623 | 362 |  | Ins H2
021.069 | I1565 | ACARREO INTERNO | Insumos | UND | 0.5 | 1897 | 949 |  | Ins I1565
021.069 | I170 | CONCERTINA DIAMETRO 18" ESPIRAL ESPACIADO CADA 20 INCLUYE CABLE GALVANIZADO SUPER GX DE 1/8 Y PERROS DE SUJECION 3/16 | Insumos | M | 1.1 | 17472 | 19219 |  | Ins I170
028.018 | - | DESMONTE DE VIDRIO | Actividad | M2 |  |  |  | 7189
028.018 | C1 | CUADRILLA AA TIPO 1 (1 OFICIAL + 1 AYUDANTE) (Albañileria) | Cuadrilla | HR | 0.15 | 37863 | 5679 |  | Ins C1
028.018 | E24 | VOLQUETA 6M3 (CARGUE A MANO) - INCLUYE DISPOSICION EN BOTADERO | Equipos | VJE | 0.003 | 322400 | 967 |  | Ins E24
028.018 | H2 | EQUIPO BASICO (HERRAMIENTA MENOR) | Herramienta | UND | 0.15 | 3623 | 543 |  | Ins H2
029.003 | - | DEMOLICION ENCHAPE DE PISOS (INCLUYE RETIRO) | Actividad | M2 |  |  |  | 14505
029.003 | C1 | CUADRILLA AA TIPO 1 (1 OFICIAL + 1 AYUDANTE) (Albañileria) | Cuadrilla | HR | 0.2 | 37863 | 7573 |  | Ins C1
029.003 | E24 | VOLQUETA 6M3 (CARGUE A MANO) - INCLUYE DISPOSICION EN BOTADERO | Equipos | VJE | 0.018 | 322400 | 5803 |  | Ins E24
029.003 | H2 | EQUIPO BASICO (HERRAMIENTA MENOR) | Herramienta | UND | 0.2 | 3623 | 725 |  | Ins H2
029.003 | I1565 | ACARREO INTERNO | Insumos | UND | 0.2132 | 1897 | 404 |  | Ins I1565
029.004 | - | DEMOLICION ENCHAPE DE MUROS | Actividad | M2 |  |  |  | 14551
029.004 | C1 | CUADRILLA AA TIPO 1 (1 OFICIAL + 1 AYUDANTE) (Albañileria) | Cuadrilla | HR | 0.2 | 37863 | 7573 |  | Ins C1
029.004 | E24 | VOLQUETA 6M3 (CARGUE A MANO) - INCLUYE DISPOSICION EN BOTADERO | Equipos | VJE | 0.018 | 322400 | 5803 |  | Ins E24
029.004 | H2 | EQUIPO BASICO (HERRAMIENTA MENOR) | Herramienta | UND | 0.2 | 3623 | 725 |  | Ins H2
029.004 | I1565 | ACARREO INTERNO | Insumos | UND | 0.237 | 1897 | 450 |  | Ins I1565
032.026 | - | LIMPIEZA Y NIVELACION DE CANALES INCLUYE SOLDADURAS Y APLICACION DE WASH PREMIER | Actividad | ML |  |  |  | 17431
032.026 | C11 | CUADRILLA DD TIPO 2 (1 OFICIAL + 2 AYUDANTE) (Carpinteria) | Cuadrilla | HR | 0.18 | 57752 | 10395 |  | Ins C11
032.026 | E12 | EQUIPO DE TRANSPORTE | Equipos | DIA | 0.0005 | 187426 | 94 |  | Ins E12
032.026 | E59 | EQUIPO DE SOLDADURA | Equipos | HR | 0.01 | 46854 | 469 |  | Ins E59
032.026 | H2 | EQUIPO BASICO (HERRAMIENTA MENOR) | Herramienta | UND | 0.18 | 3623 | 652 |  | Ins H2
032.026 | I1022 | WASH PRIMER COMPONENTE A - 1/4 GL REF. 509A O SIMILAR | Insumos | UND | 0.082 | 46696 | 3829 |  | Ins I1022
032.026 | I1565 | ACARREO INTERNO | Insumos | UND | 0.2 | 1897 | 379 |  | Ins I1565
032.026 | I434 | SOLDADURA DE ESTAÑO 60-40 250GR 1/16" (1.6 MM) | Insumos | UND | 0.03 | 37291 | 1119 |  | Ins I434
032.026 | I491 | COSTAL | Insumos | UND | 0.5 | 988 | 494 |  | Ins I491
032.028 | - | SUMINISTRO, TRANSPORTE E INSTALACION TEJA ONDULADA FIBROCEMENTO PERFIL 5 | Actividad | M2 |  |  |  | 54015
032.028 | C8 | CUADRILLA AA TIPO 2 (1 OFICIAL + 2 AYUDANTE) (Albañileria) | Cuadrilla | HR | 0.3 | 52425 | 15728 |  | Ins C8
032.028 | E1 | ANDAMIO METALICO CERTIFICADO, INCLUYE ESCALERILLA CON BARANDAS Y PLATAFORMAS DE TRABAJO H=2.0M | Equipos | Un-Dia | 0.1 | 17302 | 1730 |  | Ins E1
032.028 | E12 | EQUIPO DE TRANSPORTE | Equipos | DIA | 0.0031 | 187426 | 581 |  | Ins E12
032.028 | E19 | TALADRO ROTO PERCUTOR | Equipos | DIA | 0.025 | 86632 | 2166 |  | Ins E19
032.028 | E79 | ANDAMIO COLGANTE | Equipos | DIA | 0.1 | 3262 | 326 |  | Ins E79
032.028 | H2 | EQUIPO BASICO (HERRAMIENTA MENOR) | Herramienta | UND | 0.3 | 3623 | 1087 |  | Ins H2
032.028 | I1565 | ACARREO INTERNO | Insumos | UND | 0.372 | 1897 | 706 |  | Ins I1565
032.028 | I300 | TORNILLO AUTOPERFORANTE TEJA TIPO CINDU O SIMILAR. DIAM. 3/4". | Insumos | UND | 8 | 426 | 3408 |  | Ins I300
032.028 | I308 | TEJA ONDULADA FIBROCEMENTO PERFIL 5 0,92x1,52M | Insumos | UND | 0.8 | 33808 | 27046 |  | Ins I308
032.028 | I966 | TELERA 20 CM X 4 CM X 3 M. | Insumos | M | 0.1 | 12369 | 1237 |  | Ins I966
032.043 | - | SUMINISTRO, TRANSPORTE E INSTALACION CAMBIO DE ACCESORIOS EN APARATO SANITARIO INCLUYE SUMINISTRO E INSTALACIÓN DE FLUITMASTER | Actividad | UND |  |  |  | 85513
032.043 | C2 | CUADRILLA BB TIPO 1 (1 OFICIAL + 1 AYUDANTE) (Instalaciones) | Cuadrilla | HR | 0.4 | 41652 | 16661 |  | Ins C2
032.043 | E12 | EQUIPO DE TRANSPORTE | Equipos | DIA | 0.0001 | 187426 | 19 |  | Ins E12
032.043 | H2 | EQUIPO BASICO (HERRAMIENTA MENOR) | Herramienta | UND | 0.15 | 3623 | 543 |  | Ins H2
032.043 | I114 | FLUITMASTER PARA SANITARIO | Insumos | UND | 1 | 67610 | 67610 |  | Ins I114
032.043 | I1565 | ACARREO INTERNO | Insumos | UND | 0.008 | 1897 | 15 |  | Ins I1565
032.043 | I569 | CINTA TEFLON 10 M 1/2" | Insumos | UND | 0.5 | 1330 | 665 |  | Ins I569
032.065 | - | SUMINISTRO, TRANSPORTE E INSTALACION VIDRIO TRASLUCIDO DE 4MM | Actividad | M2 |  |  |  | 76537
032.065 | C1 | CUADRILLA AA TIPO 1 (1 OFICIAL + 1 AYUDANTE) (Albañileria) | Cuadrilla | HR | 0.6 | 37863 | 22718 |  | Ins C1
032.065 | E12 | EQUIPO DE TRANSPORTE | Equipos | DIA | 0.0052 | 187426 | 975 |  | Ins E12
032.065 | H2 | EQUIPO BASICO (HERRAMIENTA MENOR) | Herramienta | UND | 0.4 | 3623 | 1449 |  | Ins H2
032.065 | I1565 | ACARREO INTERNO | Insumos | UND | 0.7111 | 1897 | 1349 |  | Ins I1565
032.065 | I324 | VIDRIO TRASLUCIDO 4MM | Insumos | M2 | 1 | 47329 | 47329 |  | Ins I324
032.065 | I433 | SILICONA TUBO 280 ML | Insumos | UND | 0.17 | 15982 | 2717 |  | Ins I433
034.052 | - | SUMINISTRO TRANSPORTE E INSTALACIÓN DE JUEGO INFANTIL METALICO PEQUEÑO (INCLUYE TORRE DE VIGILANCIA,RODADERO,ESCALERA, COLUMPIO DOBLE). | Actividad | UND |  |  |  | 13646311
034.052 | C16 | CUADRILLA BB TIPO 3 (1 OFICIAL + 3 AYUDANTE) (Instalaciones) | Cuadrilla | HR | 5 | 73692 | 368460 |  | Ins C16
034.052 | E24 | VOLQUETA 6M3 (CARGUE A MANO) - INCLUYE DISPOSICION EN BOTADERO | Equipos | VJE | 0.52322 | 322400 | 168685 |  | Ins E24
034.052 | H2 | EQUIPO BASICO (HERRAMIENTA MENOR) | Herramienta | UND | 0.5 | 3623 | 1812 |  | Ins H2
034.052 | I1565 | ACARREO INTERNO | Insumos | UND | 1 | 1897 | 1897 |  | Ins I1565
034.052 | I2720 | JUEGO INFANTIL METALICO (INCLUYE TORRE DE VIGILANCIA,RODADERO,ESCALERA, COLUMPIO DOBLE). | Insumos | UN | 1 | 13000000 | 13000000 |  | Ins I2720
034.052 | AB5 | CONCRETO 3000 psi - 21 Mpa | Analisis Basico | M3 | 0.17641 | 597780 | 105457 |  | Ins AB5