## Hoja1
ANEXO 2 TECNICO ECONOMICA
SUBRED INTEGRADA DE SERVICIOS DE SALUD SUR E.S.E
SUMINISTRO DE INSUMOS MEDICO QUIRÚRGICOS PARA CUBRIR CIRUGIA ABIERTA Y LAPAROSCOPIA, HOSPITALIZACION, UCI. URGENCIAS, HOSPITALIZACION ENTRE OTROS, CON APOYO TECNOLOGICO PARA CUBRIR LAS NECESIDADES DE LOS SERVICIOS ASISTENCIALES DE LAS UNIDADES QUE COMPONEN LA SUBRED INTEGRADA DE SERVICIOS DE SALUD SUR E.S.E
ESPECIFICACIONES TECNICAS | [8 empty] | CONSUMO PROMEDIO |  |  | NECESIDAD PROYECTADA * VALOR PRECIO TECHO |  |  | APOYO TECNOLOGICO | [6 empty] | REQUIERE MUESTRA? | INFORMACION PARA DILIGENCIAR PROVEEDOR (OBLIGATORIO DILIGENCIAR TODOS LOS CAMPOS) NO ADICIONAR CAMPOS O DAÑAR EL FORMATO ESTABLECIDO. EL OFERENTE DEBERA VALIDAR QUE LOS VALORES OFERTADOS SEAN IGUALES AL VALOR DE LA OFERTA EN SECOP
LOTE | NOMBRE DEL LOTE | ITEM PROCESO | EVALUADOR TECNICO | GRUPO | CODIGO | DESCRIPCION TECNICA | UNIDAD DE MEDIDA | PRECIO TECHO | CONSUMO SUBRED TRES MESES | CONSUMO EMB X TRES MESES | CONSUMO PIC X 3 MESES | VALOR TOTAL SUBRED | VALOR TOTAL EMB | VALOR TOTAL PIC | COMPATIBILIDAD | REQUIERE APOYO TECNOLOGICO O COMPATIBILIDAD? | APOYO TECNOLOGICO | CUAL | CUANTOS | EQUIPO | OBSERVACION |  | DESCRIPCION COMERCIAL | DESCRIPCION INVIMA TAL COMO APARECE | REGISTRO INVIMA | FECHA DE REGISTRO INVIMA | MARCA | CLASIFICACION DEL RIESGO | VIDA UTIL | PRESENTACION | VALOR UNITARIO | VALOR IVA | VALOR UNITARIO + IVA | VALOR UNITARIO +IVA X CONSUMO SUBRED | VALOR UNITARIO +IVA X CONSUMO EMB | VALOR UNITARIO +IVA X CONSUMO PIC
LOTE 1 | INSUMOS ALTO FLUJO | 1 | TERAPIA RESPIRATORIA | COMPATIBLE CON TORRES ALTO FLUJO RESPIRCARE | D002864 | CÁNULA NASAL ALTO FLUJO ADULTO TALLA L, MARCA RESPIRCARE | UNIDAD | 127472.8 | 5 |  |  | 637364 | 0 | 0 | COMPATIBLE CON TORRE DE ALTO FLUJO RESPICARE | NO |  |  |  |  | DEBE SER COMPATIBLE CON LAS TORRES ALTO FLUJO RESPICARE | NO | [10 empty] | 0 | 0 | 0 | 0
LOTE 1 | INSUMOS ALTO FLUJO | 2 | TERAPIA RESPIRATORIA | COMPATIBLE CON TORRES ALTO FLUJO RESPIRCARE | D002845 | CÁNULA NASAL ALTO FLUJO ADULTO TALLA M, MARCA RESPIRCARE | UNIDAD | 127472.8 | 15 |  |  | 1912092 | 0 | 0 | COMPATIBLE CON TORRE DE ALTO FLUJO RESPICARE | NO |  |  |  |  | DEBE SER COMPATIBLE CON LAS TORRES ALTO FLUJO RESPICARE | NO | [10 empty] | 0 | 0 | 0 | 0
LOTE 1 | INSUMOS ALTO FLUJO | 3 | TERAPIA RESPIRATORIA | COMPATIBLE CON TORRES ALTO FLUJO RESPIRCARE | D002865 | CÁNULA NASAL ALTO FLUJO ADULTO TALLA S, MARCA RESPIRCARE | UNIDAD | 127472.8 | 5 |  |  | 637364 | 0 | 0 | COMPATIBLE CON TORRE DE ALTO FLUJO RESPICARE | NO |  |  |  |  | DEBE SER COMPATIBLE CON LAS TORRES ALTO FLUJO RESPICARE | NO | [10 empty] | 0 | 0 | 0 | 0
LOTE 1 | INSUMOS ALTO FLUJO | 4 | TERAPIA RESPIRATORIA | COMPATIBLE CON TORRES ALTO FLUJO RESPIRCARE | D002866 | CÁNULA NASAL ALTO FLUJO PEDIÁTRICA TALLA L, MARCA RESPIRCARE | UNIDAD | 294168 | 10 |  |  | 2941680 | 0 | 0 | COMPATIBLE CON TORRE DE ALTO FLUJO RESPICARE | NO |  |  |  |  | DEBE SER COMPATIBLE CON LAS TORRES ALTO FLUJO RESPICARE | NO | [10 empty] | 0 | 0 | 0 | 0
LOTE 1 | INSUMOS ALTO FLUJO | 5 | TERAPIA RESPIRATORIA | COMPATIBLE CON TORRES ALTO FLUJO RESPIRCARE | D002867 | CÁNULA NASAL ALTO FLUJO PEDIÁTRICA TALLA S, MARCA RESPIRCARE | UNIDAD | 294168 | 10 |  |  | 2941680 | 0 | 0 | COMPATIBLE CON TORRE DE ALTO FLUJO RESPICARE | NO |  |  |  |  | DEBE SER COMPATIBLE CON LAS TORRES ALTO FLUJO RESPICARE | NO | [10 empty] | 0 | 0 | 0 | 0
LOTE 1 | INSUMOS ALTO FLUJO | 6 | TERAPIA RESPIRATORIA | COMPATIBLE CON TORRES ALTO FLUJO RESPIRCARE | D002868 | CIRCUITO CON CÁMARA AGUA Y MANGUERA CALEFACTORA, MARCA RESPIRCARE | UNIDAD | 328487.6 | 10 |  |  | 3284876 | 0 | 0 | COMPATIBLE CON TORRE DE ALTO FLUJO RESPICARE | NO |  |  |  |  | DEBE SER COMPATIBLE CON LAS TORRES ALTO FLUJO RESPICARE | NO | [10 empty] | 0 | 0 | 0 | 0
LOTE 1 | INSUMOS ALTO FLUJO | 7 | TERAPIA RESPIRATORIA | ALTO FLUJO Y TERAPIA RESPIRATORIA NEONATAL-PEDIATRICA | D002925 | MASCARA NEONATAL PARA PROTECCION OCULAR EN FOTOTERAPIA, COJIN DE PROTECCION CONTRA UV, 2 PUNTOS DE FIJACION, LIBRE DE LATEX AZUL | UNIDAD | 28822.3355 | 30 |  |  | 864670.065 | 0 | 0 | SE EVALUARA POR INTEGRALIDAD DE APOYO TECNOLOGICO | SI | TORRE DE ALTO FLUJO | TORRE DE ALTO FLUJO | 2 |  | DEBE SER COMPATIBLE CON TORRE DE ALTOFLUJO FISHER | NO | [10 empty] | 0 | 0 | 0 | 0
LOTE 1 | INSUMOS ALTO FLUJO | 8 | TERAPIA RESPIRATORIA | ALTO FLUJO Y TERAPIA RESPIRATORIA NEONATAL-PEDIATRICA | D002926 | MASCARA NEONATAL PARA PROTECCION OCULAR EN FOTOTERAPIA, COJIN DE PROTECCION CONTRA UV, 2 PUNTOS DE FIJACION, LIBRE DE LATEX NARANJA | UNIDAD | 28822.3355 | 60 |  |  | 1729340.13 | 0 | 0 | SE EVALUARA POR INTEGRALIDAD DE APOYO TECNOLOGICO | SI | TORRE DE ALTO FLUJO | TORRE DE ALTO FLUJO | 2 |  | DEBE SER COMPATIBLE CON TORRE DE ALTOFLUJO FISHER | NO | [10 empty] | 0 | 0 | 0 | 0
LOTE 1 | INSUMOS ALTO FLUJO | 9 | TERAPIA RESPIRATORIA | ALTO FLUJO Y TERAPIA RESPIRATORIA NEONATAL-PEDIATRICA | D002927 | MASCARA NEONATAL PARA PROTECCION OCULAR EN FOTOTERAPIA, COJIN DE PROTECCION CONTRA UV, 2 PUNTOS DE FIJACION, LIBRE DE LATEX VERDE | UNIDAD | 28822.3355 | 30 |  |  | 864670.065 | 0 | 0 | SE EVALUARA POR INTEGRALIDAD DE APOYO TECNOLOGICO | SI | TORRE DE ALTO FLUJO | TORRE DE ALTO FLUJO | 2 |  | DEBE SER COMPATIBLE CON TORRE DE ALTOFLUJO FISHER | NO | [10 empty] | 0 | 0 | 0 | 0
LOTE 1 | INSUMOS ALTO FLUJO | 10 | TERAPIA RESPIRATORIA | ALTO FLUJO Y TERAPIA RESPIRATORIA NEONATAL-PEDIATRICA | D002624 | CIRCUITO DESECHABLE PARA SISTEMA DE REANIMACIÓN NEONATAL QUE INCLUYE MANGUERA LISA PARA OXIGENO, MASCARAS DE 35MM, (NEOPUF) | UNIDAD | 93153.2 | 3 |  |  | 279459.6 | 0 | 0 | SE EVALUARA POR INTEGRALIDAD DE APOYO TECNOLOGICO | SI | TORRE DE ALTO FLUJO | TORRE DE ALTO FLUJO | 2 |  | DEBE SER COMPATIBLE CON TORRE DE ALTOFLUJO FISHER | NO | [10 empty] | 0 | 0 | 0 | 0
LOTE 1 | INSUMOS ALTO FLUJO | 11 | TERAPIA RESPIRATORIA | ALTO FLUJO Y TERAPIA RESPIRATORIA NEONATAL-PEDIATRICA | D002625 | CIRCUITO DESECHABLE PARA SISTEMA DE REANIMACIÓN NEONATAL QUE INCLUYE MANGUERA LISA PARA OXIGENO, MASCARAS DE 42MM (NEOPUF) | UNIDAD | 93153.2 | 3 |  |  | 279459.6 | 0 | 0 | SE EVALUARA POR INTEGRALIDAD DE APOYO TECNOLOGICO | SI | TORRE DE ALTO FLUJO | TORRE DE ALTO FLUJO | 2 |  | DEBE SER COMPATIBLE CON TORRE DE ALTOFLUJO FISHER | NO | [10 empty] | 0 | 0 | 0 | 0
LOTE 1 | INSUMOS ALTO FLUJO | 12 | TERAPIA RESPIRATORIA | ALTO FLUJO Y TERAPIA RESPIRATORIA NEONATAL-PEDIATRICA | D002761 | CANULA NASAL ADULTO OPTIFLOW TALLA L Referencia: OPT946 CAJA X 10 | UNIDAD | 105410.2 | 13 |  |  | 1370332.6 | 0 | 0 | SE EVALUARA POR INTEGRALIDAD DE APOYO TECNOLOGICO | SI | TORRE DE ALTO FLUJO | TORRE DE ALTO FLUJO | 2 |  | DEBE SER COMPATIBLE CON TORRE DE ALTOFLUJO FISHER | NO | [10 empty] | 0 | 0 | 0 | 0
LOTE 1 | INSUMOS ALTO FLUJO | 13 | TERAPIA RESPIRATORIA | ALTO FLUJO Y TERAPIA RESPIRATORIA NEONATAL-PEDIATRICA | D002760 | CANULA NASAL ADULTO OPTIFLOW TALLA M Referencia: OPT944 CAJA X 10 | UNIDAD | 105410.2 | 25 |  |  | 2635255 | 0 | 0 | SE EVALUARA POR INTEGRALIDAD DE APOYO TECNOLOGICO | SI | TORRE DE ALTO FLUJO | TORRE DE ALTO FLUJO | 2 |  | DEBE SER COMPATIBLE CON TORRE DE ALTOFLUJO FISHER | NO | [10 empty] | 0 | 0 | 0 | 0
LOTE 1 | INSUMOS ALTO FLUJO | 14 | TERAPIA RESPIRATORIA | ALTO FLUJO Y TERAPIA RESPIRATORIA NEONATAL-PEDIATRICA | D002759 | CANULA NASAL ADULTO OPTIFLOW TALLA S Referencia: PT942 CAJA X 10 | UNIDAD | 105410.2 | 12 |  |  | 1264922.4 | 0 | 0 | SE EVALUARA POR INTEGRALIDAD DE APOYO TECNOLOGICO | SI | TORRE DE ALTO FLUJO | TORRE DE ALTO FLUJO | 2 |  | DEBE SER COMPATIBLE CON TORRE DE ALTOFLUJO FISHER | NO | [10 empty] | 0 | 0 | 0 | 0
LOTE 1 | INSUMOS ALTO FLUJO | 15 | TERAPIA RESPIRATORIA | ALTO FLUJO Y TERAPIA RESPIRATORIA NEONATAL-PEDIATRICA | D000708 | KIT CPAP NASAL DESECHABLE TALLA XL (INCLUYE SISTEMA INTERFASE VENTILACIÓN NO INVASIVA NEONATAL CPAP, GORRO, MASCARA NEONATAL NO INVASIVA, PRONG) | UNIDAD | 54320.5726 | 3 |  |  | 162961.7178 | 0 | 0 | SE EVALUARA POR INTEGRALIDAD DE APOYO TECNOLOGICO | SI | TORRE DE ALTO FLUJO | TORRE DE ALTO FLUJO | 2 |  | DEBE SER COMPATIBLE CON TORRE DE ALTOFLUJO FISHER | NO | [10 empty] | 0 | 0 | 0 | 0
LOTE 1 | INSUMOS ALTO FLUJO | 16 | TERAPIA RESPIRATORIA | INSUMOS | NUEVO | Kit alto flujo junior a ventilador XS – Ref. OJR410VT | UNIDAD | 465052 | 5 |  |  | 2325260 | 0 | 0 | SE EVALUARA POR INTEGRALIDAD DE APOYO TECNOLOGICO | SI | TORRE DE ALTO FLUJO | TORRE DE ALTO FLUJO | 2 |  | DEBE SER COMPATIBLE CON TORRE DE ALTOFLUJO FISHER | NO | [10 empty] | 0 | 0 | 0 | 0
LOTE 1 | INSUMOS ALTO FLUJO | 17 | TERAPIA RESPIRATORIA | INSUMOS | NUEVO | Kit alto flujo junior a ventilador S – Ref. OJR412VT | UNIDAD | 465052 | 5 |  |  | 2325260 | 0 | 0 | SE EVALUARA POR INTEGRALIDAD DE APOYO TECNOLOGICO | SI | TORRE DE ALTO FLUJO | TORRE DE ALTO FLUJO | 2 |  | DEBE SER COMPATIBLE CON TORRE DE ALTOFLUJO FISHER | NO | [10 empty] | 0 | 0 | 0 | 0
LOTE 1 | INSUMOS ALTO FLUJO | 18 | TERAPIA RESPIRATORIA | INSUMOS | NUEVO | Kit alto flujo junior a ventilador M – Ref. OJR414VT | UNIDAD | 465052 | 5 |  |  | 2325260 | 0 | 0 | SE EVALUARA POR INTEGRALIDAD DE APOYO TECNOLOGICO | SI | TORRE DE ALTO FLUJO | TORRE DE ALTO FLUJO | 2 |  | DEBE SER COMPATIBLE CON TORRE DE ALTOFLUJO FISHER | NO | [10 empty] | 0 | 0 | 0 | 0
LOTE 1 | INSUMOS ALTO FLUJO | 19 | TERAPIA RESPIRATORIA | INSUMOS | NUEVO | Kit alto flujo junior a ventilador L – Ref. OJR416VT | UNIDAD | 465052 | 5 |  |  | 2325260 | 0 | 0 | SE EVALUARA POR INTEGRALIDAD DE APOYO TECNOLOGICO | SI | TORRE DE ALTO FLUJO | TORRE DE ALTO FLUJO | 2 |  | DEBE SER COMPATIBLE CON TORRE DE ALTOFLUJO FISHER | NO | [10 empty] | 0 | 0 | 0 | 0
LOTE 1 | INSUMOS ALTO FLUJO | 20 | TERAPIA RESPIRATORIA | INSUMOS | NUEVO | Kit alto flujo junior a ventilador XL – Ref. OJR418VT | UNIDAD | 465052 | 5 |  |  | 2325260 | 0 | 0 | SE EVALUARA POR INTEGRALIDAD DE APOYO TECNOLOGICO | SI | TORRE DE ALTO FLUJO | TORRE DE ALTO FLUJO | 2 |  | DEBE SER COMPATIBLE CON TORRE DE ALTOFLUJO FISHER | NO | [10 empty] | 0 | 0 | 0 | 0
LOTE 2 | INSUMOS OTORRINO Y CRANEOTOMO | 21 | CIRUGIA | INSUMOS PARA CRANEOTOMO Y OTORRINO | NUEVO | CORTADOR CORBETES INFERIOR 11 CM X 2.0 MM | UNIDAD | 1051650.6 | 1 |  |  | 1051650.6 | 0 | 0 |  | SI | CRANEOTOMO | CRANEOTOMO | 2 |  |  | NO | [10 empty] | 0 | 0 | 0 | 0
LOTE 2 | INSUMOS OTORRINO Y CRANEOTOMO | 22 | CIRUGIA | INSUMOS PARA CRANEOTOMO Y OTORRINO | NUEVO | CORTADOR 0° SENOS PARANASALES 11 CMX 2.9 MM | UNIDAD | 1051650.6 | 1 |  |  | 1051650.6 | 0 | 0 |  | SI | CRANEOTOMO | CRANEOTOMO | 2 |  |  | NO | [10 empty] | 0 | 0 | 0 | 0
LOTE 2 | INSUMOS OTORRINO Y CRANEOTOMO | 23 | CIRUGIA | INSUMOS PARA CRANEOTOMO Y OTORRINO | NUEVO | CORTADOR LARINGEO SKIMMER 2.9MM X 22.5 CM | UNIDAD | 1888697.0641 | 1 |  |  | 1888697.0641 | 0 | 0 |  | SI | CRANEOTOMO | CRANEOTOMO | 2 |  |  | NO | [10 empty] | 0 | 0 | 0 | 0
LOTE 2 | INSUMOS OTORRINO Y CRANEOTOMO | 24 | CIRUGIA | INSUMOS PARA CRANEOTOMO Y OTORRINO | NUEVO | CORTADOR CORBETES INFERIOR 11 CM X 2.9 MM | UNIDAD | 1051650.6 | 1 |  |  | 1051650.6 | 0 | 0 |  | SI | CRANEOTOMO | CRANEOTOMO | 2 |  |  | NO | [10 empty] | 0 | 0 | 0 | 0
LOTE 2 | INSUMOS OTORRINO Y CRANEOTOMO | 25 | CIRUGIA | INSUMOS PARA CRANEOTOMO Y OTORRINO | NUEVO | CORTADOR 0° SENOS PARANASALES 11 CMX 3.5 MM | UNIDAD | 1051650.6 | 1 |  |  | 1051650.6 | 0 | 0 |  | SI | CRANEOTOMO | CRANEOTOMO | 2 |  |  | NO | [10 empty] | 0 | 0 | 0 | 0
LOTE 2 | INSUMOS OTORRINO Y CRANEOTOMO | 26 | CIRUGIA | INSUMOS PARA CRANEOTOMO Y OTORRINO | NUEVO | CORTADOR RAD12° SENOS PARANASALES 11CM X 3.5MM | UNIDAD | 1051650.6 | 1 |  |  | 1051650.6 | 0 | 0 |  | SI | CRANEOTOMO | CRANEOTOMO | 2 |  |  | NO | [10 empty] | 0 | 0 | 0 | 0
LOTE 2 | INSUMOS OTORRINO Y CRANEOTOMO | 27 | CIRUGIA | INSUMOS PARA CRANEOTOMO Y OTORRINO | NUEVO | CORTADOR RAD 60° SENOS PARASALES 11 CM X 3.5 MM | UNIDAD | 1242859.8 | 1 |  |  | 1242859.8 | 0 | 0 |  | SI | CRANEOTOMO | CRANEOTOMO | 2 |  |  | NO | [10 empty] | 0 | 0 | 0 | 0
LOTE 2 | INSUMOS OTORRINO Y CRANEOTOMO | 28 | CIRUGIA | INSUMOS PARA CRANEOTOMO Y OTORRINO | NUEVO | CORTADOR 0° SENOS PARANASALES 11 CMX 4 MM | UNIDAD | 956046 | 1 |  |  | 956046 | 0 | 0 |  | SI | CRANEOTOMO | CRANEOTOMO | 2 |  |  | NO | [10 empty] | 0 | 0 | 0 | 0
LOTE 2 | INSUMOS OTORRINO Y CRANEOTOMO | 29 | CIRUGIA | INSUMOS PARA CRANEOTOMO Y OTORRINO | NUEVO | CORTADOR RAD 40° SENOS PARANASALES 11 CM X 4 MM | UNIDAD | 956046 | 1 |  |  | 956046 | 0 | 0 |  | SI | CRANEOTOMO | CRANEOTOMO | 2 |  |  | NO | [10 empty] | 0 | 0 | 0 | 0
LOTE 2 | INSUMOS OTORRINO Y CRANEOTOMO | 30 | CIRUGIA | INSUMOS PARA CRANEOTOMO Y OTORRINO | NUEVO | CORTADOR RADENOID 13CM X 4.5 MM | UNIDAD | 956046 | 1 |  |  | 956046 | 0 | 0 |  | SI | CRANEOTOMO | CRANEOTOMO | 2 |  |  | NO | [10 empty] | 0 | 0 | 0 | 0
LOTE 2 | INSUMOS OTORRINO Y CRANEOTOMO | 31 | CIRUGIA | INSUMOS PARA CRANEOTOMO Y OTORRINO | NUEVO | CORTADOR RAD12° SENOS PARANASALES 11CM X 4MM | UNIDAD | 956046 | 1 |  |  | 956046 | 0 | 0 |  | SI | CRANEOTOMO | CRANEOTOMO | 2 |  |  | NO | [10 empty] | 0 | 0 | 0 | 0
LOTE 2 | INSUMOS OTORRINO Y CRANEOTOMO | 32 | CIRUGIA | INSUMOS PARA CRANEOTOMO Y OTORRINO | NUEVO | CORTADOR RAD 60° SENOS PARASALES 11 CM X 4 MM | UNIDAD | 1242859.8 | 1 |  |  | 1242859.8 | 0 | 0 |  | SI | CRANEOTOMO | CRANEOTOMO | 2 |  |  | NO | [10 empty] | 0 | 0 | 0 | 0
LOTE 2 | INSUMOS OTORRINO Y CRANEOTOMO | 33 | CIRUGIA | INSUMOS PARA CRANEOTOMO Y OTORRINO | NUEVO | CORTADOR LARINGEO TRICUT 4.0MM X 22.5 CM | UNIDAD | 1720882.8 | 1 |  |  | 1720882.8 | 0 | 0 |  | SI | CRANEOTOMO | CRANEOTOMO | 2 |  |  | NO | [10 empty] | 0 | 0 | 0 | 0
LOTE 2 | INSUMOS OTORRINO Y CRANEOTOMO | 34 | CIRUGIA | INSUMOS PARA CRANEOTOMO Y OTORRINO | NUEVO | MANGUERA DE IRRIGACION | UNIDAD | 124285.98 | 1 |  |  | 124285.98 | 0 | 0 |  | SI | CRANEOTOMO | CRANEOTOMO | 2 |  |  | NO | [10 empty] | 0 | 0 | 0 | 0
LOTE 2 | INSUMOS OTORRINO Y CRANEOTOMO | 35 | CIRUGIA | INSUMOS PARA CRANEOTOMO Y OTORRINO | NUEVO | FRESA DCR DIAMANTE 20° 2.5MM X 11 CM | UNIDAD | 2103301.2 | 1 |  |  | 2103301.2 | 0 | 0 |  | SI | CRANEOTOMO | CRANEOTOMO | 2 |  |  | NO | [10 empty] | 0 | 0 | 0 | 0
LOTE 2 | INSUMOS OTORRINO Y CRANEOTOMO | 36 | CIRUGIA | INSUMOS PARA CRANEOTOMO Y OTORRINO | NUEVO | FRESA DIAMANTAD 40° 3 MM X 13CM | UNIDAD | 3250556.4 | 1 |  |  | 3250556.4 | 0 | 0 |  | SI | CRANEOTOMO | CRANEOTOMO | 2 |  |  | NO | [10 empty] | 0 | 0 | 0 | 0
LOTE 2 | INSUMOS OTORRINO Y CRANEOTOMO | 37 | CIRUGIA | INSUMOS PARA CRANEOTOMO Y OTORRINO | NUEVO | FRESA DIAMANTE MODO BALA 70° 3.0MM X13CM | UNIDAD | 2294510.4 | 1 |  |  | 2294510.4 | 0 | 0 |  | SI | CRANEOTOMO | CRANEOTOMO | 2 |  |  | NO | [10 empty] | 0 | 0 | 0 | 0
LOTE 2 | INSUMOS OTORRINO Y CRANEOTOMO | 38 | CIRUGIA | INSUMOS PARA CRANEOTOMO Y OTORRINO | NUEVO | FRESA DIAMANTE 40° 3.2MMX15CM | UNIDAD | 2294510.4 | 1 |  |  | 2294510.4 | 0 | 0 |  | SI | CRANEOTOMO | CRANEOTOMO | 2 |  |  | NO | [10 empty] | 0 | 0 | 0 | 0
LOTE 2 | INSUMOS OTORRINO Y CRANEOTOMO | 39 | CIRUGIA | INSUMOS PARA CRANEOTOMO Y OTORRINO | NUEVO | CORTADOR RAD 90° SENOS PARANASALES 11 CM X 3.5 MM | UNIDAD | 1720882.8 | 1 |  |  | 1720882.8 | 0 | 0 |  | SI | CRANEOTOMO | CRANEOTOMO | 2 |  |  | NO | [10 empty] | 0 | 0 | 0 | 0
LOTE 2 | INSUMOS OTORRINO Y CRANEOTOMO | 40 | CIRUGIA | INSUMOS PARA CRANEOTOMO Y OTORRINO | NUEVO | FRESA CORTANTE MODO BARRIL 55° 3.6 MMX13CM | UNIDAD | 2294510.4 | 1 |  |  | 2294510.4 | 0 | 0 |  | SI | CRANEOTOMO | CRANEOTOMO | 2 |  |  | NO | [10 empty] | 0 | 0 | 0 | 0
LOTE 2 | INSUMOS OTORRINO Y CRANEOTOMO | 41 | CIRUGIA | INSUMOS PARA CRANEOTOMO Y OTORRINO | NUEVO | FRESA DIAMANTE 15° ATRESIA COANAL | UNIDAD | 2103301.2 | 1 |  |  | 2103301.2 | 0 | 0 |  | SI | CRANEOTOMO | CRANEOTOMO | 2 |  |  | NO | [10 empty] | 0 | 0 | 0 | 0
LOTE 2 | INSUMOS OTORRINO Y CRANEOTOMO | 42 | CIRUGIA | INSUMOS PARA CRANEOTOMO Y OTORRINO | NUEVO | FRESA DIAMANTADA 15° 4 MMX 13CM | UNIDAD | 2676928.8 | 1 |  |  | 2676928.8 | 0 | 0 |  | SI | CRANEOTOMO | CRANEOTOMO | 2 |  |  | NO | [10 empty] | 0 | 0 | 0 | 0
LOTE 2 | INSUMOS OTORRINO Y CRANEOTOMO | 43 | CIRUGIA | INSUMOS PARA CRANEOTOMO Y OTORRINO | NUEVO | FRESA CORTANTE REVERSA 40° 4 MM X 13CM | UNIDAD | 2294510.4 | 1 |  |  | 2294510.4 | 0 | 0 |  | SI | CRANEOTOMO | CRANEOTOMO | 2 |  |  | NO | [10 empty] | 0 | 0 | 0 | 0
LOTE 2 | INSUMOS OTORRINO Y CRANEOTOMO | 44 | CIRUGIA | INSUMOS PARA CRANEOTOMO Y OTORRINO | NUEVO | FRESA DCR CORTANTE 15° 4.0MMX11CM | UNIDAD | 2103301.2 | 1 |  |  | 2103301.2 | 0 | 0 |  | SI | CRANEOTOMO | CRANEOTOMO | 2 |  |  | NO | [10 empty] | 0 | 0 | 0 | 0
LOTE 2 | INSUMOS OTORRINO Y CRANEOTOMO | 45 | CIRUGIA | INSUMOS PARA CRANEOTOMO Y OTORRINO | NUEVO | FRESA CORTANTE 15° 4.0MMX15 CM | UNIDAD | 2103301.2 | 1 |  |  | 2103301.2 | 0 | 0 |  | SI | CRANEOTOMO | CRANEOTOMO | 2 |  |  | NO | [10 empty] | 0 | 0 | 0 | 0
LOTE 2 | INSUMOS OTORRINO Y CRANEOTOMO | 46 | CIRUGIA | INSUMOS PARA CRANEOTOMO Y OTORRINO | NUEVO | FRESA DIAMANTE 15° 5.0MMX15CM | UNIDAD | 2103301.2 | 1 |  |  | 2103301.2 | 0 | 0 |  | SI | CRANEOTOMO | CRANEOTOMO | 2 |  |  | NO | [10 empty] | 0 | 0 | 0 | 0
LOTE 2 | INSUMOS OTORRINO Y CRANEOTOMO | 47 | CIRUGIA | INSUMOS PARA CRANEOTOMO Y OTORRINO | NUEVO | FRESA DIAMANTE 70° 5.0MMX13CM | UNIDAD | 2103301.2 | 1 |  |  | 2103301.2 | 0 | 0 |  | SI | CRANEOTOMO | CRANEOTOMO | 2 |  |  | NO | [10 empty] | 0 | 0 | 0 | 0
LOTE 2 | INSUMOS OTORRINO Y CRANEOTOMO | 48 | CIRUGIA | INSUMOS PARA CRANEOTOMO Y OTORRINO | D002611 | FRESA PARA HUESO 10MH30 CABEZA DE FOSFORO | UNIDAD | 856764.3 | 1 |  |  | 856764.3 | 0 | 0 |  | SI | CRANEOTOMO | CRANEOTOMO | 2 |  |  | NO | [10 empty] | 0 | 0 | 0 | 0
LOTE 2 | INSUMOS OTORRINO Y CRANEOTOMO | 49 | CIRUGIA | INSUMOS PARA CRANEOTOMO Y OTORRINO | D002612 | FRESA DE LONG 10 CM CABEZA DE CERILLO DIAMANTADA MN 3 MM 10MH30D | UNIDAD | 856764.3 | 1 |  |  | 856764.3 | 0 | 0 |  | SI | CRANEOTOMO | CRANEOTOMO | 2 |  |  | NO | [10 empty] | 0 | 0 | 0 | 0
LOTE 2 | INSUMOS OTORRINO Y CRANEOTOMO | 50 | CIRUGIA | INSUMOS PARA CRANEOTOMO Y OTORRINO | D002613 | FRESA PARA HUESO MIDAS REX 9BA90 | UNIDAD | 856764.3 | 1 |  |  | 856764.3 | 0 | 0 |  | SI | CRANEOTOMO | CRANEOTOMO | 2 |  |  | NO | [10 empty] | 0 | 0 | 0 | 0
LOTE 2 | INSUMOS OTORRINO Y CRANEOTOMO | 51 | CIRUGIA | INSUMOS PARA CRANEOTOMO Y OTORRINO | D002901 | FRESA PARA HUESO *9BA75* | UNIDAD | 856764.3 | 1 |  |  | 856764.3 | 0 | 0 |  | SI | CRANEOTOMO | CRANEOTOMO | 2 |  |  | NO | [10 empty] | 0 | 0 | 0 | 0
LOTE 2 | INSUMOS OTORRINO Y CRANEOTOMO | 52 | CIRUGIA | INSUMOS PARA CRANEOTOMO Y OTORRINO | D002902 | CUCHILLA PARA CORTE DE HUESO *F2/8TA23* | UNIDAD | 856764.3 | 1 |  |  | 856764.3 | 0 | 0 |  | SI | CRANEOTOMO | CRANEOTOMO | 2 |  |  | NO | [10 empty] | 0 | 0 | 0 | 0
LOTE 2 | INSUMOS OTORRINO Y CRANEOTOMO | 53 | CIRUGIA | INSUMOS PARA CRANEOTOMO Y OTORRINO | D000590 | FRESA DE LONG 10 CM CABEZA CORTANTE 6 MM 10 BA 60 | UNIDAD | 856764.3 | 1 |  |  | 856764.3 | 0 | 0 |  | SI | CRANEOTOMO | CRANEOTOMO | 2 |  |  | NO | [10 empty] | 0 | 0 | 0 | 0
LOTE 2 | INSUMOS OTORRINO Y CRANEOTOMO | 54 | CIRUGIA | INSUMOS PARA CRANEOTOMO Y OTORRINO | D000591 | FRESA DE LONG 10 CM CABEZA DIAMANTADA 6 MM 10BA60D | UNIDAD | 856764.3 | 1 |  |  | 856764.3 | 0 | 0 |  | SI | CRANEOTOMO | CRANEOTOMO | 2 |  |  | NO | [10 empty] | 0 | 0 | 0 | 0
LOTE 2 | INSUMOS OTORRINO Y CRANEOTOMO | 55 | CIRUGIA | INSUMOS PARA CRANEOTOMO Y OTORRINO | D000596 | FRESA DE LONG 9 CM CABEZA DE BELLOTA CORTANTE 7.5 MM 9AC75 | UNIDAD | 856764.3 | 1 |  |  | 856764.3 | 0 | 0 |  | SI | CRANEOTOMO | CRANEOTOMO | 2 |  |  | NO | [10 empty] | 0 | 0 | 0 | 0
LOTE 2 | INSUMOS OTORRINO Y CRANEOTOMO | 56 | CIRUGIA | INSUMOS PARA CRANEOTOMO Y OTORRINO | D000599 | FRESAS 10BA60//TOOL LEGEND 10CM 6MM BA | UNIDAD | 856764.3 | 1 |  |  | 856764.3 | 0 | 0 |  | SI | CRANEOTOMO | CRANEOTOMO | 2 |  |  | NO | [10 empty] | 0 | 0 | 0 | 0
LOTE 2 | INSUMOS OTORRINO Y CRANEOTOMO | 57 | CIRUGIA | INSUMOS PARA CRANEOTOMO Y OTORRINO | D000600 | FRESAS 9BA75D//TOOL LEGEND 9CM 7.5MM BA DIAM | UNIDAD | 856764.3 | 1 |  |  | 856764.3 | 0 | 0 |  | SI | CRANEOTOMO | CRANEOTOMO | 2 |  |  | NO | [10 empty] | 0 | 0 | 0 | 0
LOTE 2 | INSUMOS OTORRINO Y CRANEOTOMO | 58 | CIRUGIA | INSUMOS PARA CRANEOTOMO Y OTORRINO | D000601 | FRESAS TRANSESFENOIDALES TN30RCD//BUR TN30RCD TRANSNASAL 3MM RND CRS | UNIDAD | 856764.3 | 1 |  |  | 856764.3 | 0 | 0 |  | SI | CRANEOTOMO | CRANEOTOMO | 2 |  |  | NO | [10 empty] | 0 | 0 | 0 | 0
LOTE 2 | INSUMOS OTORRINO Y CRANEOTOMO | 59 | CIRUGIA | INSUMOS PARA CRANEOTOMO Y OTORRINO | D000602 | FRESAS TRANSESFENOIDALES TN3ORFL /BUR TN40RCD TRANSNASAL 4MM RND CRS EA x 1 1 1.600.000 | UNIDAD | 856764.3 | 1 |  |  | 856764.3 | 0 | 0 |  | SI | CRANEOTOMO | CRANEOTOMO | 2 |  |  | NO | [10 empty] | 0 | 0 | 0 | 0
LOTE 2 | INSUMOS OTORRINO Y CRANEOTOMO | 60 | CIRUGIA | INSUMOS PARA CRANEOTOMO Y OTORRINO | D000603 | FRESAS TRANSESFENOIDALES TN40RCD//BUR TN40RCD TRANSNASAL 4MM RND CRS | UNIDAD | 856764.3 | 1 |  |  | 856764.3 | 0 | 0 |  | SI | CRANEOTOMO | CRANEOTOMO | 2 |  |  | NO | [10 empty] | 0 | 0 | 0 | 0
LOTE 2 | INSUMOS OTORRINO Y CRANEOTOMO | 61 | CIRUGIA | INSUMOS PARA CRANEOTOMO Y OTORRINO | D000604 | FRESAS TRANSESFENOIDALES TN40RFL//BUR TN40RFL TRANSNASAL 4MM RND | UNIDAD | 856764.3 | 1 |  |  | 856764.3 | 0 | 0 |  | SI | CRANEOTOMO | CRANEOTOMO | 2 |  |  | NO | [10 empty] | 0 | 0 | 0 | 0
LOTE 2 | INSUMOS OTORRINO Y CRANEOTOMO | 62 | CIRUGIA | INSUMOS PARA CRANEOTOMO Y OTORRINO | D000492 | FRESA DE LONG 10 CM CABEZA CORTANTE 3 MM 10BA30D | UNIDAD | 856764.3 | 3 |  |  | 2570292.9 | 0 | 0 |  | SI | CRANEOTOMO | CRANEOTOMO | 2 |  |  | NO | [10 empty] | 0 | 0 | 0 | 0
LOTE 2 | INSUMOS OTORRINO Y CRANEOTOMO | 63 | CIRUGIA | INSUMOS PARA CRANEOTOMO Y OTORRINO | D001698 | FRESA DE LONG 10 CM CABEZA CORTANTE 3 MM 10BA30 | UNIDAD | 856764.3 | 5 |  |  | 4283821.5 | 0 | 0 |  | SI | CRANEOTOMO | CRANEOTOMO | 2 |  |  | NO | [10 empty] | 0 | 0 | 0 | 0
LOTE 2 | INSUMOS OTORRINO Y CRANEOTOMO | 64 | CIRUGIA | INSUMOS PARA CRANEOTOMO Y OTORRINO | NUEVO | MEROCEL CON TUBO DE 8 CM | UNIDAD | 59954.24 | 1 |  |  | 59954.24 | 0 | 0 |  | SI | CRANEOTOMO | CRANEOTOMO | 2 |  |  | NO | [10 empty] | 0 | 0 | 0 | 0
LOTE 2 | INSUMOS OTORRINO Y CRANEOTOMO | 65 | CIRUGIA | INSUMOS PARA CRANEOTOMO Y OTORRINO | NUEVO | MEROCEL PARA EPISTAXIS | UNIDAD | 56238 | 1 |  |  | 56238 | 0 | 0 |  | SI | CRANEOTOMO | CRANEOTOMO | 2 |  |  | NO | [10 empty] | 0 | 0 | 0 | 0
LOTE 2 | INSUMOS OTORRINO Y CRANEOTOMO | 66 | CIRUGIA | INSUMOS PARA CRANEOTOMO Y OTORRINO | D002541 | LUBRICANTE PA700//ACCY LUBRICANT DIFFUSER MR7 4 PACK | UNIDAD | 275292.22 | 1 |  |  | 275292.22 | 0 | 0 |  | SI | CRANEOTOMO | CRANEOTOMO | 2 |  |  | NO | [10 empty] | 0 | 0 | 0 | 0
LOTE 2 | INSUMOS OTORRINO Y CRANEOTOMO | 67 | OTORRINO | OTORRINO | NUEVO | FRESA PM2 80K ACERO Ø5.0X125mm, ESTERIL REF. 1100457-001 | UNIDAD | 833000 | 1 |  |  | 833000 | 0 | 0 |  | SI | CONSOLA CON MOTOR SHAVER POR EVENTO |  |  |  | ENTREGA DE APOYO TECNOLOGICO POR EVENTO | NO | [10 empty] | 0 | 0 | 0 | 0
LOTE 2 | INSUMOS OTORRINO Y CRANEOTOMO | 68 | OTORRINO | OTORRINO | NUEVO | FRESA PM2 80K ACERO Ø6.0X125mm, ESTERIL REF. 1100458-001 | UNIDAD | 833000 | 1 |  |  | 833000 | 0 | 0 |  | SI | CONSOLA CON MOTOR SHAVER POR EVENTO |  |  |  | ENTREGA DE APOYO TECNOLOGICO POR EVENTO | NO | [10 empty] | 0 | 0 | 0 | 0
LOTE 2 | INSUMOS OTORRINO Y CRANEOTOMO | 69 | OTORRINO | OTORRINO | NUEVO | FRESA PM2 80K DIAMANTE EXTRA GRUESO Ø0.5X125mm, ESTERIL REF. 1100491-001 | UNIDAD | 833000 | 1 |  |  | 833000 | 0 | 0 |  | SI | CONSOLA CON MOTOR SHAVER POR EVENTO |  |  |  | ENTREGA DE APOYO TECNOLOGICO POR EVENTO | NO | [10 empty] | 0 | 0 | 0 | 0
LOTE 2 | INSUMOS OTORRINO Y CRANEOTOMO | 70 | OTORRINO | OTORRINO | NUEVO | CUCHILLA RECTA DE 3MM 1600538-001 | UNIDAD | 1523200 | 1 |  |  | 1523200 | 0 | 0 |  | SI | CONSOLA CON MOTOR SHAVER POR EVENTO |  |  |  | ENTREGA DE APOYO TECNOLOGICO POR EVENTO | NO | [10 empty] | 0 | 0 | 0 | 0
LOTE 2 | INSUMOS OTORRINO Y CRANEOTOMO | 71 | OTORRINO | OTORRINO | NUEVO | CUCHILLA RECTA DE Ø3.5mm, DOBLE SIERRA ESTERIL REF. 1600539-001 | UNIDAD | 1523200 | 1 |  |  | 1523200 | 0 | 0 |  | SI | CONSOLA CON MOTOR SHAVER POR EVENTO |  |  |  | ENTREGA DE APOYO TECNOLOGICO POR EVENTO | NO | [10 empty] | 0 | 0 | 0 | 0
LOTE 2 | INSUMOS OTORRINO Y CRANEOTOMO | 72 | OTORRINO | OTORRINO | NUEVO | CUCHILLA RECTA DE Ø4.0mm, DOBLE SIERRA ESTERIL REF. 1600540-001 | UNIDAD | 1523200 | 1 |  |  | 1523200 | 0 | 0 |  | SI | CONSOLA CON MOTOR SHAVER POR EVENTO |  |  |  | ENTREGA DE APOYO TECNOLOGICO POR EVENTO | NO | [10 empty] | 0 | 0 | 0 | 0
LOTE 2 | INSUMOS OTORRINO Y CRANEOTOMO | 73 | OTORRINO | OTORRINO | NUEVO | CUCHILLA ANGULADA CONCAVA 40° DE Ø3.0mm, DOBLE SIERRA REF. 1600548-001 | UNIDAD | 1725500 | 1 |  |  | 1725500 | 0 | 0 |  | SI | CONSOLA CON MOTOR SHAVER POR EVENTO |  |  |  | ENTREGA DE APOYO TECNOLOGICO POR EVENTO | NO | [10 empty] | 0 | 0 | 0 | 0
LOTE 2 | INSUMOS OTORRINO Y CRANEOTOMO | 74 | OTORRINO | OTORRINO | NUEVO | CUCHILLA ANGULADA CONCAVA 15° DE Ø4.0mm, DOBLE SIERRA ESTERIL REF. 1600570-001 | UNIDAD | 1725500 | 1 |  |  | 1725500 | 0 | 0 |  | SI | CONSOLA CON MOTOR SHAVER POR EVENTO |  |  |  | ENTREGA DE APOYO TECNOLOGICO POR EVENTO | NO | [10 empty] | 0 | 0 | 0 | 0
LOTE 2 | INSUMOS OTORRINO Y CRANEOTOMO | 75 | OTORRINO | OTORRINO | NUEVO | CUCHILLA ANGULADA CONVEXA 15° DE Ø4.0mm, DOBLE SIERRA ESTERIL REF. 1600571-001 | UNIDAD | 1725500 | 1 |  |  | 1725500 | 0 | 0 |  | SI | CONSOLA CON MOTOR SHAVER POR EVENTO |  |  |  | ENTREGA DE APOYO TECNOLOGICO POR EVENTO | NO | [10 empty] | 0 | 0 | 0 | 0
LOTE 2 | INSUMOS OTORRINO Y CRANEOTOMO | 76 | OTORRINO | OTORRINO | NUEVO | CUCHILLA ANGULADA CONVEXA 40° DE Ø4.0mm, DOBLE SIERRA ESTERIL REF. 1600572-001 | UNIDAD | 1725500 | 1 |  |  | 1725500 | 0 | 0 |  | SI | CONSOLA CON MOTOR SHAVER POR EVENTO |  |  |  | ENTREGA DE APOYO TECNOLOGICO POR EVENTO | NO | [10 empty] | 0 | 0 | 0 | 0
LOTE 2 | INSUMOS OTORRINO Y CRANEOTOMO | 77 | OTORRINO | OTORRINO | NUEVO | CUCHILLA ANGULADA CONCAVA 60° DE Ø3.0mm, DOBLE SIERRA ESTERIL REF. 1600573-001 | UNIDAD | 1725500 | 1 |  |  | 1725500 | 0 | 0 |  | SI | CONSOLA CON MOTOR SHAVER POR EVENTO |  |  |  | ENTREGA DE APOYO TECNOLOGICO POR EVENTO | NO | [10 empty] | 0 | 0 | 0 | 0
LOTE 2 | INSUMOS OTORRINO Y CRANEOTOMO | 78 | OTORRINO | OTORRINO | NUEVO | CUCHILLA ANGULADA CONCAVA 60° DE Ø4.0mm, DOBLE SIERRA ESTERIL REF. 1600574-001 | UNIDAD | 1725500 | 1 |  |  | 1725500 | 0 | 0 |  | SI | CONSOLA CON MOTOR SHAVER POR EVENTO |  |  |  | ENTREGA DE APOYO TECNOLOGICO POR EVENTO | NO | [10 empty] | 0 | 0 | 0 | 0
LOTE 2 | INSUMOS OTORRINO Y CRANEOTOMO | 79 | OTORRINO | OTORRINO | NUEVO | CUCHILLA ANGULADA CONVEXA 60° DE Ø4.0mm, DOBLE SIERRA ESTERIL REF. 1600575-001 | UNIDAD | 1725500 | 1 |  |  | 1725500 | 0 | 0 |  | SI | CONSOLA CON MOTOR SHAVER POR EVENTO |  |  |  | ENTREGA DE APOYO TECNOLOGICO POR EVENTO | NO | [10 empty] | 0 | 0 | 0 | 0
LOTE 2 | INSUMOS OTORRINO Y CRANEOTOMO | 80 | OTORRINO | OTORRINO | NUEVO | CUCHILLA ANGULADA ACERO DCR 15° DE Ø3.0mm, ESTERIL REF. 1600577-001 | UNIDAD | 1904000 | 1 |  |  | 1904000 | 0 | 0 |  | SI | CONSOLA CON MOTOR SHAVER POR EVENTO |  |  |  | ENTREGA DE APOYO TECNOLOGICO POR EVENTO | NO | [10 empty] | 0 | 0 | 0 | 0
LOTE 2 | INSUMOS OTORRINO Y CRANEOTOMO | 81 | OTORRINO | OTORRINO | NUEVO | CUCHILLA ANGULADA CILINDRICA 60º DE Ø3.0mm, ESTERIL REF. 1600578-001 | UNIDAD | 1904000 | 1 |  |  | 1904000 | 0 | 0 |  | SI | CONSOLA CON MOTOR SHAVER POR EVENTO |  |  |  | ENTREGA DE APOYO TECNOLOGICO POR EVENTO | NO | [10 empty] | 0 | 0 | 0 | 0
LOTE 2 | INSUMOS OTORRINO Y CRANEOTOMO | 82 | OTORRINO | OTORRINO | NUEVO | CUCHILLA ANGULADA CONCAVA 40° DE Ø4.0mm, DOBLE SIERRA REF. 1600550-001 | UNIDAD | 1725500 | 1 |  |  | 1725500 | 0 | 0 |  | SI | CONSOLA CON MOTOR SHAVER POR EVENTO |  |  |  | ENTREGA DE APOYO TECNOLOGICO POR EVENTO | NO | [10 empty] | 0 | 0 | 0 | 0
LOTE 2 | INSUMOS OTORRINO Y CRANEOTOMO | 83 | OTORRINO | OTORRINO | NUEVO | CUCHILLA ANGULADA CONCAVA 90° DE Ø4.0mm, DOBLE SIERRA ESTERIL REF. 1600721-001 | UNIDAD | 1904000 | 1 |  |  | 1904000 | 0 | 0 |  | SI | CONSOLA CON MOTOR SHAVER POR EVENTO |  |  |  | ENTREGA DE APOYO TECNOLOGICO POR EVENTO | NO | [10 empty] | 0 | 0 | 0 | 0
LOTE 2 | INSUMOS OTORRINO Y CRANEOTOMO | 84 | OTORRINO | OTORRINO | NUEVO | CUCHILLA LARINGEA CURVA 220mm Ø3.5mm, ESTERIL REF. 1600568-001 | UNIDAD | 2261000 | 1 |  |  | 2261000 | 0 | 0 |  | SI | CONSOLA CON MOTOR SHAVER POR EVENTO |  |  |  | ENTREGA DE APOYO TECNOLOGICO POR EVENTO | NO | [10 empty] | 0 | 0 | 0 | 0
LOTE 2 | INSUMOS OTORRINO Y CRANEOTOMO | 85 | OTORRINO | OTORRINO | NUEVO | CUCHILLA LARINGEA CURVA 270mm Ø3.5mm, ESTERIL REF. 1600569-001 | UNIDAD | 2261000 | 1 |  |  | 2261000 | 0 | 0 |  | SI | CONSOLA CON MOTOR SHAVER POR EVENTO |  |  |  | ENTREGA DE APOYO TECNOLOGICO POR EVENTO | NO | [10 empty] | 0 | 0 | 0 | 0
LOTE 2 | INSUMOS OTORRINO Y CRANEOTOMO | 86 | OTORRINO | OTORRINO | NUEVO | LINEA DE IRRIGACION DOBLE CAUDAL REF. 1100037-001 | UNIDAD | 119000 | 1 |  |  | 119000 | 0 | 0 |  | SI | CONSOLA CON MOTOR SHAVER POR EVENTO |  |  |  | ENTREGA DE APOYO TECNOLOGICO POR EVENTO | NO | [10 empty] | 0 | 0 | 0 | 0
LOTE 2 | INSUMOS OTORRINO Y CRANEOTOMO | 87 | OTORRINO | OTORRINO | NUEVO | PUNTA COBLATOR TERMINAL PROCISE MAX REF. EIC8898-01 | UNIDAD | 2094400 | 1 |  |  | 2094400 | 0 | 0 |  | SI | COBLATOR PARA CONECTAR LA PUNTA |  |  |  | ENTREGA DE APOYO TECNOLOGICO POR EVENTO | NO | [10 empty] | 0 | 0 | 0 | 0
LOTE 2 | INSUMOS OTORRINO Y CRANEOTOMO | 88 | OTORRINO | OTORRINO | NUEVO | PUNTA COBLATOR TERMINAL PROCISE MLW REF. EIC7071-01 | UNIDAD | 3213000 | 1 |  |  | 3213000 | 0 | 0 |  | SI | COBLATOR PARA CONECTAR LA PUNTA |  |  |  | ENTREGA DE APOYO TECNOLOGICO POR EVENTO | NO | [10 empty] | 0 | 0 | 0 | 0
LOTE 2 | INSUMOS OTORRINO Y CRANEOTOMO | 89 | OTORRINO | OTORRINO | NUEVO | PUNTA COBLATOR TERMINAL PROCISE XP WAND REF. EIC8872-01 | UNIDAD | 2094400 | 1 |  |  | 2094400 | 0 | 0 |  | SI | COBLATOR PARA CONECTAR LA PUNTA |  |  |  | ENTREGA DE APOYO TECNOLOGICO POR EVENTO | NO | [10 empty] | 0 | 0 | 0 | 0
LOTE 2 | INSUMOS OTORRINO Y CRANEOTOMO | 90 | OTORRINO | OTORRINO | NUEVO | PUNTA COBLATOR TERMINAL PROCISE REFLEX ULTRA 45 REF. EIC4845-01 | UNIDAD | 2094400 | 1 |  |  | 2094400 | 0 | 0 |  | SI | COBLATOR PARA CONECTAR LA PUNTA |  |  |  | ENTREGA DE APOYO TECNOLOGICO POR EVENTO | NO | [10 empty] | 0 | 0 | 0 | 0
LOTE 2 | INSUMOS OTORRINO Y CRANEOTOMO | 91 | OTORRINO | OTORRINO | NUEVO | PUNTA COBLATOR TERMINAL PROCISE EVAC 70 EXTRA REF. EIC5872-01 | UNIDAD | 2094400 | 1 |  |  | 2094400 | 0 | 0 |  | SI | COBLATOR PARA CONECTAR LA PUNTA |  |  |  | ENTREGA DE APOYO TECNOLOGICO POR EVENTO | NO | [10 empty] | 0 | 0 | 0 | 0
LOTE 2 | INSUMOS OTORRINO Y CRANEOTOMO | 92 | OTORRINO | OTORRINO | NUEVO | PUNTA COBLATOR TERMINAL PROCISE LARINGE Y TRAQUEA EZ VIEW REF. EIC8875-01 | UNIDAD | 2094400 | 1 |  |  | 2094400 | 0 | 0 |  | SI | COBLATOR PARA CONECTAR LA PUNTA |  |  |  | ENTREGA DE APOYO TECNOLOGICO POR EVENTO | NO | [10 empty] | 0 | 0 | 0 | 0
LOTE 2 | INSUMOS OTORRINO Y CRANEOTOMO | 93 | OTORRINO | OTORRINO | NUEVO | PUNTA COBLATOR TERMINAL PROCISE LW REF. EIC7070-01 | UNIDAD | 2618000 | 1 |  |  | 2618000 | 0 | 0 |  | SI | COBLATOR PARA CONECTAR LA PUNTA |  |  |  | ENTREGA DE APOYO TECNOLOGICO POR EVENTO | NO | [10 empty] | 0 | 0 | 0 | 0
LOTE 2 | INSUMOS OTORRINO Y CRANEOTOMO | 94 | OTORRINO | OTORRINO | NUEVO | PUNTA COBLATOR TERMINAL PROCISE HALO REF 72290134 | UNIDAD | 2142000 | 1 |  |  | 2142000 | 0 | 0 |  | SI | COBLATOR PARA CONECTAR LA PUNTA |  |  |  | ENTREGA DE APOYO TECNOLOGICO POR EVENTO | NO | [10 empty] | 0 | 0 | 0 | 0
LOTE 2 | INSUMOS OTORRINO Y CRANEOTOMO | 95 | OTORRINO | OTORRINO | NUEVO | PUNTA COBLATOR TERMINAL ARIS REF 72290113 | UNIDAD | 2094400 | 1 |  |  | 2094400 | 0 | 0 |  | SI | COBLATOR PARA CONECTAR LA PUNTA |  |  |  | ENTREGA DE APOYO TECNOLOGICO POR EVENTO | NO | [10 empty] | 0 | 0 | 0 | 0
LOTE 2 | INSUMOS OTORRINO Y CRANEOTOMO | 96 | OTORRINO | OTORRINO | NUEVO | IRRIGACIÓN TUBE SET 72290135 | UNIDAD | 2094401 | 1 |  |  | 2094401 | 0 | 0 |  | SI | COBLATOR PARA CONECTAR LA PUNTA |  |  |  | ENTREGA DE APOYO TECNOLOGICO POR EVENTO | NO | [10 empty] | 0 | 0 | 0 | 0
LOTE 3 | INSUMOS | 97 | CIRUGIA | FUNDAS DE MICROSCOPIO | D002711 | FUNDAS PARA MICROSCOPIO ZEISS KINEVO900 | UNIDAD | 269654 | 20 |  |  | 5393080 | 0 | 0 | DEBE SER COMPATIBLE CON KINEVO900 | NO | N/A | N/A | N/A | N/A | DEBE SER COMPATIBLE CON KINEVO900 | NO | [10 empty] | 0 | 0 | 0 | 0
LOTE 3 | INSUMOS | 98 | CIRUGIA | INSUMOS | D001372 | TUBO EN T N.14 EN LATEX | UNIDAD | 5695.8279 | 15 |  |  | 85437.4185 | 0 | 0 |  | NO | N/A | N/A | N/A | N/A | N/A | NO | [10 empty] | 0 | 0 | 0 | 0
LOTE 3 | INSUMOS | 99 | CIRUGIA VASCULAR | INSUMOS | D000749 | PARCHE DE CAROTIDA EN DACRON 10 X 75 MM ESPESOR 0,36 MM | UNIDAD | 54320.5726 | 1 |  |  | 54320.5726 | 0 | 0 | N/A | NO | N/A | N/A | N/A | N/A |  | NO | [10 empty] | 0 | 0 | 0 | 0
LOTE 3 | INSUMOS | 100 | CIRUGIA | INSUMOS | D002043 | ESTILETE LUMINOSO | UNIDAD | 321320.6012 | 1 |  |  | 321320.6012 | 0 | 0 | N/A | NO | N/A | N/A | N/A | N/A |  | NO | [10 empty] | 0 | 0 | 0 | 0
LOTE 3 | INSUMOS | 101 | ESTERILIZACION - INSTRUMENTACION | INSUMOS | D000032 | AGUJA VERRES DE 100 MM A 120 MM/2MM | UNIDAD | 159712.3871 | 5 |  |  | 798561.9355 | 0 | 0 |  | NO | N/A | N/A | N/A | N/A | N/A | NO | [10 empty] | 0 | 0 | 0 | 0
LOTE 3 | INSUMOS | 102 | CIRUGIA | INSUMOS | D002030 | DREN DE PENROSE DE LATEX 1 PULAGADA X 30CM ESTERIL | UNIDAD | 4289.95 | 30 |  |  | 128698.5 | 0 | 0 |  | NO | N/A | N/A | N/A | N/A | N/A | NO | [10 empty] | 0 | 0 | 0 | 0
LOTE 3 | INSUMOS | 103 | CIRUGIA | INSUMOS | D002800 | ELECTRODO DE CORTE MONO 24 FR 12/30° | UNIDAD | 1640315.0876 | 1 |  |  | 1640315.0876 | 0 | 0 |  | NO | N/A | N/A | N/A | N/A | N/A | NO | [10 empty] | 0 | 0 | 0 | 0
LOTE 3 | INSUMOS | 104 | SOPORTE NUTRICIONAL | INSUMOS | D001772 | FILTRO NUTRICION PARENTERAL 1.2 MICRA ADULTO (NO DEBE TENER Y) | UNIDAD | 13183.9969 | 800 |  |  | 10547197.528 | 0 | 0 |  | NO | N/A | N/A | N/A | N/A | N/A | NO | [10 empty] | 0 | 0 | 0 | 0
LOTE 3 | INSUMOS | 105 | ESTERILIZACION - INSTRUMENTACION | INSUMOS | D000971 | PARENQUIMASET | UNIDAD | 9347.25 | 24 |  |  | 224334 | 0 | 0 |  | NO | N/A | N/A | N/A | N/A | N/A | NO | [10 empty] | 0 | 0 | 0 | 0
LOTE 3 | INSUMOS | 106 | CIRUGIA VASCULAR | INSUMOS | D000770 | PROTESIS VASCULAR "RAPIDAX" EN PFTE PARA HEMODIALISIS CALIBRE 6 MM LONGITUD 35 CM, 25 CM SEGMENTADO DE CANULCION RECTA | UNIDAD | 4154112.4909 | 2 |  |  | 8308224.9818 | 0 | 0 |  | NO | N/A | N/A | N/A | N/A | N/A | NO | [10 empty] | 0 | 0 | 0 | 0
LOTE 3 | INSUMOS | 107 | CIRUGIA | INSUMOS | D001791 | SET DE CRAWFORT ADULTO | UNIDAD | 295076.2437 | 1 |  |  | 295076.2437 | 0 | 0 |  | NO | N/A | N/A | N/A | N/A | N/A | NO | [10 empty] | 0 | 0 | 0 | 0
LOTE 3 | INSUMOS | 108 | CIRUGIA | INSUMOS | D001792 | SET DE CRAWFORT PEDIATRICO | UNIDAD | 295076.2437 | 1 |  |  | 295076.2437 | 0 | 0 |  | NO | N/A | N/A | N/A | N/A | N/A | NO | [10 empty] | 0 | 0 | 0 | 0
LOTE 3 | INSUMOS | 109 | CIRUGIA | INSUMOS | D002742 | SET DE FISTULA MAXI 208-297 mm | UNIDAD | 675043.2798 | 2 |  |  | 1350086.5595 | 0 | 0 |  | NO | N/A | N/A | N/A | N/A | N/A | NO | [10 empty] | 0 | 0 | 0 | 0
LOTE 3 | INSUMOS | 110 | CIRUGIA | INSUMOS | D002741 | SET DE FISTULA MIDI 156-228mm | UNIDAD | 778896.092 | 2 |  |  | 1557792.1841 | 0 | 0 |  | NO | N/A | N/A | N/A | N/A | N/A | NO | [10 empty] | 0 | 0 | 0 | 0
LOTE 3 | INSUMOS | 111 | CIRUGIA | INSUMOS | D003693 | SET DE FISTULA MINI DE 104 MM X 159 MM | UNIDAD | 815468.51 | 2 |  |  | 1630937.02 | 0 | 0 |  | NO | N/A | N/A | N/A | N/A | N/A | NO | [10 empty] | 0 | 0 | 0 | 0
LOTE 3 | INSUMOS | 112 | ANESTESIA | INSUMOS | D002011 | TUBO PARA TORAX N 16 FR CON TROCAR | UNIDAD | 16616.45 | 5 |  |  | 83082.2498 | 0 | 0 |  | NO | N/A | N/A | N/A | N/A | N/A | NO | [10 empty] | 0 | 0 | 0 | 0
LOTE 3 | INSUMOS | 113 | ANESTESIA | INSUMOS | D000793 | TUBO DE TORAX Nº 18 | UNIDAD | 3790.4 | 5 |  |  | 18952 | 0 | 0 |  | NO | N/A | N/A | N/A | N/A | N/A | NO | [10 empty] | 0 | 0 | 0 | 0
LOTE 3 | INSUMOS | 114 | CIRUGIA | INSUMOS | D003071 | CANULA OROFARÍNGEA No.00 MAYO | UNIDAD | 1077.3903 | 5 |  |  | 5386.9515 | 0 | 0 |  | NO | N/A | N/A | N/A | N/A | N/A | NO | [10 empty] | 0 | 0 | 0 | 0
LOTE 3 | INSUMOS | 115 | CIRUGIA | INSUMOS | D000672 | CONECTOR DE VENTILACIÓN MECÁNICA PARA BRONCOSCOPIO | UNIDAD | 7726.8128 | 30 |  |  | 231804.384 | 0 | 0 | N/A | NO | N/A | N/A | N/A | N/A |  | NO | [10 empty] | 0 | 0 | 0 | 0
LOTE 3 | INSUMOS | 116 | SOPORTE NUTRICIONAL | INSUMOS | D000627 | FILTRO PARA LÍNEA IV DE 0,2 MICRAS PARA NEONATO (NO DEBE TENER Y) | UNIDAD | 259349.262 | 10 |  |  | 2593492.62 | 0 | 0 | N/A | NO | N/A | N/A | N/A | N/A |  | NO | [10 empty] | 0 | 0 | 0 | 0
LOTE 3 | INSUMOS | 117 | SOPORTE NUTRICIONAL | INSUMOS | D000629 | FILTRO NUTRICION PARENTERAL 1.2 MICRA NEONATAL (NO DEBE TENER Y) | UNIDAD | 71132.2738 | 10 |  |  | 711322.738 | 0 | 0 |  | NO | N/A | N/A | N/A | N/A | N/A | NO | [10 empty] | 0 | 0 | 0 | 0
LOTE 3 | INSUMOS | 118 | SOPORTE NUTRICIONAL | INSUMOS | D001242 | SONDA DE ALIMENTACION SIN PUNTA TUNGSTENO 8 FR | UNIDAD | 442.9 | 2 |  |  | 885.8 | 0 | 0 |  | NO | N/A | N/A | N/A | N/A | N/A | NO | [10 empty] | 0 | 0 | 0 | 0
LOTE 3 | INSUMOS | 119 | ESTERILIZACION - INSTRUMENTACION | INSUMOS | D000642 | LUBRICANTE DE INSTRUMENTAL | UNIDAD | 25250.45 | 1 |  |  | 25250.45 | 0 | 0 |  | NO | N/A | N/A | N/A | N/A | N/A | NO | [10 empty] | 0 | 0 | 0 | 0
LOTE 3 | INSUMOS | 120 | SOPORTE NUTRICIONAL | INSUMOS | D001252 | SONDA NASOGASTRICA N.20 | UNIDAD | 754.99 | 51 |  |  | 38504.49 | 0 | 0 |  | NO | N/A | N/A | N/A | N/A | N/A | NO | [10 empty] | 0 | 0 | 0 | 0
LOTE 3 | INSUMOS | 121 | ANESTESIA | INSUMOS | D001391 | TUBO ENDOTRAQUEAL N. 4.5 CON BALON, APIROGENO, RADIOPACO Y ESTERIL | UNIDAD | 2658.5433 | 30 |  |  | 79756.299 | 0 | 0 |  | NO | N/A | N/A | N/A | N/A | N/A | NO | [10 empty] | 0 | 0 | 0 | 0
LOTE 3 | INSUMOS | 122 | ANESTESIA | INSUMOS | D001393 | TUBO ENDOTRAQUEAL N. 5.0 CON BALON, APIROGENO, RADIOPACO Y ESTERIL | UNIDAD | 2658.5433 | 37 |  |  | 98366.1021 | 0 | 0 |  | NO | N/A | N/A | N/A | N/A | N/A | NO | [10 empty] | 0 | 0 | 0 | 0
LOTE 3 | INSUMOS | 123 | ESTERILIZACION - INSTRUMENTACION | INSUMOS | D002723 | VESEEL LOOP VASCULAR ASA EN SILICONA MINI BLANCO | SOBRE | 36771 | 30 |  |  | 1103130 | 0 | 0 |  | NO | N/A | N/A | N/A | N/A | N/A | NO | [10 empty] | 0 | 0 | 0 | 0
LOTE 3 | INSUMOS | 124 | CIRUGIA | INSUMOS | D003041 | PINZA DE BIOPSIA CON COPA DE COCODRILO DE UN SOLO 1 243.484 46.262 289.746 USO, CUENTA CON UNA ABERTURA DE COPA DE 5,0 MM, LONGITUD DE TRABAJO DE 115 CM | UNIDAD | 121301.4005 | 1 |  |  | 121301.4005 | 0 | 0 |  | NO | N/A | N/A | N/A | N/A | N/A | NO | [10 empty] | 0 | 0 | 0 | 0
LOTE 3 | INSUMOS | 125 | CIRUGIA | INSUMOS | D003042 | PINZA DE BIOPSIA CON COPA OVALADA ESTÁNDAR DE UN SOLO USO, CUENTA CON UNA ABERTURA DE COPA DE 5,0 MM, LONGITUD DE TRABAJO DE 115 CM. | UNIDAD | 124153.6044 | 1 |  |  | 124153.6044 | 0 | 0 |  | NO | N/A | N/A | N/A | N/A | N/A | NO | [10 empty] | 0 | 0 | 0 | 0
LOTE 3 | INSUMOS | 126 | SOPORTE NUTRICIONAL | INSUMOS | D000630 | FILTRO NUTRICION PARENTERAL 1.2 MICRA PEDIATRICO (NO DEBE TENER Y) | UNIDAD | 43659.434 | 10 |  |  | 436594.34 | 0 | 0 |  | NO | N/A | N/A | N/A | N/A | N/A | NO | [10 empty] | 0 | 0 | 0 | 0
LOTE 3 | INSUMOS | 127 | SOPORTE NUTRICIONAL | INSUMOS | D001249 | SONDA NASOGASTRICA N.14 | UNIDAD | 577.83 | 205 |  |  | 118455.15 | 0 | 0 |  | NO | N/A | N/A | N/A | N/A | N/A | NO | [10 empty] | 0 | 0 | 0 | 0
LOTE 3 | INSUMOS | 128 | SOPORTE NUTRICIONAL | INSUMOS | D000625 | FILTRO PARA LÍNEA IV DE 0,2 MICRAS PARA PEDIATRICO (NO DEBE TENER Y) | UNIDAD | 13183.9969 | 3 |  |  | 39551.9907 | 0 | 0 |  | NO | N/A | N/A | N/A | N/A | N/A | NO | [10 empty] | 0 | 0 | 0 | 0
LOTE 3 | INSUMOS | 129 | CIRUGIA | INSUMOS | D000526 | DREN DE LATEX 1/4" X 30CM, ESTERIL (PENROSE) | UNIDAD | 2288.3819 | 3 |  |  | 6865.1457 | 0 | 0 |  | NO | N/A | N/A | N/A | N/A | N/A | NO | [10 empty] | 0 | 0 | 0 | 0
LOTE 3 | INSUMOS | 130 | SOPORTE NUTRICIONAL | INSUMOS | D001690 | SONDA NASOGASTRICA N.16 | UNIDAD | 618 | 264 |  |  | 163152 | 0 | 0 |  | NO | N/A | N/A | N/A | N/A | N/A | NO | [10 empty] | 0 | 0 | 0 | 0
LOTE 3 | INSUMOS | 131 | ANESTESIA | INSUMOS | D001427 | TUBO DE TORAX Nº 30 | UNIDAD | 3326.9 | 48 |  |  | 159691.2 | 0 | 0 |  | NO | N/A | N/A | N/A | N/A | N/A | NO | [10 empty] | 0 | 0 | 0 | 0
LOTE 3 | INSUMOS | 132 | CIRUGIA | INSUMOS | D000523 | DREN DE LATEX 1/2" X 30CM, ESTERIL (PENROSE) | UNIDAD | 2592.3555 | 3 |  |  | 7777.0665 | 0 | 0 |  | NO | N/A | N/A | N/A | N/A | N/A | NO | [10 empty] | 0 | 0 | 0 | 0
LOTE 3 | INSUMOS | 133 | SOPORTE NUTRICIONAL | INSUMOS | D002120 | SONDA NASOENTERAL CON PUNTA DE TUNGSTENO N. 8 FR | UNIDAD | 80662.39 | 3 |  |  | 241987.17 | 0 | 0 |  | NO | N/A | N/A | N/A | N/A | N/A | NO | [10 empty] | 0 | 0 | 0 | 0
LOTE 3 | INSUMOS | 134 | CIRUGIA | INSUMOS | D000518 | DREN DE LATEX 3/4" X 30CM, ESTERIL (PENROSE) | UNIDAD | 2908.5861 | 30 |  |  | 87257.583 | 0 | 0 |  | NO | N/A | N/A | N/A | N/A | N/A | NO | [10 empty] | 0 | 0 | 0 | 0
LOTE 3 | INSUMOS | 135 | ESTERILIZACION - INSTRUMENTACION | INSUMOS | NUEVO | ESTOQUINETA DE ALGODON TUBULAR 5 X 25 Yardas | ROLLO | 82400 | 5 |  |  | 412000 | 0 | 0 |  | NO | N/A | N/A | N/A | N/A | N/A | NO | [10 empty] | 0 | 0 | 0 | 0
LOTE 3 | INSUMOS | 136 | ESTERILIZACION - INSTRUMENTACION | INSUMOS | D002721 | VESEEL LOOP VASCULAR ASA EN SILICONA MAXI AZUL | SOBRE | 36771 | 20 |  |  | 735420 | 0 | 0 |  | NO | N/A | N/A | N/A | N/A | N/A | NO | [10 empty] | 0 | 0 | 0 | 0
LOTE 3 | INSUMOS | 137 | CIRUGIA VASCULAR | INSUMOS | D000250 | FLEBOEXTRACTOR DESECHABLE ESTERIL CON GUAYA EN NYLON RADIOPACO | UNIDAD | 293182.29 | 30 |  |  | 8795468.7 | 0 | 0 | N/A | NO | N/A | N/A | N/A | N/A |  | NO | [10 empty] | 0 | 0 | 0 | 0
LOTE 3 | INSUMOS | 138 | ESTERILIZACION - INSTRUMENTACION | INSUMOS | D002654 | AGUJA DE VERESS 120MM PN 120 | UNIDAD | 78475.4425 | 10 |  |  | 784754.425 | 0 | 0 |  | NO | N/A | N/A | N/A | N/A | N/A | NO | [10 empty] | 0 | 0 | 0 | 0
LOTE 3 | INSUMOS | 139 | CIRUGIA | INSUMOS | D003055 | CATETER DE INYECCION ENDOSCOPICA DE 23G X 4MM X 240CM | UNIDAD | 742527 | 2 |  |  | 1485054 | 0 | 0 |  | NO | N/A | N/A | N/A | N/A | N/A | NO | [10 empty] | 0 | 0 | 0 | 0
LOTE 3 | INSUMOS | 140 | SOPORTE NUTRICIONAL | INSUMOS | D002123 | SONDA DE GASTROSTOMÍA DE RECAMBIO O QUIRÚRGICA CON BALÓN 14 F | UNIDAD | 10492.61 | 4 |  |  | 41970.44 | 0 | 0 |  | NO | N/A | N/A | N/A | N/A | N/A | NO | [10 empty] | 0 | 0 | 0 | 0
LOTE 3 | INSUMOS | 141 | SOPORTE NUTRICIONAL | INSUMOS | D000626 | FILTRO PARA LÍNEA IV DE 0,2 MICRAS PARA ADULTO (NO DEBE TENER Y) | UNIDAD | 13183.9969 | 10 |  |  | 131839.9691 | 0 | 0 |  | NO | N/A | N/A | N/A | N/A | N/A | NO | [10 empty] | 0 | 0 | 0 | 0
LOTE 3 | INSUMOS | 142 | SOPORTE NUTRICIONAL | INSUMOS | D002124 | SONDA DE GASTROSTOMÍA DE RECAMBIO O QUIRÚRGICA CON BALÓN 18 F | UNIDAD | 130501 | 6 |  |  | 783006 | 0 | 0 |  | NO | N/A | N/A | N/A | N/A | N/A | NO | [10 empty] | 0 | 0 | 0 | 0
LOTE 3 | INSUMOS | 143 | ESTERILIZACION - INSTRUMENTACION | INSUMOS | D002720 | VESEEL LOOP VASCULAR ASA EN SILICONA MAXI ROJO | SOBRE | 36771 | 30 |  |  | 1103130 | 0 | 0 |  | NO | N/A | N/A | N/A | N/A | N/A | NO | [10 empty] | 0 | 0 | 0 | 0
LOTE 3 | INSUMOS | 144 | SOPORTE NUTRICIONAL | INSUMOS | D002023 | SONDA DE GASTROSTOMÍA DE RECAMBIO O QUIRÚRGICA CON BALÓN 24 F | UNIDAD | 165743.48 | 5 |  |  | 828717.4 | 0 | 0 |  | NO | N/A | N/A | N/A | N/A | N/A | NO | [10 empty] | 0 | 0 | 0 | 0
LOTE 3 | INSUMOS | 145 | SOPORTE NUTRICIONAL | INSUMOS | D001233 | SONDA DE GASTROSTOMÍA DE RECAMBIO O QUIRÚRGICA CON BALÓN 22 F | UNIDAD | 130501 | 7 |  |  | 913507 | 0 | 0 |  | NO | N/A | N/A | N/A | N/A | N/A | NO | [10 empty] | 0 | 0 | 0 | 0
LOTE 3 | INSUMOS | 146 | SOPORTE NUTRICIONAL | INSUMOS | D002122 | SONDA DE GASTROSTOMÍA DE RECAMBIO O QUIRÚRGICA CON BALÓN 16 F | UNIDAD | 130501 | 3 |  |  | 391503 | 0 | 0 |  | NO | N/A | N/A | N/A | N/A | N/A | NO | [10 empty] | 0 | 0 | 0 | 0
LOTE 3 | INSUMOS | 147 | SOPORTE NUTRICIONAL | INSUMOS | D002987 | JERINGA SISTEMA ENFIT 20 ML | UNIDAD | 2696.54 | 815 |  |  | 2197680.1 | 0 | 0 |  | NO | N/A | N/A | N/A | N/A | N/A | NO | [10 empty] | 0 | 0 | 0 | 0
LOTE 3 | INSUMOS | 148 | CIRUGIA | INSUMOS | D003095 | MALLA DE POLIPROPILENO DE 10 CM X 15 CM REVERSIBLE, BIODIRECCIONAL, TRIDIMENSIONAL PARA HERNIAS INGLINALES | UNIDAD | 435533.2964 | 8 |  |  | 3484266.3709 | 0 | 0 |  | NO | N/A | N/A | N/A | N/A | N/A | NO | [10 empty] | 0 | 0 | 0 | 0
LOTE 3 | INSUMOS | 149 | CIRUGIA | INSUMOS | D002954 | SISTEMA DE DRENAJE TORAXICO NEONATAL | UNIDAD | 125129.6572 | 3 |  |  | 375388.9716 | 0 | 0 |  | NO | N/A | N/A | N/A | N/A | N/A | NO | [10 empty] | 0 | 0 | 0 | 0
LOTE 3 | INSUMOS | 150 | SOPORTE NUTRICIONAL | INSUMOS | D002125 | SONDA DE GASTROSTOMÍA DE RECAMBIO O QUIRÚRGICA CON BALÓN 20 F | UNIDAD | 130501 | 6 |  |  | 783006 | 0 | 0 |  | NO | N/A | N/A | N/A | N/A | N/A | NO | [10 empty] | 0 | 0 | 0 | 0
LOTE 3 | INSUMOS | 151 | SOPORTE NUTRICIONAL | INSUMOS | D003007 | CONECTOR EN Y PARA SONDA DE GASTROSTOMIA ENFIT | UNIDAD | 29367.772 | 45 |  |  | 1321549.74 | 0 | 0 |  | NO | N/A | N/A | N/A | N/A | N/A | NO | [10 empty] | 0 | 0 | 0 | 0
LOTE 3 | INSUMOS | 152 | CIRUGIA | INSUMOS | D002132 | MALLA SEPARADORA DE TEJIDOS DE POLIPROPILENO DE 30 X 30-35 CM RECTANGULAR | UNIDAD | 3820126.83 | 2 |  |  | 7640253.66 | 0 | 0 |  | NO | N/A | N/A | N/A | N/A | N/A | NO | [10 empty] | 0 | 0 | 0 | 0
LOTE 3 | INSUMOS | 153 | CIRUGIA | INSUMOS | D003097 | VALVULAS DE BIOPSIA PARA BRONCOSCOPIA | UNIDAD | 638282.0493 | 3 |  |  | 1914846.1479 | 0 | 0 |  | NO | N/A | N/A | N/A | N/A | N/A | NO | [10 empty] | 0 | 0 | 0 | 0
LOTE 3 | INSUMOS | 154 | ESTERILIZACION - INSTRUMENTACION | INSUMOS | D002722 | VESEEL LOOP VASCULAR ASA EN SILICONA PARA OCLUSION E IDENTIFICACION AMARILLO | UNIDAD | 30642.5 | 30 |  |  | 919275 | 0 | 0 |  | NO | N/A | N/A | N/A | N/A | N/A | NO | [10 empty] | 0 | 0 | 0 | 0
LOTE 3 | INSUMOS | 155 | CIRUGIA VASCULAR | INSUMOS | D000247 | CATETER EMBOLECTOMIA 5 FR 80 CM | UNIDAD | 214229.7 | 9 |  |  | 1928067.3 | 0 | 0 |  | NO | N/A | N/A | N/A | N/A | N/A | NO | [10 empty] | 0 | 0 | 0 | 0
LOTE 3 | INSUMOS | 156 | CIRUGIA | INSUMOS | D003094 | MALLA DE 15 CM X 20 CM REVERSIBLE, BIODIRECCIONAL, TRIDIMENSIONAL PARA HERNIAS INGLINALES | UNIDAD | 422221.9725 | 10 |  |  | 4222219.7254 | 0 | 0 |  | NO | N/A | N/A | N/A | N/A | N/A | NO | [10 empty] | 0 | 0 | 0 | 0
LOTE 3 | INSUMOS | 157 | CIRUGIA VASCULAR | INSUMOS | D000246 | CATETER EMBOLECTOMIA 4 FR 80 CM | UNIDAD | 214229.7 | 12 |  |  | 2570756.4 | 0 | 0 |  | NO | N/A | N/A | N/A | N/A | N/A | NO | [10 empty] | 0 | 0 | 0 | 0
LOTE 3 | INSUMOS | 158 | CIRUGIA | INSUMOS | D000849 | MALLA DE POLIPROPILENO DE ALTA DENSIDAD PESO DE 95 G, MICROPOROSA PORO DE 0,75 X0.75 A 0,8 MM NO ABSORBIBLE 30 X 30CM | UNIDAD | 165919.3596 | 19 |  |  | 3152467.8331 | 0 | 0 |  | NO | N/A | N/A | N/A | N/A | N/A | NO | [10 empty] | 0 | 0 | 0 | 0
LOTE 3 | INSUMOS | 159 | CIRUGIA VASCULAR | INSUMOS | D000432 | CATETER EMBOLECTOMIA 3 FR 80 CM | UNIDAD | 214229.7 | 11 |  |  | 2356526.7 | 0 | 0 |  | NO | N/A | N/A | N/A | N/A | N/A | NO | [10 empty] | 0 | 0 | 0 | 0
LOTE 3 | INSUMOS | 160 | CIRUGIA | INSUMOS | D003096 | VALVULA DE SUCCION DESECHABLE PARA BRONCOSCOPIA | UNIDAD | 1047543.2793 | 20 |  |  | 20950865.586 | 0 | 0 |  | NO | N/A | N/A | N/A | N/A | N/A | NO | [10 empty] | 0 | 0 | 0 | 0
LOTE 3 | INSUMOS | 161 | SOPORTE NUTRICIONAL | INSUMOS | D001241 | SONDA NASOGASTRICA CON PUNTA DE TUNGSTENO EN POLIURETANO N. 12 FR 91 CM LONGITUD | UNIDAD | 80662.39 | 21 |  |  | 1693910.19 | 0 | 0 |  | NO | N/A | N/A | N/A | N/A | N/A | NO | [10 empty] | 0 | 0 | 0 | 0
LOTE 3 | INSUMOS | 162 | CIRUGIA VASCULAR | INSUMOS | D002304 | Parche en Dacrón 8 x 4 cm espesor 0.58 mm | UNIDAD | 3605000 | 1 |  |  | 3605000 | 0 | 0 | N/A | NO | N/A | N/A | N/A | N/A |  | NO | [10 empty] | 0 | 0 | 0 | 0
LOTE 3 | INSUMOS | 163 | CIRUGIA VASCULAR | INSUMOS | D000531 | PARCHE GELSEAL EN DACRON 8 X 4 CM ESPESOR 0,58 MM | UNIDAD | 991890 | 1 |  |  | 991890 | 0 | 0 |  | NO | N/A | N/A | N/A | N/A | N/A | NO | [10 empty] | 0 | 0 | 0 | 0
LOTE 3 | INSUMOS | 164 | ESTERILIZACION - INSTRUMENTACION | INSUMOS | D002330 | SISTEMA DE IRRIGACION SUCCIOIN 5 MM X 33 CM | UNIDAD | 285789.1148 | 10 |  |  | 2857891.148 | 0 | 0 |  | NO | N/A | N/A | N/A | N/A | N/A | NO | [10 empty] | 0 | 0 | 0 | 0
LOTE 3 | INSUMOS | 165 | CIRUGIA | INSUMOS | D003093 | MALLA DE 12 CM X 16 CM REVERSIBLE, BIODIRECCIONAL, TRIDIMENSIONAL PARA HERNIAS INGLINALES | UNIDAD | 408859.53 | 13 |  |  | 5315173.89 | 0 | 0 |  | NO | N/A | N/A | N/A | N/A | N/A | NO | [10 empty] | 0 | 0 | 0 | 0
LOTE 3 | INSUMOS | 166 | CIRUGIA | INSUMOS | D000848 | MALLA DE POLIPROPILENO DE ALTA DENSIDAD PESO DE 95 gr, MICROPOROSA PORO DE 0,75 X 0.75 A 0,8 MM NO ABSORBIBLE 15 X 15CM | UNIDAD | 83687.5 | 73 |  |  | 6109187.5 | 0 | 0 |  | NO | N/A | N/A | N/A | N/A | N/A | NO | [10 empty] | 0 | 0 | 0 | 0
LOTE 3 | INSUMOS | 167 | CIRUGIA | INSUMOS | D000766 | PINZA TRIPODE DE AGARRE, DESECHABLE, ANCHO DE APERTURA 10.0MM, CANAL DE 1,2 MM, LONGITUD 115 CM | UNIDAD | 54320.5726 | 1 |  |  | 54320.5726 | 0 | 0 | N/A | NO | N/A | N/A | N/A | N/A |  | NO | [10 empty] | 0 | 0 | 0 | 0
LOTE 3 | INSUMOS | 168 | CIRUGIA VASCULAR | INSUMOS | D000386 | SHUNT DE CARÓTIDA PRUITTINAHARA 9 FR X 31 CM | UNIDAD | 1926100 | 2 |  |  | 3852200 | 0 | 0 |  | NO | N/A | N/A | N/A | N/A | N/A | NO | [10 empty] | 0 | 0 | 0 | 0
LOTE 3 | INSUMOS | 169 | CIRUGIA VASCULAR | INSUMOS | D002301 | SHUNT DE CARÓTIDA PRUITTINAHARA 9 FR. X 15 CM | UNIDAD | 1926100 | 2 |  |  | 3852200 | 0 | 0 |  | NO | N/A | N/A | N/A | N/A | N/A | NO | [10 empty] | 0 | 0 | 0 | 0
LOTE 3 | INSUMOS | 170 | CIRUGIA | INSUMOS | D000709 | MALLA CON BARRERA HIDROGEL COMPUESTA POR SUPERFICIE DE POLIPROPILENO, MAS HIALORUNATO DE SODIO, CARBOXILMETILCELULOSA Y POLIETILENGLICOL UNIDAS POR ACIDO POLIGLICOLICO DE 7.6 cm x 15.2 cm | UNIDAD | 54320.5726 | 3 |  |  | 162961.7178 | 0 | 0 | N/A | NO | N/A | N/A | N/A | N/A |  | NO | [10 empty] | 0 | 0 | 0 | 0
LOTE 3 | INSUMOS | 171 | CIRUGIA | INSUMOS | D000769 | PINZA BIPOLAR TIPO KELLY DE 5MM DE DIÁMETRO, LONGITUD 36 CM CON CABLE BIPOLAR COMPATIBLE CON COAGULADORES O APARATO DE ENERGÍA REUTILIZABLE, ESTERILIZABLE(PINZA BIPOLAR PARA LAPAROSCOPIA REUTILIZABLE PARA AGARRAR Y CORTAR TEJIDO Y COAGULACION | UNIDAD | 54320.5726 | 3 |  |  | 162961.7178 | 0 | 0 | N/A | NO | N/A | N/A | N/A | N/A |  | NO | [10 empty] | 0 | 0 | 0 | 0
LOTE 3 | INSUMOS | 172 | CIRUGIA | INSUMOS | D003028 | SENSOR BIS(4 ELECTRODOS) | UNIDAD | 88115.9956 | 36 |  |  | 3172175.8426 | 0 | 0 |  | NO | N/A | N/A | N/A | N/A | N/A | NO | [10 empty] | 0 | 0 | 0 | 0
LOTE 3 | INSUMOS | 173 | ESTERILIZACION - INSTRUMENTACION | INSUMOS | D000521 | DRENES PERFORADOS DE SILICONACON CON RESERVORIO DE 400 CC DREN PLANO SIN TROCAR DE 7MMM X 20 CM | UNIDAD | 157992.73 | 75 |  |  | 11849454.75 | 0 | 0 |  | NO | N/A | N/A | N/A | N/A | N/A | NO | [10 empty] | 0 | 0 | 0 | 0
LOTE 3 | INSUMOS | 174 | SOPORTE NUTRICIONAL | INSUMOS | D001255 | SONDA NASOGASTRICA SIN PUNTA DE TUNGSTENO EN POLIURETANO N. 12 FR | UNIDAD | 51433.05 | 150 |  |  | 7714957.5 | 0 | 0 |  | NO | N/A | N/A | N/A | N/A | N/A | NO | [10 empty] | 0 | 0 | 0 | 0
LOTE 3 | INSUMOS | 175 | CIRUGIA | INSUMOS | D000814 | KIT PARA GASTROSTOMIA ENDOSCOPICA PERCUTANEA ADULTO 20FR X 6.67MM (diametro interno) KIT | KIT | 534312.5 | 9 |  |  | 4808812.5 | 0 | 0 |  | NO | N/A | N/A | N/A | N/A | N/A | NO | [10 empty] | 0 | 0 | 0 | 0
LOTE 3 | INSUMOS | 176 | CIRUGIA VASCULAR | INSUMOS | D001541 | PROTESIS VASCULAR EN DACRON CALIBRE 18 MM X9 MM BIFURCADA KNITTED GELSOFT PLUS | UNIDAD | 2245400 | 1 |  |  | 2245400 | 0 | 0 | N/A | NO | N/A | N/A | N/A | N/A |  | NO | [10 empty] | 0 | 0 | 0 | 0
LOTE 3 | INSUMOS | 177 | CIRUGIA VASCULAR | INSUMOS | D003038 | PROTESIS VASCULAR EN DACRON KINITTED GELSOFT PLUS 18X9MM 40CM BIFURCADA | UNIDAD | 3708000 | 1 |  |  | 3708000 | 0 | 0 |  | NO | N/A | N/A | N/A | N/A | N/A | NO | [10 empty] | 0 | 0 | 0 | 0
LOTE 3 | INSUMOS | 178 | CIRUGIA VASCULAR | INSUMOS | D002752 | PROTESIS VASCULAR EN DACRON CALIBRE 16*8 MM LONGITUD 40- 60 CM BIFURCADO | UNIDAD | 2245400 | 1 |  |  | 2245400 | 0 | 0 | N/A | NO | N/A | N/A | N/A | N/A |  | NO | [10 empty] | 0 | 0 | 0 | 0
LOTE 3 | INSUMOS | 179 | CIRUGIA VASCULAR | INSUMOS | D003129 | PROTESIS VASCULAR PTFE RECTA DE 16 MM X 25 CM ANILLADA | UNIDAD | 2667700 | 1 |  |  | 2667700 | 0 | 0 |  | NO | N/A | N/A | N/A | N/A | N/A | NO | [10 empty] | 0 | 0 | 0 | 0
LOTE 3 | INSUMOS | 180 | CIRUGIA VASCULAR | INSUMOS | D003130 | PROTESIS VASCULAR PTFE RECTA DE 19 MM X 25 CM ANILLADA | UNIDAD | 2667700 | 1 |  |  | 2667700 | 0 | 0 |  | NO | N/A | N/A | N/A | N/A | N/A | NO | [10 empty] | 0 | 0 | 0 | 0
LOTE 3 | INSUMOS | 181 | CIRUGIA VASCULAR | INSUMOS | D002305 | PROTESIS VASCULAR EN P.T.F.E CALIBRE 6 MM LON 30 HASTA 70 CM RECTA | UNIDAD | 2667700 | 1 |  |  | 2667700 | 0 | 0 |  | NO | N/A | N/A | N/A | N/A | N/A | NO | [10 empty] | 0 | 0 | 0 | 0
LOTE 3 | INSUMOS | 182 | CIRUGIA VASCULAR | INSUMOS | D002421 | PROTESIS VASCULAR EN PTFE CALIBRE 6 MM LONGITUD 40 RECTA SELLADA CON GELATINA "SEALPTFE" ANILLADA | UNIDAD | 2369921.1761 | 1 |  |  | 2369921.1761 | 0 | 0 |  | NO | N/A | N/A | N/A | N/A | N/A | NO | [10 empty] | 0 | 0 | 0 | 0
LOTE 3 | INSUMOS | 183 | CIRUGIA VASCULAR | INSUMOS | D002420 | PROTESIS VASCULAR EN PTFE CALIBRE 8 MM LON 30 HASTA 70 CM RECTA SELLADA CON GELATINA SEALPTFE ANILLADA | UNIDAD | 4089100 | 1 |  |  | 4089100 | 0 | 0 |  | NO | N/A | N/A | N/A | N/A | N/A | NO | [10 empty] | 0 | 0 | 0 | 0
LOTE 3 | INSUMOS | 184 | CIRUGIA | INSUMOS | D003004 | MALLA CON BARRERA HIDROGEL COMPUESTA POR SUPERFICIE DE POLIPROPILENO MAS HIALORUNATO DE SODIO, CARBOXILMETILCELULOSA Y POLIETILENGLICOL UNIDAS POR ACIDO POLIGLICOLICO DE 20.3 cm x 30.5 cm | UNIDAD | 6112297.7689 | 1 |  |  | 6112297.7689 | 0 | 0 | N/A | NO | N/A | N/A | N/A | N/A |  | NO | [10 empty] | 0 | 0 | 0 | 0
LOTE 3 | INSUMOS | 185 | CIRUGIA | INSUMOS | D003003 | MALLA CON BARRERA HIDROGEL COMPUESTA POR SUPERFICIE DE POLIPROPILENO MAS HIALORUNATO DE SODIO, CARBOXILMETILCELULOSA Y POLIETILENGLICOL UNIDAS POR ACIDO POLIGLICOLICO DE 30.5 cm x 35.6 cm | UNIDAD | 7273634.345 | 1 |  |  | 7273634.345 | 0 | 0 | N/A | NO | N/A | N/A | N/A | N/A |  | NO | [10 empty] | 0 | 0 | 0 | 0
LOTE 3 | INSUMOS | 186 | ESTERILIZACION - INSTRUMENTACION | INSUMOS | D000968 | PAQUETE CIRUGIA GENERAL ESTERIL CON INDICADOR INTERNO (Doble envolvedera, doce compresas con medio radio-opaco,dos sabanas, campo quirúrgico,dos batas quirúrgicas con toallas,cuatro campos de piel,funda de mayo,campo de piel y bata quirúrgica con toalla ) | UNIDAD | 63736.4 | 480 |  |  | 30593472 | 0 | 0 |  | NO | N/A | N/A | N/A | N/A | N/A | NO | [10 empty] | 0 | 0 | 0 | 0
LOTE 3 | INSUMOS | 187 | ESTERILIZACION - INSTRUMENTACION | INSUMOS | D000215 | BATA MANGA LARGA DE CIRUJANO ESTÉRIL DESCARTABLE, PUÑO RESORTADO EN ALGODÓN | UNIDAD | 3707.7425 | 6000 |  |  | 22246455 | 0 | 0 |  | NO | N/A | N/A | N/A | N/A | N/A | NO | [10 empty] | 0 | 0 | 0 | 0
LOTE 3 | INSUMOS | 188 | CIRUGIA VASCULAR | INSUMOS | D002661 | PROTESIS 12MMX6MMX40 a 60CM VASCULAR BIFURCADA | UNIDAD | 2884000 | 1 |  |  | 2884000 | 0 | 0 |  | NO | N/A | N/A | N/A | N/A | N/A | NO | [10 empty] | 0 | 0 | 0 | 0
LOTE 3 | INSUMOS | 189 | ESTERILIZACION - INSTRUMENTACION | INSUMOS | D000224 | BATA MANGA LARGA NO ESTERIL 35 -50 gr EN MATERIAL ANTIFLUIDO S mmS, PUÑOS TEJIDOS RESORTADOS 6 TIRAS DE AMARRE O CIERRE CON VELCRO | UNIDAD | 3217.4625 | 32000 | 2400 | 1200 | 102958800 | 7721910 | 3860955 |  | NO | N/A | N/A | N/A | N/A | N/A | SI | [10 empty] | 0 | 0 | 0 | 0
LOTE 3 | INSUMOS | 190 | CIRUGIA | INSUMOS | D003124 | DRENES PEN ROSE 3/2 SILICONADO | UNIDAD | 10492.61 | 30 |  |  | 314778.3 | 0 | 0 |  | NO | N/A | N/A | N/A | N/A | N/A | NO | [10 empty] | 0 | 0 | 0 | 0
LOTE 3 | INSUMOS | 191 | ESTERILIZACION - INSTRUMENTACION | INSUMOS | D003072 | PAQUETE DE PARTO EL CUAL DEBE CONTENER (PAQUETE DE TELA NO TEJIDA GRADO MEDICO ESTERIL,CUYO MATERIAL DEBE SER PERMEABLE REPELENTE A LA PENETRACION DE LIQUIDOS Y FLUIDOS, DE COLOR ANTIREFLEJANTE, NO TRANSPARENTE, ANTIESTATICA, RESISTENTE A LA TENSION EN USO NORMAL, LIBRE DE LATEX Y DE PELUSA NO FAMABLE: CONTENIDO 1 ENVOLVEDERA O CUBIERTA PARA MESA DE RIÑON O MEDIA LUNA DE 110 CMS X 160 CMS 1 BATA QUIRURGICA DE 132 DE LARGO X 150 DE ANCHO CON 4 TITRAS DE AMARRE EN LA PARTE POSTERIOR, PUÑOS RESORTADOS DE 8 A 10 CM DE LARGO 100% EN ALGODON, CON TOALLA PARA SECADODE MANOS EN TELA ABSORBENTE DE 45 A 45 CMS, 3 CAMPOS AUXILIARES DE 80 X 95 CMS CON ADHESIVO PARA SU FIJACION, 1 CAMPO AUXILIAR SIN ADHESIVO, 2 POLAINAS GINECOLOGICAS O PIERNERAS DE 10 CM DE LARGO X 90 CMS EMPAQUETADO EL CONTENIDO EN BOLSA GRADO MEDICO INTRAFIL ( LAS MEDIDAS SON APROXIMADAS CON INDICADOR DEL SISTEMA DE ESTERILIZACION Y LISTADO DE CONTENIDO) | UNIDAD | 25542.3623 | 360 |  |  | 9195250.428 | 0 | 0 |  | NO | N/A | N/A | N/A | N/A | N/A | SI | [10 empty] | 0 | 0 | 0 | 0
LOTE 3 | INSUMOS | 192 | TERAPIA RESPIRATORIA | INSUMOS | D003030 | SENSORES DE FLUJO ADULTO PEDIATRICO DESECHABLE COMPATIBLE CON VENTILADORES BELLAVISTA | UNIDAD | 305199.3 | 60 |  |  | 18311958 | 0 | 0 | DEBEN SER COMATIBLES CON VENTILADOR BELLAVISTA | NO | N/A | N/A | N/A | N/A | INSUMO QUE DEBE SER COMPATIBLE CON VENTILADOR BELLAVISTA | NO | [10 empty] | 0 | 0 | 0 | 0
LOTE 3 | INSUMOS | 193 | APH | INSUMOS | D000257 | ELECTRODOS MULTIFUNCIONAL EURO DEFI PEDIATRICO REF:FIAB/SCHILLER/EASY | UNIDAD | 266476.9856 | 5 |  |  | 1332384.928 | 0 | 0 | COMPATIBLE CON DESFIBRILADOR EURODEFI | NO | N/A | N/A | N/A | DESFIBRILADOR REF:FIAB/SCHILLER/EASY |  | NO | [10 empty] | 0 | 0 | 0 | 0
LOTE 3 | INSUMOS | 194 | BIOMEDICA | INSUMOS | D003121 | ELECTRODO MULTIFUNCION INSTRAMED PADS ADULTO REF F7958 ENTRADA DE 2 | UNIDAD | 428995 | 5 |  |  | 2144975 | 0 | 0 | COMPATIBLE CON DESFIBRILADOR INSTRAMED | NO | N/A | N/A | N/A | DESFIBRILADOR INSTRAMED | COMPATIBLE CON DESFIBRILADOR INSTRAMED | NO | [10 empty] | 0 | 0 | 0 | 0
LOTE 3 | INSUMOS | 195 | BIOMEDICA | INSUMOS | D000673 | ELECTRODO MULTIFUNCION INSTRAMED PADS PEDIATRICO REF F7958 ENTRADA DE 2 | UNIDAD | 428995 | 5 |  |  | 2144975 | 0 | 0 | COMPATIBLE CON DESFIBRILADOR INSTRAMED | NO | N/A | N/A | N/A | DESFIBRILADOR INSTRAMED | COMPATIBLE CON DESFIBRILADOR INSTRAMED | NO | [10 empty] | 0 | 0 | 0 | 0
LOTE 3 | INSUMOS | 196 | BIOMEDICA | INSUMOS | D000695 | ELECTRODO PEDIATRICO INSTRAMED PARA DESFIBRILADOR REF F7955 ENTRADA DE 3 | UNIDAD | 428995 | 5 |  |  | 2144975 | 0 | 0 | COMPATIBLE CON DESFIBRILADOR INSTRAMED | NO | N/A | N/A | N/A | DESFIBRILADOR INSTRAMED | COMPATIBLE CON DESFIBRILADOR INSTRAMED | NO | [10 empty] | 0 | 0 | 0 | 0
LOTE 3 | INSUMOS | 197 | ENFERMERIA | INSUMOS | D002398 | ELECTRODO ADULTO (PALETAS DESECHABLES) DESFIBRILADOR D1 D3 D6) MINDRAY | UNIDAD | 428995 | 5 |  |  | 2144975 | 0 | 0 | COMPATIBLE CON DESFIBRILADOR MINDRAY | NO | N/A | N/A | N/A | DESFIBRILADOR MINDRAY | COMPATIBLE CON DESFIBRILADOR MINDRAY | NO | [10 empty] | 0 | 0 | 0 | 0
LOTE 3 | INSUMOS | 198 | BIOMEDICA | INSUMOS | D003092 | ELECTRODO DESECHABLES PEDIATRICO PARA DESFIBRILADOR D1-D3-D6 MINDRAY | UNIDAD | 191209.2 | 12 |  |  | 2294510.4 | 0 | 0 | COMPATIBLE CON DESFIBRILADOR MINDRAY | NO | N/A | N/A | N/A | DESFIBRILADOR MINDRAY | COMPATIBLE CON DESFIBRILADOR MINDRAY | NO | [10 empty] | 0 | 0 | 0 | 0
LOTE 3 | INSUMOS | 199 | APH | INSUMOS | D000757 | PARCHE PARA DESFIBRILADOR PRIMEDIC MODELO XD110XE ADULTO TIPO DE CONECTOR TRES VIAS | UNIDAD | 54320.5726 | 15 |  |  | 814808.589 | 0 | 0 | COMPATIBLE CON DESFIBRILADOR PRIMEDIC | NO | N/A | N/A | N/A | DESFIBRILADOR PRIMEDIC | COMPATIBLE CON DESFIBRILADOR PRIMEDIC | NO | [10 empty] | 0 | 0 | 0 | 0
LOTE 3 | INSUMOS | 200 | ENFERMERIA | INSUMOS | NUEVO | MANTA DE CALENTAMIENTO ADULTO COMPATIBLES PARA EQUIPO EQUATOR | UNIDAD | 54320.5726 | 10 |  |  | 543205.726 | 0 | 0 | COMPATIBLE CON EQUIPO EQUATOR | NO | N/A | N/A | N/A | CALENTADOR MARCA EQUATOR | COMPATIBLE CON EQUIPO EQUATOR | NO | [10 empty] | 0 | 0 | 0 | 0
LOTE 3 | INSUMOS | 201 | ENFERMERIA | INSUMOS | D000532 | ELECTRODO PARA MARCAPASO TRANSVENOSO 6.0 FR | UNIDAD | 263266.8791 | 30 |  |  | 7898006.3733 | 0 | 0 |  | NO | N/A | N/A | N/A |  |  | NO | [10 empty] | 0 | 0 | 0 | 0
LOTE 3 | INSUMOS | 202 | BIOMEDICA | INSUMOS | D000782 | SENSORES SPO02 PARA MONITORES MARCA UNICARE MODELO F8 | UNIDAD | 54320.5726 | 15 |  |  | 814808.589 | 0 | 0 | DEBE SER COMPATIBLE CON MONITORES MARCA UNICARE MODELO F8 | NO | N/A | N/A | N/A | MONITORES MARCA UNICARE MODELO F8 |  | NO | [10 empty] | 0 | 0 | 0 | 0
LOTE 3 | INSUMOS | 203 | BIOMEDICA | INSUMOS | D000781 | SENSORES SPO02 COMPATIBLES CON MONITORES MARCA COMEN MODELO C80, DRAGER MODELO VISTA 12OS | UNIDAD | 54320.5726 | 30 |  |  | 1629617.178 | 0 | 0 | DEBE SER COMPATIBLES CON MONITORES MARCA COMEN MODELO C80, DRAGER MODELO VISTA 12OS | NO | N/A | N/A | N/A | MONITORES MARCA COMEN MODELO C80, DRAGER MODELO VISTA 12OS |  | NO | [10 empty] | 0 | 0 | 0 | 0
LOTE 3 | INSUMOS | 204 | RADIOLOGIA | INSUMOS | D000644 | AGUJA COAXIALES 20G X 15 CM | UNIDAD | 54320.5726 | 3 |  |  | 162961.7178 | 0 | 0 |  | NO | N/A | N/A | N/A |  |  | NO | [10 empty] | 0 | 0 | 0 | 0
LOTE 3 | INSUMOS | 205 | RADIOLOGIA | INSUMOS | D000645 | AGUJA DE MARCACION DE SENO 20 G X 10CM | UNIDAD | 54320.5726 | 30 |  |  | 1629617.178 | 0 | 0 |  | NO | N/A | N/A | N/A |  |  | NO | [10 empty] | 0 | 0 | 0 | 0
LOTE 3 | INSUMOS | 206 | ENFERMERIA | INSUMOS | D1523 | AGUJA STERICAN DE 21 G 4 X 3/A (0,80 X 12 CM) | UNIDAD | 4337.8281 | 3 |  |  | 13013.4843 | 0 | 0 |  | NO | N/A | N/A | N/A |  |  | NO | [10 empty] | 0 | 0 | 0 | 0
LOTE 3 | INSUMOS | 207 | RADIOLOGIA | INSUMOS | D002940 | CATÉTER CENTESIS 5FX10CM | UNIDAD | 122546.3185 | 4 |  |  | 490185.2739 | 0 | 0 |  | NO | N/A | N/A | N/A |  |  | NO | [10 empty] | 0 | 0 | 0 | 0
LOTE 3 | INSUMOS | 208 | RADIOLOGIA | INSUMOS | D000659 | CATÉTER CENTESIS 5FX15CM | UNIDAD | 54320.5726 | 3 |  |  | 162961.7178 | 0 | 0 |  | NO | N/A | N/A | N/A |  |  | NO | [10 empty] | 0 | 0 | 0 | 0
LOTE 3 | INSUMOS | 209 | ENFERMERIA | INSUMOS | D001852 | CATETER N° 24G X 9 CM MONOLUMEN PEDIATRICO | UNIDAD | 93467.531 | 6 |  |  | 560805.1863 | 0 | 0 |  | NO | N/A | N/A | N/A |  |  | NO | [10 empty] | 0 | 0 | 0 | 0
LOTE 3 | INSUMOS | 210 | BIOMEDICA | INSUMOS | D003120 | ELECTRODO ADULTO INSTRAMED PARA DESFIBRILADOR REF F7955 ENTRADA DE 3 | UNIDAD | 428995 | 10 |  |  | 4289950 | 0 | 0 | COMPATIBLE DESFIBRILADOR INSTRAMED | NO | N/A | N/A | N/A | DESFIBRILADOR INSTRAMED |  | NO | [10 empty] | 0 | 0 | 0 | 0
LOTE 3 | INSUMOS | 211 | TERAPIA RESPIRATORIA | INSUMOS | D000169 | FILTRO ANTIBACTERIANO PLASTICO PARA VACUTRONES RV2/RV3 | UNIDAD | 15457.6704 | 400 |  |  | 6183068.164 | 0 | 0 | COMPATIBLE CON VACUTRONES RV2/RV3 | NO | N/A | N/A | N/A | VACUTRONES RV2/RV3 |  | SI | [10 empty] | 0 | 0 | 0 | 0
LOTE 3 | INSUMOS | 212 | RADIOLOGIA | INSUMOS | D001951 | GUIA HIDROFILICA 0,038 PULGADAS X 120 CM | UNIDAD | 402520.7888 | 5 |  |  | 2012603.9439 | 0 | 0 |  | NO | N/A | N/A | N/A |  |  | NO | [10 empty] | 0 | 0 | 0 | 0
LOTE 3 | INSUMOS | 213 | ENFERMERIA | INSUMOS | D002729 | INFUSOR DE LIQUIDOS DE 1000 ML TIPO BOLSILLO Y MANOMETRO REUTILIZABLE | UNIDAD | 300296.5 | 5 |  |  | 1501482.5 | 0 | 0 |  | NO | N/A | N/A | N/A |  |  | NO | [10 empty] | 0 | 0 | 0 | 0
LOTE 3 | INSUMOS | 214 | TERAPIA RESPIRATORIA | INSUMOS | D002556 | INTERCAMBIADOR DE TUBO EN T TUBO DE FROVA ADULTO | UNIDAD | 54785.1129 | 12 |  |  | 657421.3548 | 0 | 0 |  | NO | N/A | N/A | N/A |  |  | NO | [10 empty] | 0 | 0 | 0 | 0
LOTE 3 | INSUMOS | 215 | CLINICA DE HERIDAS | INSUMOS | D003087 | MALLA DE CONTACTO GELIFICANTE 10X20CM | UNIDAD | 17135.714 | 20 |  |  | 342714.2805 | 0 | 0 |  | NO | N/A | N/A | N/A |  |  | NO | [10 empty] | 0 | 0 | 0 | 0
LOTE 3 | INSUMOS | 216 | CLINICA DE HERIDAS | INSUMOS | D003088 | MALLA DE CONTACTO GELIFICANTE 10X30CM | UNIDAD | 23886.1468 | 50 |  |  | 1194307.3411 | 0 | 0 |  | NO | N/A | N/A | N/A |  |  | NO | [10 empty] | 0 | 0 | 0 | 0
LOTE 3 | INSUMOS | 217 | TERAPIA FISICA | INSUMOS | D008001 | PARAFINA EN PERLA 56-58 GRADOS X KILO | KILO | 142122.5736 | 150 |  |  | 21318386.0392 | 0 | 0 |  | NO | N/A | N/A | N/A |  |  | NO | [10 empty] | 0 | 0 | 0 | 0
LOTE 3 | INSUMOS | 218 | APH | INSUMOS | D000756 | PARCHE PARA DESFIBRILADOR PRIMEDIC MODELO XD110XE ADULTO TIPO DE CONECTOR CIRCULAR | UNIDAD | 54320.5726 | 3 |  |  | 162961.7178 | 0 | 0 |  | NO | N/A | N/A | N/A |  |  | NO | [10 empty] | 0 | 0 | 0 | 0
LOTE 3 | INSUMOS | 219 | UNIDAD RENAL | INSUMOS | D002984 | TAPA HEMBRA ESTERIL LUER LOCK | UNIDAD | 406.5941 | 3000 |  |  | 1219782.436 | 0 | 0 |  | NO | N/A | N/A | N/A |  |  | SI | [10 empty] | 0 | 0 | 0 | 0
LOTE 3 | INSUMOS | 220 | CLINICA DE HERIDAS | INSUMOS | D002813 | VENDA COHESIVA LIBRE DE LATEX DE 6 X 20CM Y DE 10X20CM | UNIDAD | 30076 | 3 |  |  | 90228 | 0 | 0 |  | NO | N/A | N/A | N/A |  |  | NO | [10 empty] | 0 | 0 | 0 | 0
LOTE 3 | INSUMOS | 221 | ENFERMERIA | INSUMOS | D001728 | AGUJA DESECHABLE HIPODERMICA DE 27 G 1 1/2 | UNIDAD | 71.0906 | 700 |  |  | 49763.42 | 0 | 0 |  | NO | N/A | N/A | N/A |  |  | NO | [10 empty] | 0 | 0 | 0 | 0
LOTE 3 | INSUMOS | 222 | ENFERMERIA | INSUMOS | D000021 | AGUJA DESECHABLE 23G X 1.5” | UNIDAD | 63.7364 | 186 |  |  | 11854.9704 | 0 | 0 |  | NO | N/A | N/A | N/A |  |  | NO | [10 empty] | 0 | 0 | 0 | 0
LOTE 3 | INSUMOS | 223 | ENFERMERIA | INSUMOS | D001732 | AGUJA HIPODERMICA DESECHABLE N 23G X1 | UNIDAD | 60.0593 | 1936 |  | 300 | 116274.8048 | 0 | 18017.79 |  | NO | N/A | N/A | N/A |  |  | NO | [10 empty] | 0 | 0 | 0 | 0
LOTE 3 | INSUMOS | 224 | ENFERMERIA | INSUMOS | D000046 | AGUJA HIPODERMICA DESECHABLE 22G X 1.5” | UNIDAD | 66.1878 | 150 |  |  | 9928.17 | 0 | 0 |  | NO | N/A | N/A | N/A |  |  | NO | [10 empty] | 0 | 0 | 0 | 0
LOTE 3 | INSUMOS | 225 | ENFERMERIA | INSUMOS | D000778 | JERINGA DE TRES PARTES DE 3 CM 23G X 1´´ 25 X 0.62 MM. | UNIDAD | 149.5354 | 60000 |  | 57000 | 8972124 | 0 | 8523517.8 |  | NO | N/A | N/A | N/A |  |  | NO | [10 empty] | 0 | 0 | 0 | 0
LOTE 3 | INSUMOS | 226 | ENFERMERIA | INSUMOS | D000762 | JERINGA DESECHABLE DE 3 PARTES 1 ML INSULINA | UNIDAD | 154.4382 | 25000 |  |  | 3860955 | 0 | 0 |  | NO | N/A | N/A | N/A |  |  | NO | [10 empty] | 0 | 0 | 0 | 0
LOTE 3 | INSUMOS | 227 | ENFERMERIA | INSUMOS | D000763 | JERINGA DESECHABLE DE 3 PARTES 10 mL | UNIDAD | 196.112 | 360000 |  |  | 70600320 | 0 | 0 |  | NO | N/A | N/A | N/A |  |  | SI | [10 empty] | 0 | 0 | 0 | 0
LOTE 3 | INSUMOS | 228 | ENFERMERIA | INSUMOS | D000054 | AGUJA PARA PEN 31G X 5 MM | UNIDAD | 113.9901 | 1200 |  |  | 136788.12 | 0 | 0 |  | NO | N/A | N/A | N/A |  |  | NO | [10 empty] | 0 | 0 | 0 | 0
LOTE 3 | INSUMOS | 229 | ENFERMERIA | INSUMOS | D001692 | AGUJA PARA PEN 32G X 4 MM | UNIDAD | 113.9901 | 1000 |  |  | 113990.1 | 0 | 0 |  | NO | N/A | N/A | N/A |  |  | NO | [10 empty] | 0 | 0 | 0 | 0
LOTE 3 | INSUMOS | 230 | ENFERMERIA | INSUMOS | D002638 | ELECTRODO PEDIATRICO NEONATAL CON GEL | UNIDAD | 280.6853 | 3000 |  |  | 842055.9 | 0 | 0 |  | NO | N/A | N/A | N/A |  |  | SI | [10 empty] | 0 | 0 | 0 | 0
LOTE 3 | INSUMOS | 231 | ENFERMERIA | INSUMOS | D000764 | JERINGA DESECHABLE DE 3 PARTES 20 mL | UNIDAD | 308.8764 | 33773 |  |  | 10431682.6572 | 0 | 0 |  | NO | N/A | N/A | N/A |  |  | NO | [10 empty] | 0 | 0 | 0 | 0
LOTE 3 | INSUMOS | 232 | TERAPIA RESPIRATORIA | INSUMOS | D001266 | SONDA DE SUCCION Nº16 | UNIDAD | 659.2 | 45 |  |  | 29664 | 0 | 0 |  | NO | N/A | N/A | N/A |  |  | NO | [10 empty] | 0 | 0 | 0 | 0
LOTE 3 | INSUMOS | 233 | TERAPIA RESPIRATORIA | INSUMOS | D001268 | SONDA PARA SUccION No. 8 | UNIDAD | 695.25 | 15 |  |  | 10428.75 | 0 | 0 |  | NO | N/A | N/A | N/A |  |  | NO | [10 empty] | 0 | 0 | 0 | 0
LOTE 3 | INSUMOS | 234 | TERAPIA RESPIRATORIA | INSUMOS | D001267 | SONDA PARA SUccION No. 6 | UNIDAD | 698.34 | 15 |  |  | 10475.1 | 0 | 0 |  | NO | N/A | N/A | N/A |  |  | NO | [10 empty] | 0 | 0 | 0 | 0
LOTE 3 | INSUMOS | 235 | TERAPIA RESPIRATORIA | INSUMOS | D001265 | SONDA PARA SUccION No. 14 | UNIDAD | 659.2 | 8947 |  |  | 5897862.4 | 0 | 0 |  | NO | N/A | N/A | N/A |  |  | NO | [10 empty] | 0 | 0 | 0 | 0
LOTE 3 | INSUMOS | 236 | TERAPIA RESPIRATORIA | INSUMOS | D001263 | SONDA PARA SUccION No. 10 | UNIDAD | 659.2 | 27 |  |  | 17798.4 | 0 | 0 |  | NO | N/A | N/A | N/A |  |  | NO | [10 empty] | 0 | 0 | 0 | 0
LOTE 3 | INSUMOS | 237 | TERAPIA RESPIRATORIA | INSUMOS | D001558 | SONDA SUCCION N.18 | UNIDAD | 659.2 | 3 |  |  | 1977.6 | 0 | 0 |  | NO | N/A | N/A | N/A |  |  | NO | [10 empty] | 0 | 0 | 0 | 0
LOTE 3 | INSUMOS | 238 | TERAPIA RESPIRATORIA | INSUMOS | D001264 | SONDA DE SUCCION N°. 12 | UNIDAD | 659.2 | 21 |  |  | 13843.2 | 0 | 0 |  | NO | N/A | N/A | N/A |  |  | NO | [10 empty] | 0 | 0 | 0 | 0
LOTE 3 | INSUMOS | 239 | ENFERMERIA | INSUMOS | D000696 | GUANTE QUIRURGICO N° 7.0 | PAR | 845.733 | 35000 |  |  | 29600655 | 0 | 0 |  | NO | N/A | N/A | N/A |  |  | NO | [10 empty] | 0 | 0 | 0 | 0
LOTE 3 | INSUMOS | 240 | ENFERMERIA | INSUMOS | D001135 | MASCARILLA DE ALTA EFICIENCIA CON FILTRO N95 PARA RIESGO BIOLÓGICO | UNIDAD | 1137.4496 | 15000 |  | 300 | 17061744 | 0 | 341234.88 |  | NO | N/A | N/A | N/A |  |  | SI | [10 empty] | 0 | 0 | 0 | 0
LOTE 3 | INSUMOS | 241 | ENFERMERIA | INSUMOS | D000784 | JERINGA DESECHABLE DE 3 PARTES 50 mL | UNIDAD | 812.6391 | 6000 |  |  | 4875834.6 | 0 | 0 |  | NO | N/A | N/A | N/A |  |  | NO | [10 empty] | 0 | 0 | 0 | 0
LOTE 3 | INSUMOS | 242 | ENFERMERIA | INSUMOS | D000562 | EQUIPO EXTENSION DE ANESTESIA ADULTO LONGITUD 83 CM | UNIDAD | 544.87 | 7623 |  |  | 4153544.01 | 0 | 0 |  | NO | N/A | N/A | N/A |  |  | NO | [10 empty] | 0 | 0 | 0 | 0
LOTE 3 | INSUMOS | 243 | ENFERMERIA | INSUMOS | D002417 | PAÑAL PANTALON TALLA L | UNIDAD | 2450.1743 | 500 |  |  | 1225087.15 | 0 | 0 |  | NO | N/A | N/A | N/A |  |  | NO | [10 empty] | 0 | 0 | 0 | 0
LOTE 3 | INSUMOS | 244 | ENFERMERIA | INSUMOS | D000223 | BATA PARA PACIENTE MANGA CORTA O SISA 4 TIRAS DE AMARRE NO ESTERIL 35gr | UNIDAD | 1354.3985 | 21000 |  |  | 28442368.5 | 0 | 0 |  | NO | N/A | N/A | N/A |  |  | NO | [10 empty] | 0 | 0 | 0 | 0
LOTE 3 | INSUMOS | 245 | ENFERMERIA | INSUMOS | D000927 | PAÑAL ADULTO TALLA L | UNIDAD | 1957 | 600 |  |  | 1174200 | 0 | 0 |  | NO | N/A | N/A | N/A |  |  | NO | [10 empty] | 0 | 0 | 0 | 0
LOTE 3 | INSUMOS | 246 | ENFERMERIA | INSUMOS | D000380 | CATETER INTRAVENOSO No. 22 DE POLIURETANO SIN DISPOSITIVO DE SEGURIDAD | UNIDAD | 1030 | 300 |  |  | 309000 | 0 | 0 |  | NO | N/A | N/A | N/A |  |  | SI | [10 empty] | 0 | 0 | 0 | 0
LOTE 3 | INSUMOS | 247 | TERAPIA RESPIRATORIA | INSUMOS | D000901 | MASCARA PARA ADMINISTRACIÓN DE OXIGENO ADULTO INCLUYE EXTENSIÓN DE 2 A 3 METROS | UNIDAD | 2136.3951 | 50 |  |  | 106819.755 | 0 | 0 |  | NO | N/A | N/A | N/A |  |  | NO | [10 empty] | 0 | 0 | 0 | 0
LOTE 3 | INSUMOS | 248 | ENFERMERIA | INSUMOS | D001574 | CATETER INTRAVENOSO DE SEGURIDAD N.16 1 1/4 CORTO | UNIDAD | 2157.85 | 100 |  |  | 215785 | 0 | 0 |  | NO | N/A | N/A | N/A |  |  | NO | [10 empty] | 0 | 0 | 0 | 0
LOTE 3 | INSUMOS | 249 | CLINICA DE HERIDAS | INSUMOS | D003683 | TOALLA REMOVEDORA DE ADHESIVO | UNIDAD | 2887.09 | 400 |  |  | 1154836 | 0 | 0 |  | NO | N/A | N/A | N/A |  |  | NO | [10 empty] | 0 | 0 | 0 | 0
LOTE 3 | INSUMOS | 250 | ENFERMERIA | INSUMOS | D000572 | BURETA CON FILTRO DE AIRE, CAPACIDAD DE 150CM, PUNTO DE INYECCION PARA INFUSION INTERMITENTE ESTERILIZADOS CON OXIDO DE ETILENO DE PVC ATOXICO, FILTRO HIDROFOBICO. | UNIDAD | 2065.15 | 35000 |  |  | 72280250 | 0 | 0 |  | NO | N/A | N/A | N/A |  |  | SI | [10 empty] | 0 | 0 | 0 | 0
LOTE 3 | INSUMOS | 251 | ENFERMERIA | INSUMOS | D001289 | SONDA FOLEY 2 VIAS Nº 8 | UNIDAD | 2227.3309 | 60 |  |  | 133639.8514 | 0 | 0 |  | NO | N/A | N/A | N/A |  |  | NO | [10 empty] | 0 | 0 | 0 | 0
LOTE 3 | INSUMOS | 252 | ENFERMERIA | INSUMOS | D000561 | EQUIPO PARA TRANSFUSION O ADMINISTRACIÓN DE SANGRE | UNIDAD | 1101.07 | 1020 |  |  | 1123091.4 | 0 | 0 |  | NO | N/A | N/A | N/A |  |  | NO | [10 empty] | 0 | 0 | 0 | 0
LOTE 3 | INSUMOS | 253 | ENFERMERIA | INSUMOS | D1524 | GUANTE SIN LATEX ESTERIL TALLA 7 PAR | PAR | 1041.845 | 2550 |  |  | 2656704.75 | 0 | 0 |  | NO | N/A | N/A | N/A |  |  | NO | [10 empty] | 0 | 0 | 0 | 0
LOTE 3 | INSUMOS | 254 | ENFERMERIA | INSUMOS | D00157 | ALCOHOL ANTISEPTICO 250 A 375 ML EN BOTELLA O FRASCO PLÁSTICO | FRASCO | 3925.33 | 737 |  | 750 | 2892968.21 | 0 | 2943997.5 |  | NO | N/A | N/A | N/A |  |  | NO | [10 empty] | 0 | 0 | 0 | 0
LOTE 3 | INSUMOS | 255 | TERAPIA RESPIRATORIA | INSUMOS | D000828 | KIT VENTURY PEDIATRICO QUE CONTENGA MASCARA, MANGUERA LISA MANGUERA CORRUGADA Y VENTURY) CON LOS COLORES UNIVERSALES PARA FIO2 | UNIDAD | 3613.3636 | 50 |  |  | 180668.18 | 0 | 0 |  | NO | N/A | N/A | N/A |  |  | NO | [10 empty] | 0 | 0 | 0 | 0
LOTE 3 | INSUMOS | 256 | ENFERMERIA | INSUMOS | D001372 | TUBO EN T N.14 EN LATEX | UNIDAD | 5415.1426 | 3 |  |  | 16245.4278 | 0 | 0 |  | NO | N/A | N/A | N/A |  |  | NO | [10 empty] | 0 | 0 | 0 | 0
LOTE 3 | INSUMOS | 257 | ENFERMERIA | INSUMOS | D001293 | SONDA FOLEY 3 VIAS Nº 24 | UNIDAD | 2610.844 | 63 |  |  | 164483.172 | 0 | 0 |  | NO | N/A | N/A | N/A |  |  | NO | [10 empty] | 0 | 0 | 0 | 0
LOTE 3 | INSUMOS | 258 | ENFERMERIA | INSUMOS | D000584 | ESPARADRAPO DE PAPEL COLOR PIEL HIPOALERGÉNICO 2 X 10 YARDAS | UNIDAD | 3134.29 | 300 |  |  | 940287 | 0 | 0 |  | NO | N/A | N/A | N/A |  |  | NO | [10 empty] | 0 | 0 | 0 | 0
LOTE 3 | INSUMOS | 259 | ENFERMERIA | INSUMOS | D001292 | SONDA FOLEY 3 VIAS Nº 22 BALON POR 30CC | UNIDAD | 2227.3309 | 83 |  |  | 184868.4611 | 0 | 0 |  | NO | N/A | N/A | N/A |  |  | NO | [10 empty] | 0 | 0 | 0 | 0
LOTE 3 | INSUMOS | 260 | ENFERMERIA | INSUMOS | D000685 | GUANTE QUIRURGICO N° 7.5 | PAR | 845.733 | 20000 |  |  | 16914660 | 0 | 0 |  | NO | N/A | N/A | N/A |  |  | NO | [10 empty] | 0 | 0 | 0 | 0
LOTE 3 | INSUMOS | 261 | ENFERMERIA | INSUMOS | D000686 | GUANTE QUIRURGICO N° 8.0 | PAR | 845.733 | 12000 |  |  | 10148796 | 0 | 0 |  | NO | N/A | N/A | N/A |  |  | NO | [10 empty] | 0 | 0 | 0 | 0
LOTE 3 | INSUMOS | 262 | ENFERMERIA | INSUMOS | D000687 | GUANTE QUIRURGICO N° 8.5 | PAR | 845.733 | 200 |  |  | 169146.6 | 0 | 0 |  | NO | N/A | N/A | N/A |  |  | NO | [10 empty] | 0 | 0 | 0 | 0
LOTE 3 | INSUMOS | 263 | ENFERMERIA | INSUMOS | D000684 | GUANTE QUIRURGICO ESTERIL 6.5 | PAR | 845.733 | 23000 |  |  | 19451859 | 0 | 0 |  | NO | N/A | N/A | N/A |  |  | NO | [10 empty] | 0 | 0 | 0 | 0
LOTE 3 | INSUMOS | 264 | UCI PEDIATRICA | INSUMOS | D002824 | GASA ADHESIVA PARA FIJACION DE POLIESTER NO TEJIDO CON ADHESIVO DE POLOACRILATO (FIXO NEONATOS Y PEDIATRIA) 10 X5 | UNIDAD | 9167 | 200 |  |  | 1833400 | 0 | 0 |  | NO | N/A | N/A | N/A |  |  | SI | [10 empty] | 0 | 0 | 0 | 0
LOTE 3 | INSUMOS | 265 | ENFERMERIA | INSUMOS | D000697 | GUANTE NO ESTERIL TALLA L | CAJA | 12257 | 250 |  | 60 | 3064250 | 0 | 735420 |  | NO | N/A | N/A | N/A |  |  | NO | [10 empty] | 0 | 0 | 0 | 0
LOTE 3 | INSUMOS | 266 | TERAPIA RESPIRATORIA | INSUMOS | D002200 | TURBINA DESECHABLE PARA ESPIROMETRO PARA EQUIPO SPIROLAB III | UNIDAD | 11889.29 | 1000 |  |  | 11889290 | 0 | 0 | COMPATIBLE CON ESPIROMETRO SPIROLAB iii | NO | N/A | N/A | N/A | ESPIROMETRO SPIROLAB iii | LAS TURBINAS DEBEN SER COMPATIBLES CON EL ESPIROMETRO SPIROLAB iii | NO | [10 empty] | 0 | 0 | 0 | 0
LOTE 3 | INSUMOS | 267 | ENFERMERIA | INSUMOS | D000071 | CABESTRILLO BOLSA USO ADULTO | UNIDAD | 7714.7 | 60 |  |  | 462882 | 0 | 0 |  | NO | N/A | N/A | N/A |  |  | NO | [10 empty] | 0 | 0 | 0 | 0
LOTE 3 | INSUMOS | 268 | ENFERMERIA | INSUMOS | D000683 | GUANTE DE NITRILO TALLA S | CAJA | 11614.7332 | 50 |  | 60 | 580736.66 | 0 | 696883.992 |  | NO | N/A | N/A | N/A |  |  | NO | [10 empty] | 0 | 0 | 0 | 0
LOTE 3 | INSUMOS | 269 | ENFERMERIA | INSUMOS | D002429 | GUANTE NITRILO TALLA M | CAJA | 11840.262 | 50 |  |  | 592013.1 | 0 | 0 |  | NO | N/A | N/A | N/A |  |  | NO | [10 empty] | 0 | 0 | 0 | 0
LOTE 3 | INSUMOS | 270 | ENFERMERIA | INSUMOS | D000698 | GUANTE NO ESTERIL TALLA M | CAJA | 12257 | 6900 | 1827 | 600 | 84573300 | 22393539 | 7354200 |  | NO | N/A | N/A | N/A |  |  | NO | [10 empty] | 0 | 0 | 0 | 0
LOTE 3 | INSUMOS | 271 | ENFERMERIA | INSUMOS | D000699 | GUANTE NO ESTERIL TALLA S | CAJA | 12257 | 7500 |  | 150 | 91927500 | 0 | 1838550 |  | NO | N/A | N/A | N/A |  |  | NO | [10 empty] | 0 | 0 | 0 | 0
LOTE 3 | INSUMOS | 272 | TERAPIA FISICA | INSUMOS | D000794 | VENDAJE NEUROMUSCULAR (TAPING) COLOR TURQUESA (5 metros Largo X 5 cm ancho) | ROLLO | 54320.5726 | 2 |  |  | 108641.1452 | 0 | 0 |  | NO | N/A | N/A | N/A |  |  | NO | [10 empty] | 0 | 0 | 0 | 0
LOTE 3 | INSUMOS | 273 | TERAPIA FISICA | INSUMOS | D000796 | VENDAJE NEUROMUSCULAR (TAPING) COLOR MARRON (5 metros Largo X 5 cm ancho) | ROLLO | 54320.5726 | 2 |  |  | 108641.1452 | 0 | 0 |  | NO | N/A | N/A | N/A |  |  | NO | [10 empty] | 0 | 0 | 0 | 0
LOTE 3 | INSUMOS | 274 | CLINICA DE HERIDAS | INSUMOS | D002571 | SISTEMA DE OSTOMIA DE UNA PIEZA PARA MANEJO DE DESCARGA DE ESTOMA DE ILIOSTOMIA Y COLOSTOMIA ADULTO (60mm a 70mm) | UNIDAD | 16418.2 | 2 |  |  | 32836.4 | 0 | 0 |  | NO | N/A | N/A | N/A |  |  | NO | [10 empty] | 0 | 0 | 0 | 0
LOTE 3 | INSUMOS | 275 | CLINICA DE HERIDAS | INSUMOS | D002578 | VENDAJE PARAFINADO ROLLO | ROLLO | 18364.9 | 40 |  |  | 734596 | 0 | 0 |  | NO | N/A | N/A | N/A |  |  | NO | [10 empty] | 0 | 0 | 0 | 0
LOTE 3 | INSUMOS | 276 | ENFERMERIA | INSUMOS | D002968 | BRAZALETE 1 VIAS NEONATAL No. 1 DESECHABLES TELA DUPONT 100 % LIBRE DE LATEX CON CONECTOR UNIVERSAL | UNIDAD | 15934.1 | 30 |  |  | 478023 | 0 | 0 |  | NO | N/A | N/A | N/A |  |  | NO | [10 empty] | 0 | 0 | 0 | 0
LOTE 3 | INSUMOS | 277 | ENFERMERIA | INSUMOS | D002969 | BRAZALETE 1 VIAS NEONATAL No. 2 DESECHABLES TELA DUPONT 100 % LIBRE DE LATEX CON CONECTOR UNIVERSAL | UNIDAD | 15934.1 | 31 |  |  | 493957.1 | 0 | 0 |  | NO | N/A | N/A | N/A |  |  | NO | [10 empty] | 0 | 0 | 0 | 0
LOTE 3 | INSUMOS | 278 | ENFERMERIA | INSUMOS | D002970 | BRAZALETE 1 VIAS NEONATAL No. 3 DESECHABLES TELA DUPONT 100 % LIBRE DE LATEX CON CONECTOR UNIVERSAL | UNIDAD | 15934.1 | 209 |  |  | 3330226.9 | 0 | 0 |  | NO | N/A | N/A | N/A |  |  | NO | [10 empty] | 0 | 0 | 0 | 0
LOTE 3 | INSUMOS | 279 | BIOMEDICA | INSUMOS | D002999 | FILTRO HIDROFOBICO PARA SUCCIONADORES CAMI SP0046(ASPIRET,ASKIR15, ASKIR 30, ASK) EN EMPAQUE INDIVIDUAL | UNIDAD | 27945.96 | 21 |  |  | 586865.16 | 0 | 0 | COMPATIBLE CON SUCCIONADORES CAMI SP0046(ASPIRET,ASKIR15, ASKIR 30, ASK) | NO | N/A | N/A | N/A | SUCCIONADORES CAMI SP0046(ASPIRET,ASKIR15, ASKIR 30, ASK) | EL INSUMO DEBE SER COMPATIBLE CON SUCCIONADORES CAMI SP0046(ASPIRET,ASKIR15, ASKIR 30, ASK) | NO | [10 empty] | 0 | 0 | 0 | 0
LOTE 3 | INSUMOS | 280 | CLINICA DE HERIDAS | INSUMOS | D002852 | KIT DE BARRERA Y BOLSA CUTANEA PARA COLOSTOMIA PEDIATRICA (40 mm) CON SITEMA DE CIERRE INVISE CLOSE TANTO LAS BOLSAS COMO LAS BARRERAS DEBEN TENER SU EMPAQUE INDIVIDUAL | KIT | 32548 | 3 |  |  | 97644 | 0 | 0 |  | NO | N/A | N/A | N/A |  |  | NO | [10 empty] | 0 | 0 | 0 | 0
LOTE 3 | INSUMOS | 281 | CLINICA DE HERIDAS | INSUMOS | D002767 | KIT DE BARRERA Y BOLSA DE COLOSTOMIA PEDIATRICA (35 mm) CON SITEMA DE CIERRE INVISE CLOSE | KIT | 25441 | 3 |  |  | 76323 | 0 | 0 |  | NO | N/A | N/A | N/A |  |  | NO | [10 empty] | 0 | 0 | 0 | 0
LOTE 3 | INSUMOS | 282 | CLINICA DE HERIDAS | INSUMOS | D001635 | APOSITO HIDROCOLOIDE DELGADO DESDE 22 A 30 CM +/- 2CM | UNIDAD | 27489.67 | 76 |  |  | 2089214.92 | 0 | 0 |  | NO | N/A | N/A | N/A |  |  | NO | [10 empty] | 0 | 0 | 0 | 0
LOTE 3 | INSUMOS | 283 | CLINICA DE HERIDAS | INSUMOS | D000123 | APOSITO DE ALGINATO DESDE 10 HASTA 20 CM +/- 2CM | UNIDAD | 13390 | 55 |  |  | 736450 | 0 | 0 |  | NO | N/A | N/A | N/A |  |  | NO | [10 empty] | 0 | 0 | 0 | 0
LOTE 3 | INSUMOS | 284 | ENFERMERIA | INSUMOS | D000463 | CUELLO ORTOPÉDICO RIGIDO DE FILADELFIA TALLA S | UNIDAD | 19055 | 21 |  |  | 400155 | 0 | 0 |  | NO | N/A | N/A | N/A |  |  | NO | [10 empty] | 0 | 0 | 0 | 0
LOTE 3 | INSUMOS | 285 | CLINICA DE HERIDAS | INSUMOS | D002498 | PROTECTOR CUTANEO CON OXIDO DE ZINC PUEDE CONTENER CALAMINA Y ALANTOINA | UNIDAD | 27700.82 | 8 |  |  | 221606.56 | 0 | 0 |  | NO | N/A | N/A | N/A |  |  | NO | [10 empty] | 0 | 0 | 0 | 0
LOTE 3 | INSUMOS | 286 | ENFERMERIA | INSUMOS | D000462 | CUELLO ORTOPÉDICO RIGIDO DE FILADELFIA TALLA M | UNIDAD | 19055 | 41 |  |  | 781255 | 0 | 0 |  | NO | N/A | N/A | N/A |  |  | NO | [10 empty] | 0 | 0 | 0 | 0
LOTE 3 | INSUMOS | 287 | ENFERMERIA | INSUMOS | D002971 | BRAZALETE 1 VIAS NEONATAL No. 4 DESECHABLES TELA DUPONT 100 % LIBRE DE LATEX CON CONECTOR UNIVERSAL | UNIDAD | 16179.24 | 4 |  |  | 64716.96 | 0 | 0 |  | NO | N/A | N/A | N/A |  |  | NO | [10 empty] | 0 | 0 | 0 | 0
LOTE 3 | INSUMOS | 288 | TERAPIA RESPIRATORIA | INSUMOS | D002932 | SUJETADOR DE TRAQUEOSTOMÍA PEDIATRICO | UNIDAD | 21264.6693 | 48 |  |  | 1020704.1264 | 0 | 0 |  | NO | N/A | N/A | N/A |  |  | NO | [10 empty] | 0 | 0 | 0 | 0
LOTE 3 | INSUMOS | 289 | ENFERMERIA | INSUMOS | D000461 | CUELLO ORTOPÉDICO RIGIDO DE FILADELFIA TALLA L | UNIDAD | 19055 | 41 |  |  | 781255 | 0 | 0 |  | NO | N/A | N/A | N/A |  |  | NO | [10 empty] | 0 | 0 | 0 | 0
LOTE 3 | INSUMOS | 290 | ENFERMERIA | INSUMOS | D003674 | SENSOR DE SP02 DESECHABLE NEONATAL | UNIDAD | 25218.7775 | 445 |  |  | 11222355.9875 | 0 | 0 |  | NO | N/A | N/A | N/A |  |  | NO | [10 empty] | 0 | 0 | 0 | 0
LOTE 3 | INSUMOS | 291 | TERAPIA RESPIRATORIA- UCI NEO | INSUMOS | D000167 | APÓSITO DE ESPUMA DE POLIURETANO LAMINADO EN CAPAS, DELGADO DE 15CM X 15 CM DELGADO +/-2 CM | UNIDAD | 20014.96 | 15 |  |  | 300224.4 | 0 | 0 |  | NO | N/A | N/A | N/A |  |  | NO | [10 empty] | 0 | 0 | 0 | 0
LOTE 3 | INSUMOS | 292 | CLINICA DE HERIDAS | INSUMOS | D003035 | APOSITO 5 CAPAS CON HIDROFIBRA Y ADHESIVO DE SILICONA 15X15 +/- 2CM | UNIDAD | 19798.66 | 63 |  |  | 1247315.58 | 0 | 0 |  | NO | N/A | N/A | N/A |  |  | NO | [10 empty] | 0 | 0 | 0 | 0
LOTE 3 | INSUMOS | 293 | CLINICA DE HERIDAS | INSUMOS | D003085 | APÓSITO DE ESPUMA DE ADHESIÓN BACTERIANA 15X15CM +/- 2 CM | UNIDAD | 32264.75 | 30 |  |  | 967942.5 | 0 | 0 |  | NO | N/A | N/A | N/A |  |  | NO | [10 empty] | 0 | 0 | 0 | 0
LOTE 3 | INSUMOS | 294 | CLINICA DE HERIDAS | INSUMOS | D002906 | APOSITO ANTIMICROBIANO CON PHMB AL 0,1% DE 10 X 10 +/- 2 CM | UNIDAD | 17252.5 | 32 |  |  | 552080 | 0 | 0 |  | NO | N/A | N/A | N/A |  |  | NO | [10 empty] | 0 | 0 | 0 | 0
LOTE 3 | INSUMOS | 295 | CLINICA DE HERIDAS | INSUMOS | D002563 | APOSITO DE ALGINATO DESDE 22 HASTA 30 CM +/- 2CM | UNIDAD | 13699 | 21 |  |  | 287679 | 0 | 0 |  | NO | N/A | N/A | N/A |  |  | NO | [10 empty] | 0 | 0 | 0 | 0
LOTE 3 | INSUMOS | 296 | BIOMEDICA | INSUMOS | D000953 | PAPEL TERMICO DE ALTA DENSIDAD PARA ECOGRAFO 110MM X 18MTS EN ROLLO UPP110 SONY ROLLO | ROLLO | 38638.9668 | 72 |  |  | 2782005.6096 | 0 | 0 |  | NO | N/A | N/A | N/A |  |  | NO | [10 empty] | 0 | 0 | 0 | 0
LOTE 3 | INSUMOS | 297 | CLINICA DE HERIDAS | INSUMOS | D002763 | KIT DE BARRERA Y BOLSA CUTANEA PARA COLOSTOMIA ADULTO- 45-55 (50mm) CON SITEMA DE CIERRE INVISE CLOSE TANTO LAS BOLSAS COMO LAS BARRERAS DEBEN TENER SU EMPAQUE INDIVIDUAL | KIT | 21372.5 | 3 |  |  | 64117.5 | 0 | 0 |  | NO | N/A | N/A | N/A |  |  | NO | [10 empty] | 0 | 0 | 0 | 0
LOTE 3 | INSUMOS | 298 | CLINICA DE HERIDAS | INSUMOS | D002090 | VENDA EXTENSIBLE CON OXIDO DE ZINC INDICADO PARA TERAPIA DE COMPRESION DE 10 CM X 7 A 10 M | UNIDAD | 30812.45 | 30 |  |  | 924373.5 | 0 | 0 |  | NO | N/A | N/A | N/A |  |  | NO | [10 empty] | 0 | 0 | 0 | 0
LOTE 3 | INSUMOS | 299 | CLINICA DE HERIDAS | INSUMOS | D003036 | REMOVEDOR DE ADHESIVO EN SPRAY X 50 ML | SPRAY | 49150.57 | 126 |  |  | 6192971.82 | 0 | 0 |  | NO | N/A | N/A | N/A |  |  | NO | [10 empty] | 0 | 0 | 0 | 0
LOTE 3 | INSUMOS | 300 | BIOMEDICA | INSUMOS | D002642 | PAPEL PARA ELECTROCARDIOGRAFO EN Z 210*280 200 HOJAS | UNIDAD | 47910.1616 | 3 |  |  | 143730.4848 | 0 | 0 |  | NO | N/A | N/A | N/A |  |  | NO | [10 empty] | 0 | 0 | 0 | 0
LOTE 3 | INSUMOS | 301 | CLINICA DE HERIDAS | INSUMOS | D002803 | BARRERA PROTECTORA DE PIEL STOMAHESIVE LISA ELABORADA EN HIDROCOLOIDES DE 20 X 20CM | UNIDAD | 27037.5 | 3 |  |  | 81112.5 | 0 | 0 |  | NO | N/A | N/A | N/A |  |  | NO | [10 empty] | 0 | 0 | 0 | 0
LOTE 3 | INSUMOS | 302 | CLINICA DE HERIDAS | INSUMOS | D002076 | POLVO HIDROCOLOIDE PROTECTOR PARA OSTOMIAS PROTECTOR | UNIDAD | 29612.5 | 131 |  |  | 3879237.5 | 0 | 0 |  | NO | N/A | N/A | N/A |  |  | NO | [10 empty] | 0 | 0 | 0 | 0
LOTE 3 | INSUMOS | 303 | UNIDAD RENAL | INSUMOS | D003001 | GASA ADHESIVA ELÁSTICA DE POLIÉSTER NO TEJIDO EN ROLLO 15CMX 10 MTS (FIXOMULL) NEONATOS YUNIDAD RENAL | UNIDAD | 57625.41 | 187 |  |  | 10775951.67 | 0 | 0 |  | NO | N/A | N/A | N/A |  |  | NO | [10 empty] | 0 | 0 | 0 | 0
LOTE 3 | INSUMOS | 304 | CLINICA DE HERIDAS | INSUMOS | D002817 | SOLUCIÓN ANTIMICROBIANA PARA EL LAVADO DE LAS HERIDAS DE 100 CC A 500 CC | UNIDAD | 55508.76 | 88 |  |  | 4884770.88 | 0 | 0 |  | NO | N/A | N/A | N/A |  |  | NO | [10 empty] | 0 | 0 | 0 | 0
LOTE 3 | INSUMOS | 305 | CLINICA DE HERIDAS | INSUMOS | D002077 | SPRAY DE BARRERA CUTANEA 28 A 50 ML SPRAY | SPRAY | 24384.22 | 300 |  |  | 7315266 | 0 | 0 |  | NO | N/A | N/A | N/A |  |  | NO | [10 empty] | 0 | 0 | 0 | 0
LOTE 3 | INSUMOS | 306 | CLINICA DE HERIDAS | INSUMOS | D002573 | APOSITO DE BARRERA ANTIMICROBIANA PARA MANEJO DE QUEMADURAS DE 10 A 20 CM +/- 2 CM | UNIDAD | 5021.25 | 28 |  |  | 140595 | 0 | 0 |  | NO | N/A | N/A | N/A |  |  | NO | [10 empty] | 0 | 0 | 0 | 0
LOTE 3 | INSUMOS | 307 | CLINICA DE HERIDAS | INSUMOS | D002487 | APOSITOS CON MIEL DESDE 10X20 +/-5CM | UNIDAD | 43613.29 | 8 |  |  | 348906.32 | 0 | 0 |  | NO | N/A | N/A | N/A |  |  | NO | [10 empty] | 0 | 0 | 0 | 0
LOTE 3 | INSUMOS | 308 | CLINICA DE HERIDAS | INSUMOS | D002572 | SOLUCION TOPICA PARA PREVENCION DE ULCERAS POR PRESION DE 30 A 50 ML | FRASCO | 79940.7022 | 50 |  |  | 3997035.1123 | 0 | 0 |  | NO | N/A | N/A | N/A |  |  | NO | [10 empty] | 0 | 0 | 0 | 0
LOTE 3 | INSUMOS | 309 | TERAPIA RESPIRATORIA | INSUMOS | D002810 | SUJETADOR DE TUBO ENDOTRAQUEAL NEONATAL | UNIDAD | 84120.7779 | 30 |  |  | 2523623.3382 | 0 | 0 |  | NO | N/A | N/A | N/A |  |  | NO | [10 empty] | 0 | 0 | 0 | 0
LOTE 3 | INSUMOS | 310 | TERAPIA RESPIRATORIA | INSUMOS | D002933 | SUJETADORES DE TUBOS OROTRAQUEALES PEDIATRICO | UNIDAD | 105122.1605 | 120 |  |  | 12614659.26 | 0 | 0 |  | NO | N/A | N/A | N/A |  |  | NO | [10 empty] | 0 | 0 | 0 | 0
LOTE 3 | INSUMOS | 311 | CLINICA DE HERIDAS | INSUMOS | D002884 | APOSITO DE HIDROFIBRA CON PLATA DESDE 15 X 15 CM +/- 2 CM | UNIDAD | 79230.69 | 30 |  |  | 2376920.7 | 0 | 0 |  | NO | N/A | N/A | N/A |  |  | NO | [10 empty] | 0 | 0 | 0 | 0
LOTE 3 | INSUMOS | 312 | RADIOLOGIA | INSUMOS | D002939 | CATÉTER CENTESIS 4FX10CM | UNIDAD | 132082.05 | 6 |  |  | 792492.3 | 0 | 0 |  | NO | N/A | N/A | N/A |  |  | NO | [10 empty] | 0 | 0 | 0 | 0
LOTE 3 | INSUMOS | 313 | ENFERMERIA | INSUMOS | D002521 | CATETER N° 16 G X 70 CM BILUMEN DE INSERCIÓN PERIFÉRICA PICC | UNIDAD | 174070 | 117 |  |  | 20366190 | 0 | 0 |  | NO | N/A | N/A | N/A |  |  | NO | [10 empty] | 0 | 0 | 0 | 0
LOTE 3 | INSUMOS | 314 | TERAPIA RESPIRATORIA | INSUMOS | D003685 | RESUCITADOR CON PIEZA EN T PEDIÁTRICO- ADULTO RESUSA-TEE | UNIDAD | 178325.8673 | 23 |  |  | 4101494.9479 | 0 | 0 |  | NO | N/A | N/A | N/A |  |  | NO | [10 empty] | 0 | 0 | 0 | 0
LOTE 3 | INSUMOS ALTO FLUJO | 315 | TERAPIA RESPIRATORIA | INSUMOS | NUEVO | CANULAS DE ALTO Y BAJO VOLUMEN PREMATURO MICRO | UNIDAD | 167320.41 | 10 |  |  | 1673204.1 | 0 | 0 |  | NO | N/A | N/A | N/A |  |  | NO | [10 empty] | 0 | 0 | 0 | 0
LOTE 3 | INSUMOS ALTO FLUJO | 316 | TERAPIA RESPIRATORIA | INSUMOS | NUEVO | CANULAS DE ALTO Y BAJO VOLUMEN PREMATURO | UNIDAD | 167320.41 | 10 |  |  | 1673204.1 | 0 | 0 |  | NO | N/A | N/A | N/A |  |  | NO | [10 empty] | 0 | 0 | 0 | 0
LOTE 3 | INSUMOS ALTO FLUJO | 317 | TERAPIA RESPIRATORIA | INSUMOS | NUEVO | CANULAS DE ALTO Y BAJO VOLUMEN RECIEN NACIDO | UNIDAD | 167320.41 | 10 |  |  | 1673204.1 | 0 | 0 |  | NO | N/A | N/A | N/A |  |  | NO | [10 empty] | 0 | 0 | 0 | 0
LOTE 3 | INSUMOS ALTO FLUJO | 318 | TERAPIA RESPIRATORIA | INSUMOS | NUEVO | CANULAS DE ALTO Y BAJO VOLUMEN RECIEN INFANTE | UNIDAD | 167320.41 | 10 |  |  | 1673204.1 | 0 | 0 |  | NO | N/A | N/A | N/A |  |  | NO | [10 empty] | 0 | 0 | 0 | 0
LOTE 3 | INSUMOS | 319 | CLINICA DE HERIDAS | INSUMOS | D002014 | APOSITO DE HIDROFIBRA DESDE 20 X 30 CM +/- 2 CM | UNIDAD | 85387 | 18 |  |  | 1536966 | 0 | 0 |  | NO | N/A | N/A | N/A |  |  | NO | [10 empty] | 0 | 0 | 0 | 0
LOTE 3 | INSUMOS | 320 | ENFERMERIA | INSUMOS | D000357 | CATETER MONOLUMEN N° 22 G X 10 CM PEDIATRICO | UNIDAD | 95275 | 12 |  |  | 1143300 | 0 | 0 |  | NO | N/A | N/A | N/A |  |  | NO | [10 empty] | 0 | 0 | 0 | 0
LOTE 3 | INSUMOS ALTO FLUJO | 321 | TERAPIA RESPIRATORIA | INSUMOS | NUEVO | CANULAS DE ALTO Y BAJO VOLUMEN RECIEN PEQUEÑO | UNIDAD | 167320.41 | 10 |  |  | 1673204.1 | 0 | 0 |  | NO | N/A | N/A | N/A |  |  | NO | [10 empty] | 0 | 0 | 0 | 0
LOTE 3 | INSUMOS ALTO FLUJO | 322 | TERAPIA RESPIRATORIA | INSUMOS | NUEVO | CANULAS DE ALTO Y BAJO VOLUMEN RECIEN MEDIANO | UNIDAD | 167320.41 | 10 |  |  | 1673204.1 | 0 | 0 |  | NO | N/A | N/A | N/A |  |  | NO | [10 empty] | 0 | 0 | 0 | 0
LOTE 3 | INSUMOS | 323 | CLINICA DE HERIDAS | INSUMOS | D000484 | GEL Y PASTA CONDUCTORA Ten20 | UNIDAD | 83428.97 | 16 |  |  | 1334863.52 | 0 | 0 |  | NO | N/A | N/A | N/A |  |  | NO | [10 empty] | 0 | 0 | 0 | 0
LOTE 3 | INSUMOS | 324 | APH | INSUMOS | D000207 | PARCHE PARA DESFIBRILIDAR ADULTO MEDIANA D500 | UNIDAD | 374989.4323 | 3 |  |  | 1124968.2969 | 0 | 0 | COMPATIBLE CON DESFIBRILADOR MEDIANA | NO | N/A | N/A | N/A | DESFIBRILADOR MEDIANA | COMPATIBLE CON DESFIBRILADOR MEDIANA | NO | [10 empty] | 0 | 0 | 0 | 0
LOTE 3 | INSUMOS | 325 | APH | INSUMOS | D003056 | ELECTRODO MULTIFUNCION EURO PADS PEDIATRICO CON CABLE PARA DESFIBRILADOR MEDIANA D500 | UNIDAD | 405911.3919 | 10 |  |  | 4059113.919 | 0 | 0 | COMPATIBLE CON DESFIBRILADOR MEDIANA | NO | N/A | N/A | N/A | DESFIBRILADOR MEDIANA | COMPATIBLE CON DESFIBRILADOR MEDIANA | NO | [10 empty] | 0 | 0 | 0 | 0
LOTE 3 | INSUMOS | 326 | RADIOLOGIA | INSUMOS | D003689 | CATETER DE NEFROSTOMIA 8 FR | UNIDAD | 310030 | 22 |  |  | 6820660 | 0 | 0 |  | NO | N/A | N/A | N/A |  |  | NO | [10 empty] | 0 | 0 | 0 | 0
LOTE 3 | INSUMOS | 327 | ENFERMERIA | INSUMOS | D000369 | CATETER EPICUTANEO 2FR 24G CAVA | UNIDAD | 242050 | 100 |  |  | 24205000 | 0 | 0 |  | NO | N/A | N/A | N/A |  |  | NO | [10 empty] | 0 | 0 | 0 | 0
LOTE 3 | INSUMOS | 328 | ENFERMERIA | INSUMOS | D000018 | CATETER CABELLO DE ANGEL 28 FR | UNIDAD | 369770 | 50 |  |  | 18488500 | 0 | 0 |  | NO | N/A | N/A | N/A |  |  | NO | [10 empty] | 0 | 0 | 0 | 0
LOTE 3 | INSUMOS | 329 | NEFROLOGIA | INSUMOS | D002472 | CATETER PERITONEAL RECTO PEDIATRICO DE 15 FR X 31 CM | UNIDAD | 465952.43 | 5 |  |  | 2329762.15 | 0 | 0 |  | NO | N/A | N/A | N/A |  |  | NO | [10 empty] | 0 | 0 | 0 | 0
LOTE 3 | INSUMOS | 330 | UCI ADULTO | INSUMOS | D000393 | CATETER SWAN GANZ | UNIDAD | 558260 | 3 |  |  | 1674780 | 0 | 0 |  | NO | N/A | N/A | N/A |  |  | NO | [10 empty] | 0 | 0 | 0 | 0
LOTE 3 | INSUMOS | 331 | NEFROLOGIA | INSUMOS | D002528 | CATETER PERITONEAL COLA CERDO ADULTO 15FR, 57,5 CM | UNIDAD | 689119.44 | 3 |  |  | 2067358.32 | 0 | 0 |  | NO | N/A | N/A | N/A |  |  | NO | [10 empty] | 0 | 0 | 0 | 0
LOTE 3 | INSUMOS | 332 | UNIDAD RENAL | INSUMOS | D002994 | CATETER HEMODIALISIS PERMANENTE ADULTO 14.5Fr 24 Cm RECTO | UNIDAD | 815760 | 30 |  |  | 24472800 | 0 | 0 |  | NO | N/A | N/A | N/A |  |  | NO | [10 empty] | 0 | 0 | 0 | 0
LOTE 3 | INSUMOS | 333 | UNIDAD RENAL | INSUMOS | D002955 | CATETER HEMODIALISIS PERMANENTE ADULTO 14.5Fr 28Cm RECTO | UNIDAD | 815760 | 17 |  |  | 13867920 | 0 | 0 |  | NO | N/A | N/A | N/A |  |  | NO | [10 empty] | 0 | 0 | 0 | 0
LOTE 3 | INSUMOS | 334 | CLINICA DE HERIDAS | INSUMOS | D001802 | DISPOSITIVO DE INCONTINENCIA FECAL | UNIDAD | 632048.1391 | 3 |  |  | 1896144.4173 | 0 | 0 |  | NO | N/A | N/A | N/A |  |  | NO | [10 empty] | 0 | 0 | 0 | 0
LOTE 3 | INSUMOS | 335 | NEFROLOGIA | INSUMOS | D002471 | CATETER NEONATAL PERITONEAL 15 FR X 18 CM | UNIDAD | 1048392.71 | 3 |  |  | 3145178.13 | 0 | 0 |  | NO | N/A | N/A | N/A |  |  | NO | [10 empty] | 0 | 0 | 0 | 0
LOTE 3 | INSUMOS | 336 | ENFERMERIA | INSUMOS | D000251 | BOTON DE GASTROSTOMIA 12FR X 1.5CM | UNIDAD | 697173.494 | 3 |  |  | 2091520.4819 | 0 | 0 |  | NO | N/A | N/A | N/A |  |  | NO | [10 empty] | 0 | 0 | 0 | 0
LOTE 3 | INSUMOS | 337 | UNIDAD RENAL | INSUMOS | D000667 | CATETER HEMODIALISIS PERMANENTE ADULTO 14.5Fr 40 Cm RECTO | UNIDAD | 54320.5726 | 1 |  |  | 54320.5726 | 0 | 0 |  | NO | N/A | N/A | N/A |  |  | NO | [10 empty] | 0 | 0 | 0 | 0
LOTE 3 | INSUMOS | 338 | CIRUGIA | INSUMOS | NUEVO | BALON DE DILATACION ESOFAGICA | UNIDAD | 1030000 | 2 |  |  | 2060000 | 0 | 0 |  | NO | N/A | N/A | N/A |  |  | NO | [10 empty] | 0 | 0 | 0 | 0
LOTE 3 | INSUMOS | 339 | CIRUGIA | INSUMOS | NUEVO | AGUJA INYECCION CITOSCOPIA WILLIAMS 3,7 23G, 35CM | UNIDAD | 449831.9 | 5 |  |  | 2249159.5 | 0 | 0 |  | NO | N/A | N/A | N/A |  |  | NO | [10 empty] | 0 | 0 | 0 | 0
LOTE 3 | INSUMOS | 340 | IASS | INSUMOS | D000306 | PEROXIDO DE HIDROGENO ESPUMA X 750 ML | UNIDAD | 74551.4 | 60 |  |  | 4473084 | 0 | 0 |  | NO | N/A | N/A | N/A |  |  | NO | [10 empty] | 0 | 0 | 0 | 0
LOTE 3 | INSUMOS | 341 | ENFERMERIA | INSUMOS | NUEVO | Solución Monsell 250 ml | FRASCO | 183340 | 1 |  |  | 183340 | 0 | 0 |  | NO | N/A | N/A | N/A |  |  | NO | [10 empty] | 0 | 0 | 0 | 0
LOTE 3 | INSUMOS | 342 | ENFERMERIA | INSUMOS | NUEVO | Ácido acético al 30% x 250 ml | FRASCO | 87653 | 1 |  |  | 87653 | 0 | 0 |  | NO | N/A | N/A | N/A |  |  | NO | [10 empty] | 0 | 0 | 0 | 0
LOTE 3 | INSUMOS | 343 | ENFERMERIA | INSUMOS | NUEVO | Ácido tricloroacético al 85% x 30 ml | FRASCO | 284280 | 1 |  |  | 284280 | 0 | 0 |  | NO | N/A | N/A | N/A |  |  | NO | [10 empty] | 0 | 0 | 0 | 0
LOTE 3 | INSUMOS | 344 | TERAPIA RESPIRATOIA | INSUMOS | NUEVO | PINZA CLI NARIZ PAEA ESPIROMETRIA | UNIDAD | 10129.02 | 200 |  |  | 2025804 | 0 | 0 |  | NO | N/A | N/A | N/A |  |  | NO | [10 empty] | 0 | 0 | 0 | 0
LOTE 3 | INSUMOS | 345 | ESTERILIZACION - INSTRUMENTACION | PAPELES Y EMPAQUES | D002006 | ENVOLVEDERA DE TELA NO TEJIDAS, FIBRAS SINTETICAS DE POLIPROPILENO TRES CAPAS 48 A 60 gr DE 130 CM HASTA 160 CM ROLLO X 100 MTS. | ROLLO | 3090 | 900 |  |  | 2781000 | 0 | 0 |  | NO | N/A | N/A | N/A |  |  | NO | [10 empty] | 0 | 0 | 0 | 0
LOTE 3 | INSUMOS | 346 | ESTERILIZACION - INSTRUMENTACION | PAPELES Y EMPAQUES | D002640 | EMPAQUE TIPO BOLSA MIXTA PARA ESTERILIZAR CON AUTOSELLADO DE POLIESTER DE 9 cm X 23 CM HASTA 9cm X 135 cm CAJA X 200 | CAJA X 200 | 23656.01 | 9 |  |  | 212904.09 | 0 | 0 |  | NO | NO | N/A | N/A |  |  | NO | [10 empty] | 0 | 0 | 0 | 0
LOTE 3 | INSUMOS | 347 | ESTERILIZACION - INSTRUMENTACION | PAPELES Y EMPAQUES | D000236 | EMPAQUE TIPO BOLSA MIXTA PARA ESTERILIZAR CONAUTO-SELLADO DE POLIESTER 12 CMS X 25 CMS Hasta 13,5 cm x 254 cm CAJA X 200 | CAJA X 200 | 38851.0129 | 40 |  |  | 1554040.516 | 0 | 0 |  | NO | NO | N/A | N/A |  |  | NO | [10 empty] | 0 | 0 | 0 | 0
LOTE 3 | INSUMOS | 348 | ESTERILIZACION - INSTRUMENTACION | PAPELES Y EMPAQUES | D001931 | EMPAQUE PARA ESTERILIZACION GRADO MEDICO ENTRE 60 Y 70GR/M2 DE 125MMX 200M | ROLLO | 145735.73 | 6 |  |  | 874414.38 | 0 | 0 |  | NO | N/A | N/A | N/A |  |  | NO | [10 empty] | 0 | 0 | 0 | 0
LOTE 3 | INSUMOS | 349 | APH | TALADRO Y AGUJAS OSEAS | D000516 | AGUJA INTRAOSEA PEDIATRICA | UNIDAD | 423422.2324 | 5 |  |  | 2117111.1619 | 0 | 0 | SE EVALUARA DE ACUERDO A COMPATIBILIDAD DE INSUMOS ENTRE SI | NO | N/A | N/A | N/A | N/A |  | NO | [10 empty] | 0 | 0 | 0 | 0
LOTE 3 | INSUMOS | 350 | APH | TALADRO Y AGUJAS OSEAS | D000515 | AGUJA INTRAOSEA ADULTO | UNIDAD | 424909.0065 | 5 |  |  | 2124545.0324 | 0 | 0 | SE EVALUARA DE ACUERDO A COMPATIBILIDAD DE INSUMOS ENTRE SI | NO | N/A | N/A | N/A | N/A |  | NO | [10 empty] | 0 | 0 | 0 | 0
LOTE 3 | INSUMOS | 351 | APH | TALADRO Y AGUJAS OSEAS | NUEVO | TALADRO PARA ACCESO INTRAOSEO | UNIDAD | 885228.7311 | 2 |  |  | 1770457.4622 | 0 | 0 | SE EVALUARA DE ACUERDO A COMPATIBILIDAD DE INSUMOS ENTRE SI | NO | N/A | N/A | N/A | N/A |  | NO | [10 empty] | 0 | 0 | 0 | 0
LOTE 3 | INSUMOS | 352 | CIRUGIA | TRAQUEOSTOMIA | D000288 | CANULA DE TRAQUEOSTOMIA ADULTO FENESTRADA CON BALON N° 7.5 | UNIDAD | 401490.292 | 1 |  |  | 401490.292 | 0 | 0 |  | NO | N/A | N/A | N/A | N/A | N/A | NO | [10 empty] | 0 | 0 | 0 | 0
LOTE 3 | INSUMOS | 353 | CIRUGIA | TRAQUEOSTOMIA | D000656 | CÁNULA DE TRAQUEOSTOMÍA NO FENESTRADA, SIN BALÓN NO 08. | UNIDAD | 22307.74 | 1 |  |  | 22307.74 | 0 | 0 |  | NO | N/A | N/A | N/A | N/A | N/A | NO | [10 empty] | 0 | 0 | 0 | 0
LOTE 3 | INSUMOS | 354 | CIRUGIA | TRAQUEOSTOMIA | D000459 | CANULA DE TRAQUEOSTOMIA NO. 8 XL CON BALON NO FENESTRADA | UNIDAD | 49028 | 1 |  |  | 49028 | 0 | 0 |  | NO | N/A | N/A | N/A | N/A | N/A | NO | [10 empty] | 0 | 0 | 0 | 0
LOTE 3 | INSUMOS | 355 | CIRUGIA | TRAQUEOSTOMIA | D002694 | CANULA 8.0 PARA TRAQUEOSTOMIA CON BALON FENESTRADA EXTRALARGA | UNIDAD | 824000 | 1 |  |  | 824000 | 0 | 0 |  | NO | NO | N/A | N/A |  |  | NO | [10 empty] | 0 | 0 | 0 | 0
LOTE 3 | INSUMOS | 356 | ENFERMERIA | INSUMOS | NUEVO | GUANTE QUIRURGICO DE NITRILO TALLA 7 | PAR | 10766.3957 | 50 |  |  | 538319.784 | 0 | 0 |  | NO | N/A | N/A | N/A | N/A |  | NO | [10 empty] | 0 | 0 | 0 | 0
LOTE 3 | INSUMOS | 357 | ENFERMERIA | INSUMOS | NUEVO | GUANTE QUIRURGICO DE NITRILO TALLA 7,5 | PAR | 9657.4569 | 90 |  |  | 869171.1232 | 0 | 0 |  | NO | N/A | N/A | N/A | N/A |  | NO | [10 empty] | 0 | 0 | 0 | 0
LOTE 3 | INSUMOS | 358 | ENFERMERIA | INSUMOS | NUEVO | GUANTE QUIRURGICO DE NITRILO TALLA 8,0 | PAR | 8662.7389 | 150 |  |  | 1299410.8292 | 0 | 0 |  | NO | N/A | N/A | N/A | N/A |  | NO | [10 empty] | 0 | 0 | 0 | 0
LOTE 3 | INSUMOS | 359 | ENFERMERIA | HIPOTERMIA | NUEVO | ELECTRODOS DE NEUROFISIOLOGÍA NATUS (REF/SKU 019-476800 (Color de cables rojo, verde, blanco, negro, azul, amarillo) | UNIDAD | 57516.67 | 180 |  |  | 10353000.6 | 0 | 0 |  | NO | N/A | N/A | N/A | N/A |  | NO | [10 empty] | 0 | 0 | 0 | 0
LOTE 3 | INSUMOS | 360 | APH | INSUMOS | NUEVO | TRAJE ANTICHOQUE NO NEUMATICO | UNIDAD | 1749232.0648 | 10 |  |  | 17492320.6476 | 0 | 0 |  | NO | N/A | N/A | N/A | N/A |  | NO | [10 empty] | 0 | 0 | 0 | 0
LOTE 3 | INSUMOS | 361 | GINECOLOGIA | INSUMOS | D003165 | BOLSA CUANTIFICADORA CAMPO ELLAVI | UNIDAD | 227955.21 | 20 |  |  | 4559104.2 | 0 | 0 |  | NO | N/A | N/A | N/A | N/A |  | NO | [10 empty] | 0 | 0 | 0 | 0
LOTE 3 | INSUMOS | 362 | AMBIENTAL | INSUMOS | D003699 | RECOLECTOR CUADRA ESTRA 1.3 | UNIDAD | 13000 | 1000 |  |  | 13000000 | 0 | 0 |  | NO | N/A | N/A | N/A | N/A |  | NO | [10 empty] | 0 | 0 | 0 | 0
LOTE 3 | INSUMOS | 363 | LABORATORIO | INSUMOS | NUEVO | TAPABOCAS DE ALTA PARA TUBERCULOSIS EXCLUSIVO PARA LABORATORIO CLINICO 3M | UNIDAD | 7000 | 100 |  |  | 700000 | 0 | 0 |  | NO | N/A | N/A | N/A | N/A |  | SI | [10 empty] | 0 | 0 | 0 | 0
LOTE 3 | INSUMOS | 364 | ESTERILIZACION - INSTRUMENTACION | INSUMOS | NUEVO | CAUCHO SUCCION 7*11 MM EN SILICONA | UNIDAD | 172000 | 20 |  |  | 3440000 | 0 | 0 |  | NO | N/A | N/A | N/A | N/A |  | NO | [10 empty] | 0 | 0 | 0 | 0
LOTE 3 | INSUMOS | 365 | UCI NEONATAL | HIPOTERMIA | NUEVO | MANTA DESECHABLE MAXITHERM LITE PEDIATRICA REF:82874 | UNIDAD | 70210 | 180 |  |  | 12637800 | 0 | 0 |  | NO | N/A | N/A | N/A | N/A |  | NO | [10 empty] | 0 | 0 | 0 | 0
LOTE 3 | INSUMOS | 366 | UCI NEONATAL | HIPOTERMIA | NUEVO | SENSOR DESECHABLE DE TEMPERATURA ESOFAGICO/RECTAL REF:ST4105A | UNIDAD | 258230 | 180 |  |  | 46481400 | 0 | 0 |  | NO | N/A | N/A | N/A | N/A |  | NO | [10 empty] | 0 | 0 | 0 | 0
LOTE 3 | INSUMOS | 367 | CIRUGIA | INSUMOS | NUEVO | MALLA REABSORBIBLE PHASIX 7X10 CM | UNIDAD | 6366258 | 1 |  |  | 6366258 | 0 | 0 |  | NO | N/A | N/A | N/A | N/A |  | NO | [10 empty] | 0 | 0 | 0 | 0
LOTE 3 | INSUMOS | 368 | SOPORTE NUTRICIONAL | BOMBA DE NUTRICION | D002399 | EQUIPO CON BOLSA CON CONTROL DE SEGURIDAD Y CAPACIDAD DE 1000 A 1500 CC PARA BOMBA EXCLUSIVA DE NUTRICION PERISTALTICA DE PRECISION | UNIDAD | 21549.66 | 750 |  |  | 16162245 | 0 | 0 | SE EVALUARA POR COMPATIBILIDA BOMBA DE NUTRICION PRECISION | SI | BOMBA DE NUTRICION | BOMBA DE NUTRICION | 160 EN PROMEDIO |  |  | NO | [10 empty] | 0 | 0 | 0 | 0
LOTE 3 | INSUMOS | 369 | CIRUGIA | CALENTADOR DE FLUIDO | D002942 | CALENTADOR DE FLUIDOS | UNIDAD | 72696.9686 | 20 |  |  | 1453939.3718 | 0 | 0 |  | SI | CALENTADOR DE FLUIDOS | CALENTADOR DE FLUIDOS COMPATIBLES CON EL INSUMO OFERTADO | 2 |  |  | NO | [10 empty] | 0 | 0 | 0 | 0
LOTE 3 | INSUMOS | 370 | CIRUGIA | COMPRESORES | D000706 | FUNDA PARA SISTEMA DE COMPRESIÓN VASCULAR TIPO BOTA (PAR) TALLA UNICA | UNIDAD | 205917.6 | 15 |  |  | 3088764 | 0 | 0 | SE EVALUARA POR INTEGRALIDAD DE APOYO TECNOLOGICO | SI | COMPRESOR VASCULAR | COMPRESOR VASCULAR | 2 |  |  | NO | [10 empty] | 0 | 0 | 0 | 0
LOTE 3 | INSUMOS | 371 | CIRUGIA | DERMATOMO | NUEVO | CUCHILLA PARA DERMATOMO | UNIDAD | 803301.5029 | 10 |  |  | 8033015.0293 | 0 | 0 |  | SI | DERMATOMO | DERMATOMO COMPATIBLE CON EL INSUMO OFERTADO | 1 |  |  | NO | [10 empty] | 0 | 0 | 0 | 0
LOTE 3 | INSUMOS | 372 | ESTERILIZACION - INSTRUMENTACION | DERMATOMO | D000607 | CUCHILLA PARA DERMATOMO COMPATIBLE CON DERMATOMO NOUVAG MODELO TCM 3000 BL | UNIDAD | 803301.5029 | 20 |  |  | 16066030.0585 | 0 | 0 |  | SI | DERMATOMO NOUVAG MODELO TCM 3000 BL | N/A | N/A | COMPATIBLE CON DERMATOMO NOUVAG MODELO TCM 3000 BL |  | NO | [10 empty] | 0 | 0 | 0 | 0
LOTE 3 | INSUMOS | 373 | ENFERMERIA | GLUCOMETRO | D001336 | TIRAS PARA GLUCOMETRIA EMPAQUE INDIVIDUAL | UNIDAD | 381.1 | 60000 | 46500 | 3600 | 22866000 | 17721150 | 1371960 |  | SI | GLUCOMETRO COMPATIBLE CON EL INSUMO OFERTADO | GLUCOMETRO | 1000 APROXIMADAMENTE |  | EL PROOVEDOR ENTREGARA UNA LANCETA POR CADA TIRA Y ENTREGARA LOS GLUCOMETROS QUE LA INSTITUCION REQUIERA DANDO LA RESPECTIVA CAPACITACION SI SE REQUIERE | NO | [10 empty] | 0 | 0 | 0 | 0
LOTE 3 | INSUMOS | 374 | IASS | INSUMOS | D002351 | HISOPO PARA DETENCION ATP (CLEAN-TRACE SURFACE 3 M BIOTRACE) | UNIDAD | 11962.832 | 1200 |  |  | 14355398.4 | 0 | 0 |  | SI | LUMINOMETROS | 6 APROXIMADAMENTE |  |  |  | NO | [10 empty] | 0 | 0 | 0 | 0
LOTE 3 | INSUMOS | 375 | CIRUGIA | INSUMOS NEURONAVEGADOR | D002337 | ESFERAS 8801075 PARA NEURONAVEGADOR | UNIDAD | 103748.1508 | 24 |  |  | 2489955.6192 | 0 | 0 | SE EVALUARA POR COMPATIBILIDAD CON NAVEGADOR | SI | NEURONAVEGADOR MARCA MEDTRONIC | N/A | N/A | COMPATIBLE CON NAVEGADOR MARCA MEDTRONIC |  | NO | [10 empty] | 0 | 0 | 0 | 0
LOTE 3 | INSUMOS | 376 | CIRUGIA | INSUMOS NEURONAVEGADOR | D002333 | REFERENCIA DE PACIENTE NO INVASIVA 9734887 PARA NEUROCIRUGIA | UNIDAD | 697890.8985 | 2 |  |  | 1395781.7969 | 0 | 0 | SE EVALUARA POR COMPATIBILIDAD CON NAVEGADOR | SI | NEURONAVEGADOR MARCA MEDTRONIC | N/A | N/A | COMPATIBLE CON NAVEGADOR MARCA MEDTRONIC |  | NO | [10 empty] | 0 | 0 | 0 | 0
LOTE 3 | INSUMOS | 377 | CIRUGIA | INSUMOS NEURONAVEGADOR | D002335 | ESTILETE 9735428 PARA NEURONAVEGADOR | UNIDAD | 2382359.1 | 2 |  |  | 4764718.2 | 0 | 0 | SE EVALUARA POR COMPATIBILIDAD CON NAVEGADOR | SI | NEURONAVEGADOR MARCA MEDTRONIC | N/A | N/A | COMPATIBLE CON NAVEGADOR MARCA MEDTRONIC |  | NO | [10 empty] | 0 | 0 | 0 | 0
LOTE 3 | INSUMOS | 378 | CIRUGIA | INSUMOS NEURONAVEGADOR | D002334 | PUNTERO PARA NAVEGAR 9735319 | UNIDAD | 2371377.7241 | 2 |  |  | 4742755.4482 | 0 | 0 | SE EVALUARA POR COMPATIBILIDAD CON NAVEGADOR | SI | NEURONAVEGADOR MARCA MEDTRONIC | N/A | N/A | COMPATIBLE CON NAVEGADOR MARCA MEDTRONIC |  | NO | [10 empty] | 0 | 0 | 0 | 0
LOTE 3 | INSUMOS | 379 | CIRUGIA | INSUMOS NEURONAVEGADOR | D002336 | PUNTERO PARA REGISTRO 9735317 | UNIDAD | 2371377.7241 | 2 |  |  | 4742755.4482 | 0 | 0 | SE EVALUARA POR COMPATIBILIDAD CON NAVEGADOR | SI | NEURONAVEGADOR MARCA MEDTRONIC | N/A | N/A | COMPATIBLE CON NAVEGADOR MARCA MEDTRONIC |  | NO | [10 empty] | 0 | 0 | 0 | 0
LOTE 3 | INSUMOS | 380 | ESTERILIZACION - INSTRUMENTACION | INSUMOS PARA INCUBADORA | D001299 | INDICADOR BIOLOGICO PARA ESTERILIZACION CON PEROXIDO DE HIDROGENO CAJA | CAJA | 741548.5 | 9 |  |  | 6673936.5 | 0 | 0 |  | SI | INCUBADORA | INCUBADORA COMPATIBLE CON EL INSUMO OFERTADO | EL PROVEDOR DEBE GARANTIZAR 2 INCUBADORAS |  |  | NO | [10 empty] | 0 | 0 | 0 | 0
LOTE 3 | INSUMOS | 381 | ESTERILIZACION - INSTRUMENTACION | INSUMOS PARA INCUBADORA | D002380 | INDICADOR CONTROL BIOLOGICO DE VAPOR AMPOLLA LECTURA RAPIDA MAXIMA DE 1 HORA PARA AUTOCLAVE 1492 | UNIDAD | 16546.95 | 1200 |  |  | 19856340 | 0 | 0 |  | SI | INCUBADORA | INCUBADORA COMPATIBLE CONEL INSUMO OFERTADO | 10 |  |  | NO | [10 empty] | 0 | 0 | 0 | 0
LOTE 3 | INSUMOS | 382 | ESTERILIZACION - INSTRUMENTACION | INSUMOS PARA INCUBADORA | D001639 | INDICADOR CONTROL BIOLOGICO DE VAPOR AMPOLLA LECTURA RAPIDA MAXIMO 1 HORA PARA AUTOCLAVE 1292 | UNIDAD | 21310.0202 | 1200 |  |  | 25572024.24 | 0 | 0 |  | SI | INCUBADORA | INCUBADORA COMPATIBLECON EL INSUMO OFERTADO | 20 |  |  | NO | [10 empty] | 0 | 0 | 0 | 0
LOTE 3 | INSUMOS | 383 | ESTERILIZACION - INSTRUMENTACION | INSUMOS PARA STERRAD | D000341 | CASSETTE DE PEROXIDO DE HIDROGENO PARA SISTEMA 100S REF 10113 | UNIDAD | 815113.298 | 30 |  |  | 24453398.9406 | 0 | 0 | SE EVALUARA POR COMPATIBILIDAD STERRAD VELOCITY | SI | STERRAD VELOCITY | N/A | N/A | COMPATIBLE CON STERRAD VELOCITY |  | NO | [10 empty] | 0 | 0 | 0 | 0
LOTE 3 | INSUMOS | 384 | UCI ADULTO | PERFUSOR ANACONDA | D003117 | MANGUERA CORRUGADA MAS ADAPTADOR | UNIDAD | 360500 | 1 |  |  | 360500 | 0 | 0 | SE EVALUARA POR COMPATIBILIDAD DE APOYO TECNOLOGICO | SI | PERFUSOR ANACONDA | PERFUSOR | 10 O DE ACUERDO A LA NECESIDAD DE LA SUBRED |  |  | NO | [10 empty] | 0 | 0 | 0 | 0
LOTE 3 | INSUMOS | 385 | UCI ADULTO | PERFUSOR ANACONDA | D002809 | ADAPTADOR DE LLENADO | UNIDAD | 66651.4088 | 15 |  |  | 999771.1315 | 0 | 0 | SE EVALUARA POR COMPATIBILIDAD DE APOYO TECNOLOGICO | SI | PERFUSORES ANACONDA | PERFUSOR | 10 O DE ACUERDO A LA NECESIDAD DE LA SUBRED |  |  | NO | [10 empty] | 0 | 0 | 0 | 0
LOTE 3 | INSUMOS | 386 | UCI ADULTO | PERFUSOR ANACONDA | D002805 | DISPOSITIVO AnaConda 50ml | UNIDAD | 801229.5 | 8 |  |  | 6409835.9996 | 0 | 0 | SE EVALUARA POR COMPATIBILIDAD DE APOYO TECNOLOGICO | SI | PERFUSORES ANACONDA | PERFUSOR | 10 O DE ACUERDO A LA NECESIDAD DE LA SUBRED |  |  | NO | [10 empty] | 0 | 0 | 0 | 0
LOTE 3 | INSUMOS | 387 | UCI ADULTO | PERFUSOR ANACONDA | D002807 | Filtro FlurAbsorb | UNIDAD | 537247.2551 | 10 |  |  | 5372472.551 | 0 | 0 | SE EVALUARA POR COMPATIBILIDAD DE APOYO TECNOLOGICO | SI | PERFUSORES ANACONDA | PERFUSOR | 10 O DE ACUERDO A LA NECESIDAD DE LA SUBRED |  |  | NO | [10 empty] | 0 | 0 | 0 | 0
LOTE 3 | INSUMOS | 388 | UCI ADULTO | PERFUSOR ANACONDA | D002806 | Jeringa AnaConda 60ml | UNIDAD | 40057.1507 | 20 |  |  | 801143.0146 | 0 | 0 | SE EVALUARA POR COMPATIBILIDAD DE APOYO TECNOLOGICO | SI | PERFUSORES ANACONDA | PERFUSOR | 10 O DE ACUERDO A LA NECESIDAD DE LA SUBRED |  |  | NO | [10 empty] | 0 | 0 | 0 | 0
LOTE 3 | INSUMOS | 389 | UCI ADULTO | PERFUSOR ANACONDA | D002808 | Kit accesorios FlurAbsorb | UNIDAD | 133432.5456 | 3 |  |  | 400297.6369 | 0 | 0 | SE EVALUARA POR COMPATIBILIDAD DE APOYO TECNOLOGICO | SI | PERFUSORES ANACONDA | PERFUSOR | 10 O DE ACUERDO A LA NECESIDAD DE LA SUBRED |  |  | NO | [10 empty] | 0 | 0 | 0 | 0
LOTE 3 | INSUMOS | 390 | AMBIENTAL | SOPORTES GUARDIANES | D001132 | COLECTOR GUARDIAN 1,0 L | UNIDAD | 2665.8975 | 82 |  | 30 | 218603.595 | 0 | 79976.925 |  | SI | SOPORTE PARA GUARDIAN COMPATIBLE CON EL INSUMO OFERTADO | 500 |  |  | DEBE CONTENER ROTULO QUE CUMPLA CON LO EXIGIDO EN LA RESOLUCION 591 DE 2024 | NO | [10 empty] | 0 | 0 | 0 | 0
LOTE 3 | INSUMOS | 391 | AMBIENTAL | SOPORTES GUARDIANES | D001127 | COLECTOR GUARDIAN 1.5 L | UNIDAD | 3180.6915 | 299 |  | 600 | 951026.7585 | 0 | 1908414.9 |  | SI | SOPORTE PARA GUARDIAN COMPATIBLE CON EL INSUMO OFERTADO | 500 |  |  | DEBE CONTENER ROTULO QUE CUMPLA CON LO EXIGIDO EN LA RESOLUCION 591 DE 2024 | NO | [10 empty] | 0 | 0 | 0 | 0
LOTE 3 | INSUMOS | 392 | AMBIENTAL | SOPORTES GUARDIANES | D001128 | COLECTOR GUARDIAN 2.9 L | UNIDAD | 3762.899 | 1915 |  | 600 | 7205951.585 | 0 | 2257739.4 |  | SI | SOPORTE PARA GUARDIAN COMPATIBLE CON EL INSUMO OFERTADO | 500 |  |  | DEBE CONTENER ROTULO QUE CUMPLA CON LO EXIGIDO EN LA RESOLUCION 591 DE 2024 | NO | [10 empty] | 0 | 0 | 0 | 0
LOTE 3 | INSUMOS | 393 | ESTERILIZACION - INSTRUMENTACION | STERRAD | D000585 | CASSETTE DE PEROXIDO DE HIDROGENO | UNIDAD | 815112.5626 | 30 |  |  | 24453376.878 | 0 | 0 |  | SI | STERRAD VELOCITY | N/A | N/A | N/A |  | NO | [10 empty] | 0 | 0 | 0 | 0
LOTE 4 | CIRUGIA Y LAPAROSCOPIA | 394 | ESTERILIZACION - INSTRUMENTACION | SUTURAS | D002136 | MONOFILAMENTO GLICONADO ABSORBIBLE 6/0 P12/DS19/SC-20 3/8 19 MM CORTANTE | UNIDAD | 11683.29 | 3 |  |  | 35049.87 | 0 | 0 |  | NO | N/A | N/A | N/A | N/A | N/A | NO | [10 empty] | 0 | 0 | 0 | 0
LOTE 4 | CIRUGIA Y LAPAROSCOPIA | 395 | ESTERILIZACION - INSTRUMENTACION | SUTURAS | D001159 | SUTURA NO ABSORBIBLE SEDA NO ABSORBIBLE NEGRA TRENZADA 2/0 AGUJA REVERSO CORTANTE 3/8 CIRCULO 37 MM HEBRA DE 45 | UNIDAD | 3872.8 | 108 |  |  | 418262.4 | 0 | 0 |  | NO | N/A | N/A | N/A | N/A | N/A | NO | [10 empty] | 0 | 0 | 0 | 0
LOTE 4 | CIRUGIA Y LAPAROSCOPIA | 396 | ESTERILIZACION - INSTRUMENTACION | SUTURAS | D001037 | SUTURA SINTETICA ABSORBIBLE DE ACIDO POLIGLICOLICO 6/0 DOBLE AGUJA ESPATULADA 1/4 CIRCULO 8 MM HEBRA 45CM SOBRE | SOBRE | 25132 | 3 |  |  | 75396 | 0 | 0 |  | NO | N/A | N/A | N/A | N/A | N/A | NO | [10 empty] | 0 | 0 | 0 | 0
LOTE 4 | CIRUGIA Y LAPAROSCOPIA | 397 | ESTERILIZACION - INSTRUMENTACION | SUTURAS | D000798 | SUTURA NO ABSORBIBLE SEDA NEGRA TRENZADA 1 PRECORTADA 10 -12 HEBRAS 75 CM | SOBRE | 5768 | 3 |  |  | 17304 | 0 | 0 |  | NO | N/A | N/A | N/A | N/A | N/A | NO | [10 empty] | 0 | 0 | 0 | 0
LOTE 4 | CIRUGIA Y LAPAROSCOPIA | 398 | ESTERILIZACION - INSTRUMENTACION | SUTURAS | D002139 | POLIDIOXANONA 4/0 PDS ADUJA DOBLE REDONDA RB-1 17 MM 1/2 CIRC | UNIDAD | 11999.5 | 3 |  |  | 35998.5 | 0 | 0 |  | NO | N/A | N/A | N/A | N/A | N/A | NO | [10 empty] | 0 | 0 | 0 | 0
LOTE 4 | CIRUGIA Y LAPAROSCOPIA | 399 | ESTERILIZACION - INSTRUMENTACION | SUTURAS | D002900 | SUTURA DE POLIESTER TRENZADO 5/0 DOBLE AGUJA 1/2 CIRCULO 5.5MM, ESPATULADA HEBRA DE 30CM | UNIDAD | 4402.22 | 3 |  |  | 13206.66 | 0 | 0 |  | NO | N/A | N/A | N/A | N/A | N/A | NO | [10 empty] | 0 | 0 | 0 | 0
LOTE 4 | CIRUGIA Y LAPAROSCOPIA | 400 | ESTERILIZACION - INSTRUMENTACION | SUTURAS | D001593 | SUTURA SINTETICA ABSORBIBLE DE ACIDO POLIGLICOLICO 6/0 AGUJA CORTANTE 3/8 CIRCULO 13-26 MM HEBRA 45 CM | SOBRE | 7725 | 36 |  |  | 278100 | 0 | 0 |  | NO | N/A | N/A | N/A | N/A | N/A | NO | [10 empty] | 0 | 0 | 0 | 0
LOTE 4 | CIRUGIA Y LAPAROSCOPIA | 401 | ESTERILIZACION - INSTRUMENTACION | SUTURAS | D000421 | SUTURA ABSORBIBLE DE CATGUT CROMICO 3/0 AGUJA CURVA REDONDA 1/2 CIRCULO DE 34-36 HEBRA DE 70-75CM SOBRE | SOBRE | 4968.72 | 6 |  |  | 29812.32 | 0 | 0 |  | NO | N/A | N/A | N/A | N/A | N/A | NO | [10 empty] | 0 | 0 | 0 | 0
LOTE 4 | CIRUGIA Y LAPAROSCOPIA | 402 | ESTERILIZACION - INSTRUMENTACION | SUTURAS | D001183 | SUTURA NO ABSORBIBLE SEDA NEGRA TRENZADA 4/0 CURVA CORTANTE 3/8 CIRCULO 16MM HEBRA 45 CM SOBRE | SOBRE | 4120 | 72 |  |  | 296640 | 0 | 0 |  | NO | N/A | N/A | N/A | N/A | N/A | NO | [10 empty] | 0 | 0 | 0 | 0
LOTE 4 | CIRUGIA Y LAPAROSCOPIA | 403 | ESTERILIZACION - INSTRUMENTACION | SUTURAS | D000098 | SUTURA NO ABSORBIBLE DE POLIPROPILENO 0 AGUJA REDONDA 1/2 CIRCULO 26- 27MM HEBRA 75MM SOBRE | SOBRE | 3965.5 | 72 |  |  | 285516 | 0 | 0 |  | NO | N/A | N/A | N/A | N/A | N/A | NO | [10 empty] | 0 | 0 | 0 | 0
LOTE 4 | CIRUGIA Y LAPAROSCOPIA | 404 | ESTERILIZACION - INSTRUMENTACION | SUTURAS | D001556 | SUTURA NO ABSORBIBLE SEDA 4/0 HR17/RB1 C/A 1/2C 17MM RED | UNIDAD | 3407.24 | 3 |  |  | 10221.72 | 0 | 0 |  | NO | N/A | N/A | N/A | N/A | N/A | NO | [10 empty] | 0 | 0 | 0 | 0
LOTE 4 | CIRUGIA Y LAPAROSCOPIA | 405 | ESTERILIZACION - INSTRUMENTACION | SUTURAS | D000437 | CERA PARA HUESO 2.5gr | SOBRE | 5356 | 90 |  |  | 482040 | 0 | 0 |  | NO | N/A | N/A | N/A | N/A | N/A | NO | [10 empty] | 0 | 0 | 0 | 0
LOTE 4 | CIRUGIA Y LAPAROSCOPIA | 406 | ESTERILIZACION - INSTRUMENTACION | SUTURAS | D000413 | SUTURA ABSORBIBLE DE CATGUT CROMICO 0 AGUJA REDONDA 1/2 CIRCULO 24-26 MM HEBRA 70-75CM | SOBRE | 5253 | 15 |  |  | 78795 | 0 | 0 |  | NO | N/A | N/A | N/A | N/A | N/A | NO | [10 empty] | 0 | 0 | 0 | 0
LOTE 4 | CIRUGIA Y LAPAROSCOPIA | 407 | ESTERILIZACION - INSTRUMENTACION | SUTURAS | D002108 | SUTURA NO ABSORBIBLE DE POLIPROPILENO 1 AGUJA REDONDA 1/2 CIRCULO 34 -37MM HEBRA 75CM | SOBRE | 3965.5 | 129 |  |  | 511549.5 | 0 | 0 |  | NO | N/A | N/A | N/A | N/A | N/A | NO | [10 empty] | 0 | 0 | 0 | 0
LOTE 4 | CIRUGIA Y LAPAROSCOPIA | 408 | ESTERILIZACION - INSTRUMENTACION | SUTURAS | D000423 | SUTURA ABSORBIBLE DE CATGUT CROMICO 5/0 AGUJA REDONDA 1/2 CIRCULO 15- 17 MM HEBRA 70-75CM SOBRE | SOBRE | 5253 | 86 |  |  | 451758 | 0 | 0 |  | NO | N/A | N/A | N/A | N/A | N/A | NO | [10 empty] | 0 | 0 | 0 | 0
LOTE 4 | CIRUGIA Y LAPAROSCOPIA | 409 | ESTERILIZACION - INSTRUMENTACION | SUTURAS | D000420 | SUTURA ABSORBIBLE DE CATGUT CROMICO 3/0 AGUJA REDONDA 1/2 CIRCULO 24-26 MM HEBRA 70-75CM SOBRE | SOBRE | 4635 | 96 |  |  | 444960 | 0 | 0 |  | NO | N/A | N/A | N/A | N/A | N/A | NO | [10 empty] | 0 | 0 | 0 | 0
LOTE 4 | CIRUGIA Y LAPAROSCOPIA | 410 | ESTERILIZACION - INSTRUMENTACION | SUTURAS | D001076 | SUTURA NO ABSORBIBLE DE POLIPROPILENO 6/0 DOBLE AGUJA REDONDA 3/8 CIRCULO 9-10MM HEBRA 60-75CM | SOBRE | 15450 | 54 |  |  | 834300 | 0 | 0 |  | NO | N/A | N/A | N/A | N/A | N/A | NO | [10 empty] | 0 | 0 | 0 | 0
LOTE 4 | CIRUGIA Y LAPAROSCOPIA | 411 | ESTERILIZACION - INSTRUMENTACION | SUTURAS | D001504 | SUTURA NO ABSORBIBLE DE POLIPROPILENO 4/0 DOBLE AGUJA REDONDA 1/2 CIRCULO 15-17MM HEBRA 75CM | UNIDAD | 11618.4 | 79 |  |  | 917853.6 | 0 | 0 |  | NO | N/A | N/A | N/A | N/A | N/A | NO | [10 empty] | 0 | 0 | 0 | 0
LOTE 4 | CIRUGIA Y LAPAROSCOPIA | 412 | ESTERILIZACION - INSTRUMENTACION | SUTURAS | D002804 | SUTURA NO ABSORBIBLE DE POLIESTER 5/0 RECUBIERTO CON POLIBUTILATO DOBLE AGUJA REDONDA 1/2 CIRCULO 15MM-17MM HEBRA 70 - 90CM | SOBRE | 15759 | 3 |  |  | 47277 | 0 | 0 |  | NO | N/A | N/A | N/A | N/A | N/A | NO | [10 empty] | 0 | 0 | 0 | 0
LOTE 4 | CIRUGIA Y LAPAROSCOPIA | 413 | ESTERILIZACION - INSTRUMENTACION | SUTURAS | D002057 | SUTURA ABSORBIBLE DE CATGUT CROMICO 4/0 AGUJA REDONDA 1/2 CIRCULO 24- 26 MM HEBRA 70-75CM | SOBRE | 4635 | 144 |  |  | 667440 | 0 | 0 |  | NO | N/A | N/A | N/A | N/A | N/A | NO | [10 empty] | 0 | 0 | 0 | 0
LOTE 4 | CIRUGIA Y LAPAROSCOPIA | 414 | ESTERILIZACION - INSTRUMENTACION | SUTURAS | D002142 | SUTURA SINTETICA ABSORBIBLE DE ACIDO POLIGLICOLICO 0 AGUJA CURVA REDONDA 1/2 CIRCULO 24-26 MM HEBRA DE 90 CM SOBRE | SOBRE | 6437.5 | 151 |  |  | 972062.5 | 0 | 0 |  | NO | N/A | N/A | N/A | N/A | N/A | NO | [10 empty] | 0 | 0 | 0 | 0
LOTE 4 | CIRUGIA Y LAPAROSCOPIA | 415 | ESTERILIZACION - INSTRUMENTACION | SUTURAS | D001054 | SUTURA NO ABSORBIBLE DE POLIPROPILENO 0 AGUJA REDONDA 1/2 CIRCULO 34 - 37MM HEBRA 75CM | SOBRE | 3965.5 | 207 |  |  | 820858.5 | 0 | 0 |  | NO | N/A | N/A | N/A | N/A | N/A | NO | [10 empty] | 0 | 0 | 0 | 0
LOTE 4 | CIRUGIA Y LAPAROSCOPIA | 416 | ESTERILIZACION - INSTRUMENTACION | SUTURAS | D001959 | SUTURA NO ABSORBIBLE DE NYLON MONOFILAMENTO NEGRO 10/0 DOBLE AGUJA ESPATULADA 3/8 CIRCULO 6-7MM HEBRA 30CM | SOBRE | 25029 | 36 |  |  | 901044 | 0 | 0 |  | NO | N/A | N/A | N/A | N/A | N/A | NO | [10 empty] | 0 | 0 | 0 | 0
LOTE 4 | CIRUGIA Y LAPAROSCOPIA | 417 | ESTERILIZACION - INSTRUMENTACION | SUTURAS | D00189 | SUTURA NO ABSORBIBLE DE NYLON MONOFILAMENTO NEGRO 9/0 DOBLE AGUJA ESPATULADA 3/8 CIRCULO 6-7 MM HEBRA 30CM | SOBRE | 25029 | 20 |  |  | 500580 | 0 | 0 |  | NO | N/A | N/A | N/A | N/A | N/A | NO | [10 empty] | 0 | 0 | 0 | 0
LOTE 4 | CIRUGIA Y LAPAROSCOPIA | 418 | ESTERILIZACION - INSTRUMENTACION | SUTURAS | D001072 | SUTURA NO ABSORBIBLE DE POLIPROPILENO 5/0 DOBLE AGUJA REDONDA 1/2 CIRCULO 15-17 MM HEBRA 70-75CM SOBRE | SOBRE | 11618.4 | 120 |  |  | 1394208 | 0 | 0 |  | NO | N/A | N/A | N/A | N/A | N/A | NO | [10 empty] | 0 | 0 | 0 | 0
LOTE 4 | CIRUGIA Y LAPAROSCOPIA | 419 | ESTERILIZACION - INSTRUMENTACION | SUTURAS | D001178 | SUTURA NO ABSORBIBLE SEDA NEGRA TRENZADA 3/0 AGUJA REVERSO CORTANTE 3/8CIRCULO 24MM HEBRA 45CM SOBRE | SOBRE | 3811 | 324 |  |  | 1234764 | 0 | 0 |  | NO | N/A | N/A | N/A | N/A | N/A | NO | [10 empty] | 0 | 0 | 0 | 0
LOTE 4 | CIRUGIA Y LAPAROSCOPIA | 420 | ESTERILIZACION - INSTRUMENTACION | SUTURAS | D001065 | SUTURA NO ABSORBIBLE DE POLIPROPILENO 3/0 AGUJA RECTA 60MM HEBRA 70-75CM | SOBRE | 4274.5 | 144 |  |  | 615528 | 0 | 0 |  | NO | N/A | N/A | N/A | N/A | N/A | NO | [10 empty] | 0 | 0 | 0 | 0
LOTE 4 | CIRUGIA Y LAPAROSCOPIA | 421 | ESTERILIZACION - INSTRUMENTACION | SUTURAS | D001958 | SUTURA SINTETICA ABSORBIBLE DE ACIDO POLIGLICOLICO 2/0 AGUJA CURVA REDONDA 1/2 CIRCULO 37 MM HEBRA DE 90 CM SOBRE | SOBRE | 6901 | 252 |  |  | 1739052 | 0 | 0 |  | NO | N/A | N/A | N/A | N/A | N/A | NO | [10 empty] | 0 | 0 | 0 | 0
LOTE 4 | CIRUGIA Y LAPAROSCOPIA | 422 | ESTERILIZACION - INSTRUMENTACION | SUTURAS | D001156 | SUTURA NO ABSORBIBLE SEDA NEGRA TRENZADA 0 PRECORTADA 10-12 HEBRAS 75 CM | SOBRE | 5356 | 280 |  |  | 1499680 | 0 | 0 |  | NO | N/A | N/A | N/A | N/A | N/A | NO | [10 empty] | 0 | 0 | 0 | 0
LOTE 4 | CIRUGIA Y LAPAROSCOPIA | 423 | ESTERILIZACION - INSTRUMENTACION | SUTURAS | D002058 | POLIDIOXANONA 5/0 DOBLE AGUJA 1/2 CURVA REDONDA 17 MM 90 CM | UNIDAD | 20600 | 72 |  |  | 1483200 | 0 | 0 |  | NO | N/A | N/A | N/A | N/A | N/A | NO | [10 empty] | 0 | 0 | 0 | 0
LOTE 4 | CIRUGIA Y LAPAROSCOPIA | 424 | ESTERILIZACION - INSTRUMENTACION | SUTURAS | D001074 | SUTURA NO ABSORBIBLE DE POLIPROPILENO 5/0 CURVA CORTANTE 3/8 CIRCULO DE 19-20MM HEBRA 70-75CM SOBRE | SOBRE | 4326 | 552 |  |  | 2387952 | 0 | 0 |  | NO | N/A | N/A | N/A | N/A | N/A | NO | [10 empty] | 0 | 0 | 0 | 0
LOTE 4 | CIRUGIA Y LAPAROSCOPIA | 425 | ESTERILIZACION - INSTRUMENTACION | SUTURAS | D001619 | SUTURA SINTETICA ABSORBIBLE DE ACIDO POLIGLICOLICO L 4/0 AGUJA CURVA REDONDA 1/2 CIRCULO 15-17 MM HEBRA DE 70 CM | SOBRE | 6437.5 | 324 |  |  | 2085750 | 0 | 0 |  | NO | N/A | N/A | N/A | N/A | N/A | NO | [10 empty] | 0 | 0 | 0 | 0
LOTE 4 | CIRUGIA Y LAPAROSCOPIA | 426 | ESTERILIZACION - INSTRUMENTACION | SUTURAS | D001029 | SUTURA SINTETICA ABSORBIBLE DE ACIDO POLIGLICOLICO 2/0 AGUJA CURVA REDONDA 1/2 CIRCULO 24 - 26 MM HEBRA DE 70-75 CM | SOBRE | 7004 | 329 |  |  | 2304316 | 0 | 0 |  | NO | N/A | N/A | N/A | N/A | N/A | NO | [10 empty] | 0 | 0 | 0 | 0
LOTE 4 | CIRUGIA Y LAPAROSCOPIA | 427 | ESTERILIZACION - INSTRUMENTACION | SUTURAS | D001048 | SUTURA NO ABSORBIBLE DE POLIPROPILENO 4/0 AGUJA CORTANTE 3/8 CIRCULO 16-20MM HEBRA 45-90CM | SOBRE | 3965.5 | 616 |  |  | 2442748 | 0 | 0 |  | NO | N/A | N/A | N/A | N/A | N/A | NO | [10 empty] | 0 | 0 | 0 | 0
LOTE 4 | CIRUGIA Y LAPAROSCOPIA | 428 | ESTERILIZACION - INSTRUMENTACION | SUTURAS | D001165 | SUTURA NO ABSORBIBLE SEDA NEGRA TRENZADA 2/0 PRECORTADA 10-12 HEBRAS 75 CM SOBRE | SOBRE | 4462.99 | 330 |  |  | 1472786.7 | 0 | 0 |  | NO | N/A | N/A | N/A | N/A | N/A | NO | [10 empty] | 0 | 0 | 0 | 0
LOTE 4 | CIRUGIA Y LAPAROSCOPIA | 429 | ESTERILIZACION - INSTRUMENTACION | SUTURAS | D001079 | SUTURA NO ABSORBIBLE DE POLIPROPILENO 7/0 DOBLE AGUJA REDONDA 3/8 CIRCULO 9-10 MM HEBRA 60-75CM SOBRE | UNIDAD | 24308 | 144 |  |  | 3500352 | 0 | 0 |  | NO | N/A | N/A | N/A | N/A | N/A | NO | [10 empty] | 0 | 0 | 0 | 0
LOTE 4 | CIRUGIA Y LAPAROSCOPIA | 430 | ESTERILIZACION - INSTRUMENTACION | SUTURAS | D002321 | SUTURA MONOFILAMENTO ABSORBIBLE DE POLIDIOXANONA ANTIBACTERIAL 1 AGUJA REDONDA 1/2 CIRCULO 34-37MM HEBRA 70-75CM (CT1 PLUS) | SOBRE | 8806.5 | 370 |  |  | 3258405 | 0 | 0 |  | NO | N/A | N/A | N/A | N/A | N/A | NO | [10 empty] | 0 | 0 | 0 | 0
LOTE 4 | CIRUGIA Y LAPAROSCOPIA | 431 | ESTERILIZACION - INSTRUMENTACION | SUTURAS | D001059 | SUTURA NO ABSORBIBLE DE POLIPROPILENO 2/0 AGUJA RECTA 60MM*70 -75CM | SOBRE | 4171.5 | 768 |  |  | 3203712 | 0 | 0 |  | NO | N/A | N/A | N/A | N/A | N/A | NO | [10 empty] | 0 | 0 | 0 | 0
LOTE 4 | CIRUGIA Y LAPAROSCOPIA | 432 | ESTERILIZACION - INSTRUMENTACION | SUTURAS | D000011 | SUTURA SINTETICA ABSORBIBLE DE ACIDO POLIGLICOLICO 3/0 AGUJA CURVA REDONDA 1/2 CIRCULO 19 - 22 HEBRA DE 70-75 CM | SOBRE | 5819.5 | 2000 |  |  | 11639000 | 0 | 0 |  | NO | N/A | N/A | N/A | N/A | N/A | NO | [10 empty] | 0 | 0 | 0 | 0
LOTE 4 | CIRUGIA Y LAPAROSCOPIA | 433 | ESTERILIZACION - INSTRUMENTACION | SUTURAS | NUEVO | SUTURA ABSORBIBLE DE CATGUT CROMICO 4/0 AGUJA REDONDA 1/2 CIRCULO34 - 37 MM HEBRA 70-75CM | SOBRE | 4362.05 | 36 |  |  | 157033.8 | 0 | 0 |  | NO | N/A | N/A | N/A | N/A | N/A | NO | [10 empty] | 0 | 0 | 0 | 0
LOTE 4 | CIRUGIA Y LAPAROSCOPIA | 434 | ESTERILIZACION - INSTRUMENTACION | SUTURAS | D002176 | SUTURA SINTETICA ABSORBIBLE ACIDO POLIGLICOLICO 3/0 con aguja curva cortante (19MM HEBRA 70 CM) | SOBRE | 5963.7 | 331 |  |  | 1973984.7 | 0 | 0 |  | NO | N/A | N/A | N/A | N/A | N/A | NO | [10 empty] | 0 | 0 | 0 | 0
LOTE 4 | CIRUGIA Y LAPAROSCOPIA | 435 | ESTERILIZACION - INSTRUMENTACION | SUTURAS | NUEVO | SUTURA SINTETICA ABSORBIBLE DE ACIDO POLIGLICOLICO 2/0 AGUJA CURVA REDONDA 1/2 CIRCULO 34 A 37 MM HEBRA DE 90 CM | SOBRE | 6695 | 3 |  |  | 20085 | 0 | 0 |  | NO | N/A | N/A | N/A | N/A | N/A | NO | [10 empty] | 0 | 0 | 0 | 0
LOTE 4 | CIRUGIA Y LAPAROSCOPIA | 436 | ESTERILIZACION - INSTRUMENTACION | SUTURAS | NUEVO | SUTURA SINTETICA ABSORBIBLE DE ACIDO POLIGLICOLICO ANTIBACTERIAL 4/0 AGUJA CURVA REDONDA 1/2 CIRCULO 15-17 MM HEBRA DE 70 CM | SOBRE | 7725 | 3 |  |  | 23175 | 0 | 0 |  | NO | N/A | N/A | N/A | N/A | N/A | NO | [10 empty] | 0 | 0 | 0 | 0
LOTE 4 | CIRUGIA Y LAPAROSCOPIA | 437 | ESTERILIZACION - INSTRUMENTACION | SUTURAS | NUEVO | POLIDIOXANONA 6/0 AGUJA REDONDA 1/2 CIRCULO 13-15 MM HEBRE DE 45 CM- 70 CM | SOBRE | 15450 | 3 |  |  | 46350 | 0 | 0 |  | NO | NO | N/A | N/A | N/A | N/A | NO | [10 empty] | 0 | 0 | 0 | 0
LOTE 4 | CIRUGIA Y LAPAROSCOPIA | 438 | ESTERILIZACION - INSTRUMENTACION | SUTURAS | NUEVO | POLIDIOXANONA 7/0 AGUJA REDONDA 1/2 CIRCULO 13-15 MM HEBRE DE 45 CM- 70 CM | SOBRE | 15450 | 3 |  |  | 46350 | 0 | 0 |  | NO | NO | N/A | N/A | N/A | N/A | NO | [10 empty] | 0 | 0 | 0 | 0
LOTE 4 | CIRUGIA Y LAPAROSCOPIA | 439 | ESTERILIZACION - INSTRUMENTACION | INSUMOS DE CIRUGIA GENERADOR DE ENERGIA | D002512 | PINZA PARA TERMOCOAGULACION PARA CIRUGIA ABIERTA | UNIDAD | 1611443.7241 | 4 |  |  | 6445774.8964 | 0 | 0 | SE EVALUARA POR COMPATIBILIDAD GEERADOR DE ENERGIA | SI | GENERADOR | GENERADOR DE ENERGIA | 4 GENERADORES |  |  | NO | [10 empty] | 0 | 0 | 0 | 0
LOTE 4 | CIRUGIA Y LAPAROSCOPIA | 440 | CIRUGIA | INSUMOS DE CIRUGIA GENERADOR DE ENERGIA | D001638 | TIJERA TECNOLOGIA ULTRASONICO LAPAROSCOPIA DE 36 CM A 39CM | UNIDAD | 1764518.9457 | 30 |  |  | 52935568.371 | 0 | 0 | SE EVALUARA POR COMPATIBILIDAD GEERADOR DE ENERGIA | SI | GENERADOR | GENERADOR DE ENERGIA | 4 GENERADORES |  |  | NO | [10 empty] | 0 | 0 | 0 | 0
LOTE 4 | CIRUGIA Y LAPAROSCOPIA | 441 | ESTERILIZACION - INSTRUMENTACION | INSUMOS LIGA CLIPS | D000714 | LIGA CLIP DE TITANIO TAMAÑO MEDIANO LARGO CON RANURAS TRANSVERSALES Y LATERALES CARRIL POR 6 CLIPS | CARTUCHO X 6 CLIPS | 24514 | 300 |  |  | 7354200 | 0 | 0 | SE EVALUARA POR COMPATIBILIDAD PINZA LIGADURA DE POLIMERO | SI | PINZA LIGA CLIP | PINZA PARA LIGACLIPS | 6 |  |  | NO | [10 empty] | 0 | 0 | 0 | 0
LOTE 4 | CIRUGIA Y LAPAROSCOPIA | 442 | ESTERILIZACION - INSTRUMENTACION | INSUMOS LIGA CLIPS | D002628 | LIGACLIP PARA LIGADURA EN POLIMERO NO ABSORBIBLE TAMAÑO M (CIERRE DE VASOS DE 2-7CM) CARTUCHO POR 6 UNIDADES (HEM-O-LOCK)verde | CARTUCHO X 6 CLIPS | 101733.1 | 6 |  |  | 610398.6 | 0 | 0 | SE EVALUARA POR COMPATIBILIDAD PINZA LIGADURA DE POLIMERO | SI | PINZA LIGADURA POLIMERO | PINZA LIGADURA POLIMERO | 2 |  |  | NO | [10 empty] | 0 | 0 | 0 | 0
LOTE 4 | CIRUGIA Y LAPAROSCOPIA | 443 | ESTERILIZACION - INSTRUMENTACION | INSUMOS LIGA CLIPS | D002188 | LIGACLIP PARA LIGADURA EN POLIMERO NO ABSORBIBLE TAMAÑO L (CIERRE DE VASOS DE7-16CM CARTUCHO POR 6 UNIDADES (HEM-O-LOCK) MORADO | CARTUCHO X 6 CLIPS | 101733.1 | 30 |  |  | 3051993 | 0 | 0 | SE EVALUARA POR COMPATIBILIDAD PINZA LIGADURA DE POLIMERO | SI | PINZA LIGADURA POLIMERO | PINZA LIGADURA POLIMERO | 2 |  |  | NO | [10 empty] | 0 | 0 | 0 | 0
LOTE 4 | CIRUGIA Y LAPAROSCOPIA | 444 | ESTERILIZACION - INSTRUMENTACION | INSUMOS LIGA CLIPS | D002189 | LIGACLIP PARA LIGADURA EN POLIMERO NO ABSORBIBLE TAMAÑO XL (CIERRE DE VASOS DE7-16CM CARTUCHO POR 6 UNIDADES (HEM-O-LOCK) DORADO | CARTUCHO X 6 CLIPS | 101733.1 | 51 |  |  | 5188388.1 | 0 | 0 | SE EVALUARA POR COMPATIBILIDAD PINZA LIGADURA DE POLIMERO | SI | PINZA LIGADURA POLIMERO | PINZA LIGADURA POLIMERO | 2 |  |  | NO | [10 empty] | 0 | 0 | 0 | 0
LOTE 4 | CIRUGIA Y LAPAROSCOPIA | 445 | ESTERILIZACION - INSTRUMENTACION | INSUMOS PINZA HOOK | D002581 | GANCHO DE HOOK COMPATIBLE CON ELCABLE MONOPOLAR | UNIDAD | 271886.6625 | 3 |  |  | 815659.9876 | 0 | 0 |  | SI | PINZA HOOK | PINZA HOOK | 2 |  |  | NO | [10 empty] | 0 | 0 | 0 | 0
LOTE 4 | CIRUGIA Y LAPAROSCOPIA | 446 | CIRUGIA | TORRE DE LAPAROSCOPIA | D003673 | ENDOPATH PROBE PLUS EPH04 | UNIDAD | 398189.4819 | 2 |  |  | 796378.9638 | 0 | 0 | SE EVALUARA POR COMPATIBILIDAD TORRE DE LAPAROSCOPIA | SI | TORRE DE LAPAROSCOPIA | 1 TORRE HD | 1 TORRE HD | SE EVALUARA POR COMPATIBILIDAD ENTRE INSUMOS Y APOYO TECNOLOGICO |  | NO | [10 empty] | 0 | 0 | 0 | 0
LOTE 4 | CIRUGIA Y LAPAROSCOPIA | 447 | ESTERILIZACION - INSTRUMENTACION | TORRE DE LAPAROSCOPIA | D002316 | ELECTRODO MONOPOLAR INTERCAMBIABLE DE 5MM X 90° DE ANGULACION. | UNIDAD | 271886.6625 | 2 |  |  | 543773.3251 | 0 | 0 | SE EVALUARA POR COMPATIBILIDAD TORRE DE LAPAROSCOPIA | SI | TORRE DE LAPAROSCOPIA | 1 TORRE HD | 1 TORRE HD | SE EVALUARA POR COMPATIBILIDAD ENTRE INSUMOS Y APOYO TECNOLOGICO |  | NO | [10 empty] | 0 | 0 | 0 | 0
LOTE 4 | CIRUGIA Y LAPAROSCOPIA | 448 | ESTERILIZACION - INSTRUMENTACION | TORRE DE LAPAROSCOPIA | D001864 | ENDO SHEARS 5 MM (LAPARASCOPIA) 5DCS (DISECTOR CURVO MONOPOLAR 5 35 CM) | UNIDAD | 706397.8754 | 2 |  |  | 1412795.7508 | 0 | 0 | SE EVALUARA POR COMPATIBILIDAD TORRE DE LAPAROSCOPIA | SI | TORRE DE LAPAROSCOPIA | 1 TORRE HD | 1 TORRE HD |  | EL OFERENTE DEBERA GARANTIZAR LA TOTALIDAD DEL APOYO TECNOLOGICO SOLICITADO 1 TORRE 4K Y 1 HD | NO | [10 empty] | 0 | 0 | 0 | 0
LOTE 4 | CIRUGIA Y LAPAROSCOPIA | 449 | CIRUGIA | TORRE DE LAPAROSCOPIA | D003672 | ENDOPATH PROBE PLUS EPH02 | UNIDAD | 398189.4819 | 2 |  |  | 796378.9638 | 0 | 0 | SE EVALUARA POR COMPATIBILIDAD TORRE DE LAPAROSCOPIA | SI | TORRE DE LAPAROSCOPIA | 1 TORRE HD | 1 TORRE HD | SE EVALUARA POR COMPATIBILIDAD ENTRE INSUMOS Y APOYO TECNOLOGICO |  | NO | [10 empty] | 0 | 0 | 0 | 0
LOTE 4 | CIRUGIA Y LAPAROSCOPIA | 450 | ESTERILIZACION - INSTRUMENTACION | TORRE DE LAPAROSCOPIA | D002313 | ESPATULA INTERCAMBIABLE PARA ELECTRODO MONOPOLAR | UNIDAD | 271886.6625 | 2 |  |  | 543773.3251 | 0 | 0 | SE EVALUARA POR COMPATIBILIDAD TORRE DE LAPAROSCOPIA | SI | TORRE DE LAPAROSCOPIA | 1 TORRE HD | 1 TORRE HD | SE EVALUARA POR COMPATIBILIDAD ENTRE INSUMOS Y APOYO TECNOLOGICO |  | NO | [10 empty] | 0 | 0 | 0 | 0
LOTE 4 | CIRUGIA Y LAPAROSCOPIA | 451 | CIRUGIA | TORRE DE LAPAROSCOPIA | D000779 | REGARGA CURVA CORTANTE DE 40 MM VERDE | UNIDAD | 558312.4785 | 1 |  |  | 558312.4785 | 0 | 0 | SE EVALUARA POR COMPATIBILIDAD TORRE DE LAPAROSCOPIA | SI | TORRE DE LAPAROSCOPIA | 1 TORRE HD | 1 TORRE HD | SE EVALUARA POR COMPATIBILIDAD ENTRE INSUMOS Y APOYO TECNOLOGICO |  | NO | [10 empty] | 0 | 0 | 0 | 0
LOTE 4 | CIRUGIA Y LAPAROSCOPIA | 452 | CIRUGIA | TORRE DE LAPAROSCOPIA | D000707 | GRAPADORA CURVA CORTANTE DE 40 MM PARA CIRUGIA ABIERTA (COUNTOUR) | UNIDAD | 1419219.6445 | 1 |  |  | 1419219.6445 | 0 | 0 | SE EVALUARA POR COMPATIBILIDAD TORRE DE LAPAROSCOPIA | SI | TORRE DE LAPAROSCOPIA | 1 TORRE HD | 1 TORRE HD | SE EVALUARA POR COMPATIBILIDAD ENTRE INSUMOS Y APOYO TECNOLOGICO |  | NO | [10 empty] | 0 | 0 | 0 | 0
LOTE 4 | CIRUGIA Y LAPAROSCOPIA | 453 | CIRUGIA | TORRE DE LAPAROSCOPIA | D001647 | PISTOLA GRAPADORA PARA CIRUGIA ABIERTA CIRCULAR 33 MM | UNIDAD | 1451335.4359 | 1 |  |  | 1451335.4359 | 0 | 0 | SE EVALUARA POR COMPATIBILIDAD TORRE DE LAPAROSCOPIA | SI | TORRE DE LAPAROSCOPIA | 1 TORRE HD | 1 TORRE HD | SE EVALUARA POR COMPATIBILIDAD ENTRE INSUMOS Y APOYO TECNOLOGICO |  | NO | [10 empty] | 0 | 0 | 0 | 0
LOTE 4 | CIRUGIA Y LAPAROSCOPIA | 454 | CIRUGIA | TORRE DE LAPAROSCOPIA | D000675 | PISTOLA PARA CIRUGIA ABIERTA UNIVERSAL COMPATIBLES CON RECARGAS DE 55-60 MM | UNIDAD | 487344.4841 | 18 |  |  | 8772200.7138 | 0 | 0 | SE EVALUARA POR COMPATIBILIDAD TORRE DE LAPAROSCOPIA | SI | TORRE DE LAPAROSCOPIA | 1 TORRE HD | 1 TORRE HD | SE EVALUARA POR COMPATIBILIDAD ENTRE INSUMOS Y APOYO TECNOLOGICO |  | NO | [10 empty] | 0 | 0 | 0 | 0
LOTE 4 | CIRUGIA Y LAPAROSCOPIA | 455 | CIRUGIA | TORRE DE LAPAROSCOPIA | D001866 | PISTOLA GRAPADORA PARA CIRUGIA ABIERTA CIRCULAR 21 MM | UNIDAD | 1648436.5758 | 1 |  |  | 1648436.5758 | 0 | 0 | SE EVALUARA POR COMPATIBILIDAD TORRE DE LAPAROSCOPIA | SI | TORRE DE LAPAROSCOPIA | 1 TORRE HD | 1 TORRE HD | SE EVALUARA POR COMPATIBILIDAD ENTRE INSUMOS Y APOYO TECNOLOGICO |  | NO | [10 empty] | 0 | 0 | 0 | 0
LOTE 4 | CIRUGIA Y LAPAROSCOPIA | 456 | CIRUGIA | TORRE DE LAPAROSCOPIA | D000670 | PISTOLA GRAPADORA PARA CIRUGIA ABIERTA CIRCULAR 28 a 29 MM | UNIDAD | 1711051.4603 | 1 |  |  | 1711051.4603 | 0 | 0 | SE EVALUARA POR COMPATIBILIDAD TORRE DE LAPAROSCOPIA | SI | TORRE DE LAPAROSCOPIA | 1 TORRE HD | 1 TORRE HD | SE EVALUARA POR COMPATIBILIDAD ENTRE INSUMOS Y APOYO TECNOLOGICO |  | NO | [10 empty] | 0 | 0 | 0 | 0
LOTE 4 | CIRUGIA Y LAPAROSCOPIA | 457 | CIRUGIA | TORRE DE LAPAROSCOPIA | D001895 | PISTOLA GRAPADORA PARA CIRUGIA ABIERTA CIRCULAR 31 MM | UNIDAD | 2054371.256 | 1 |  |  | 2054371.256 | 0 | 0 | SE EVALUARA POR COMPATIBILIDAD TORRE DE LAPAROSCOPIA | SI | TORRE DE LAPAROSCOPIA | 1 TORRE HD | 1 TORRE HD | SE EVALUARA POR COMPATIBILIDAD ENTRE INSUMOS Y APOYO TECNOLOGICO |  | NO | [10 empty] | 0 | 0 | 0 | 0
LOTE 4 | CIRUGIA Y LAPAROSCOPIA | 458 | CIRUGIA | TORRE DE LAPAROSCOPIA | D000669 | PISTOLA GRAPADORAPARA CIRUGIA ABIERTA CIRCULAR 25 MM | UNIDAD | 1711051.4603 | 5 |  |  | 8555257.3015 | 0 | 0 | SE EVALUARA POR COMPATIBILIDAD TORRE DE LAPAROSCOPIA | SI | TORRE DE LAPAROSCOPIA | 1 TORRE HD | 1 TORRE HD | SE EVALUARA POR COMPATIBILIDAD ENTRE INSUMOS Y APOYO TECNOLOGICO |  | NO | [10 empty] | 0 | 0 | 0 | 0
LOTE 4 | CIRUGIA Y LAPAROSCOPIA | 459 | CIRUGIA | TORRE DE LAPAROSCOPIA | D001116 | RECARGA 55-60 MM 3 ALTURAS (GRUESO, MEDIANO Y DELGADO) : COMPATIBLE PISTOLA PARA CIRUGIA ABIERTA UNIVERSAL 55 - 60MM. | UNIDAD | 209297.117 | 36 |  |  | 7534696.2108 | 0 | 0 | SE EVALUARA POR COMPATIBILIDAD TORRE DE LAPAROSCOPIA | SI | TORRE DE LAPAROSCOPIA | 1 TORRE HD | 1 TORRE HD | SE EVALUARA POR COMPATIBILIDAD ENTRE INSUMOS Y APOYO TECNOLOGICO |  | NO | [10 empty] | 0 | 0 | 0 | 0
LOTE 4 | CIRUGIA Y LAPAROSCOPIA | 460 | CIRUGIA | TORRE DE LAPAROSCOPIA | D001678 | FIJADOR ABSORBIBLE PARA MALLA QUIRUGICA DE 5 mm CON DOS PUNTOS DE FIJACION DE 12 A 15 DISPAROS | UNIDAD | 535614.9659 | 15 |  |  | 8034224.4885 | 0 | 0 | SE EVALUARA POR COMPATIBILIDAD TORRE DE LAPAROSCOPIA | SI | TORRE DE LAPAROSCOPIA | 1 TORRE HD | 1 TORRE HD | SE EVALUARA POR COMPATIBILIDAD ENTRE INSUMOS Y APOYO TECNOLOGICO |  | NO | [10 empty] | 0 | 0 | 0 | 0
LOTE 4 | CIRUGIA Y LAPAROSCOPIA | 461 | CIRUGIA | TORRE DE LAPAROSCOPIA | D002423 | FIJADOR ABSORBIBLE PARA MALLA QUIRUGICA DE 5 mm CON DOS PUNTOS DE FIJACION DE 25 A 30 DISPAROS | UNIDAD | 989512.9705 | 10 |  |  | 9895129.7055 | 0 | 0 | SE EVALUARA POR COMPATIBILIDAD TORRE DE LAPAROSCOPIA | SI | TORRE DE LAPAROSCOPIA | 1 TORRE HD | 1 TORRE HD | SE EVALUARA POR COMPATIBILIDAD ENTRE INSUMOS Y APOYO TECNOLOGICO |  | NO | [10 empty] | 0 | 0 | 0 | 0
LOTE 4 | CIRUGIA Y LAPAROSCOPIA | 462 | CIRUGIA | TORRE DE LAPAROSCOPIA | D000677 | PISTOLA PARA CIRUGIA ABIERTA UNIVERSAL COMPATIBLES CON RECARGAS DE 75-80 MM | UNIDAD | 529671.5466 | 12 |  |  | 6356058.5592 | 0 | 0 | SE EVALUARA POR COMPATIBILIDAD TORRE DE LAPAROSCOPIA | SI | TORRE DE LAPAROSCOPIA | 1 TORRE HD | 1 TORRE HD | SE EVALUARA POR COMPATIBILIDAD ENTRE INSUMOS Y APOYO TECNOLOGICO |  | NO | [10 empty] | 0 | 0 | 0 | 0
LOTE 4 | CIRUGIA Y LAPAROSCOPIA | 463 | CIRUGIA | TORRE DE LAPAROSCOPIA | D001875 | RECARGA DE AUTO SUTURA LINEAL PARA TEJIDO DELGADO 75-80 CM : COMPATIBLE PISTOLA PARA CIRUGIA ABIERTA UNIVERSAL 75 - 80MM | UNIDAD | 219837.8749 | 90 |  |  | 19785408.741 | 0 | 0 | SE EVALUARA POR COMPATIBILIDAD TORRE DE LAPAROSCOPIA | SI | TORRE DE LAPAROSCOPIA | 1 TORRE HD | 1 TORRE HD | SE EVALUARA POR COMPATIBILIDAD ENTRE INSUMOS Y APOYO TECNOLOGICO |  | NO | [10 empty] | 0 | 0 | 0 | 0
LOTE 5 | DESINFECCION | 464 | IASS | DESINFECCION Y EPIDEMIOLOGIA | D003152 | CLORHEXIDINA 4% JABON 1000 ML (SISTEMA SENSOR) JABON LIQUIDO A BASE DE CLORHEXIDINA GLUCONATO AL, ALCOHOL ISOPROPILICO Y CETRIMIDA DE 1000 ML VALVULA LARGA PARA DISPENSADOR CON SENSOR | UNIDAD | 22145 | 500 |  |  | 11072500 | 0 | 0 | SE EVALUARA POR INTEGRALIDAD EN APYO TECNOLOGICO | SI | DISPENSADORES COMPATIBLES CON EL INSUMO OFERTADO | DISPENSADORES | 1000 |  | SE ACLARA QUE EL OFERENTE A QUIEN SE LE ADJUDIQUE EL ITEM DEBERA GARANTIZAR EL SUMINISTRO DE BATERIAS PARA EL CORRECTO FUNCIONAMIENTO DEL DISPENSADOR DURANTE LA EJECUCION DEL CONTRATO, SIN QUE LO ANTERIOR GENERE COSTOS ADICIONALES | NO | [10 empty] | 0 | 0 | 0 | 0
LOTE 5 | DESINFECCION | 465 | IASS | DESINFECCION Y EPIDEMIOLOGIA | D003153 | CLORHEXIDINA 4% JABON DE 850 A 1000 ML (SISTEMA PUSH) | UNIDAD | 21630 | 2200 |  |  | 47586000 | 0 | 0 | SE EVALUARA POR INTEGRALIDAD EN APYO TECNOLOGICO | SI | DISPENSADORES COMPATIBLES CON EL INSUMO OFERTADO | DISPENSADORES | 500 |  |  | NO | [10 empty] | 0 | 0 | 0 | 0
LOTE 5 | DESINFECCION | 466 | IASS | DESINFECCION Y EPIDEMIOLOGIA | D000083 | ALCOHOL GLICERINADO VALVULA CORTA BASE DE ETANOL, ISOPROPANOL Ó N-PROPANOL, Ó UNA COMBINACIÓN ENTRE LAS DOS + GLICERINA. PRESENTACIÓN DE 1.000 CC | BOLSA | 18540 | 1200 |  |  | 22248000 | 0 | 0 | SE EVALUARA POR INTEGRALIDAD EN APYO TECNOLOGICO | SI | DISPENSADORES COMPATIBLES CON EL INSUMO OFERTADO | DISPENSADORES | 1000 |  |  | NO | [10 empty] | 0 | 0 | 0 | 0
LOTE 5 | DESINFECCION | 467 | IASS | DESINFECCION Y EPIDEMIOLOGIA | D002586 | ALCOHOL GLICERINADO VALVULA LARGA A BASE DE ETANOL, ISOPROPANOL Ó N-PROPANOL, Ó UNA COMBINACIÓN ENTRE LAS DOS + GLICERINA. PRESENTACIÓN DE 1.000 CC GEL ANTISEPTICO PARA CONTROL DE INFECCIONES A BASE DE ETANOL, ISOPROPANOL Ó N-PROPANOL, Ó UNA COMBINACIÓN ENTRE LAS DOS + GLICERINA BOLSA VALVULA LARGA PARA DISPENSADOR CON SENSOR | BOLSA | 18849 | 300 |  |  | 5654700 | 0 | 0 | SE EVALUARA POR INTEGRALIDAD EN APYO TECNOLOGICO | SI | DISPENSADORES COMPATIBLES CON EL INSUMO OFERTADO | DISPENSADORES | 500 |  | SE ACLARA QUE EL OFERENTE A QUIEN SE LE ADJUDIQUE EL ITEM DEBERA GARANTIZAR EL SUMINISTRO DE BATERIAS PARA EL CORRECTO FUNCIONAMIENTO DEL DISPENSADOR DURANTE LA EJECUCION DEL CONTRATO, SIN QUE LO ANTERIOR GENERE COSTOS ADICIONALES | NO | [10 empty] | 0 | 0 | 0 | 0
[27 empty] | VALOR DE LA PROPUESTA PARA TRES MESES | [6 empty] | 0
[12 empty] | 2010500572.3687 | 47836599 | 31930868.187
NOTA: La información contenida en el Anexo Técnico Económico deberá ser diligenciada en su totalidad. El valor total de la oferta consignado en el anexo deberá corresponder exactamente al valor presentado en SECOP. No se permite eliminar, agregar o modificar celdas, ni alterar el orden de los insumos relacionados en el documento.
El anexo deberá ser entregado obligatoriamente en formato Excel. La correcta liquidación de valores, sumatorias, discriminación de IVA y demás aspectos económicos será de exclusiva responsabilidad del proveedor. En consecuencia, antes de la presentación de la oferta, el proveedor deberá verificar que toda la información se encuentre completa, coherente y debidamente calculada, garantizando que los valores registrados correspondan a su propuesta económica final.
27
Note on Z6: ADMMQU01: SI NO REQUIERE INVIMA DE COLOCARLO EN EL ANEXO Y APORTAR DOCUMENTO QUE SOPORTE
Note on AG6: ESTEPHANY JIMENEZ SANDOVAL: COLOCAR EL VALOR DEL IVA NO EL %