## Hoja1
[9 empty] | Administración | 16,70%
[9 empty] | Imprevistos | 4,30%
[9 empty] | Utilidad (antes de iva) | 4,20%
[9 empty] | IVA sobre la utilidad | 19%
Objeto: Realizar las actividades de mantenimiento integral, reparación, conservación, mejoramiento y adecuaciones locativas requeridas para las infraestructuras donde opera el ICBF Regional Bolívar.
ITEM | DESCRIPCIÓN | UND | CANT. | Precio unitadrio estimado | Administración | Imprevistos | Utilidad | Iva (sobre la utilidad ) | Precio total | Comentarios del comprador | Precio unitadrio estimado | Administración | Imprevistos | Utilidad | Iva (sobre la utilidad ) | Precio total | Precio Total promedio
PRELIMINARES
1 | DESCAPOTE Y LIMPIEZA | M2 | 1 | 31857 | 5320.119 | 1369.851 | 1337.994 | 254.2189 | 40139.1829 | ESTOS VASLORES CORRESPONDEN AL COSTO POR LA UNIDAD REFERENCIADA (M2,UND,ML,M3) ETC | 33449 | 5585.983 | 1438.307 | 1404.858 | 266.923 | 42145.071 | 41142.1269
2 | LOCALIZACIÓN Y REPLANTEO | M2 | 1 | 17851 | 2981.117 | 767.593 | 749.742 | 142.451 | 22491.903 | ESTOS VASLORES CORRESPONDEN AL COSTO POR LA UNIDAD REFERENCIADA (M2,UND,ML,M3) ETC | 18743 | 3130.081 | 805.949 | 787.206 | 149.5691 | 23615.8051 | 23053.8541
3 | CERCA EN ALAMBRE DE PUA 4 HILOS | ML | 1 | 60418 | 10089.806 | 2597.974 | 2537.556 | 482.1356 | 76125.4716 | ESTOS VASLORES CORRESPONDEN AL COSTO POR LA UNIDAD REFERENCIADA (M2,UND,ML,M3) ETC | 63438 | 10594.146 | 2727.834 | 2664.396 | 506.2352 | 79930.6112 | 78028.0414
4 | CERRAMIENTO PROVISIONAL EN LONA VERDE H.=2,00 M | ML | 1 | 54376 | 9080.792 | 2338.168 | 2283.792 | 433.9205 | 68512.6725 | ESTOS VASLORES CORRESPONDEN AL COSTO POR LA UNIDAD REFERENCIADA (M2,UND,ML,M3) ETC | 57095 | 9534.865 | 2455.085 | 2397.99 | 455.6181 | 71938.5581 | 70225.6153
5 | DESMONTE APARATOS SANITARIOS | UND | 1 | 289729 | 48384.743 | 12458.347 | 12168.618 | 2312.0374 | 365052.7454 | ESTOS VASLORES CORRESPONDEN AL COSTO POR LA UNIDAD REFERENCIADA (M2,UND,ML,M3) ETC | 304216 | 50804.072 | 13081.288 | 12777.072 | 2427.6437 | 383306.0757 | 374179.4106
6 | DEMOLICIÓN CAJA DE INSPECCIÓN | UND | 1 | 315819 | 52741.773 | 13580.217 | 13264.398 | 2520.2356 | 397925.6236 | ESTOS VASLORES CORRESPONDEN AL COSTO POR LA UNIDAD REFERENCIADA (M2,UND,ML,M3) ETC | 331610 | 55378.87 | 14259.23 | 13927.62 | 2646.2478 | 417821.9678 | 407873.7957
7 | DESMONTE TUBERÍA PVCS y PVCP | ML | 1 | 26089 | 4356.863 | 1121.827 | 1095.738 | 208.1902 | 32871.6182 | ESTOS VASLORES CORRESPONDEN AL COSTO POR LA UNIDAD REFERENCIADA (M2,UND,ML,M3) ETC | 27394 | 4574.798 | 1177.942 | 1150.548 | 218.6041 | 34515.8921 | 33693.7552
8 | DESMONTE DE MARCOS Y PUERTAS EN CUALQUIER MATERIAL | M2 | 1 | 50806 | 8484.602 | 2184.658 | 2133.852 | 405.4319 | 64014.5439 | ESTOS VASLORES CORRESPONDEN AL COSTO POR LA UNIDAD REFERENCIADA (M2,UND,ML,M3) ETC | 53346 | 8908.782 | 2293.878 | 2240.532 | 425.7011 | 67214.8931 | 65614.7185
9 | DESMONTE VENTANA EN CUALQUIER MATERIAL | M2 | 1 | 54376 | 9080.792 | 2338.168 | 2283.792 | 433.9205 | 68512.6725 | ESTOS VASLORES CORRESPONDEN AL COSTO POR LA UNIDAD REFERENCIADA (M2,UND,ML,M3) ETC | 57095 | 9534.865 | 2455.085 | 2397.99 | 455.6181 | 71938.5581 | 70225.6153
10 | DEMOLICIÓN DE ENCHAPE DE PISO EN CUALQUIER MATERIAL | M2 | 1 | 42567 | 7108.689 | 1830.381 | 1787.814 | 339.6847 | 53633.5687 | ESTOS VASLORES CORRESPONDEN AL COSTO POR LA UNIDAD REFERENCIADA (M2,UND,ML,M3) ETC | 44695 | 7464.065 | 1921.885 | 1877.19 | 356.6661 | 56314.8061 | 54974.1874
11 | DEMOLICIÓN DE ENCHAPE DE PISO EN CUALQUIER MATERIAL | ML | 1 | 20597 | 3439.699 | 885.671 | 865.074 | 164.3641 | 25951.8081 | ESTOS VASLORES CORRESPONDEN AL COSTO POR LA UNIDAD REFERENCIADA (M2,UND,ML,M3) ETC | 21627 | 3611.709 | 929.961 | 908.334 | 172.5835 | 27249.5875 | 26600.6978
12 | DESMONTE O DEMOLICION DE GUARDA ESCOBA EN CUALQUIER TIPO DE MATERIAL | ML | 1 | 17027 | 2843.509 | 732.161 | 715.134 | 135.8755 | 21453.6795 | ESTOS VASLORES CORRESPONDEN AL COSTO POR LA UNIDAD REFERENCIADA (M2,UND,ML,M3) ETC | 17878 | 2985.626 | 768.754 | 750.876 | 142.6664 | 22525.9224 | 21989.8009
13 | DEMOLICIÓN DE ENCHAPE DE MURO | M2 | 1 | 46137 | 7704.879 | 1983.891 | 1937.754 | 368.1733 | 58131.6973 | ESTOS VASLORES CORRESPONDEN AL COSTO POR LA UNIDAD REFERENCIADA (M2,UND,ML,M3) ETC | 48444 | 8090.148 | 2083.092 | 2034.648 | 386.5831 | 61038.4711 | 59585.0842
14 | DEMOLICIÓN DE ENCHAPE DE MURO | ML | 1 | 22519 | 3760.673 | 968.317 | 945.798 | 179.7016 | 28373.4896 | ESTOS VASLORES CORRESPONDEN AL COSTO POR LA UNIDAD REFERENCIADA (M2,UND,ML,M3) ETC | 23645 | 3948.715 | 1016.735 | 993.09 | 188.6871 | 29792.2271 | 29082.8584
15 | DEMOLICIÓN PAÑETE MURO | M2 | 1 | 30758 | 5136.586 | 1322.594 | 1291.836 | 245.4488 | 38754.4648 | ESTOS VASLORES CORRESPONDEN AL COSTO POR LA UNIDAD REFERENCIADA (M2,UND,ML,M3) ETC | 32295.9 | 5393.4153 | 1388.7237 | 1356.4278 | 257.7213 | 40692.1881 | 39723.3265
16 | DEMOLICIÓN PAÑETE MURO | ML | 1 | 16203 | 2705.901 | 696.729 | 680.526 | 129.2999 | 20415.4559 | ESTOS VASLORES CORRESPONDEN AL COSTO POR LA UNIDAD REFERENCIADA (M2,UND,ML,M3) ETC | 17013 | 2841.171 | 731.559 | 714.546 | 135.7637 | 21436.0397 | 20925.7478
17 | DEMOLICIÓN DE MESON EN CONCRETO CON O SIN ENCHAPE, ANCHO VARIABLE | ML | 1 | 125778 | 21004.926 | 5408.454 | 5282.676 | 1003.7084 | 158477.7644 | ESTOS VASLORES CORRESPONDEN AL COSTO POR LA UNIDAD REFERENCIADA (M2,UND,ML,M3) ETC | 132067 | 22055.189 | 5678.881 | 5546.814 | 1053.8947 | 166401.7787 | 162439.7716
18 | DEMOLICIÓN PLACA PISO 0.05 M | M2 | 1 | 50806 | 8484.602 | 2184.658 | 2133.852 | 405.4319 | 64014.5439 | ESTOS VASLORES CORRESPONDEN AL COSTO POR LA UNIDAD REFERENCIADA (M2,UND,ML,M3) ETC | 53346 | 8908.782 | 2293.878 | 2240.532 | 425.7011 | 67214.8931 | 65614.7185
19 | DEMOLICIÓN PLACA PISO 0.10 M | M2 | 1 | 89253 | 14905.251 | 3837.879 | 3748.626 | 712.2389 | 112456.9949 | ESTOS VASLORES CORRESPONDEN AL COSTO POR LA UNIDAD REFERENCIADA (M2,UND,ML,M3) ETC | 93716 | 15650.572 | 4029.788 | 3936.072 | 747.8537 | 118080.2857 | 115268.6403
20 | DEMOLICIÓN PLACA PISO 0.15 M | M2 | 1 | 148298 | 24765.766 | 6376.814 | 6228.516 | 1183.418 | 186852.514 | ESTOS VASLORES CORRESPONDEN AL COSTO POR LA UNIDAD REFERENCIADA (M2,UND,ML,M3) ETC | 155712 | 26003.904 | 6695.616 | 6539.904 | 1242.5818 | 196194.0058 | 191523.2599
21 | DEMOLICIÓN PLACA PISO 0.20 M | M2 | 1 | 214757 | 35864.419 | 9234.551 | 9019.794 | 1713.7609 | 270589.5249 | ESTOS VASLORES CORRESPONDEN AL COSTO POR LA UNIDAD REFERENCIADA (M2,UND,ML,M3) ETC | 225495 | 37657.665 | 9696.285 | 9470.79 | 1799.4501 | 284119.1901 | 277354.3575
22 | DESMONTE CIELO FALSO EN CUALQUIER MATERIAL | M2 | 1 | 34054 | 5687.018 | 1464.322 | 1430.268 | 271.7509 | 42907.3589 | ESTOS VASLORES CORRESPONDEN AL COSTO POR LA UNIDAD REFERENCIADA (M2,UND,ML,M3) ETC | 35756 | 5971.252 | 1537.508 | 1501.752 | 285.3329 | 45051.8449 | 43979.6019
23 | DEMOLICIÓN MUROS EN MAMPOSTERÍA (E=012 A 0,15) O (E=0,16 A 0,30) | M2 | 1 | 121384 | 20271.128 | 5219.512 | 5098.128 | 968.6443 | 152941.4123 | ESTOS VASLORES CORRESPONDEN AL COSTO POR LA UNIDAD REFERENCIADA (M2,UND,ML,M3) ETC | 127453 | 21284.651 | 5480.479 | 5353.026 | 1017.0749 | 160588.2309 | 156764.8216
24 | DEMOLICIÓN MUROS EN MAMPOSTERÍA (E=012 A 0,15) O (E=0,16 A 0,30) | ML | 1 | 80740 | 13483.58 | 3471.82 | 3391.08 | 644.3052 | 101730.7852 | ESTOS VASLORES CORRESPONDEN AL COSTO POR LA UNIDAD REFERENCIADA (M2,UND,ML,M3) ETC | 84777 | 14157.759 | 3645.411 | 3560.634 | 676.5205 | 106817.3245 | 104274.0548
25 | DEMOLICION DE VIGAS Y COLUMNAS | M3 | 1 | 1331931 | 222432.477 | 57273.033 | 55941.102 | 10628.8094 | 1678206.4214 | ESTOS VASLORES CORRESPONDEN AL COSTO POR LA UNIDAD REFERENCIADA (M2,UND,ML,M3) ETC | 1398528 | 233554.176 | 60136.704 | 58738.176 | 11160.2534 | 1762117.3094 | 1720161.8654
26 | DESMONTE DE CANALES EN LÁMINA | ML | 1 | 26364 | 4402.788 | 1133.652 | 1107.288 | 210.3847 | 33218.1127 | ESTOS VASLORES CORRESPONDEN AL COSTO POR LA UNIDAD REFERENCIADA (M2,UND,ML,M3) ETC | 27682 | 4622.894 | 1190.326 | 1162.644 | 220.9024 | 34878.7664 | 34048.4395
27 | DESMONTE DE CUBIERTAS (TEJA DE BARRO) | M2 | 1 | 59044 | 9860.348 | 2538.892 | 2479.848 | 471.1711 | 74394.2591 | ESTOS VASLORES CORRESPONDEN AL COSTO POR LA UNIDAD REFERENCIADA (M2,UND,ML,M3) ETC | 61997 | 10353.499 | 2665.871 | 2603.874 | 494.7361 | 78114.9801 | 76254.6196
28 | DESMONTE DE CUBIERTA EN TEJA TERMOACUSTICA | M2 | 1 | 45039 | 7521.513 | 1936.677 | 1891.638 | 359.4112 | 56748.2392 | ESTOS VASLORES CORRESPONDEN AL COSTO POR LA UNIDAD REFERENCIADA (M2,UND,ML,M3) ETC | 47290 | 7897.43 | 2033.47 | 1986.18 | 377.3742 | 59584.4542 | 58166.3467
29 | DESMONTE DE CUBIERTA DE FIBROCEMENTO | M2 | 1 | 38173 | 6374.891 | 1641.439 | 1603.266 | 304.6205 | 48097.2165 | ESTOS VASLORES CORRESPONDEN AL COSTO POR LA UNIDAD REFERENCIADA (M2,UND,ML,M3) ETC | 40082 | 6693.694 | 1723.526 | 1683.444 | 319.8544 | 50502.5184 | 49299.8675
30 | DESMONTE DE CUBIERTA TIPO SANDWICH | M2 | 1 | 54376 | 9080.792 | 2338.168 | 2283.792 | 433.9205 | 68512.6725 | ESTOS VASLORES CORRESPONDEN AL COSTO POR LA UNIDAD REFERENCIADA (M2,UND,ML,M3) ETC | 57095 | 9534.865 | 2455.085 | 2397.99 | 455.6181 | 71938.5581 | 70225.6153
31 | DESMONTE DE ESTRUCTURA METALICA DE CUBIERTA | KG | 1 | 5082 | 848.694 | 218.526 | 213.444 | 40.5544 | 6403.2184 | ESTOS VASLORES CORRESPONDEN AL COSTO POR LA UNIDAD REFERENCIADA (M2,UND,ML,M3) ETC | 5336 | 891.112 | 229.448 | 224.112 | 42.5813 | 6723.2533 | 6563.2358
32 | DESMONTE DE ESTRUCTURA EN MADERA | M2 | 1 | 41743 | 6971.081 | 1794.949 | 1753.206 | 333.1091 | 52595.3451 | ESTOS VASLORES CORRESPONDEN AL COSTO POR LA UNIDAD REFERENCIADA (M2,UND,ML,M3) ETC | 43830 | 7319.61 | 1884.69 | 1840.86 | 349.7634 | 55224.9234 | 53910.1343
33 | DEMOLICIÓN PLACA MACIZA 0.15 - 0.25 M | M2 | 1 | 289455 | 48338.985 | 12446.565 | 12157.11 | 2309.8509 | 364707.5109 | ESTOS VASLORES CORRESPONDEN AL COSTO POR LA UNIDAD REFERENCIADA (M2,UND,ML,M3) ETC | 303927 | 50755.809 | 13068.861 | 12764.934 | 2425.3375 | 382941.9415 | 373824.7262
34 | DEMOLICIÓN PLACA MACIZA 0.30 - 0.40 M | M2 | 1 | 534146 | 89202.382 | 22968.278 | 22434.132 | 4262.4851 | 673013.2771 | ESTOS VASLORES CORRESPONDEN AL COSTO POR LA UNIDAD REFERENCIADA (M2,UND,ML,M3) ETC | 560853 | 93662.451 | 24116.679 | 23555.826 | 4475.6069 | 706663.5629 | 689838.42
35 | DESMONTE DE MURO FALSO EN CUALQUIER MATERIAL | M2 | 1 | 36251 | 6053.917 | 1558.793 | 1522.542 | 289.283 | 45675.535 | ESTOS VASLORES CORRESPONDEN AL COSTO POR LA UNIDAD REFERENCIADA (M2,UND,ML,M3) ETC | 38063 | 6356.521 | 1636.709 | 1598.646 | 303.7427 | 47958.6187 | 46817.0769
36 | DESMONTE DE CONCERTINA | ML | 1 | 23069 | 3852.523 | 991.967 | 968.898 | 184.0906 | 29066.4786 | ESTOS VASLORES CORRESPONDEN AL COSTO POR LA UNIDAD REFERENCIADA (M2,UND,ML,M3) ETC | 24222 | 4045.074 | 1041.546 | 1017.324 | 193.2916 | 30519.2356 | 29792.8571
37 | RETIRO MANTO ASFALTICO | M2 | 1 | 29660 | 4953.22 | 1275.38 | 1245.72 | 236.6868 | 37371.0068 | ESTOS VASLORES CORRESPONDEN AL COSTO POR LA UNIDAD REFERENCIADA (M2,UND,ML,M3) ETC | 31142 | 5200.714 | 1339.106 | 1307.964 | 248.5132 | 39238.2972 | 38304.652
38 | DESMONTE DE LUMINARIAS, TABLEROS ELECTRICOS Y APARATOS ELECTRICOS INSTALADOS SUPERFICIALMENTE. | UND | 1 | 26364 | 4402.788 | 1133.652 | 1107.288 | 210.3847 | 33218.1127 | ESTOS VASLORES CORRESPONDEN AL COSTO POR LA UNIDAD REFERENCIADA (M2,UND,ML,M3) ETC | 27682 | 4622.894 | 1190.326 | 1162.644 | 220.9024 | 34878.7664 | 34048.4395
39 | DESMONTE DE PUNTO ELECTRICO | UND | 1 | 28836 | 4815.612 | 1239.948 | 1211.112 | 230.1113 | 36332.7833 | ESTOS VASLORES CORRESPONDEN AL COSTO POR LA UNIDAD REFERENCIADA (M2,UND,ML,M3) ETC | 30277 | 5056.259 | 1301.911 | 1271.634 | 241.6105 | 38148.4145 | 37240.5989
40 | DESMONTE MALLA ESLABONADA Y SOPORTES METÁLICOS | UND | 1 | 129403 | 21610.301 | 5564.329 | 5434.926 | 1032.6359 | 163045.1919 | ESTOS VASLORES CORRESPONDEN AL COSTO POR LA UNIDAD REFERENCIADA (M2,UND,ML,M3) ETC | 135873 | 22690.791 | 5842.539 | 5706.666 | 1084.2665 | 171197.2625 | 167121.2272
41 | DESMONTE CERCA EN ALAMBRE DE PUAS | UND | 1 | 53827 | 8989.109 | 2314.561 | 2260.734 | 429.5395 | 67820.9435 | ESTOS VASLORES CORRESPONDEN AL COSTO POR LA UNIDAD REFERENCIADA (M2,UND,ML,M3) ETC | 56518 | 9438.506 | 2430.274 | 2373.756 | 451.0136 | 71211.5496 | 69516.2465
42 | RETIRO DE SOBRANTES, CARGUE, TRANSPORTE Y DISPOSICIÓN FINAL DE ESCOMBROS A SITIO AUTORIZADO | M3 | 1 | 187844 | 31369.948 | 8077.292 | 7889.448 | 1498.9951 | 236679.6831 | ESTOS VASLORES CORRESPONDEN AL COSTO POR LA UNIDAD REFERENCIADA (M2,UND,ML,M3) ETC | 197236 | 32938.412 | 8481.148 | 8283.912 | 1573.9433 | 248513.4153 | 242596.5492
43 | DESMONTE PUNTO HIDRAULICO | UND | 1 | 34054 | 5687.018 | 1464.322 | 1430.268 | 271.7509 | 42907.3589 | ESTOS VASLORES CORRESPONDEN AL COSTO POR LA UNIDAD REFERENCIADA (M2,UND,ML,M3) ETC | 35756 | 5971.252 | 1537.508 | 1501.752 | 285.3329 | 45051.8449 | 43979.6019
44 | DESMONTE DE PUNTO SANITARIO | UND | 1 | 46137 | 7704.879 | 1983.891 | 1937.754 | 368.1733 | 58131.6973 | ESTOS VASLORES CORRESPONDEN AL COSTO POR LA UNIDAD REFERENCIADA (M2,UND,ML,M3) ETC | 48444 | 8090.148 | 2083.092 | 2034.648 | 386.5831 | 61038.4711 | 59585.0842
45 | DEMOLICION EN ESTRUCTURAS DE CONCRETO | M3 | 1 | 1196267 | 199776.589 | 51439.481 | 50243.214 | 9546.2107 | 1507272.4947 | ESTOS VASLORES CORRESPONDEN AL COSTO POR LA UNIDAD REFERENCIADA (M2,UND,ML,M3) ETC | 1256080 | 209765.36 | 54011.44 | 52755.36 | 10023.5184 | 1582635.6784 | 1544954.0865
46 | RETIRO DE ANGEO EXISTENTE | M2 | 1 | 12084 | 2018.028 | 519.612 | 507.528 | 96.4303 | 15225.5983 | ESTOS VASLORES CORRESPONDEN AL COSTO POR LA UNIDAD REFERENCIADA (M2,UND,ML,M3) ETC | 12688 | 2118.896 | 545.584 | 532.896 | 101.2502 | 15986.6262 | 15606.1123
47 | DESMONTE E INTALACION DE REPISAS Y ESTANTERIA | UND | 1 | 84365 | 14088.955 | 3627.695 | 3543.33 | 673.2327 | 106298.2127 | ESTOS VASLORES CORRESPONDEN AL COSTO POR LA UNIDAD REFERENCIADA (M2,UND,ML,M3) ETC | 88583 | 14793.361 | 3809.069 | 3720.486 | 706.8923 | 111612.8083 | 108955.5105
48 | RETIRO DE TANQUE DE ALMACENAMIENTO DE 250 LT | UND | 1 | 124131 | 20729.877 | 5337.633 | 5213.502 | 990.5654 | 156402.5774 | ESTOS VASLORES CORRESPONDEN AL COSTO POR LA UNIDAD REFERENCIADA (M2,UND,ML,M3) ETC | 130337 | 21766.279 | 5604.491 | 5474.154 | 1040.0893 | 164222.0133 | 160312.2953
49 | RETIRO DE TANQUE DE ALMACENAMIENTO DE 500 LT | UND | 1 | 150495 | 25132.665 | 6471.285 | 6320.79 | 1200.9501 | 189620.6901 | ESTOS VASLORES CORRESPONDEN AL COSTO POR LA UNIDAD REFERENCIADA (M2,UND,ML,M3) ETC | 158019 | 26389.173 | 6794.817 | 6636.798 | 1260.9916 | 199100.7796 | 194360.7349
50 | RETIRO DE TANQUE DE ALMACENAMIENTO DE 1000 LT | UND | 1 | 215306 | 35956.102 | 9258.158 | 9042.852 | 1718.1419 | 271281.2539 | ESTOS VASLORES CORRESPONDEN AL COSTO POR LA UNIDAD REFERENCIADA (M2,UND,ML,M3) ETC | 226071 | 37753.857 | 9721.053 | 9494.982 | 1804.0466 | 284844.9386 | 278063.0962
51 | RETIRO DE TANQUE DE ALMACENAMIENTO DE 2000 LT | UND | 1 | 308679 | 51549.393 | 13273.197 | 12964.518 | 2463.2584 | 388929.3664 | ESTOS VASLORES CORRESPONDEN AL COSTO POR LA UNIDAD REFERENCIADA (M2,UND,ML,M3) ETC | 324112 | 54126.704 | 13936.816 | 13612.704 | 2586.4138 | 408374.6378 | 398652.0021
52 | RETIRO DE TANQUE DE ALMACENAMIENTO DE 3000 LT | UND | 1 | 453681 | 75764.727 | 19508.283 | 19054.602 | 3620.3744 | 571628.9864 | ESTOS VASLORES CORRESPONDEN AL COSTO POR LA UNIDAD REFERENCIADA (M2,UND,ML,M3) ETC | 476365 | 79552.955 | 20483.695 | 20007.33 | 3801.3927 | 600210.3727 | 585919.6795
53 | RETIRO DE TANQUE DE ALMACENAMIENTO DE 5000 LT | UND | 1 | 619005 | 103373.835 | 26617.215 | 25998.21 | 4939.6599 | 779933.9199 | ESTOS VASLORES CORRESPONDEN AL COSTO POR LA UNIDAD REFERENCIADA (M2,UND,ML,M3) ETC | 649955 | 108542.485 | 27948.065 | 27298.11 | 5186.6409 | 818930.3009 | 799432.1104
54 | DEMOLICION CARCAMO EXISTENTE | UND | 1 | 6771374 | 1130819.458 | 291169.082 | 284397.708 | 54035.5645 | 8531795.8125 | ESTOS VASLORES CORRESPONDEN AL COSTO POR LA UNIDAD REFERENCIADA (M2,UND,ML,M3) ETC | 7109942 | 1187360.314 | 305727.506 | 298617.564 | 56737.3372 | 8958384.7212 | 8745090.2668
55 | DEMOLICION Y DESMONTE DE PASOS EN CONCRETO REFORZADO Y REFURSOS EN CONCRETO EMBEBIDAS EN MUROS DE CONCRETO (INCLUYE RESANE, CARGUE, RETIRO Y DISPOSICIÓN DE ESCOMBROS A SITIO APROBADO POR LA AUTORIDAD AMBIENTAL ). | UND | 1 | 1537285 | 256726.595 | 66103.255 | 64565.97 | 12267.5343 | 1936948.3543 | ESTOS VASLORES CORRESPONDEN AL COSTO POR LA UNIDAD REFERENCIADA (M2,UND,ML,M3) ETC | 1614149 | 269562.883 | 69408.407 | 67794.258 | 12880.909 | 2033795.457 | 1985371.9057
56 | DESMONTE DE REJA EN HIERRO TUBO CUADRADO | M2 | 1 | 177520 | 29645.84 | 7633.36 | 7455.84 | 1416.6096 | 223671.6496 | ESTOS VASLORES CORRESPONDEN AL COSTO POR LA UNIDAD REFERENCIADA (M2,UND,ML,M3) ETC | 186396 | 31128.132 | 8015.028 | 7828.632 | 1487.4401 | 234855.2321 | 229263.4408
57 | DESMONTE DE VENTILADORES DE TECHO. INCLUYE RETIRO, EQUIPOS, HERRAMIENTAS Y TODOS LOS ELEMENTOS NECESARIOS PARA SU CORRECTA EJECUCIÓN. | UND | 1 | 237913 | 39731.471 | 10230.259 | 9992.346 | 1898.5457 | 299765.6217 | ESTOS VASLORES CORRESPONDEN AL COSTO POR LA UNIDAD REFERENCIADA (M2,UND,ML,M3) ETC | 249809 | 41718.103 | 10741.787 | 10491.978 | 1993.4758 | 314754.3438 | 307259.9828
58 | DESMONTE DE CUBIERTA EN TEJA DE ZINC. | M2 | 1 | 67714 | 11308.238 | 2911.702 | 2843.988 | 540.3577 | 85318.2857 | ESTOS VASLORES CORRESPONDEN AL COSTO POR LA UNIDAD REFERENCIADA (M2,UND,ML,M3) ETC | 71099 | 11873.533 | 3057.257 | 2986.158 | 567.37 | 89583.318 | 87450.8019
| RELLENO Y BASES |  |  | 0 | 0 | 0 | 0 | 0 | 0 | ESTOS VASLORES CORRESPONDEN AL COSTO POR LA UNIDAD REFERENCIADA (M2,UND,ML,M3) ETC | 0 | 0 | 0 | 0 | 0 | 0 | 0
59 | BASE ARENA CEMENTO | M3 | 1 | 2507238 | 418708.746 | 107811.234 | 105303.996 | 20007.7592 | 3159069.7352 | ESTOS VASLORES CORRESPONDEN AL COSTO POR LA UNIDAD REFERENCIADA (M2,UND,ML,M3) ETC | 2632600 | 439644.2 | 113201.8 | 110569.2 | 21008.148 | 3317023.348 | 3238046.5416
60 | RELLENO CON MATERIAL SELECCIONADO | M3 | 1 | 530729 | 88631.743 | 22821.347 | 22290.618 | 4235.2174 | 668707.9254 | ESTOS VASLORES CORRESPONDEN AL COSTO POR LA UNIDAD REFERENCIADA (M2,UND,ML,M3) ETC | 557266 | 93063.422 | 23962.438 | 23405.172 | 4446.9827 | 702144.0147 | 685425.9701
| DESAGÜES E INSTALACIONES SUBTERRÁNEAS |  |  | 0 | 0 | 0 | 0 | 0 | 0 | ESTOS VASLORES CORRESPONDEN AL COSTO POR LA UNIDAD REFERENCIADA (M2,UND,ML,M3) ETC | 0 | 0 | 0 | 0 | 0 | 0 | 0
61 | Punto Sanitario Sifón de piso PVCS 4", instalado subterráneo y/o a nivel y/o en alturas hasta 10,00 m. Incluye tubería, accesorios, complementarios, regata y resane. EL PUNTO ESTA CONTEMPLADO DESDE EL PRIMER ACCESORIO DE DERIVACIÓN DEL RAMAL COLECTOR HORIZONTAL. | UND | 1 | 1518984 | 253670.328 | 65316.312 | 63797.328 | 12121.4923 | 1913889.4603 | ESTOS VASLORES CORRESPONDEN AL COSTO POR LA UNIDAD REFERENCIADA (M2,UND,ML,M3) ETC | 1594933 | 266353.811 | 68582.119 | 66987.186 | 12727.5653 | 2009583.6813 | 1961736.5708
62 | Punto Sanitario Sifón de piso PVCS 6", instalado subterráneo y/o a nivel y/o en alturas hasta 10,00 m. Incluye tubería, accesorios, complementarios, regata y resane. EL PUNTO ESTA CONTEMPLADO DESDE EL PRIMER ACCESORIO DE DERIVACIÓN DEL RAMAL COLECTOR HORIZONTAL. | UND | 1 | 2543840 | 424821.28 | 109385.12 | 106841.28 | 20299.8432 | 3205187.5232 | ESTOS VASLORES CORRESPONDEN AL COSTO POR LA UNIDAD REFERENCIADA (M2,UND,ML,M3) ETC | 2671032 | 446062.344 | 114854.376 | 112183.344 | 21314.8354 | 3365446.8994 | 3285317.2113
63 | Caja de inspección en mampostería 100x100x100 cm (a x L x h) medidas internas útiles. Incluye base en concreto f'c=3000 psi y malla electrosoldada, cañuela, ladrillo tolete recocido común, tapa en concreto f'c=3000 psi con marco y contramarco reforzado metálico, pañetado liso impermeabilizado 1:4 interno completo. No incluye excavaciones ni rellenos. | UND | 1 | 4337339 | 724335.613 | 186505.577 | 182168.238 | 34611.9652 | 5464960.3932 | ESTOS VASLORES CORRESPONDEN AL COSTO POR LA UNIDAD REFERENCIADA (M2,UND,ML,M3) ETC | 4554206 | 760552.402 | 195830.858 | 191276.652 | 36342.5639 | 5738208.4759 | 5601584.4345
64 | Caja de inspección en mampostería 80x80x80 cm (a x L x h) medidas internas útiles. Incluye base en concreto f'c=3000 psi y malla electrosoldada, cañuela, ladrillo toletetolete recocido común, tapa en concreto f'c=3000 psi con marco y contramarco reforzado metálico, pañetado liso impermeabilizado 1:4 interno completo. No incluye excavaciones | UND | 1 | 3275881 | 547072.127 | 140862.883 | 137587.002 | 26141.5304 | 4127544.5424 | ESTOS VASLORES CORRESPONDEN AL COSTO POR LA UNIDAD REFERENCIADA (M2,UND,ML,M3) ETC | 3439675 | 574425.725 | 147906.025 | 144466.35 | 27448.6065 | 4333921.7065 | 4230733.1244
65 | Caja de inspección en mampostería 60x60x60 cm (a x L x h) medidas internas útiles. Incluye base en concreto f'c=3000 psi y malla electrosoldada, cañuela, ladrillo tolete recocido común, tapa en concreto f'c=3000 psi con marco y contramarco reforzado metálico, pañetado liso impermeabilizado 1:4 interno completo. No incluye excavaciones ni rellenos. | UND | 1 | 2251024 | 375921.008 | 96794.032 | 94543.008 | 17963.1715 | 2836245.2195 | ESTOS VASLORES CORRESPONDEN AL COSTO POR LA UNIDAD REFERENCIADA (M2,UND,ML,M3) ETC | 2363575 | 394717.025 | 101633.725 | 99270.15 | 18861.3285 | 2978057.2285 | 2907151.224
66 | Caja de inspección en mampostería 40x40x40 cm (a x L x h) medidas internas útiles. Incluye base en concreto f'c=3000 psi y malla electrosoldada, cañuela, ladrillo tolete recocido común, tapa en concreto f'c=3000 psi con marco y contramarco reforzado metálico, pañetado liso impermeabilizado 1:4 interno completo. No CAJA DE INSPECCIÓN DE 40X40 | UND | 1 | 1628790 | 272007.93 | 70037.97 | 68409.18 | 12997.7442 | 2052242.8242 | ESTOS VASLORES CORRESPONDEN AL COSTO POR LA UNIDAD REFERENCIADA (M2,UND,ML,M3) ETC | 1710229 | 285608.243 | 73539.847 | 71829.618 | 13647.6274 | 2154854.3354 | 2103548.5798
67 | Suministro y ejecución de filtro frances de dimensiones 0,30x0,50 m. Incluye material granular drenante en grava, recubrimiento total con geotextil no tejido, tubería de drenaje corrugada perforada con filtro ø=110 mm. No incluye excavaciones ni rellenos diferentes al mencionado. | ML | 1 | 397132 | 66321.044 | 17076.676 | 16679.544 | 3169.1134 | 500378.3774 | ESTOS VASLORES CORRESPONDEN AL COSTO POR LA UNIDAD REFERENCIADA (M2,UND,ML,M3) ETC | 416989 | 69637.163 | 17930.527 | 17513.538 | 3327.5722 | 525397.8002 | 512888.0888
68 | Suministro y ejecución de filtro frances de dimensiones 0,40x0,60 m. Incluye material granular drenante en grava, recubrimiento total con geotextil no tejido, tubería de drenaje corrugada perforada con filtro ø=160 mm. No incluye excavaciones ni rellenos diferentes al mencionado. | ML | 1 | 614914 | 102690.638 | 26441.302 | 25826.388 | 4907.0137 | 774779.3417 | ESTOS VASLORES CORRESPONDEN AL COSTO POR LA UNIDAD REFERENCIADA (M2,UND,ML,M3) ETC | 645660 | 107825.22 | 27763.38 | 27117.72 | 5152.3668 | 813518.6868 | 794149.0143
69 | Suministro y ejecución de filtro frances de dimensiones 0,50x0,70 m. Incluye material granular drenante en grava, recubrimiento total con geotextil no tejido, tubería de drenaje corrugada perforada con filtro ø=200 mm. No incluye excavaciones ni rellenos diferentes al mencionado. | ML | 1 | 860147 | 143644.549 | 36986.321 | 36126.174 | 6863.9731 | 1083768.0171 | ESTOS VASLORES CORRESPONDEN AL COSTO POR LA UNIDAD REFERENCIADA (M2,UND,ML,M3) ETC | 903155 | 150826.885 | 38835.665 | 37932.51 | 7207.1769 | 1137957.2369 | 1110862.627
70 | Suministro y ejecución de filtro frances de dimensiones 0,60x0,80 m. Incluye material granular drenante en grava, recubrimiento total con geotextil no tejido, tubería de drenaje corrugada perforada con filtro ø=250 mm. No incluye excavaciones ni rellenos diferentes al mencionado. | ML | 1 | 1189566 | 198657.522 | 51151.338 | 49961.772 | 9492.7367 | 1498829.3687 | ESTOS VASLORES CORRESPONDEN AL COSTO POR LA UNIDAD REFERENCIADA (M2,UND,ML,M3) ETC | 1249044 | 208590.348 | 53708.892 | 52459.848 | 9967.3711 | 1573770.4591 | 1536299.9139
71 | Suministro y ejecución de filtro frances de dimensiones 0,70x0,90 m. Incluye material granular drenante en grava, recubrimiento total con geotextil no tejido, tubería de drenaje corrugada perforada con filtro ø=315 mm. No incluye excavaciones ni rellenos diferentes al mencionado. | ML | 1 | 1619639 | 270479.713 | 69644.477 | 68024.838 | 12924.7192 | 2040712.7472 | ESTOS VASLORES CORRESPONDEN AL COSTO POR LA UNIDAD REFERENCIADA (M2,UND,ML,M3) ETC | 1700621 | 284003.707 | 73126.703 | 71426.082 | 13570.9556 | 2142748.4476 | 2091730.5974
72 | Suministro e instalación de pozo séptico de doble acción (Imhoff) | UND | 1 | 31660747 | 5287344.749 | 1361412.121 | 1329751.374 | 252652.7611 | 39891908.0051 | ESTOS VASLORES CORRESPONDEN AL COSTO POR LA UNIDAD REFERENCIADA (M2,UND,ML,M3) ETC | 33243785 | 5551712.095 | 1429482.755 | 1396238.97 | 265285.4043 | 41886504.2243 | 40889206.1147
73 | SISTEMA SÉPTICO CON FILTRO ANAEROBIO 1000LT (INCLUYE MATERIAL FILTRANTE) | UND | 1 | 10431576 | 1742073.192 | 448557.768 | 438126.192 | 83243.9765 | 13143577.1285 | ESTOS VASLORES CORRESPONDEN AL COSTO POR LA UNIDAD REFERENCIADA (M2,UND,ML,M3) ETC | 10953154 | 1829176.718 | 470985.622 | 460032.468 | 87406.1689 | 13800754.9769 | 13472166.0527
| ELEMENTOS EN CONCRETO |  |  | 0 | 0 | 0 | 0 | 0 | 0 | ESTOS VASLORES CORRESPONDEN AL COSTO POR LA UNIDAD REFERENCIADA (M2,UND,ML,M3) ETC | 0 | 0 | 0 | 0 | 0 | 0 | 0
74 | ACERO FIGURADO 37000 PSI | KG | 1 | 32757 | 5470.419 | 1408.551 | 1375.794 | 261.4009 | 41273.1649 | ESTOS VASLORES CORRESPONDEN AL COSTO POR LA UNIDAD REFERENCIADA (M2,UND,ML,M3) ETC | 34395 | 5743.965 | 1478.985 | 1444.59 | 274.4721 | 43337.0121 | 42305.0885
75 | ACERO FIGURADO 60000 PSI | KG | 1 | 34587 | 5776.029 | 1487.241 | 1452.654 | 276.0043 | 43578.9283 | ESTOS VASLORES CORRESPONDEN AL COSTO POR LA UNIDAD REFERENCIADA (M2,UND,ML,M3) ETC | 36317 | 6064.939 | 1561.631 | 1525.314 | 289.8097 | 45758.6937 | 44668.811
76 | REFUERZO MALLA ELECTROSOLDADA 15*15, 5mm | KG | 1 | 48314 | 8068.438 | 2077.502 | 2029.188 | 385.5457 | 60874.6737 | ESTOS VASLORES CORRESPONDEN AL COSTO POR LA UNIDAD REFERENCIADA (M2,UND,ML,M3) ETC | 50730 | 8471.91 | 2181.39 | 2130.66 | 404.8254 | 63918.7854 | 62396.7296
77 | PASOS PREFABRICADOS ESCALERAS EN CONCRETO 2500 PSI (ANCHO 1M) | UND | 1 | 411773 | 68766.091 | 17706.239 | 17294.466 | 3285.9485 | 518825.7445 | ESTOS VASLORES CORRESPONDEN AL COSTO POR LA UNIDAD REFERENCIADA (M2,UND,ML,M3) ETC | 432361 | 72204.287 | 18591.523 | 18159.162 | 3450.2408 | 544766.2128 | 531795.9787
78 | MESONES EN CONCRETO DE 60 cm | ML | 1 | 677137 | 113081.879 | 29116.891 | 28439.754 | 5403.5533 | 853179.0773 | ESTOS VASLORES CORRESPONDEN AL COSTO POR LA UNIDAD REFERENCIADA (M2,UND,ML,M3) ETC | 710994 | 118735.998 | 30572.742 | 29861.748 | 5673.7321 | 895838.2201 | 874508.6487
79 | MESON DE LAVAMANOS EN GRANITO PULIDO, INCLUYE MESON EN CONCRETO REFORZADO | ML | 1 | 1409178 | 235332.726 | 60594.654 | 59185.476 | 11245.2404 | 1775536.0964 | ESTOS VASLORES CORRESPONDEN AL COSTO POR LA UNIDAD REFERENCIADA (M2,UND,ML,M3) ETC | 1479637 | 247099.379 | 63624.391 | 62144.754 | 11807.5033 | 1864313.0273 | 1819924.5619
| MAMPOSTERÍA |  |  | 0 | 0 | 0 | 0 | 0 | 0 | ESTOS VASLORES CORRESPONDEN AL COSTO POR LA UNIDAD REFERENCIADA (M2,UND,ML,M3) ETC | 0 | 0 | 0 | 0 | 0 | 0 | 0
80 | DINTELES EN BLOQUE 0.15 M | ML | 1 | 214427 | 35809.309 | 9220.361 | 9005.934 | 1711.1275 | 270173.7315 | ESTOS VASLORES CORRESPONDEN AL COSTO POR LA UNIDAD REFERENCIADA (M2,UND,ML,M3) ETC | 225149 | 37599.883 | 9681.407 | 9456.258 | 1796.689 | 283683.237 | 276928.4842
81 | LAVADA DE FACHADA | M2 | 1 | 46796 | 7814.932 | 2012.228 | 1965.432 | 373.4321 | 58962.0241 | ESTOS VASLORES CORRESPONDEN AL COSTO POR LA UNIDAD REFERENCIADA (M2,UND,ML,M3) ETC | 49136 | 8205.712 | 2112.848 | 2063.712 | 392.1053 | 61910.3773 | 60436.2007
82 | DOVELA, GROUTING 3000 PSI | ML | 1 | 105676 | 17647.892 | 4544.068 | 4438.392 | 843.2945 | 133149.6465 | ESTOS VASLORES CORRESPONDEN AL COSTO POR LA UNIDAD REFERENCIADA (M2,UND,ML,M3) ETC | 110959 | 18530.153 | 4771.237 | 4660.278 | 885.4528 | 139806.1208 | 136477.8837
83 | ANCLAJE 3/8" L=30CM | UND | 1 | 107873 | 18014.791 | 4638.539 | 4530.666 | 860.8265 | 135917.8225 | ESTOS VASLORES CORRESPONDEN AL COSTO POR LA UNIDAD REFERENCIADA (M2,UND,ML,M3) ETC | 113266 | 18915.422 | 4870.438 | 4757.172 | 903.8627 | 142712.8947 | 139315.3586
84 | ANCLAJE 1/2" L=50CM | UND | 1 | 171366 | 28618.122 | 7368.738 | 7197.372 | 1367.5007 | 215917.7327 | ESTOS VASLORES CORRESPONDEN AL COSTO POR LA UNIDAD REFERENCIADA (M2,UND,ML,M3) ETC | 179934 | 30048.978 | 7737.162 | 7557.228 | 1435.8733 | 226713.2413 | 221315.487
85 | ANCLAJE 5/8" L=70CM | UND | 1 | 250458 | 41826.486 | 10769.694 | 10519.236 | 1998.6548 | 315572.0708 | ESTOS VASLORES CORRESPONDEN AL COSTO POR LA UNIDAD REFERENCIADA (M2,UND,ML,M3) ETC | 262981 | 43917.827 | 11308.183 | 11045.202 | 2098.5884 | 331350.8004 | 323461.4356
86 | ANCLAJE 3/4" L=70CM | UND | 1 | 301209 | 50301.903 | 12951.987 | 12650.778 | 2403.6478 | 379517.3158 | ESTOS VASLORES CORRESPONDEN AL COSTO POR LA UNIDAD REFERENCIADA (M2,UND,ML,M3) ETC | 316269 | 52816.923 | 13599.567 | 13283.298 | 2523.8266 | 398492.6146 | 389004.9652
87 | ANCLAJE 1" L= 70CM | UND | 1 | 423142 | 70664.714 | 18195.106 | 17771.964 | 3376.6732 | 533150.4572 | ESTOS VASLORES CORRESPONDEN AL COSTO POR LA UNIDAD REFERENCIADA (M2,UND,ML,M3) ETC | 444299 | 74197.933 | 19104.857 | 18660.558 | 3545.506 | 559807.854 | 546479.1556
| PAÑETES |  |  | 0 | 0 | 0 | 0 | 0 | 0 | ESTOS VASLORES CORRESPONDEN AL COSTO POR LA UNIDAD REFERENCIADA (M2,UND,ML,M3) ETC | 0 | 0 | 0 | 0 | 0 | 0 | 0
88 | PAÑETE IMPERMEABILIZADO MUROS 1:3, E=1.5 CM | M2 | 1 | 131381 | 21940.627 | 5649.383 | 5518.002 | 1048.4204 | 165537.4324 | ESTOS VASLORES CORRESPONDEN AL COSTO POR LA UNIDAD REFERENCIADA (M2,UND,ML,M3) ETC | 137950 | 23037.65 | 5931.85 | 5793.9 | 1100.841 | 173814.241 | 169675.8367
89 | PAÑETE LISO MUROS 1:4,E=1.5 CM (LINEAL) | ML | 1 | 61736 | 10309.912 | 2654.648 | 2592.912 | 492.6533 | 77786.1253 | ESTOS VASLORES CORRESPONDEN AL COSTO POR LA UNIDAD REFERENCIADA (M2,UND,ML,M3) ETC | 64822 | 10825.274 | 2787.346 | 2722.524 | 517.2796 | 81674.4236 | 79730.2744
90 | PAÑETE IMPERMEABILIZADO MUROS 1:4, E=1.5 CM | M2 | 1 | 119297 | 19922.599 | 5129.771 | 5010.474 | 951.9901 | 150311.8341 | ESTOS VASLORES CORRESPONDEN AL COSTO POR LA UNIDAD REFERENCIADA (M2,UND,ML,M3) ETC | 125262 | 20918.754 | 5386.266 | 5261.004 | 999.5908 | 157827.6148 | 154069.7244
91 | PAÑETE LISO CULATAS 1:3 | M2 | 1 | 149835 | 25022.445 | 6442.905 | 6293.07 | 1195.6833 | 188789.1033 | ESTOS VASLORES CORRESPONDEN AL COSTO POR LA UNIDAD REFERENCIADA (M2,UND,ML,M3) ETC | 157327 | 26273.609 | 6765.061 | 6607.734 | 1255.4695 | 198228.8735 | 193508.9884
92 | PAÑETE LISO SOBRE MUROS 1:4 | M2 | 1 | 102161 | 17060.887 | 4392.923 | 4290.762 | 815.2448 | 128720.8168 | ESTOS VASLORES CORRESPONDEN AL COSTO POR LA UNIDAD REFERENCIADA (M2,UND,ML,M3) ETC | 107269 | 17913.923 | 4612.567 | 4505.298 | 856.0066 | 135156.7946 | 131938.8057
93 | PAÑETE LISO BAJO PLACAS 1:4, E=2 CM | M2 | 1 | 136434 | 22784.478 | 5866.662 | 5730.228 | 1088.7433 | 171904.1113 | ESTOS VASLORES CORRESPONDEN AL COSTO POR LA UNIDAD REFERENCIADA (M2,UND,ML,M3) ETC | 143255 | 23923.585 | 6159.965 | 6016.71 | 1143.1749 | 180498.4349 | 176201.2731
94 | PAÑETE IMPERMEABILIZADO MUROS 1:3, E=1.5 CM (LINEAL) | ML | 1 | 71183 | 11887.561 | 3060.869 | 2989.686 | 568.0403 | 89689.1563 | ESTOS VASLORES CORRESPONDEN AL COSTO POR LA UNIDAD REFERENCIADA (M2,UND,ML,M3) ETC | 74742 | 12481.914 | 3213.906 | 3139.164 | 596.4412 | 94173.4252 | 91931.2908
95 | PAÑETE LISO BAJO PLACAS 1:4, E=2 CM (LINEAL) | ML | 1 | 80410 | 13428.47 | 3457.63 | 3377.22 | 641.6718 | 101314.9918 | ESTOS VASLORES CORRESPONDEN AL COSTO POR LA UNIDAD REFERENCIADA (M2,UND,ML,M3) ETC | 84431 | 14099.977 | 3630.533 | 3546.102 | 673.7594 | 106381.3714 | 103848.1816
96 | PAÑETE RÚSTICO MUROS 1:4, E=2 CM | M2 | 1 | 90516 | 15116.172 | 3892.188 | 3801.672 | 722.3177 | 114048.3497 | ESTOS VASLORES CORRESPONDEN AL COSTO POR LA UNIDAD REFERENCIADA (M2,UND,ML,M3) ETC | 95042 | 15872.014 | 4086.806 | 3991.764 | 758.4352 | 119751.0192 | 116899.6844
97 | PAÑETE RÚSTICO MUROS 1:4, E=2 CM (LINEAL) | ML | 1 | 53387 | 8915.629 | 2295.641 | 2242.254 | 426.0283 | 67266.5523 | ESTOS VASLORES CORRESPONDEN AL COSTO POR LA UNIDAD REFERENCIADA (M2,UND,ML,M3) ETC | 56056 | 9361.352 | 2410.408 | 2354.352 | 447.3269 | 70629.4389 | 68947.9956
98 | PAÑETE RÚSTICO BAJO PLACAS 1:4, E=2 CM | M2 | 1 | 113805 | 19005.435 | 4893.615 | 4779.81 | 908.1639 | 143392.0239 | ESTOS VASLORES CORRESPONDEN AL COSTO POR LA UNIDAD REFERENCIADA (M2,UND,ML,M3) ETC | 119495 | 19955.665 | 5138.285 | 5018.79 | 953.5701 | 150561.3101 | 146976.667
99 | PAÑETE RÚSTICO BAJO PLACAS 1:4, E=2 CM (LINEAL) | ML | 1 | 65251 | 10896.917 | 2805.793 | 2740.542 | 520.703 | 82214.955 | ESTOS VASLORES CORRESPONDEN AL COSTO POR LA UNIDAD REFERENCIADA (M2,UND,ML,M3) ETC | 68513 | 11441.671 | 2946.059 | 2877.546 | 546.7337 | 86325.0097 | 84269.9824
100 | PAÑETE LISO MUROS 1:3, E=1.5 CM | M2 | 1 | 108971 | 18198.157 | 4685.753 | 4576.782 | 869.5886 | 137301.2806 | ESTOS VASLORES CORRESPONDEN AL COSTO POR LA UNIDAD REFERENCIADA (M2,UND,ML,M3) ETC | 114420 | 19108.14 | 4920.06 | 4805.64 | 913.0716 | 144166.9116 | 140734.0961
101 | PAÑETE LISO MUROS 1:3, E=1.5 CM (LINEAL) | ML | 1 | 58221 | 9722.907 | 2503.503 | 2445.282 | 464.6036 | 73357.2956 | ESTOS VASLORES CORRESPONDEN AL COSTO POR LA UNIDAD REFERENCIADA (M2,UND,ML,M3) ETC | 61132 | 10209.044 | 2628.676 | 2567.544 | 487.8334 | 77025.0974 | 75191.1965
| CUBIERTAS |  |  | 0 | 0 | 0 | 0 | 0 | 0 | ESTOS VASLORES CORRESPONDEN AL COSTO POR LA UNIDAD REFERENCIADA (M2,UND,ML,M3) ETC | 0 | 0 | 0 | 0 | 0 | 0 | 0
102 | AFINADO EN MORTERO IMPERMEABILIZADO 1:3 E= 0.03 M | M2 | 1 | 141047 | 23554.849 | 6065.021 | 5923.974 | 1125.5551 | 177716.3991 | ESTOS VASLORES CORRESPONDEN AL COSTO POR LA UNIDAD REFERENCIADA (M2,UND,ML,M3) ETC | 148100 | 24732.7 | 6368.3 | 6220.2 | 1181.838 | 186603.038 | 182159.7185
103 | AFINADO EN MORTERO IMPERMEABILIZADO 1:4 E=0.05 M | M2 | 1 | 168071 | 28067.857 | 7227.053 | 7058.982 | 1341.2066 | 211766.0986 | ESTOS VASLORES CORRESPONDEN AL COSTO POR LA UNIDAD REFERENCIADA (M2,UND,ML,M3) ETC | 176474 | 29471.158 | 7588.382 | 7411.908 | 1408.2625 | 222353.7105 | 217059.9045
104 | AFINADO IMPERMEABILIZADO PARA TEJA DE BARRO EN ASFALTO (INCLUYE TELA IMPERMEABLE) | M2 | 1 | 185866 | 31039.622 | 7992.238 | 7806.372 | 1483.2107 | 234187.4427 | ESTOS VASLORES CORRESPONDEN AL COSTO POR LA UNIDAD REFERENCIADA (M2,UND,ML,M3) ETC | 195160 | 32591.72 | 8391.88 | 8196.72 | 1557.3768 | 245897.6968 | 240042.5697
105 | AFINADO VIGAS CANALES EN MORTERO 1:3 | M2 | 1 | 135775 | 22674.425 | 5838.325 | 5702.55 | 1083.4845 | 171073.7845 | ESTOS VASLORES CORRESPONDEN AL COSTO POR LA UNIDAD REFERENCIADA (M2,UND,ML,M3) ETC | 142563 | 23808.021 | 6130.209 | 5987.646 | 1137.6527 | 179626.5287 | 175350.1566
106 | SUMINISTRO E INSTALACIÓN DE IMPERMEABILIZACIÓN CON MANTO ASFALTICO Y FOIL ALUMINIO | M2 | 1 | 189601 | 31663.367 | 8152.843 | 7963.242 | 1513.016 | 238893.468 | ESTOS VASLORES CORRESPONDEN AL COSTO POR LA UNIDAD REFERENCIADA (M2,UND,ML,M3) ETC | 199081 | 33246.527 | 8560.483 | 8361.402 | 1588.6664 | 250838.0784 | 244865.7732
107 | SUMINISTRO E INSTALACIÓN DE IMPERMEABILIZACIÓN CON MANTO EDIL 3 MM | M2 | 1 | 203003 | 33901.501 | 8729.129 | 8526.126 | 1619.9639 | 255779.7199 | ESTOS VASLORES CORRESPONDEN AL COSTO POR LA UNIDAD REFERENCIADA (M2,UND,ML,M3) ETC | 213153 | 35596.551 | 9165.579 | 8952.426 | 1700.9609 | 268568.5169 | 262174.1184
108 | SUMINISTRO E INSTALACIÓN DE IMPERMEABILIZACIÓN EN ACRÍLICO PARA CUBIERTAS | M2 | 1 | 125668 | 20986.556 | 5403.724 | 5278.056 | 1002.8306 | 158339.1666 | ESTOS VASLORES CORRESPONDEN AL COSTO POR LA UNIDAD REFERENCIADA (M2,UND,ML,M3) ETC | 131952 | 22035.984 | 5673.936 | 5541.984 | 1052.977 | 166256.881 | 162298.0238
109 | MEDIA CAÑA EN MORTERO 1:3 | ML | 1 | 47895 | 7998.465 | 2059.485 | 2011.59 | 382.2021 | 60346.7421 | ESTOS VASLORES CORRESPONDEN AL COSTO POR LA UNIDAD REFERENCIADA (M2,UND,ML,M3) ETC | 50289 | 8398.263 | 2162.427 | 2112.138 | 401.3062 | 63363.1342 | 61854.9382
110 | MEDIA CAÑA EN MORTERO 1:4 | ML | 1 | 42622 | 7117.874 | 1832.746 | 1790.124 | 340.1236 | 53702.8676 | ESTOS VASLORES CORRESPONDEN AL COSTO POR LA UNIDAD REFERENCIADA (M2,UND,ML,M3) ETC | 44753 | 7473.751 | 1924.379 | 1879.626 | 357.1289 | 56387.8849 | 55045.3763
111 | SUMINISTRO E INSTALACIÓN CUBIERTA ALUMINIO TIPO SÁNDWICH DECK | M2 | 1 | 655805 | 109519.435 | 28199.615 | 27543.81 | 5233.3239 | 826301.1839 | ESTOS VASLORES CORRESPONDEN AL COSTO POR LA UNIDAD REFERENCIADA (M2,UND,ML,M3) ETC | 688595 | 114995.365 | 29609.585 | 28920.99 | 5494.9881 | 867615.9281 | 846958.556
112 | SUMINISTRO E INSTALACIÓN CUBIERTA DE BARRO (INCLUYE REMATES Y ACCESORIOS) | M2 | 1 | 277481 | 46339.327 | 11931.683 | 11654.202 | 2214.2984 | 349620.5104 | ESTOS VASLORES CORRESPONDEN AL COSTO POR LA UNIDAD REFERENCIADA (M2,UND,ML,M3) ETC | 291355 | 48656.285 | 12528.265 | 12236.91 | 2325.0129 | 367101.4729 | 358360.9916
113 | SUMINISTRO E INSTALACIÓN CUBIERTA ESPAÑOLA ETERNIT Y/O SIMILAR (INCLUYE REMATES Y ACCESORIOS) | M2 | 1 | 251996 | 42083.332 | 10835.828 | 10583.832 | 2010.9281 | 317509.9201 | ESTOS VASLORES CORRESPONDEN AL COSTO POR LA UNIDAD REFERENCIADA (M2,UND,ML,M3) ETC | 264596 | 44187.532 | 11377.628 | 11113.032 | 2111.4761 | 333385.6681 | 325447.7941
114 | SUMINISTRO E INSTALACIÓN CUBIERTA TERMOACUSTICA UPVC ESPESOR 2,5 MM (INCLUYE ACCESORIOS) | M2 | 1 | 241231 | 40285.577 | 10372.933 | 10131.702 | 1925.0234 | 303946.2354 | ESTOS VASLORES CORRESPONDEN AL COSTO POR LA UNIDAD REFERENCIADA (M2,UND,ML,M3) ETC | 253292 | 42299.764 | 10891.556 | 10638.264 | 2021.2702 | 319142.8542 | 311544.5448
115 | SUMINISTRO E INSTALACIÓN CUBIERTA FIBROCEMETO No.8 (INCLUYE ACCESORIOS) | M2 | 1 | 203442 | 33974.814 | 8748.006 | 8544.564 | 1623.4672 | 256332.8512 | ESTOS VASLORES CORRESPONDEN AL COSTO POR LA UNIDAD REFERENCIADA (M2,UND,ML,M3) ETC | 213614 | 35673.538 | 9185.402 | 8971.788 | 1704.6397 | 269149.3677 | 262741.1094
116 | SUMINISTRO E INSTALACIÓN CUBIERTA FIBROCEMENTO TIPO CANALETA 43 (INCLUYE ACCESORIOS) | M2 | 1 | 304065 | 50778.855 | 13074.795 | 12770.73 | 2426.4387 | 383115.8187 | ESTOS VASLORES CORRESPONDEN AL COSTO POR LA UNIDAD REFERENCIADA (M2,UND,ML,M3) ETC | 319268 | 53317.756 | 13728.524 | 13409.256 | 2547.7586 | 402271.2946 | 392693.5567
117 | SUMINISTRO E INSTALACIÓN CUBIERTA FIBROCEMENTO TIPO CANALETA 90 (INCLUYE ACCESORIOS) | M2 | 1 | 360747 | 60244.749 | 15512.121 | 15151.374 | 2878.7611 | 454534.0051 | ESTOS VASLORES CORRESPONDEN AL COSTO POR LA UNIDAD REFERENCIADA (M2,UND,ML,M3) ETC | 378785 | 63257.095 | 16287.755 | 15908.97 | 3022.7043 | 477261.5243 | 465897.7647
118 | SUMINISTRO E INSTALACIÓN CUBIERTA EN POLICARBONATO ALVEOLAR (INCLUYE REMATES Y ACCESORIOS) | M2 | 1 | 409741 | 68426.747 | 17618.863 | 17209.122 | 3269.7332 | 516265.4652 | ESTOS VASLORES CORRESPONDEN AL COSTO POR LA UNIDAD REFERENCIADA (M2,UND,ML,M3) ETC | 430228 | 71848.076 | 18499.804 | 18069.576 | 3433.2194 | 542078.6754 | 529172.0703
119 | SUMINISTRO E INSTALACIÓN CUBIERTA TRANSLUCIDA DE PVC | M2 | 1 | 163237 | 27260.579 | 7019.191 | 6855.954 | 1302.6313 | 205675.3553 | ESTOS VASLORES CORRESPONDEN AL COSTO POR LA UNIDAD REFERENCIADA (M2,UND,ML,M3) ETC | 171399 | 28623.633 | 7370.157 | 7198.758 | 1367.764 | 215959.312 | 210817.3336
120 | SUMINISTRO E INSTALACIÓN TEJA POLIACRYL CINDURIB OPAL | M2 | 1 | 273746 | 45715.582 | 11771.078 | 11497.332 | 2184.4931 | 344914.4851 | ESTOS VASLORES CORRESPONDEN AL COSTO POR LA UNIDAD REFERENCIADA (M2,UND,ML,M3) ETC | 287434 | 48001.478 | 12359.662 | 12072.228 | 2293.7233 | 362161.0913 | 353537.7882
121 | SUMINISTRO E INSTALACIÓN TEJA OPACA EN POLIPROPILENO | M2 | 1 | 136434 | 22784.478 | 5866.662 | 5730.228 | 1088.7433 | 171904.1113 | ESTOS VASLORES CORRESPONDEN AL COSTO POR LA UNIDAD REFERENCIADA (M2,UND,ML,M3) ETC | 143255 | 23923.585 | 6159.965 | 6016.71 | 1143.1749 | 180498.4349 | 176201.2731
122 | SUMINISTRO E INSTALACIÓN TEJA EN LÁMINA GALVANIZADA CAL 26 PINTADA | M2 | 1 | 178836 | 29865.612 | 7689.948 | 7511.112 | 1427.1113 | 225329.7833 | ESTOS VASLORES CORRESPONDEN AL COSTO POR LA UNIDAD REFERENCIADA (M2,UND,ML,M3) ETC | 187778 | 31358.926 | 8074.454 | 7886.676 | 1498.4684 | 236596.5244 | 230963.1539
123 | SUMINISTRO E INSTALACIÓN TEJA CLARABOYA TIPO ETERNIT O SIMILAR | UND | 1 | 347565 | 58043.355 | 14945.295 | 14597.73 | 2773.5687 | 437924.9487 | ESTOS VASLORES CORRESPONDEN AL COSTO POR LA UNIDAD REFERENCIADA (M2,UND,ML,M3) ETC | 364944 | 60945.648 | 15692.592 | 15327.648 | 2912.2531 | 459822.1411 | 448873.5449
124 | SUMINISTRO E INSTALACIÓN DE ESTRUCTURA METÁLICA PARA CUBIERTA | KG | 1 | 51410 | 8585.47 | 2210.63 | 2159.22 | 410.2518 | 64775.5718 | ESTOS VASLORES CORRESPONDEN AL COSTO POR LA UNIDAD REFERENCIADA (M2,UND,ML,M3) ETC | 53980 | 9014.66 | 2321.14 | 2267.16 | 430.7604 | 68013.7204 | 66394.6461
125 | MANTENIMIENTO DE ESTRUCTURA EN MADERA DE CUBIERTA EXISTENTE | M2 | 1 | 119297 | 19922.599 | 5129.771 | 5010.474 | 951.9901 | 150311.8341 | ESTOS VASLORES CORRESPONDEN AL COSTO POR LA UNIDAD REFERENCIADA (M2,UND,ML,M3) ETC | 125262 | 20918.754 | 5386.266 | 5261.004 | 999.5908 | 157827.6148 | 154069.7244
126 | SUMINISTRO E INSTALACIÓN FLANCHE EN LAMINA GALVANIZADA CALIBRE 20; DS=25 | ML | 1 | 115562 | 19298.854 | 4969.166 | 4853.604 | 922.1848 | 145605.8088 | ESTOS VASLORES CORRESPONDEN AL COSTO POR LA UNIDAD REFERENCIADA (M2,UND,ML,M3) ETC | 121340 | 20263.78 | 5217.62 | 5096.28 | 968.2932 | 152885.9732 | 149245.891
127 | SUMINISTRO E INSTALACIÓN FLANCHE EN LAMINA GALVANIZADA CALIBRE 20; DS=30 | ML | 1 | 130502 | 21793.834 | 5611.586 | 5481.084 | 1041.406 | 164429.91 | ESTOS VASLORES CORRESPONDEN AL COSTO POR LA UNIDAD REFERENCIADA (M2,UND,ML,M3) ETC | 137027 | 22883.509 | 5892.161 | 5755.134 | 1093.4755 | 172651.2795 | 168540.5947
128 | SUMINISTRO E INSTALACIÓN FLANCHE EN LÁMINA GALVANIZADA CAL. 22; DS=20 | ML | 1 | 91835 | 15336.445 | 3948.905 | 3857.07 | 732.8433 | 115710.2633 | ESTOS VASLORES CORRESPONDEN AL COSTO POR LA UNIDAD REFERENCIADA (M2,UND,ML,M3) ETC | 96426 | 16103.142 | 4146.318 | 4049.892 | 769.4795 | 121494.8315 | 118602.5474
129 | SUMINISTRO E INSTALACIÓN FLANCHE EN LÁMINA GALVANIZADA CAL. 22; DS=30 | ML | 1 | 114464 | 19115.488 | 4921.952 | 4807.488 | 913.4227 | 144222.3507 | ESTOS VASLORES CORRESPONDEN AL COSTO POR LA UNIDAD REFERENCIADA (M2,UND,ML,M3) ETC | 120187 | 20071.229 | 5168.041 | 5047.854 | 959.0923 | 151433.2163 | 147827.7835
130 | SUMINISTRO E INSTALACIÓN FLANCHE EN LÁMINA GALVANIZADA CAL. 26; DS=25 | ML | 1 | 84804 | 14162.268 | 3646.572 | 3561.768 | 676.7359 | 106851.3439 | ESTOS VASLORES CORRESPONDEN AL COSTO POR LA UNIDAD REFERENCIADA (M2,UND,ML,M3) ETC | 89044 | 14870.348 | 3828.892 | 3739.848 | 710.5711 | 112193.6591 | 109522.5015
131 | REMATE DE CUBIERTA EN LAMINA CALIBRE 20 | ML | 1 | 112486 | 18785.162 | 4836.898 | 4724.412 | 897.6383 | 141730.1103 | ESTOS VASLORES CORRESPONDEN AL COSTO POR LA UNIDAD REFERENCIADA (M2,UND,ML,M3) ETC | 118111 | 19724.537 | 5078.773 | 4960.662 | 942.5258 | 148817.4978 | 145273.804
132 | REMATE LATERAL CONTRA MURO TEJA TIPO SANDWICH | ML | 1 | 117320 | 19592.44 | 5044.76 | 4927.44 | 936.2136 | 147820.8536 | ESTOS VASLORES CORRESPONDEN AL COSTO POR LA UNIDAD REFERENCIADA (M2,UND,ML,M3) ETC | 123186 | 20572.062 | 5296.998 | 5173.812 | 983.0243 | 155211.8963 | 151516.3749
133 | SUMINISTRO E INSTALACIÓN CANAL EN PVC AMAZONAS | ML | 1 | 184768 | 30856.256 | 7945.024 | 7760.256 | 1474.4486 | 232803.9846 | ESTOS VASLORES CORRESPONDEN AL COSTO POR LA UNIDAD REFERENCIADA (M2,UND,ML,M3) ETC | 194006 | 32399.002 | 8342.258 | 8148.252 | 1548.1679 | 244443.6799 | 238623.8323
134 | SUMINISTRO E INSTALACIÓN CANAL PVC RAINGO | ML | 1 | 137313 | 22931.271 | 5904.459 | 5767.146 | 1095.7577 | 173011.6337 | ESTOS VASLORES CORRESPONDEN AL COSTO POR LA UNIDAD REFERENCIADA (M2,UND,ML,M3) ETC | 144178 | 24077.726 | 6199.654 | 6055.476 | 1150.5404 | 181661.3964 | 177336.5151
135 | SUMINISTRO E INSTALACIÓN CANAL EN LÁMINA GALVANIZADA CALIBRE 22; DS=50 | ML | 1 | 212670 | 35515.89 | 9144.81 | 8932.14 | 1697.1066 | 267959.9466 | ESTOS VASLORES CORRESPONDEN AL COSTO POR LA UNIDAD REFERENCIADA (M2,UND,ML,M3) ETC | 223303 | 37291.601 | 9602.029 | 9378.726 | 1781.9579 | 281357.3139 | 274658.6303
136 | SUMINISTRO E INSTALACIÓN CANAL EN LÁMINA GALVANIZADA CALIBRE 22; DS=90 | ML | 1 | 312633 | 52209.711 | 13443.219 | 13130.586 | 2494.8113 | 393911.3273 | ESTOS VASLORES CORRESPONDEN AL COSTO POR LA UNIDAD REFERENCIADA (M2,UND,ML,M3) ETC | 328265 | 54820.255 | 14115.395 | 13787.13 | 2619.5547 | 413607.3347 | 403759.331
137 | SUMINISTRO E INSTALACIÓN CANAL EN LAMINA GALVANIZADA CALIBRE 20; DS=25 | ML | 1 | 150275 | 25095.925 | 6461.825 | 6311.55 | 1199.1945 | 189343.4945 | ESTOS VASLORES CORRESPONDEN AL COSTO POR LA UNIDAD REFERENCIADA (M2,UND,ML,M3) ETC | 157789 | 26350.763 | 6784.927 | 6627.138 | 1259.1562 | 198810.9842 | 194077.2394
138 | SUMINISTRO E INSTALACIÓN CANAL EN LAMINA GALVANIZADA CALIBRE 20; DS=50 | ML | 1 | 228927 | 38230.809 | 9843.861 | 9614.934 | 1826.8375 | 288443.4415 | ESTOS VASLORES CORRESPONDEN AL COSTO POR LA UNIDAD REFERENCIADA (M2,UND,ML,M3) ETC | 240374 | 40142.458 | 10336.082 | 10095.708 | 1918.1845 | 302866.4325 | 295654.937
139 | SUMINISTRO E INSTALACIÓN CANAL EN LAMINA GALVANIZADA CALIBRE 20; DS=75 | ML | 1 | 299891 | 50081.797 | 12895.313 | 12595.422 | 2393.1302 | 377856.6622 | ESTOS VASLORES CORRESPONDEN AL COSTO POR LA UNIDAD REFERENCIADA (M2,UND,ML,M3) ETC | 314885 | 52585.795 | 13540.055 | 13225.17 | 2512.7823 | 396748.8023 | 387302.7322
140 | SUMINISTRO E INSTALACIÓN CANAL EN LAMINA GALVANIZADA CALIBRE 20; DS=100 | ML | 1 | 369316 | 61675.772 | 15880.588 | 15511.272 | 2947.1417 | 465330.7737 | ESTOS VASLORES CORRESPONDEN AL COSTO POR LA UNIDAD REFERENCIADA (M2,UND,ML,M3) ETC | 387781 | 64759.427 | 16674.583 | 16286.802 | 3094.4924 | 488596.3044 | 476963.539
141 | SUMINISTRO E INSTALACIÓN CANAL EN LAMINA GALVANIZADA CALIBRE 26 | ML | 1 | 128744 | 21500.248 | 5535.992 | 5407.248 | 1027.3771 | 162214.8651 | ESTOS VASLORES CORRESPONDEN AL COSTO POR LA UNIDAD REFERENCIADA (M2,UND,ML,M3) ETC | 135181 | 22575.227 | 5812.783 | 5677.602 | 1078.7444 | 170325.3564 | 166270.1107
142 | SUMINISTRO E INSTALACIÓN CANAL EN LAMINA GALVANIZADA CALIBRE 30 | ML | 1 | 101501 | 16950.667 | 4364.543 | 4263.042 | 809.978 | 127889.23 | ESTOS VASLORES CORRESPONDEN AL COSTO POR LA UNIDAD REFERENCIADA (M2,UND,ML,M3) ETC | 106576 | 17798.192 | 4582.768 | 4476.192 | 850.4765 | 134283.6285 | 131086.4292
143 | SUMINISTRO E INSTALACIÓN CABALLETE LATERAL UPVC COLONIAL 2,5 MM | ML | 1 | 114903 | 19188.801 | 4940.829 | 4825.926 | 916.9259 | 144775.4819 | ESTOS VASLORES CORRESPONDEN AL COSTO POR LA UNIDAD REFERENCIADA (M2,UND,ML,M3) ETC | 120648 | 20148.216 | 5187.864 | 5067.216 | 962.771 | 152014.067 | 148394.7745
144 | SUMINISTRO E INSTALACIÓN CABALLETE EN LÁMINA CAL 26 PARA CUBIERTA TIPO SANDWICH. | ML | 1 | 149616 | 24985.872 | 6433.488 | 6283.872 | 1193.9357 | 188513.1677 | ESTOS VASLORES CORRESPONDEN AL COSTO POR LA UNIDAD REFERENCIADA (M2,UND,ML,M3) ETC | 157096 | 26235.032 | 6755.128 | 6598.032 | 1253.6261 | 197937.8181 | 193225.4929
145 | SUMINISTRO E INSTALACIÓN CABALLETE EN LAMINA GALVANIZADA CALIBRE 22 | ML | 1 | 130502 | 21793.834 | 5611.586 | 5481.084 | 1041.406 | 164429.91 | ESTOS VASLORES CORRESPONDEN AL COSTO POR LA UNIDAD REFERENCIADA (M2,UND,ML,M3) ETC | 137027 | 22883.509 | 5892.161 | 5755.134 | 1093.4755 | 172651.2795 | 168540.5947
146 | SUMINISTRO E INSTALACIÓN CABALLETE CUBIERTA TERMOACÚSTICA | ML | 1 | 143244 | 23921.748 | 6159.492 | 6016.248 | 1143.0871 | 180484.5751 | ESTOS VASLORES CORRESPONDEN AL COSTO POR LA UNIDAD REFERENCIADA (M2,UND,ML,M3) ETC | 150407 | 25117.969 | 6467.501 | 6317.094 | 1200.2479 | 189509.8119 | 184997.1935
147 | SUMINISTRO E INSTALACIÓN CABALLETE CUBIERTA FIBROCEMENTO | ML | 1 | 127646 | 21316.882 | 5488.778 | 5361.132 | 1018.6151 | 160831.4071 | ESTOS VASLORES CORRESPONDEN AL COSTO POR LA UNIDAD REFERENCIADA (M2,UND,ML,M3) ETC | 134028 | 22382.676 | 5763.204 | 5629.176 | 1069.5434 | 168872.5994 | 164852.0033
148 | SUMINISTRO E INSTALACIÓN CABALLETE EN TEJA DE BARRO | ML | 1 | 134676 | 22490.892 | 5791.068 | 5656.392 | 1074.7145 | 169689.0665 | ESTOS VASLORES CORRESPONDEN AL COSTO POR LA UNIDAD REFERENCIADA (M2,UND,ML,M3) ETC | 141410 | 23615.47 | 6080.63 | 5939.22 | 1128.4518 | 178173.7718 | 173931.4191
149 | SUMINISTRO E INSTALACIÓN LIMATESA TEJA TIPO AJOVER O SIMILAR | ML | 1 | 120396 | 20106.132 | 5177.028 | 5056.632 | 960.7601 | 151696.5521 | ESTOS VASLORES CORRESPONDEN AL COSTO POR LA UNIDAD REFERENCIADA (M2,UND,ML,M3) ETC | 126415 | 21111.305 | 5435.845 | 5309.43 | 1008.7917 | 159280.3717 | 155488.4619
150 | CORTASOL TIPO CELOSCREEN 110-M1, PASO 2150 | M2 | 1 | 759283 | 126800.261 | 32649.169 | 31889.886 | 6059.0783 | 956681.3943 | ESTOS VASLORES CORRESPONDEN AL COSTO POR LA UNIDAD REFERENCIADA (M2,UND,ML,M3) ETC | 797247 | 133140.249 | 34281.621 | 33484.374 | 6362.0311 | 1004515.2751 | 980598.3347
151 | MEMBRANA IMPERMEABLE PARA CUBIERTA, TRES CAPAS | M2 | 1 | 164336 | 27444.112 | 7066.448 | 6902.112 | 1311.4013 | 207060.0733 | ESTOS VASLORES CORRESPONDEN AL COSTO POR LA UNIDAD REFERENCIADA (M2,UND,ML,M3) ETC | 172552 | 28816.184 | 7419.736 | 7247.184 | 1376.965 | 217412.069 | 212236.0711
152 | CULATAS EN BLOQUE NO 5 | M2 | 1 | 200586 | 33497.862 | 8625.198 | 8424.612 | 1600.6763 | 252734.3483 | ESTOS VASLORES CORRESPONDEN AL COSTO POR LA UNIDAD REFERENCIADA (M2,UND,ML,M3) ETC | 210615 | 35172.705 | 9056.445 | 8845.83 | 1680.7077 | 265370.6877 | 259052.518
| MORTEROS Y CONCRETOS |  |  | 0 | 0 | 0 | 0 | 0 | 0 | ESTOS VASLORES CORRESPONDEN AL COSTO POR LA UNIDAD REFERENCIADA (M2,UND,ML,M3) ETC | 0 | 0 | 0 | 0 | 0 | 0 | 0
153 | CONCRETO 3000 PSI | M3 | 1 | 2034642 | 339785.214 | 87489.606 | 85454.964 | 16236.4432 | 2563608.2272 | ESTOS VASLORES CORRESPONDEN AL COSTO POR LA UNIDAD REFERENCIADA (M2,UND,ML,M3) ETC | 2136374 | 356774.458 | 91864.082 | 89727.708 | 17048.2645 | 2691788.5125 | 2627698.3698
154 | MORTERO 1:4 ARENA LAVADA DE PEÑA | M3 | 1 | 1564923 | 261342.141 | 67291.689 | 65726.766 | 12488.0855 | 1971771.6815 | ESTOS VASLORES CORRESPONDEN AL COSTO POR LA UNIDAD REFERENCIADA (M2,UND,ML,M3) ETC | 1643169 | 274409.223 | 70656.267 | 69013.098 | 13112.4886 | 2070360.0766 | 2021065.8791
155 | MORTERO IMPERMEABILIZADO 1:3 ARENA LAVADA DE PEÑA | M3 | 1 | 1832518 | 306030.506 | 78798.274 | 76965.756 | 14623.4936 | 2308936.0296 | ESTOS VASLORES CORRESPONDEN AL COSTO POR LA UNIDAD REFERENCIADA (M2,UND,ML,M3) ETC | 1924144 | 321332.048 | 82738.192 | 80814.048 | 15354.6691 | 2424382.9571 | 2366659.4934
| CARPINTERIA |  |  | 0 | 0 | 0 | 0 | 0 | 0 | ESTOS VASLORES CORRESPONDEN AL COSTO POR LA UNIDAD REFERENCIADA (M2,UND,ML,M3) ETC | 0 | 0 | 0 | 0 | 0 | 0 | 0
| CARPINTERIA EN ALUMINIO Y ACERO INOXIDABLE |  |  | 0 | 0 | 0 | 0 | 0 | 0 | ESTOS VASLORES CORRESPONDEN AL COSTO POR LA UNIDAD REFERENCIADA (M2,UND,ML,M3) ETC | 0 | 0 | 0 | 0 | 0 | 0 | 0
156 | VENTANAS ALUMINIO ANODIZADO CORREDIZA - COLOR MATE NATURAL ( INCLUYE VIDRIO CRISTAL TEMPLADO INCOLORO E = 6 mm, ACCESORIOS Y ANCLAJES EN ACERO INOXIDABLE) | M2 | 1 | 1372027 | 229128.509 | 58997.161 | 57625.134 | 10948.7755 | 1728726.5795 | ESTOS VASLORES CORRESPONDEN AL COSTO POR LA UNIDAD REFERENCIADA (M2,UND,ML,M3) ETC | 1440628 | 240584.876 | 61947.004 | 60506.376 | 11496.2114 | 1815162.4674 | 1771944.5234
157 | SUMINISTRO E INSTALACION PUERTA EN VIDRIO CRISTAL TEMPLADO INCOLORO E = 10 mm, INCLUYE ANCLAJES, ACCESORIOS EN ACERO INOXIDABLE, CHAPA DE SEGURIDAD | M2 | 1 | 1850094 | 308965.698 | 79554.042 | 77703.948 | 14763.7501 | 2331081.4381 | ESTOS VASLORES CORRESPONDEN AL COSTO POR LA UNIDAD REFERENCIADA (M2,UND,ML,M3) ETC | 1942598 | 324413.866 | 83531.714 | 81589.116 | 15501.932 | 2447634.628 | 2389358.0331
158 | REJILLAS MICRO-PERFORADAS METALICAS - CIELO RASO -ALTURA VARIABLE (incluye accesorios para instalacion) | M2 | 1 | 326474 | 54521.158 | 14038.382 | 13711.908 | 2605.2625 | 411350.7105 | ESTOS VASLORES CORRESPONDEN AL COSTO POR LA UNIDAD REFERENCIADA (M2,UND,ML,M3) ETC | 342798 | 57247.266 | 14740.314 | 14397.516 | 2735.528 | 431918.624 | 421634.6673
159 | DIVISIONES Y PUERTAS PARA BAÑOS EN ACERO INOXIDABLE C-20, E=300 CMS., EMTANBORADA CON LAMINA C-20, ESTRUCTURA EN TUBO CUADRADO GALAVANIZADO | M2 | 1 | 2163386 | 361285.462 | 93025.598 | 90862.212 | 17263.8203 | 2725823.0923 | ESTOS VASLORES CORRESPONDEN AL COSTO POR LA UNIDAD REFERENCIADA (M2,UND,ML,M3) ETC | 2271555 | 379349.685 | 97676.865 | 95405.31 | 18127.0089 | 2862113.8689 | 2793968.4806
| CARPINTERIA METALICA |  |  | 0 | 0 | 0 | 0 | 0 | 0 | ESTOS VASLORES CORRESPONDEN AL COSTO POR LA UNIDAD REFERENCIADA (M2,UND,ML,M3) ETC | 0 | 0 | 0 | 0 | 0 | 0 | 0
160 | BARANDA Y PASAMANOS EN TUBO 2 " GALVANIZADO PARA CIRCULACIONES EXTERIORES | M2 | 1 | 712927 | 119058.809 | 30655.861 | 29942.934 | 5689.1575 | 898273.7615 | ESTOS VASLORES CORRESPONDEN AL COSTO POR LA UNIDAD REFERENCIADA (M2,UND,ML,M3) ETC | 748573 | 125011.691 | 32188.639 | 31440.066 | 5973.6125 | 943187.0085 | 920730.385
161 | PASAMANOS EN TUBO PARA ESCALERAS | ML | 1 | 312194 | 52136.398 | 13424.342 | 13112.148 | 2491.3081 | 393358.1961 | ESTOS VASLORES CORRESPONDEN AL COSTO POR LA UNIDAD REFERENCIADA (M2,UND,ML,M3) ETC | 327803 | 54743.101 | 14095.529 | 13767.726 | 2615.8679 | 413025.2239 | 403191.71
162 | PUERTAS ENTAMBORADAS CON REJILLA LAMINA C-18 (INCLUYE ANTICORROSIVO Y PINTURA ESMALTE | M2 | 1 | 1068181 | 178386.227 | 45931.783 | 44863.602 | 8524.0844 | 1345886.6964 | ESTOS VASLORES CORRESPONDEN AL COSTO POR LA UNIDAD REFERENCIADA (M2,UND,ML,M3) ETC | 1121590 | 187305.53 | 48228.37 | 47106.78 | 8950.2882 | 1413180.9682 | 1379533.8323
163 | PUERTA ENTAMBORADA LAMINA C.R. C18 (INCLUYE ANTICORROSIVO Y PINTURA ESMALTE) | M2 | 1 | 972832 | 162462.944 | 41831.776 | 40858.944 | 7763.1994 | 1225748.8634 | ESTOS VASLORES CORRESPONDEN AL COSTO POR LA UNIDAD REFERENCIADA (M2,UND,ML,M3) ETC | 1021473 | 170585.991 | 43923.339 | 42901.866 | 8151.3545 | 1287035.5505 | 1256392.207
164 | PUERTA SENCILLA LAMINA (ANTIC - ESMALTE) | M2 | 1 | 800807 | 133734.769 | 34434.701 | 33633.894 | 6390.4399 | 1009000.8039 | ESTOS VASLORES CORRESPONDEN AL COSTO POR LA UNIDAD REFERENCIADA (M2,UND,ML,M3) ETC | 840847 | 140421.449 | 36156.421 | 35315.574 | 6709.9591 | 1059450.4031 | 1034225.6035
165 | CERRAMIENTO EXTERIOR CON MODULOS EN TUBERIA H.G. DIAM=2" , CALIBRE 2 MM,CON TAPA SUPERIOR GALVANIZADA, MALLA ESLABONADA DE HUECO 2 " CALIBRE 10, MARCO EN ANGULO DE 1 1/4" X 1/8" , PLATINA DE 1/2" X 1/8", INCLUYE PINTURA Y ANTICORROSIVO, H= 2,0 M | M2 | 1 | 479825 | 80130.775 | 20632.475 | 20152.65 | 3829.0035 | 604569.9035 | ESTOS VASLORES CORRESPONDEN AL COSTO POR LA UNIDAD REFERENCIADA (M2,UND,ML,M3) ETC | 503816 | 84137.272 | 21664.088 | 21160.272 | 4020.4517 | 634798.0837 | 619683.9936
166 | SUMINISTRO E INSTALACION DE REJILLA PARA CUNETAS CON MARCO Y CONTRA-MARCO EN ANGULO DE ACERO DE 1", CON VARILLA DE ACERO CUADRADA DE ½" SEPARADA A 2 CM, CON BISAGRAS PARA APERTURA DE INSPECCION Y MANTENIMIENTO PINTADAS EN ANTICORROSIVO. ANCHO MAXIMO .40 M. | ML | 1 | 383596 | 64060.532 | 16494.628 | 16111.032 | 3061.0961 | 483323.2881 | ESTOS VASLORES CORRESPONDEN AL COSTO POR LA UNIDAD REFERENCIADA (M2,UND,ML,M3) ETC | 402776 | 67263.592 | 17319.368 | 16916.592 | 3214.1525 | 507489.7045 | 495406.4963
167 | ESCALERA TIPO GATO DE 10 PASOS DE LONGITUD DE DESARROLLO L=1.2 EN ACERO FIGURADO DE 60000 PSI 3/4" DEBIDAMENTE ANCLADO Y PINTADO CON ANTICORROSIVO Y ESMALTE | UND | 1 | 1784843 | 298068.781 | 76748.249 | 74963.406 | 14243.0471 | 2248866.4831 | ESTOS VASLORES CORRESPONDEN AL COSTO POR LA UNIDAD REFERENCIADA (M2,UND,ML,M3) ETC | 1874085 | 312972.195 | 80585.655 | 78711.57 | 14955.1983 | 2361309.6183 | 2305088.0507
168 | MANTENIMIENTO SISTEMA RIEL DE PUERTAS CORREDIZAS (INCLUYE LIMPIEZA, ARREGLO Y LUBRICACION PARA CORROCTO FUNCIONAMIENTO) | ML | 1 | 114903 | 19188.801 | 4940.829 | 4825.926 | 916.9259 | 144775.4819 | ESTOS VASLORES CORRESPONDEN AL COSTO POR LA UNIDAD REFERENCIADA (M2,UND,ML,M3) ETC | 120648 | 20148.216 | 5187.864 | 5067.216 | 962.771 | 152014.067 | 148394.7745
169 | SUMINISTRO E INSTALACION REJILLA PARA VENTILACIÓN LAMINA PERFORADA SEGÚN DISEÑO PARA VENTILACION FORZADA O PASIVA | M2 | 1 | 304504 | 50852.168 | 13093.672 | 12789.168 | 2429.9419 | 383668.9499 | ESTOS VASLORES CORRESPONDEN AL COSTO POR LA UNIDAD REFERENCIADA (M2,UND,ML,M3) ETC | 319729 | 53394.743 | 13748.347 | 13428.618 | 2551.4374 | 402852.1454 | 393260.5477
170 | REJILLA PISO de 2" | UND | 1 | 53827 | 8989.109 | 2314.561 | 2260.734 | 429.5395 | 67820.9435 | ESTOS VASLORES CORRESPONDEN AL COSTO POR LA UNIDAD REFERENCIADA (M2,UND,ML,M3) ETC | 56518 | 9438.506 | 2430.274 | 2373.756 | 451.0136 | 71211.5496 | 69516.2465
171 | REJILLA PISO de 3" | UND | 1 | 80850 | 13501.95 | 3476.55 | 3395.7 | 645.183 | 101869.383 | ESTOS VASLORES CORRESPONDEN AL COSTO POR LA UNIDAD REFERENCIADA (M2,UND,ML,M3) ETC | 84892 | 14176.964 | 3650.356 | 3565.464 | 677.4382 | 106962.2222 | 104415.8026
172 | MALLA GALVANIZADA C-10 RECUBIERTA PARA VENTANA | M2 | 1 | 247163 | 41276.221 | 10628.009 | 10380.846 | 1972.3607 | 311420.4367 | ESTOS VASLORES CORRESPONDEN AL COSTO POR LA UNIDAD REFERENCIADA (M2,UND,ML,M3) ETC | 259521 | 43340.007 | 11159.403 | 10899.882 | 2070.9776 | 326991.2696 | 319205.8532
173 | CERCHA METÁLICA ÁNGULO 1+1/4x1/8 PULG. CON CELOSIA. (incluye anticorrosico y pintura) | Kg | 1 | 41359 | 6906.953 | 1778.437 | 1737.078 | 330.0448 | 52111.5128 | ESTOS VASLORES CORRESPONDEN AL COSTO POR LA UNIDAD REFERENCIADA (M2,UND,ML,M3) ETC | 43426 | 7252.142 | 1867.318 | 1823.892 | 346.5395 | 54715.8915 | 53413.7021
174 | SUMINISTRO E INSTALACIÓN DE BRAZOS HIDRAULICOS PARA PUERTAS - (Cap 100 Kg- Aperura hasta 180° - Ancho puerta hasta 1.10 mts.) | UND | 1 | 846724 | 141402.908 | 36409.132 | 35562.408 | 6756.8575 | 1066855.3055 | ESTOS VASLORES CORRESPONDEN AL COSTO POR LA UNIDAD REFERENCIADA (M2,UND,ML,M3) ETC | 889060 | 148473.02 | 38229.58 | 37340.52 | 7094.6988 | 1120197.8188 | 1093526.5622
175 | DESMONTE PUERTAS Y VENTAS DIFERENTES MEDIDAS Y MATERIALES - (Incluye dispocision final ) | M2 | 1 | 62615 | 10456.705 | 2692.445 | 2629.83 | 499.6677 | 78893.6477 | ESTOS VASLORES CORRESPONDEN AL COSTO POR LA UNIDAD REFERENCIADA (M2,UND,ML,M3) ETC | 65745 | 10979.415 | 2827.035 | 2761.29 | 524.6451 | 82837.3851 | 80865.5164
176 | DESMONTE ESTRUCTURA METALICA Y/O MADERA INCLUYE MATERIAL DE CUBIERTA | M2 | 1 | 75137 | 12547.879 | 3230.891 | 3155.754 | 599.5933 | 94671.1173 | ESTOS VASLORES CORRESPONDEN AL COSTO POR LA UNIDAD REFERENCIADA (M2,UND,ML,M3) ETC | 78894 | 13175.298 | 3392.442 | 3313.548 | 629.5741 | 99404.8621 | 97037.9897
177 | 2. SUMINISTRO E INSTALACION - BARRA SEGURIDAD SANITARIO PARA AGARRE EN TUBO D=11/4", EN ACERO INOXIDABLE ( 18/10), ABATIBLE HORIZONTAL SEGÚN NTC 6047 | UND | 1 | 1125523 | 187962.341 | 48397.489 | 47271.966 | 8981.6735 | 1418136.4695 | ESTOS VASLORES CORRESPONDEN AL COSTO POR LA UNIDAD REFERENCIADA (M2,UND,ML,M3) ETC | 1181799 | 197360.433 | 50817.357 | 49635.558 | 9430.756 | 1489043.104 | 1453589.7868
178 | . SUMINISTRO E INSTALACION BARRA DE AGARRE ANTIDESLIZANTE EN TUBO D=11/4", EN ACERO INOXIDABLE FIJA VERTICAL Y HORIZONTAL Medidas: Ancho 60 x Fondo 7 x Alto 3 cm. | UND | 1 | 542220 | 90550.74 | 23315.46 | 22773.24 | 4326.9156 | 683186.3556 | ESTOS VASLORES CORRESPONDEN AL COSTO POR LA UNIDAD REFERENCIADA (M2,UND,ML,M3) ETC | 569331 | 95078.277 | 24481.233 | 23911.902 | 4543.2614 | 717345.6734 | 700266.0145
179 | SUMINISTRO E INSTALACION DE ANGEO (INCLUYE ANGULO ) | UND | 1 | 312194 | 52136.398 | 13424.342 | 13112.148 | 2491.3081 | 393358.1961 | ESTOS VASLORES CORRESPONDEN AL COSTO POR LA UNIDAD REFERENCIADA (M2,UND,ML,M3) ETC | 327803 | 54743.101 | 14095.529 | 13767.726 | 2615.8679 | 413025.2239 | 403191.71
180 | SUMINISTRO E INSTALACION DE PUERTA EN LAMINA C.R. CALIBRE 12 CON CERRADURA DE SEGURIDAD, MANIJA EN ACERO INCOXIDABLE, CON ESTRUCTURA INTERNA EN PERFIL TUBULAR CUADRADO, INSTALADO CON ACCESORIOS Y BISAGRA DE ALTA RESISTENCIA. (INCLUYE MARCO, HERRAJES Y CERRADURAS) | UND | 1 | 4053465 | 676928.655 | 174298.995 | 170245.53 | 32346.6507 | 5107284.8307 | ESTOS VASLORES CORRESPONDEN AL COSTO POR LA UNIDAD REFERENCIADA (M2,UND,ML,M3) ETC | 4256138 | 710775.046 | 183013.934 | 178757.796 | 33963.9812 | 5362648.7572 | 5234966.794
181 | SUMINISTRO E INSTALACIÓN DE PUERTA REJA DE INGRESO DE SEGURIDAD EN HIERRO TUBO CUADRADO (INCLUYE HERRAJES Y CERRADURAS) | M2 | 1 | 1028635 | 171782.045 | 44231.305 | 43202.67 | 8208.5073 | 1296059.5273 | ESTOS VASLORES CORRESPONDEN AL COSTO POR LA UNIDAD REFERENCIADA (M2,UND,ML,M3) ETC | 1080067 | 180371.189 | 46442.881 | 45362.814 | 8618.9347 | 1360862.8187 | 1328461.173
| CARPINTERIA DE MADERA |  |  | 0 | 0 | 0 | 0 | 0 | 0 | ESTOS VASLORES CORRESPONDEN AL COSTO POR LA UNIDAD REFERENCIADA (M2,UND,ML,M3) ETC | 0 | 0 | 0 | 0 | 0 | 0 | 0
182 | SUMINISTRO E INSTALACIÓN DE MARCO Y HOJA DE PUERTAS TABLERIADAS EN MADERA INCLUYE TRES BISAGRAS POR PUERTA Y TOPE DE RESORTE SATINADO TIPO SCHLAGE.ENCHAPE, TABLA CHAPA CEDRO O NOGAL 2.0 CMS | M2 | 1 | 1390877 | 232276.459 | 59807.711 | 58416.834 | 11099.1985 | 1752477.2025 | ESTOS VASLORES CORRESPONDEN AL COSTO POR LA UNIDAD REFERENCIADA (M2,UND,ML,M3) ETC | 1460421 | 243890.307 | 62798.103 | 61337.682 | 11654.1596 | 1840101.2516 | 1796289.227
183 | HOJA PUERTA ENTAMBORADA TRIPLEX-TABLEX 0.76-1.0 M | M2 | 1 | 603933 | 100856.811 | 25969.119 | 25365.186 | 4819.3853 | 760943.5013 | ESTOS VASLORES CORRESPONDEN AL COSTO POR LA UNIDAD REFERENCIADA (M2,UND,ML,M3) ETC | 634130 | 105899.71 | 27267.59 | 26633.46 | 5060.3574 | 798991.1174 | 779967.3094
184 | CERRADURA DE POMO TIPO ALCOBA | UND | 1 | 201311 | 33618.937 | 8656.373 | 8455.062 | 1606.4618 | 253647.8338 | ESTOS VASLORES CORRESPONDEN AL COSTO POR LA UNIDAD REFERENCIADA (M2,UND,ML,M3) ETC | 211377 | 35299.959 | 9089.211 | 8877.834 | 1686.7885 | 266330.7925 | 259989.3131
| PISOS BASES |  |  | 0 | 0 | 0 | 0 | 0 | 0 | ESTOS VASLORES CORRESPONDEN AL COSTO POR LA UNIDAD REFERENCIADA (M2,UND,ML,M3) ETC | 0 | 0 | 0 | 0 | 0 | 0 | 0
185 | ALISTADO IMPERMEABILIZADO PISOS 1:3, E = 0.04 | M2 | 1 | 186921 | 31215.807 | 8037.603 | 7850.682 | 1491.6296 | 235516.7216 | ESTOS VASLORES CORRESPONDEN AL COSTO POR LA UNIDAD REFERENCIADA (M2,UND,ML,M3) ETC | 196267 | 32776.589 | 8439.481 | 8243.214 | 1566.2107 | 247292.4947 | 241404.6081
186 | ALISTADO PISOS 1:3, E=0.04 | M2 | 1 | 157657 | 26328.719 | 6779.251 | 6621.594 | 1258.1029 | 198644.6669 | ESTOS VASLORES CORRESPONDEN AL COSTO POR LA UNIDAD REFERENCIADA (M2,UND,ML,M3) ETC | 165540 | 27645.18 | 7118.22 | 6952.68 | 1321.0092 | 208577.0892 | 203610.878
187 | CAÑUELA CONCRETO 2000 PSI 0.20X0.12 | M3 | 1 | 3109854 | 519345.618 | 133723.722 | 130613.868 | 24816.6349 | 3918353.8429 | ESTOS VASLORES CORRESPONDEN AL COSTO POR LA UNIDAD REFERENCIADA (M2,UND,ML,M3) ETC | 3265346 | 545312.782 | 140409.878 | 137144.532 | 26057.4611 | 4114270.6531 | 4016312.248
188 | PEGANTE MORTERO-CONCRETO | M2 | 1 | 43896 | 7330.632 | 1887.528 | 1843.632 | 350.2901 | 55308.0821 | ESTOS VASLORES CORRESPONDEN AL COSTO POR LA UNIDAD REFERENCIADA (M2,UND,ML,M3) ETC | 46091 | 7697.197 | 1981.913 | 1935.822 | 367.8062 | 58073.7382 | 56690.9101
189 | PLACA BASE CONCRETO 0.10 2500 PSI | M2 | 1 | 267111 | 44607.537 | 11485.773 | 11218.662 | 2131.5458 | 336554.5178 | ESTOS VASLORES CORRESPONDEN AL COSTO POR LA UNIDAD REFERENCIADA (M2,UND,ML,M3) ETC | 280467 | 46837.989 | 12060.081 | 11779.614 | 2238.1267 | 353382.8107 | 344968.6642
190 | INSTALACIONES HIDROSANITARIAS - RED CONTRA INCENDIO |  |  | 0 | 0 | 0 | 0 | 0 | 0 | ESTOS VASLORES CORRESPONDEN AL COSTO POR LA UNIDAD REFERENCIADA (M2,UND,ML,M3) ETC | 0 | 0 | 0 | 0 | 0 | 0 | 0
191 | BAJANTE AGUAS LLUVIAS PVC 3" | ML | 1 | 120791 | 20172.097 | 5194.013 | 5073.222 | 963.9122 | 152194.2442 | ESTOS VASLORES CORRESPONDEN AL COSTO POR LA UNIDAD REFERENCIADA (M2,UND,ML,M3) ETC | 126831 | 21180.777 | 5453.733 | 5326.902 | 1012.1114 | 159804.5234 | 155999.3838
192 | BAJANTE AGUAS LLUVIAS PVC 4" | ML | 1 | 157393 | 26284.631 | 6767.899 | 6610.506 | 1255.9961 | 198312.0321 | ESTOS VASLORES CORRESPONDEN AL COSTO POR LA UNIDAD REFERENCIADA (M2,UND,ML,M3) ETC | 165263 | 27598.921 | 7106.309 | 6941.046 | 1318.7987 | 208228.0747 | 203270.0534
193 | BAJANTE AGUAS RESIDUALES PVC 3" | ML | 1 | 120791 | 20172.097 | 5194.013 | 5073.222 | 963.9122 | 152194.2442 | ESTOS VASLORES CORRESPONDEN AL COSTO POR LA UNIDAD REFERENCIADA (M2,UND,ML,M3) ETC | 126831 | 21180.777 | 5453.733 | 5326.902 | 1012.1114 | 159804.5234 | 155999.3838
194 | BAJANTE AGUAS RESIDUALES PVC 4" | ML | 1 | 157393 | 26284.631 | 6767.899 | 6610.506 | 1255.9961 | 198312.0321 | ESTOS VASLORES CORRESPONDEN AL COSTO POR LA UNIDAD REFERENCIADA (M2,UND,ML,M3) ETC | 165263 | 27598.921 | 7106.309 | 6941.046 | 1318.7987 | 208228.0747 | 203270.0534
195 | CONEXIÓN TANQUE ELEVADO PVC | UND | 1 | 256214 | 42787.738 | 11017.202 | 10760.988 | 2044.5877 | 322824.5157 | ESTOS VASLORES CORRESPONDEN AL COSTO POR LA UNIDAD REFERENCIADA (M2,UND,ML,M3) ETC | 269025 | 44927.175 | 11568.075 | 11299.05 | 2146.8195 | 338966.1195 | 330895.3176
196 | INSTALACIÓN APARATO SANITARIO | UND | 1 | 183010 | 30562.67 | 7869.43 | 7686.42 | 1460.4198 | 230588.9398 | ESTOS VASLORES CORRESPONDEN AL COSTO POR LA UNIDAD REFERENCIADA (M2,UND,ML,M3) ETC | 192161 | 32090.887 | 8262.923 | 8070.762 | 1533.4448 | 242119.0168 | 236353.9783
197 | INSTALACIÓN BOMBAS DE AGUA | UND | 1 | 915051 | 152813.517 | 39347.193 | 38432.142 | 7302.107 | 1152945.959 | ESTOS VASLORES CORRESPONDEN AL COSTO POR LA UNIDAD REFERENCIADA (M2,UND,ML,M3) ETC | 960803 | 160454.101 | 41314.529 | 40353.726 | 7667.2079 | 1210592.5639 | 1181769.2615
198 | LLAVE DE MANGUERA | UND | 1 | 102490 | 17115.83 | 4407.07 | 4304.58 | 817.8702 | 129135.3502 | ESTOS VASLORES CORRESPONDEN AL COSTO POR LA UNIDAD REFERENCIADA (M2,UND,ML,M3) ETC | 107615 | 17971.705 | 4627.445 | 4519.83 | 858.7677 | 135592.7477 | 132364.0489
199 | PUNTO HIDRÁULICO PVC-P/PARAL 1/2" | UND | 1 | 252545 | 42175.015 | 10859.435 | 10606.89 | 2015.3091 | 318201.6491 | ESTOS VASLORES CORRESPONDEN AL COSTO POR LA UNIDAD REFERENCIADA (M2,UND,ML,M3) ETC | 265172 | 44283.724 | 11402.396 | 11137.224 | 2116.0726 | 334111.4166 | 326156.5328
200 | PUNTO HIDÁULICO PVC-P/PARAL 3/4" | UND | 1 | 274515 | 45844.005 | 11804.145 | 11529.63 | 2190.6297 | 345883.4097 | ESTOS VASLORES CORRESPONDEN AL COSTO POR LA UNIDAD REFERENCIADA (M2,UND,ML,M3) ETC | 288241 | 48136.247 | 12394.363 | 12106.122 | 2300.1632 | 363177.8952 | 354530.6524
201 | PUNTO HIDRÁULICO PVC-P/PARAL 1 1/4" | UND | 1 | 366020 | 61125.34 | 15738.86 | 15372.84 | 2920.8396 | 461177.8796 | ESTOS VASLORES CORRESPONDEN AL COSTO POR LA UNIDAD REFERENCIADA (M2,UND,ML,M3) ETC | 384321 | 64181.607 | 16525.803 | 16141.482 | 3066.8816 | 484236.7736 | 472707.3266
202 | SALIDA SANITARIA PVC-S/PARAL 2" | UND | 1 | 237913 | 39731.471 | 10230.259 | 9992.346 | 1898.5457 | 299765.6217 | ESTOS VASLORES CORRESPONDEN AL COSTO POR LA UNIDAD REFERENCIADA (M2,UND,ML,M3) ETC | 249809 | 41718.103 | 10741.787 | 10491.978 | 1993.4758 | 314754.3438 | 307259.9828
203 | SALIDA SANITARIA PVC-S/PARAL 3" | UND | 1 | 274515 | 45844.005 | 11804.145 | 11529.63 | 2190.6297 | 345883.4097 | ESTOS VASLORES CORRESPONDEN AL COSTO POR LA UNIDAD REFERENCIADA (M2,UND,ML,M3) ETC | 288241 | 48136.247 | 12394.363 | 12106.122 | 2300.1632 | 363177.8952 | 354530.6524
204 | SALIDA SANITARIA PVC-S/PARAL 4" | UND | 1 | 322102 | 53791.034 | 13850.386 | 13528.284 | 2570.374 | 405842.078 | ESTOS VASLORES CORRESPONDEN AL COSTO POR LA UNIDAD REFERENCIADA (M2,UND,ML,M3) ETC | 338207 | 56480.569 | 14542.901 | 14204.694 | 2698.8919 | 426134.0559 | 415988.0669
205 | SALIDA SANITARIA PVC-S/SIFON 3" INCLUYE REJILLA METALICA | UND | 1 | 289169 | 48291.223 | 12434.267 | 12145.098 | 2307.5686 | 364347.1566 | ESTOS VASLORES CORRESPONDEN AL COSTO POR LA UNIDAD REFERENCIADA (M2,UND,ML,M3) ETC | 303628 | 50705.876 | 13056.004 | 12752.376 | 2422.9514 | 382565.2074 | 373456.182
206 | RED SUMINISTRO PVC Ø 1 1/2" (INC. ACCESORIOS) | ML | 1 | 91505 | 15281.335 | 3934.715 | 3843.21 | 730.2099 | 115294.4699 | ESTOS VASLORES CORRESPONDEN AL COSTO POR LA UNIDAD REFERENCIADA (M2,UND,ML,M3) ETC | 96080 | 16045.36 | 4131.44 | 4035.36 | 766.7184 | 121058.8784 | 118176.6742
207 | RED SUMINISTRO PVC Ø 1" (INC. ACCESORIOS) | ML | 1 | 69535 | 11612.345 | 2990.005 | 2920.47 | 554.8893 | 87612.7093 | ESTOS VASLORES CORRESPONDEN AL COSTO POR LA UNIDAD REFERENCIADA (M2,UND,ML,M3) ETC | 73012 | 12193.004 | 3139.516 | 3066.504 | 582.6358 | 91993.6598 | 89803.1845
208 | RED SUMINISTRO PVC Ø 1/2" (INC. ACCESORIOS) | ML | 1 | 47587 | 7947.029 | 2046.241 | 1998.654 | 379.7443 | 59958.6683 | ESTOS VASLORES CORRESPONDEN AL COSTO POR LA UNIDAD REFERENCIADA (M2,UND,ML,M3) ETC | 49966 | 8344.322 | 2148.538 | 2098.572 | 398.7287 | 62956.1607 | 61457.4145
209 | RED SUMINISTRO PVC Ø 2 1/2" (INC. ACCESORIOS) | ML | 1 | 139092 | 23228.364 | 5980.956 | 5841.864 | 1109.9542 | 175253.1382 | ESTOS VASLORES CORRESPONDEN AL COSTO POR LA UNIDAD REFERENCIADA (M2,UND,ML,M3) ETC | 146047 | 24389.849 | 6280.021 | 6133.974 | 1165.4551 | 184016.2991 | 179634.7186
210 | RED SUMINISTRO PVC Ø 2" (INC. ACCESORIOS) | ML | 1 | 106137 | 17724.879 | 4563.891 | 4457.754 | 846.9733 | 133730.4973 | ESTOS VASLORES CORRESPONDEN AL COSTO POR LA UNIDAD REFERENCIADA (M2,UND,ML,M3) ETC | 111444 | 18611.148 | 4792.092 | 4680.648 | 889.3231 | 140417.2111 | 137073.8542
211 | RED SUMINISTRO PVC Ø 3/4" (INC. ACCESORIOS) | ML | 1 | 54903 | 9168.801 | 2360.829 | 2305.926 | 438.1259 | 69176.6819 | ESTOS VASLORES CORRESPONDEN AL COSTO POR LA UNIDAD REFERENCIADA (M2,UND,ML,M3) ETC | 57648 | 9627.216 | 2478.864 | 2421.216 | 460.031 | 72635.327 | 70906.0045
212 | RED SANITARIA PVC-S 2" (INCLUYE ACCESORIOS) | ML | 1 | 91505 | 15281.335 | 3934.715 | 3843.21 | 730.2099 | 115294.4699 | ESTOS VASLORES CORRESPONDEN AL COSTO POR LA UNIDAD REFERENCIADA (M2,UND,ML,M3) ETC | 96080 | 16045.36 | 4131.44 | 4035.36 | 766.7184 | 121058.8784 | 118176.6742
213 | RED SANITARIA PVC-S 3" (INCLUYE ACCESORIOS) | ML | 1 | 120791 | 20172.097 | 5194.013 | 5073.222 | 963.9122 | 152194.2442 | ESTOS VASLORES CORRESPONDEN AL COSTO POR LA UNIDAD REFERENCIADA (M2,UND,ML,M3) ETC | 126831 | 21180.777 | 5453.733 | 5326.902 | 1012.1114 | 159804.5234 | 155999.3838
214 | RED SANITARIA PVC-S 4" (INCLUYE ACCESORIOS) | ML | 1 | 175694 | 29340.898 | 7554.842 | 7379.148 | 1402.0381 | 221370.9261 | ESTOS VASLORES CORRESPONDEN AL COSTO POR LA UNIDAD REFERENCIADA (M2,UND,ML,M3) ETC | 184479 | 30807.993 | 7932.597 | 7748.118 | 1472.1424 | 232439.8504 | 226905.3883
215 | RED SANITARIA PVC-S 6" (INCLUYE ACCESORIOS) | ML | 1 | 300132 | 50122.044 | 12905.676 | 12605.544 | 2395.0534 | 378160.3174 | ESTOS VASLORES CORRESPONDEN AL COSTO POR LA UNIDAD REFERENCIADA (M2,UND,ML,M3) ETC | 315139 | 52628.213 | 13550.977 | 13235.838 | 2514.8092 | 397068.8372 | 387614.5773
216 | REGISTRO Ø 1/2" | UND | 1 | 128107 | 21393.869 | 5508.601 | 5380.494 | 1022.2939 | 161412.2579 | ESTOS VASLORES CORRESPONDEN AL COSTO POR LA UNIDAD REFERENCIADA (M2,UND,ML,M3) ETC | 134512 | 22463.504 | 5784.016 | 5649.504 | 1073.4058 | 169482.4298 | 165447.3438
217 | REGISTRO Ø 3/4" | UND | 1 | 175694 | 29340.898 | 7554.842 | 7379.148 | 1402.0381 | 221370.9261 | ESTOS VASLORES CORRESPONDEN AL COSTO POR LA UNIDAD REFERENCIADA (M2,UND,ML,M3) ETC | 184479 | 30807.993 | 7932.597 | 7748.118 | 1472.1424 | 232439.8504 | 226905.3883
218 | REGISTRO Ø 2 " | UND | 1 | 475826 | 79462.942 | 20460.518 | 19984.692 | 3797.0915 | 599531.2435 | ESTOS VASLORES CORRESPONDEN AL COSTO POR LA UNIDAD REFERENCIADA (M2,UND,ML,M3) ETC | 499618 | 83436.206 | 21483.574 | 20983.956 | 3986.9516 | 629508.6876 | 614519.9656
219 | REVENTILACION PVC Ø 2" (INC. ACCESORIOS) | ML | 1 | 73204 | 12225.068 | 3147.772 | 3074.568 | 584.1679 | 92235.5759 | ESTOS VASLORES CORRESPONDEN AL COSTO POR LA UNIDAD REFERENCIADA (M2,UND,ML,M3) ETC | 76864 | 12836.288 | 3305.152 | 3228.288 | 613.3747 | 96847.1027 | 94541.3393
220 | REVENTILACION PVC Ø 3" (INC. ACCESORIOS) | ML | 1 | 102490 | 17115.83 | 4407.07 | 4304.58 | 817.8702 | 129135.3502 | ESTOS VASLORES CORRESPONDEN AL COSTO POR LA UNIDAD REFERENCIADA (M2,UND,ML,M3) ETC | 107615 | 17971.705 | 4627.445 | 4519.83 | 858.7677 | 135592.7477 | 132364.0489
221 | TANQUE PLÁSTICO ELEVADO 250 LT (INCLUYE ACCESORIOS E INSTALACIÓN) | UND | 1 | 1281071 | 213938.857 | 55086.053 | 53804.982 | 10222.9466 | 1614123.8386 | ESTOS VASLORES CORRESPONDEN AL COSTO POR LA UNIDAD REFERENCIADA (M2,UND,ML,M3) ETC | 1345124 | 224635.708 | 57840.332 | 56495.208 | 10734.0895 | 1694829.3375 | 1654476.5881
222 | TANQUE PLÁSTICO ELEVADO 500 LT (INCLUYE ACCESORIOS E ISNTALACIÓN) | UND | 1 | 1647091 | 275064.197 | 70824.913 | 69177.822 | 13143.7862 | 2075301.7182 | ESTOS VASLORES CORRESPONDEN AL COSTO POR LA UNIDAD REFERENCIADA (M2,UND,ML,M3) ETC | 1729445 | 288817.315 | 74366.135 | 72636.69 | 13800.9711 | 2179066.1111 | 2127183.9146
223 | TANQUE PLÁSTICO ELEVADO 1000 LT (INCLUYE ACCESORIOS E INSTALACIÓN) | UND | 1 | 2562141 | 427877.547 | 110172.063 | 107609.922 | 20445.8852 | 3228246.4172 | ESTOS VASLORES CORRESPONDEN AL COSTO POR LA UNIDAD REFERENCIADA (M2,UND,ML,M3) ETC | 2690248 | 449271.416 | 115680.664 | 112990.416 | 21468.179 | 3389658.675 | 3308952.5461
224 | TANQUE PLASTICO DE AGUA 2000 LT (INCLUYE ACCESORIOS E INSTALACIÓN) | UND | 1 | 5124283 | 855755.261 | 220344.169 | 215219.886 | 40891.7783 | 6456494.0943 | ESTOS VASLORES CORRESPONDEN AL COSTO POR LA UNIDAD REFERENCIADA (M2,UND,ML,M3) ETC | 5380497 | 898542.999 | 231361.371 | 225980.874 | 42936.3661 | 6779318.6101 | 6617906.3522
225 | TANQUE PLASTICO DE AGUA 3000 LT (INCLUYE ACCESORIOS E INSTALACIÓN) | UND | 1 | 8052444 | 1344758.148 | 346255.092 | 338202.648 | 64258.5031 | 10145918.3911 | ESTOS VASLORES CORRESPONDEN AL COSTO POR LA UNIDAD REFERENCIADA (M2,UND,ML,M3) ETC | 8455067 | 1411996.189 | 363567.881 | 355112.814 | 67471.4347 | 10653215.3187 | 10399566.8549
226 | TANQUE PLASTICO DE AGUA 5000 LT (INCLUYE ACCESORIOS E INSTALACIÓN) | UND | 1 | 11712427 | 1955975.309 | 503634.361 | 491921.934 | 93465.1675 | 14757423.7715 | ESTOS VASLORES CORRESPONDEN AL COSTO POR LA UNIDAD REFERENCIADA (M2,UND,ML,M3) ETC | 12298048 | 2053774.016 | 528816.064 | 516518.016 | 98138.423 | 15495294.519 | 15126359.1453
| INSTALACIONES ELÉCTRICAS |  |  | 0 | 0 | 0 | 0 | 0 | 0 | ESTOS VASLORES CORRESPONDEN AL COSTO POR LA UNIDAD REFERENCIADA (M2,UND,ML,M3) ETC | 0 | 0 | 0 | 0 | 0 | 0 | 0
| EQUIPO DE ILUMINACION |  |  | 0 | 0 | 0 | 0 | 0 | 0 | ESTOS VASLORES CORRESPONDEN AL COSTO POR LA UNIDAD REFERENCIADA (M2,UND,ML,M3) ETC | 0 | 0 | 0 | 0 | 0 | 0 | 0
227 | SUMINISTRO E INSTALACIÓN DE BALA TIPO LED, BLANCA CON VIDRIO MATE. 26W, 120 V | UND | 1 | 274515 | 45844.005 | 11804.145 | 11529.63 | 2190.6297 | 345883.4097 | ESTOS VASLORES CORRESPONDEN AL COSTO POR LA UNIDAD REFERENCIADA (M2,UND,ML,M3) ETC | 288241 | 48136.247 | 12394.363 | 12106.122 | 2300.1632 | 363177.8952 | 354530.6524
228 | SUMINISTRO E INSTALACIÓN DE LUMINARIA LED PANEL 60 X60 METALICA PARA INCRUSTAR, 50W,LUZ BLANCA, 120 V. | UND | 1 | 640535 | 106969.345 | 27543.005 | 26902.47 | 5111.4693 | 807061.2893 | ESTOS VASLORES CORRESPONDEN AL COSTO POR LA UNIDAD REFERENCIADA (M2,UND,ML,M3) ETC | 672562 | 112317.854 | 28920.166 | 28247.604 | 5367.0448 | 847414.6688 | 827237.979
229 | SUMINISTRO E INSTALACIÒN DE LUMINARIA LED TIPO 2X32W DE SOBREPONER, INCLUYE ACCESORIOS PARA SU CONEXIÓN. | UND | 1 | 549030 | 91688.01 | 23608.29 | 23059.26 | 4381.2594 | 691766.8194 | ESTOS VASLORES CORRESPONDEN AL COSTO POR LA UNIDAD REFERENCIADA (M2,UND,ML,M3) ETC | 576482 | 96272.494 | 24788.726 | 24212.244 | 4600.3264 | 726355.7904 | 709061.3049
230 | REFLECTOR PARA ILUMINACIÓN DE EMERGENCIA, PROVISTO DE CHASIS MOLDEADO E INYECTADO EN TERMOPLÁSTICO ABS, DOS FOCOS DIRECCIONALES DE ALTA EFICIENCIA CADA UNO COMPUESTO POR UN BOMBILLO DE 5W, BATERÍA DE PLOMO- CADMIO LIBRE DE MANTENIMIENTO, SISTEMA PARA LA VERIFICACIÓN DE CARGA, 90 MIN. DE AUTONOMÍA DE OPERACIÓN, CERTIFICACIÓN UL CONTRA ALTAS TEMPERATURAS. 120 V. | UND | 1 | 512428 | 85575.476 | 22034.404 | 21521.976 | 4089.1754 | 645649.0314 | ESTOS VASLORES CORRESPONDEN AL COSTO POR LA UNIDAD REFERENCIADA (M2,UND,ML,M3) ETC | 538050 | 89854.35 | 23136.15 | 22598.1 | 4293.639 | 677932.239 | 661790.6352
231 | SUMINISTRO, MONTAJE Y CONEXIÓN DE AVISO DE SALIDA EMERGENCIA BAJO CONSUMO, 3 HORAS DE AUTONOMÍA CON LED, CONJUNTO PARA MONTAJE DE LUMINARIA Y DEMÁS ACCESORIOS NECESARIOS PARA SU INSTALACIÓN. | UND | 1 | 420923 | 70294.141 | 18099.689 | 17678.766 | 3358.9655 | 530354.5615 | ESTOS VASLORES CORRESPONDEN AL COSTO POR LA UNIDAD REFERENCIADA (M2,UND,ML,M3) ETC | 441969 | 73808.823 | 19004.667 | 18562.698 | 3526.9126 | 556872.1006 | 543613.3311
232 | SUMINISTRO MONTAJE Y CONEXIÓN DE LÁMPARA WALL PACK/ REFLECTOR LED 30W. INCLUYE ACCESORIOS PARA SU CONEXIÓN QUE CUMPLA LA NORMA RETILAP | UND | 1 | 677137 | 113081.879 | 29116.891 | 28439.754 | 5403.5533 | 853179.0773 | ESTOS VASLORES CORRESPONDEN AL COSTO POR LA UNIDAD REFERENCIADA (M2,UND,ML,M3) ETC | 710994 | 118735.998 | 30572.742 | 29861.748 | 5673.7321 | 895838.2201 | 874508.6487
233 | SUMINISTRO MONTAJE Y CONEXIÓN DE LÁMPARA WALL PACK/ REFLECTOR LED 70W. INCLUYE ACCESORIOS PARA SU CONEXIÓN QUE CUMPLA LA NORMA RETILAP | UND | 1 | 1061459 | 177263.653 | 45642.737 | 44581.278 | 8470.4428 | 1337417.1108 | ESTOS VASLORES CORRESPONDEN AL COSTO POR LA UNIDAD REFERENCIADA (M2,UND,ML,M3) ETC | 1114532 | 186126.844 | 47924.876 | 46810.344 | 8893.9654 | 1404288.0294 | 1370852.5701
234 | SUMINISTRO E INSTALACIÓN DE LAMPARA HERMÉTICA 2X120 SERIE B | UND | 1 | 622234 | 103913.078 | 26756.062 | 26133.828 | 4965.4273 | 784002.3953 | ESTOS VASLORES CORRESPONDEN AL COSTO POR LA UNIDAD REFERENCIADA (M2,UND,ML,M3) ETC | 653346 | 109108.782 | 28093.878 | 27440.532 | 5213.7011 | 823202.8931 | 803602.6442
| INSTALACIONES ELECTRICAS |  |  | 0 | 0 | 0 | 0 | 0 | 0 | ESTOS VASLORES CORRESPONDEN AL COSTO POR LA UNIDAD REFERENCIADA (M2,UND,ML,M3) ETC | 0 | 0 | 0 | 0 | 0 | 0 | 0
235 | SALIDA PARA ILUMINACIÓN EN TUBO CONDUIT PVC DE 1/2"-3/4" Y CONDUCTORES DE COBRE N12AWG THHN. INCLUYE PROPORCIONAR INTERRUPTOR, CURVAS, TERMINALES, UNIONES, SOPORTES Y MARCAS DE IDENTIFICACIÓN | UND | 1 | 274515 | 45844.005 | 11804.145 | 11529.63 | 2190.6297 | 345883.4097 | ESTOS VASLORES CORRESPONDEN AL COSTO POR LA UNIDAD REFERENCIADA (M2,UND,ML,M3) ETC | 288241 | 48136.247 | 12394.363 | 12106.122 | 2300.1632 | 363177.8952 | 354530.6524
236 | SALIDA PARA ILUMINACIÓN EN TUBO CONDUIT PVC DE 1/2"-3/4" Y CONDUCTORES DE COBRE N12AWG THHN. INCLUYE PROPORCIONAR INTERRUPTOR, CURVAS, TERMINALES, UNIONES, SOPORTES Y MARCAS DE IDENTIFICACIÓN | UND | 1 | 311117 | 51956.539 | 13378.031 | 13066.914 | 2482.7137 | 392001.1977 | ESTOS VASLORES CORRESPONDEN AL COSTO POR LA UNIDAD REFERENCIADA (M2,UND,ML,M3) ETC | 326673 | 54554.391 | 14046.939 | 13720.266 | 2606.8505 | 411601.4465 | 401801.3221
237 | SALIDA PARA TOMA CORRIENTE 110 V. EN TUBO CONDUIT PVC DE 1/2" Y CONDUCTORES DE COBRE N12AWG THHN Y CONDUCTOR DE PUESTA A TIERRA. LA SALIDA DEBERÁ TERMINAR EN CAJA Y TOMA CORRIENTE DOBLE CON POLO A TIERRA. INCLUYE PROPORCIONAR CURVAS, TERMINALES, UNIONES, SOPORTES, MARCAS DE IDENTIFICACIÓN | UND |  | 292816 | 48900.272 | 12591.088 | 12298.272 | 2336.6717 | 368942.3037 | ESTOS VASLORES CORRESPONDEN AL COSTO POR LA UNIDAD REFERENCIADA (M2,UND,ML,M3) ETC | 307457 | 51345.319 | 13220.651 | 12913.194 | 2453.5069 | 387389.6709 | 378165.9873
238 | SALIDA PARA TOMACORRIENTE DOBLE CON POLO A TIERRA MONOFÁSICO TIPO GFCI HASTA 9 M. EN TUBO CONDUIT PVC DE 1/2" Y CONDUCTORES DE COBRE N12AWG THHN Y CONDUCTOR DE PUESTA A TIERRA. LA SALIDA DEBERÁ TERMINAR EN CAJA Y TOMA CORRIENTE DOBLE CON POLO A TIERRA. INCLUYE PROPORCIONAR CURVAS, TERMINALES, UNIONES, SOPORTES, MARCAS DE IDENTIFICACIÓN | UND |  | 311117 | 51956.539 | 13378.031 | 13066.914 | 2482.7137 | 392001.1977 | ESTOS VASLORES CORRESPONDEN AL COSTO POR LA UNIDAD REFERENCIADA (M2,UND,ML,M3) ETC | 326673 | 54554.391 | 14046.939 | 13720.266 | 2606.8505 | 411601.4465 | 401801.3221
239 | SUMINISTRO DE TOMA CORRIENTE GFCI. | UND |  | 237913 | 39731.471 | 10230.259 | 9992.346 | 1898.5457 | 299765.6217 | ESTOS VASLORES CORRESPONDEN AL COSTO POR LA UNIDAD REFERENCIADA (M2,UND,ML,M3) ETC | 249809 | 41718.103 | 10741.787 | 10491.978 | 1993.4758 | 314754.3438 | 307259.9828
240 | SUMINISTRO Y TENDIDO DE ACOMETIDA TRIFÁSICA EN CONDUCTORES DE COBRE 3NO6+1NO8 AWG THHN POR TUBO CONDUIT GALVANIZADO 1 1/2" INCLUYE AMARRES Y TERMINALES. | ML |  | 274515 | 45844.005 | 11804.145 | 11529.63 | 2190.6297 | 345883.4097 | ESTOS VASLORES CORRESPONDEN AL COSTO POR LA UNIDAD REFERENCIADA (M2,UND,ML,M3) ETC | 288241 | 48136.247 | 12394.363 | 12106.122 | 2300.1632 | 363177.8952 | 354530.6524
241 | SUMINISTRO Y TENDIDO DE ACOMETIDA BIFÁSICA EN CONDUCTORES DE COBRE 2NO6+1NO8 AWG THHN POR TUBO CONDUIT PVC 1 1/2" INCLUYE AMARRES Y TERMINALES. | ML |  | 201311 | 33618.937 | 8656.373 | 8455.062 | 1606.4618 | 253647.8338 | ESTOS VASLORES CORRESPONDEN AL COSTO POR LA UNIDAD REFERENCIADA (M2,UND,ML,M3) ETC | 211377 | 35299.959 | 9089.211 | 8877.834 | 1686.7885 | 266330.7925 | 259989.3131
242 | SUMINISTRO Y TENDIDO DE ACOMETIDA BIFÁSICA EN CONDUCTORES DE COBRE 2NO8+1NO8 AWG THHN POR TUBO CONDUIT PVC. 1" INCLUYE AMARRES Y TERMINALES. | ML |  | 164709 | 27506.403 | 7082.487 | 6917.778 | 1314.3778 | 207530.0458 | ESTOS VASLORES CORRESPONDEN AL COSTO POR LA UNIDAD REFERENCIADA (M2,UND,ML,M3) ETC | 172945 | 28881.815 | 7436.635 | 7263.69 | 1380.1011 | 217907.2411 | 212718.6435
243 | SUMINISTRO Y TENDIDO DE ACOMETIDA BIFÁSICA EN CONDUCTORES DE COBRE 2NO10+1NO12 AWG THHN POR TUBO CONDUIT GALVANIZADO. 1" INCLUYE AMARRES Y TERMINALES. | ML |  | 164709 | 27506.403 | 7082.487 | 6917.778 | 1314.3778 | 207530.0458 | ESTOS VASLORES CORRESPONDEN AL COSTO POR LA UNIDAD REFERENCIADA (M2,UND,ML,M3) ETC | 172945 | 28881.815 | 7436.635 | 7263.69 | 1380.1011 | 217907.2411 | 212718.6435
244 | RETIRO DE PUNTOS ELÉCTRICOS | UND |  | 54903 | 9168.801 | 2360.829 | 2305.926 | 438.1259 | 69176.6819 | ESTOS VASLORES CORRESPONDEN AL COSTO POR LA UNIDAD REFERENCIADA (M2,UND,ML,M3) ETC | 57648 | 9627.216 | 2478.864 | 2421.216 | 460.031 | 72635.327 | 70906.0045
245 | ACONDICIONAMIENTO PUNTO ELÉCTRICO, INCLUYE MANO DE OBRA Y MATERIALES | UND |  | 219612 | 36675.204 | 9443.316 | 9223.704 | 1752.5038 | 276706.7278 | ESTOS VASLORES CORRESPONDEN AL COSTO POR LA UNIDAD REFERENCIADA (M2,UND,ML,M3) ETC | 230593 | 38509.031 | 9915.499 | 9684.906 | 1840.1321 | 290542.5681 | 283624.648
246 | SUMINISTRO E INSTALACIÒN DE CABLE DE COBRE NO 8 AWG THWN LIBRE DE HALÓGENOS | ML |  | 36602 | 6112.534 | 1573.886 | 1537.284 | 292.084 | 46117.788 | ESTOS VASLORES CORRESPONDEN AL COSTO POR LA UNIDAD REFERENCIADA (M2,UND,ML,M3) ETC | 38432 | 6418.144 | 1652.576 | 1614.144 | 306.6874 | 48423.5514 | 47270.6697
247 | SUMINISTRO E INSTALACIÒN DE CABLE DE COBRE NO 10 AWG THWN LIBRE DE HALÓGENOS | ML | 1 | 25979 | 4338.493 | 1117.097 | 1091.118 | 207.3124 | 32733.0204 | ESTOS VASLORES CORRESPONDEN AL COSTO POR LA UNIDAD REFERENCIADA (M2,UND,ML,M3) ETC | 27278 | 4555.426 | 1172.954 | 1145.676 | 217.6784 | 34369.7344 | 33551.3774
248 | SUMINISTRO E INSTALACIÒN DE CABLE DE COBRE NO 12 AWG THWN LIBRE DE HALÓGENOS | ML | 1 | 17326 | 2893.442 | 745.018 | 727.692 | 138.2615 | 21830.4135 | ESTOS VASLORES CORRESPONDEN AL COSTO POR LA UNIDAD REFERENCIADA (M2,UND,ML,M3) ETC | 18193 | 3038.231 | 782.299 | 764.106 | 145.1801 | 22922.8161 | 22376.6148
249 | SALIDA PARA TOMA TV INCLUYE TOMA, CONECTORES, APARATO Y CABLE RG 59 HASTA 7M | UND | 1 | 225243 | 37615.581 | 9685.449 | 9460.206 | 1797.4391 | 283801.6751 | ESTOS VASLORES CORRESPONDEN AL COSTO POR LA UNIDAD REFERENCIADA (M2,UND,ML,M3) ETC | 236505 | 39496.335 | 10169.715 | 9933.21 | 1887.3099 | 297991.5699 | 290896.6225
250 | SUMINISTRO DE GRÚA CANASTA AISLADA PARA DESCONEXIÓN Y CONEXIÓN DE EQUIPOS DE MEDIA TENSIÓN Y/O ACOMETIDA SECUNDARIA DE TRANSFORMADOR EN POSTE, CON CUADRILLA PARA EFECTUAR ESTA LABOR. | GL | 1 | 4158336 | 694442.112 | 178808.448 | 174650.112 | 33183.5213 | 5239420.1933 | ESTOS VASLORES CORRESPONDEN AL COSTO POR LA UNIDAD REFERENCIADA (M2,UND,ML,M3) ETC | 4366253 | 729164.251 | 187748.879 | 183382.626 | 34842.6989 | 5501391.4549 | 5370405.8241
251 | PUESTA A TIERRA DE PARARRAYOS, ESTRUCTURA Y NEUTRO DE TRANSFORMADOR, EN ALAMBRE DE COBRE NO.2, TUBERÍA CONDUIT GALVANIZADA DE 3/4", ASEGURADA CON 3 AMARRES EN CINTA BAND IT. LA VARILLA DE ESTA TIERRA DEBE SER EN COBRE MACIZO DE LONG., 2.40 MS. SE UBICARA EN UNA CAJA DE REGISTRO CONTIGUA AL POSTE, EL CABLE SERÁ SOLDADO A LA VARILLA CON SOLDADURA CADWELD . DEBE SER CONSTRUIDA DE ACUERDO A LA NORMA DEL OPERADOR DE RED LOCAL. INCLUYE MEDICIÒN DE RESISTENCIA DE PUESTA A TIERRA Y TRATAMIENTO DE TIERRA EN CASO DE SER NECESARIO. | UND | 1 | 2425696 | 405091.232 | 104304.928 | 101879.232 | 19357.0541 | 3056328.4461 | ESTOS VASLORES CORRESPONDEN AL COSTO POR LA UNIDAD REFERENCIADA (M2,UND,ML,M3) ETC | 2546981 | 425345.827 | 109520.183 | 106973.202 | 20324.9084 | 3209145.1204 | 3132736.7832
| AIRES ACONDICIONADOS |  |  | 0 | 0 | 0 | 0 | 0 | 0 | ESTOS VASLORES CORRESPONDEN AL COSTO POR LA UNIDAD REFERENCIADA (M2,UND,ML,M3) ETC | 0 | 0 | 0 | 0 | 0 | 0 | 0
252 | SUMINISTRO E INSTALACIÓN DE AIRE ACONDICIONADO MINI SPLIT. INCLUYE MINI SPLIT DE 9,000 BTU/H 220 V, BASE PARA UNIDAD CONDENSADORA, RED DE REFRIGERACIÓN, ACOMETIDA ELÉCTRICA, DRENAJE, INSTALACIÓN. | UND | 1 | 4851392 | 810182.464 | 208609.856 | 203758.464 | 38714.1082 | 6112656.8922 | ESTOS VASLORES CORRESPONDEN AL COSTO POR LA UNIDAD REFERENCIADA (M2,UND,ML,M3) ETC | 5093962 | 850691.654 | 219040.366 | 213946.404 | 40649.8168 | 6418290.2408 | 6265473.5665
253 | SUMINISTRO E INSTALACIÓN DE AIRE ACONDICIONADO MINI SPLIT. INCLUYE MINI SPLIT DE 12,000 BTU/H 220 V, BASE PARA UNIDAD CONDENSADORA, RED DE REFRIGERACIÓN, ACOMETIDA ELÉCTRICA, DRENAJE, INSTALACIÓN. | UND | 1 | 5544448 | 925922.816 | 238411.264 | 232866.816 | 44244.695 | 6985893.591 | ESTOS VASLORES CORRESPONDEN AL COSTO POR LA UNIDAD REFERENCIADA (M2,UND,ML,M3) ETC | 5821670 | 972218.89 | 250331.81 | 244510.14 | 46456.9266 | 7335187.7666 | 7160540.6788
254 | SUMINISTRO E INSTALACIÓN DE AIRE ACONDICIONADO MINI SPLIT. INCLUYE MINI SPLIT DE 18,000 BTU/H 220 V, BASE PARA UNIDAD CONDENSADORA, RED DE REFRIGERACIÓN, ACOMETIDA ELÉCTRICA, DRENAJE, INSTALACIÓN. | UND | 1 | 7623616 | 1273143.872 | 327815.488 | 320191.872 | 60836.4557 | 9605603.6877 | ESTOS VASLORES CORRESPONDEN AL COSTO POR LA UNIDAD REFERENCIADA (M2,UND,ML,M3) ETC | 8004797 | 1336801.099 | 344206.271 | 336201.474 | 63878.2801 | 10085884.1241 | 9845743.9059
255 | FILTRO SECADOR 3/8 CON SUS TUERCAS | UND | 1 | 259896 | 43402.632 | 11175.528 | 10915.632 | 2073.9701 | 327463.7621 | ESTOS VASLORES CORRESPONDEN AL COSTO POR LA UNIDAD REFERENCIADA (M2,UND,ML,M3) ETC | 272891 | 45572.797 | 11734.313 | 11461.422 | 2177.6702 | 343837.2022 | 335650.4821
256 | SISTEMA DE DUCTERÌA EN FIBRA DE VIDRIO | M2 | 1 | 346528 | 57870.176 | 14900.704 | 14554.176 | 2765.2934 | 436618.3494 | ESTOS VASLORES CORRESPONDEN AL COSTO POR LA UNIDAD REFERENCIADA (M2,UND,ML,M3) ETC | 363854 | 60763.618 | 15645.722 | 15281.868 | 2903.5549 | 458448.7629 | 447533.5562
257 | REJILLA DE SUMINISTRO | UND | 1 | 242570 | 40509.19 | 10430.51 | 10187.94 | 1935.7086 | 305633.3486 | ESTOS VASLORES CORRESPONDEN AL COSTO POR LA UNIDAD REFERENCIADA (M2,UND,ML,M3) ETC | 254698 | 42534.566 | 10952.014 | 10697.316 | 2032.49 | 320914.386 | 313273.8673
258 | REJILLA DE RETORNO | UND | 1 | 277222 | 46296.074 | 11920.546 | 11643.324 | 2212.2316 | 349294.1756 | ESTOS VASLORES CORRESPONDEN AL COSTO POR LA UNIDAD REFERENCIADA (M2,UND,ML,M3) ETC | 291084 | 48611.028 | 12516.612 | 12225.528 | 2322.8503 | 366760.0183 | 358027.0969
259 | PUNTO DE DRENAJE | UND | 1 | 225243 | 37615.581 | 9685.449 | 9460.206 | 1797.4391 | 283801.6751 | ESTOS VASLORES CORRESPONDEN AL COSTO POR LA UNIDAD REFERENCIADA (M2,UND,ML,M3) ETC | 236505 | 39496.335 | 10169.715 | 9933.21 | 1887.3099 | 297991.5699 | 290896.6225
260 | SUMINISTRO E INSTALACIÒN DE BOMBA PARA DRENAJE DE EQUIPOS DE 18,000, 24,000, 36,000, 48,000 Y 60,000 BTU | UND | 1 | 970278 | 162036.426 | 41721.954 | 40751.676 | 7742.8184 | 1222530.8744 | ESTOS VASLORES CORRESPONDEN AL COSTO POR LA UNIDAD REFERENCIADA (M2,UND,ML,M3) ETC | 1018792 | 170138.264 | 43808.056 | 42789.264 | 8129.9602 | 1283657.5442 | 1253094.2093
261 | SUMINISTRO E INSTALACIÒN DE TUBERÍA UNIDAD DE 3 METROS EMT 1/2" | UND | 1 | 97032 | 16204.344 | 4172.376 | 4075.344 | 774.3154 | 122258.3794 | ESTOS VASLORES CORRESPONDEN AL COSTO POR LA UNIDAD REFERENCIADA (M2,UND,ML,M3) ETC | 101884 | 17014.628 | 4381.012 | 4279.128 | 813.0343 | 128371.8023 | 125315.0908
262 | SUMINISTRO E INSTALACIÒN DE TUBERÍA UNIDAD DE 3 METROS EMT 1" | UND | 1 | 225243 | 37615.581 | 9685.449 | 9460.206 | 1797.4391 | 283801.6751 | ESTOS VASLORES CORRESPONDEN AL COSTO POR LA UNIDAD REFERENCIADA (M2,UND,ML,M3) ETC | 236505 | 39496.335 | 10169.715 | 9933.21 | 1887.3099 | 297991.5699 | 290896.6225
263 | SUMINISTRO E INSTALACIÒN DE TUBERÍA UNIDAD DE 3 METROS EMT 1 1/4" | UND | 1 | 225243 | 37615.581 | 9685.449 | 9460.206 | 1797.4391 | 283801.6751 | ESTOS VASLORES CORRESPONDEN AL COSTO POR LA UNIDAD REFERENCIADA (M2,UND,ML,M3) ETC | 236505 | 39496.335 | 10169.715 | 9933.21 | 1887.3099 | 297991.5699 | 290896.6225
264 | SUMINISTRO E INSTALACIÒN DE UNIÓN EMT 1/2" | UND | 1 | 15594 | 2604.198 | 670.542 | 654.948 | 124.4401 | 19648.1281 | ESTOS VASLORES CORRESPONDEN AL COSTO POR LA UNIDAD REFERENCIADA (M2,UND,ML,M3) ETC | 16373 | 2734.291 | 704.039 | 687.666 | 130.6565 | 20629.6525 | 20138.8903
265 | SUMINISTRO E INSTALACIÒN DE UNIÓN EMT 1" | UND | 1 | 28415 | 4745.305 | 1221.845 | 1193.43 | 226.7517 | 35802.3317 | ESTOS VASLORES CORRESPONDEN AL COSTO POR LA UNIDAD REFERENCIADA (M2,UND,ML,M3) ETC | 29836 | 4982.612 | 1282.948 | 1253.112 | 238.0913 | 37592.7633 | 36697.5475
266 | SUMINISTRO E INSTALACIÒN DE UNIÓN EMT 1 1/4" | UND | 1 | 43316 | 7233.772 | 1862.588 | 1819.272 | 345.6617 | 54577.2937 | ESTOS VASLORES CORRESPONDEN AL COSTO POR LA UNIDAD REFERENCIADA (M2,UND,ML,M3) ETC | 45482 | 7595.494 | 1955.726 | 1910.244 | 362.9464 | 57306.4104 | 55941.852
267 | SUMINISTRO E INSTALACIÒN DE CONECTOR EMT 1/2" | UND | 1 | 16634 | 2777.878 | 715.262 | 698.628 | 132.7393 | 20958.5073 | ESTOS VASLORES CORRESPONDEN AL COSTO POR LA UNIDAD REFERENCIADA (M2,UND,ML,M3) ETC | 17465 | 2916.655 | 750.995 | 733.53 | 139.3707 | 22005.5507 | 21482.029
268 | SUMINISTRO E INSTALACIÒN DE CONECTOR EMT 1" | UND | 1 | 31535 | 5266.345 | 1356.005 | 1324.47 | 251.6493 | 39733.4693 | ESTOS VASLORES CORRESPONDEN AL COSTO POR LA UNIDAD REFERENCIADA (M2,UND,ML,M3) ETC | 33112 | 5529.704 | 1423.816 | 1390.704 | 264.2338 | 41720.4578 | 40726.9635
269 | SUMINISTRO E INSTALACIÒN DE CONECTOR EMT 1 1/4" | UND | 1 | 47821 | 7986.107 | 2056.303 | 2008.482 | 381.6116 | 60253.5036 | ESTOS VASLORES CORRESPONDEN AL COSTO POR LA UNIDAD REFERENCIADA (M2,UND,ML,M3) ETC | 50212 | 8385.404 | 2159.116 | 2108.904 | 400.6918 | 63266.1158 | 61759.8097
| SISTEMA DE PROTECCION |  |  | 0 | 0 | 0 | 0 | 0 | 0 | ESTOS VASLORES CORRESPONDEN AL COSTO POR LA UNIDAD REFERENCIADA (M2,UND,ML,M3) ETC | 0 | 0 | 0 | 0 | 0 | 0 | 0
270 | TABLERO CON TOTALIZADOR Y BARRAJE PARA ALIMENTACIÓN DE | UND | 1 | 2356390 | 393517.13 | 101324.77 | 98968.38 | 18803.9922 | 2969004.2722 | ESTOS VASLORES CORRESPONDEN AL COSTO POR LA UNIDAD REFERENCIADA (M2,UND,ML,M3) ETC | 2474210 | 413193.07 | 106391.03 | 103916.82 | 19744.1958 | 3117455.1158 | 3043229.694
271 | TABLEROS DISTRIBUCIÓN | UND | 1 | 1559376 | 260415.792 | 67053.168 | 65493.792 | 12443.8205 | 1964782.5725 | ESTOS VASLORES CORRESPONDEN AL COSTO POR LA UNIDAD REFERENCIADA (M2,UND,ML,M3) ETC | 1637345 | 273436.615 | 70405.835 | 68768.49 | 13066.0131 | 2063021.9531 | 2013902.2628
272 | SUMINISTRO E INSTALACIÓN DE TABLERO ELÉCTRICO DE 36 CIRCUITOS TRIFÁSICO CON PUERTA Y ESPACIO PARA TOTALIZADOR Y BARRAJE INDEPENDIENTE DE TIERRA Y NEUTRO | UND | 1 | 4712781 | 787034.427 | 202649.583 | 197936.802 | 37607.9924 | 5938009.8044 | ESTOS VASLORES CORRESPONDEN AL COSTO POR LA UNIDAD REFERENCIADA (M2,UND,ML,M3) ETC | 4948420 | 826386.14 | 212782.06 | 207833.64 | 39488.3916 | 6234910.2316 | 6086460.018
273 | SUMINISTRO E INSTALACIÓN DE TABLERO ELÉCTRICO DE 48 CIRCUITOS TRIFÁSICO CON PUERTA Y ESPACIO PARA TOTALIZADOR Y BARRAJE INDEPENDIENTE DE TIERRA Y NEUTRO | UND | 1 | 6098893 | 1018515.131 | 262252.399 | 256153.506 | 48669.1661 | 7684483.2021 | ESTOS VASLORES CORRESPONDEN AL COSTO POR LA UNIDAD REFERENCIADA (M2,UND,ML,M3) ETC | 6403837 | 1069440.779 | 275364.991 | 268961.154 | 51102.6193 | 8068706.5433 | 7876594.8727
274 | CAJA CON ESPACIO PARA TOTALIZADOR PARA INTERRUPTORES TIPO RIEL 24 CIRCUITOS TRIFILAR PARA TOMAS REGULADO | UND | 1 | 831667 | 138888.389 | 35761.681 | 34930.014 | 6636.7027 | 1047883.7867 | ESTOS VASLORES CORRESPONDEN AL COSTO POR LA UNIDAD REFERENCIADA (M2,UND,ML,M3) ETC | 873251 | 145832.917 | 37549.793 | 36676.542 | 6968.543 | 1100278.795 | 1074081.2908
275 | CAJA DE PASO METALICA 10X10X10 CM CON PUERTA Y CHAPA PLÁSTICA | UND | 1 | 103958 | 17360.986 | 4470.194 | 4366.236 | 829.5848 | 130985.0008 | ESTOS VASLORES CORRESPONDEN AL COSTO POR LA UNIDAD REFERENCIADA (M2,UND,ML,M3) ETC | 109156 | 18229.052 | 4693.708 | 4584.552 | 871.0649 | 137534.3769 | 134259.6889
276 | CAJA DE PASO METALICA 30*30*20 CM. CON PUERTA Y CHAPA PLÁSTICA | UND | 1 | 415834 | 69444.278 | 17880.862 | 17465.028 | 3318.3553 | 523942.5233 | ESTOS VASLORES CORRESPONDEN AL COSTO POR LA UNIDAD REFERENCIADA (M2,UND,ML,M3) ETC | 436625 | 72916.375 | 18774.875 | 18338.25 | 3484.2675 | 550138.7675 | 537040.6454
277 | CAJA PARA MEDIDOR DE ENERGÍA ELECTRICA DE 60X60X20 CM, INCLUYE REJA CON CANDADO DE SEGURIDAD EMPOTRADA EN UN MURO SEGÚN NORMA OPERADOR DE RED LOCAL | UND | 1 | 1108890 | 185184.63 | 47682.27 | 46573.38 | 8848.9422 | 1397179.2222 | ESTOS VASLORES CORRESPONDEN AL COSTO POR LA UNIDAD REFERENCIADA (M2,UND,ML,M3) ETC | 1164334 | 194443.778 | 50066.362 | 48902.028 | 9291.3853 | 1467037.5533 | 1432108.3878
278 | CAJA PARA UN MEDIDOR DE ENERGÍA ELECTRICA DE 50X20X20 CM, INCLUYE REJA CON CANDADO DE SEGURIDAD EMPOTRADA EN UN MURO SEGÚN NORMA PERADOR DE RED LOCAL | UND | 1 | 831667 | 138888.389 | 35761.681 | 34930.014 | 6636.7027 | 1047883.7867 | ESTOS VASLORES CORRESPONDEN AL COSTO POR LA UNIDAD REFERENCIADA (M2,UND,ML,M3) ETC | 873251 | 145832.917 | 37549.793 | 36676.542 | 6968.543 | 1100278.795 | 1074081.2908
279 | SUMINISTRO E INSTALACIÒN DE TOTALIZADOR 3X100 A | UND | 1 | 2356390 | 393517.13 | 101324.77 | 98968.38 | 18803.9922 | 2969004.2722 | ESTOS VASLORES CORRESPONDEN AL COSTO POR LA UNIDAD REFERENCIADA (M2,UND,ML,M3) ETC | 2474210 | 413193.07 | 106391.03 | 103916.82 | 19744.1958 | 3117455.1158 | 3043229.694
280 | SUMINISTRO E INSTALACIÒN DE INTERRUPTOR TERMOMAGNÈTICO TRIPOLAR 3X80 A | UND | 1 | 693056 | 115740.352 | 29801.408 | 29108.352 | 5530.5869 | 873236.6989 | ESTOS VASLORES CORRESPONDEN AL COSTO POR LA UNIDAD REFERENCIADA (M2,UND,ML,M3) ETC | 727709 | 121527.403 | 31291.487 | 30563.778 | 5807.1178 | 916898.7858 | 895067.7423
281 | SUMINISTRO E INSTALACIÒN DE INTERRUPTOR TERMOMAGNÈTICO BIPOLAR 2X30 A | UND | 1 | 221778 | 37036.926 | 9536.454 | 9314.676 | 1769.7884 | 279435.8444 | ESTOS VASLORES CORRESPONDEN AL COSTO POR LA UNIDAD REFERENCIADA (M2,UND,ML,M3) ETC | 232867 | 38888.789 | 10013.281 | 9780.414 | 1858.2787 | 293407.7627 | 286421.8035
282 | SUMINISTRO E INSTALACIÒN DE INTERRUPTOR TERMOMAGNÈTICO BIPOLAR 2X20 A | UND | 1 | 207917 | 34722.139 | 8940.431 | 8732.514 | 1659.1777 | 261971.2617 | ESTOS VASLORES CORRESPONDEN AL COSTO POR LA UNIDAD REFERENCIADA (M2,UND,ML,M3) ETC | 218313 | 36458.271 | 9387.459 | 9169.146 | 1742.1377 | 275070.0137 | 268520.6377
283 | SUMINISTRO E INSTALACIÒN DE INTERRUPTOR TERMOMAGNÈTICO BIPOLAR 2X15 A | UND | 1 | 207917 | 34722.139 | 8940.431 | 8732.514 | 1659.1777 | 261971.2617 | ESTOS VASLORES CORRESPONDEN AL COSTO POR LA UNIDAD REFERENCIADA (M2,UND,ML,M3) ETC | 218313 | 36458.271 | 9387.459 | 9169.146 | 1742.1377 | 275070.0137 | 268520.6377
284 | SUMINISTRO E INSTALACIÒN DE INTERRUPTOR TERMOMAGNÈTICO UNIPOLAR 1X30 A | UND | 1 | 90097 | 15046.199 | 3874.171 | 3784.074 | 718.9741 | 113520.4181 | ESTOS VASLORES CORRESPONDEN AL COSTO POR LA UNIDAD REFERENCIADA (M2,UND,ML,M3) ETC | 94602 | 15798.534 | 4067.886 | 3973.284 | 754.924 | 119196.628 | 116358.523
285 | SUMINISTRO E INSTALACIÒN DE INTERRUPTOR TERMOMAGNÈTICO UNIPOLAR 1X20 A | UND | 1 | 83167 | 13888.889 | 3576.181 | 3493.014 | 663.6727 | 104788.7567 | ESTOS VASLORES CORRESPONDEN AL COSTO POR LA UNIDAD REFERENCIADA (M2,UND,ML,M3) ETC | 87325 | 14583.275 | 3754.975 | 3667.65 | 696.8535 | 110027.7535 | 107408.2551
286 | SUMINISTRO E INSTALACIÒN DE INTERRUPTOR TERMOMAGNÈTICO UNIPOLAR 1X15 A | UND | 1 | 83167 | 13888.889 | 3576.181 | 3493.014 | 663.6727 | 104788.7567 | ESTOS VASLORES CORRESPONDEN AL COSTO POR LA UNIDAD REFERENCIADA (M2,UND,ML,M3) ETC | 87325 | 14583.275 | 3754.975 | 3667.65 | 696.8535 | 110027.7535 | 107408.2551
287 | SUMINISTRO E INSTALACIÒN DE INTERRUPTOR TERMOMAGNÈTICO UNIPOLAR 1X20 TIPO RIEL | UND | 1 | 97028 | 16203.676 | 4172.204 | 4075.176 | 774.2834 | 122253.3394 | ESTOS VASLORES CORRESPONDEN AL COSTO POR LA UNIDAD REFERENCIADA (M2,UND,ML,M3) ETC | 101879 | 17013.793 | 4380.797 | 4278.918 | 812.9944 | 128365.5024 | 125309.4209
288 | SUMINISTRO E INSTALACIÒN DE INTERRUPTOR TERMOMAGNÈTICO UNIPOLAR 1X15 TIPO RIEL | UND | 1 | 97028 | 16203.676 | 4172.204 | 4075.176 | 774.2834 | 122253.3394 | ESTOS VASLORES CORRESPONDEN AL COSTO POR LA UNIDAD REFERENCIADA (M2,UND,ML,M3) ETC | 101879 | 17013.793 | 4380.797 | 4278.918 | 812.9944 | 128365.5024 | 125309.4209
289 | VARILLA COOPERWEL DE 3/8 X 2,40 COBRE COBRE | UND | 1 | 242570 | 40509.19 | 10430.51 | 10187.94 | 1935.7086 | 305633.3486 | ESTOS VASLORES CORRESPONDEN AL COSTO POR LA UNIDAD REFERENCIADA (M2,UND,ML,M3) ETC | 254698 | 42534.566 | 10952.014 | 10697.316 | 2032.49 | 320914.386 | 313273.8673
290 | SOLDADURA EXOTÉRMICA 85 GRMS | ML | 1 | 173264 | 28935.088 | 7450.352 | 7277.088 | 1382.6467 | 218309.1747 | ESTOS VASLORES CORRESPONDEN AL COSTO POR LA UNIDAD REFERENCIADA (M2,UND,ML,M3) ETC | 181927 | 30381.809 | 7822.861 | 7640.934 | 1451.7775 | 229224.3815 | 223766.7781
291 | SUMINISTRO E INSTALACIÓN DE CABLE # 4 AWG THW COBRE | ML | 1 | 65840 | 10995.28 | 2831.12 | 2765.28 | 525.4032 | 82957.0832 | ESTOS VASLORES CORRESPONDEN AL COSTO POR LA UNIDAD REFERENCIADA (M2,UND,ML,M3) ETC | 69132 | 11545.044 | 2972.676 | 2903.544 | 551.6734 | 87104.9374 | 85031.0103
292 | SUMINISTRO E INSTALACIÓN DE CABLE # 2 AWG THW COBRE | UND | 1 | 100493 | 16782.331 | 4321.199 | 4220.706 | 801.9341 | 126619.1701 | ESTOS VASLORES CORRESPONDEN AL COSTO POR LA UNIDAD REFERENCIADA (M2,UND,ML,M3) ETC | 105518 | 17621.506 | 4537.274 | 4431.756 | 842.0336 | 132950.5696 | 129784.8699
293 | TUBERÍA EMT DE 3/4" INCLUYE MATERIALES DE INSTALACIÓN Y ACCESORIOS | UND | 1 | 97028 | 16203.676 | 4172.204 | 4075.176 | 774.2834 | 122253.3394 | ESTOS VASLORES CORRESPONDEN AL COSTO POR LA UNIDAD REFERENCIADA (M2,UND,ML,M3) ETC | 101879 | 17013.793 | 4380.797 | 4278.918 | 812.9944 | 128365.5024 | 125309.4209
294 | CAJA DE INSPECCIÓN DE 30 X 30 CMS | UND | 1 | 346528 | 57870.176 | 14900.704 | 14554.176 | 2765.2934 | 436618.3494 | ESTOS VASLORES CORRESPONDEN AL COSTO POR LA UNIDAD REFERENCIADA (M2,UND,ML,M3) ETC | 363854 | 60763.618 | 15645.722 | 15281.868 | 2903.5549 | 458448.7629 | 447533.5562
295 | CAJA DE DERIVACIÓN CON BARRAJE 30X30 POLO A TIERRA | UND | 1 | 623750 | 104166.25 | 26821.25 | 26197.5 | 4977.525 | 785912.525 | ESTOS VASLORES CORRESPONDEN AL COSTO POR LA UNIDAD REFERENCIADA (M2,UND,ML,M3) ETC | 654938 | 109374.646 | 28162.334 | 27507.396 | 5226.4052 | 825208.7812 | 805560.6531
296 | PUNTA CAPTORA DE COBRE DE 0,60 CMS X 5/8". INCLUYE SOPORTE Y CONECTORES. | UND | 1 | 831667 | 138888.389 | 35761.681 | 34930.014 | 6636.7027 | 1047883.7867 | ESTOS VASLORES CORRESPONDEN AL COSTO POR LA UNIDAD REFERENCIADA (M2,UND,ML,M3) ETC | 873251 | 145832.917 | 37549.793 | 36676.542 | 6968.543 | 1100278.795 | 1074081.2908
| PISOS, ENCHAPES Y GUARDAESCOBAS |  |  | 0 | 0 | 0 | 0 | 0 | 0 | ESTOS VASLORES CORRESPONDEN AL COSTO POR LA UNIDAD REFERENCIADA (M2,UND,ML,M3) ETC | 0 | 0 | 0 | 0 | 0 | 0 | 0
297 | AFINADO IMPERMEABILIZADO MORTERO 1:3 H=4 | M2 | 1 | 121285 | 20254.595 | 5215.255 | 5093.97 | 967.8543 | 152816.6743 | ESTOS VASLORES CORRESPONDEN AL COSTO POR LA UNIDAD REFERENCIADA (M2,UND,ML,M3) ETC | 127349 | 21267.283 | 5476.007 | 5348.658 | 1016.245 | 160457.193 | 156636.9337
298 | AFINADO ENDURECIDO MORTERO 1:3 H=4 | M2 | 1 | 131681 | 21990.727 | 5662.283 | 5530.602 | 1050.8144 | 165915.4264 | ESTOS VASLORES CORRESPONDEN AL COSTO POR LA UNIDAD REFERENCIADA (M2,UND,ML,M3) ETC | 138265 | 23090.255 | 5945.395 | 5807.13 | 1103.3547 | 174211.1347 | 170063.2805
299 | DESTRONQUE Y PULIDA DE PISO EN GRANITO EXISTENTE EN OBRA | M2 | 1 | 103958 | 17360.986 | 4470.194 | 4366.236 | 829.5848 | 130985.0008 | ESTOS VASLORES CORRESPONDEN AL COSTO POR LA UNIDAD REFERENCIADA (M2,UND,ML,M3) ETC | 109156 | 18229.052 | 4693.708 | 4584.552 | 871.0649 | 137534.3769 | 134259.6889
300 | LIMPIEZA Y LAVADO SUPERFICIAL CON ÁCIDO MURIÁTICO PARA PISOS EXISTENTES | M2 | 1 | 34653 | 5787.051 | 1490.079 | 1455.426 | 276.5309 | 43662.0869 | ESTOS VASLORES CORRESPONDEN AL COSTO POR LA UNIDAD REFERENCIADA (M2,UND,ML,M3) ETC | 36385 | 6076.295 | 1564.555 | 1528.17 | 290.3523 | 45844.3723 | 44753.2296
301 | BALDOSIN GRANITO P-5 33 x 33 MORTERO 1:4 | M2 | 1 | 242570 | 40509.19 | 10430.51 | 10187.94 | 1935.7086 | 305633.3486 | ESTOS VASLORES CORRESPONDEN AL COSTO POR LA UNIDAD REFERENCIADA (M2,UND,ML,M3) ETC | 254698 | 42534.566 | 10952.014 | 10697.316 | 2032.49 | 320914.386 | 313273.8673
302 | BALDOSA CERÁMICA PISO-PARED 20X20 CALIDAD PRIMERA (INCLUYE PEGACOR Y BOQUILLA) | M2 | 1 | 200986 | 33564.662 | 8642.398 | 8441.412 | 1603.8683 | 253238.3403 | ESTOS VASLORES CORRESPONDEN AL COSTO POR LA UNIDAD REFERENCIADA (M2,UND,ML,M3) ETC | 211036 | 35243.012 | 9074.548 | 8863.512 | 1684.0673 | 265901.1393 | 259569.7398
303 | BALDOSA CERÁMICA PISO-PARED 20X20 CALIDAD PRIMERA | ML | 1 | 62375 | 10416.625 | 2682.125 | 2619.75 | 497.7525 | 78591.2525 | ESTOS VASLORES CORRESPONDEN AL COSTO POR LA UNIDAD REFERENCIADA (M2,UND,ML,M3) ETC | 65494 | 10937.498 | 2816.242 | 2750.748 | 522.6421 | 82521.1301 | 80556.1913
304 | BALDOSA INSTITUCIONAL GRANO MARMOL 30x30 (INCLUYE AFINADO) | M2 | 1 | 277222 | 46296.074 | 11920.546 | 11643.324 | 2212.2316 | 349294.1756 | ESTOS VASLORES CORRESPONDEN AL COSTO POR LA UNIDAD REFERENCIADA (M2,UND,ML,M3) ETC | 291084 | 48611.028 | 12516.612 | 12225.528 | 2322.8503 | 366760.0183 | 358027.0969
305 | CERAMICA 33 X 33 (INCLUYE PEGACOR Y BONILLA) | M2 | 1 | 180195 | 30092.565 | 7748.385 | 7568.19 | 1437.9561 | 227042.0961 | ESTOS VASLORES CORRESPONDEN AL COSTO POR LA UNIDAD REFERENCIADA (M2,UND,ML,M3) ETC | 189204 | 31597.068 | 8135.772 | 7946.568 | 1509.8479 | 238393.2559 | 232717.676
306 | GRANITO PULIDO | M2 | 1 | 311875 | 52083.125 | 13410.625 | 13098.75 | 2488.7625 | 392956.2625 | ESTOS VASLORES CORRESPONDEN AL COSTO POR LA UNIDAD REFERENCIADA (M2,UND,ML,M3) ETC | 327469 | 54687.323 | 14081.167 | 13753.698 | 2613.2026 | 412604.3906 | 402780.3266
307 | GRAVILLA LAVADA (INCLUYE DILATACIÓN EN PVC) | M2 | 1 | 194056 | 32407.352 | 8344.408 | 8150.352 | 1548.5669 | 244506.6789 | ESTOS VASLORES CORRESPONDEN AL COSTO POR LA UNIDAD REFERENCIADA (M2,UND,ML,M3) ETC | 203758 | 34027.586 | 8761.594 | 8557.836 | 1625.9888 | 256731.0048 | 250618.8419
308 | TABLETA GRES DE 10 x 10. MORT. 1:4 | M2 | 1 | 207917 | 34722.139 | 8940.431 | 8732.514 | 1659.1777 | 261971.2617 | ESTOS VASLORES CORRESPONDEN AL COSTO POR LA UNIDAD REFERENCIADA (M2,UND,ML,M3) ETC | 218313 | 36458.271 | 9387.459 | 9169.146 | 1742.1377 | 275070.0137 | 268520.6377
309 | TABLETA GRES LISO DE 33 x 33 MORTERO 1:4 | M2 | 1 | 200986 | 33564.662 | 8642.398 | 8441.412 | 1603.8683 | 253238.3403 | ESTOS VASLORES CORRESPONDEN AL COSTO POR LA UNIDAD REFERENCIADA (M2,UND,ML,M3) ETC | 211036 | 35243.012 | 9074.548 | 8863.512 | 1684.0673 | 265901.1393 | 259569.7398
310 | TABLETA DE GRES LISO 30X30 INCLUYE ALISTADO MORTERO 1:4 e=0,035m | M2 | 1 | 221778 | 37036.926 | 9536.454 | 9314.676 | 1769.7884 | 279435.8444 | ESTOS VASLORES CORRESPONDEN AL COSTO POR LA UNIDAD REFERENCIADA (M2,UND,ML,M3) ETC | 232867 | 38888.789 | 10013.281 | 9780.414 | 1858.2787 | 293407.7627 | 286421.8035
311 | TABLETA DE GRES 25X25 (INCLUYE MORTERO DE PEGA) | M2 | 1 | 187125 | 31249.875 | 8046.375 | 7859.25 | 1493.2575 | 235773.7575 | ESTOS VASLORES CORRESPONDEN AL COSTO POR LA UNIDAD REFERENCIADA (M2,UND,ML,M3) ETC | 196481 | 32812.327 | 8448.683 | 8252.202 | 1567.9184 | 247562.1304 | 241667.9439
312 | TABLETA ANTIDESLIZANTE (INCLUYE MORTERO DE PEGA Y BOQUILLA) (INCLUYE MORTERO DE PEGA Y BOQUILLA) | M2 | 1 | 207917 | 34722.139 | 8940.431 | 8732.514 | 1659.1777 | 261971.2617 | ESTOS VASLORES CORRESPONDEN AL COSTO POR LA UNIDAD REFERENCIADA (M2,UND,ML,M3) ETC | 218313 | 36458.271 | 9387.459 | 9169.146 | 1742.1377 | 275070.0137 | 268520.6377
313 | PISO VINILICO HOMOGENEO E=2mm CAPA DE RODADURA DE 7 MICRAS INCLUYE AISLAMIENTO DE LA SUPERFICIE CON MASTICO | M2 | 1 | 259896 | 43402.632 | 11175.528 | 10915.632 | 2073.9701 | 327463.7621 | ESTOS VASLORES CORRESPONDEN AL COSTO POR LA UNIDAD REFERENCIADA (M2,UND,ML,M3) ETC | 272891 | 45572.797 | 11734.313 | 11461.422 | 2177.6702 | 343837.2022 | 335650.4821
314 | GUARDAESCOBA EN GRANITO H = 0.065 | ML | 1 | 76236 | 12731.412 | 3278.148 | 3201.912 | 608.3633 | 96055.8353 | ESTOS VASLORES CORRESPONDEN AL COSTO POR LA UNIDAD REFERENCIADA (M2,UND,ML,M3) ETC | 80048 | 13368.016 | 3442.064 | 3362.016 | 638.783 | 100858.879 | 98457.3572
315 | GUARDAESCOBA EN VINISOL | ML | 1 | 41583 | 6944.361 | 1788.069 | 1746.486 | 331.8323 | 52393.7483 | ESTOS VASLORES CORRESPONDEN AL COSTO POR LA UNIDAD REFERENCIADA (M2,UND,ML,M3) ETC | 43663 | 7291.721 | 1877.509 | 1833.846 | 348.4307 | 55014.5067 | 53704.1275
316 | GUARDA ESCOBA EN CERAMICA (INLUYE CORTE, PEGACOR Y BOQUILLA) | ML | 1 | 55444 | 9259.148 | 2384.092 | 2328.648 | 442.4431 | 69858.3311 | ESTOS VASLORES CORRESPONDEN AL COSTO POR LA UNIDAD REFERENCIADA (M2,UND,ML,M3) ETC | 58217 | 9722.239 | 2503.331 | 2445.114 | 464.5717 | 73352.2557 | 71605.2934
317 | GUARDAESCOBA EN GRES (INLUYE CORTE, PEGACOR Y BOQUILLA) | ML | 1 | 55444 | 9259.148 | 2384.092 | 2328.648 | 442.4431 | 69858.3311 | ESTOS VASLORES CORRESPONDEN AL COSTO POR LA UNIDAD REFERENCIADA (M2,UND,ML,M3) ETC | 58217 | 9722.239 | 2503.331 | 2445.114 | 464.5717 | 73352.2557 | 71605.2934
318 | MEDIA CAÑA EN CEMENTO MORTERO 1:3 | ML | 1 | 65840 | 10995.28 | 2831.12 | 2765.28 | 525.4032 | 82957.0832 | ESTOS VASLORES CORRESPONDEN AL COSTO POR LA UNIDAD REFERENCIADA (M2,UND,ML,M3) ETC | 69132 | 11545.044 | 2972.676 | 2903.544 | 551.6734 | 87104.9374 | 85031.0103
319 | MEDIACAÑA EN GRANITO h = 0,10 M | ML | 1 | 110889 | 18518.463 | 4768.227 | 4657.338 | 884.8942 | 139717.9222 | ESTOS VASLORES CORRESPONDEN AL COSTO POR LA UNIDAD REFERENCIADA (M2,UND,ML,M3) ETC | 116433 | 19444.311 | 5006.619 | 4890.186 | 929.1353 | 146703.2513 | 143210.5868
320 | GRADAS EN GRAVILLA LAVADA DE 0.30 | ML | 1 | 145542 | 24305.514 | 6258.306 | 6112.764 | 1161.4252 | 183380.0092 | ESTOS VASLORES CORRESPONDEN AL COSTO POR LA UNIDAD REFERENCIADA (M2,UND,ML,M3) ETC | 152819 | 25520.773 | 6571.217 | 6418.398 | 1219.4956 | 192548.8836 | 187964.4464
321 | SUMINISTRO E INSTALACIÓN DE ENCHAPE EN CERAMICA DE 0.20 X 0.20 (INCLUYE MORTERO DE PEGA Y BOQUILLA) | M2 | 1 | 194056 | 32407.352 | 8344.408 | 8150.352 | 1548.5669 | 244506.6789 | ESTOS VASLORES CORRESPONDEN AL COSTO POR LA UNIDAD REFERENCIADA (M2,UND,ML,M3) ETC | 203758 | 34027.586 | 8761.594 | 8557.836 | 1625.9888 | 256731.0048 | 250618.8419
322 | ENCHAPE EN GRANITO PARA MESONES | M2 | 1 | 831667 | 138888.389 | 35761.681 | 34930.014 | 6636.7027 | 1047883.7867 | ESTOS VASLORES CORRESPONDEN AL COSTO POR LA UNIDAD REFERENCIADA (M2,UND,ML,M3) ETC | 873251 | 145832.917 | 37549.793 | 36676.542 | 6968.543 | 1100278.795 | 1074081.2908
323 | POCETA ASEO EN GRANITO DE 0.55 X 0.90 | UND | 1 | 1212848 | 202545.616 | 52152.464 | 50939.616 | 9678.527 | 1528164.223 | ESTOS VASLORES CORRESPONDEN AL COSTO POR LA UNIDAD REFERENCIADA (M2,UND,ML,M3) ETC | 1273490 | 212672.83 | 54760.07 | 53486.58 | 10162.4502 | 1604571.9302 | 1566368.0766
324 | BORDILLO DUCHA CERAMICA 0.30 X 0.30 | M2 | 1 | 110889 | 18518.463 | 4768.227 | 4657.338 | 884.8942 | 139717.9222 | ESTOS VASLORES CORRESPONDEN AL COSTO POR LA UNIDAD REFERENCIADA (M2,UND,ML,M3) ETC | 116433 | 19444.311 | 5006.619 | 4890.186 | 929.1353 | 146703.2513 | 143210.5868
325 | PLACA BASE EN CONCRETO DE 3000 PSI E:0,10 M | M2 | 1 | 228708 | 38194.236 | 9834.444 | 9605.736 | 1825.0898 | 288167.5058 | ESTOS VASLORES CORRESPONDEN AL COSTO POR LA UNIDAD REFERENCIADA (M2,UND,ML,M3) ETC | 240144 | 40104.048 | 10326.192 | 10086.048 | 1916.3491 | 302576.6371 | 295372.0715
326 | BALDOSA INSTITUCIONAL GRANO MARMOL P2; PAYANDE FONDO BLANCO. INCLUYE ALISTADO | M2 | 1 | 294549 | 49189.683 | 12665.607 | 12371.058 | 2350.501 | 371125.849 | ESTOS VASLORES CORRESPONDEN AL COSTO POR LA UNIDAD REFERENCIADA (M2,UND,ML,M3) ETC | 309276 | 51649.092 | 13298.868 | 12989.592 | 2468.0225 | 389681.5745 | 380403.7118
327 | PISO TERRAZAS EN LOSETAS CONCRETO ANTIDESLIZANTE 40X40X06 | M2 | 1 | 249500 | 41666.5 | 10728.5 | 10479 | 1991.01 | 314365.01 | ESTOS VASLORES CORRESPONDEN AL COSTO POR LA UNIDAD REFERENCIADA (M2,UND,ML,M3) ETC | 261975 | 43749.825 | 11264.925 | 11002.95 | 2090.5605 | 330083.2605 | 322224.1353
328 | PISO EN MADERA ZAPAN. ACABADO : TINTILLA, SELLADOR MINIMO 6 MANOS Y LACA. | M2 | 1 | 762362 | 127314.454 | 32781.566 | 32019.204 | 6083.6488 | 960560.8728 | ESTOS VASLORES CORRESPONDEN AL COSTO POR LA UNIDAD REFERENCIADA (M2,UND,ML,M3) ETC | 800480 | 133680.16 | 34420.64 | 33620.16 | 6387.8304 | 1008588.7904 | 984574.8316
329 | GUARDAESCOBA EN MADERA | ML | 1 | 90097 | 15046.199 | 3874.171 | 3784.074 | 718.9741 | 113520.4181 | ESTOS VASLORES CORRESPONDEN AL COSTO POR LA UNIDAD REFERENCIADA (M2,UND,ML,M3) ETC | 94602 | 15798.534 | 4067.886 | 3973.284 | 754.924 | 119196.628 | 116358.523
330 | PISO DESK EN PVC SOBRE ESTRUCTURA METÁLICA/INCLUYE ESTRUCTURA. | M2 | 1 | 970278 | 162036.426 | 41721.954 | 40751.676 | 7742.8184 | 1222530.8744 | ESTOS VASLORES CORRESPONDEN AL COSTO POR LA UNIDAD REFERENCIADA (M2,UND,ML,M3) ETC | 1018792 | 170138.264 | 43808.056 | 42789.264 | 8129.9602 | 1283657.5442 | 1253094.2093
331 | LISTON M.H AMARILLO | M2 | 1 | 277222 | 46296.074 | 11920.546 | 11643.324 | 2212.2316 | 349294.1756 | ESTOS VASLORES CORRESPONDEN AL COSTO POR LA UNIDAD REFERENCIADA (M2,UND,ML,M3) ETC | 291084 | 48611.028 | 12516.612 | 12225.528 | 2322.8503 | 366760.0183 | 358027.0969
332 | SUMINISTRO E INSTALACIÓN DE ENCHAPE EN CERÁMICA DE 0.25 X 0.25 (INCLUYE MORTERO DE PEGA Y BOQUILLA) | M2 | 1 | 200986 | 33564.662 | 8642.398 | 8441.412 | 1603.8683 | 253238.3403 | ESTOS VASLORES CORRESPONDEN AL COSTO POR LA UNIDAD REFERENCIADA (M2,UND,ML,M3) ETC | 211036 | 35243.012 | 9074.548 | 8863.512 | 1684.0673 | 265901.1393 | 259569.7398
333 | PISOS EN CONCRETO, PLANTILLA EN CONCRETO DE f'c=3.000PSI ESPESOR = 0,07 m, UTILIZAR FIBRA DE FLEXA NYLON FIBER EN UNA DOSIS DE 600 gr x M3 o EQUIVALENTE | M2 | 1 | 194056 | 32407.352 | 8344.408 | 8150.352 | 1548.5669 | 244506.6789 | ESTOS VASLORES CORRESPONDEN AL COSTO POR LA UNIDAD REFERENCIADA (M2,UND,ML,M3) ETC | 203758 | 34027.586 | 8761.594 | 8557.836 | 1625.9888 | 256731.0048 | 250618.8419
334 | PISO EN CONCRETO ESMALTADO Y ENDURECIDO DE f'c=3.000PSI - ESPESOR = 0.07m, PULIDO Y BRILLADO CON HELICOPTERO, UTILIZAR ENDURECEDOR DE CUARZO SUPERFICIAL EN UNA PROPORCION DE 4.0KG x M2 Y FIBRA DE FLEXA NYLON FIBER EN UNA DOSIS DE 600grxM3 O EQUIVALENTE. | M2 | 1 | 242570 | 40509.19 | 10430.51 | 10187.94 | 1935.7086 | 305633.3486 | ESTOS VASLORES CORRESPONDEN AL COSTO POR LA UNIDAD REFERENCIADA (M2,UND,ML,M3) ETC | 254698 | 42534.566 | 10952.014 | 10697.316 | 2032.49 | 320914.386 | 313273.8673
335 | JUNTAS CORTADAS CON SIERRA DE DIAMANTES CON ANCHO 2.0cm Y PROFUNDIDAD DE 1.0 cm + PERFIL O WING DE ALUMINIO SELLADO CON JUNTA ELASTICA DE POLIURETANO SIKAFLEX-CONSTRUTION O EQUIVALENTE, SOBRE FONDO DE JUNTA. ZONA DE SERVICIOS Y CIRCULACIONES. | ML | 1 | 48514 | 8101.838 | 2086.102 | 2037.588 | 387.1417 | 61126.6697 | ESTOS VASLORES CORRESPONDEN AL COSTO POR LA UNIDAD REFERENCIADA (M2,UND,ML,M3) ETC | 50940 | 8506.98 | 2190.42 | 2139.48 | 406.5012 | 64183.3812 | 62655.0255
336 | MEDIACAÑA EN MORTERO 1:4 PARA PISOS EN CONCRETO, INCLUYE ENDURECEDOR DE CUARZO. | ML | 1 | 76236 | 12731.412 | 3278.148 | 3201.912 | 608.3633 | 96055.8353 | ESTOS VASLORES CORRESPONDEN AL COSTO POR LA UNIDAD REFERENCIADA (M2,UND,ML,M3) ETC | 80048 | 13368.016 | 3442.064 | 3362.016 | 638.783 | 100858.879 | 98457.3572
337 | ANDEN EXTERIOR EN CONCRETO DE 3.000 PSI E=0,07m, ANCHOS COMO SE INDICAN EN LOS PLANOS DE CONSTRUCCIÓN, INCLUYE FIBRA DE FLEXA NYLON FIBER, EN UNA DOSIS DE 600gr/M3 O EQUIVALENTE. | M2 | 1 | 207917 | 34722.139 | 8940.431 | 8732.514 | 1659.1777 | 261971.2617 | ESTOS VASLORES CORRESPONDEN AL COSTO POR LA UNIDAD REFERENCIADA (M2,UND,ML,M3) ETC | 218313 | 36458.271 | 9387.459 | 9169.146 | 1742.1377 | 275070.0137 | 268520.6377
338 | CARCAMO SUMIDERO DE AGUAS LLUVIAS COMPUESTO POR CARCAMO DE MEDIDAS 40x40cm, EN CONCRETO REFORZADO f'c=2.500 PSI, MARCO EN ANGULO DE 2"x2"x1/4" Y TAPA EN BLOQUE PREFABRICADO DE CONCRETO ESTRUCTURAL RANURADO DE MEDIDAS 20x29x5cm, COLOR GRIS, LISO. INCLUYE ACERO DE REFUERZO EN VARILLA DE 1/4". | ML | 1 | 866320 | 144675.44 | 37251.76 | 36385.44 | 6913.2336 | 1091545.8736 | ESTOS VASLORES CORRESPONDEN AL COSTO POR LA UNIDAD REFERENCIADA (M2,UND,ML,M3) ETC | 909636 | 151909.212 | 39114.348 | 38204.712 | 7258.8953 | 1146123.1673 | 1118834.5204
339 | PISO EN DECK DE MADERA TEKA INMUNIZADA, INCLUYE ESTRUCTURA DE SOPORTE EN POYO EN MORTERO 1:4 + PERFIL DE ALUMINIO, PARA EXTERIORES C.I.R.E. | M2 | 1 | 1108890 | 185184.63 | 47682.27 | 46573.38 | 8848.9422 | 1397179.2222 | ESTOS VASLORES CORRESPONDEN AL COSTO POR LA UNIDAD REFERENCIADA (M2,UND,ML,M3) ETC | 1164334 | 194443.778 | 50066.362 | 48902.028 | 9291.3853 | 1467037.5533 | 1432108.3878
340 | PISO VINILO M2 | M2 | 1 | 200986 | 33564.662 | 8642.398 | 8441.412 | 1603.8683 | 253238.3403 | ESTOS VASLORES CORRESPONDEN AL COSTO POR LA UNIDAD REFERENCIADA (M2,UND,ML,M3) ETC | 211036 | 35243.012 | 9074.548 | 8863.512 | 1684.0673 | 265901.1393 | 259569.7398
341 | GUARDAESCOBA PARA PISO VINILO | ML | 1 | 45049 | 7523.183 | 1937.107 | 1892.058 | 359.491 | 56760.839 | ESTOS VASLORES CORRESPONDEN AL COSTO POR LA UNIDAD REFERENCIADA (M2,UND,ML,M3) ETC | 47301 | 7899.267 | 2033.943 | 1986.642 | 377.462 | 59598.314 | 58179.5765
342 | BALDOSA PARED 30X30 | M2 | 1 | 180195 | 30092.565 | 7748.385 | 7568.19 | 1437.9561 | 227042.0961 | ESTOS VASLORES CORRESPONDEN AL COSTO POR LA UNIDAD REFERENCIADA (M2,UND,ML,M3) ETC | 189204 | 31597.068 | 8135.772 | 7946.568 | 1509.8479 | 238393.2559 | 232717.676
343 | BALDOSA PORCELANATO 60X60 | M2 | 1 | 277222 | 46296.074 | 11920.546 | 11643.324 | 2212.2316 | 349294.1756 | ESTOS VASLORES CORRESPONDEN AL COSTO POR LA UNIDAD REFERENCIADA (M2,UND,ML,M3) ETC | 291084 | 48611.028 | 12516.612 | 12225.528 | 2322.8503 | 366760.0183 | 358027.0969
344 | PISO EN CONCRETO ESMALTADO (DILATACIÓNES EN SIKAFLEX) | M2 | 1 | 221778 | 37036.926 | 9536.454 | 9314.676 | 1769.7884 | 279435.8444 | ESTOS VASLORES CORRESPONDEN AL COSTO POR LA UNIDAD REFERENCIADA (M2,UND,ML,M3) ETC | 232867 | 38888.789 | 10013.281 | 9780.414 | 1858.2787 | 293407.7627 | 286421.8035
345 | PISO EN TABLÓN DE GRES 30 X 30 ANTIDESLIZANTE TIPO ALFA O SIMILAR | M2 | 1 | 207917 | 34722.139 | 8940.431 | 8732.514 | 1659.1777 | 261971.2617 | ESTOS VASLORES CORRESPONDEN AL COSTO POR LA UNIDAD REFERENCIADA (M2,UND,ML,M3) ETC | 218313 | 36458.271 | 9387.459 | 9169.146 | 1742.1377 | 275070.0137 | 268520.6377
346 | ADOQUÍN EN CONCRETO ECOLÓGICO. | M2 | 1 | 242570 | 40509.19 | 10430.51 | 10187.94 | 1935.7086 | 305633.3486 | ESTOS VASLORES CORRESPONDEN AL COSTO POR LA UNIDAD REFERENCIADA (M2,UND,ML,M3) ETC | 254698 | 42534.566 | 10952.014 | 10697.316 | 2032.49 | 320914.386 | 313273.8673
347 | BALDOSA DE GRANITO VIBROPRENSADA COLOR BLANCO HUILA TIPO ALFA O SIMILAR 30x30 CM (INCLUYE EMBOQUILLADO DESTRONQUE PULIDA Y BRILLADA) | M2 | 1 | 329202 | 54976.734 | 14155.686 | 13826.484 | 2627.032 | 414787.936 | ESTOS VASLORES CORRESPONDEN AL COSTO POR LA UNIDAD REFERENCIADA (M2,UND,ML,M3) ETC | 345662 | 57725.554 | 14863.466 | 14517.804 | 2758.3828 | 435527.2068 | 425157.5714
348 | PISO EN GRANITO PULIDO CON DILATACION EN BRONCE | M2 | 1 | 381181 | 63657.227 | 16390.783 | 16009.602 | 3041.8244 | 480280.4364 | ESTOS VASLORES CORRESPONDEN AL COSTO POR LA UNIDAD REFERENCIADA (M2,UND,ML,M3) ETC | 400240 | 66840.08 | 17210.32 | 16810.08 | 3193.9152 | 504294.3952 | 492287.4158
349 | PISO VINILICO EN ROLLO ALTO TRÁFICO | M2 | 1 | 235639 | 39351.713 | 10132.477 | 9896.838 | 1880.3992 | 296900.4272 | ESTOS VASLORES CORRESPONDEN AL COSTO POR LA UNIDAD REFERENCIADA (M2,UND,ML,M3) ETC | 247421 | 41319.307 | 10639.103 | 10391.682 | 1974.4196 | 311745.5116 | 304322.9694
350 | REPOSICION PISO EN MADERA | M2 | 1 | 831667 | 138888.389 | 35761.681 | 34930.014 | 6636.7027 | 1047883.7867 | ESTOS VASLORES CORRESPONDEN AL COSTO POR LA UNIDAD REFERENCIADA (M2,UND,ML,M3) ETC | 873251 | 145832.917 | 37549.793 | 36676.542 | 6968.543 | 1100278.795 | 1074081.2908
351 | MANTENIMIENTO DE PISO EN MADERA EXISTENTE INCLUYE PULIDO Y BRILLADO | M2 | 1 | 138611 | 23148.037 | 5960.273 | 5821.662 | 1106.1158 | 174647.0878 | ESTOS VASLORES CORRESPONDEN AL COSTO POR LA UNIDAD REFERENCIADA (M2,UND,ML,M3) ETC | 145542 | 24305.514 | 6258.306 | 6112.764 | 1161.4252 | 183380.0092 | 179013.5485
352 | ZOCALO DE GRANITO VIBROPRENSADO, INCLUYE TODOS LOS ELEMENTOS Y ACCESORIOS NECESARIOS PARA SU CORRECTA INSTALACION | ML | 1 | 103958 | 17360.986 | 4470.194 | 4366.236 | 829.5848 | 130985.0008 | ESTOS VASLORES CORRESPONDEN AL COSTO POR LA UNIDAD REFERENCIADA (M2,UND,ML,M3) ETC | 109156 | 18229.052 | 4693.708 | 4584.552 | 871.0649 | 137534.3769 | 134259.6889
353 | MEDIA CAÑA EN GRAVILLA LAVADA | ML | 1 | 97028 | 16203.676 | 4172.204 | 4075.176 | 774.2834 | 122253.3394 | ESTOS VASLORES CORRESPONDEN AL COSTO POR LA UNIDAD REFERENCIADA (M2,UND,ML,M3) ETC | 101879 | 17013.793 | 4380.797 | 4278.918 | 812.9944 | 128365.5024 | 125309.4209
354 | GUARDAESCOBA MEDIA CAÑA EN GRANITO PULIDO INCLUYE TODOS LOS ELEMENTOS Y ACCESORIOS NECESARIOS PARA SU CORRECTA INSTALACION | ML | 1 | 131681 | 21990.727 | 5662.283 | 5530.602 | 1050.8144 | 165915.4264 | ESTOS VASLORES CORRESPONDEN AL COSTO POR LA UNIDAD REFERENCIADA (M2,UND,ML,M3) ETC | 138265 | 23090.255 | 5945.395 | 5807.13 | 1103.3547 | 174211.1347 | 170063.2805
355 | BOCAPUERTA EN GRANITO PULIDO MAS DILATACION EN BRONCE | ML | 1 | 155938 | 26041.646 | 6705.334 | 6549.396 | 1244.3852 | 196478.7612 | ESTOS VASLORES CORRESPONDEN AL COSTO POR LA UNIDAD REFERENCIADA (M2,UND,ML,M3) ETC | 163734 | 27343.578 | 7040.562 | 6876.828 | 1306.5973 | 206301.5653 | 201390.1633
356 | GRADAS EN GRANITO PULIDO INCLUYE TODOS LOS ELEMENTOS Y ACCESORIOS NECESARIOS PARA SU CORRECTA INSTALACION | ML | 1 | 242570 | 40509.19 | 10430.51 | 10187.94 | 1935.7086 | 305633.3486 | ESTOS VASLORES CORRESPONDEN AL COSTO POR LA UNIDAD REFERENCIADA (M2,UND,ML,M3) ETC | 254698 | 42534.566 | 10952.014 | 10697.316 | 2032.49 | 320914.386 | 313273.8673
357 | GRADAS EN CONCRETO | ML | 1 | 166333 | 27777.611 | 7152.319 | 6985.986 | 1327.3373 | 209576.2533 | ESTOS VASLORES CORRESPONDEN AL COSTO POR LA UNIDAD REFERENCIADA (M2,UND,ML,M3) ETC | 174650 | 29166.55 | 7509.95 | 7335.3 | 1393.707 | 220055.507 | 214815.8802
358 | BANDAS ANTIDESLIZANTES PASOS Y ESCALERAS Y RAMPAS | ML | 1 | 41583 | 6944.361 | 1788.069 | 1746.486 | 331.8323 | 52393.7483 | ESTOS VASLORES CORRESPONDEN AL COSTO POR LA UNIDAD REFERENCIADA (M2,UND,ML,M3) ETC | 43663 | 7291.721 | 1877.509 | 1833.846 | 348.4307 | 55014.5067 | 53704.1275
359 | MANTENIMIENTO DE PISO EN GRANITO (INCLUYE RESANES PULIDO Y SELLANTE) | M2 | 1 | 121285 | 20254.595 | 5215.255 | 5093.97 | 967.8543 | 152816.6743 | ESTOS VASLORES CORRESPONDEN AL COSTO POR LA UNIDAD REFERENCIADA (M2,UND,ML,M3) ETC | 127349 | 21267.283 | 5476.007 | 5348.658 | 1016.245 | 160457.193 | 156636.9337
| CIELOS RASOS - DIVISIONES |  | 1 | 0 | 0 | 0 | 0 | 0 | 0 | ESTOS VASLORES CORRESPONDEN AL COSTO POR LA UNIDAD REFERENCIADA (M2,UND,ML,M3) ETC | 0 | 0 | 0 | 0 | 0 | 0 | 0
360 | CIELO RASO EN DRY WALL CON PERFILERIA DE ALUMINIO (INCLUYE ACABADO FINAL CON CINTA Y PINTURA). | M2 | 1 | 194056 | 32407.352 | 8344.408 | 8150.352 | 1548.5669 | 244506.6789 | ESTOS VASLORES CORRESPONDEN AL COSTO POR LA UNIDAD REFERENCIADA (M2,UND,ML,M3) ETC | 203758 | 34027.586 | 8761.594 | 8557.836 | 1625.9888 | 256731.0048 | 250618.8419
361 | CIELO RASO DURACUSTIC CON PERFILERIA EN ALUMINIO ((INCLUYE ACABADO FINAL CON CINTA Y PINTURA). | M2 | 1 | 259896 | 43402.632 | 11175.528 | 10915.632 | 2073.9701 | 327463.7621 | ESTOS VASLORES CORRESPONDEN AL COSTO POR LA UNIDAD REFERENCIADA (M2,UND,ML,M3) ETC | 272891 | 45572.797 | 11734.313 | 11461.422 | 2177.6702 | 343837.2022 | 335650.4821
362 | CIELO RASO ACUSTICO EN ALUMINIO 84R | M2 | 1 | 415834 | 69444.278 | 17880.862 | 17465.028 | 3318.3553 | 523942.5233 | ESTOS VASLORES CORRESPONDEN AL COSTO POR LA UNIDAD REFERENCIADA (M2,UND,ML,M3) ETC | 436625 | 72916.375 | 18774.875 | 18338.25 | 3484.2675 | 550138.7675 | 537040.6454
363 | CIELO RASO EN LAMINAS DE ICOPOR LLUVIA (INCLUYE ESTRUCTURA EN ALUMINIO) | M2 | 1 | 145542 | 24305.514 | 6258.306 | 6112.764 | 1161.4252 | 183380.0092 | ESTOS VASLORES CORRESPONDEN AL COSTO POR LA UNIDAD REFERENCIADA (M2,UND,ML,M3) ETC | 152819 | 25520.773 | 6571.217 | 6418.398 | 1219.4956 | 192548.8836 | 187964.4464
364 | CIELO RASO EN PVC (INCLUYE ESTRUCTURA Y ACCESORIOS DE FIJACIÓN) | M2 | 1 | 180195 | 30092.565 | 7748.385 | 7568.19 | 1437.9561 | 227042.0961 | ESTOS VASLORES CORRESPONDEN AL COSTO POR LA UNIDAD REFERENCIADA (M2,UND,ML,M3) ETC | 189204 | 31597.068 | 8135.772 | 7946.568 | 1509.8479 | 238393.2559 | 232717.676
365 | TAPAS EN SUPERBOARD 10MM | ML | 1 | 121285 | 20254.595 | 5215.255 | 5093.97 | 967.8543 | 152816.6743 | ESTOS VASLORES CORRESPONDEN AL COSTO POR LA UNIDAD REFERENCIADA (M2,UND,ML,M3) ETC | 127349 | 21267.283 | 5476.007 | 5348.658 | 1016.245 | 160457.193 | 156636.9337
366 | CIELORASO EN FIBROCEMENTO 6MM (INCLUYE PERFILERÍA METÁLICA CAL. 24-26, ESTRUCTURA CADA 40 CMS) INCLUYE (3) MANOS DE PINTURA. | M2 | 1 | 200986 | 33564.662 | 8642.398 | 8441.412 | 1603.8683 | 253238.3403 | ESTOS VASLORES CORRESPONDEN AL COSTO POR LA UNIDAD REFERENCIADA (M2,UND,ML,M3) ETC | 211036 | 35243.012 | 9074.548 | 8863.512 | 1684.0673 | 265901.1393 | 259569.7398
367 | MURO DRYWALL DOBLE CARA 0.12 M- (INCLUYE ESTRUCTURA, ACCESORIOS, ANCLAJE, CINTA Y PINTURA) | M2 | 1 | 291084 | 48611.028 | 12516.612 | 12225.528 | 2322.8503 | 366760.0183 | ESTOS VASLORES CORRESPONDEN AL COSTO POR LA UNIDAD REFERENCIADA (M2,UND,ML,M3) ETC | 305638 | 51041.546 | 13142.434 | 12836.796 | 2438.9912 | 385097.7672 | 375928.8928
368 | MURO DRYWALL DOBLE CARA 0.12 M (LINEAL) (INCLUYE ESTRUCTURA, ACCESORIOS, ANCLAJE, CINTA Y PINTURA). | ML | 1 | 138611 | 23148.037 | 5960.273 | 5821.662 | 1106.1158 | 174647.0878 | ESTOS VASLORES CORRESPONDEN AL COSTO POR LA UNIDAD REFERENCIADA (M2,UND,ML,M3) ETC | 145542 | 24305.514 | 6258.306 | 6112.764 | 1161.4252 | 183380.0092 | 179013.5485
369 | MURO DRYWALL DOBLE CARA 0.10 M- (INCLUYE ESTRUCTURA, ACCESORIOS, ANCLAJE, CINTA Y PINTURA) | M2 | 1 | 277222 | 46296.074 | 11920.546 | 11643.324 | 2212.2316 | 349294.1756 | ESTOS VASLORES CORRESPONDEN AL COSTO POR LA UNIDAD REFERENCIADA (M2,UND,ML,M3) ETC | 291084 | 48611.028 | 12516.612 | 12225.528 | 2322.8503 | 366760.0183 | 358027.0969
370 | MURO DRYWALL DOBLE CARA 0.10 M (LINEAL) (INCLUYE ESTRUCTURA, ACCESORIOS, ANCLAJE, CINTA Y PINTURA). | ML | 1 | 124750 | 20833.25 | 5364.25 | 5239.5 | 995.505 | 157182.505 | ESTOS VASLORES CORRESPONDEN AL COSTO POR LA UNIDAD REFERENCIADA (M2,UND,ML,M3) ETC | 130988 | 21874.996 | 5632.484 | 5501.496 | 1045.2842 | 165042.2602 | 161112.3826
371 | MURO SUPERBOARD DOBLE CARA 0.10 M (INCLUYE ESTRUCTURA, ACCESORIOS, ANCLAJE, CINTA Y PINTURA). | M2 | 1 | 363854 | 60763.618 | 15645.722 | 15281.868 | 2903.5549 | 458448.7629 | ESTOS VASLORES CORRESPONDEN AL COSTO POR LA UNIDAD REFERENCIADA (M2,UND,ML,M3) ETC | 382047 | 63801.849 | 16428.021 | 16045.974 | 3048.7351 | 481371.5791 | 469910.171
372 | MURO SUPERBOARD DOBLE CARA 0.10 M (LINEAL) (INCLUYE ESTRUCTURA, ACCESORIOS, ANCLAJE, CINTA Y PINTURA). | ML | 1 | 173264 | 28935.088 | 7450.352 | 7277.088 | 1382.6467 | 218309.1747 | ESTOS VASLORES CORRESPONDEN AL COSTO POR LA UNIDAD REFERENCIADA (M2,UND,ML,M3) ETC | 181927 | 30381.809 | 7822.861 | 7640.934 | 1451.7775 | 229224.3815 | 223766.7781
| PINTURAS |  |  | 0 | 0 | 0 | 0 | 0 | 0 | ESTOS VASLORES CORRESPONDEN AL COSTO POR LA UNIDAD REFERENCIADA (M2,UND,ML,M3) ETC | 0 | 0 | 0 | 0 | 0 | 0 | 0
373 | REGATAS SOBRE MURO PARA LA INSTALACION DE DUCTOS DE INSTALACIONES HIDRAULICAS, SANITARIAS, ELECTRICAS Y DE GAS EN DIFERENTES DIAMETROS HASTA 2" | ML | 1 | 38118 | 6365.706 | 1639.074 | 1600.956 | 304.1816 | 48027.9176 | ESTOS VASLORES CORRESPONDEN AL COSTO POR LA UNIDAD REFERENCIADA (M2,UND,ML,M3) ETC | 40024 | 6684.008 | 1721.032 | 1681.008 | 319.3915 | 50429.4395 | 49228.6786
374 | ESTUCO SOBRE MUROS (INCLUYE APLICACIÓN Y LIJADA) | M2 | 1 | 55444 | 9259.148 | 2384.092 | 2328.648 | 442.4431 | 69858.3311 | ESTOS VASLORES CORRESPONDEN AL COSTO POR LA UNIDAD REFERENCIADA (M2,UND,ML,M3) ETC | 58217 | 9722.239 | 2503.331 | 2445.114 | 464.5717 | 73352.2557 | 71605.2934
375 | RESANE DE MUROS | M2 | 1 | 31188 | 5208.396 | 1341.084 | 1309.896 | 248.8802 | 39296.2562 | ESTOS VASLORES CORRESPONDEN AL COSTO POR LA UNIDAD REFERENCIADA (M2,UND,ML,M3) ETC | 32747 | 5468.749 | 1408.121 | 1375.374 | 261.3211 | 41260.5651 | 40278.4107
376 | PINTURA PLASTICA ACRILICA LAVABLE | M2 | 1 | 48514 | 8101.838 | 2086.102 | 2037.588 | 387.1417 | 61126.6697 | ESTOS VASLORES CORRESPONDEN AL COSTO POR LA UNIDAD REFERENCIADA (M2,UND,ML,M3) ETC | 50940 | 8506.98 | 2190.42 | 2139.48 | 406.5012 | 64183.3812 | 62655.0255
377 | ESMALTE SOBRE LÁMINA LLENA | M2 | 1 | 83167 | 13888.889 | 3576.181 | 3493.014 | 663.6727 | 104788.7567 | ESTOS VASLORES CORRESPONDEN AL COSTO POR LA UNIDAD REFERENCIADA (M2,UND,ML,M3) ETC | 87325 | 14583.275 | 3754.975 | 3667.65 | 696.8535 | 110027.7535 | 107408.2551
378 | ESMALTE SOBRE LAMINA LINEAL | ML | 1 | 34653 | 5787.051 | 1490.079 | 1455.426 | 276.5309 | 43662.0869 | ESTOS VASLORES CORRESPONDEN AL COSTO POR LA UNIDAD REFERENCIADA (M2,UND,ML,M3) ETC | 36385 | 6076.295 | 1564.555 | 1528.17 | 290.3523 | 45844.3723 | 44753.2296
379 | ESMALTE SOBRE HOJAS PUERTAS METALICAS | M2 | 1 | 90097 | 15046.199 | 3874.171 | 3784.074 | 718.9741 | 113520.4181 | ESTOS VASLORES CORRESPONDEN AL COSTO POR LA UNIDAD REFERENCIADA (M2,UND,ML,M3) ETC | 94602 | 15798.534 | 4067.886 | 3973.284 | 754.924 | 119196.628 | 116358.523
380 | ESMALTE SOBRE BARANDA EN TUBO | ML | 1 | 51979 | 8680.493 | 2235.097 | 2183.118 | 414.7924 | 65492.5004 | ESTOS VASLORES CORRESPONDEN AL COSTO POR LA UNIDAD REFERENCIADA (M2,UND,ML,M3) ETC | 54578 | 9114.526 | 2346.854 | 2292.276 | 435.5324 | 68767.1884 | 67129.8444
381 | ESMALTE SOBRE REJAS | M2 | 1 | 76236 | 12731.412 | 3278.148 | 3201.912 | 608.3633 | 96055.8353 | ESTOS VASLORES CORRESPONDEN AL COSTO POR LA UNIDAD REFERENCIADA (M2,UND,ML,M3) ETC | 80048 | 13368.016 | 3442.064 | 3362.016 | 638.783 | 100858.879 | 98457.3572
382 | VINILO TIPO I SOBRE MUROS LAVABLE (INCLUYE APLICACIÓN 3 MANOS) | M2 | 1 | 51979 | 8680.493 | 2235.097 | 2183.118 | 414.7924 | 65492.5004 | ESTOS VASLORES CORRESPONDEN AL COSTO POR LA UNIDAD REFERENCIADA (M2,UND,ML,M3) ETC | 54578 | 9114.526 | 2346.854 | 2292.276 | 435.5324 | 68767.1884 | 67129.8444
383 | PINTURA PARA EXTERIORES TIPO KORAZA | M2 | 1 | 69306 | 11574.102 | 2980.158 | 2910.852 | 553.0619 | 87324.1739 | ESTOS VASLORES CORRESPONDEN AL COSTO POR LA UNIDAD REFERENCIADA (M2,UND,ML,M3) ETC | 72771 | 12152.757 | 3129.153 | 3056.382 | 580.7126 | 91690.0046 | 89507.0892
384 | PINTURA EPOXICA | M2 | 1 | 138611 | 23148.037 | 5960.273 | 5821.662 | 1106.1158 | 174647.0878 | ESTOS VASLORES CORRESPONDEN AL COSTO POR LA UNIDAD REFERENCIADA (M2,UND,ML,M3) ETC | 145542 | 24305.514 | 6258.306 | 6112.764 | 1161.4252 | 183380.0092 | 179013.5485
385 | MANTENIMIENTO Y PINTURA CON ESMALTE DEL CERRAMIENTO EN MALLA ESLABONADA EXISTENTE CON REMPLAZOS PARCIALES DE LA MALLA | M2 | 1 | 83167 | 13888.889 | 3576.181 | 3493.014 | 663.6727 | 104788.7567 | ESTOS VASLORES CORRESPONDEN AL COSTO POR LA UNIDAD REFERENCIADA (M2,UND,ML,M3) ETC | 87325 | 14583.275 | 3754.975 | 3667.65 | 696.8535 | 110027.7535 | 107408.2551
386 | PINTURA VINILO 100% ACRÍLICA PLÁSTICA MATE, CON ALTOS SÓLIDOS, DE ALTA CALIDAD CON MÁXIMA PROTECCIÓN PARA INTEMPERIE; ALTA ELASTICIDAD, HIDRORREPELENTE; RESISTENTE A ALGAS, HONGOS, ADHESIÓN DE SUCIEDAD, ÁLCALI Y HUMOS; SIN CONTENIDO DE PLOMO NI CROMO; APLICADA EN TRES (3) CAPAS, TIPO KORAZA DOBLE VIDA DE PINTUCO O EQUIVALENTE DE IGUAL CALIDAD O SUPERIOR. INCLUYE PREPARACIÓN DE SUPERFICIE. | M2 | 1 | 83167 | 13888.889 | 3576.181 | 3493.014 | 663.6727 | 104788.7567 | ESTOS VASLORES CORRESPONDEN AL COSTO POR LA UNIDAD REFERENCIADA (M2,UND,ML,M3) ETC | 87325 | 14583.275 | 3754.975 | 3667.65 | 696.8535 | 110027.7535 | 107408.2551
387 | ESMALTE PARA ESTRUCTURAS METÁLICAS (INCLUYE TODAS LAS CARAS DE SU GEOMETRÍA) | ML | 1 | 62375 | 10416.625 | 2682.125 | 2619.75 | 497.7525 | 78591.2525 | ESTOS VASLORES CORRESPONDEN AL COSTO POR LA UNIDAD REFERENCIADA (M2,UND,ML,M3) ETC | 65494 | 10937.498 | 2816.242 | 2750.748 | 522.6421 | 82521.1301 | 80556.1913
388 | RESANE SOBRE MUROS EXTERIORES. INCLUYE PINTURA TIPO KORAZA O SIMILAR, FILOS Y DILATACIONES. | M2 | 1 | 76236 | 12731.412 | 3278.148 | 3201.912 | 608.3633 | 96055.8353 | ESTOS VASLORES CORRESPONDEN AL COSTO POR LA UNIDAD REFERENCIADA (M2,UND,ML,M3) ETC | 80048 | 13368.016 | 3442.064 | 3362.016 | 638.783 | 100858.879 | 98457.3572
389 | PINTURA SOBRE MUROS EXISTENTES INTERIORES INCLUYE RESANES CON O SIN ESTUCO | M2 | 1 | 45049 | 7523.183 | 1937.107 | 1892.058 | 359.491 | 56760.839 | ESTOS VASLORES CORRESPONDEN AL COSTO POR LA UNIDAD REFERENCIADA (M2,UND,ML,M3) ETC | 47301 | 7899.267 | 2033.943 | 1986.642 | 377.462 | 59598.314 | 58179.5765
390 | PINTURA EPÓXICA (LINEAL) | ML | 1 | 62375 | 10416.625 | 2682.125 | 2619.75 | 497.7525 | 78591.2525 | ESTOS VASLORES CORRESPONDEN AL COSTO POR LA UNIDAD REFERENCIADA (M2,UND,ML,M3) ETC | 65494 | 10937.498 | 2816.242 | 2750.748 | 522.6421 | 82521.1301 | 80556.1913
391 | WASH-PRIMER | M2 | 1 | 41583 | 6944.361 | 1788.069 | 1746.486 | 331.8323 | 52393.7483 | ESTOS VASLORES CORRESPONDEN AL COSTO POR LA UNIDAD REFERENCIADA (M2,UND,ML,M3) ETC | 43663 | 7291.721 | 1877.509 | 1833.846 | 348.4307 | 55014.5067 | 53704.1275
392 | ANTICORROSIVO | M2 | 1 | 41583 | 6944.361 | 1788.069 | 1746.486 | 331.8323 | 52393.7483 | ESTOS VASLORES CORRESPONDEN AL COSTO POR LA UNIDAD REFERENCIADA (M2,UND,ML,M3) ETC | 43663 | 7291.721 | 1877.509 | 1833.846 | 348.4307 | 55014.5067 | 53704.1275
393 | IMPERMEABILIZACIÓN FACHADA EN SIKA TRANSPARENTE O SIMILAR | M2 | 1 | 55444 | 9259.148 | 2384.092 | 2328.648 | 442.4431 | 69858.3311 | ESTOS VASLORES CORRESPONDEN AL COSTO POR LA UNIDAD REFERENCIADA (M2,UND,ML,M3) ETC | 58217 | 9722.239 | 2503.331 | 2445.114 | 464.5717 | 73352.2557 | 71605.2934
394 | ESTUCO ACRILICO PARA HUMEDAD INCLUYE FILO Y DILATACIONES | M2 | 1 | 69306 | 11574.102 | 2980.158 | 2910.852 | 553.0619 | 87324.1739 | ESTOS VASLORES CORRESPONDEN AL COSTO POR LA UNIDAD REFERENCIADA (M2,UND,ML,M3) ETC | 72771 | 12152.757 | 3129.153 | 3056.382 | 580.7126 | 91690.0046 | 89507.0892
395 | PINTURA PARA DEMARCACION DE CANCHAS (INCLUYE SUMINISTRO, TRASPORTE E INSTALACIÓN DE 3 MANOS DE PINTURA PARA DEMARCACIÓN, PLANTILLAS, BASE, REMATES, ACABADOS Y TODO LO DEMAS NECESARIO PARA SU CORRECTA EJECUCIÓN Y FUNCIONAMIENTO) | ML | 1 | 76236 | 12731.412 | 3278.148 | 3201.912 | 608.3633 | 96055.8353 | ESTOS VASLORES CORRESPONDEN AL COSTO POR LA UNIDAD REFERENCIADA (M2,UND,ML,M3) ETC | 80048 | 13368.016 | 3442.064 | 3362.016 | 638.783 | 100858.879 | 98457.3572
| EXCAVACIONES Y RELLENOS |  |  | 0 | 0 | 0 | 0 | 0 | 0 | ESTOS VASLORES CORRESPONDEN AL COSTO POR LA UNIDAD REFERENCIADA (M2,UND,ML,M3) ETC | 0 | 0 | 0 | 0 | 0 | 0 | 0
396 | EXPLANACIÓN Y EXTENDIDA | M3 | 1 | 27722 | 4629.574 | 1192.046 | 1164.324 | 221.2216 | 34929.1656 | ESTOS VASLORES CORRESPONDEN AL COSTO POR LA UNIDAD REFERENCIADA (M2,UND,ML,M3) ETC | 29108 | 4861.036 | 1251.644 | 1222.536 | 232.2818 | 36675.4978 | 35802.3317
397 | EXCAVACIONES VARIAS A MÁQUINA SIN CLASIFICAR (INCLUYE RETIRO DE SOBRANTES A UNA DISTANCIA MENOR DE 5 KM) | M3 | 1 | 65840 | 10995.28 | 2831.12 | 2765.28 | 525.4032 | 82957.0832 | ESTOS VASLORES CORRESPONDEN AL COSTO POR LA UNIDAD REFERENCIADA (M2,UND,ML,M3) ETC | 69132 | 11545.044 | 2972.676 | 2903.544 | 551.6734 | 87104.9374 | 85031.0103
398 | EXCAVACIÓN MANUAL ZANJA EN TIERRA H=1.0 M | M3 | 1 | 103958 | 17360.986 | 4470.194 | 4366.236 | 829.5848 | 130985.0008 | ESTOS VASLORES CORRESPONDEN AL COSTO POR LA UNIDAD REFERENCIADA (M2,UND,ML,M3) ETC | 109156 | 18229.052 | 4693.708 | 4584.552 | 871.0649 | 137534.3769 | 134259.6889
399 | EXCAVACIÓN MANUAL EN MATERIAL COMÚN H=0.0-2.0 M (INCLUYE RETIRO DE SOBRANTES A UNA DISTANCIA MENOR DE 5 KM) | M3 | 1 | 131681 | 21990.727 | 5662.283 | 5530.602 | 1050.8144 | 165915.4264 | ESTOS VASLORES CORRESPONDEN AL COSTO POR LA UNIDAD REFERENCIADA (M2,UND,ML,M3) ETC | 138265 | 23090.255 | 5945.395 | 5807.13 | 1103.3547 | 174211.1347 | 170063.2805
400 | EXCAVACIÓN MANUAL EN CONGLOMERADO H=0.0-2.0 M (INCLUYE RETIRO DE SOBRANTES A UNA DISTANCIA MENOR DE 5 KM) | M3 | 1 | 173264 | 28935.088 | 7450.352 | 7277.088 | 1382.6467 | 218309.1747 | ESTOS VASLORES CORRESPONDEN AL COSTO POR LA UNIDAD REFERENCIADA (M2,UND,ML,M3) ETC | 181927 | 30381.809 | 7822.861 | 7640.934 | 1451.7775 | 229224.3815 | 223766.7781
401 | EXCAVACIÓN MANUAL EN ROCA H=0.0-2.0 M (SECO SIN EXPLOSIVOS) | M3 | 1 | 450486 | 75231.162 | 19370.898 | 18920.412 | 3594.8783 | 567603.3503 | ESTOS VASLORES CORRESPONDEN AL COSTO POR LA UNIDAD REFERENCIADA (M2,UND,ML,M3) ETC | 473011 | 78992.837 | 20339.473 | 19866.462 | 3774.6278 | 595984.3998 | 581793.875
402 | EXCAVACIÓN MECÁNICA EN MATERIAL COMÚN H=0.0-2.0 (INCLUYE CARGUE, TRANSPORTE Y DISPOSICION FINAL DE MATERIALES SOBRANTES) | M3 | 1 | 76236 | 12731.412 | 3278.148 | 3201.912 | 608.3633 | 96055.8353 | ESTOS VASLORES CORRESPONDEN AL COSTO POR LA UNIDAD REFERENCIADA (M2,UND,ML,M3) ETC | 80048 | 13368.016 | 3442.064 | 3362.016 | 638.783 | 100858.879 | 98457.3572
403 | RELLENO CON MATERIAL DEL SITIO COMPACTADO MECÁNICAMENTE | M3 | 1 | 51979 | 8680.493 | 2235.097 | 2183.118 | 414.7924 | 65492.5004 | ESTOS VASLORES CORRESPONDEN AL COSTO POR LA UNIDAD REFERENCIADA (M2,UND,ML,M3) ETC | 54578 | 9114.526 | 2346.854 | 2292.276 | 435.5324 | 68767.1884 | 67129.8444
404 | RELLENO EN RECEBO COMÚN COMPACTADO MECÁNICAMENTE | M3 | 1 | 155938 | 26041.646 | 6705.334 | 6549.396 | 1244.3852 | 196478.7612 | ESTOS VASLORES CORRESPONDEN AL COSTO POR LA UNIDAD REFERENCIADA (M2,UND,ML,M3) ETC | 163734 | 27343.578 | 7040.562 | 6876.828 | 1306.5973 | 206301.5653 | 201390.1633
405 | RELLENO GRAVILLA DE RÍO COMPACTADO MECÁNICAMENTE | M3 | 1 | 242570 | 40509.19 | 10430.51 | 10187.94 | 1935.7086 | 305633.3486 | ESTOS VASLORES CORRESPONDEN AL COSTO POR LA UNIDAD REFERENCIADA (M2,UND,ML,M3) ETC | 254698 | 42534.566 | 10952.014 | 10697.316 | 2032.49 | 320914.386 | 313273.8673
406 | RELLENOS AGREGADO EN MATERIAL DE BASE COMPACATADO MECÁNICAMENTE | M3 | 1 | 277222 | 46296.074 | 11920.546 | 11643.324 | 2212.2316 | 349294.1756 | ESTOS VASLORES CORRESPONDEN AL COSTO POR LA UNIDAD REFERENCIADA (M2,UND,ML,M3) ETC | 291084 | 48611.028 | 12516.612 | 12225.528 | 2322.8503 | 366760.0183 | 358027.0969
407 | AFIRMADO (NORMA INVIAS 311) | M3 | 1 | 259896 | 43402.632 | 11175.528 | 10915.632 | 2073.9701 | 327463.7621 | ESTOS VASLORES CORRESPONDEN AL COSTO POR LA UNIDAD REFERENCIADA (M2,UND,ML,M3) ETC | 272891 | 45572.797 | 11734.313 | 11461.422 | 2177.6702 | 343837.2022 | 335650.4821
408 | SUBBASE GRANULAR (NORMA INVIAS 320) | M3 | 1 | 291084 | 48611.028 | 12516.612 | 12225.528 | 2322.8503 | 366760.0183 | ESTOS VASLORES CORRESPONDEN AL COSTO POR LA UNIDAD REFERENCIADA (M2,UND,ML,M3) ETC | 305638 | 51041.546 | 13142.434 | 12836.796 | 2438.9912 | 385097.7672 | 375928.8928
409 | BASE GRANULAR (NORMA INVIAS 330) | M3 | 1 | 329202 | 54976.734 | 14155.686 | 13826.484 | 2627.032 | 414787.936 | ESTOS VASLORES CORRESPONDEN AL COSTO POR LA UNIDAD REFERENCIADA (M2,UND,ML,M3) ETC | 345662 | 57725.554 | 14863.466 | 14517.804 | 2758.3828 | 435527.2068 | 425157.5714
| APARATOS SANITARIOS Y ACCESORIOS |  |  | 0 | 0 | 0 | 0 | 0 | 0 | ESTOS VASLORES CORRESPONDEN AL COSTO POR LA UNIDAD REFERENCIADA (M2,UND,ML,M3) ETC | 0 | 0 | 0 | 0 | 0 | 0 | 0
| APARATOS SANITARIOS |  |  | 0 | 0 | 0 | 0 | 0 | 0 | ESTOS VASLORES CORRESPONDEN AL COSTO POR LA UNIDAD REFERENCIADA (M2,UND,ML,M3) ETC | 0 | 0 | 0 | 0 | 0 | 0 | 0
410 | INSTALACIÓN APARATO SANITARIO EXISTENTE O REUTILIZADO TIPO CERÁMICO | UND | 1 | 277222 | 46296.074 | 11920.546 | 11643.324 | 2212.2316 | 349294.1756 | ESTOS VASLORES CORRESPONDEN AL COSTO POR LA UNIDAD REFERENCIADA (M2,UND,ML,M3) ETC | 291084 | 48611.028 | 12516.612 | 12225.528 | 2322.8503 | 366760.0183 | 358027.0969
411 | INSTALACIÓN APARATO SANITARIO EXISTENTE O REUTILIZADO TIPO ANTIVANDÁLICO | UND | 1 | 381181 | 63657.227 | 16390.783 | 16009.602 | 3041.8244 | 480280.4364 | ESTOS VASLORES CORRESPONDEN AL COSTO POR LA UNIDAD REFERENCIADA (M2,UND,ML,M3) ETC | 400240 | 66840.08 | 17210.32 | 16810.08 | 3193.9152 | 504294.3952 | 492287.4158
412 | INSTALACIÓN LAVAMANOS EXISTENTE O REUTILIZADO TIPO CERÁMICO | UND | 1 | 221778 | 37036.926 | 9536.454 | 9314.676 | 1769.7884 | 279435.8444 | ESTOS VASLORES CORRESPONDEN AL COSTO POR LA UNIDAD REFERENCIADA (M2,UND,ML,M3) ETC | 232867 | 38888.789 | 10013.281 | 9780.414 | 1858.2787 | 293407.7627 | 286421.8035
413 | INSTALACIÓN LAVAMANOS EXISTENTE O REUTILIZADO TIPO ACERO INOXIDABLE | UND | 1 | 242570 | 40509.19 | 10430.51 | 10187.94 | 1935.7086 | 305633.3486 | ESTOS VASLORES CORRESPONDEN AL COSTO POR LA UNIDAD REFERENCIADA (M2,UND,ML,M3) ETC | 254698 | 42534.566 | 10952.014 | 10697.316 | 2032.49 | 320914.386 | 313273.8673
414 | INSTALACIÓN ORINAL EXISTENTE O REUTILIZADO TIPO CERÁMICO | UND | 1 | 194056 | 32407.352 | 8344.408 | 8150.352 | 1548.5669 | 244506.6789 | ESTOS VASLORES CORRESPONDEN AL COSTO POR LA UNIDAD REFERENCIADA (M2,UND,ML,M3) ETC | 203758 | 34027.586 | 8761.594 | 8557.836 | 1625.9888 | 256731.0048 | 250618.8419
415 | INSTALACIÓN ORINAL EXISTENTE O REUTILIZADO TIPO ANTIVANDÁLICO | UND | 1 | 277222 | 46296.074 | 11920.546 | 11643.324 | 2212.2316 | 349294.1756 | ESTOS VASLORES CORRESPONDEN AL COSTO POR LA UNIDAD REFERENCIADA (M2,UND,ML,M3) ETC | 291084 | 48611.028 | 12516.612 | 12225.528 | 2322.8503 | 366760.0183 | 358027.0969
416 | SUMINISTRO E INSTALACIÓN SANITARIO EN PORCELANA DE TANQUE (DOS PIEZAS) PARA ADULTO | UND | 1 | 1559376 | 260415.792 | 67053.168 | 65493.792 | 12443.8205 | 1964782.5725 | ESTOS VASLORES CORRESPONDEN AL COSTO POR LA UNIDAD REFERENCIADA (M2,UND,ML,M3) ETC | 1637345 | 273436.615 | 70405.835 | 68768.49 | 13066.0131 | 2063021.9531 | 2013902.2628
417 | SUMINISTRO E INSTALACIÓN SANITARIO EN PORCELANA SANITARIA AHORRADOR PARA ADULTO | UND | 1 | 1801946 | 300924.982 | 77483.678 | 75681.732 | 14379.5291 | 2270415.9211 | ESTOS VASLORES CORRESPONDEN AL COSTO POR LA UNIDAD REFERENCIADA (M2,UND,ML,M3) ETC | 1892043 | 315971.181 | 81357.849 | 79465.806 | 15098.5031 | 2383936.3391 | 2327176.1301
418 | SUMINISTRO E INSTALACIÓN SANITARIO INFANTIL EN PORCELANA SANITARIA AHORRADOR | UND | 1 | 1940557 | 324073.019 | 83443.951 | 81503.394 | 15485.6449 | 2445063.0089 | ESTOS VASLORES CORRESPONDEN AL COSTO POR LA UNIDAD REFERENCIADA (M2,UND,ML,M3) ETC | 2037585 | 340276.695 | 87616.155 | 85578.57 | 16259.9283 | 2567316.3483 | 2506189.6786
419 | SUMINISTRO E INSTALACIÓN SANITARIO INFANTIL DOS PIEZAS (INCLUYE ACCESORIOS) | UND | 1 | 1732640 | 289350.88 | 74503.52 | 72770.88 | 13826.4672 | 2183091.7472 | ESTOS VASLORES CORRESPONDEN AL COSTO POR LA UNIDAD REFERENCIADA (M2,UND,ML,M3) ETC | 1819272 | 303818.424 | 78228.696 | 76409.424 | 14517.7906 | 2292246.3346 | 2237669.0409
420 | SUMINISTRO E INSTALACIÓN LAVAMANOS EN PORCELANA DE COLGAR (INCLUYE ACCESORIOS Y GRIFERÍA) | UND | 1 | 970278 | 162036.426 | 41721.954 | 40751.676 | 7742.8184 | 1222530.8744 | ESTOS VASLORES CORRESPONDEN AL COSTO POR LA UNIDAD REFERENCIADA (M2,UND,ML,M3) ETC | 1018792 | 170138.264 | 43808.056 | 42789.264 | 8129.9602 | 1283657.5442 | 1253094.2093
421 | SUMINISTRO E INSTALACIÓN LAVAMANOS PEDESTAL EN PORCELANA (INCLUYE ACCESORIOS Y GRIFERÍA) | UND | 1 | 1108890 | 185184.63 | 47682.27 | 46573.38 | 8848.9422 | 1397179.2222 | ESTOS VASLORES CORRESPONDEN AL COSTO POR LA UNIDAD REFERENCIADA (M2,UND,ML,M3) ETC | 1164334 | 194443.778 | 50066.362 | 48902.028 | 9291.3853 | 1467037.5533 | 1432108.3878
422 | SUMINISTRO E INSTALACIÓN LAVAMANOS DE EMPOTRAR EN PORCELANA (INCLUYE ACCESORIOS Y GRIFERÍA) | UND | 1 | 1039584 | 173610.528 | 44702.112 | 43662.528 | 8295.8803 | 1309855.0483 | ESTOS VASLORES CORRESPONDEN AL COSTO POR LA UNIDAD REFERENCIADA (M2,UND,ML,M3) ETC | 1091563 | 182291.021 | 46937.209 | 45845.646 | 8710.6727 | 1375347.5487 | 1342601.2985
423 | SUMINISTRO E INSTALACIÓN LAVAMANOS DE SOBREPONER EN PORCELANA (INCLUYE ACCESORIOS Y GRIFERÍA) | UND | 1 | 1212848 | 202545.616 | 52152.464 | 50939.616 | 9678.527 | 1528164.223 | ESTOS VASLORES CORRESPONDEN AL COSTO POR LA UNIDAD REFERENCIADA (M2,UND,ML,M3) ETC | 1273490 | 212672.83 | 54760.07 | 53486.58 | 10162.4502 | 1604571.9302 | 1566368.0766
424 | SUMINISTRO E INSTALACIÓN LAVAMANOS DE SOBREPONER EN ACERO INOXIDABLE (INCLUYE ACCESORIOS Y GRIFERÍA) | UND | 1 | 2009862 | 335646.954 | 86424.066 | 84414.204 | 16038.6988 | 2532385.9228 | ESTOS VASLORES CORRESPONDEN AL COSTO POR LA UNIDAD REFERENCIADA (M2,UND,ML,M3) ETC | 2110356 | 352429.452 | 90745.308 | 88634.952 | 16840.6409 | 2659006.3529 | 2595696.1378
425 | SUMINISTRO E INSTALACIÓN LAVAMANOS DE COLGAR LINEA INFANTIL EN PORCELANA (INCLUYE GRIFERÍA Y ACCESORIOS) | UND | 1 | 1178195 | 196758.565 | 50662.385 | 49484.19 | 9401.9961 | 1484502.1361 | ESTOS VASLORES CORRESPONDEN AL COSTO POR LA UNIDAD REFERENCIADA (M2,UND,ML,M3) ETC | 1237105 | 206596.535 | 53195.515 | 51958.41 | 9872.0979 | 1558727.5579 | 1521614.847
426 | SUMINISTRO E INSTALACIÓN LAVAMANOS DE EMPOTRAR LINEA INFANTIL EN PORCELANA (INCLUYE ACCESORIOS Y GRIFERÍA) | UND | 1 | 1108890 | 185184.63 | 47682.27 | 46573.38 | 8848.9422 | 1397179.2222 | ESTOS VASLORES CORRESPONDEN AL COSTO POR LA UNIDAD REFERENCIADA (M2,UND,ML,M3) ETC | 1164334 | 194443.778 | 50066.362 | 48902.028 | 9291.3853 | 1467037.5533 | 1432108.3878
427 | SUMINISTRO E INSTALACIÓN ORINAL DE FLUXÓMETRO (INCLUYE GRIFERÍA) | UND | 1 | 2945488 | 491896.496 | 126655.984 | 123710.496 | 23504.9942 | 3711255.9702 | ESTOS VASLORES CORRESPONDEN AL COSTO POR LA UNIDAD REFERENCIADA (M2,UND,ML,M3) ETC | 3092762 | 516491.254 | 132988.766 | 129896.004 | 24680.2408 | 3896818.2648 | 3804037.1175
428 | SUMNISTRO E INSTALACIÓN ORINAL MEDIANO EN PORCELANA (INCLUYE ACCESORIOS Y GRIFERIA) | UND | 1 | 1386112 | 231480.704 | 59602.816 | 58216.704 | 11061.1738 | 1746473.3978 | ESTOS VASLORES CORRESPONDEN AL COSTO POR LA UNIDAD REFERENCIADA (M2,UND,ML,M3) ETC | 1455418 | 243054.806 | 62582.974 | 61127.556 | 11614.2356 | 1833797.5716 | 1790135.4847
429 | SUMINISTRO E INSTALACIÓN ORINAL INFANTIL DE COLGAR EN PORCELANA (INCLUYE ACCESORIOS Y GRIFERÍA) | UND | 1 | 1247501 | 208332.667 | 53642.543 | 52395.042 | 9955.058 | 1571826.31 | ESTOS VASLORES CORRESPONDEN AL COSTO POR LA UNIDAD REFERENCIADA (M2,UND,ML,M3) ETC | 1309876 | 218749.292 | 56324.668 | 55014.792 | 10452.8105 | 1650417.5625 | 1611121.9362
430 | SUMINISTRO E INSTALACIÓN DUCHA MEZCLADORA SIN SALIDA A BAÑERA | UND | 1 | 623750 | 104166.25 | 26821.25 | 26197.5 | 4977.525 | 785912.525 | ESTOS VASLORES CORRESPONDEN AL COSTO POR LA UNIDAD REFERENCIADA (M2,UND,ML,M3) ETC | 654938 | 109374.646 | 28162.334 | 27507.396 | 5226.4052 | 825208.7812 | 805560.6531
431 | SUMINISTRO E INSTALACIÓN DUCHA TIPO TELÉFONO | UND | 1 | 762362 | 127314.454 | 32781.566 | 32019.204 | 6083.6488 | 960560.8728 | ESTOS VASLORES CORRESPONDEN AL COSTO POR LA UNIDAD REFERENCIADA (M2,UND,ML,M3) ETC | 800480 | 133680.16 | 34420.64 | 33620.16 | 6387.8304 | 1008588.7904 | 984574.8316
432 | SUMINISTRO E INSTALACIÓN DE LAVAPLATOS UNA POCETA (35 X 50 CMS) EN ACERO INOXIDABLE DE EMPOTRAR | UND | 1 | 900973 | 150462.491 | 38741.839 | 37840.866 | 7189.7645 | 1135207.9605 | ESTOS VASLORES CORRESPONDEN AL COSTO POR LA UNIDAD REFERENCIADA (M2,UND,ML,M3) ETC | 946021 | 157985.507 | 40678.903 | 39732.882 | 7549.2476 | 1191967.5396 | 1163587.7501
433 | SUMINISTRO E INSTALACIÓN DE GRIFERÍA PARA LAVAMANOS TIPO MONOCONTROL | UND | 1 | 415834 | 69444.278 | 17880.862 | 17465.028 | 3318.3553 | 523942.5233 | ESTOS VASLORES CORRESPONDEN AL COSTO POR LA UNIDAD REFERENCIADA (M2,UND,ML,M3) ETC | 436625 | 72916.375 | 18774.875 | 18338.25 | 3484.2675 | 550138.7675 | 537040.6454
434 | SUMINISTRO E INSTALACIÓN DE GRIFERÍA PARA LAVAMANOS DE COMBINACIÓN | UND | 1 | 485139 | 81018.213 | 20860.977 | 20375.838 | 3871.4092 | 611265.4372 | ESTOS VASLORES CORRESPONDEN AL COSTO POR LA UNIDAD REFERENCIADA (M2,UND,ML,M3) ETC | 509396 | 85069.132 | 21904.028 | 21394.632 | 4064.9801 | 641828.7721 | 626547.1046
435 | SUMINISTRO E INSTALACIÓN DE GRIFERÍA PARA LAVAMANOS TIPO PUSH | UND | 1 | 589098 | 98379.366 | 25331.214 | 24742.116 | 4701.002 | 742251.698 | ESTOS VASLORES CORRESPONDEN AL COSTO POR LA UNIDAD REFERENCIADA (M2,UND,ML,M3) ETC | 618552 | 103298.184 | 26597.736 | 25979.184 | 4936.045 | 779363.149 | 760807.4235
436 | SUMINISTRO E INSTALACIÓN DE LLAVE INDIVIDUAL PARA LAVAMANOS | UND | 1 | 242570 | 40509.19 | 10430.51 | 10187.94 | 1935.7086 | 305633.3486 | ESTOS VASLORES CORRESPONDEN AL COSTO POR LA UNIDAD REFERENCIADA (M2,UND,ML,M3) ETC | 254698 | 42534.566 | 10952.014 | 10697.316 | 2032.49 | 320914.386 | 313273.8673
437 | SUMINISTRO E INSTALACIÓN DE GRIFERÍA VALVULA ANTOVANDÁLICA LAVAMANOS | UND | 1 | 831667 | 138888.389 | 35761.681 | 34930.014 | 6636.7027 | 1047883.7867 | ESTOS VASLORES CORRESPONDEN AL COSTO POR LA UNIDAD REFERENCIADA (M2,UND,ML,M3) ETC | 873251 | 145832.917 | 37549.793 | 36676.542 | 6968.543 | 1100278.795 | 1074081.2908
438 | SUMINISTRO E INSTALACIÓN DE GRIFERÍA VALVULA ANTOVANDÁLICA SANITARIO | UND | 1 | 1039584 | 173610.528 | 44702.112 | 43662.528 | 8295.8803 | 1309855.0483 | ESTOS VASLORES CORRESPONDEN AL COSTO POR LA UNIDAD REFERENCIADA (M2,UND,ML,M3) ETC | 1091563 | 182291.021 | 46937.209 | 45845.646 | 8710.6727 | 1375347.5487 | 1342601.2985
439 | SUMINISTRO E INSTALACIÓN DE GRIFERÍA PARA LAVAPLATOS TIPO MONOCONTROL | UND | 1 | 519792 | 86805.264 | 22351.056 | 21831.264 | 4147.9402 | 654927.5242 | ESTOS VASLORES CORRESPONDEN AL COSTO POR LA UNIDAD REFERENCIADA (M2,UND,ML,M3) ETC | 545782 | 91145.594 | 23468.626 | 22922.844 | 4355.3404 | 687674.4044 | 671300.9643
440 | SUMINISTRO E INSTALACIÓN DE GRIFERÍA PARA LAVAPLATOS DE COMBINACIÓN | UND | 1 | 450486 | 75231.162 | 19370.898 | 18920.412 | 3594.8783 | 567603.3503 | ESTOS VASLORES CORRESPONDEN AL COSTO POR LA UNIDAD REFERENCIADA (M2,UND,ML,M3) ETC | 473011 | 78992.837 | 20339.473 | 19866.462 | 3774.6278 | 595984.3998 | 581793.875
441 | SUMINISTRO E INSTALACIÓN DE GRIFERÍA PARA LAVAPLATOS CUELLO DE GANSO | UND | 1 | 381181 | 63657.227 | 16390.783 | 16009.602 | 3041.8244 | 480280.4364 | ESTOS VASLORES CORRESPONDEN AL COSTO POR LA UNIDAD REFERENCIADA (M2,UND,ML,M3) ETC | 400240 | 66840.08 | 17210.32 | 16810.08 | 3193.9152 | 504294.3952 | 492287.4158
442 | SUMINISTRO E INSTALACIÓN DE GRIFERÍA MONOCONTROL PARA DUCHA | UND | 1 | 485139 | 81018.213 | 20860.977 | 20375.838 | 3871.4092 | 611265.4372 | ESTOS VASLORES CORRESPONDEN AL COSTO POR LA UNIDAD REFERENCIADA (M2,UND,ML,M3) ETC | 509396 | 85069.132 | 21904.028 | 21394.632 | 4064.9801 | 641828.7721 | 626547.1046
443 | SUMINISTRO E INSTALACIÓN DE GRIFERÍA DE COMBINACIÓN PARA DUCHA | UND | 1 | 415834 | 69444.278 | 17880.862 | 17465.028 | 3318.3553 | 523942.5233 | ESTOS VASLORES CORRESPONDEN AL COSTO POR LA UNIDAD REFERENCIADA (M2,UND,ML,M3) ETC | 436625 | 72916.375 | 18774.875 | 18338.25 | 3484.2675 | 550138.7675 | 537040.6454
| ACCESORIOS PARA UNIDADES SANITARIAS |  |  | 0 | 0 | 0 | 0 | 0 | 0 | ESTOS VASLORES CORRESPONDEN AL COSTO POR LA UNIDAD REFERENCIADA (M2,UND,ML,M3) ETC | 0 | 0 | 0 | 0 | 0 | 0 | 0
444 | TAPAREGISTRO PLASTICO DE 20 X 20 CMS. INCLUYE INSTALACIÓN | UND | 1 | 62375 | 10416.625 | 2682.125 | 2619.75 | 497.7525 | 78591.2525 | ESTOS VASLORES CORRESPONDEN AL COSTO POR LA UNIDAD REFERENCIADA (M2,UND,ML,M3) ETC | 65494 | 10937.498 | 2816.242 | 2750.748 | 522.6421 | 82521.1301 | 80556.1913
445 | TAPAREGISTRO EN ACERO INOXIDABLE DE 20 X 20 CMS. INCLUYE INSTALACIÓN | UND | 1 | 103958 | 17360.986 | 4470.194 | 4366.236 | 829.5848 | 130985.0008 | ESTOS VASLORES CORRESPONDEN AL COSTO POR LA UNIDAD REFERENCIADA (M2,UND,ML,M3) ETC | 109156 | 18229.052 | 4693.708 | 4584.552 | 871.0649 | 137534.3769 | 134259.6889
446 | REJILLA DE PISO METÁLICA TIPO SOSCO DE 3" X 2" | UND | 1 | 55444 | 9259.148 | 2384.092 | 2328.648 | 442.4431 | 69858.3311 | ESTOS VASLORES CORRESPONDEN AL COSTO POR LA UNIDAD REFERENCIADA (M2,UND,ML,M3) ETC | 58217 | 9722.239 | 2503.331 | 2445.114 | 464.5717 | 73352.2557 | 71605.2934
447 | REJILLA DE PISO METÁLICA TIPO SOSCO DE 4" X 3" | UND | 1 | 69306 | 11574.102 | 2980.158 | 2910.852 | 553.0619 | 87324.1739 | ESTOS VASLORES CORRESPONDEN AL COSTO POR LA UNIDAD REFERENCIADA (M2,UND,ML,M3) ETC | 72771 | 12152.757 | 3129.153 | 3056.382 | 580.7126 | 91690.0046 | 89507.0892
448 | REJILLA DE PISO METÁLICA TIPO SOSCO DE 6" X 4" | UND | 1 | 97028 | 16203.676 | 4172.204 | 4075.176 | 774.2834 | 122253.3394 | ESTOS VASLORES CORRESPONDEN AL COSTO POR LA UNIDAD REFERENCIADA (M2,UND,ML,M3) ETC | 101879 | 17013.793 | 4380.797 | 4278.918 | 812.9944 | 128365.5024 | 125309.4209
449 | REJILLA DE PISO METÁLICA TIPO SOSCO DE 5" X 4" | UND | 1 | 83167 | 13888.889 | 3576.181 | 3493.014 | 663.6727 | 104788.7567 | ESTOS VASLORES CORRESPONDEN AL COSTO POR LA UNIDAD REFERENCIADA (M2,UND,ML,M3) ETC | 87325 | 14583.275 | 3754.975 | 3667.65 | 696.8535 | 110027.7535 | 107408.2551
450 | REJILLA DE PISO METÁLICA TIPO SOSCO DE 2" X 1 1/2" | UND | 1 | 48514 | 8101.838 | 2086.102 | 2037.588 | 387.1417 | 61126.6697 | ESTOS VASLORES CORRESPONDEN AL COSTO POR LA UNIDAD REFERENCIADA (M2,UND,ML,M3) ETC | 50940 | 8506.98 | 2190.42 | 2139.48 | 406.5012 | 64183.3812 | 62655.0255
451 | REJILLA DE PISO PLÁSTICA TIPO SOSCO DE 3" X 2" | UND | 1 | 34653 | 5787.051 | 1490.079 | 1455.426 | 276.5309 | 43662.0869 | ESTOS VASLORES CORRESPONDEN AL COSTO POR LA UNIDAD REFERENCIADA (M2,UND,ML,M3) ETC | 36385 | 6076.295 | 1564.555 | 1528.17 | 290.3523 | 45844.3723 | 44753.2296
452 | REJILLA DE PISO PLASTICA TIPO SOSCO DE 5" X 4" | UND | 1 | 45049 | 7523.183 | 1937.107 | 1892.058 | 359.491 | 56760.839 | ESTOS VASLORES CORRESPONDEN AL COSTO POR LA UNIDAD REFERENCIADA (M2,UND,ML,M3) ETC | 47301 | 7899.267 | 2033.943 | 1986.642 | 377.462 | 59598.314 | 58179.5765
453 | LLAVE DE MANGUERA DE ½” | UND | 1 | 76236 | 12731.412 | 3278.148 | 3201.912 | 608.3633 | 96055.8353 | ESTOS VASLORES CORRESPONDEN AL COSTO POR LA UNIDAD REFERENCIADA (M2,UND,ML,M3) ETC | 80048 | 13368.016 | 3442.064 | 3362.016 | 638.783 | 100858.879 | 98457.3572
454 | SUMINISTRO E INSTALACIÓN DE DISIVISIONES EN ACERO INOXIDABLE PARA BAÑOS | M2 | 1 | 1039584 | 173610.528 | 44702.112 | 43662.528 | 8295.8803 | 1309855.0483 | ESTOS VASLORES CORRESPONDEN AL COSTO POR LA UNIDAD REFERENCIADA (M2,UND,ML,M3) ETC | 1091563 | 182291.021 | 46937.209 | 45845.646 | 8710.6727 | 1375347.5487 | 1342601.2985
455 | BARRAS EN ACERO INOXIDABLE DE AYUDA PARA PERSONAS CON DISCAPACIDAD | UND | 1 | 311875 | 52083.125 | 13410.625 | 13098.75 | 2488.7625 | 392956.2625 | ESTOS VASLORES CORRESPONDEN AL COSTO POR LA UNIDAD REFERENCIADA (M2,UND,ML,M3) ETC | 327469 | 54687.323 | 14081.167 | 13753.698 | 2613.2026 | 412604.3906 | 402780.3266
| RED DE GAS |  |  | 0 | 0 | 0 | 0 | 0 | 0 | ESTOS VASLORES CORRESPONDEN AL COSTO POR LA UNIDAD REFERENCIADA (M2,UND,ML,M3) ETC | 0 | 0 | 0 | 0 | 0 | 0 | 0
| INSTALACIONES RED VOZ Y DATOS |  |  | 0 | 0 | 0 | 0 | 0 | 0 | ESTOS VASLORES CORRESPONDEN AL COSTO POR LA UNIDAD REFERENCIADA (M2,UND,ML,M3) ETC | 0 | 0 | 0 | 0 | 0 | 0 | 0
456 | SENSOR DE HUMO FOTOELÉCTRICO | UND | 1 | 260000 | 43420 | 11180 | 10920 | 2074.8 | 327594.8 | ESTOS VASLORES CORRESPONDEN AL COSTO POR LA UNIDAD REFERENCIADA (M2,UND,ML,M3) ETC | 273000 | 45591 | 11739 | 11466 | 2178.54 | 343974.54 | 335784.67
457 | CABLE DETECTOR LINEAL DE CALOR | ML | 1 | 100880 | 16846.96 | 4337.84 | 4236.96 | 805.0224 | 127106.7824 | ESTOS VASLORES CORRESPONDEN AL COSTO POR LA UNIDAD REFERENCIADA (M2,UND,ML,M3) ETC | 105924 | 17689.308 | 4554.732 | 4448.808 | 845.2735 | 133462.1215 | 130284.452
458 | SIRENA DE 110 V | UND | 1 | 301600 | 50367.2 | 12968.8 | 12667.2 | 2406.768 | 380009.968 | ESTOS VASLORES CORRESPONDEN AL COSTO POR LA UNIDAD REFERENCIADA (M2,UND,ML,M3) ETC | 316680 | 52885.56 | 13617.24 | 13300.56 | 2527.1064 | 399010.4664 | 389510.2172
459 | CÁMARA CCTV | UND | 1 | 1768000 | 295256 | 76024 | 74256 | 14108.64 | 2227644.64 | ESTOS VASLORES CORRESPONDEN AL COSTO POR LA UNIDAD REFERENCIADA (M2,UND,ML,M3) ETC | 1856400 | 310018.8 | 79825.2 | 77968.8 | 14814.072 | 2339026.872 | 2283335.756
460 | PARLANTE-CIELO FALSO | UND | 1 | 245440 | 40988.48 | 10553.92 | 10308.48 | 1958.6112 | 309249.4912 | ESTOS VASLORES CORRESPONDEN AL COSTO POR LA UNIDAD REFERENCIADA (M2,UND,ML,M3) ETC | 257712 | 43037.904 | 11081.616 | 10823.904 | 2056.5418 | 324711.9658 | 316980.7285
461 | AMPLIFICADOR 100W | UND | 1 | 1939200 | 323846.4 | 83385.6 | 81446.4 | 15474.816 | 2443353.216 | ESTOS VASLORES CORRESPONDEN AL COSTO POR LA UNIDAD REFERENCIADA (M2,UND,ML,M3) ETC | 2036160 | 340038.72 | 87554.88 | 85518.72 | 16248.5568 | 2565520.8768 | 2504437.0464
462 | AMPLIFICADOR 300W | UND | 1 | 2892000 | 482964 | 124356 | 121464 | 23078.16 | 3643862.16 | ESTOS VASLORES CORRESPONDEN AL COSTO POR LA UNIDAD REFERENCIADA (M2,UND,ML,M3) ETC | 3036600 | 507112.2 | 130573.8 | 127537.2 | 24232.068 | 3826055.268 | 3734958.714
463 | ACOMETIDA CABLE RG-6 PARA MICRÓFONO | UND | 1 | 141440 | 23620.48 | 6081.92 | 5940.48 | 1128.6912 | 178211.5712 | ESTOS VASLORES CORRESPONDEN AL COSTO POR LA UNIDAD REFERENCIADA (M2,UND,ML,M3) ETC | 148512 | 24801.504 | 6386.016 | 6237.504 | 1185.1258 | 187122.1498 | 182666.8605
464 | MICRÓFONO PG 48LC (INCLUYE BASE) | UND | 1 | 655200 | 109418.4 | 28173.6 | 27518.4 | 5228.496 | 825538.896 | ESTOS VASLORES CORRESPONDEN AL COSTO POR LA UNIDAD REFERENCIADA (M2,UND,ML,M3) ETC | 687960 | 114889.32 | 29582.28 | 28894.32 | 5489.9208 | 866815.8408 | 846177.3684
465 | TOMA PARA MICRÓFONO | UND | 1 | 87360 | 14589.12 | 3756.48 | 3669.12 | 697.1328 | 110071.8528 | ESTOS VASLORES CORRESPONDEN AL COSTO POR LA UNIDAD REFERENCIADA (M2,UND,ML,M3) ETC | 91728 | 15318.576 | 3944.304 | 3852.576 | 731.9894 | 115575.4454 | 112823.6491
466 | CABLE BLINDADO STEREO PARA MICRÓFONO | UND | 1 | 457600 | 76419.2 | 19676.8 | 19219.2 | 3651.648 | 576566.848 | ESTOS VASLORES CORRESPONDEN AL COSTO POR LA UNIDAD REFERENCIADA (M2,UND,ML,M3) ETC | 480480 | 80240.16 | 20660.64 | 20180.16 | 3834.2304 | 605395.1904 | 590981.0192
467 | SPLITERS | UND | 1 | 58240 | 9726.08 | 2504.32 | 2446.08 | 464.7552 | 73381.2352 | ESTOS VASLORES CORRESPONDEN AL COSTO POR LA UNIDAD REFERENCIADA (M2,UND,ML,M3) ETC | 61152 | 10212.384 | 2629.536 | 2568.384 | 487.993 | 77050.297 | 75215.7661
468 | TUBERÍA CONDUIT EMT GALVANIZADA 1/2". | ML | 1 | 39104 | 6530.368 | 1681.472 | 1642.368 | 312.0499 | 49270.2579 | ESTOS VASLORES CORRESPONDEN AL COSTO POR LA UNIDAD REFERENCIADA (M2,UND,ML,M3) ETC | 41059 | 6856.853 | 1765.537 | 1724.478 | 327.6508 | 51733.5188 | 50501.8884
469 | TUBERÍA CONDUIT EMT GALVANIZADA 3/4". | ML | 1 | 50960 | 8510.32 | 2191.28 | 2140.32 | 406.6608 | 64208.5808 | ESTOS VASLORES CORRESPONDEN AL COSTO POR LA UNIDAD REFERENCIADA (M2,UND,ML,M3) ETC | 53508 | 8935.836 | 2300.844 | 2247.336 | 426.9938 | 67419.0098 | 65813.7953
470 | TUBERÍA CONDUIT EMT GALVANIZADA 1". | ML | 1 | 79040 | 13199.68 | 3398.72 | 3319.68 | 630.7392 | 99588.8192 | ESTOS VASLORES CORRESPONDEN AL COSTO POR LA UNIDAD REFERENCIADA (M2,UND,ML,M3) ETC | 82992 | 13859.664 | 3568.656 | 3485.664 | 662.2762 | 104568.2602 | 102078.5397
471 | BANDEJA PORTACABLE ACERO GALVANIZADO 30x80 | ML | 1 | 197600 | 32999.2 | 8496.8 | 8299.2 | 1576.848 | 248972.048 | ESTOS VASLORES CORRESPONDEN AL COSTO POR LA UNIDAD REFERENCIADA (M2,UND,ML,M3) ETC | 207480 | 34649.16 | 8921.64 | 8714.16 | 1655.6904 | 261420.6504 | 255196.3492
472 | TAPA PARA BANDEJA PORTACABLE ACERO GALVANIZADO 30X120 | ML | 1 | 108160 | 18062.72 | 4650.88 | 4542.72 | 863.1168 | 136279.4368 | ESTOS VASLORES CORRESPONDEN AL COSTO POR LA UNIDAD REFERENCIADA (M2,UND,ML,M3) ETC | 113568 | 18965.856 | 4883.424 | 4769.856 | 906.2726 | 143093.4086 | 139686.4227
473 | BANDEJA PORTACABLES PARA RACK | ML | 1 | 183040 | 30567.68 | 7870.72 | 7687.68 | 1460.6592 | 230626.7392 | ESTOS VASLORES CORRESPONDEN AL COSTO POR LA UNIDAD REFERENCIADA (M2,UND,ML,M3) ETC | 192192 | 32096.064 | 8264.256 | 8072.064 | 1533.6922 | 242158.0762 | 236392.4077
474 | RACK 2' X 24" | ML | 1 | 873600 | 145891.2 | 37564.8 | 36691.2 | 6971.328 | 1100718.528 | ESTOS VASLORES CORRESPONDEN AL COSTO POR LA UNIDAD REFERENCIADA (M2,UND,ML,M3) ETC | 917280 | 153185.76 | 39443.04 | 38525.76 | 7319.8944 | 1155754.4544 | 1128236.4912
475 | RACK 3' X 24" | ML | 1 | 1806400 | 301668.8 | 77675.2 | 75868.8 | 14415.072 | 2276027.872 | ESTOS VASLORES CORRESPONDEN AL COSTO POR LA UNIDAD REFERENCIADA (M2,UND,ML,M3) ETC | 1896720 | 316752.24 | 81558.96 | 79662.24 | 15135.8256 | 2389829.2656 | 2332928.5688
476 | RACK 5' X 24" | ML | 1 | 2168000 | 362056 | 93224 | 91056 | 17300.64 | 2731636.64 | ESTOS VASLORES CORRESPONDEN AL COSTO POR LA UNIDAD REFERENCIADA (M2,UND,ML,M3) ETC | 2276400 | 380158.8 | 97885.2 | 95608.8 | 18165.672 | 2868218.472 | 2799927.556
477 | RACK 7' X 24" | ML | 1 | 2900000 | 484300 | 124700 | 121800 | 23142 | 3653942 | ESTOS VASLORES CORRESPONDEN AL COSTO POR LA UNIDAD REFERENCIADA (M2,UND,ML,M3) ETC | 3045000 | 508515 | 130935 | 127890 | 24299.1 | 3836639.1 | 3745290.55
478 | PATCH PANEL 48 PUERTOS CATEGORÍA 6A | UND | 1 | 1968800 | 328789.6 | 84658.4 | 82689.6 | 15711.024 | 2480648.624 | ESTOS VASLORES CORRESPONDEN AL COSTO POR LA UNIDAD REFERENCIADA (M2,UND,ML,M3) ETC | 2067240 | 345229.08 | 88891.32 | 86824.08 | 16496.5752 | 2604681.0552 | 2542664.8396
479 | PATCH PANEL 24 PUERTOS CATEGORÍA 6A | UND | 1 | 800800 | 133733.6 | 34434.4 | 33633.6 | 6390.384 | 1008991.984 | ESTOS VASLORES CORRESPONDEN AL COSTO POR LA UNIDAD REFERENCIADA (M2,UND,ML,M3) ETC | 840840 | 140420.28 | 36156.12 | 35315.28 | 6709.9032 | 1059441.5832 | 1034216.7836
480 | SALIDA DE DATOS COMPLETA (INCLUYE FACE PLATE Y MARCACIÓN) | UND | 1 | 99840 | 16673.28 | 4293.12 | 4193.28 | 796.7232 | 125796.4032 | ESTOS VASLORES CORRESPONDEN AL COSTO POR LA UNIDAD REFERENCIADA (M2,UND,ML,M3) ETC | 104832 | 17506.944 | 4507.776 | 4402.944 | 836.5594 | 132086.2234 | 128941.3133
481 | PATCH CORD 2M CATEGORÍA 6A | UND | 1 | 85280 | 14241.76 | 3667.04 | 3581.76 | 680.5344 | 107451.0944 | ESTOS VASLORES CORRESPONDEN AL COSTO POR LA UNIDAD REFERENCIADA (M2,UND,ML,M3) ETC | 89544 | 14953.848 | 3850.392 | 3760.848 | 714.5611 | 112823.6491 | 110137.3718
482 | PATCH CORD 5M CATEGORÍA 6A | UND | 1 | 126880 | 21188.96 | 5455.84 | 5328.96 | 1012.5024 | 159866.2624 | ESTOS VASLORES CORRESPONDEN AL COSTO POR LA UNIDAD REFERENCIADA (M2,UND,ML,M3) ETC | 133224 | 22248.408 | 5728.632 | 5595.408 | 1063.1275 | 167859.5755 | 163862.919
483 | CABLE UTP CATEGORÍA 6A | UND | 1 | 3016000 | 503672 | 129688 | 126672 | 24067.68 | 3800099.68 | ESTOS VASLORES CORRESPONDEN AL COSTO POR LA UNIDAD REFERENCIADA (M2,UND,ML,M3) ETC | 3166800 | 528855.6 | 136172.4 | 133005.6 | 25271.064 | 3990104.664 | 3895102.172
484 | CANALETA METÁLICA 4X6 CMS | ML | 1 | 141440 | 23620.48 | 6081.92 | 5940.48 | 1128.6912 | 178211.5712 | ESTOS VASLORES CORRESPONDEN AL COSTO POR LA UNIDAD REFERENCIADA (M2,UND,ML,M3) ETC | 148512 | 24801.504 | 6386.016 | 6237.504 | 1185.1258 | 187122.1498 | 182666.8605
485 | CANALETA METÁLICA 4X10 CMS | ML | 1 | 170560 | 28483.52 | 7334.08 | 7163.52 | 1361.0688 | 214902.1888 | ESTOS VASLORES CORRESPONDEN AL COSTO POR LA UNIDAD REFERENCIADA (M2,UND,ML,M3) ETC | 179088 | 29907.696 | 7700.784 | 7521.696 | 1429.1222 | 225647.2982 | 220274.7435
486 | CANALETA METÁLICA 6X10 CMS | ML | 1 | 203840 | 34041.28 | 8765.12 | 8561.28 | 1626.6432 | 256834.3232 | ESTOS VASLORES CORRESPONDEN AL COSTO POR LA UNIDAD REFERENCIADA (M2,UND,ML,M3) ETC | 214032 | 35743.344 | 9203.376 | 8989.344 | 1707.9754 | 269676.0394 | 263255.1813
487 | CANALES EN LAMINA GALVANIZADA CALIBRE 20; DS=50 | UND | 1 | 280800 | 46893.6 | 12074.4 | 11793.6 | 2240.784 | 353802.384 | ESTOS VASLORES CORRESPONDEN AL COSTO POR LA UNIDAD REFERENCIADA (M2,UND,ML,M3) ETC | 294840 | 49238.28 | 12678.12 | 12383.28 | 2352.8232 | 371492.5032 | 362647.4436
488 | CANALETA PLÁSTICA 13X7 MM | ML | 1 | 17888 | 2987.296 | 769.184 | 751.296 | 142.7462 | 22538.5222 | ESTOS VASLORES CORRESPONDEN AL COSTO POR LA UNIDAD REFERENCIADA (M2,UND,ML,M3) ETC | 18782 | 3136.594 | 807.626 | 788.844 | 149.8804 | 23664.9444 | 23101.7333
489 | CANALETA PLÁSTICA 20X12 MM | ML | 1 | 28080 | 4689.36 | 1207.44 | 1179.36 | 224.0784 | 35380.2384 | ESTOS VASLORES CORRESPONDEN AL COSTO POR LA UNIDAD REFERENCIADA (M2,UND,ML,M3) ETC | 29484 | 4923.828 | 1267.812 | 1238.328 | 235.2823 | 37149.2503 | 36264.7444
490 | CANALETA PLÁSTICA 32X12 MM | ML | 1 | 43680 | 7294.56 | 1878.24 | 1834.56 | 348.5664 | 55035.9264 | ESTOS VASLORES CORRESPONDEN AL COSTO POR LA UNIDAD REFERENCIADA (M2,UND,ML,M3) ETC | 45864 | 7659.288 | 1972.152 | 1926.288 | 365.9947 | 57787.7227 | 56411.8246
491 | CANALETA PLÁSTICA 40X60 MM | ML | 1 | 91520 | 15283.84 | 3935.36 | 3843.84 | 730.3296 | 115313.3696 | ESTOS VASLORES CORRESPONDEN AL COSTO POR LA UNIDAD REFERENCIADA (M2,UND,ML,M3) ETC | 96096 | 16048.032 | 4132.128 | 4036.032 | 766.8461 | 121079.0381 | 118196.2038
492 | SWITCH 10/100/1000 24 PUERTOS | UND | 1 | 2538400 | 423912.8 | 109151.2 | 106612.8 | 20256.432 | 3198333.232 | ESTOS VASLORES CORRESPONDEN AL COSTO POR LA UNIDAD REFERENCIADA (M2,UND,ML,M3) ETC | 2665320 | 445108.44 | 114608.76 | 111943.44 | 21269.2536 | 3358249.8936 | 3278291.5628
493 | SWITCH 10/100/1000 16 PUERTOS | UND | 1 | 1831200 | 305810.4 | 78741.6 | 76910.4 | 14612.976 | 2307275.376 | ESTOS VASLORES CORRESPONDEN AL COSTO POR LA UNIDAD REFERENCIADA (M2,UND,ML,M3) ETC | 1922760 | 321100.92 | 82678.68 | 80755.92 | 15343.6248 | 2422639.1448 | 2364957.2604
494 | SWITCH 10/100/1000 8 PUERTOS | UND | 1 | 644800 | 107681.6 | 27726.4 | 27081.6 | 5145.504 | 812435.104 | ESTOS VASLORES CORRESPONDEN AL COSTO POR LA UNIDAD REFERENCIADA (M2,UND,ML,M3) ETC | 677040 | 113065.68 | 29112.72 | 28435.68 | 5402.7792 | 853056.8592 | 832745.9816
495 | CABLE TELEFÓNICO 2 PARES | ML | 1 | 18720 | 3126.24 | 804.96 | 786.24 | 149.3856 | 23586.8256 | ESTOS VASLORES CORRESPONDEN AL COSTO POR LA UNIDAD REFERENCIADA (M2,UND,ML,M3) ETC | 19656 | 3282.552 | 845.208 | 825.552 | 156.8549 | 24766.1669 | 24176.4962
496 | CABLE TELEFÓNICO 10 PARES | ML | 1 | 43680 | 7294.56 | 1878.24 | 1834.56 | 348.5664 | 55035.9264 | ESTOS VASLORES CORRESPONDEN AL COSTO POR LA UNIDAD REFERENCIADA (M2,UND,ML,M3) ETC | 45864 | 7659.288 | 1972.152 | 1926.288 | 365.9947 | 57787.7227 | 56411.8246
497 | CABLE TELEFÓNICO 20 PARES | ML | 1 | 72800 | 12157.6 | 3130.4 | 3057.6 | 580.944 | 91726.544 | ESTOS VASLORES CORRESPONDEN AL COSTO POR LA UNIDAD REFERENCIADA (M2,UND,ML,M3) ETC | 76440 | 12765.48 | 3286.92 | 3210.48 | 609.9912 | 96312.8712 | 94019.7076
498 | CABLE TELEFÓNICO 40 PARES | ML | 1 | 120640 | 20146.88 | 5187.52 | 5066.88 | 962.7072 | 152003.9872 | ESTOS VASLORES CORRESPONDEN AL COSTO POR LA UNIDAD REFERENCIADA (M2,UND,ML,M3) ETC | 126672 | 21154.224 | 5446.896 | 5320.224 | 1010.8426 | 159604.1866 | 155804.0869
499 | CABLE TELEVISIÓN RG6 | ML | 1 | 37440 | 6252.48 | 1609.92 | 1572.48 | 298.7712 | 47173.6512 | ESTOS VASLORES CORRESPONDEN AL COSTO POR LA UNIDAD REFERENCIADA (M2,UND,ML,M3) ETC | 39312 | 6565.104 | 1690.416 | 1651.104 | 313.7098 | 49532.3338 | 48352.9925
500 | ACOMETIDA TELEFÓNICA 1/2" | UND | 1 | 170560 | 28483.52 | 7334.08 | 7163.52 | 1361.0688 | 214902.1888 | ESTOS VASLORES CORRESPONDEN AL COSTO POR LA UNIDAD REFERENCIADA (M2,UND,ML,M3) ETC | 179088 | 29907.696 | 7700.784 | 7521.696 | 1429.1222 | 225647.2982 | 220274.7435
501 | ACOMETIDA TELEFÓNICA 1" | UND | 1 | 239200 | 39946.4 | 10285.6 | 10046.4 | 1908.816 | 301387.216 | ESTOS VASLORES CORRESPONDEN AL COSTO POR LA UNIDAD REFERENCIADA (M2,UND,ML,M3) ETC | 251160 | 41943.72 | 10799.88 | 10548.72 | 2004.2568 | 316456.5768 | 308921.8964
502 | ACOMETIDA TELEVISIÓN 1" RG6" | UND | 1 | 260000 | 43420 | 11180 | 10920 | 2074.8 | 327594.8 | ESTOS VASLORES CORRESPONDEN AL COSTO POR LA UNIDAD REFERENCIADA (M2,UND,ML,M3) ETC | 273000 | 45591 | 11739 | 11466 | 2178.54 | 343974.54 | 335784.67
503 | CABLE DE FIBRA ÓPTICA 50/125 MULTIMODO (INCLUYE CERTIFICACIÓN) | ML | 1 | 59280 | 9899.76 | 2549.04 | 2489.76 | 473.0544 | 74691.6144 | ESTOS VASLORES CORRESPONDEN AL COSTO POR LA UNIDAD REFERENCIADA (M2,UND,ML,M3) ETC | 62244 | 10394.748 | 2676.492 | 2614.248 | 496.7071 | 78426.1951 | 76558.9048
504 | BANDEJA PARA FIBRA ÓPTICA HASTA 24 HILOS | ML | 1 | 769600 | 128523.2 | 33092.8 | 32323.2 | 6141.408 | 969680.608 | ESTOS VASLORES CORRESPONDEN AL COSTO POR LA UNIDAD REFERENCIADA (M2,UND,ML,M3) ETC | 808080 | 134949.36 | 34747.44 | 33939.36 | 6448.4784 | 1018164.6384 | 993922.6232
| ANDENES Y SARDINELES |  |  | 0 | 0 | 0 | 0 | 0 | 0 | ESTOS VASLORES CORRESPONDEN AL COSTO POR LA UNIDAD REFERENCIADA (M2,UND,ML,M3) ETC | 0 | 0 | 0 | 0 | 0 | 0 | 0
505 | ADOQUÍN DE ARCILLA 20X10X6CM | M2 | 1 | 239200 | 39946.4 | 10285.6 | 10046.4 | 1908.816 | 301387.216 | ESTOS VASLORES CORRESPONDEN AL COSTO POR LA UNIDAD REFERENCIADA (M2,UND,ML,M3) ETC | 251160 | 41943.72 | 10799.88 | 10548.72 | 2004.2568 | 316456.5768 | 308921.8964
506 | ADOQUÍN DE ARCILLA 20X10X8CM | M2 | 1 | 274560 | 45851.52 | 11806.08 | 11531.52 | 2190.9888 | 345940.1088 | ESTOS VASLORES CORRESPONDEN AL COSTO POR LA UNIDAD REFERENCIADA (M2,UND,ML,M3) ETC | 288288 | 48144.096 | 12396.384 | 12108.096 | 2300.5382 | 363237.1142 | 354588.6115
507 | ANDÉN CONCRETO 2500 PSI EN SITIO E=0.1M | M2 | 1 | 224640 | 37514.88 | 9659.52 | 9434.88 | 1792.6272 | 283041.9072 | ESTOS VASLORES CORRESPONDEN AL COSTO POR LA UNIDAD REFERENCIADA (M2,UND,ML,M3) ETC | 235872 | 39390.624 | 10142.496 | 9906.624 | 1882.2586 | 297194.0026 | 290117.9549
508 | ANDÉN CONCRETO 3000 PSI EN SITIO E=0.1M | M2 | 1 | 246480 | 41162.16 | 10598.64 | 10352.16 | 1966.9104 | 310559.8704 | ESTOS VASLORES CORRESPONDEN AL COSTO POR LA UNIDAD REFERENCIADA (M2,UND,ML,M3) ETC | 258804 | 43220.268 | 11128.572 | 10869.768 | 2065.2559 | 326087.8639 | 318323.8672
509 | ANDÉN CONCRETO 3500 PSI EN SITIO E=0.1M | M2 | 1 | 270400 | 45156.8 | 11627.2 | 11356.8 | 2157.792 | 340698.592 | ESTOS VASLORES CORRESPONDEN AL COSTO POR LA UNIDAD REFERENCIADA (M2,UND,ML,M3) ETC | 283920 | 47414.64 | 12208.56 | 11924.64 | 2265.6816 | 357733.5216 | 349216.0568
510 | BORDE SEPARADOR VERDE A-170 | ML | 1 | 811200 | 135470.4 | 34881.6 | 34070.4 | 6473.376 | 1022095.776 | ESTOS VASLORES CORRESPONDEN AL COSTO POR LA UNIDAD REFERENCIADA (M2,UND,ML,M3) ETC | 851760 | 142243.92 | 36625.68 | 35773.92 | 6797.0448 | 1073200.5648 | 1047648.1704
511 | BORDILLO DE 8X15 CM FUNDIDO EN CONCRETO DE 2500 PSI | ML | 1 | 100880 | 16846.96 | 4337.84 | 4236.96 | 805.0224 | 127106.7824 | ESTOS VASLORES CORRESPONDEN AL COSTO POR LA UNIDAD REFERENCIADA (M2,UND,ML,M3) ETC | 105924 | 17689.308 | 4554.732 | 4448.808 | 845.2735 | 133462.1215 | 130284.452
512 | BORDILLO DE 20X35 CM FUNDIDO EN CONCRETO DE 2500 PSI | ML | 1 | 156000 | 26052 | 6708 | 6552 | 1244.88 | 196556.88 | ESTOS VASLORES CORRESPONDEN AL COSTO POR LA UNIDAD REFERENCIADA (M2,UND,ML,M3) ETC | 163800 | 27354.6 | 7043.4 | 6879.6 | 1307.124 | 206384.724 | 201470.802
513 | LOSETA PREFABRICADA EN CONCRETO TIPO A50 (40X40X6) | M2 | 1 | 232960 | 38904.32 | 10017.28 | 9784.32 | 1859.0208 | 293524.9408 | ESTOS VASLORES CORRESPONDEN AL COSTO POR LA UNIDAD REFERENCIADA (M2,UND,ML,M3) ETC | 244608 | 40849.536 | 10518.144 | 10273.536 | 1951.9718 | 308201.1878 | 300863.0643
514 | LOSETA PREFABRICADA EN CONCRETO TIPO A60 (40X20X6) | M2 | 1 | 218400 | 36472.8 | 9391.2 | 9172.8 | 1742.832 | 275179.632 | ESTOS VASLORES CORRESPONDEN AL COSTO POR LA UNIDAD REFERENCIADA (M2,UND,ML,M3) ETC | 229320 | 38296.44 | 9860.76 | 9631.44 | 1829.9736 | 288938.6136 | 282059.1228
515 | LOSETA CUADRÁTICA PREFABRICADA EN CONCRETO TIPO A50 (40X40X6) | M2 | 1 | 245440 | 40988.48 | 10553.92 | 10308.48 | 1958.6112 | 309249.4912 | ESTOS VASLORES CORRESPONDEN AL COSTO POR LA UNIDAD REFERENCIADA (M2,UND,ML,M3) ETC | 257712 | 43037.904 | 11081.616 | 10823.904 | 2056.5418 | 324711.9658 | 316980.7285
516 | LOSETA TÁCTIL ALERTA PREFABRICADA EN CONCRETO TIPO A56 (40X40X6) | M2 | 1 | 301600 | 50367.2 | 12968.8 | 12667.2 | 2406.768 | 380009.968 | ESTOS VASLORES CORRESPONDEN AL COSTO POR LA UNIDAD REFERENCIADA (M2,UND,ML,M3) ETC | 316680 | 52885.56 | 13617.24 | 13300.56 | 2527.1064 | 399010.4664 | 389510.2172
517 | LOSETA TÁCTIL GUÍA PREFABRICADA EN CONCRETO TIPO A55 (40X40X6) | M2 | 1 | 301600 | 50367.2 | 12968.8 | 12667.2 | 2406.768 | 380009.968 | ESTOS VASLORES CORRESPONDEN AL COSTO POR LA UNIDAD REFERENCIADA (M2,UND,ML,M3) ETC | 316680 | 52885.56 | 13617.24 | 13300.56 | 2527.1064 | 399010.4664 | 389510.2172
518 | LOSETA GUÍA FRANJAS PREFABRICADA EN CONCRETO (40X40X6) | M2 | 1 | 301600 | 50367.2 | 12968.8 | 12667.2 | 2406.768 | 380009.968 | ESTOS VASLORES CORRESPONDEN AL COSTO POR LA UNIDAD REFERENCIADA (M2,UND,ML,M3) ETC | 316680 | 52885.56 | 13617.24 | 13300.56 | 2527.1064 | 399010.4664 | 389510.2172
519 | SARDINEL 30X15 EN CONCRETO PREFABRICADO | ML | 1 | 128960 | 21536.32 | 5545.28 | 5416.32 | 1029.1008 | 162487.0208 | ESTOS VASLORES CORRESPONDEN AL COSTO POR LA UNIDAD REFERENCIADA (M2,UND,ML,M3) ETC | 135408 | 22613.136 | 5822.544 | 5687.136 | 1080.5558 | 170611.3718 | 166549.1963
520 | SARDINEL EN CONCRETO PREFABRICADO TIPO A-10 (30X15X80) | ML | 1 | 169520 | 28309.84 | 7289.36 | 7119.84 | 1352.7696 | 213591.8096 | ESTOS VASLORES CORRESPONDEN AL COSTO POR LA UNIDAD REFERENCIADA (M2,UND,ML,M3) ETC | 177996 | 29725.332 | 7653.828 | 7475.832 | 1420.4081 | 224271.4001 | 218931.6048
521 | SARDINEL EN CONCRETO PREFABRICADO TIPO A-40 (40X16X100) | ML | 1 | 224640 | 37514.88 | 9659.52 | 9434.88 | 1792.6272 | 283041.9072 | ESTOS VASLORES CORRESPONDEN AL COSTO POR LA UNIDAD REFERENCIADA (M2,UND,ML,M3) ETC | 235872 | 39390.624 | 10142.496 | 9906.624 | 1882.2586 | 297194.0026 | 290117.9549
522 | CONFINAMIENTO EN LADRILLO PRENSADO LIVIANO PARA PISOS EXTERIORES | ML | 1 | 91520 | 15283.84 | 3935.36 | 3843.84 | 730.3296 | 115313.3696 | ESTOS VASLORES CORRESPONDEN AL COSTO POR LA UNIDAD REFERENCIADA (M2,UND,ML,M3) ETC | 96096 | 16048.032 | 4132.128 | 4036.032 | 766.8461 | 121079.0381 | 118196.2038
523 | BORDILLOS DE CONFINAMIENTO DEL PISO EN ADOQUÍN EN CONCRETO f'c=3.000PSI, PREFABRICADO O FUNDIDO EN SITIO, DE 10x20cm. | ML | 1 | 133120 | 22231.04 | 5724.16 | 5591.04 | 1062.2976 | 167728.5376 | ESTOS VASLORES CORRESPONDEN AL COSTO POR LA UNIDAD REFERENCIADA (M2,UND,ML,M3) ETC | 139776 | 23342.592 | 6010.368 | 5870.592 | 1115.4125 | 176114.9645 | 171921.751
524 | PISO EN ADOQUIN DE CONCRETO DE 20x10x6cm EN COLORES GRIS, BLANCO Y NEGRO, TRAFICO PEATONAL | M2 | 1 | 228800 | 38209.6 | 9838.4 | 9609.6 | 1825.824 | 288283.424 | ESTOS VASLORES CORRESPONDEN AL COSTO POR LA UNIDAD REFERENCIADA (M2,UND,ML,M3) ETC | 240240 | 40120.08 | 10330.32 | 10090.08 | 1917.1152 | 302697.5952 | 295490.5096
525 | PISO EN GRAVILLA LAVADA, SUELTA Y EXTENDIDA, DE Emáx=3/4" + GEOTEXTIL NO TEJIDO No. 1600, PARA SENDEROS EXTERIORES, H=4.0cm. | M2 | 1 | 205920 | 34388.64 | 8854.56 | 8648.64 | 1643.2416 | 259455.0816 | ESTOS VASLORES CORRESPONDEN AL COSTO POR LA UNIDAD REFERENCIADA (M2,UND,ML,M3) ETC | 216216 | 36108.072 | 9297.288 | 9081.072 | 1725.4037 | 272427.8357 | 265941.4586
526 | RAMPA DE ACCESO PEATONAL PARA DISCAPACITADOS EN CONCRETO DE 3.000 PSI, DE ESPESOR=0.07m, INCLUYE FIBRA DE FLEXA NYLON FIBER, EN UNA DOSIS DE 600grxM3 O EQUIVALENTE. | M2 | 1 | 368160 | 61482.72 | 15830.88 | 15462.72 | 2937.9168 | 463874.2368 | ESTOS VASLORES CORRESPONDEN AL COSTO POR LA UNIDAD REFERENCIADA (M2,UND,ML,M3) ETC | 386568 | 64556.856 | 16622.424 | 16235.856 | 3084.8126 | 487067.9486 | 475471.0927
TOTAL | [8 empty] | 403013115.4249 | TOTAL | [5 empty] | 423163754.9424 | 413088435.1836
TOTAL PROMEDIO
413088435.1836