## Indice
CONSTRUCCIÓN DE PTAR EN EL CENTRO POBLADO EL SOCORRO DEL MUNICIPIO DE EL PITAL, DEPARTAMENTO DEL HUILA | [9 empty] | FECHA | 0
2026-06-03
| PRE CONTRACTUAL | VALIDACION DISEÑOS |  | EJECUCIÓN | LIQUIDACIÓN | TOTAL PROYECTO
| 2 | 1 |  | 3 | 1 | 7
CANTERA |  |  | Km | 15 | DISPOSICIÓN DE ESCOMBROS |  | Km | 5 | ÍNDICE GENERAL COMPONENTE FINANCIERO ESTRUCTURADO
[9 empty] | 1 | Presupuesto General
[9 empty] | 2 | A.I.U. Obra civil
[9 empty] | 3 | Interventoría Obra civil
[9 empty] | 4 | PMA
[9 empty] | 5 | Factor Multiplicador y Prestacional
[9 empty] | 6 | Pólizas
[9 empty] | 7 | Lista de A.P.U.S.
[9 empty] | 8 | A.P.U.S.
[9 empty] | 9 | Cuadrillas
[9 empty] | 10 | Materiales
[9 empty] | 11 | Equipos, Maquinaria y Herramientas
[9 empty] | 12 | Cronograma
[9 empty] | 13 | Cantidades de obra - Estructuras menores
[9 empty] | 14 | Cantidades de obra - Redes
[9 empty] | 15 | Ubicación y profundidad de los pozos
[9 empty] | 16 | Plan de Manejo de Transito (PMT)
[9 empty] | 17 | Plan de Seguridad y Salud en el Trabajo (SST)
ÁREAS DE INTERVENSIÓN |  |  |  |  | FERRETERÍA PROMEDIO |  | Km | 13.21
[9 empty] | #REF! |  | 0
[9 empty] | 0 |  | 1397451136.06
[9 empty] | 0 |  | 0
[9 empty] | 0 |  | 1397451136.06
[9 empty] | 0 |  | 1074987511.2187
[9 empty] | 0 |  | 223779772.137
[9 empty] | 0 |  | 44934477.1417
[9 empty] | 0 |  | 53749375.5609
Elaboración
Ingeniero Civil

## 01
Formulario 1 - Propuesta económica - Documento tipo de licitación de obra pública de agua potable y saneamiento básico
| Código | CCE-EICP-FM-47 | Versión
FORMULARIO 1
PRESUPUESTO OFICIAL
[La entidad puede utilizar este formulario de detalle del presupuesto oficial para determinar las condiciones bajo las cuales los proponentes analizarán y presentarán su propuesta económica de forma detallada, sin perjuicio que la entidad pueda modificarlo o establecer la presentación de la oferta económica con un formulario distinto al indicado.]
Adicionalmente, cuando el proceso de contratación es estructurado por precios unitarios, la Entidad debe aplicar las notas 1, 2 y 3 del presente formulario y las casillas de "Descripción", "Porcentaje" de la Administración, Imprevisto, Utilidad y total A.I.U. resaltadas en color amarillo. Tratándose de otras modalidades de precio, la Entidad puede o no configurar los mismos aspectos.
CONSTRUCCIÓN DE PTAR EN EL CENTRO POBLADO EL SOCORRO DEL MUNICIPIO DE EL PITAL, DEPARTAMENTO DEL HUILA | [10 empty] | FECHA | 0.29997 | 1.3
2026-06-03
[6 empty] | A -CONEXIÓN A SISTEMA DE ALCANTARILLADO |  |  |  |  | 43250484.18 | OBRA | SUMINISTRO
ITEM | CAPITULO/DESCRIPCION | [5 empty] | UNID | VALOR UNITARIO |  | CANTIDAD | VALOR PARCIAL | 1.3
AR-01 | APU COD | PRELIMINARES
AR-01.01 | G001 | LOCALIZACIÓN Y REPLANTEO DE REDES (NO INCLUYE EQUIPO DE TOPOGRAFÍA) |  |  |  |  | M | 4310.8943 |  | 50 | 215544.72 | 4563.4524 | 228172.6225
AR-02 | APU COD | EXCAVACIONES
AR-02.01 | G004 | EXCAVACIÓN MANUAL EN MATERIAL COMÚN |  |  |  |  | M3 | 51664.8818 |  | 41.79 | 2159075.41 | 53817.7164 | 2249042.3697
AR-02.02 | G005 | EXCAVACIÓN MECÁNICA EN MATERIAL COMÚN (INCLUYE MAQUINARIA) |  |  |  |  | M3 | 25647.0328 |  | 163 | 4180466.34 | 28664.3307 | 4672285.9087
AR-02.03 | G006 | ENTIBADO EN MADERA TIPO 2; CONTINUO PARA PROFUNDIDADES DE 2,0 A 4,0 MTS PARA TERRENOS INESTABLES 5 USOS |  |  |  |  | M2 | 66783.5554 |  | 0.48 | 32056.11 | 67344.1866 | 32325.2096
AR-02.04 | G007 | EXCAVACIÓN EN ROCA SIN EXPLOSIVOS (INCLUYE COMPRESOR, MARTILLO DEMOLEDOR) |  |  |  |  | M3 | 168688.3384 |  | 4.18 | 705117.25 | 171026.1258 | 714889.2058
AR-03 | APU COD | RELLENOS
AR-03.01 | G008 | RELLENO CON ARENA PARA BASE DE TUBERÍA |  |  |  |  | M3 | 235672.4634 |  | 15 | 3535086.95 | 274841.3768 | 4122620.6526
AR-03.02 | G009 | RELLENO CON TRITURADO PASANTE DE 3/4" |  |  |  |  | M3 | 267153.7975 |  | 7.5 | 2003653.48 | 306755.6317 | 2300667.2376
AR-03.03 | G011 | RELLENO CON MATERIAL SELECCIONADO DE LA EXCAVACIÓN, COMPACTADO CON EQUIPO MECÁNICO EN CAPAS DE 0,20 m |  |  |  |  | M3 | 31652.581 |  | 186.47 | 5902256.78 | 30104.5931 | 5613603.4754
AR-04 | APU COD | DISPOSICIÓN DE MATERIAL SOBRANTE
AR-04.01 | G013 | RETIRO DE MATERIAL SOBRANTE HASTA BOTADERO AUTORIZADO (INCLUYE FACTOR DE EXPANSIÓN) |  |  |  |  | M3-KM | 3714.9578 |  | 146.28 | 543424.02 | 3274.8835 | 479049.9637
AR-04.02 | G014 | DISPOSICIÓN DE MATERIAL PROVENIENTE DE EXCAVACIÓN (NO INCLUYE TRANSPORTE) |  |  |  |  | M3 | 7252.1017 |  | 29.26 | 212196.49 | 5454.0747 | 159586.2244
AR-05 | APU COD | ACCESORIOS Y OBRAS COMPLEMENTARIAS
AR-05.01 | G015 | CONSTRUCCIÓN DE PLACA DE FONDO PARA POZO DE INSPECCIÓN DE ALCANTARILLADO (INCLUYE REPLANTEO, EXCAVACIÓN, CONCRETO DE 4000 PSI, ACERO DE REFUERZO) |  |  |  |  | UND | 2952657.5853 |  | 1 | 2952657.59 | 3039589.7838 | 3039589.7838
AR-05.02 | G016 | CONSTRUCCIÓN DE CILINDRO DE POZO DE INSPECCIÓN DE ALCANTARILLADO (INCLUYE CONCRETO DE 4000 PSI, ACERO DE REFUERZO) |  |  |  |  | ML | 2453357.4475 |  | 2 | 4906714.9 | 2373574.1374 | 4747148.2747
AR-05.03 | G017 | CONCRETO PARA TAPA DE 4000 PSI IMPERMEABILIZADO 280 KG/CM2 (INCLUYE FORMALETA EN MADERA) |  |  |  |  | M3 | 1506105.0936 |  | 0.4 | 602442.04 | 1541748.7533 | 616699.5013
AR-05.04 | G018 | SUMINISTRO E INSTALACIÓN DE TAPA Y ARO DE SEGURIDAD PARA POZOS DE INSPECCIÓN ASTM-536 CON RESISTENCIA D400 |  |  |  |  | UND | 883263.1893 |  | 1 | 883263.19 | 884384.4569 | 884384.4569
AR-05.05 | G019 | SUMINISTRO E INSTALACIÓN PASOS PARA ESCALERA DE GATO EN VARILLA PRD-60 DE 3/4" ANTIDESLIZANTE CON ANCLAJE DENTADO, REFUERZO, Y TRANCA PIE. L=0,30 M AN= 0,30 |  |  |  |  | UND | 136930.6339 |  | 8 | 1095445.07 | 137403.8668 | 1099230.9345
AR-06 | APU COD | TUBERÍAS
AR-06.01 | G022 | SUMINISTRO E INSTALACIÓN DE TUBERÍA PVC DE Ø12" ALCANTARILLADO RDE 26 NOVAFORT |  |  |  |  | ML | 266421.6768 |  | 50 | 13321083.84 | 267019.6805 | 13350984.0232
[6 empty] | B - PRETRATAMIENTO |  |  |  |  | 60315213.27
ITEM | CAPITULO/DESCRIPCION | [5 empty] | UNID | VALOR UNITARIO |  | CANTIDAD | VALOR PARCIAL
B-01 | APU COD | PRELIMINARES
B-01.01 | G026 | LOCALIZACIÓN Y REPLANTEO DE ESTRUCTURAS (NO INCLUYE EQUIPO DE TOPOGRAFÍA) |  |  |  |  | M2 | 5364.3274 |  | 27.3 | 146446.14 | 6113.5883 | 166900.9594
B-02 | APU COD | EXCAVACIONES
B-02.01 | G004 | EXCAVACIÓN MANUAL EN MATERIAL COMÚN |  |  |  |  | M3 | 51664.8818 |  | 10.56 | 545581.15 | 53817.7164 | 568315.0855
B-02.02 | G005 | EXCAVACIÓN MECÁNICA EN MATERIAL COMÚN (INCLUYE MAQUINARIA) |  |  |  |  | M3 | 25647.0328 |  | 42.23 | 1083074.2 | 28664.3307 | 1210494.6866
B-02.03 | G006 | ENTIBADO EN MADERA TIPO 2; CONTINUO PARA PROFUNDIDADES DE 2,0 A 4,0 MTS PARA TERRENOS INESTABLES 5 USOS |  |  |  |  | M2 | 66783.5554 |  | 15.3 | 1021788.4 | 67344.1996 | 1030366.254
B-03 | APU COD | RELLENOS
B-03.01 | G027 | RELLENO TIPO II: CON RECEBO SELECCIONADO, COMPACTADO EN CAPAS DE 20 CM, PROCTOR MODIFICADO 95%, A TODO FACTOR |  |  |  |  | M3 | 161364.3874 |  | 3.27 | 527661.54 | 206949.123 | 676723.6323
B-03.02 | G011 | RELLENO CON MATERIAL SELECCIONADO DE LA EXCAVACIÓN, COMPACTADO CON EQUIPO MECÁNICO EN CAPAS DE 0,20 m |  |  |  |  | M3 | 31652.581 |  | 32.1 | 1016047.84 | 30104.5931 | 966357.4385
B-04 | APU COD | CONCRETOS
B-04.01 | G028 | CONCRETO PARA SOLADO DE 2000 PSI A TODO COSTO (140 KG/CM2) |  |  |  |  | M3 | 839750.74 |  | 0.55 | 461862.91 | 852618.0346 | 468939.919
B-04.02 | G034 | CONCRETO PARA PISO DE 4000 PSI IMPERMEABILIZADO A TODO COSTO (280 KG/CM2) |  |  |  |  | M3 | 1101382.27 |  | 2.18 | 2401013.35 | 1138842.0626 | 2482675.6965
B-04.03 | G038 | CONCRETO PARA MUROS DE 4000 PSI IMPERMEABILIZADO DE 280 KG/CM2 (INCLUYE FORMALETA METÁLICA POR AMBOS LADOS) |  |  |  |  | M3 | 2097056.9967 |  | 7.64 | 16021515.46 | 2489948.2262 | 19023204.4482
B-04.04 | G017 | CONCRETO PARA TAPA DE 4000 PSI IMPERMEABILIZADO 280 KG/CM2 (INCLUYE FORMALETA EN MADERA) |  |  |  |  | M3 | 1506105.0936 |  | 0.61 | 918724.11 | 1541748.7533 | 940466.7395
B-05 | APU COD | ACEROS
B-05.01 | G030 | SUMINISTRO FIGURADO Y ARMADO DE ACERO DE REFUERZO 60000 PSI (INCLUYE DESPERDICIO DEL 5%) |  |  |  |  | KG | 10338.3856 |  | 1564.5 | 16174404.29 | 9283.0053 | 14523261.7212
B-06 | APU COD | DISPOSICIÓN DE MATERIAL SOBRANTE
B-06.01 | G013 | RETIRO DE MATERIAL SOBRANTE HASTA BOTADERO AUTORIZADO (INCLUYE FACTOR DE EXPANSIÓN) |  |  |  |  | M3-KM | 3714.9578 |  | 134.5 | 499661.81 | 3274.8965 | 440473.5841
B-06.02 | G014 | DISPOSICIÓN DE MATERIAL PROVENIENTE DE EXCAVACIÓN (NO INCLUYE TRANSPORTE) |  |  |  |  | M3 | 7252.1017 |  | 26.9 | 195081.54 | 5454.0747 | 146714.6082
B-07 | APU COD | ACCESORIOS Y OBRAS COMPLEMENTARIAS
B-07.01 | G046 | SUMINISTRO E INSTALACIÓN REJILLAS FINAS |  |  |  |  | UND | 8773431.8447 |  | 1 | 8773431.85 | 8787784.0666 | 8787784.0666
B-07.02 | G047 | SUMINISTRO E INSTALACIÓN REJILLAS GRUESAS |  |  |  |  | UND | 4678527.4549 |  | 1 | 4678527.46 | 4692879.6768 | 4692879.6768
B-07.03 | G048 | SUMINISTRO E INSTALACIÓN DE TAPA DE ACCESO EN LAMINA DE ALFAJOR CAL 14 (INCLUYE MARCO, MANIJA DE AGARRE, SOPORTES Y SOLDADURA) |  |  |  |  | M2 | 350894.1497 |  | 1.86 | 652663.12 | 350894.1511 | 652663.1211
B-07.04 | G049 | SUMINISTRO E INSTALACIÓN PASAMURO DE Ø4" L=0.25M EN HIERRO DUCTIL (INCLUYE HERRAMIENTA MENOR Y MANO DE OBRA) |  |  |  |  | UND | 647156.6944 |  | 5 | 3235783.48 | 649040.4348 | 3245202.1741
B-07.05 | G050 | SUMINISTRO E INSTALACIÓN PASAMURO DE Ø6" L=0.25M EN HIERRO DUCTIL (INCLUYE HERRAMIENTA MENOR Y MANO DE OBRA) |  |  |  |  | UND | 653981.535 |  | 1 | 653981.54 | 655865.2755 | 655865.2755
B-07.06 | G051 | SUMINISTRO E INSTALACIÓN DE COMPUERTA DE CIERRE CON RUEDA DE MANEJO Y VÁSTAGO ASCENDENTE D=0.15 M (INCLUYE MATERIALES, HERRAMIENTA MENOR Y MANO DE OBRA) |  |  |  |  | UND | 653981.535 |  | 2 | 1307963.08 | 655865.2755 | 1311730.5509
[6 empty] | C - FILTRO ANAEROBIO |  |  |  |  | 388411917.57
ITEM | CAPITULO/DESCRIPCION | [5 empty] | UNID | VALOR UNITARIO |  | CANTIDAD | VALOR PARCIAL
C-01 | APU COD | PRELIMINARES | [11 empty] | EXCAVACIONES
C-01.01 | G026 | LOCALIZACIÓN Y REPLANTEO DE ESTRUCTURAS (NO INCLUYE EQUIPO DE TOPOGRAFÍA) |  |  |  |  | M2 | 5364.3274 |  | 76.99 | 412999.57 | 6113.5883 | 470685.1599 | 65.28 | 44.6329 | 32.64
C-02 | APU COD | EXCAVACIONES | [11 empty] | 261.14 | 281.7871
C-02.01 | G004 | EXCAVACIÓN MANUAL EN MATERIAL COMÚN |  |  |  |  | M3 | 51664.8818 |  | 20 | 1033297.63 | 53817.7164 | 1076354.3286 | 326.42 | 326.42
C-02.02 | G005 | EXCAVACIÓN MECÁNICA EN MATERIAL COMÚN (INCLUYE MAQUINARIA) |  |  |  |  | M3 | 25647.0328 |  | 306.42 | 7858763.78 | 28664.3307 | 8783324.2217
C-02.03 | G006 | ENTIBADO EN MADERA TIPO 2; CONTINUO PARA PROFUNDIDADES DE 2,0 A 4,0 MTS PARA TERRENOS INESTABLES 5 USOS |  |  |  |  | M2 | 66783.5554 |  | 78.62 | 5250523.13 | 67344.1996 | 5294600.9731 |  |  | 20
C-03 | APU COD | RELLENOS | [12 empty] | 306.42
C-03.01 | G027 | RELLENO TIPO II: CON RECEBO SELECCIONADO, COMPACTADO EN CAPAS DE 20 CM, PROCTOR MODIFICADO 95%, A TODO FACTOR |  |  |  |  | M3 | 161364.3874 |  | 12.98 | 2094509.74 | 206949.123 | 2686199.6169
C-03.02 | G011 | RELLENO CON MATERIAL SELECCIONADO DE LA EXCAVACIÓN, COMPACTADO CON EQUIPO MECÁNICO EN CAPAS DE 0,20 m |  |  |  |  | M3 | 31652.581 |  | 165.01 | 5222992.38 | 30104.5931 | 4967558.9074 |  | 1594635527.48
C-04 | APU COD | CONCRETOS
C-04.01 | G028 | CONCRETO PARA SOLADO DE 2000 PSI A TODO COSTO (140 KG/CM2) |  |  |  |  | M3 | 839750.74 |  | 2.17 | 1822259.11 | 852618.0346 | 1850181.135
C-04.02 | G034 | CONCRETO PARA PISO DE 4000 PSI IMPERMEABILIZADO A TODO COSTO (280 KG/CM2) |  |  |  |  | M3 | 1101382.27 |  | 16.69 | 18382070.09 | 1138842.0626 | 19007274.0254
C-04.03 | G038 | CONCRETO PARA MUROS DE 4000 PSI IMPERMEABILIZADO DE 280 KG/CM2 (INCLUYE FORMALETA METÁLICA POR AMBOS LADOS) |  |  |  |  | M3 | 2097056.9967 |  | 41.59 | 87216600.5 | 2489948.2262 | 103556946.7277
C-04.04 | G017 | CONCRETO PARA TAPA DE 4000 PSI IMPERMEABILIZADO 280 KG/CM2 (INCLUYE FORMALETA EN MADERA) |  |  |  |  | M3 | 1506105.0936 |  | 12.21 | 18389543.2 | 1541748.7533 | 18824752.2781
C-05 | APU COD | ACEROS
C-05.01 | G030 | SUMINISTRO FIGURADO Y ARMADO DE ACERO DE REFUERZO 60000 PSI (INCLUYE DESPERDICIO DEL 5%) |  |  |  |  | KG | 10338.3856 |  | 10573.5 | 109312920.28 | 9283.0053 | 98153856.0621
C-06 | APU COD | DISPOSICIÓN DE MATERIAL SOBRANTE
C-06.01 | G013 | RETIRO DE MATERIAL SOBRANTE HASTA BOTADERO AUTORIZADO (INCLUYE FACTOR DE EXPANSIÓN) |  |  |  |  | M3-KM | 3714.9578 |  | 1049.17 | 3897622.22 | 3274.8965 | 3435923.1984
C-06.02 | G014 | DISPOSICIÓN DE MATERIAL PROVENIENTE DE EXCAVACIÓN (NO INCLUYE TRANSPORTE) |  |  |  |  | M3 | 7252.1017 |  | 209.83 | 1521708.5 | 5454.0747 | 1144428.4849
C-07 | APU COD | ACCESORIOS Y OBRAS COMPLEMENTARIAS
C-07.01 | G048 | SUMINISTRO E INSTALACIÓN DE TAPA DE ACCESO EN LAMINA DE ALFAJOR CAL 14 (INCLUYE MARCO, MANIJA DE AGARRE, SOPORTES Y SOLDADURA) |  |  |  |  | M2 | 350894.1497 |  | 4.93 | 1729908.16 | 350894.1511 | 1729908.165
C-07.02 | G019 | SUMINISTRO E INSTALACIÓN PASOS PARA ESCALERA DE GATO EN VARILLA PRD-60 DE 3/4" ANTIDESLIZANTE CON ANCLAJE DENTADO, REFUERZO, Y TRANCA PIE. L=0,30 M AN= 0,30 |  |  |  |  | UND | 136930.6339 |  | 56 | 7668115.5 | 137403.8798 | 7694617.2695
C-07.03 | G039 | SUMINISTRO E INSTALACIÓN DE ESTRUCTURA DE FALSO FONDO, SEGÚN DISEÑO |  |  |  |  | M2 | 1511221.2909 |  | 33.6 | 50777035.38 | 1514817.8931 | 50897881.2091
C-07.04 | G040 | SUMINISTRO DE ROSETONES PLÁSTICOS |  |  |  |  | M3 | 805331.1966 |  | 77.28 | 62235994.88 | 477738.8455 | 36919657.9778
C-07.05 | G049 | SUMINISTRO E INSTALACIÓN PASAMURO DE Ø4" L=0.25M EN HIERRO DUCTIL (INCLUYE HERRAMIENTA MENOR Y MANO DE OBRA) |  |  |  |  | UND | 647156.6944 |  | 2 | 1294313.39 | 649040.4348 | 1298080.8696
C-07.06 | G052 | SUMINISTRO E INSTALACIÓN DE TUBERÍA DE VENTILACIÓN HD Ø4" (INCLUYE MATERIALES, HERRAMIENTAS Y MANO DE OBRA) |  |  |  |  | UND | 1145370.0618 |  | 2 | 2290740.13 | 1147253.8022 | 2294507.6045
[6 empty] | D - TANQUE SEPTICO |  |  |  |  | 504964197.39
ITEM | CAPITULO/DESCRIPCION | [5 empty] | UNID | VALOR UNITARIO |  | CANTIDAD | VALOR PARCIAL
D-01 | APU COD | PRELIMINARES | [12 empty] | excavaciones
D-01.01 | G026 | LOCALIZACIÓN Y REPLANTEO DE ESTRUCTURAS (NO INCLUYE EQUIPO DE TOPOGRAFÍA) |  |  |  |  | M2 | 5364.3274 |  | 154.42 | 828359.44 | 6113.5883 | 944060.2985 |  | 137.43 | 103.3233 | 68.715
D-02 | APU COD | EXCAVACIONES | [12 empty] | 549.72 | 583.8267
D-02.01 | G004 | EXCAVACIÓN MANUAL EN MATERIAL COMÚN |  |  |  |  | M3 | 51664.8818 |  | 137.43 | 7100304.7 | 53817.7164 | 7396168.7692 |  | 687.15 | 687.15
D-02.02 | G005 | EXCAVACIÓN MECÁNICA EN MATERIAL COMÚN (INCLUYE MAQUINARIA) |  |  |  |  | M3 | 25647.0328 |  | 549.72 | 14098686.85 | 28664.3307 | 15757355.8878 |  |  |  | 20
D-02.03 | G006 | ENTIBADO EN MADERA TIPO 2; CONTINUO PARA PROFUNDIDADES DE 2,0 A 4,0 MTS PARA TERRENOS INESTABLES 5 USOS |  |  |  |  | M2 | 66783.5554 |  | 128.63 | 8590368.74 | 67344.1996 | 8662484.3955 |  |  | 667.15
D-03 | APU COD | RELLENOS
D-03.01 | G027 | RELLENO TIPO II: CON RECEBO SELECCIONADO, COMPACTADO EN CAPAS DE 20 CM, PROCTOR MODIFICADO 95%, A TODO FACTOR |  |  |  |  | M3 | 161364.3874 |  | 28.75 | 4639226.13 | 206949.123 | 5949787.2871
D-03.02 | G011 | RELLENO CON MATERIAL SELECCIONADO DE LA EXCAVACIÓN, COMPACTADO CON EQUIPO MECÁNICO EN CAPAS DE 0,20 m |  |  |  |  | M3 | 31652.581 |  | 301.76 | 9551482.83 | 30104.5931 | 9084362.0138
D-04 | APU COD | CONCRETOS
D-04.01 | G028 | CONCRETO PARA SOLADO DE 2000 PSI A TODO COSTO (140 KG/CM2) |  |  |  |  | M3 | 839750.74 |  | 4.79 | 4022406.05 | 852618.0346 | 4084040.3856
D-04.02 | G034 | CONCRETO PARA PISO DE 4000 PSI IMPERMEABILIZADO A TODO COSTO (280 KG/CM2) |  |  |  |  | M3 | 1101382.27 |  | 32.39 | 35673771.73 | 1138842.0626 | 36887094.4087
D-04.03 | G038 | CONCRETO PARA MUROS DE 4000 PSI IMPERMEABILIZADO DE 280 KG/CM2 (INCLUYE FORMALETA METÁLICA POR AMBOS LADOS) |  |  |  |  | M3 | 2097056.9967 |  | 69.76 | 146290696.09 | 2489948.2262 | 173698788.2598
D-04.04 | G017 | CONCRETO PARA TAPA DE 4000 PSI IMPERMEABILIZADO 280 KG/CM2 (INCLUYE FORMALETA EN MADERA) |  |  |  |  | M3 | 1506105.0936 |  | 26.34 | 39670808.17 | 1541748.7533 | 40609662.1627
D-05 | APU COD | ACEROS
D-05.01 | G030 | SUMINISTRO FIGURADO Y ARMADO DE ACERO DE REFUERZO 60000 PSI (INCLUYE DESPERDICIO DEL 5%) |  |  |  |  | KG | 10338.3856 |  | 19273.5 | 199256875.11 | 9283.0053 | 178916001.7793
D-06 | APU COD | DISPOSICIÓN DE MATERIAL SOBRANTE
D-06.01 | G013 | RETIRO DE MATERIAL SOBRANTE HASTA BOTADERO AUTORIZADO (INCLUYE FACTOR DE EXPANSIÓN) |  |  |  |  | M3-KM | 3714.9578 |  | 2505.04 | 9306117.76 | 3274.8965 | 8203746.8179
D-06.02 | G014 | DISPOSICIÓN DE MATERIAL PROVENIENTE DE EXCAVACIÓN (NO INCLUYE TRANSPORTE) |  |  |  |  | M3 | 7252.1017 |  | 501.01 | 3633375.46 | 5454.0747 | 2732545.9429
D-07 | APU COD | ACCESORIOS Y OBRAS COMPLEMENTARIAS
D-07.01 | G019 | SUMINISTRO E INSTALACIÓN PASOS PARA ESCALERA DE GATO EN VARILLA PRD-60 DE 3/4" ANTIDESLIZANTE CON ANCLAJE DENTADO, REFUERZO, Y TRANCA PIE. L=0,30 M AN= 0,30 |  |  |  |  | UND | 136930.6339 |  | 94 | 12871479.59 | 137403.8798 | 12915964.7023
D-07.02 | G048 | SUMINISTRO E INSTALACIÓN DE TAPA DE ACCESO EN LAMINA DE ALFAJOR CAL 14 (INCLUYE MARCO, MANIJA DE AGARRE, SOPORTES Y SOLDADURA) |  |  |  |  | M2 | 350894.1497 |  | 7.29 | 2558018.36 | 350894.1511 | 2558018.3616
D-07.03 | G052 | SUMINISTRO E INSTALACIÓN DE TUBERÍA DE VENTILACIÓN HD Ø4" (INCLUYE MATERIALES, HERRAMIENTAS Y MANO DE OBRA) |  |  |  |  | UND | 1145370.0618 |  | 6 | 6872220.38 | 1147253.8022 | 6883522.8134
[6 empty] | E - TUBERIAS Y ESTRUCTURAS DE CONEXIÓN |  |  |  |  | 110743890.81
ITEM | CAPITULO/DESCRIPCION | [5 empty] | UNID | VALOR UNITARIO |  | CANTIDAD | VALOR PARCIAL
ER-01 | APU COD | PRELIMINARES
ER-01.01 | G001 | LOCALIZACIÓN Y REPLANTEO DE REDES (NO INCLUYE EQUIPO DE TOPOGRAFÍA) |  |  |  |  | M | 4310.8943 |  | 200.5 | 864334.32 | 4563.4524 | 914972.2162
ER-02 | APU COD | EXCAVACIONES | [11 empty] | EXCAVACIONES
ER-02.01 | G004 | EXCAVACIÓN MANUAL EN MATERIAL COMÚN |  |  |  |  | M3 | 51664.8818 |  | 167.6 | 8659034.19 | 53817.7164 | 9019849.274 | 167.6 | 83.8 | 83.8
ER-02.02 | G005 | EXCAVACIÓN MECÁNICA EN MATERIAL COMÚN (INCLUYE MAQUINARIA) |  |  |  |  | M3 | 25647.0328 |  | 653.63 | 16763670.02 | 28664.3307 | 18735866.4938 | 653.63 | 737.43
ER-02.03 | G006 | ENTIBADO EN MADERA TIPO 2; CONTINUO PARA PROFUNDIDADES DE 2,0 A 4,0 MTS PARA TERRENOS INESTABLES 5 USOS |  |  |  |  | M2 | 66783.5554 |  | 1.92 | 128224.43 | 67344.1866 | 129300.8383 | 821.23 | 821.23
ER-02.04 | G007 | EXCAVACIÓN EN ROCA SIN EXPLOSIVOS (INCLUYE COMPRESOR, MARTILLO DEMOLEDOR) |  |  |  |  | M3 | 168688.3384 |  | 16.76 | 2827216.55 | 171026.1258 | 2866397.8681
ER-03 | APU COD | RELLENOS | [13 empty] | 20
ER-03.01 | G008 | RELLENO CON ARENA PARA BASE DE TUBERÍA |  |  |  |  | M3 | 235672.4634 |  | 3.75 | 883771.74 | 274841.3768 | 1030655.1631 |  | 1594635527.48 | 801.23
ER-03.02 | G009 | RELLENO CON TRITURADO PASANTE DE 3/4" |  |  |  |  | M3 | 267153.7975 |  | 1.88 | 502249.14 | 306755.6317 | 576700.5876
ER-03.03 | G011 | RELLENO CON MATERIAL SELECCIONADO DE LA EXCAVACIÓN, COMPACTADO CON EQUIPO MECÁNICO EN CAPAS DE 0,20 m |  |  |  |  | M3 | 31652.581 |  | 747.76 | 23668533.95 | 30104.5931 | 22511010.5364
ER-04 | APU COD | DISPOSICIÓN DE MATERIAL SOBRANTE
ER-04.01 | G013 | RETIRO DE MATERIAL SOBRANTE HASTA BOTADERO AUTORIZADO (INCLUYE FACTOR DE EXPANSIÓN) |  |  |  |  | M3-KM | 3714.9578 |  | 586.47 | 2178711.27 | 3274.8835 | 1920620.9474
ER-04.02 | G014 | DISPOSICIÓN DE MATERIAL PROVENIENTE DE EXCAVACIÓN (NO INCLUYE TRANSPORTE) |  |  |  |  | M3 | 7252.1017 |  | 117.29 | 850599.01 | 5454.0747 | 639708.4163
ER-05 | APU COD | TUBERÍAS
ER-05.01 | G022 | SUMINISTRO E INSTALACIÓN DE TUBERÍA PVC DE Ø12" ALCANTARILLADO RDE 26 NOVAFORT |  |  |  |  | ML | 266421.6768 |  | 200.5 | 53417546.19 | 267019.6805 | 53537445.9332
[6 empty] | F - LECHOS DE SECADO |  |  |  |  | 155660970.61
ITEM | CAPITULO/DESCRIPCION | [5 empty] | UNID | VALOR UNITARIO |  | CANTIDAD | VALOR PARCIAL
F-01 | APU COD | PRELIMINARES | [12 empty] | 1594635527.48
F-01.01 | G026 | LOCALIZACIÓN Y REPLANTEO DE ESTRUCTURAS (NO INCLUYE EQUIPO DE TOPOGRAFÍA) |  |  |  |  | M2 | 5364.3274 |  | 89.7 | 481180.17 | 6113.5883 | 548388.8666
F-02 | APU COD | EXCAVACIONES | [11 empty] | EXCAVACIONES
F-02.01 | G004 | EXCAVACIÓN MANUAL EN MATERIAL COMÚN |  |  |  |  | M3 | 51664.8818 |  | 25.1477 | 1299254.4 | 53817.7164 | 1353393.3046 | 33.19 | 16.595 | 16.595
F-02.02 | G005 | EXCAVACIÓN MECÁNICA EN MATERIAL COMÚN (INCLUYE MAQUINARIA) |  |  |  |  | M3 | 25647.0328 |  | 140.8023 | 3611160.48 | 28664.3307 | 4036002.8864 | 132.76 | 149.355
F-03 | APU COD | RELLENOS | [11 empty] | 165.95 | 165.95
F-03.01 | G027 | RELLENO TIPO II: CON RECEBO SELECCIONADO, COMPACTADO EN CAPAS DE 20 CM, PROCTOR MODIFICADO 95%, A TODO FACTOR |  |  |  |  | M3 | 161364.3874 |  | 16.17 | 2609262.14 | 206949.123 | 3346367.3194 |  |  | 25.1477
F-03.02 | G011 | RELLENO CON MATERIAL SELECCIONADO DE LA EXCAVACIÓN, COMPACTADO CON EQUIPO MECÁNICO EN CAPAS DE 0,20 m |  |  |  |  | M3 | 31652.581 |  | 66.23 | 2096350.43 | 30104.5931 | 1993827.201 |  | 140.8023
F-04 | APU COD | CONCRETOS
F-04.01 | G028 | CONCRETO PARA SOLADO DE 2000 PSI A TODO COSTO (140 KG/CM2) |  |  |  |  | M3 | 839750.74 |  | 2.7 | 2267327 | 852618.0346 | 2302068.6933 |  | 165.95
F-04.02 | G034 | CONCRETO PARA PISO DE 4000 PSI IMPERMEABILIZADO A TODO COSTO (280 KG/CM2) |  |  |  |  | M3 | 1101382.27 |  | 16.86 | 18569305.08 | 1138842.0626 | 19200877.176
F-04.03 | G038 | CONCRETO PARA MUROS DE 4000 PSI IMPERMEABILIZADO DE 280 KG/CM2 (INCLUYE FORMALETA METÁLICA POR AMBOS LADOS) |  |  |  |  | M3 | 2097056.9967 |  | 14.95 | 31351002.1 | 2489948.2262 | 37224725.9817
F-05 | APU COD | ACEROS
F-05.01 | G030 | SUMINISTRO FIGURADO Y ARMADO DE ACERO DE REFUERZO 60000 PSI (INCLUYE DESPERDICIO DEL 5%) |  |  |  |  | KG | 10338.3856 |  | 1795.71 | 18564742.42 | 9283.0053 | 16669585.3662
F-06 | APU COD | DISPOSICIÓN DE MATERIAL SOBRANTE
F-06.01 | G013 | RETIRO DE MATERIAL SOBRANTE HASTA BOTADERO AUTORIZADO (INCLUYE FACTOR DE EXPANSIÓN) |  |  |  |  | M3-KM | 3714.9578 |  | 648.18 | 2407961.31 | 3274.8965 | 2122722.4365
F-06.02 | G014 | DISPOSICIÓN DE MATERIAL PROVENIENTE DE EXCAVACIÓN (NO INCLUYE TRANSPORTE) |  |  |  |  | M3 | 7252.1017 |  | 129.64 | 940162.47 | 5454.0747 | 707066.2383
F-07 | APU COD | ACCESORIOS Y OBRAS COMPLEMENTARIAS
F-07.01 | G041 | SUMINISTRO E INSTALACION DE ESTRUCTURA METALICA (VIGA, COLUMNAS, CORREAS) |  |  |  |  | KG | 41829.8153 |  | 977.4 | 40884461.43 | 41829.8253 | 40884471.2797
F-07.02 | G042 | SUMINISTRO E INSTALACION DE TEJA ARQUITECTÓNICA ACESCO O SIMILAR |  |  |  |  | M2 | 65643.4803 |  | 56.8 | 3728549.68 | 66540.5064 | 3779500.762
F-07.03 | G043 | CABALLETE FIJO |  |  |  |  | ML | 62678.1114 |  | 60 | 3760686.68 | 63036.9192 | 3782215.1506
F-07.04 | G044 | CANALETA 90 LÁMINA GALVANIZADA (L = 6 M) |  |  |  |  | ML | 197792.6991 |  | 14.2 | 2808656.32 | 198151.5134 | 2813751.4908
F-07.05 | G045 | CERRAMIENTO DE FACHADA, DE 1/2 PIE DE ESPESOR DE MAMPOSTERÍA ESTRUCTURAL, DE LADRILLO CERÁMICO CARA VISTA PERFORADO HIDROFUGADO, SALMÓN, ACABADO LISO, 24X11,5X5 CM, CON JUNTA DE 1 CM, REHUNDIDA, RECIBIDA CON MORTERO DE CEMENTO 1:5. |  |  |  |  | M2 | 110038.474 |  | 137.75 | 15157799.79 | 110935.4968 | 15281364.6858
F-07.06 | G009 | RELLENO CON TRITURADO PASANTE DE 3/4" |  |  |  |  | M3 | 267153.7975 |  | 9.12 | 2436442.63 | 306755.6447 | 2797611.4795
F-07.07 | G008 | RELLENO CON ARENA PARA BASE DE TUBERÍA |  |  |  |  | M3 | 235672.4634 |  | 11.4 | 2686666.08 | 274841.3898 | 3133191.8442
[6 empty] | G - EMISARIO FINAL |  |  |  |  | 133371287.55
ITEM | CAPITULO/DESCRIPCION | [5 empty] | UNID | VALOR UNITARIO |  | CANTIDAD | VALOR PARCIAL
GR-01 | APU COD | PRELIMINARES
GR-01.01 | G001 | LOCALIZACIÓN Y REPLANTEO DE REDES (NO INCLUYE EQUIPO DE TOPOGRAFÍA) |  |  |  |  | M | 4310.8943 |  | 125 | 538861.79 | 4563.4524 | 570431.5562
GR-02 | APU COD | EXCAVACIONES | [11 empty] | EXCAVACIONES
GR-02.01 | G004 | EXCAVACIÓN MANUAL EN MATERIAL COMÚN |  |  |  |  | M3 | 51664.8818 |  | 50.845 | 2626900.92 | 53817.7164 | 2736361.792 | 101.69 | 50.845 | 50.845
GR-02.02 | G005 | EXCAVACIÓN MECÁNICA EN MATERIAL COMÚN (INCLUYE MAQUINARIA) |  |  |  |  | M3 | 25647.0328 |  | 447.435 | 11475380.1 | 28664.3307 | 12825424.8193 | 396.59 | 447.435
GR-02.04 | G007 | EXCAVACIÓN EN ROCA SIN EXPLOSIVOS (INCLUYE COMPRESOR, MARTILLO DEMOLEDOR) |  |  |  |  | M3 | 168688.3384 |  | 10.17 | 1715560.4 | 171026.1258 | 1739335.6992 | 498.28 | 498.28
GR-03 | APU COD | RELLENOS
GR-03.01 | G008 | RELLENO CON ARENA PARA BASE DE TUBERÍA |  |  |  |  | M3 | 235672.4634 |  | 37.5 | 8837717.38 | 274841.3768 | 10306551.6315
GR-03.02 | G009 | RELLENO CON TRITURADO PASANTE DE 3/4" |  |  |  |  | M3 | 267153.7975 |  | 18.75 | 5009133.7 | 306755.6317 | 5751668.0941
GR-03.03 | G011 | RELLENO CON MATERIAL SELECCIONADO DE LA EXCAVACIÓN, COMPACTADO CON EQUIPO MECÁNICO EN CAPAS DE 0,20 m |  |  |  |  | M3 | 31652.581 |  | 452.2 | 14313297.12 | 30104.5931 | 13613296.9998
GR-04 | APU COD | DISPOSICIÓN DE MATERIAL SOBRANTE
GR-04.01 | G013 | RETIRO DE MATERIAL SOBRANTE HASTA BOTADERO AUTORIZADO (INCLUYE FACTOR DE EXPANSIÓN) |  |  |  |  | M3-KM | 3714.9578 |  | 365.64 | 1358337.15 | 3274.8835 | 1197428.4161
GR-04.02 | G014 | DISPOSICIÓN DE MATERIAL PROVENIENTE DE EXCAVACIÓN (NO INCLUYE TRANSPORTE) |  |  |  |  | M3 | 7252.1017 |  | 73.13 | 530346.2 | 5454.0747 | 398856.4795
GR-05 | APU COD | ACCESORIOS Y OBRAS COMPLEMENTARIAS
GR-05.01 | G015 | CONSTRUCCIÓN DE PLACA DE FONDO PARA POZO DE INSPECCIÓN DE ALCANTARILLADO (INCLUYE REPLANTEO, EXCAVACIÓN, CONCRETO DE 4000 PSI, ACERO DE REFUERZO) |  |  |  |  | UND | 2952657.5853 |  | 6 | 17715945.51 | 3039589.7838 | 18237538.703
GR-05.02 | G016 | CONSTRUCCIÓN DE CILINDRO DE POZO DE INSPECCIÓN DE ALCANTARILLADO (INCLUYE CONCRETO DE 4000 PSI, ACERO DE REFUERZO) |  |  |  |  | ML | 2453357.4475 |  | 12 | 29440289.37 | 2373574.1374 | 28482889.6485
GR-05.03 | G017 | CONCRETO PARA TAPA DE 4000 PSI IMPERMEABILIZADO 280 KG/CM2 (INCLUYE FORMALETA EN MADERA) |  |  |  |  | M3 | 1506105.0936 |  | 2.4 | 3614652.22 | 1541748.7533 | 3700197.008
GR-05.04 | G018 | SUMINISTRO E INSTALACIÓN DE TAPA Y ARO DE SEGURIDAD PARA POZOS DE INSPECCIÓN ASTM-536 CON RESISTENCIA D400 |  |  |  |  | UND | 883263.1893 |  | 6 | 5299579.14 | 884384.4569 | 5306306.7412
GR-05.05 | G019 | SUMINISTRO E INSTALACIÓN PASOS PARA ESCALERA DE GATO EN VARILLA PRD-60 DE 3/4" ANTIDESLIZANTE CON ANCLAJE DENTADO, REFUERZO, Y TRANCA PIE. L=0,30 M AN= 0,30 |  |  |  |  | UND | 136930.6339 |  | 48 | 6572670.43 | 137403.8668 | 6595385.607
GR-06 | APU COD | TUBERÍAS
GR-06.01 | G053 | SUMINISTRO E INSTALACIÓN DE TUBERÍA PVC DE Ø10" ALCANTARILLADO RDE 26 NOVAFORT |  |  |  |  | ML | 194580.9289 |  | 125 | 24322616.12 | 195178.9378 | 24397367.2307
[6 empty] | H - CABEZAL DE DESCARGA |  |  |  |  | 733174.68
ITEM | CAPITULO/DESCRIPCION | [5 empty] | UNID | VALOR UNITARIO |  | CANTIDAD | VALOR PARCIAL
H-01 | APU COD | PRELIMINARES
H-01.01 | G026 | LOCALIZACIÓN Y REPLANTEO DE ESTRUCTURAS (NO INCLUYE EQUIPO DE TOPOGRAFÍA) |  |  |  |  | M2 | 5364.3274 |  | 0.72 | 3862.32 | 6113.5883 | 4401.7835
H-02 | APU COD | EXCAVACIONES
H-02.01 | G004 | EXCAVACIÓN MANUAL EN MATERIAL COMÚN |  |  |  |  | M3 | 51664.8818 |  | 0.36 | 18599.35 | 53817.7164 | 19374.3779
H-03 | APU COD | RELLENOS
H-03.01 | G027 | RELLENO TIPO II: CON RECEBO SELECCIONADO, COMPACTADO EN CAPAS DE 20 CM, PROCTOR MODIFICADO 95%, A TODO FACTOR |  |  |  |  | M3 | 161364.3874 |  | 0.36 | 58091.18 | 206949.123 | 74501.6843
H-04 | APU COD | CONCRETOS
H-04.01 | G028 | CONCRETO PARA SOLADO DE 2000 PSI A TODO COSTO (140 KG/CM2) |  |  |  |  | M3 | 839750.74 |  | 0.04 | 33590.03 | 852618.0346 | 34104.7214
H-04.02 | G017 | CONCRETO PARA TAPA DE 4000 PSI IMPERMEABILIZADO 280 KG/CM2 (INCLUYE FORMALETA EN MADERA) |  |  |  |  | M3 | 1506105.0936 |  | 0.26 | 391587.32 | 1541748.7533 | 400854.6759
H-05 | APU COD | ACEROS
H-05.01 | G030 | SUMINISTRO FIGURADO Y ARMADO DE ACERO DE REFUERZO 60000 PSI (INCLUYE DESPERDICIO DEL 5%) |  |  |  |  | KG | 10338.3856 |  | 22 | 227444.48 | 9283.0053 | 204226.1156 |  | 1402127806.205
SUBTOTAL OBRAS | [10 empty] | 1397451136.06
SUBTOTAL SUMINISTROS | [10 empty] | 0 | 35598778.16
TOTAL OBRA + SUMINISTROS | [10 empty] | 1397451136.06 | 48163866.61
291064956.62
[5 empty] | TOTAL OBRA CIVIL INCLUYE COSTO DIRECTO +A.I.U |  |  |  |  | TOTAL COSTO DIRECTO + A.I.U | 1397451136.06 | 381479902.3
[5 empty] | DESCRIPCION COSTO DIRECTO |  |  |  |  | COSTO DIRECTO | 1074987511.2187 | 90788472.69
[5 empty] | ADMINISTRACIÓN |  |  |  |  | 20.82% | 223779772.137 | 122173111.14
[5 empty] | IMPREVISTOS |  |  |  |  | 4.18% | 44934477.1417 | 108744853.75
[5 empty] | UTILIDAD |  |  |  |  | 5% | 53749375.5609 | 545909.73 |  |  | 1149711502.5162
[5 empty] | TOTAL OBRAS( INCLUYE IVA) | [5 empty] | 1397451136.0584
[5 empty] | LA UTILIDAD INCLUYE EL IVA DEL 19% |  |  | 45167542.4882 | 8581833.0728 | 53749375.5609 |  |  |  |  | 1149711502.5162 |  | 0 | 476049939.04
[9 empty] | 19% | TOTAL UTILIDAD + IVA |  |  |  |  | 229942300.5032 |  | 0
[5 empty] | SUMINISTROS + ADMINISTRACIÓN | [5 empty] | 0 |  |  |  | 57485575.1258 |  |  | 467945158.78
[5 empty] | COSTO SUMINISTRO SIN ADMINISTRACIÓN | [5 empty] | 0 |  |  |  | 57485575.1258
[5 empty] | ADMINISTRACION DEL SUMINISTRO |  |  |  |  | 14% | 0 |  |  |  | 344913450.7549 | 344913450.7549
[5 empty] | TOTAL SUMINISTRO + ADMINISTRACIÓN | [5 empty] | 0 | 1402127806.3 | 4676670.2416 |  | 1494624953.271
[5 empty] | TOTAL OBRA CIVI+ A.I.U+ SUMINISTROS + ADM SUMNISTRO | [5 empty] | 1397451136.0584
[12 empty] | 98148946.44 |  |  | 104623746.729 | 7% | 0 | 216602722.26
NOTA 1: Se debe tener en cuenta que el PRECIO UNITARIO incluye el valor de A.I.U. | [7 empty] | DESCRIPCION |  |  | PORCENTAJE |  |  |  |  | 1599248700
NOTA 2: Cuando la fracción decimal del peso sea igual o superior a 5 se aproximará por exceso al número entero siguiente del peso y cuando la fracción decimal del peso sea inferior a 5 se aproximará por defecto al número entero del peso. | [7 empty] | ADMINISTRACIÓN |  | A= | 20.82% |  |  |  | 0
NOTA 3: El A.I.U y su discriminación deben estar en porcentaje (%). | [7 empty] | IMPREVISTO |  | I= | 4.18%
NOTA 4: La Administracion del Suministro al suministro se le aplica al suministro y equivale al 14% | [7 empty] | UTILIDAD |  | U= | 5% |  |  |  | 0
[8 empty] | TOTAL A.I.U |  | A.I.U.= | 30%
[15 empty] | 0 | 0
1599248700
[12 empty] | 1594635527.48 |  |  | 1599248700
1594635527.48
[6 empty] | A -CONEXIÓN A SISTEMA DE ALCANTARILLADO |  |  |  | 3.301% | 35598778.16
[6 empty] | B - PRETRATAMIENTO |  |  |  | 4.466% | 48163866.61
[6 empty] | C - FILTRO ANAEROBIO |  |  |  | 26.99% | 291064956.62
[6 empty] | D - TANQUE SEPTICO |  |  |  | 35.37% | 381479902.3
[6 empty] | E - TUBERIAS Y ESTRUCTURAS DE CONEXIÓN |  |  |  | 8.418% | 90788472.69
[6 empty] | F - LECHOS DE SECADO |  |  |  | 11.33% | 122173111.14
[6 empty] | G - EMISARIO FINAL |  |  |  | 10.08% | 108744853.75
[6 empty] | H - CABEZAL DE DESCARGA |  |  |  | 0.05061% | 545909.73
[7 empty] | TOTAL COSTOS DIRECTOS OBRA CIVIL |  |  |  | 1078559851
[7 empty] | ADMINISTRACIÓN |  |  | 20% | 215711970.2
[7 empty] | IMPREVISTOS |  |  | 5% | 53927992.55
[7 empty] | UTILIDAD |  |  | 5% | 53927992.55
[7 empty] | AIU OBRA CIVIL |  |  | 30% | 323567955.3
[7 empty] | TOTAL COSTOS OBRA CIVIL |  |  |  | 1402127806.3
[7 empty] | INTERVENTORÍA OBRA CIVIL |  |  | 7% | 98148946.44
[7 empty] | PLAN DE MANEJO AMBIENTAL (PMA) |  |  |  | 54155439.82
[7 empty] | PLAN DE MANEJO DE TRANSITO (PMT) |  |  |  | 22602876.58
[7 empty] | PLAN DE SEGURIDAD Y SALUD EN EL TRABAJO (SST) |  |  |  | 17600458.34
[7 empty] | SUBTOTAL |  |  |  | 1594635527.48
[7 empty] | TOTAL |  |  |  | 1594635527.48
RES 0661 DEL 2019
Cantidades de obra |  |  | Firmados por el profesional responsable del diseño, el interventor y/o supervisor, con sus respectivos números de matrícula profesional.
Deben ser presentadas en Hoja electrónica formulada dinámica de manera que se puedan ver las medidas y las operaciones aritméticas de las que resultan las cantidades finales consignadas en el presupuesto de obra.
Cada actividad presentada debe ser clara, concreta, identificable y coherente con los planos de diseño, así como complementar la especificación particular que identifica el método constructivo empleado, con el fin que sea fácilmente localizable y entendible para su correcta ejecución en obra.
APUS |  |  | Firmados por el profesional responsable del diseño, el interventor y/o supervisor, con sus respectivos números de matrícula profesional.
Deberán ser presentados en Hoja electrónica formulada dinámica, que permitan la verificación
Para cada uno de los ítems incluidos en el presupuesto, se debe indicar claramente la fecha de elaboración, de manera que no exista un desfase mayor de cuatro (4) meses entre la fecha de elaboración y la fecha de presentación del proyecto.
La identificación de los ítems debe guardar total concordancia con el presupuesto en cuanto al nombre, unidad de medida y pago. El análisis deberá discriminar claramente, materiales, equipo, herramienta, transporte, y mano de obra, indicando los rendimientos, de acuerdo con la unidad de medida. Para zonas de difícil acceso, deberá discriminar los diferentes tipos de transporte requeridos y hacer explícitas las condiciones especiales que requiera la ejecución de la actividad.
Para el caso de suministros de equipos, elementos mecánicos, o piezas especiales no comerciales, se deberán adjuntar al menos dos cotizaciones del fabricante o proveedor autorizado, salvo los casos de fabricación exclusiva.
Para componentes diferentes a tuberías, tales como plantas de tratamiento de agua potable, aguas residuales, y almacenamientos, que incluyan como materia prima la fibra de vidrio, el proyecto debe adjuntar el diligenciamiento del formato 5 de la presente guía, como soporte técnico para la correspondiente cotización.
PRESUPUESTO |  |  | El presupuesto deberá estar firmado por el profesional responsable del diseño, el interventor y/o supervisor, con sus respectivos números de matrícula profesional.
Deberá ser presentado en Hoja electrónica con formulada dinámica con enlaces que permitan su verificación, indicando la fecha de su elaboración. El Presupuesto dependerá del tipo de proyecto a implementar, y la veracidad, congruencia y consistencia de la información presentada será responsabilidad del formulador
Para los proyectos que solicitan recursos de preinversión, el presupuesto se debe discriminar por estudio y/o diseño, los costos de consultores indicando especialidad y dedicación, costos de ensayos de laboratorio y monitoreo, adquisición de información, costos directos, costos administrativos, y plazo.
Las acciones de fortalecimiento institucional, creación y/o transformación de la empresa operadora de los servicios o la conformación de esquemas empresariales deben estar debidamente presupuestadas, para lo cual se debe tener en cuenta el pago de las consultorías necesarias, los costos de los consultores, las especialidades requeridas, tiempos de dedicación, tiempo de ejecución de las mismas, estudios específicos, entre otros. Cuando sea necesario debe tener en cuenta los costos de operación y puesta en marcha de la empresa creada, según lo indicado en el numeral 6.1.3. de la resolución.
Se debe presentar el presupuesto de obra, ordenado por componentes. Cada componente a su vez debe estar discriminado por capítulos. Cada uno de los ítems del presupuesto debe contener la descripción de la actividad, detallando aspectos fundamentales tales como tipo de material, resistencia, capacidad, aspectos que incluye en el valor, así como toda la información necesaria para precisar su alcance. El presupuesto debe establecer la unidad de medida y la cantidad, debidamente coordinada con los análisis de precios unitarios, las especificaciones técnicas y los planos, de manera que guarden absoluta coherencia
El presupuesto de la obra civil debe presentarse en medio digital –Excel dinámico- y copia física firmada por el responsable de su ejecución junto a su matrícula profesional al igual que la firma de aprobación del responsable por parte de la interventoría.
Para el presupuesto de aducciones y conducciones, colectores, interceptores, emisarios finales y similares, se deben tener en cuenta, la existencia o no de carreteables de acceso para la entrada de los materiales, el tipo de suelos para prever el material de relleno necesario para la instalación de la tubería, en este caso si se requiere material importado se debe tener en cuenta que el mismo debe proceder de una cantera que tenga licencia ambiental y en ese caso se debe prever el costo de transporte desde la misma hasta el sitio de la obra los métodos constructivos que se requieren, dependiendo de las condiciones de instalación (cruce de vías concesionadas, vías férreas), la complejidad de las excavaciones (entibados, excavación por terraceo, túnel liner, excavación teledirigida, etc.).
El presupuesto de obra debe contemplar los costos por concepto de interferencias con otros servicios públicos o componentes urbanos según la naturaleza del proyecto.
Cuando se requiera, el presupuesto debe contemplar los costos de puesta en marcha de la infraestructura construida.
Como soporte del presupuesto se debe presentar un listado de los precios de mercado de los materiales e insumos de la región donde se desarrollará el proyecto, costo de los equipos y mano de obra y las memorias de cálculo de las cantidades de obra que se utilizaron para su elaboración.
El proyecto debe contemplar el análisis de AIU para la obra civil. Para tal efecto, la Administración del proyecto deberá incluir entre otros, los siguientes costos: campamento, señalización temporal y definitiva, valla, dotación, actas de vecindad, trámite de permisos y licencias requeridos para la implementación del proyecto, seguridad industrial, elementos de protección personal, gestión social, plan de manejo de tránsito, impuestos, pruebas hidráulicas según el tipo de proyecto, pruebas de estanqueidad, vigilancia y bodegaje.
Para proyectos que consideren la implementación de un Plan de Manejo Ambiental, los costos deben estar debidamente detallados y contemplados en las especificaciones técnicas del proyecto.
En caso de que el proyecto requiera cruce de vías, se debe indicar el nombre de la vía, su categoría - departamental, nacional o municipal-, si esta concesionada o no y si el cruce requiere un método constructivo sin zanja, a fin de estimar su costo.
Para pasos elevados y/o subfluviales, se debe indicar claramente la recomendación de método constructivo con el fin de estimar el costo.
En todos los casos, se debe establecer con total claridad la ubicación y extensión del proyecto, indicando los medios de acceso, transporte, distancia a la(s) cabecera(s) municipal(es). En los casos en los que se requiera implementar medios de transporte multimodal, debe indicarse la distancia para cada tipo de transporte, para efectos de estimar los costos correspondientes.
NOTA: Para aquellos proyectos cuyo costo directo sea superior a 2.000 SMMLV, se deberán separar las obras civiles de los suministros de tuberías con el objeto de asignar un costo indirecto diferencial, en el cual el costo indirecto de los suministros corresponde sólo a los costos de administración.
Se deberán identificar los costos de los impuestos que impacten cada proyecto en lo referente a las contribuciones departamentales, municipales y nacionales que tengan lugar dentro del monto de la Administración.

## APU
LOCALIZACIÓN Y REPLANTEO DE REDES (NO INCLUYE EQUIPO DE TOPOGRAFÍA) | [11 empty] | 2026-06-03
1 | 2 | 3 | 4 | 5 | 6 | 7 | 8 | 9 | 10 | 11 | 12 | 13 | 14
G001 | LOCALIZACIÓN Y REPLANTEO DE REDES (NO INCLUYE EQUIPO DE TOPOGRAFÍA) | UNIDAD: | M | TOTAL | 3316.15 | EQUIPO | 49.8327 | MATERIAL | 2058.796 | TRANSP. | 210.8629 | M.O. | 996.6541
[11 empty] | AIU | 4310.8943
A - MATERIALES
DESCRIPCIÓN | [6 empty] | UNIDAD | TARIFA |  | CANTIDAD |  | SUB - TOTAL
Estaca | [6 empty] | Unidad | 3075 |  | 0.3 |  | 922.5
Pintura en aceite | [6 empty] | Galón | 100912 |  | 0.008 |  | 807.296
Clavo de alta velocidad 1/4"X2" | [6 empty] | Libra | 10000 |  | 0.012 |  | 120
Cinta señalización | [6 empty] | ml | 209 |  | 1 |  | 209
[10 empty] | SUBTOTAL |  | 2058.796
B - HERRAMIENTA, MAQUINARIA Y EQUIPO
DESCRIPCIÓN | [6 empty] | UNIDAD | TARIFA |  | CANTIDAD |  | SUB - TOTAL
Herramienta Menor | [6 empty] | % M.O. | 996.6541 |  | 0.05 |  | 49.8327
[10 empty] | SUBTOTAL |  | 49.8327
C - TRANSPORTE
DESCRIPCIÓN | [6 empty] | UNIDAD | TARIFA |  | CANTIDAD |  | SUB - TOTAL
Transporte de herramienta | [6 empty] | % Mat | 2108.6287 |  | 10% |  | 210.8629
[10 empty] | SUBTOTAL |  | 210.8629
D - MANO DE OBRA
DESCRIPCIÓN | [6 empty] | UNIDAD | TARIFA |  | F.M. | REND. | SUB - TOTAL
Comisión de Topografía | [6 empty] | Cuadrilla | 204273 |  | 1.8765 | 0.0026 | 996.6541
[10 empty] | SUBTOTAL |  | 996.6541
[8 empty] | Elaboración |  | Deiner Alexander Obregon Palomeque
[8 empty] | Ingeniero Civil |  | MP: 011037-0653228 ANT
CORTE DE PAVIMENTO RÍGIDO | [11 empty] | 2026-06-03
G002 | CORTE DE PAVIMENTO RÍGIDO | UNIDAD: | M | TOTAL | 46719.3803 | EQUIPO | 8213.2247 | MATERIAL | 400 | TRANSP. | 430.6612 | M.O. | 37675.4944
[11 empty] | AIU | 60733.7763
A - MATERIALES
DESCRIPCIÓN | [6 empty] | UNIDAD | TARIFA |  | CANTIDAD |  | SUB - TOTAL
Agua | [6 empty] | Lt | 20 |  | 20 |  | 400
[10 empty] | SUBTOTAL |  | 400
B - HERRAMIENTA, MAQUINARIA Y EQUIPO
DESCRIPCIÓN | [6 empty] | UNIDAD | TARIFA |  | CANTIDAD |  | SUB - TOTAL
Herramienta Menor | [6 empty] | % M.O. | 37675.4944 |  | 5% |  | 1883.7747
Cortadora de disco para concreto (Incluye disco y combustible) | [6 empty] | Dia | 63294.5 |  | 0.1 |  | 6329.45
[10 empty] | SUBTOTAL |  | 8213.2247
C - TRANSPORTE
DESCRIPCIÓN | [6 empty] | UNIDAD | TARIFA |  | CANTIDAD |  | SUB - TOTAL
Transporte de materiales | [6 empty] | % Mat | 400 |  | 5% |  | 20 |  | Verificar si se debe cobrar el transporte del agua
Transporte de herramientas y equipos | [6 empty] | % H, M, E | 8213.2247 |  | 5% |  | 410.6612
[10 empty] | SUBTOTAL |  | 430.6612
D - MANO DE OBRA
DESCRIPCIÓN | [6 empty] | UNIDAD | TARIFA |  | F.M. | REND. | SUB - TOTAL
Cuadrilla 5: 1 OfcA + 1 AyuA | [6 empty] | Cuadrilla | 200770 |  | 1.8765 | 0.1 | 37675.4944
[10 empty] | SUBTOTAL |  | 37675.4944
[8 empty] | Elaboración |  | Deiner Alexander Obregon Palomeque
[8 empty] | Ingeniero Civil |  | MP: 011037-0653228 ANT
ROTURA DE PAVIMENTO RÍGIDO | [11 empty] | 2026-06-03
G003 | ROTURA DE PAVIMENTO RÍGIDO | UNIDAD: | M3 | TOTAL | 88994.3435 | EQUIPO | 33097.3417 | MATERIAL | 400 | TRANSP. | 1674.8671 | M.O. | 53822.1348
[11 empty] | AIU | 115689.9454
A - MATERIALES
DESCRIPCIÓN | [6 empty] | UNIDAD | TARIFA |  | CANTIDAD |  | SUB - TOTAL
Agua | [6 empty] | Lt | 20 |  | 20 |  | 400 |  | Verificar si se debe cobrar el transporte del agua
[10 empty] | SUBTOTAL |  | 400
B - HERRAMIENTA, MAQUINARIA Y EQUIPO
DESCRIPCIÓN | [6 empty] | UNIDAD | TARIFA |  | CANTIDAD |  | SUB - TOTAL
Herramienta Menor | [6 empty] | % M.O. | 53822.1348 |  | 5% |  | 2691.1067
Compresor para martillo demoledor | [6 empty] | Hora | 198300 |  | 0.14286 |  | 28328.5714
Martillo demoledor de concreto | [6 empty] | Hora | 14543.6445 |  | 0.14286 |  | 2077.6635
[10 empty] | SUBTOTAL |  | 33097.3417
C - TRANSPORTE
DESCRIPCIÓN | [6 empty] | UNIDAD | TARIFA |  | CANTIDAD |  | SUB - TOTAL
Transporte de materiales | [6 empty] | % Mat | 400 |  | 5% |  | 20
Transporte de herramientas y equipos | [6 empty] | % H, M, E | 33097.3417 |  | 5% |  | 1654.8671
[10 empty] | SUBTOTAL |  | 1674.8671
D - MANO DE OBRA
DESCRIPCIÓN | [6 empty] | UNIDAD | TARIFA |  | F.M. | REND. | SUB - TOTAL
Cuadrilla 5: 1 OfcA + 1 AyuA | [6 empty] | Cuadrilla | 200770 |  | 1.8765 | 0.14286 | 53822.1348
[10 empty] | SUBTOTAL |  | 53822.1348
[8 empty] | Elaboración |  | Deiner Alexander Obregon Palomeque
[8 empty] | Ingeniero Civil |  | MP: 011037-0653228 ANT
EXCAVACIÓN MANUAL EN MATERIAL COMÚN | [11 empty] | 2026-06-03
G004 | EXCAVACIÓN MANUAL EN MATERIAL COMÚN | UNIDAD: | M3 | TOTAL | 39743.1447 | EQUIPO | 0 | MATERIAL | 1892.5307 | TRANSP. | 0 | M.O. | 37850.614
[11 empty] | AIU | 51664.8818
A - MATERIALES
DESCRIPCIÓN | [6 empty] | UNIDAD | TARIFA |  | CANTIDAD |  | SUB - TOTAL
[10 empty] | SUBTOTAL |  | 0
B - HERRAMIENTA, MAQUINARIA Y EQUIPO
DESCRIPCIÓN | [6 empty] | UNIDAD | TARIFA |  | CANTIDAD |  | SUB - TOTAL
Herramienta Menor | [6 empty] | % M.O. | 37850.614 |  | 0.05 |  | 1892.5307
[10 empty] | SUBTOTAL |  | 1892.5307
C - TRANSPORTE
DESCRIPCIÓN | [6 empty] | UNIDAD | TARIFA |  | CANTIDAD |  | SUB - TOTAL
[10 empty] | SUBTOTAL |  | 0
D - MANO DE OBRA
DESCRIPCIÓN | [6 empty] | UNIDAD | TARIFA |  | F.M. | REND. | SUB - TOTAL
Cuadrilla 1: 1 Ayudante A | [6 empty] | Cuadrilla | 84043 |  | 1.8765 | 0.24 | 37850.614
[10 empty] | SUBTOTAL |  | 37850.614
[8 empty] | Elaboración |  | Deiner Alexander Obregon Palomeque
[8 empty] | Ingeniero Civil |  | MP: 011037-0653228 ANT
EXCAVACIÓN MECÁNICA EN MATERIAL COMÚN (INCLUYE MAQUINARIA) | [11 empty] | 2026-06-03
G005 | EXCAVACIÓN MECÁNICA EN MATERIAL COMÚN (INCLUYE MAQUINARIA) | UNIDAD: | M3 | TOTAL | 19728.9474 | EQUIPO | 18789.4737 | MATERIAL | 0 | TRANSP. | 939.4737 | M.O. | 0
[11 empty] | AIU | 25647.0328
A - MATERIALES
DESCRIPCIÓN | [6 empty] | UNIDAD | TARIFA |  | CANTIDAD |  | SUB - TOTAL
[10 empty] | SUBTOTAL |  | 0
B - HERRAMIENTA, MAQUINARIA Y EQUIPO
DESCRIPCIÓN | [6 empty] | UNIDAD | TARIFA |  | CANTIDAD |  | SUB - TOTAL
Retroexcavadora de llanta, balde estandar | [6 empty] | Hora | 178500 |  | 0.10526 |  | 18789.4737
[10 empty] | SUBTOTAL |  | 18789.4737
C - TRANSPORTE
DESCRIPCIÓN | [6 empty] | UNIDAD | TARIFA |  | CANTIDAD |  | SUB - TOTAL
Transporte de equipos y herramientas | [6 empty] | % H, M, E | 18789.4737 |  | 5% |  | 939.4737
[10 empty] | SUBTOTAL |  | 939.4737
D - MANO DE OBRA
DESCRIPCIÓN | [6 empty] | UNIDAD | TARIFA |  | F.M. | REND. | SUB - TOTAL
[10 empty] | SUBTOTAL |  | 0
[8 empty] | Elaboración |  | Deiner Alexander Obregon Palomeque
[8 empty] | Ingeniero Civil |  | MP: 011037-0653228 ANT
ENTIBADO EN MADERA TIPO 2; CONTINUO PARA PROFUNDIDADES DE 2,0 A 4,0 MTS PARA TERRENOS INESTABLES 5 USOS | [11 empty] | 2026-06-03
G006 | ENTIBADO EN MADERA TIPO 2; CONTINUO PARA PROFUNDIDADES DE 2,0 A 4,0 MTS PARA TERRENOS INESTABLES 5 USOS | UNIDAD: | M2 | TOTAL | 51373.1652 | EQUIPO | 1177.3592 | MATERIAL | 26648.622 | TRANSP. | 0 | M.O. | 23547.184
[11 empty] | AIU | 66783.5554
A - MATERIALES
DESCRIPCIÓN | [6 empty] | UNIDAD | TARIFA |  | CANTIDAD |  | SUB - TOTAL
Cerco de 3x0,05x0,10 | [6 empty] | Unidad | 21420 |  | 0.5241 |  | 11226.222
Puntilla de 2" c/cabeza | [6 empty] | LB | 5831 |  | 0.4 |  | 2332.4
Tabla comun de 3x0,25x0,02m | [6 empty] | Unidad | 26180 |  | 0.5 |  | 13090
[10 empty] | SUBTOTAL |  | 26648.622
B - HERRAMIENTA, MAQUINARIA Y EQUIPO
DESCRIPCIÓN | [6 empty] | UNIDAD | TARIFA |  | CANTIDAD |  | SUB - TOTAL
Herramienta Menor | [6 empty] | % M.O. | 23547.184 |  | 5% |  | 1177.3592
[10 empty] | SUBTOTAL |  | 1177.3592
C - TRANSPORTE
DESCRIPCIÓN | [6 empty] | UNIDAD | TARIFA |  | CANTIDAD |  | SUB - TOTAL
Transporte de Materiales | [6 empty] | % Mat | 26648.622 |  | 0%
[7 empty] | % | 1177.3592 |  | 0% |  |  |  | No se debe cobrar trasnporte de herramientas y equipos
[10 empty] | SUBTOTAL |  | 0
D - MANO DE OBRA
DESCRIPCIÓN | [6 empty] | UNIDAD | TARIFA |  | F.M. | REND. | SUB - TOTAL
Cuadrilla 5: 1 OfcA + 1 AyuA | [6 empty] | Cuadrilla | 200770 |  | 1.8765 | 0.0625 | 23547.184
[10 empty] | SUBTOTAL |  | 23547.184
[8 empty] | Elaboración |  | Deiner Alexander Obregon Palomeque
[8 empty] | Ingeniero Civil |  | MP: 011037-0653228 ANT
EXCAVACIÓN EN ROCA SIN EXPLOSIVOS (INCLUYE COMPRESOR, MARTILLO DEMOLEDOR) | [11 empty] | 2026-06-03
G007 | EXCAVACIÓN EN ROCA SIN EXPLOSIVOS (INCLUYE COMPRESOR, MARTILLO DEMOLEDOR) | UNIDAD: | M3 | TOTAL | 129763.29 | EQUIPO | 0 | MATERIAL | 57412.1213 | TRANSP. | 2870.6061 | M.O. | 69480.5586
[11 empty] | AIU | 168688.3384
A - MATERIALES
DESCRIPCIÓN | [6 empty] | UNIDAD | TARIFA |  | CANTIDAD |  | SUB - TOTAL
[10 empty] | SUBTOTAL |  | 0
B - HERRAMIENTA, MAQUINARIA Y EQUIPO
DESCRIPCIÓN | [6 empty] | UNIDAD | TARIFA |  | CANTIDAD |  | SUB - TOTAL
Herramienta Menor | [6 empty] | % M.O. | 69480.5586 |  | 5% |  | 3474.0279
Compresor para martillo demoledor | [6 empty] | Hora | 198300 |  | 0.25 |  | 49575
Martillo demoledor de concreto | [6 empty] | Hora | 14543.6445 |  | 0.3 |  | 4363.0934
[10 empty] | SUBTOTAL |  | 57412.1213
C - TRANSPORTE
DESCRIPCIÓN | [6 empty] | UNIDAD | TARIFA |  | CANTIDAD |  | SUB - TOTAL
Transporte de maquinaria y equipos | [6 empty] | % | 57412.1213 |  | 5% |  | 2870.6061
[10 empty] | SUBTOTAL |  | 2870.6061
D - MANO DE OBRA
DESCRIPCIÓN | [6 empty] | UNIDAD | TARIFA |  | F.M. | REND. | SUB - TOTAL
Cuadrilla 6: 1 OfcA + 2 AyuA | [6 empty] | Cuadrilla | 284813 |  | 1.8765 | 0.13 | 69480.5586
[10 empty] | SUBTOTAL |  | 69480.5586
[8 empty] | Elaboración |  | Deiner Alexander Obregon Palomeque
[8 empty] | Ingeniero Civil |  | MP: 011037-0653228 ANT
RELLENO CON ARENA PARA BASE DE TUBERÍA | [11 empty] | 2026-06-03
G008 | RELLENO CON ARENA PARA BASE DE TUBERÍA | UNIDAD: | M3 | TOTAL | 181290.7431 | EQUIPO | 1051.4059 | MATERIAL | 132090 | TRANSP. | 27121.2183 | M.O. | 21028.1189
[11 empty] | AIU | 235672.4634
A - MATERIALES
DESCRIPCIÓN | [6 empty] | UNIDAD | TARIFA |  | CANTIDAD |  | SUB - TOTAL
Arena triturada pasante 3/8" | [6 empty] | m3 | 132090 |  | 1 |  | 132090
[10 empty] | SUBTOTAL |  | 132090
B - HERRAMIENTA, MAQUINARIA Y EQUIPO
DESCRIPCIÓN | [6 empty] | UNIDAD | TARIFA |  | CANTIDAD |  | SUB - TOTAL
Herramienta Menor | [6 empty] | % M.O. | 21028.1189 |  | 5% |  | 1051.4059
[10 empty] | SUBTOTAL |  | 1051.4059
C - TRANSPORTE
DESCRIPCIÓN | [6 empty] | UNIDAD | TARIFA |  | CANTIDAD |  | SUB - TOTAL
Transporte de materiales | [6 empty] | M3-KM | 1804.5765 |  | 15 |  | 27068.648
Transporte de equipos y herramientas | [6 empty] | % | 1051.4059 |  | 5% |  | 52.5703
[10 empty] | SUBTOTAL |  | 27121.2183
D - MANO DE OBRA
DESCRIPCIÓN | [6 empty] | UNIDAD | TARIFA |  | F.M. | REND. | SUB - TOTAL
Cuadrilla 2: 2 Ayudantes A | [6 empty] | Cuadrilla | 168086 |  | 1.8765 | 0.066667 | 21028.1189
[10 empty] | SUBTOTAL |  | 21028.1189
[8 empty] | Elaboración |  | Deiner Alexander Obregon Palomeque
[8 empty] | Ingeniero Civil |  | MP: 011037-0653228 ANT
RELLENO CON TRITURADO PASANTE DE 3/4" | [11 empty] | 2026-06-03
G009 | RELLENO CON TRITURADO PASANTE DE 3/4" | UNIDAD: | M3 | TOTAL | 205507.7193 | EQUIPO | 788.5545 | MATERIAL | 161840 | TRANSP. | 27108.0757 | M.O. | 15771.0892
[11 empty] | AIU | 267153.7975
A - MATERIALES
DESCRIPCIÓN | [6 empty] | UNIDAD | TARIFA |  | CANTIDAD |  | SUB - TOTAL
Triturado pasante de 3/4" retenido en 3/8" | [6 empty] | m3 | 161840 |  | 1 |  | 161840
[10 empty] | SUBTOTAL |  | 161840
B - HERRAMIENTA, MAQUINARIA Y EQUIPO
DESCRIPCIÓN | [6 empty] | UNIDAD | TARIFA |  | CANTIDAD |  | SUB - TOTAL
Herramienta Menor | [6 empty] | % M.O. | 15771.0892 |  | 5% |  | 788.5545
[10 empty] | SUBTOTAL |  | 788.5545
C - TRANSPORTE
DESCRIPCIÓN | [6 empty] | UNIDAD | TARIFA |  | CANTIDAD |  | SUB - TOTAL
Transporte de materiales | [6 empty] | M3-KM | 1804.5765 |  | 15 |  | 27068.648
Transporte de equipos y herramientas | [6 empty] | % | 788.5545 |  | 5% |  | 39.4277
[10 empty] | SUBTOTAL |  | 27108.0757
D - MANO DE OBRA
DESCRIPCIÓN | [6 empty] | UNIDAD | TARIFA |  | F.M. | REND. | SUB - TOTAL
Cuadrilla 2: 2 Ayudantes A | [6 empty] | Cuadrilla | 168086 |  | 1.8765 | 0.05 | 15771.0892
[10 empty] | SUBTOTAL |  | 15771.0892
[8 empty] | Elaboración |  | Deiner Alexander Obregon Palomeque
[8 empty] | Ingeniero Civil |  | MP: 011037-0653228 ANT
RELLENO CON SUB-BASE SEGÚN NORMA INVIAS | [11 empty] | 2026-06-03
G010 | RELLENO CON SUB-BASE SEGÚN NORMA INVIAS | UNIDAD: | M3 | TOTAL | 200009.5682 | EQUIPO | 8761.8489 | MATERIAL | 116525 | TRANSP. | 27506.7404 | M.O. | 47215.9788
[11 empty] | AIU | 260006.3678
A - MATERIALES
DESCRIPCIÓN | [6 empty] | UNIDAD | TARIFA |  | CANTIDAD |  | SUB - TOTAL
Subbase granular (norma invias 320) | [6 empty] | m3 | 89250 |  | 1.3 |  | 116025 |  | Especificar que tipo de subbase
Agua | [6 empty] | Lt | 20 |  | 25 |  | 500
[10 empty] | SUBTOTAL |  | 116525
B - HERRAMIENTA, MAQUINARIA Y EQUIPO
DESCRIPCIÓN | [6 empty] | UNIDAD | TARIFA |  | CANTIDAD |  | SUB - TOTAL
Herramienta Menor | [6 empty] | % M.O. | 47215.9788 |  | 5% |  | 2360.7989
Apisonador tipo canguro, incluye combustible | [6 empty] | Dia | 128021 |  | 0.05 |  | 6401.05
[10 empty] | SUBTOTAL |  | 8761.8489
C - TRANSPORTE
DESCRIPCIÓN | [6 empty] | UNIDAD | TARIFA |  | CANTIDAD |  | SUB - TOTAL
Transporte de materiales | [6 empty] | M3-KM | 1804.5765 |  | 15 |  | 27068.648
Transporte de herramientas y equipos | [6 empty] | %H, E, M | 8761.8489 |  | 5% |  | 438.0924
[10 empty] | SUBTOTAL |  | 27506.7404
D - MANO DE OBRA
DESCRIPCIÓN | [6 empty] | UNIDAD | TARIFA |  | F.M. | REND. | SUB - TOTAL
Cuadrilla 8: 1 OfcA + 4 AyuA | [6 empty] | Cuadrilla | 452899 |  | 1.8765 | 0.055556 | 47215.9788
[10 empty] | SUBTOTAL |  | 47215.9788
[8 empty] | Elaboración |  | Deiner Alexander Obregon Palomeque
[8 empty] | Ingeniero Civil |  | MP: 011037-0653228 ANT
RELLENO CON MATERIAL SELECCIONADO DE LA EXCAVACIÓN, COMPACTADO CON EQUIPO MECÁNICO EN CAPAS DE 0,20 m | [11 empty] | 2026-06-03
G011 | RELLENO CON MATERIAL SELECCIONADO DE LA EXCAVACIÓN, COMPACTADO CON EQUIPO MECÁNICO EN CAPAS DE 0,20 m | UNIDAD: | M3 | TOTAL | 24348.7077 | EQUIPO | 9671.169 | MATERIAL | 0 | TRANSP. | 483.5585 | M.O. | 14193.9802
[11 empty] | AIU | 31652.581
A - MATERIALES
DESCRIPCIÓN | [6 empty] | UNIDAD | TARIFA |  | CANTIDAD |  | SUB - TOTAL
[10 empty] | SUBTOTAL |  | 0
B - HERRAMIENTA, MAQUINARIA Y EQUIPO
DESCRIPCIÓN | [6 empty] | UNIDAD | TARIFA |  | CANTIDAD |  | SUB - TOTAL
Herramienta Menor | [6 empty] | % M.O. | 14193.9802 |  | 5% |  | 709.699
Apisonador tipo canguro, incluye combustible | [6 empty] | Dia | 128021 |  | 0.07 |  | 8961.47
[10 empty] | SUBTOTAL |  | 9671.169
C - TRANSPORTE
DESCRIPCIÓN | [6 empty] | UNIDAD | TARIFA |  | CANTIDAD |  | SUB - TOTAL
Transporte de Maquinaria y Equipos | [6 empty] | % M y E | 9671.169 |  | 5% |  | 483.5585
[10 empty] | SUBTOTAL |  | 483.5585
D - MANO DE OBRA
DESCRIPCIÓN | [6 empty] | UNIDAD | TARIFA |  | F.M. | REND. | SUB - TOTAL
Cuadrilla 1: 1 Ayudante A | [6 empty] | Cuadrilla | 84043 |  | 1.8765 | 0.09 | 14193.9802
[10 empty] | SUBTOTAL |  | 14193.9802
[8 empty] | Elaboración |  | Deiner Alexander Obregon Palomeque
[8 empty] | Ingeniero Civil |  | MP: 011037-0653228 ANT
REPOSICIÓN DE PAVIMENTO RÍGIDO MR-40 EN CONCRETO DE 4000 PSI (INCLUYE JUNTAS, SELLANTE, ACERO DE REFUERZO) | [11 empty] | 2026-06-03
G012 | REPOSICIÓN DE PAVIMENTO RÍGIDO MR-40 EN CONCRETO DE 4000 PSI (INCLUYE JUNTAS, SELLANTE, ACERO DE REFUERZO) | UNIDAD: | M3 | TOTAL | 1588360.3432 | EQUIPO | 4667.6617 | MATERIAL | 1485636.9194 | TRANSP. | 30882.5281 | M.O. | 67173.234
[11 empty] | AIU | 2064820.2355
A - MATERIALES
DESCRIPCIÓN | [6 empty] | UNIDAD | TARIFA |  | CANTIDAD |  | SUB - TOTAL
Concreto para piso de 4000 PSI impermeabilizado a todo costo (280 Kg/cm2) | [6 empty] | m3 | 847236.9121 |  | 1.03 |  | 872654.0194
Sellante elastomérico con base en poliuretano, autonivelante | [6 empty] | ml | 203 |  | 5.2 |  | 1055.6
Aditivo acelerante | [6 empty] | Lt | 18647.3 |  | 1 |  | 18647.3
Acero de refuerzo de 60000 PSI | [6 empty] | Kg | 4800 |  | 123.6 |  | 593280
[10 empty] | SUBTOTAL |  | 1485636.9194
B - HERRAMIENTA, MAQUINARIA Y EQUIPO
DESCRIPCIÓN | [6 empty] | UNIDAD | TARIFA |  | CANTIDAD |  | SUB - TOTAL
Herramienta Menor | [6 empty] | % M.O. | 67173.234 |  | 5% |  | 3358.6617
Formaleta pavimento | [6 empty] | ml | 1309 |  | 1 |  | 1309
[10 empty] | SUBTOTAL |  | 4667.6617
C - TRANSPORTE
DESCRIPCIÓN | [6 empty] | UNIDAD | TARIFA |  | CANTIDAD |  | SUB - TOTAL
Transporte de materiales | [6 empty] | %Mat | 612982.9 |  | 5% |  | 30649.145
Transporte de herramientas y equipos | [6 empty] | %H, E, M | 4667.6617 |  | 5% |  | 233.3831
[10 empty] | SUBTOTAL |  | 30882.5281
D - MANO DE OBRA
DESCRIPCIÓN | [6 empty] | UNIDAD | TARIFA |  | F.M. | REND. | SUB - TOTAL
Cuadrilla 9: 1 OfcA + 5 AyuA | [6 empty] | Cuadrilla | 536942 |  | 1.8765 | 0.066667 | 67173.234
[10 empty] | SUBTOTAL |  | 67173.234
[8 empty] | Elaboración |  | Deiner Alexander Obregon Palomeque
[8 empty] | Ingeniero Civil |  | MP: 011037-0653228 ANT
RETIRO DE MATERIAL SOBRANTE HASTA BOTADERO AUTORIZADO (INCLUYE FACTOR DE EXPANSIÓN) | [11 empty] | 2026-06-03
G013 | RETIRO DE MATERIAL SOBRANTE HASTA BOTADERO AUTORIZADO (INCLUYE FACTOR DE EXPANSIÓN) | UNIDAD: | M3-KM | TOTAL | 2857.7265 | EQUIPO | 0 | MATERIAL | 1053.15 | TRANSP. | 1804.5765 | M.O. | 0
[11 empty] | AIU | 3714.9578
A - MATERIALES
DESCRIPCIÓN | [6 empty] | UNIDAD | TARIFA |  | CANTIDAD |  | SUB - TOTAL
[10 empty] | SUBTOTAL |  | 0
B - HERRAMIENTA, MAQUINARIA Y EQUIPO
DESCRIPCIÓN | [6 empty] | UNIDAD | TARIFA |  | CANTIDAD |  | SUB - TOTAL
Retroexcavadora de llanta, balde estandar | [6 empty] | Hora | 178500 |  | 0.0059 |  | 1053.15
[10 empty] | SUBTOTAL |  | 1053.15
C - TRANSPORTE
DESCRIPCIÓN | [6 empty] | UNIDAD | TARIFA |  | CANTIDAD |  | SUB - TOTAL
Transporte de material sobrante | [6 empty] | M3/Km | 1804.5765 |  | 1 |  | 1804.5765
[10 empty] | SUBTOTAL |  | 1804.5765
D - MANO DE OBRA
DESCRIPCIÓN | [6 empty] | UNIDAD | TARIFA |  | F.M. | REND. | SUB - TOTAL
[10 empty] | SUBTOTAL |  | 0
[8 empty] | Elaboración |  | Deiner Alexander Obregon Palomeque
[8 empty] | Ingeniero Civil |  | MP: 011037-0653228 ANT
DISPOSICIÓN DE MATERIAL PROVENIENTE DE EXCAVACIÓN (NO INCLUYE TRANSPORTE) | [11 empty] | 2026-06-03 |  |  | Verificar si se esta usando y si se esta usando unificar con los otros
G014 | DISPOSICIÓN DE MATERIAL PROVENIENTE DE EXCAVACIÓN (NO INCLUYE TRANSPORTE) | UNIDAD: | M3 | TOTAL | 5578.67 | EQUIPO | 0 | MATERIAL | 3213 | TRANSP. | 0 | M.O. | 2365.6634
[11 empty] | AIU | 7252.1017
A - MATERIALES
DESCRIPCIÓN | [6 empty] | UNIDAD | TARIFA |  | CANTIDAD |  | SUB - TOTAL
[10 empty] | SUBTOTAL |  | 0
B - HERRAMIENTA, MAQUINARIA Y EQUIPO
DESCRIPCIÓN | [6 empty] | UNIDAD | TARIFA |  | CANTIDAD |  | SUB - TOTAL
Herramienta Menor | [6 empty] | % M.O. | 0 |  | 5% |  | 0
Retroexcavadora de llanta, balde estandar | [6 empty] | Hora | 178500 |  | 0.018 |  | 3213
[10 empty] | SUBTOTAL |  | 3213
C - TRANSPORTE
DESCRIPCIÓN | [6 empty] | UNIDAD | TARIFA |  | CANTIDAD |  | SUB - TOTAL
[10 empty] | SUBTOTAL |  | 0
D - MANO DE OBRA
DESCRIPCIÓN | [6 empty] | UNIDAD | TARIFA |  | F.M. | REND. | SUB - TOTAL
Cuadrilla 1: 1 Ayudante A | [6 empty] | Cuadrilla | 84043 |  | 1.8765 | 0.015 | 2365.6634
[10 empty] | SUBTOTAL |  | 2365.6634
[8 empty] | Elaboración |  | Deiner Alexander Obregon Palomeque
[8 empty] | Ingeniero Civil |  | MP: 011037-0653228 ANT
CONSTRUCCIÓN DE PLACA DE FONDO PARA POZO DE INSPECCIÓN DE ALCANTARILLADO (INCLUYE REPLANTEO, EXCAVACIÓN, CONCRETO DE 4000 PSI, ACERO DE REFUERZO) | [11 empty] | 2026-06-03 |  | Cuanto por cuanto es la placa
G015 | CONSTRUCCIÓN DE PLACA DE FONDO PARA POZO DE INSPECCIÓN DE ALCANTARILLADO (INCLUYE REPLANTEO, EXCAVACIÓN, CONCRETO DE 4000 PSI, ACERO DE REFUERZO) | UNIDAD: | UND | TOTAL | 2271328.0967 | EQUIPO | 2198649.5404 | MATERIAL | 3460.8836 | TRANSP. | 0 | M.O. | 69217.6727
[11 empty] | AIU | 2952657.5853
A - MATERIALES
DESCRIPCIÓN | [6 empty] | UNIDAD | TARIFA |  | CANTIDAD |  | SUB - TOTAL
Localización y replanteo de estructuras de acueductos (No incluye equipo de topografía) | [6 empty] | m2 | 4126.502 |  | 3.8013 |  | 15686.2207 |  | sEstos items deben ir por aparte
Excavación manual en material común (Incluye mano de obra, equipos y materiales) | [6 empty] | m3 | 39743.1447 |  | 16.8399 |  | 669271.3168
Relleno tipo II: Con recebo seleccionado, compactado en capas de 20 cm, proctor modificado 95%, a todo factor (incluye recebo, equipos, herramientas, transporte y mano de obra) | [6 empty] | m3 | 124129.35 |  | 0.76027 |  | 94371.4734
Concreto para solado de 2000 PSI a todo costo (140 Kg/cm2) | [6 empty] | m3 | 645977.19 |  | 0.19007 |  | 122778.8174 |  | incluye el transporte
Concreto para piso de 4000 PSI impermeabilizado a todo costo (280 Kg/cm2) | [6 empty] | m3 | 847236.9121 |  | 0.68 |  | 576121.1002 |  | incluye el transporte
Suministro figurado y armado de acero de refuerzo 60000 PSI (Incluye desperdicio del 5%) | [6 empty] | Kg | 7952.79 |  | 37.9899 |  | 302126.0389 |  | Se debe quitar la palabra "suministro"
Extendido manual de tierras con material de la propia excavación | [6 empty] | m3 | 24839.4654 |  | 16.8399 |  | 418294.573
[10 empty] | SUBTOTAL |  | 2198649.5404
B - HERRAMIENTA, MAQUINARIA Y EQUIPO
DESCRIPCIÓN | [6 empty] | UNIDAD | TARIFA |  | CANTIDAD |  | SUB - TOTAL
Herramienta Menor | [6 empty] | % M.O. | 69217.6727 |  | 5% |  | 3460.8836
[10 empty] | SUBTOTAL |  | 3460.8836
C - TRANSPORTE
DESCRIPCIÓN | [6 empty] | UNIDAD | TARIFA |  | CANTIDAD |  | SUB - TOTAL
[10 empty] | SUBTOTAL |  | 0
D - MANO DE OBRA
DESCRIPCIÓN | [6 empty] | UNIDAD | TARIFA |  | F.M. | REND. | SUB - TOTAL
Cuadrilla 7: 1 OfcA + 3 AyuA | [6 empty] | Cuadrilla | 368856 |  | 1.8765 | 0.1 | 69217.6727
[10 empty] | SUBTOTAL |  | 69217.6727
[8 empty] | Elaboración |  | Deiner Alexander Obregon Palomeque
[8 empty] | Ingeniero Civil |  | MP: 011037-0653228 ANT
CONSTRUCCIÓN DE CILINDRO DE POZO DE INSPECCIÓN DE ALCANTARILLADO (INCLUYE CONCRETO DE 4000 PSI, ACERO DE REFUERZO) | [11 empty] | 2026-06-03
G016 | CONSTRUCCIÓN DE CILINDRO DE POZO DE INSPECCIÓN DE ALCANTARILLADO (INCLUYE CONCRETO DE 4000 PSI, ACERO DE REFUERZO) | UNIDAD: | ML | TOTAL | 1887242.1 | EQUIPO | 1814563.5473 | MATERIAL | 3460.8836 | TRANSP. | 0 | M.O. | 69217.6727
[11 empty] | AIU | 2453357.4475
A - MATERIALES
DESCRIPCIÓN | [6 empty] | UNIDAD | TARIFA |  | CANTIDAD |  | SUB - TOTAL
Concreto para cilindro de pozo de 4000 PSI impermeabilizado a todo costo (280 Kg/cm2) | [6 empty] | m3 | 956895.363 |  | 1.14 |  | 1090860.7139 |  |  | Verificar de donde sale este precio
Suministro de acero de refuerzo de 60000 PSI cortado y figurado | [6 empty] | Kg | 7952.79 |  | 90.9999 |  | 723702.8334
[10 empty] | SUBTOTAL |  | 1814563.5473
B - HERRAMIENTA, MAQUINARIA Y EQUIPO
DESCRIPCIÓN | [6 empty] | UNIDAD | TARIFA |  | CANTIDAD |  | SUB - TOTAL
Herramienta Menor | [6 empty] | % M.O. | 69217.6727 |  | 5% |  | 3460.8836
[10 empty] | SUBTOTAL |  | 3460.8836
C - TRANSPORTE
DESCRIPCIÓN | [6 empty] | UNIDAD | TARIFA |  | CANTIDAD |  | SUB - TOTAL
[10 empty] | SUBTOTAL |  | 0
D - MANO DE OBRA
DESCRIPCIÓN | [6 empty] | UNIDAD | TARIFA |  | F.M. | REND. | SUB - TOTAL
Cuadrilla 7: 1 OfcA + 3 AyuA | [6 empty] | Cuadrilla | 368856 |  | 1.8765 | 0.1 | 69217.6727
[10 empty] | SUBTOTAL |  | 69217.6727
[8 empty] | Elaboración |  | Deiner Alexander Obregon Palomeque
[8 empty] | Ingeniero Civil |  | MP: 011037-0653228 ANT
CONCRETO PARA TAPA DE 4000 PSI IMPERMEABILIZADO 280 KG/CM2 (INCLUYE FORMALETA EN MADERA) | [11 empty] | 2026-06-03
G017 | CONCRETO PARA TAPA DE 4000 PSI IMPERMEABILIZADO 280 KG/CM2 (INCLUYE FORMALETA EN MADERA) | UNIDAD: | M3 | TOTAL | 1158569.43 | EQUIPO | 42791.8438 | MATERIAL | 899594.06 | TRANSP. | 29208.2402 | M.O. | 186975.2761
[11 empty] | AIU | 1506105.0936
A - MATERIALES
DESCRIPCIÓN | [6 empty] | UNIDAD | TARIFA |  | CANTIDAD |  | SUB - TOTAL
Cemento gris | [6 empty] | Kg | 800 |  | 425 |  | 340000
Arena triturada pasante 3/8" | [6 empty] | m3 | 132090 |  | 0.58 |  | 76612.2
Triturado pasante de 3/4" retenido en 3/8" | [6 empty] | m3 | 161840 |  | 0.7 |  | 113288
Agua | [6 empty] | Lt | 20 |  | 200 |  | 4000
Impermeabilizante plastocrete DM | [6 empty] | Kg | 24422 |  | 2.13 |  | 52018.86
Alquiler de camillas de 0,70 x 1,40m (3 dias de uso) | [6 empty] | Unidad | 1200 |  | 130 |  | 156000 |  | Cambiar a tabla
Polin de 3x0,04x0,04m | [6 empty] | Unidad | 10710 |  | 12 |  | 128520
Puntilla de 2" c/cabeza | [6 empty] | LB | 5831 |  | 5 |  | 29155
[10 empty] | SUBTOTAL |  | 899594.06
B - HERRAMIENTA, MAQUINARIA Y EQUIPO
DESCRIPCIÓN | [6 empty] | UNIDAD | TARIFA |  | CANTIDAD |  | SUB - TOTAL
Herramienta Menor | [6 empty] | % M.O. | 186975.2761 |  | 0.05 |  | 9348.7638
Mezcladora Diesel (1.5 - 2.0 BTOS) incluye combustible | [6 empty] | Dia | 102014 |  | 0.22 |  | 22443.08
Vibrador de Mezcla (diesel) incluye combustible | [6 empty] | Dia | 50000 |  | 0.22 |  | 11000
[10 empty] | SUBTOTAL |  | 42791.8438
C - TRANSPORTE
DESCRIPCIÓN | [6 empty] | UNIDAD | TARIFA |  | CANTIDAD |  | SUB - TOTAL
Transporte de maquinaria y equipos | [6 empty] | % H,M,E | 42791.8438 |  | 5% |  | 2139.5922
Transporte de materiales | [6 empty] | KM/M3 | 1804.5765 |  | 15 |  | 27068.648
[10 empty] | SUBTOTAL |  | 29208.2402
D - MANO DE OBRA
DESCRIPCIÓN | [6 empty] | UNIDAD | TARIFA |  | F.M. | REND. | SUB - TOTAL
Cuadrilla 8: 1 OfcA + 4 AyuA | [6 empty] | Cuadrilla | 452899 |  | 1.8765 | 0.22 | 186975.2761
[10 empty] | SUBTOTAL |  | 186975.2761
[8 empty] | Elaboración |  | Deiner Alexander Obregon Palomeque
[8 empty] | Ingeniero Civil |  | MP: 011037-0653228 ANT
SUMINISTRO E INSTALACIÓN DE TAPA Y ARO DE SEGURIDAD PARA POZOS DE INSPECCIÓN ASTM-536 CON RESISTENCIA D400 | [11 empty] | 2026-06-03 |  | En todos los APUS se debe quitar "Incluye materiales…"
1 | 2 | 3 | 4 | 5 | 6 | 7 | 8 | 9 | 10 | 11 | 12 | 13 | 14
G018 | SUMINISTRO E INSTALACIÓN DE TAPA Y ARO DE SEGURIDAD PARA POZOS DE INSPECCIÓN ASTM-536 CON RESISTENCIA D400 | UNIDAD: | UND | TOTAL | 679449.0863 | EQUIPO | 600000 | MATERIAL | 2354.7184 | TRANSP. | 30000 | M.O. | 47094.3679
[11 empty] | AIU | 883263.1893
A - MATERIALES
DESCRIPCIÓN | [6 empty] | UNIDAD | TARIFA |  | CANTIDAD |  | SUB - TOTAL
Suministro e instalación de tapa y aro de seguridad para pozos de inspección ASTM-536 con resistencia D400 | [6 empty] | Unidad | 600000 |  | 1 |  | 600000 |  | Quitar "suministro e instalación"
[10 empty] | SUBTOTAL |  | 600000
B - HERRAMIENTA, MAQUINARIA Y EQUIPO
DESCRIPCIÓN | [6 empty] | UNIDAD | TARIFA |  | CANTIDAD |  | SUB - TOTAL
Herramienta Menor | [6 empty] | % M.O. | 47094.3679 |  | 5% |  | 2354.7184
[10 empty] | SUBTOTAL |  | 2354.7184
C - TRANSPORTE
DESCRIPCIÓN | [6 empty] | UNIDAD | TARIFA |  | CANTIDAD |  | SUB - TOTAL
Transporte de materiales | [6 empty] | % Mat | 600000 |  | 5% |  | 30000
[10 empty] | SUBTOTAL |  | 30000
D - MANO DE OBRA
DESCRIPCIÓN | [6 empty] | UNIDAD | TARIFA |  | F.M. | REND. | SUB - TOTAL
Cuadrilla 5: 1 OfcA + 1 AyuA | [6 empty] | Cuadrilla | 200770 |  | 1.8765 | 0.125 | 47094.3679
[10 empty] | SUBTOTAL |  | 47094.3679
[8 empty] | Elaboración |  | Deiner Alexander Obregon Palomeque
[8 empty] | Ingeniero Civil |  | MP: 011037-0653228 ANT
SUMINISTRO E INSTALACIÓN PASOS PARA ESCALERA DE GATO EN VARILLA PRD-60 DE 3/4" ANTIDESLIZANTE CON ANCLAJE DENTADO, REFUERZO, Y TRANCA PIE. L=0,30 M AN= 0,30 | [11 empty] | 2026-06-03
G019 | SUMINISTRO E INSTALACIÓN PASOS PARA ESCALERA DE GATO EN VARILLA PRD-60 DE 3/4" ANTIDESLIZANTE CON ANCLAJE DENTADO, REFUERZO, Y TRANCA PIE. L=0,30 M AN= 0,30 | UNIDAD: | UND | TOTAL | 105333.7162 | EQUIPO | 3432.8654 | MATERIAL | 78000 | TRANSP. | 4071.6433 | M.O. | 19829.2076
[11 empty] | AIU | 136930.6339
A - MATERIALES
DESCRIPCIÓN | [6 empty] | UNIDAD | TARIFA |  | CANTIDAD |  | SUB - TOTAL
Paso para escalera de gato en varilla PRD-60 de 3/4" recubierta con material de polipropileno de alto impacto antideslizante con anclaje dentado, refuerzo, y tranca pie. Longitud 0,30 m para soporte de pie y dos ancles de 0,30 m | [6 empty] | Unidad | 78000 |  | 1 |  | 78000 |  | Verificar cotizacion
[10 empty] | SUBTOTAL |  | 78000
B - HERRAMIENTA, MAQUINARIA Y EQUIPO
DESCRIPCIÓN | [6 empty] | UNIDAD | TARIFA |  | CANTIDAD |  | SUB - TOTAL
Herramienta Menor | [6 empty] | % M.O. | 19829.2076 |  | 5% |  | 991.4604
Taladro rotopercutor hasta 1 1/4" | [6 empty] | Día | 64442.07 |  | 0.033333 |  | 2148.069
Compresor redondo | [6 empty] | Hora | 8800.0798 |  | 0.033333 |  | 293.336
[10 empty] | SUBTOTAL |  | 3432.8654
C - TRANSPORTE
DESCRIPCIÓN | [6 empty] | UNIDAD | TARIFA |  | CANTIDAD |  | SUB - TOTAL
Transporte de materiales | [6 empty] | % Mat | 78000 |  | 5% |  | 3900
Transporte de herramientas y equipos | [6 empty] | % | 3432.8654 |  | 5% |  | 171.6433
[10 empty] | SUBTOTAL |  | 4071.6433
D - MANO DE OBRA
DESCRIPCIÓN | [6 empty] | UNIDAD | TARIFA |  | F.M. | REND. | SUB - TOTAL
Cuadrilla 5: 1 OfcA + 1 AyuA | [6 empty] | Cuadrilla | 200770 |  | 1.8765 | 0.052632 | 19829.2076
[10 empty] | SUBTOTAL |  | 19829.2076
[8 empty] | Elaboración |  | Deiner Alexander Obregon Palomeque
[8 empty] | Ingeniero Civil |  | MP: 011037-0653228 ANT
SUMINISTRO DE TUBERÍA PVC DE Ø8" ALCANTARILLADO | [11 empty] | 2026-06-03
G020 | SUMINISTRO DE TUBERÍA PVC DE Ø8" ALCANTARILLADO | UNIDAD: | ML | TOTAL | 78901.725 | EQUIPO | 75144.5 | MATERIAL | 0 | TRANSP. | 3757.225 | M.O. | 0
[11 empty] | AIU | 102569.8476
A - MATERIALES
DESCRIPCIÓN | [6 empty] | UNIDAD | TARIFA |  | CANTIDAD |  | SUB - TOTAL
Tubería PVC Ø8" RDE 26 NOVAFORT | [6 empty] | ml | 75144.5 |  | 1 |  | 75144.5
[10 empty] | SUBTOTAL |  | 75144.5
B - HERRAMIENTA, MAQUINARIA Y EQUIPO
DESCRIPCIÓN | [6 empty] | UNIDAD | TARIFA |  | CANTIDAD |  | SUB - TOTAL
[10 empty] | SUBTOTAL |  | 0
C - TRANSPORTE
DESCRIPCIÓN | [6 empty] | UNIDAD | TARIFA |  | CANTIDAD |  | SUB - TOTAL
Transporte de materiales | [6 empty] | % Mat | 75144.5 |  | 5% |  | 3757.225
[10 empty] | SUBTOTAL |  | 3757.225
D - MANO DE OBRA
DESCRIPCIÓN | [6 empty] | UNIDAD | TARIFA |  | F.M. | REND. | SUB - TOTAL
[10 empty] | SUBTOTAL |  | 0
[8 empty] | Elaboración |  | Deiner Alexander Obregon Palomeque
[8 empty] | Ingeniero Civil |  | MP: 011037-0653228 ANT
SUMINISTRO DE TUBERÍA PVC DE Ø10" ALCANTARILLADO | [11 empty] | 2026-06-03
G021 | SUMINISTRO DE TUBERÍA PVC DE Ø10" ALCANTARILLADO | UNIDAD: | ML | TOTAL | 115239.6 | EQUIPO | 109752 | MATERIAL | 0 | TRANSP. | 5487.6 | M.O. | 0
[11 empty] | AIU | 149807.9822
A - MATERIALES
DESCRIPCIÓN | [6 empty] | UNIDAD | TARIFA |  | CANTIDAD |  | SUB - TOTAL
Tubería PVC Ø10" RDE 26 NOVAFORT | [6 empty] | ml | 109752 |  | 1 |  | 109752
[10 empty] | SUBTOTAL |  | 109752
B - HERRAMIENTA, MAQUINARIA Y EQUIPO
DESCRIPCIÓN | [6 empty] | UNIDAD | TARIFA |  | CANTIDAD |  | SUB - TOTAL
[10 empty] | SUBTOTAL |  | 0
C - TRANSPORTE
DESCRIPCIÓN | [6 empty] | UNIDAD | TARIFA |  | CANTIDAD |  | SUB - TOTAL
Transporte de materiales | [6 empty] | % | 109752 |  | 5% |  | 5487.6
[10 empty] | SUBTOTAL |  | 5487.6
D - MANO DE OBRA
DESCRIPCIÓN | [6 empty] | UNIDAD | TARIFA |  | F.M. | REND. | SUB - TOTAL
[10 empty] | SUBTOTAL |  | 0
[8 empty] | Elaboración |  | Deiner Alexander Obregon Palomeque
[8 empty] | Ingeniero Civil |  | MP: 011037-0653228 ANT
SUMINISTRO E INSTALACIÓN DE TUBERÍA PVC DE Ø12" ALCANTARILLADO RDE 26 NOVAFORT | [11 empty] | 2026-06-03
G022 | SUMINISTRO E INSTALACIÓN DE TUBERÍA PVC DE Ø12" ALCANTARILLADO RDE 26 NOVAFORT | UNIDAD: | ML | TOTAL | 204944.5364 | EQUIPO | 184671.2133 | MATERIAL | 525.703 | TRANSP. | 9233.5607 | M.O. | 10514.0594
[11 empty] | AIU | 266421.6768
A - MATERIALES
DESCRIPCIÓN | [6 empty] | UNIDAD | TARIFA |  | CANTIDAD |  | SUB - TOTAL
Tubería PVC Ø12" RDE 26 NOVAFORT | [6 empty] | ml | 157926.3333 |  | 1 |  | 157926.3333
Limpiador PVC 1/4 Galon | [6 empty] | Galón | 72505 |  | 0.12 |  | 8700.6
Soldadura para PVC 1/4 Galon | [6 empty] | Galón | 150369 |  | 0.12 |  | 18044.28
[10 empty] | SUBTOTAL |  | 184671.2133
B - HERRAMIENTA, MAQUINARIA Y EQUIPO
DESCRIPCIÓN | [6 empty] | UNIDAD | TARIFA |  | CANTIDAD |  | SUB - TOTAL
Herramienta Menor | [6 empty] | % M.O. | 10514.0594 |  | 5% |  | 525.703
[10 empty] | SUBTOTAL |  | 525.703
C - TRANSPORTE
DESCRIPCIÓN | [6 empty] | UNIDAD | TARIFA |  | CANTIDAD |  | SUB - TOTAL
Transporte de materiales | [6 empty] | % | 184671.2133 |  | 5% |  | 9233.5607
[10 empty] | SUBTOTAL |  | 9233.5607
D - MANO DE OBRA
DESCRIPCIÓN | [6 empty] | UNIDAD | TARIFA |  | F.M. | REND. | SUB - TOTAL
Cuadrilla 2: 2 Ayudantes A | [6 empty] | Cuadrilla | 168086 |  | 1.8765 | 0.033333 | 10514.0594
[10 empty] | SUBTOTAL |  | 10514.0594
[8 empty] | Elaboración |  | Deiner Alexander Obregon Palomeque
[8 empty] | Ingeniero Civil |  | MP: 011037-0653228 ANT
INSTALACIÓN DE TUBERÍA PVC DE Ø8" | [11 empty] | 2026-06-03
G023 | INSTALACIÓN DE TUBERÍA PVC DE Ø8" | UNIDAD: | ML | TOTAL | 29761.1784 | EQUIPO | 17829.92 | MATERIAL | 525.703 | TRANSP. | 891.496 | M.O. | 10514.0594
[11 empty] | AIU | 38688.6286
A - MATERIALES
DESCRIPCIÓN | [6 empty] | UNIDAD | TARIFA |  | CANTIDAD |  | SUB - TOTAL
Limpiador PVC 1/4 Galon | [6 empty] | Galón | 72505 |  | 0.08 |  | 5800.4
Soldadura para PVC 1/4 Galon | [6 empty] | Galón | 150369 |  | 0.08 |  | 12029.52
[10 empty] | SUBTOTAL |  | 17829.92
B - HERRAMIENTA, MAQUINARIA Y EQUIPO
DESCRIPCIÓN | [6 empty] | UNIDAD | TARIFA |  | CANTIDAD |  | SUB - TOTAL
Herramienta Menor | [6 empty] | % M.O. | 10514.0594 |  | 5% |  | 525.703
[10 empty] | SUBTOTAL |  | 525.703
C - TRANSPORTE
DESCRIPCIÓN | [6 empty] | UNIDAD | TARIFA |  | CANTIDAD |  | SUB - TOTAL
Transporte de materiales | [6 empty] | % | 17829.92 |  | 5% |  | 891.496
[10 empty] | SUBTOTAL |  | 891.496
D - MANO DE OBRA
DESCRIPCIÓN | [6 empty] | UNIDAD | TARIFA |  | F.M. | REND. | SUB - TOTAL
Cuadrilla 2: 2 Ayudantes A | [6 empty] | Cuadrilla | 168086 |  | 1.8765 | 0.033333 | 10514.0594
[10 empty] | SUBTOTAL |  | 10514.0594
[8 empty] | Elaboración |  | Deiner Alexander Obregon Palomeque
[8 empty] | Ingeniero Civil |  | MP: 011037-0653228 ANT
INSTALACIÓN DE TUBERÍA PVC DE Ø10" | [11 empty] | 2026-06-03
G024 | INSTALACIÓN DE TUBERÍA PVC DE Ø10" | UNIDAD: | ML | TOTAL | 34441.54 | EQUIPO | 22287.4 | MATERIAL | 525.703 | TRANSP. | 1114.37 | M.O. | 10514.0594
[11 empty] | AIU | 44772.9566
A - MATERIALES
DESCRIPCIÓN | [6 empty] | UNIDAD | TARIFA |  | CANTIDAD |  | SUB - TOTAL
Limpiador PVC 1/4 Galon | [6 empty] | Galón | 72505 |  | 0.1 |  | 7250.5
Soldadura para PVC 1/4 Galon | [6 empty] | Galón | 150369 |  | 0.1 |  | 15036.9
[10 empty] | SUBTOTAL |  | 22287.4
B - HERRAMIENTA, MAQUINARIA Y EQUIPO
DESCRIPCIÓN | [6 empty] | UNIDAD | TARIFA |  | CANTIDAD |  | SUB - TOTAL
Herramienta Menor | [6 empty] | % M.O. | 10514.0594 |  | 5% |  | 525.703
[10 empty] | SUBTOTAL |  | 525.703
C - TRANSPORTE
DESCRIPCIÓN | [6 empty] | UNIDAD | TARIFA |  | CANTIDAD |  | SUB - TOTAL
Transporte de materiales | [6 empty] | % | 22287.4 |  | 5% |  | 1114.37
[10 empty] | SUBTOTAL |  | 1114.37
D - MANO DE OBRA
DESCRIPCIÓN | [6 empty] | UNIDAD | TARIFA |  | F.M. | REND. | SUB - TOTAL
Cuadrilla 2: 2 Ayudantes A | [6 empty] | Cuadrilla | 168086 |  | 1.8765 | 0.033333 | 10514.0594
[10 empty] | SUBTOTAL |  | 10514.0594
[8 empty] | Elaboración |  | Deiner Alexander Obregon Palomeque
[8 empty] | Ingeniero Civil |  | MP: 011037-0653228 ANT
INSTALACIÓN DE TUBERÍA PVC DE Ø12" | [11 empty] | 2026-06-03
G025 | INSTALACIÓN DE TUBERÍA PVC DE Ø12" | UNIDAD: | ML | TOTAL | 39121.89 | EQUIPO | 26744.88 | MATERIAL | 525.703 | TRANSP. | 1337.244 | M.O. | 10514.0594
[11 empty] | AIU | 50857.2696
A - MATERIALES
DESCRIPCIÓN | [6 empty] | UNIDAD | TARIFA |  | CANTIDAD |  | SUB - TOTAL
Limpiador PVC 1/4 Galon | [6 empty] | Galón | 72505 |  | 0.12 |  | 8700.6
Soldadura para PVC 1/4 Galon | [6 empty] | Galón | 150369 |  | 0.12 |  | 18044.28
[10 empty] | SUBTOTAL |  | 26744.88
B - HERRAMIENTA, MAQUINARIA Y EQUIPO
DESCRIPCIÓN | [6 empty] | UNIDAD | TARIFA |  | CANTIDAD |  | SUB - TOTAL
Herramienta Menor | [6 empty] | % M.O. | 10514.0594 |  | 5% |  | 525.703
[10 empty] | SUBTOTAL |  | 525.703
C - TRANSPORTE
DESCRIPCIÓN | [6 empty] | UNIDAD | TARIFA |  | CANTIDAD |  | SUB - TOTAL
Transporte de materiales | [6 empty] | % | 26744.88 |  | 5% |  | 1337.244
[10 empty] | SUBTOTAL |  | 1337.244
D - MANO DE OBRA
DESCRIPCIÓN | [6 empty] | UNIDAD | TARIFA |  | F.M. | REND. | SUB - TOTAL
Cuadrilla 2: 2 Ayudantes A | [6 empty] | Cuadrilla | 168086 |  | 1.8765 | 0.033333 | 10514.0594
[10 empty] | SUBTOTAL |  | 10514.0594
[8 empty] | Elaboración |  | Deiner Alexander Obregon Palomeque
[8 empty] | Ingeniero Civil |  | MP: 011037-0653228 ANT
LOCALIZACIÓN Y REPLANTEO DE ESTRUCTURAS (NO INCLUYE EQUIPO DE TOPOGRAFÍA) | [11 empty] | 2026-06-03
1 | 2 | 3 | 4 | 5 | 6 | 7 | 8 | 9 | 10 | 11 | 12 | 13 | 14
G026 | LOCALIZACIÓN Y REPLANTEO DE ESTRUCTURAS (NO INCLUYE EQUIPO DE TOPOGRAFÍA) | UNIDAD: | M2 | TOTAL | 4126.502 | EQUIPO | 95.8321 | MATERIAL | 2008.796 | TRANSP. | 105.2314 | M.O. | 1916.6425
[11 empty] | AIU | 5364.3274
A - MATERIALES
DESCRIPCIÓN | [6 empty] | UNIDAD | TARIFA |  | CANTIDAD |  | SUB - TOTAL
Estaca | [6 empty] | Unidad | 3075 |  | 0.3 |  | 922.5
Pintura en aceite | [6 empty] | Galón | 100912 |  | 0.008 |  | 807.296
Clavo de alta velocidad 1/4"X2" | [6 empty] | Libra | 10000 |  | 0.012 |  | 120
Cuerda de Naylon 0.5 mm | [6 empty] | ml | 159 |  | 1 |  | 159
[10 empty] | SUBTOTAL |  | 2008.796
B - HERRAMIENTA, MAQUINARIA Y EQUIPO
DESCRIPCIÓN | [6 empty] | UNIDAD | TARIFA |  | CANTIDAD |  | SUB - TOTAL
Herramienta Menor | [6 empty] | % M.O. | 1916.6425 |  | 5% |  | 95.8321
[10 empty] | SUBTOTAL |  | 95.8321
C - TRANSPORTE
DESCRIPCIÓN | [6 empty] | UNIDAD | TARIFA |  | CANTIDAD |  | SUB - TOTAL
Transporte | [6 empty] | % | 2104.6281 |  | 5% |  | 105.2314
[10 empty] | SUBTOTAL |  | 105.2314
D - MANO DE OBRA
DESCRIPCIÓN | [6 empty] | UNIDAD | TARIFA |  | F.M. | REND. | SUB - TOTAL
Comisión de Topografía | [6 empty] | Cuadrilla | 204273 |  | 1.8765 | 0.005 | 1916.6425
[10 empty] | SUBTOTAL |  | 1916.6425
[8 empty] | Elaboración |  | Deiner Alexander Obregon Palomeque
[8 empty] | Ingeniero Civil |  | MP: 011037-0653228 ANT
RELLENO TIPO II: CON RECEBO SELECCIONADO, COMPACTADO EN CAPAS DE 20 CM, PROCTOR MODIFICADO 95%, A TODO FACTOR | [11 empty] | 2026-06-03
G027 | RELLENO TIPO II: CON RECEBO SELECCIONADO, COMPACTADO EN CAPAS DE 20 CM, PROCTOR MODIFICADO 95%, A TODO FACTOR | UNIDAD: | M3 | TOTAL | 124129.35 | EQUIPO | 7189.6045 | MATERIAL | 74100 | TRANSP. | 27068.648 | M.O. | 15771.0892
[11 empty] | AIU | 161364.3874
A - MATERIALES
DESCRIPCIÓN | [6 empty] | UNIDAD | TARIFA |  | CANTIDAD |  | SUB - TOTAL
Recebo común | [6 empty] | m3 | 57000 |  | 1.3 |  | 74100
[10 empty] | SUBTOTAL |  | 74100
B - HERRAMIENTA, MAQUINARIA Y EQUIPO
DESCRIPCIÓN | [6 empty] | UNIDAD | TARIFA |  | CANTIDAD |  | SUB - TOTAL
Herramienta Menor | [6 empty] | % M.O. | 15771.0892 |  | 5% |  | 788.5545
Apisonador tipo canguro, incluye combustible | [6 empty] | Dia | 128021 |  | 0.05 |  | 6401.05
[10 empty] | SUBTOTAL |  | 7189.6045
C - TRANSPORTE
DESCRIPCIÓN | [6 empty] | UNIDAD | TARIFA |  | CANTIDAD |  | SUB - TOTAL
Transporte de Materiales | [6 empty] | M3-KM | 1804.5765 |  | 15 |  | 27068.648
Transporte de Maquinaria y Equipos | [6 empty] | % M y E |  |  | 5% |  |  |  | No se debe cobrar sobre la herramienta menor
[10 empty] | SUBTOTAL |  | 27068.648
D - MANO DE OBRA
DESCRIPCIÓN | [6 empty] | UNIDAD | TARIFA |  | F.M. | REND. | SUB - TOTAL
Cuadrilla 2: 2 Ayudantes A | [6 empty] | Cuadrilla | 168086 |  | 1.8765 | 0.05 | 15771.0892
[10 empty] | SUBTOTAL |  | 15771.0892
[8 empty] | Elaboración |  | Deiner Alexander Obregon Palomeque
[8 empty] | Ingeniero Civil |  | MP: 011037-0653228 ANT
CONCRETO PARA SOLADO DE 2000 PSI A TODO COSTO (140 KG/CM2) | [11 empty] | 2026-06-03
G028 | CONCRETO PARA SOLADO DE 2000 PSI A TODO COSTO (140 KG/CM2) | UNIDAD: | M3 | TOTAL | 645977.19 | EQUIPO | 396326 | MATERIAL | 32112.9735 | TRANSP. | 28674.2967 | M.O. | 188863.9152
[11 empty] | AIU | 839750.74
A - MATERIALES
DESCRIPCIÓN | [6 empty] | UNIDAD | TARIFA |  | CANTIDAD |  | SUB - TOTAL
Cemento gris | [6 empty] | Kg | 800 |  | 230 |  | 184000
Arena triturada pasante 3/8" | [6 empty] | m3 | 132090 |  | 0.6 |  | 79254
Triturado pasante de 3/4" retenido en 3/8" | [6 empty] | m3 | 161840 |  | 0.8 |  | 129472
Agua | [6 empty] | Lt | 20 |  | 180 |  | 3600
[10 empty] | SUBTOTAL |  | 396326
B - HERRAMIENTA, MAQUINARIA Y EQUIPO
DESCRIPCIÓN | [6 empty] | UNIDAD | TARIFA |  | CANTIDAD |  | SUB - TOTAL
Herramienta Menor | [6 empty] | % M.O. | 188863.9152 |  | 5% |  | 9443.1958
Mezcladora Diesel (1.5 - 2.0 BTOS) incluye combustible | [6 empty] | Dia | 102014 |  | 0.22222 |  | 22669.7778
[10 empty] | SUBTOTAL |  | 32112.9735
C - TRANSPORTE
DESCRIPCIÓN | [6 empty] | UNIDAD | TARIFA |  | CANTIDAD |  | SUB - TOTAL
Transporte de equipos y maquinaria | [6 empty] | % H,M,E | 32112.9735 |  | 5% |  | 1605.6487
Transporte de materiales de cantera | [6 empty] | Km/M3 | 1804.5765 |  | 15 |  | 27068.648 |  | No se debe cobrar sobre herrmaienta menor
[7 empty] | % |  |  | 5%
[10 empty] | SUBTOTAL |  | 28674.2967
D - MANO DE OBRA
DESCRIPCIÓN | [6 empty] | UNIDAD | TARIFA |  | F.M. | REND. | SUB - TOTAL
Cuadrilla 8: 1 OfcA + 4 AyuA | [6 empty] | Cuadrilla | 452899 |  | 1.8765 | 0.22222 | 188863.9152
[10 empty] | SUBTOTAL |  | 188863.9152
[8 empty] | Elaboración |  | Deiner Alexander Obregon Palomeque
[8 empty] | Ingeniero Civil |  | MP: 011037-0653228 ANT
FORMALETA METÁLICA PARA ESTRUCTURA HIDRÁULICA | [11 empty] | 2026-06-03
G029 | FORMALETA METÁLICA PARA ESTRUCTURA HIDRÁULICA | UNIDAD: | M2 | TOTAL | 121946.6684 | EQUIPO | 2365.6634 | MATERIAL | 68826.4167 | TRANSP. | 3441.3208 | M.O. | 47313.2675
[11 empty] | AIU | 158526.9675
A - MATERIALES
DESCRIPCIÓN | [6 empty] | UNIDAD | TARIFA |  | CANTIDAD |  | SUB - TOTAL
Abrazadera 1" | [6 empty] | Unidad | 3808 |  | 3 |  | 11424
Molde symons 8"x24" | [6 empty] | Unidad | 3760.07 |  | 6 |  | 22560.42
Ganchos waler | [6 empty] | Unidad | 132.03 |  | 3 |  | 396.09
Tuberia acero galvanizado 1" SCH 40 | [6 empty] | ml | 12891.6667 |  | 0.55 |  | 7090.4167
Separadores hasta 250mm encofrado metálico-muro | [6 empty] | Unidad | 422.48 |  | 13 |  | 5492.24
Cuñas para encofrado metalico de muro | [6 empty] | Unidad | 485.85 |  | 45 |  | 21863.25
[10 empty] | SUBTOTAL |  | 68826.4167
B - HERRAMIENTA, MAQUINARIA Y EQUIPO
DESCRIPCIÓN | [6 empty] | UNIDAD | TARIFA |  | CANTIDAD |  | SUB - TOTAL
Herramienta Menor | [6 empty] | % M.O. | 47313.2675 |  | 5% |  | 2365.6634
[10 empty] | SUBTOTAL |  | 2365.6634
C - TRANSPORTE
DESCRIPCIÓN | [6 empty] | UNIDAD | TARIFA |  | CANTIDAD |  | SUB - TOTAL
Transporte de materiales | [6 empty] | % | 68826.4167 |  | 5% |  | 3441.3208
[10 empty] | SUBTOTAL |  | 3441.3208
D - MANO DE OBRA
DESCRIPCIÓN | [6 empty] | UNIDAD | TARIFA |  | F.M. | REND. | SUB - TOTAL
Cuadrilla 1: 1 Ayudante A | [6 empty] | Cuadrilla | 84043 |  | 1.8765 | 0.3 | 47313.2675
[10 empty] | SUBTOTAL |  | 47313.2675
[8 empty] | Elaboración |  | Deiner Alexander Obregon Palomeque
[8 empty] | Ingeniero Civil |  | MP: 011037-0653228 ANT
SUMINISTRO FIGURADO Y ARMADO DE ACERO DE REFUERZO 60000 PSI (INCLUYE DESPERDICIO DEL 5%) | [11 empty] | 2026-06-03
G030 | SUMINISTRO FIGURADO Y ARMADO DE ACERO DE REFUERZO 60000 PSI (INCLUYE DESPERDICIO DEL 5%) | UNIDAD: | KG | TOTAL | 7952.79 | EQUIPO | 102.7819 | MATERIAL | 5518.44 | TRANSP. | 275.922 | M.O. | 2055.6378
[11 empty] | AIU | 10338.3856
A - MATERIALES
DESCRIPCIÓN | [6 empty] | UNIDAD | TARIFA |  | CANTIDAD |  | SUB - TOTAL
Acero de refuerzo de 60000 PSI | [6 empty] | Kg | 4800 |  | 1.05 |  | 5040
Alambre negro calibre 17 | [6 empty] | Kg | 5316 |  | 0.09 |  | 478.44
[10 empty] | SUBTOTAL |  | 5518.44
B - HERRAMIENTA, MAQUINARIA Y EQUIPO
DESCRIPCIÓN | [6 empty] | UNIDAD | TARIFA |  | CANTIDAD |  | SUB - TOTAL
Herramienta Menor | [6 empty] | % M.O. | 2055.6378 |  | 5% |  | 102.7819
[10 empty] | SUBTOTAL |  | 102.7819
C - TRANSPORTE
DESCRIPCIÓN | [6 empty] | UNIDAD | TARIFA |  | CANTIDAD |  | SUB - TOTAL
Transporte de materiales | [6 empty] | % MAT | 5518.44 |  | 5% |  | 275.922
[10 empty] | SUBTOTAL |  | 275.922
D - MANO DE OBRA
DESCRIPCIÓN | [6 empty] | UNIDAD | TARIFA |  | F.M. | REND. | SUB - TOTAL
Cuadrilla 6: 1 OfcA + 2 AyuA | [6 empty] | Cuadrilla | 284813 |  | 1.8765 | 0.0038462 | 2055.6378
[10 empty] | SUBTOTAL |  | 2055.6378
[8 empty] | Elaboración |  | Deiner Alexander Obregon Palomeque
[8 empty] | Ingeniero Civil |  | MP: 011037-0653228 ANT
CAJA REGISTRO DE ALCANTARILLADO 45 X 45 X 45CM EN CONCRETO DE 4000 PSI IN SITU (INCLUYE EXCAVACIÓN, ACERO DE REFUERZO 60000PSI, KIT SILLA YEE 8"X6", CODO 6" 45°, NIPLE PVC L=0,25M) | [11 empty] | 2026-06-03
G031 | CAJA REGISTRO DE ALCANTARILLADO 45 X 45 X 45CM EN CONCRETO DE 4000 PSI IN SITU (INCLUYE EXCAVACIÓN, ACERO DE REFUERZO 60000PSI, KIT SILLA YEE 8"X6", CODO 6" 45°, NIPLE PVC L=0,25M) | UNIDAD: | UND | TOTAL | 509512.4132 | EQUIPO | 1569.8123 | MATERIAL | 453778.9191 | TRANSP. | 22767.4366 | M.O. | 31396.2453
[11 empty] | AIU | 662350.6722
A - MATERIALES
DESCRIPCIÓN | [6 empty] | UNIDAD | TARIFA |  | CANTIDAD |  | SUB - TOTAL
Localización y replanteo de estructuras de acueductos (No incluye equipo de topografía) | [6 empty] | m2 | 4126.502 |  | 0.4225 |  | 1743.4471 |  | No s epueden colocar PAUS dentro de APUS
Excavación manual en material común (Incluye mano de obra, equipos y materiales) | [6 empty] | m3 | 39743.1447 |  | 0.21125 |  | 8395.7393
Concreto para solado de 2000 PSI a todo costo (140 Kg/cm2) | [6 empty] | m3 | 645977.19 |  | 0.010125 |  | 6540.519
Suministro figurado y armado de acero de refuerzo 60000 PSI (Incluye desperdicio del 5%) | [6 empty] | Kg | 7952.79 |  | 4.6462 |  | 36950.5978 |  | 31295.79
Concreto 4000 PSI | [6 empty] | m3 | 1158569.43 |  | 0.066375 |  | 76900.0459
Varilla de 1/2" corrugada (1Kg/ml) | [6 empty] | Kg | 3516.6667 |  | 0.3507 |  | 1233.2999
Soldadura para PVC 1/4 Galon | [6 empty] | Galón | 150369 |  | 0.03 |  | 4511.07
Limpiador PVC 1/4 Galon | [6 empty] | Galón | 72505 |  | 0.03 |  | 2175.15
Kit silla yee 200x160mm (incluye empaque y abrazaderas) | [6 empty] | Unidad | 217902 |  | 1 |  | 217902
Codo sanitario PVC Ø6" 45° | [6 empty] | Unidad | 81657 |  | 1 |  | 81657
Tubería PVC Ø6" RDE 26 NOVAFORT | [6 empty] | ml | 52566.8333 |  | 0.3 |  | 15770.05
[10 empty] | SUBTOTAL |  | 453778.9191
B - HERRAMIENTA, MAQUINARIA Y EQUIPO
DESCRIPCIÓN | [6 empty] | UNIDAD | TARIFA |  | CANTIDAD |  | SUB - TOTAL
Herramienta Menor | [6 empty] | % M.O. | 31396.2453 |  | 5% |  | 1569.8123
[10 empty] | SUBTOTAL |  | 1569.8123
C - TRANSPORTE
DESCRIPCIÓN | [6 empty] | UNIDAD | TARIFA |  | CANTIDAD |  | SUB - TOTAL
Transporte de materiales | [6 empty] | % Mat | 453778.9191 |  | 5% |  | 22688.946
Transporte de herramientas y equipos | [6 empty] | % | 1569.8123 |  | 5% |  | 78.4906
[10 empty] | SUBTOTAL |  | 22767.4366
D - MANO DE OBRA
DESCRIPCIÓN | [6 empty] | UNIDAD | TARIFA |  | F.M. | REND. | SUB - TOTAL
Cuadrilla 5: 1 OfcA + 1 AyuA | [6 empty] | Cuadrilla | 200770 |  | 1.8765 | 0.083333 | 31396.2453
[10 empty] | SUBTOTAL |  | 31396.2453
[8 empty] | Elaboración |  | Deiner Alexander Obregon Palomeque
[8 empty] | Ingeniero Civil |  | MP: 011037-0653228 ANT
SUMINISTRO DE TUBERÍA PVC DE Ø6" ALCANTARILLADO | [11 empty] | 2026-06-03
G032 | SUMINISTRO DE TUBERÍA PVC DE Ø6" ALCANTARILLADO | UNIDAD: | ML | TOTAL | 55195.175 | EQUIPO | 52566.8333 | MATERIAL | 0 | TRANSP. | 2628.3417 | M.O. | 0
[11 empty] | AIU | 71752.0522
A - MATERIALES
DESCRIPCIÓN | [6 empty] | UNIDAD | TARIFA |  | CANTIDAD |  | SUB - TOTAL
Tubería PVC Ø6" RDE 26 NOVAFORT | [6 empty] | ml | 52566.8333 |  | 1 |  | 52566.8333
[10 empty] | SUBTOTAL |  | 52566.8333
B - HERRAMIENTA, MAQUINARIA Y EQUIPO
DESCRIPCIÓN | [6 empty] | UNIDAD | TARIFA |  | CANTIDAD |  | SUB - TOTAL
[10 empty] | SUBTOTAL |  | 0
C - TRANSPORTE
DESCRIPCIÓN | [6 empty] | UNIDAD | TARIFA |  | CANTIDAD |  | SUB - TOTAL
Transporte de materiales | [6 empty] | % Mat | 52566.8333 |  | 5% |  | 2628.3417
[10 empty] | SUBTOTAL |  | 2628.3417
D - MANO DE OBRA
DESCRIPCIÓN | [6 empty] | UNIDAD | TARIFA |  | F.M. | REND. | SUB - TOTAL
[10 empty] | SUBTOTAL |  | 0
[8 empty] | Elaboración |  | Deiner Alexander Obregon Palomeque
[8 empty] | Ingeniero Civil |  | MP: 011037-0653228 ANT
INSTALACIÓN DE TUBERÍA PVC DE Ø6" | [11 empty] | 2026-06-03
G033 | INSTALACIÓN DE TUBERÍA PVC DE Ø6" | UNIDAD: | ML | TOTAL | 24077.21 | EQUIPO | 13372.44 | MATERIAL | 477.9118 | TRANSP. | 668.622 | M.O. | 9558.2359
[11 empty] | AIU | 31299.6422
A - MATERIALES
DESCRIPCIÓN | [6 empty] | UNIDAD | TARIFA |  | CANTIDAD |  | SUB - TOTAL
Limpiador PVC 1/4 Galon | [6 empty] | Galón | 72505 |  | 0.06 |  | 4350.3
Soldadura para PVC 1/4 Galon | [6 empty] | Galón | 150369 |  | 0.06 |  | 9022.14
[10 empty] | SUBTOTAL |  | 13372.44
B - HERRAMIENTA, MAQUINARIA Y EQUIPO
DESCRIPCIÓN | [6 empty] | UNIDAD | TARIFA |  | CANTIDAD |  | SUB - TOTAL
Herramienta Menor | [6 empty] | % M.O. | 9558.2359 |  | 5% |  | 477.9118
[10 empty] | SUBTOTAL |  | 477.9118
C - TRANSPORTE
DESCRIPCIÓN | [6 empty] | UNIDAD | TARIFA |  | CANTIDAD |  | SUB - TOTAL
Transporte de materiales | [6 empty] | % | 13372.44 |  | 5% |  | 668.622
[10 empty] | SUBTOTAL |  | 668.622
D - MANO DE OBRA
DESCRIPCIÓN | [6 empty] | UNIDAD | TARIFA |  | F.M. | REND. | SUB - TOTAL
Cuadrilla 2: 2 Ayudantes A | [6 empty] | Cuadrilla | 168086 |  | 1.8765 | 0.030303 | 9558.2359
[10 empty] | SUBTOTAL |  | 9558.2359
[8 empty] | Elaboración |  | Deiner Alexander Obregon Palomeque
[8 empty] | Ingeniero Civil |  | MP: 011037-0653228 ANT
CONCRETO PARA PISO DE 4000 PSI IMPERMEABILIZADO A TODO COSTO (280 KG/CM2) | [11 empty] | 2026-06-03
G034 | CONCRETO PARA PISO DE 4000 PSI IMPERMEABILIZADO A TODO COSTO (280 KG/CM2) | UNIDAD: | M3 | TOTAL | 847236.9121 | EQUIPO | 43224.0846 | MATERIAL | 585919.06 | TRANSP. | 29229.8522 | M.O. | 188863.9152
[11 empty] | AIU | 1101382.27
A - MATERIALES
DESCRIPCIÓN | [6 empty] | UNIDAD | TARIFA |  | CANTIDAD |  | SUB - TOTAL
Cemento gris | [6 empty] | Kg | 800 |  | 425 |  | 340000
Arena triturada pasante 3/8" | [6 empty] | m3 | 132090 |  | 0.58 |  | 76612.2
Triturado pasante de 3/4" retenido en 3/8" | [6 empty] | m3 | 161840 |  | 0.7 |  | 113288
Agua | [6 empty] | Lt | 20 |  | 200 |  | 4000
Impermeabilizante plastocrete DM | [6 empty] | Kg | 24422 |  | 2.13 |  | 52018.86
[10 empty] | SUBTOTAL |  | 585919.06
B - HERRAMIENTA, MAQUINARIA Y EQUIPO
DESCRIPCIÓN | [6 empty] | UNIDAD | TARIFA |  | CANTIDAD |  | SUB - TOTAL
Herramienta Menor | [6 empty] | % M.O. | 188863.9152 |  | 5% |  | 9443.1958
Mezcladora Diesel (1.5 - 2.0 BTOS) incluye combustible | [6 empty] | Dia | 102014 |  | 0.22222 |  | 22669.7778
Vibrador de Mezcla (diesel) incluye combustible | [6 empty] | Dia | 50000 |  | 0.22222 |  | 11111.1111
[10 empty] | SUBTOTAL |  | 43224.0846
C - TRANSPORTE
DESCRIPCIÓN | [6 empty] | UNIDAD | TARIFA |  | CANTIDAD |  | SUB - TOTAL
Transporte de maquinaria y equipos | [6 empty] | % H,M,E | 43224.0846 |  | 5% |  | 2161.2042
Transporte de materiales de cantera | [6 empty] | KM/M3 | 1804.5765 |  | 15 |  | 27068.648
[7 empty] | % |  |  | 5%
[10 empty] | SUBTOTAL |  | 29229.8522
D - MANO DE OBRA
DESCRIPCIÓN | [6 empty] | UNIDAD | TARIFA |  | F.M. | REND. | SUB - TOTAL
Cuadrilla 8: 1 OfcA + 4 AyuA | [6 empty] | Cuadrilla | 452899 |  | 1.8765 | 0.22222 | 188863.9152
[10 empty] | SUBTOTAL |  | 188863.9152
[8 empty] | Elaboración |  | Deiner Alexander Obregon Palomeque
[8 empty] | Ingeniero Civil |  | MP: 011037-0653228 ANT
EXTENDIDO MANUAL DE TIERRAS CON MATERIAL DE LA PROPIA EXCAVACÍON | [11 empty] | 2026-06-03 |  | Verificar si se esta usando
G035 | EXTENDIDO MANUAL DE TIERRAS CON MATERIAL DE LA PROPIA EXCAVACÍON | UNIDAD: | M3 | TOTAL | 24839.4654 | EQUIPO | 0 | MATERIAL | 1182.8317 | TRANSP. | 0 | M.O. | 23656.6337
[11 empty] | AIU | 32290.5511
A - MATERIALES
DESCRIPCIÓN | [6 empty] | UNIDAD | TARIFA |  | CANTIDAD |  | SUB - TOTAL
[10 empty] | SUBTOTAL |  | 0
B - HERRAMIENTA, MAQUINARIA Y EQUIPO
DESCRIPCIÓN | [6 empty] | UNIDAD | TARIFA |  | CANTIDAD |  | SUB - TOTAL
Herramienta Menor | [6 empty] | % M.O. | 23656.6337 |  | 5% |  | 1182.8317
[10 empty] | SUBTOTAL |  | 1182.8317
C - TRANSPORTE
DESCRIPCIÓN | [6 empty] | UNIDAD | TARIFA |  | CANTIDAD |  | SUB - TOTAL
[10 empty] | SUBTOTAL |  | 0
D - MANO DE OBRA
DESCRIPCIÓN | [6 empty] | UNIDAD | TARIFA |  | F.M. | REND. | SUB - TOTAL
Cuadrilla 1: 1 Ayudante A | [6 empty] | Cuadrilla | 84043 |  | 1.8765 | 0.15 | 23656.6337
[10 empty] | SUBTOTAL |  | 23656.6337
[8 empty] | Elaboración |  | Deiner Alexander Obregon Palomeque
[8 empty] | Ingeniero Civil |  | MP: 011037-0653228 ANT
TRANSPORTE PARA DISPOSICIÓN DE RESIDUOS (INCLUYE CONDUCTOR) | [11 empty] | 2026-06-03 |  | Verificar si se esta utilizando
G036 | TRANSPORTE PARA DISPOSICIÓN DE RESIDUOS (INCLUYE CONDUCTOR) | UNIDAD: | M3-KM | TOTAL | 1804.5765 | EQUIPO | 0 | MATERIAL | 1646.8648 | TRANSP. | 0 | M.O. | 157.7117
[11 empty] | AIU | 2345.8947
A - MATERIALES
DESCRIPCIÓN | [6 empty] | UNIDAD | TARIFA |  | CANTIDAD |  | SUB - TOTAL
[10 empty] | SUBTOTAL |  | 0
B - HERRAMIENTA, MAQUINARIA Y EQUIPO
DESCRIPCIÓN | [6 empty] | UNIDAD | TARIFA |  | CANTIDAD |  | SUB - TOTAL
Velocidad promedio transporte cargado | [6 empty] | Km/h |  |  | 40
Velocidad promedio transporte vacio | [6 empty] | Km/h |  |  | 60
Capacidad de carga transporte (volqueta) | [6 empty] | m3 |  |  | 6
Capacidad de carga transporte (volqueta) para el tipo de material | [6 empty] | Ton |  |  | 9
Capacidad de carga del cucharon (retroexcavadora) | [6 empty] | m3 |  |  | 0.2
Tiempo de giro, posicionamiento y descarga (retroexcavadora) | [6 empty] | min/ciclo |  |  | 1
Tiempo de posicionamiento en el punto de cargue | [6 empty] | min |  |  | 1
Distancia estimada a recorrer | [6 empty] | Km |  |  | 15
Factor de llenado de balde | [6 empty] | % |  |  | 0.05
Factor de esponjamiento del material | [6 empty] | % |  |  | 0.3
Densidad del material | [6 empty] | Ton/m3 |  |  | 1.5
Tarifa transporte (volqueta 6m3) | [6 empty] | COP/hr | 120000
Costo por disposición final viaje de volqueta sencilla 6 m3 | [6 empty] | COP/viaje | 0
Costo por disposición final | [6 empty] | COP/m3 | 0
Número de paladas por cargue de volqueta | [6 empty] | un |  |  | 46
Tiempo de cargue de volqueta | [6 empty] | hr |  |  | 0.76667
Tiempo de posicionamiento de equipo de cargue y de transporte | [6 empty] | hr |  |  | 0.016667
Tiempo de transporte a sitio seleccionado | [6 empty] | hr |  |  | 0.375
Tiempo de transporte de retorno a obra | [6 empty] | hr |  |  | 0.25
Tiempo total de ciclo para una volqueta | [6 empty] | hr |  |  | 1.4083
Combustible (ACPM) | [6 empty] | Galón | 9846
Rendimiento combustible | [6 empty] | Galón/100KM |  |  | 6
Consumo combustible | [6 empty] | COP |  |  |  |  | 8861.4
Costo por cada ciclo de volqueta | [6 empty] | COP |  |  |  |  | 177861.4
Cantidad de transporte por cada ciclo | [6 empty] | m3-Km |  |  | 108
[10 empty] | SUBTOTAL |  | 1646.8648
C - TRANSPORTE
DESCRIPCIÓN | [6 empty] | UNIDAD | TARIFA |  | CANTIDAD |  | SUB - TOTAL
[10 empty] | SUBTOTAL |  | 0
D - MANO DE OBRA
DESCRIPCIÓN | [6 empty] | UNIDAD | TARIFA |  | F.M. | REND. | SUB - TOTAL
Conductor | [6 empty] | Cuadrilla | 84043.44 |  | 1.8765 | 0.001 | 157.7117
[10 empty] | SUBTOTAL |  | 157.7117
[8 empty] | Elaboración |  | Deiner Alexander Obregon Palomeque
[8 empty] | Ingeniero Civil |  | MP: 011037-0653228 ANT
CONCRETO PARA MUROS DE CILINDRO DE POZOS DE ALCANTARILLADO DE 4000 PSI IMPERMEABILIZADO DE 280 KG/CM2 (INCLUYE FORMALETA METÁLICA POR AMBOS LADOS) | [11 empty] | 2026-06-03
G037 | CONCRETO PARA MUROS DE CILINDRO DE POZOS DE ALCANTARILLADO DE 4000 PSI IMPERMEABILIZADO DE 280 KG/CM2 (INCLUYE FORMALETA METÁLICA POR AMBOS LADOS) | UNIDAD: | M3 | TOTAL | 956895.363 | EQUIPO | 42791.8438 | MATERIAL | 673919.06 | TRANSP. | 53209.1832 | M.O. | 186975.2761
[11 empty] | AIU | 1243934.9278
A - MATERIALES
DESCRIPCIÓN | [6 empty] | UNIDAD | TARIFA |  | CANTIDAD |  | SUB - TOTAL
Cemento gris | [6 empty] | Kg | 800 |  | 425 |  | 340000
Arena triturada pasante 3/8" | [6 empty] | m3 | 132090 |  | 0.58 |  | 76612.2
Triturado pasante de 3/4" retenido en 3/8" | [6 empty] | m3 | 161840 |  | 0.7 |  | 113288
Agua | [6 empty] | Lt | 20 |  | 200 |  | 4000
Impermeabilizante plastocrete DM | [6 empty] | Kg | 24422 |  | 2.13 |  | 52018.86
Formaleta metálica para cilindro de pozo | [6 empty] | Unidad | 88000 |  | 1 |  | 88000
[10 empty] | SUBTOTAL |  | 673919.06
B - HERRAMIENTA, MAQUINARIA Y EQUIPO
DESCRIPCIÓN | [6 empty] | UNIDAD | TARIFA |  | CANTIDAD |  | SUB - TOTAL
Herramienta Menor | [6 empty] | % M.O. | 186975.2761 |  | 5% |  | 9348.7638
Mezcladora Diesel (1.5 - 2.0 BTOS) incluye combustible | [6 empty] | Dia | 102014 |  | 0.22 |  | 22443.08
Vibrador de Mezcla (diesel) incluye combustible | [6 empty] | Dia | 50000 |  | 0.22 |  | 11000
[10 empty] | SUBTOTAL |  | 42791.8438
C - TRANSPORTE
DESCRIPCIÓN | [6 empty] | UNIDAD | TARIFA |  | CANTIDAD |  | SUB - TOTAL
Transporte de maquinaria y equipos | [6 empty] | % H,M,E | 130791.8438 |  | 5% |  | 6539.5922
Transporte de materiales de cantera | [6 empty] | KM/M3 | 1804.5765 |  | 15 |  | 27068.648
Transporte de materiales de ferretería | [6 empty] | % | 392018.86 |  | 5% |  | 19600.943
[10 empty] | SUBTOTAL |  | 53209.1832
D - MANO DE OBRA
DESCRIPCIÓN | [6 empty] | UNIDAD | TARIFA |  | F.M. | REND. | SUB - TOTAL
Cuadrilla 8: 1 OfcA + 4 AyuA | [6 empty] | Cuadrilla | 452899 |  | 1.8765 | 0.22 | 186975.2761
[10 empty] | SUBTOTAL |  | 186975.2761
[8 empty] | Elaboración |  | Deiner Alexander Obregon Palomeque
[8 empty] | Ingeniero Civil |  | MP: 011037-0653228 ANT
CONCRETO PARA MUROS DE 4000 PSI IMPERMEABILIZADO DE 280 KG/CM2 (INCLUYE FORMALETA METÁLICA POR AMBOS LADOS) | [11 empty] | 2026-06-03
G038 | CONCRETO PARA MUROS DE 4000 PSI IMPERMEABILIZADO DE 280 KG/CM2 (INCLUYE FORMALETA METÁLICA POR AMBOS LADOS) | UNIDAD: | M3 | TOTAL | 1613158.4308 | EQUIPO | 42791.8438 | MATERIAL | 1317599.0702 | TRANSP. | 65792.2407 | M.O. | 186975.2761
[11 empty] | AIU | 2097056.9967
A - MATERIALES
DESCRIPCIÓN | [6 empty] | UNIDAD | TARIFA |  | CANTIDAD |  | SUB - TOTAL
Cemento gris | [6 empty] | Kg | 800 |  | 425 |  | 340000
Arena triturada pasante 3/8" | [6 empty] | m3 | 132090 |  | 0.58 |  | 76612.2
Triturado pasante de 3/4" retenido en 3/8" | [6 empty] | m3 | 161840 |  | 0.7 |  | 113288
Agua | [6 empty] | Lt | 20 |  | 200 |  | 4000
Impermeabilizante plastocrete DM | [6 empty] | Kg | 24422 |  | 2.13 |  | 52018.86
Formaleta metálica para estructura hidráulica (Incluye materiales, herramientas y mano de obra) | [6 empty] | m2 | 121946.6684 |  | 6 |  | 731680.0102
[10 empty] | SUBTOTAL |  | 1317599.0702
B - HERRAMIENTA, MAQUINARIA Y EQUIPO
DESCRIPCIÓN | [6 empty] | UNIDAD | TARIFA |  | CANTIDAD |  | SUB - TOTAL
Herramienta Menor | [6 empty] | % M.O. | 186975.2761 |  | 5% |  | 9348.7638
Mezcladora Diesel (1.5 - 2.0 BTOS) incluye combustible | [6 empty] | Dia | 102014 |  | 0.22 |  | 22443.08
Vibrador de Mezcla (diesel) incluye combustible | [6 empty] | Dia | 50000 |  | 0.22 |  | 11000
[10 empty] | SUBTOTAL |  | 42791.8438
C - TRANSPORTE
DESCRIPCIÓN | [6 empty] | UNIDAD | TARIFA |  | CANTIDAD |  | SUB - TOTAL
Transporte de maquinaria y equipos | [6 empty] | % H,M,E | 774471.854 |  | 5% |  | 38723.5927
Transporte de materiales de cantera | [6 empty] | KM/M3 | 1804.5765 |  | 15 |  | 27068.648
[7 empty] | % |  |  | 5%
[10 empty] | SUBTOTAL |  | 65792.2407
D - MANO DE OBRA
DESCRIPCIÓN | [6 empty] | UNIDAD | TARIFA |  | F.M. | REND. | SUB - TOTAL
Cuadrilla 8: 1 OfcA + 4 AyuA | [6 empty] | Cuadrilla | 452899 |  | 1.8765 | 0.22 | 186975.2761
[10 empty] | SUBTOTAL |  | 186975.2761
[8 empty] | Elaboración |  | Deiner Alexander Obregon Palomeque
[8 empty] | Ingeniero Civil |  | MP: 011037-0653228 ANT
SUMINISTRO E INSTALACIÓN DE ESTRUCTURA DE FALSO FONDO, SEGÚN DISEÑO | [11 empty] | 2026-06-03
G039 | SUMINISTRO E INSTALACIÓN DE ESTRUCTURA DE FALSO FONDO, SEGÚN DISEÑO | UNIDAD: | M2 | TOTAL | 1162505.0583 | EQUIPO | 5344.6584 | MATERIAL | 1000000 | TRANSP. | 50267.2329 | M.O. | 106893.167
[11 empty] | AIU | 1511221.2909
A - MATERIALES
DESCRIPCIÓN | [6 empty] | UNIDAD | TARIFA |  | CANTIDAD |  | SUB - TOTAL
Falso fondo | [6 empty] | m2 | 1000000 |  | 1 |  | 1000000
[10 empty] | SUBTOTAL |  | 1000000
B - HERRAMIENTA, MAQUINARIA Y EQUIPO
DESCRIPCIÓN | [6 empty] | UNIDAD | TARIFA |  | CANTIDAD |  | SUB - TOTAL
Herramienta Menor | [6 empty] | % M.O. | 106893.167 |  | 5% |  | 5344.6584
[10 empty] | SUBTOTAL |  | 5344.6584
C - TRANSPORTE
DESCRIPCIÓN | [6 empty] | UNIDAD | TARIFA |  | CANTIDAD |  | SUB - TOTAL
Transporte de maquinaria y equipos | [6 empty] | % H,M,E | 5344.6584 |  | 5% |  | 267.2329
Transporte de materiales de ferretería | [6 empty] | % | 1000000 |  | 5% |  | 50000
[10 empty] | SUBTOTAL |  | 50267.2329
D - MANO DE OBRA
DESCRIPCIÓN | [6 empty] | UNIDAD | TARIFA |  | F.M. | REND. | SUB - TOTAL
Cuadrilla 6: 1 OfcA + 2 AyuA | [6 empty] | Cuadrilla | 284813 |  | 1.8765 | 0.2 | 106893.167
[10 empty] | SUBTOTAL |  | 106893.167
[8 empty] | Elaboración |  | Deiner Alexander Obregon Palomeque
[8 empty] | Ingeniero Civil |  | MP: 011037-0653228 ANT
SUMINISTRO DE ROSETONES PLÁSTICOS | [11 empty] | 2026-06-03
G040 | SUMINISTRO DE ROSETONES PLÁSTICOS | UNIDAD: | M3 | TOTAL | 619500 | EQUIPO | 0 | MATERIAL | 590000 | TRANSP. | 29500 | M.O. | 0
[11 empty] | AIU | 805331.1966
A - MATERIALES
DESCRIPCIÓN | [6 empty] | UNIDAD | TARIFA |  | CANTIDAD |  | SUB - TOTAL
Rosetones plasticos | [6 empty] | m3 | 590000 |  | 1 |  | 590000 |  |  |  | 590000 | 2495 | 236.4729
[10 empty] | SUBTOTAL |  | 590000
B - HERRAMIENTA, MAQUINARIA Y EQUIPO
DESCRIPCIÓN | [6 empty] | UNIDAD | TARIFA |  | CANTIDAD |  | SUB - TOTAL
[10 empty] | SUBTOTAL |  | 0
C - TRANSPORTE
DESCRIPCIÓN | [6 empty] | UNIDAD | TARIFA |  | CANTIDAD |  | SUB - TOTAL
Transporte de materiales de ferretería | [6 empty] | % | 590000 |  | 5% |  | 29500
[10 empty] | SUBTOTAL |  | 29500
D - MANO DE OBRA
DESCRIPCIÓN | [6 empty] | UNIDAD | TARIFA |  | F.M. | REND. | SUB - TOTAL
[10 empty] | SUBTOTAL |  | 0
[8 empty] | Elaboración |  | Deiner Alexander Obregon Palomeque
[8 empty] | Ingeniero Civil |  | MP: 011037-0653228 ANT
SUMINISTRO E INSTALACION DE ESTRUCTURA METALICA (VIGA, COLUMNAS, CORREAS) | [11 empty] | 2026-06-03
G041 | SUMINISTRO E INSTALACION DE ESTRUCTURA METALICA (VIGA, COLUMNAS, CORREAS) | UNIDAD: | KG | TOTAL | 32177.5323 | EQUIPO | 1791.3784 | MATERIAL | 23389.13 | TRANSP. | 1169.4565 | M.O. | 5827.5674
[11 empty] | AIU | 41829.8153
A - MATERIALES
DESCRIPCIÓN | [6 empty] | UNIDAD | TARIFA |  | CANTIDAD |  | SUB - TOTAL
Perfil IPE; estructura metalica | [6 empty] | Kg | 23000 |  | 1 |  | 23000
Pintura anticorrosiva | [6 empty] | Galón | 79730 |  | 0.001 |  | 79.73
Soldadura E-6013 | [6 empty] | Kg | 30940 |  | 0.01 |  | 309.4
[10 empty] | SUBTOTAL |  | 23389.13
B - HERRAMIENTA, MAQUINARIA Y EQUIPO
DESCRIPCIÓN | [6 empty] | UNIDAD | TARIFA |  | CANTIDAD |  | SUB - TOTAL
Herramienta Menor | [6 empty] | % M.O. | 5827.5674 |  | 5% |  | 291.3784
Equipo de soldadura | [6 empty] | Dia | 150000 |  | 0.005 |  | 750
Andamio metálico tubular (2 secciones de 1,50 x 1,50 m) | [6 empty] | Dia | 3000 |  | 0.25 |  | 750
[10 empty] | SUBTOTAL |  | 1791.3784
C - TRANSPORTE
DESCRIPCIÓN | [6 empty] | UNIDAD | TARIFA |  | CANTIDAD |  | SUB - TOTAL
Transporte de materiales de ferretería | [6 empty] | % | 23389.13 |  | 5% |  | 1169.4565
[10 empty] | SUBTOTAL |  | 1169.4565
D - MANO DE OBRA
DESCRIPCIÓN | [6 empty] | UNIDAD | TARIFA |  | F.M. | REND. | SUB - TOTAL
Cuadrilla Soldadura | [6 empty] | Cuadrilla | 207031.25 |  | 1.8765 | 0.015 | 5827.5674
[10 empty] | SUBTOTAL |  | 5827.5674
[8 empty] | Elaboración |  | Deiner Alexander Obregon Palomeque
[8 empty] | Ingeniero Civil |  | MP: 011037-0653228 ANT
SUMINISTRO E INSTALACION DE TEJA ARQUITECTÓNICA ACESCO O SIMILAR | [11 empty] | 2026-06-03
G042 | SUMINISTRO E INSTALACION DE TEJA ARQUITECTÓNICA ACESCO O SIMILAR | UNIDAD: | M2 | TOTAL | 50496.1638 | EQUIPO | 4336.1646 | MATERIAL | 18511.15 | TRANSP. | 925.5575 | M.O. | 26723.2918
[11 empty] | AIU | 65643.4803
A - MATERIALES
DESCRIPCIÓN | [6 empty] | UNIDAD | TARIFA |  | CANTIDAD |  | SUB - TOTAL
Torn autope .3/4x .3/16 | [6 empty] | Unidad | 256 |  | 1 |  | 256
Remate u 6x2010mm policarb | [6 empty] | Unidad | 12092 |  | 0.155 |  | 1874.26
Silicona transparent.11 oz | [6 empty] | Unidad | 11299 |  | 0.02 |  | 225.98
Cinta aluminio industrial | [6 empty] | Unidad | 62897 |  | 0.03 |  | 1886.91
Teja arquitectónica acesco o similar 73x305x3mm | [6 empty] | Unidad | 174000 |  | 0.082 |  | 14268
[10 empty] | SUBTOTAL |  | 18511.15
B - HERRAMIENTA, MAQUINARIA Y EQUIPO
DESCRIPCIÓN | [6 empty] | UNIDAD | TARIFA |  | CANTIDAD |  | SUB - TOTAL
Herramienta Menor | [6 empty] | % M.O. | 26723.2918 |  | 5% |  | 1336.1646
Andamio metálico tubular (2 secciones de 1,50 x 1,50 m) | [6 empty] | Dia | 3000 |  | 1 |  | 3000
[10 empty] | SUBTOTAL |  | 4336.1646
C - TRANSPORTE
DESCRIPCIÓN | [6 empty] | UNIDAD | TARIFA |  | CANTIDAD |  | SUB - TOTAL
Transporte de materiales de ferretería | [6 empty] | % | 18511.15 |  | 5% |  | 925.5575
[10 empty] | SUBTOTAL |  | 925.5575
D - MANO DE OBRA
DESCRIPCIÓN | [6 empty] | UNIDAD | TARIFA |  | F.M. | REND. | SUB - TOTAL
Cuadrilla 6: 1 OfcA + 2 AyuA | [6 empty] | Cuadrilla | 284813 |  | 1.8765 | 0.05 | 26723.2918
[10 empty] | SUBTOTAL |  | 26723.2918
[8 empty] | Elaboración |  | Deiner Alexander Obregon Palomeque
[8 empty] | Ingeniero Civil |  | MP: 011037-0653228 ANT
CABALLETE FIJO | [11 empty] | 2026-06-03
G043 | CABALLETE FIJO | UNIDAD: | ML | TOTAL | 48215.0575 | EQUIPO | 1284.4658 | MATERIAL | 34515.5 | TRANSP. | 1725.775 | M.O. | 10689.3167
[11 empty] | AIU | 62678.1114
A - MATERIALES
DESCRIPCIÓN | [6 empty] | UNIDAD | TARIFA |  | CANTIDAD |  | SUB - TOTAL
Gancho especial eternit | [6 empty] | Unidad | 690 |  | 1.5 |  | 1035
Caballete | [6 empty] | Unidad | 66961 |  | 0.5 |  | 33480.5
[10 empty] | SUBTOTAL |  | 34515.5
B - HERRAMIENTA, MAQUINARIA Y EQUIPO
DESCRIPCIÓN | [6 empty] | UNIDAD | TARIFA |  | CANTIDAD |  | SUB - TOTAL
Herramienta Menor | [6 empty] | % M.O. | 10689.3167 |  | 5% |  | 534.4658
Andamio metálico tubular (2 secciones de 1,50 x 1,50 m) | [6 empty] | Dia | 3000 |  | 0.25 |  | 750
[10 empty] | SUBTOTAL |  | 1284.4658
C - TRANSPORTE
DESCRIPCIÓN | [6 empty] | UNIDAD | TARIFA |  | CANTIDAD |  | SUB - TOTAL
Transporte de materiales de ferretería | [6 empty] | % | 34515.5 |  | 5% |  | 1725.775
[10 empty] | SUBTOTAL |  | 1725.775
D - MANO DE OBRA
DESCRIPCIÓN | [6 empty] | UNIDAD | TARIFA |  | F.M. | REND. | SUB - TOTAL
Cuadrilla 6: 1 OfcA + 2 AyuA | [6 empty] | Cuadrilla | 284813 |  | 1.8765 | 0.02 | 10689.3167
[10 empty] | SUBTOTAL |  | 10689.3167
[8 empty] | Elaboración |  | Deiner Alexander Obregon Palomeque
[8 empty] | Ingeniero Civil |  | MP: 011037-0653228 ANT
CANALETA 90 LÁMINA GALVANIZADA (L = 6 M) | [11 empty] | 2026-06-03
G044 | CANALETA 90 LÁMINA GALVANIZADA (L = 6 M) | UNIDAD: | ML | TOTAL | 152151.7825 | EQUIPO | 1434.4658 | MATERIAL | 133360 | TRANSP. | 6668 | M.O. | 10689.3167
[11 empty] | AIU | 197792.6991
A - MATERIALES
DESCRIPCIÓN | [6 empty] | UNIDAD | TARIFA |  | CANTIDAD |  | SUB - TOTAL
Puntilla 2 ac | [6 empty] | Unidad | 9400 |  | 0.15 |  | 1410
Canal pvc soporte metalico | [6 empty] | Unidad | 42000 |  | 1.8 |  | 75600
Lam.aluminio 1.7 mm | [6 empty] | m2 | 49000 |  | 1.15 |  | 56350
[10 empty] | SUBTOTAL |  | 133360
B - HERRAMIENTA, MAQUINARIA Y EQUIPO
DESCRIPCIÓN | [6 empty] | UNIDAD | TARIFA |  | CANTIDAD |  | SUB - TOTAL
Herramienta Menor | [6 empty] | % M.O. | 10689.3167 |  | 5% |  | 534.4658
Andamio metálico tubular (2 secciones de 1,50 x 1,50 m) | [6 empty] | Dia | 3000 |  | 0.3 |  | 900
[10 empty] | SUBTOTAL |  | 1434.4658
C - TRANSPORTE
DESCRIPCIÓN | [6 empty] | UNIDAD | TARIFA |  | CANTIDAD |  | SUB - TOTAL
Transporte de materiales de ferretería | [6 empty] | % | 133360 |  | 5% |  | 6668
[10 empty] | SUBTOTAL |  | 6668
D - MANO DE OBRA
DESCRIPCIÓN | [6 empty] | UNIDAD | TARIFA |  | F.M. | REND. | SUB - TOTAL
Cuadrilla 6: 1 OfcA + 2 AyuA | [6 empty] | Cuadrilla | 284813 |  | 1.8765 | 0.02 | 10689.3167
[10 empty] | SUBTOTAL |  | 10689.3167
[8 empty] | Elaboración |  | Deiner Alexander Obregon Palomeque
[8 empty] | Ingeniero Civil |  | MP: 011037-0653228 ANT
CERRAMIENTO DE FACHADA, DE 1/2 PIE DE ESPESOR DE MAMPOSTERÍA ESTRUCTURAL, DE LADRILLO CERÁMICO CARA VISTA PERFORADO HIDROFUGADO, SALMÓN, ACABADO LISO, 24X11,5X5 CM, CON JUNTA DE 1 CM, REHUNDIDA, RECIBIDA CON MORTERO DE CEMENTO 1:5. | [11 empty] | 2026-06-03
G045 | CERRAMIENTO DE FACHADA, DE 1/2 PIE DE ESPESOR DE MAMPOSTERÍA ESTRUCTURAL, DE LADRILLO CERÁMICO CARA VISTA PERFORADO HIDROFUGADO, SALMÓN, ACABADO LISO, 24X11,5X5 CM, CON JUNTA DE 1 CM, REHUNDIDA, RECIBIDA CON MORTERO DE CEMENTO 1:5. | UNIDAD: | M2 | TOTAL | 84646.9563 | EQUIPO | 1486.1646 | MATERIAL | 53750 | TRANSP. | 2687.5 | M.O. | 26723.2918
[11 empty] | AIU | 110038.474
A - MATERIALES
DESCRIPCIÓN | [6 empty] | UNIDAD | TARIFA |  | CANTIDAD |  | SUB - TOTAL
Ladrillo prensado limpio 6.5x12x24 | [6 empty] | Unidad | 550 |  | 65 |  | 35750
Suministro e instalacion de mortero 1:4 | [6 empty] | m3 | 450000 |  | 0.04 |  | 18000
[10 empty] | SUBTOTAL |  | 53750
B - HERRAMIENTA, MAQUINARIA Y EQUIPO
DESCRIPCIÓN | [6 empty] | UNIDAD | TARIFA |  | CANTIDAD |  | SUB - TOTAL
Herramienta Menor | [6 empty] | % M.O. | 26723.2918 |  | 5% |  | 1336.1646
Andamio metálico tubular (2 secciones de 1,50 x 1,50 m) | [6 empty] | Dia | 3000 |  | 0.05 |  | 150
[10 empty] | SUBTOTAL |  | 1486.1646
C - TRANSPORTE
DESCRIPCIÓN | [6 empty] | UNIDAD | TARIFA |  | CANTIDAD |  | SUB - TOTAL
Transporte de materiales de ferretería | [6 empty] | % | 53750 |  | 5% |  | 2687.5
[10 empty] | SUBTOTAL |  | 2687.5
D - MANO DE OBRA
DESCRIPCIÓN | [6 empty] | UNIDAD | TARIFA |  | F.M. | REND. | SUB - TOTAL
Cuadrilla 6: 1 OfcA + 2 AyuA | [6 empty] | Cuadrilla | 284813 |  | 1.8765 | 0.05 | 26723.2918
[10 empty] | SUBTOTAL |  | 26723.2918
[8 empty] | Elaboración |  | Deiner Alexander Obregon Palomeque
[8 empty] | Ingeniero Civil |  | MP: 011037-0653228 ANT
SUMINISTRO E INSTALACIÓN REJILLAS FINAS | [11 empty] | 2026-06-03
G046 | SUMINISTRO E INSTALACIÓN REJILLAS FINAS | UNIDAD: | UND | TOTAL | 6748951.3015 | EQUIPO | 21378.6334 | MATERIAL | 6000000 | TRANSP. | 300000 | M.O. | 427572.6681
[11 empty] | AIU | 8773431.8447
A - MATERIALES
DESCRIPCIÓN | [6 empty] | UNIDAD | TARIFA |  | CANTIDAD |  | SUB - TOTAL
rejilla de cribado fino | [6 empty] | Unidad | 6000000 |  | 1 |  | 6000000
[10 empty] | SUBTOTAL |  | 6000000
B - HERRAMIENTA, MAQUINARIA Y EQUIPO
DESCRIPCIÓN | [6 empty] | UNIDAD | TARIFA |  | CANTIDAD |  | SUB - TOTAL
Herramienta Menor | [6 empty] | % M.O. | 427572.6681 |  | 5% |  | 21378.6334
[10 empty] | SUBTOTAL |  | 21378.6334
C - TRANSPORTE
DESCRIPCIÓN | [6 empty] | UNIDAD | TARIFA |  | CANTIDAD |  | SUB - TOTAL
Transporte de materiales | [6 empty] | % | 6000000 |  | 5% |  | 300000
[10 empty] | SUBTOTAL |  | 300000
D - MANO DE OBRA
DESCRIPCIÓN | [6 empty] | UNIDAD | TARIFA |  | F.M. | REND. | SUB - TOTAL
Cuadrilla 6: 1 OfcA + 2 AyuA | [6 empty] | Cuadrilla | 284813 |  | 1.8765 | 0.8 | 427572.6681
[10 empty] | SUBTOTAL |  | 427572.6681
[8 empty] | Elaboración |  | Deiner Alexander Obregon Palomeque
[8 empty] | Ingeniero Civil |  | MP: 011037-0653228 ANT
SUMINISTRO E INSTALACIÓN REJILLAS GRUESAS | [11 empty] | 2026-06-03
G047 | SUMINISTRO E INSTALACIÓN REJILLAS GRUESAS | UNIDAD: | UND | TOTAL | 3598951.3015 | EQUIPO | 21378.6334 | MATERIAL | 3000000 | TRANSP. | 150000 | M.O. | 427572.6681
[11 empty] | AIU | 4678527.4549
A - MATERIALES
DESCRIPCIÓN | [6 empty] | UNIDAD | TARIFA |  | CANTIDAD |  | SUB - TOTAL
Rejilla de cribado grueso | [6 empty] | Unidad | 3000000 |  | 1 |  | 3000000
[10 empty] | SUBTOTAL |  | 3000000
B - HERRAMIENTA, MAQUINARIA Y EQUIPO
DESCRIPCIÓN | [6 empty] | UNIDAD | TARIFA |  | CANTIDAD |  | SUB - TOTAL
Herramienta Menor | [6 empty] | % M.O. | 427572.6681 |  | 5% |  | 21378.6334
[10 empty] | SUBTOTAL |  | 21378.6334
C - TRANSPORTE
DESCRIPCIÓN | [6 empty] | UNIDAD | TARIFA |  | CANTIDAD |  | SUB - TOTAL
Transporte de materiales | [6 empty] | % | 3000000 |  | 5% |  | 150000
[10 empty] | SUBTOTAL |  | 150000
D - MANO DE OBRA
DESCRIPCIÓN | [6 empty] | UNIDAD | TARIFA |  | F.M. | REND. | SUB - TOTAL
Cuadrilla 6: 1 OfcA + 2 AyuA | [6 empty] | Cuadrilla | 284813 |  | 1.8765 | 0.8 | 427572.6681
[10 empty] | SUBTOTAL |  | 427572.6681
[8 empty] | Elaboración |  | Deiner Alexander Obregon Palomeque
[8 empty] | Ingeniero Civil |  | MP: 011037-0653228 ANT
SUMINISTRO E INSTALACIÓN DE TAPA DE ACCESO EN LAMINA DE ALFAJOR CAL 14 (INCLUYE MARCO, MANIJA DE AGARRE, SOPORTES Y SOLDADURA) | [11 empty] | 2026-06-03
G048 | SUMINISTRO E INSTALACIÓN DE TAPA DE ACCESO EN LAMINA DE ALFAJOR CAL 14 (INCLUYE MARCO, MANIJA DE AGARRE, SOPORTES Y SOLDADURA) | UNIDAD: | M2 | TOTAL | 269924.8789 | EQUIPO | 24928.1531 | MATERIAL | 187079.6803 | TRANSP. | 9353.984 | M.O. | 48563.0615
[11 empty] | AIU | 350894.1497
A - MATERIALES
DESCRIPCIÓN | [6 empty] | UNIDAD | TARIFA |  | CANTIDAD |  | SUB - TOTAL
Lámina de alfajor de 2,5mm cal 14 | [6 empty] | m2 | 122728.667 |  | 1 |  | 122728.667
Angulo de 1 1/2" x 1 1/2" x 1/4" | [6 empty] | ml | 11433.3333 |  | 4 |  | 45733.3333
Soldadura E-6013 | [6 empty] | Kg | 30940 |  | 0.3 |  | 9282
Pintura anticorrosiva | [6 empty] | Galón | 79730 |  | 0.04 |  | 3189.2
Varilla de 1/2" corrugada (1Kg/ml) | [6 empty] | Kg | 3516.6667 |  | 0.6 |  | 2110
Pintura esmalte anticorrosivo negro, para puertas y ventanas | [6 empty] | Galón | 100912 |  | 0.04 |  | 4036.48
[10 empty] | SUBTOTAL |  | 187079.6803
B - HERRAMIENTA, MAQUINARIA Y EQUIPO
DESCRIPCIÓN | [6 empty] | UNIDAD | TARIFA |  | CANTIDAD |  | SUB - TOTAL
Herramienta Menor | [6 empty] | % M.O. | 48563.0615 |  | 5% |  | 2428.1531
Equipo de soldadura | [6 empty] | Dia | 150000 |  | 0.11 |  | 16500
Compresor de pintura | [6 empty] | Dia | 40000 |  | 0.15 |  | 6000
[10 empty] | SUBTOTAL |  | 24928.1531
C - TRANSPORTE
DESCRIPCIÓN | [6 empty] | UNIDAD | TARIFA |  | CANTIDAD |  | SUB - TOTAL
Transporte de materiales | [6 empty] | % | 187079.6803 |  | 5% |  | 9353.984
[10 empty] | SUBTOTAL |  | 9353.984
D - MANO DE OBRA
DESCRIPCIÓN | [6 empty] | UNIDAD | TARIFA |  | F.M. | REND. | SUB - TOTAL
Cuadrilla Soldadura | [6 empty] | Cuadrilla | 207031.25 |  | 1.8765 | 0.125 | 48563.0615
[10 empty] | SUBTOTAL |  | 48563.0615
[8 empty] | Elaboración |  | Deiner Alexander Obregon Palomeque
[8 empty] | Ingeniero Civil |  | MP: 011037-0653228 ANT
SUMINISTRO E INSTALACIÓN PASAMURO DE Ø4" L=0.25M EN HIERRO DUCTIL (INCLUYE HERRAMIENTA MENOR Y MANO DE OBRA) | [11 empty] | 2026-06-03
G049 | SUMINISTRO E INSTALACIÓN PASAMURO DE Ø4" L=0.25M EN HIERRO DUCTIL (INCLUYE HERRAMIENTA MENOR Y MANO DE OBRA) | UNIDAD: | UND | TOTAL | 497824.465 | EQUIPO | 3955.9269 | MATERIAL | 395000 | TRANSP. | 19750 | M.O. | 79118.5381
[11 empty] | AIU | 647156.6944
A - MATERIALES
DESCRIPCIÓN | [6 empty] | UNIDAD | TARIFA |  | CANTIDAD |  | SUB - TOTAL
Niple pasamuro L= 0,25m Ø4" en hierro ductil | [6 empty] | Unidad | 395000 |  | 1 |  | 395000
[10 empty] | SUBTOTAL |  | 395000
B - HERRAMIENTA, MAQUINARIA Y EQUIPO
DESCRIPCIÓN | [6 empty] | UNIDAD | TARIFA |  | CANTIDAD |  | SUB - TOTAL
Herramienta Menor | [6 empty] | % M.O. | 79118.5381 |  | 5% |  | 3955.9269
[10 empty] | SUBTOTAL |  | 3955.9269
C - TRANSPORTE
DESCRIPCIÓN | [6 empty] | UNIDAD | TARIFA |  | CANTIDAD |  | SUB - TOTAL
Transporte de materiales | [6 empty] | % | 395000 |  | 5% |  | 19750
[10 empty] | SUBTOTAL |  | 19750
D - MANO DE OBRA
DESCRIPCIÓN | [6 empty] | UNIDAD | TARIFA |  | F.M. | REND. | SUB - TOTAL
Cuadrilla 5: 1 OfcA + 1 AyuA | [6 empty] | Cuadrilla | 200770 |  | 1.8765 | 0.21 | 79118.5381
[10 empty] | SUBTOTAL |  | 79118.5381
[8 empty] | Elaboración |  | Deiner Alexander Obregon Palomeque
[8 empty] | Ingeniero Civil |  | MP: 011037-0653228 ANT
SUMINISTRO E INSTALACIÓN PASAMURO DE Ø6" L=0.25M EN HIERRO DUCTIL (INCLUYE HERRAMIENTA MENOR Y MANO DE OBRA) | [11 empty] | 2026-06-03
G050 | SUMINISTRO E INSTALACIÓN PASAMURO DE Ø6" L=0.25M EN HIERRO DUCTIL (INCLUYE HERRAMIENTA MENOR Y MANO DE OBRA) | UNIDAD: | UND | TOTAL | 503074.465 | EQUIPO | 3955.9269 | MATERIAL | 400000 | TRANSP. | 20000 | M.O. | 79118.5381
[11 empty] | AIU | 653981.535
A - MATERIALES
DESCRIPCIÓN | [6 empty] | UNIDAD | TARIFA |  | CANTIDAD |  | SUB - TOTAL
Niple pasamuro L= 0,25m Ø6" en hierro ductil | [6 empty] | Unidad | 400000 |  | 1 |  | 400000
[10 empty] | SUBTOTAL |  | 400000
B - HERRAMIENTA, MAQUINARIA Y EQUIPO
DESCRIPCIÓN | [6 empty] | UNIDAD | TARIFA |  | CANTIDAD |  | SUB - TOTAL
Herramienta Menor | [6 empty] | % M.O. | 79118.5381 |  | 5% |  | 3955.9269
[10 empty] | SUBTOTAL |  | 3955.9269
C - TRANSPORTE
DESCRIPCIÓN | [6 empty] | UNIDAD | TARIFA |  | CANTIDAD |  | SUB - TOTAL
Transporte de materiales | [6 empty] | % | 400000 |  | 5% |  | 20000
[10 empty] | SUBTOTAL |  | 20000
D - MANO DE OBRA
DESCRIPCIÓN | [6 empty] | UNIDAD | TARIFA |  | F.M. | REND. | SUB - TOTAL
Cuadrilla 5: 1 OfcA + 1 AyuA | [6 empty] | Cuadrilla | 200770 |  | 1.8765 | 0.21 | 79118.5381
[10 empty] | SUBTOTAL |  | 79118.5381
[8 empty] | Elaboración |  | Deiner Alexander Obregon Palomeque
[8 empty] | Ingeniero Civil |  | MP: 011037-0653228 ANT
SUMINISTRO E INSTALACIÓN DE COMPUERTA DE CIERRE CON RUEDA DE MANEJO Y VÁSTAGO ASCENDENTE D=0.15 M (INCLUYE MATERIALES, HERRAMIENTA MENOR Y MANO DE OBRA) | [11 empty] | 2026-06-03
G051 | SUMINISTRO E INSTALACIÓN DE COMPUERTA DE CIERRE CON RUEDA DE MANEJO Y VÁSTAGO ASCENDENTE D=0.15 M (INCLUYE MATERIALES, HERRAMIENTA MENOR Y MANO DE OBRA) | UNIDAD: | UND | TOTAL | 503074.465 | EQUIPO | 3955.9269 | MATERIAL | 400000 | TRANSP. | 20000 | M.O. | 79118.5381
[11 empty] | AIU | 653981.535
A - MATERIALES
DESCRIPCIÓN | [6 empty] | UNIDAD | TARIFA |  | CANTIDAD |  | SUB - TOTAL
Niple pasamuro L= 0,25m Ø6" en hierro ductil | [6 empty] | Unidad | 400000 |  | 1 |  | 400000
[10 empty] | SUBTOTAL |  | 400000
B - HERRAMIENTA, MAQUINARIA Y EQUIPO
DESCRIPCIÓN | [6 empty] | UNIDAD | TARIFA |  | CANTIDAD |  | SUB - TOTAL
Herramienta Menor | [6 empty] | % M.O. | 79118.5381 |  | 5% |  | 3955.9269
[10 empty] | SUBTOTAL |  | 3955.9269
C - TRANSPORTE
DESCRIPCIÓN | [6 empty] | UNIDAD | TARIFA |  | CANTIDAD |  | SUB - TOTAL
Transporte de materiales | [6 empty] | % | 400000 |  | 5% |  | 20000
[10 empty] | SUBTOTAL |  | 20000
D - MANO DE OBRA
DESCRIPCIÓN | [6 empty] | UNIDAD | TARIFA |  | F.M. | REND. | SUB - TOTAL
Cuadrilla 5: 1 OfcA + 1 AyuA | [6 empty] | Cuadrilla | 200770 |  | 1.8765 | 0.21 | 79118.5381
[10 empty] | SUBTOTAL |  | 79118.5381
[8 empty] | Elaboración |  | Deiner Alexander Obregon Palomeque
[8 empty] | Ingeniero Civil |  | MP: 011037-0653228 ANT
SUMINISTRO E INSTALACIÓN DE TUBERÍA DE VENTILACIÓN HD Ø4" (INCLUYE MATERIALES, HERRAMIENTAS Y MANO DE OBRA) | [11 empty] | 2026-06-03
G052 | SUMINISTRO E INSTALACIÓN DE TUBERÍA DE VENTILACIÓN HD Ø4" (INCLUYE MATERIALES, HERRAMIENTAS Y MANO DE OBRA) | UNIDAD: | UND | TOTAL | 881074.465 | EQUIPO | 3955.9269 | MATERIAL | 760000 | TRANSP. | 38000 | M.O. | 79118.5381
[11 empty] | AIU | 1145370.0618
A - MATERIALES
DESCRIPCIÓN | [6 empty] | UNIDAD | TARIFA |  | CANTIDAD |  | SUB - TOTAL
Niple pasamuro L= 0,50m Ø4" en hierro ductil | [6 empty] | Unidad | 300000 |  | 1 |  | 300000
Codo 90° de Ø4" HD | [6 empty] | Unidad | 230000 |  | 2 |  | 460000
[10 empty] | SUBTOTAL |  | 760000
B - HERRAMIENTA, MAQUINARIA Y EQUIPO
DESCRIPCIÓN | [6 empty] | UNIDAD | TARIFA |  | CANTIDAD |  | SUB - TOTAL
Herramienta Menor | [6 empty] | % M.O. | 79118.5381 |  | 5% |  | 3955.9269
[10 empty] | SUBTOTAL |  | 3955.9269
C - TRANSPORTE
DESCRIPCIÓN | [6 empty] | UNIDAD | TARIFA |  | CANTIDAD |  | SUB - TOTAL
Transporte de materiales | [6 empty] | % | 760000 |  | 5% |  | 38000
[10 empty] | SUBTOTAL |  | 38000
D - MANO DE OBRA
DESCRIPCIÓN | [6 empty] | UNIDAD | TARIFA |  | F.M. | REND. | SUB - TOTAL
Cuadrilla 5: 1 OfcA + 1 AyuA | [6 empty] | Cuadrilla | 200770 |  | 1.8765 | 0.21 | 79118.5381
[10 empty] | SUBTOTAL |  | 79118.5381
[8 empty] | Elaboración |  | Deiner Alexander Obregon Palomeque
[8 empty] | Ingeniero Civil |  | MP: 011037-0653228 ANT
SUMINISTRO E INSTALACIÓN DE TUBERÍA PVC DE Ø10" ALCANTARILLADO RDE 26 NOVAFORT | [11 empty] | 2026-06-03
G053 | SUMINISTRO E INSTALACIÓN DE TUBERÍA PVC DE Ø10" ALCANTARILLADO RDE 26 NOVAFORT | UNIDAD: | ML | TOTAL | 149681.1324 | EQUIPO | 132039.4 | MATERIAL | 525.703 | TRANSP. | 6601.97 | M.O. | 10514.0594
[11 empty] | AIU | 194580.9289
A - MATERIALES
DESCRIPCIÓN | [6 empty] | UNIDAD | TARIFA |  | CANTIDAD |  | SUB - TOTAL
Tubería PVC Ø10" RDE 26 NOVAFORT | [6 empty] | ml | 109752 |  | 1 |  | 109752 |  |  | 109752
Limpiador PVC 1/4 Galon | [6 empty] | Galón | 72505 |  | 0.1 |  | 7250.5
Soldadura para PVC 1/4 Galon | [6 empty] | Galón | 150369 |  | 0.1 |  | 15036.9
[10 empty] | SUBTOTAL |  | 132039.4
B - HERRAMIENTA, MAQUINARIA Y EQUIPO
DESCRIPCIÓN | [6 empty] | UNIDAD | TARIFA |  | CANTIDAD |  | SUB - TOTAL
Herramienta Menor | [6 empty] | % M.O. | 10514.0594 |  | 5% |  | 525.703
[10 empty] | SUBTOTAL |  | 525.703
C - TRANSPORTE
DESCRIPCIÓN | [6 empty] | UNIDAD | TARIFA |  | CANTIDAD |  | SUB - TOTAL
Transporte de materiales | [6 empty] | % | 132039.4 |  | 5% |  | 6601.97
[10 empty] | SUBTOTAL |  | 6601.97
D - MANO DE OBRA
DESCRIPCIÓN | [6 empty] | UNIDAD | TARIFA |  | F.M. | REND. | SUB - TOTAL
Cuadrilla 2: 2 Ayudantes A | [6 empty] | Cuadrilla | 168086 |  | 1.8765 | 0.033333 | 10514.0594
[10 empty] | SUBTOTAL |  | 10514.0594
[8 empty] | Elaboración |  | Deiner Alexander Obregon Palomeque
[8 empty] | Ingeniero Civil |  | MP: 011037-0653228 ANT

## CONCRET
CONSTRUCCIÓN DE PTAR EN EL CENTRO POBLADO EL SOCORRO DEL MUNICIPIO DE EL PITAL, DEPARTAMENTO DEL HUILA | [11 empty] | FECHA
2026-06-03
PRESUPUESTO DE CONCRETOS
CONCRETO PARA TAPA DE 4000 PSI IMPERMEABILIZADO 280 KG/CM2 (INCLUYE FORMALETA EN MADERA) | [11 empty] | 2026-06-03
G017 | CONCRETO PARA TAPA DE 4000 PSI IMPERMEABILIZADO 280 KG/CM2 (INCLUYE FORMALETA EN MADERA) | UNIDAD: | M3 | TOTAL | 1197370.11 | EQUIPO | 39817.2371 | MATERIAL | 921938.86 | TRANSP. | 108130.8619 | M.O. | 127483.1428
[11 empty] | AIU | 1556544.7999
A - MATERIALES
DESCRIPCIÓN | [6 empty] | UNIDAD | TARIFA |  | CANTIDAD |  | SUB - TOTAL
Cemento gris | [6 empty] | Kg | 800 |  | 420 |  | 336000
Arena triturada pasante 3/8" | [6 empty] | m3 | 132090 |  | 0.58 |  | 76612.2
Triturado pasante de 3/4" retenido en 3/8" | [6 empty] | m3 | 161840 |  | 0.67 |  | 108432.8
Agua | [6 empty] | Lt | 20 |  | 200 |  | 4000
Impermeabilizante plastocrete DM | [6 empty] | Kg | 24422 |  | 2.13 |  | 52018.86
Alquiler de camillas de 0,70 x 1,40m (3 dias de uso) | [6 empty] | Unidad | 1200 |  | 156 |  | 187200
Polin de 3x0,04x0,04m | [6 empty] | Unidad | 10710 |  | 12 |  | 128520
Puntilla de 2" c/cabeza | [6 empty] | LB | 5831 |  | 5 |  | 29155
[10 empty] | SUBTOTAL |  | 921938.86
B - HERRAMIENTA, MAQUINARIA Y EQUIPO
DESCRIPCIÓN | [6 empty] | UNIDAD | TARIFA |  | CANTIDAD |  | SUB - TOTAL
Herramienta Menor | [6 empty] | % M.O. | 127483.1428 |  | 5% |  | 6374.1571
Mezcladora Diesel (1.5 - 2.0 BTOS) incluye combustible | [6 empty] | Dia | 102014 |  | 0.22 |  | 22443.08
Vibrador de Mezcla (diesel) incluye combustible | [6 empty] | Dia | 50000 |  | 0.22 |  | 11000
[10 empty] | SUBTOTAL |  | 39817.2371
C - TRANSPORTE
DESCRIPCIÓN | [6 empty] | UNIDAD | TARIFA |  | CANTIDAD |  | SUB - TOTAL
Transporte de maquinaria y equipos | [6 empty] | % H,M,E | 39817.2371 |  | 5% |  | 1990.8619
Transporte de materiales | [6 empty] | KM/M3 | 1450 |  | 73.2 |  | 106140
[10 empty] | SUBTOTAL |  | 108130.8619
D - MANO DE OBRA
DESCRIPCIÓN | [6 empty] | UNIDAD | TARIFA |  | F.M. | REND. | SUB - TOTAL
Cuadrilla 8: 1 OfcA + 4 AyuA | [6 empty] | Cuadrilla | 452899 |  | 1.8765 | 0.15 | 127483.1428
[10 empty] | SUBTOTAL |  | 127483.1428
[8 empty] | Elaboración |  | Deiner Alexander Obregon Palomeque
[8 empty] | Ingeniero Civil |  | MP: 011037-0653228 ANT
CONCRETO PARA SOLADO DE 2000 PSI A TODO COSTO (140 KG/CM2) | [11 empty] | 2026-06-03
G028 | CONCRETO PARA SOLADO DE 2000 PSI A TODO COSTO (140 KG/CM2) | UNIDAD: | M3 | TOTAL | 689825.64 | EQUIPO | 396326 | MATERIAL | 29043.9349 | TRANSP. | 136972.554 | M.O. | 127483.1428
[11 empty] | AIU | 896752.3941
A - MATERIALES
DESCRIPCIÓN | [6 empty] | UNIDAD | TARIFA |  | CANTIDAD |  | SUB - TOTAL
Cemento gris | [6 empty] | Kg | 800 |  | 230 |  | 184000
Arena triturada pasante 3/8" | [6 empty] | m3 | 132090 |  | 0.6 |  | 79254
Triturado pasante de 3/4" retenido en 3/8" | [6 empty] | m3 | 161840 |  | 0.8 |  | 129472
Agua | [6 empty] | Lt | 20 |  | 180 |  | 3600
[10 empty] | SUBTOTAL |  | 396326
B - HERRAMIENTA, MAQUINARIA Y EQUIPO
DESCRIPCIÓN | [6 empty] | UNIDAD | TARIFA |  | CANTIDAD |  | SUB - TOTAL
Herramienta Menor | [6 empty] | % M.O. | 127483.1428 |  | 5% |  | 6374.1571
Mezcladora Diesel (1.5 - 2.0 BTOS) incluye combustible | [6 empty] | Dia | 102014 |  | 0.22222 |  | 22669.7778
[10 empty] | SUBTOTAL |  | 29043.9349
C - TRANSPORTE
DESCRIPCIÓN | [6 empty] | UNIDAD | TARIFA |  | CANTIDAD |  | SUB - TOTAL
Transporte de equipos y maquinaria | [6 empty] | % H,M,E | 29043.9349 |  | 5% |  | 1452.1967
Transporte de materiales de cantera | [6 empty] | Km/M3 | 1804.5765 |  | 70 |  | 126320.3573
Transporte de materiales de ferretería | [6 empty] | % | 184000 |  | 5% |  | 9200
[10 empty] | SUBTOTAL |  | 136972.554
D - MANO DE OBRA
DESCRIPCIÓN | [6 empty] | UNIDAD | TARIFA |  | F.M. | REND. | SUB - TOTAL
Cuadrilla 8: 1 OfcA + 4 AyuA | [6 empty] | Cuadrilla | 452899 |  | 1.8765 | 0.15 | 127483.1428
[10 empty] | SUBTOTAL |  | 127483.1428
[8 empty] | Elaboración |  | Deiner Alexander Obregon Palomeque
[8 empty] | Ingeniero Civil |  | MP: 011037-0653228 ANT
CONCRETO PARA PISO DE 4000 PSI IMPERMEABILIZADO A TODO COSTO (280 KG/CM2) | [11 empty] | 2026-06-03
G034 | CONCRETO PARA PISO DE 4000 PSI IMPERMEABILIZADO A TODO COSTO (280 KG/CM2) | UNIDAD: | M3 | TOTAL | 889097.4983 | EQUIPO | 40155.046 | MATERIAL | 573889 | TRANSP. | 147570.3096 | M.O. | 127483.1428
[11 empty] | AIU | 1155799.7615
A - MATERIALES
DESCRIPCIÓN | [6 empty] | UNIDAD | TARIFA |  | CANTIDAD |  | SUB - TOTAL
Cemento gris | [6 empty] | Kg | 800 |  | 420 |  | 336000
Arena triturada pasante 3/8" | [6 empty] | m3 | 132090 |  | 0.58 |  | 76612.2
Triturado pasante de 3/4" retenido en 3/8" | [6 empty] | m3 | 161840 |  | 0.67 |  | 108432.8
Agua | [6 empty] | Lt | 20 |  | 200 |  | 4000
Impermeabilizante plastocrete DM | [6 empty] | Kg | 24422 |  | 2 |  | 48844
[10 empty] | SUBTOTAL |  | 573889
B - HERRAMIENTA, MAQUINARIA Y EQUIPO
DESCRIPCIÓN | [6 empty] | UNIDAD | TARIFA |  | CANTIDAD |  | SUB - TOTAL
Herramienta Menor | [6 empty] | % M.O. | 127483.1428 |  | 5% |  | 6374.1571
Mezcladora Diesel (1.5 - 2.0 BTOS) incluye combustible | [6 empty] | Dia | 102014 |  | 0.22222 |  | 22669.7778
Vibrador de Mezcla (diesel) incluye combustible | [6 empty] | Dia | 50000 |  | 0.22222 |  | 11111.1111
[10 empty] | SUBTOTAL |  | 40155.046
C - TRANSPORTE
DESCRIPCIÓN | [6 empty] | UNIDAD | TARIFA |  | CANTIDAD |  | SUB - TOTAL
Transporte de maquinaria y equipos | [6 empty] | % H,M,E | 40155.046 |  | 5% |  | 2007.7523
Transporte de materiales de cantera | [6 empty] | KM/M3 | 1804.5765 |  | 70 |  | 126320.3573
Transporte de materiales de ferretería | [6 empty] | % | 384844 |  | 5% |  | 19242.2
[10 empty] | SUBTOTAL |  | 147570.3096
D - MANO DE OBRA
DESCRIPCIÓN | [6 empty] | UNIDAD | TARIFA |  | F.M. | REND. | SUB - TOTAL
Cuadrilla 8: 1 OfcA + 4 AyuA | [6 empty] | Cuadrilla | 452899 |  | 1.8765 | 0.15 | 127483.1428
[10 empty] | SUBTOTAL |  | 127483.1428
[8 empty] | Elaboración |  | Deiner Alexander Obregon Palomeque
[8 empty] | Ingeniero Civil |  | MP: 011037-0653228 ANT
CONCRETO PARA MUROS DE CILINDRO DE POZOS DE ALCANTARILLADO DE 4000 PSI IMPERMEABILIZADO DE 280 KG/CM2 (INCLUYE FORMALETA METÁLICA POR AMBOS LADOS) | [11 empty] | 2026-06-03
G037 | CONCRETO PARA MUROS DE CILINDRO DE POZOS DE ALCANTARILLADO DE 4000 PSI IMPERMEABILIZADO DE 280 KG/CM2 (INCLUYE FORMALETA METÁLICA POR AMBOS LADOS) | UNIDAD: | M3 | TOTAL | 984476.402 | EQUIPO | 39817.2371 | MATERIAL | 665063.86 | TRANSP. | 152112.1621 | M.O. | 127483.1428
[11 empty] | AIU | 1279789.4413
A - MATERIALES
DESCRIPCIÓN | [6 empty] | UNIDAD | TARIFA |  | CANTIDAD |  | SUB - TOTAL
Cemento gris | [6 empty] | Kg | 800 |  | 420 |  | 336000
Arena triturada pasante 3/8" | [6 empty] | m3 | 132090 |  | 0.58 |  | 76612.2
Triturado pasante de 3/4" retenido en 3/8" | [6 empty] | m3 | 161840 |  | 0.67 |  | 108432.8
Agua | [6 empty] | Lt | 20 |  | 200 |  | 4000
Impermeabilizante plastocrete DM | [6 empty] | Kg | 24422 |  | 2.13 |  | 52018.86
Formaleta metálica para cilindro de pozo | [6 empty] | Unidad | 88000 |  | 1 |  | 88000
[10 empty] | SUBTOTAL |  | 665063.86
B - HERRAMIENTA, MAQUINARIA Y EQUIPO
DESCRIPCIÓN | [6 empty] | UNIDAD | TARIFA |  | CANTIDAD |  | SUB - TOTAL
Herramienta Menor | [6 empty] | % M.O. | 127483.1428 |  | 5% |  | 6374.1571
Mezcladora Diesel (1.5 - 2.0 BTOS) incluye combustible | [6 empty] | Dia | 102014 |  | 0.22 |  | 22443.08
Vibrador de Mezcla (diesel) incluye combustible | [6 empty] | Dia | 50000 |  | 0.22 |  | 11000
[10 empty] | SUBTOTAL |  | 39817.2371
C - TRANSPORTE
DESCRIPCIÓN | [6 empty] | UNIDAD | TARIFA |  | CANTIDAD |  | SUB - TOTAL
Transporte de maquinaria y equipos | [6 empty] | % H,M,E | 127817.2371 |  | 5% |  | 6390.8619
Transporte de materiales de cantera | [6 empty] | KM/M3 | 1804.5765 |  | 70 |  | 126320.3573
Transporte de materiales de ferretería | [6 empty] | % | 388018.86 |  | 5% |  | 19400.943
[10 empty] | SUBTOTAL |  | 152112.1621
D - MANO DE OBRA
DESCRIPCIÓN | [6 empty] | UNIDAD | TARIFA |  | F.M. | REND. | SUB - TOTAL
Cuadrilla 8: 1 OfcA + 4 AyuA | [6 empty] | Cuadrilla | 452899 |  | 1.8765 | 0.15 | 127483.1428
[10 empty] | SUBTOTAL |  | 127483.1428
[8 empty] | Elaboración |  | Deiner Alexander Obregon Palomeque
[8 empty] | Ingeniero Civil |  | MP: 011037-0653228 ANT
CONCRETO PARA MUROS DE 4000 PSI IMPERMEABILIZADO DE 280 KG/CM2 (INCLUYE FORMALETA METÁLICA POR AMBOS LADOS) | [11 empty] | 2026-06-03
G038 | CONCRETO PARA MUROS DE 4000 PSI IMPERMEABILIZADO DE 280 KG/CM2 (INCLUYE FORMALETA METÁLICA POR AMBOS LADOS) | UNIDAD: | M3 | TOTAL | 1916428.4163 | EQUIPO | 39817.2371 | MATERIAL | 1552637.207 | TRANSP. | 196490.8295 | M.O. | 127483.1428
[11 empty] | AIU | 2491298.7729
A - MATERIALES
DESCRIPCIÓN | [6 empty] | UNIDAD | TARIFA |  | CANTIDAD |  | SUB - TOTAL
Cemento gris | [6 empty] | Kg | 800 |  | 420 |  | 336000
Arena triturada pasante 3/8" | [6 empty] | m3 | 132090 |  | 0.58 |  | 76612.2
Triturado pasante de 3/4" retenido en 3/8" | [6 empty] | m3 | 161840 |  | 0.67 |  | 108432.8
Agua | [6 empty] | Lt | 20 |  | 200 |  | 4000
Impermeabilizante plastocrete DM | [6 empty] | Kg | 24422 |  | 2.13 |  | 52018.86
Formaleta metálica para estructura hidráulica (Incluye materiales, herramientas y mano de obra) | [6 empty] | m2 | 121946.6684 |  | 8 |  | 975573.347
[10 empty] | SUBTOTAL |  | 1552637.207
B - HERRAMIENTA, MAQUINARIA Y EQUIPO
DESCRIPCIÓN | [6 empty] | UNIDAD | TARIFA |  | CANTIDAD |  | SUB - TOTAL
Herramienta Menor | [6 empty] | % M.O. | 127483.1428 |  | 5% |  | 6374.1571
Mezcladora Diesel (1.5 - 2.0 BTOS) incluye combustible | [6 empty] | Dia | 102014 |  | 0.22 |  | 22443.08
Vibrador de Mezcla (diesel) incluye combustible | [6 empty] | Dia | 50000 |  | 0.22 |  | 11000
[10 empty] | SUBTOTAL |  | 39817.2371
C - TRANSPORTE
DESCRIPCIÓN | [6 empty] | UNIDAD | TARIFA |  | CANTIDAD |  | SUB - TOTAL
Transporte de maquinaria y equipos | [6 empty] | % H,M,E | 1015390.5841 |  | 5% |  | 50769.5292
Transporte de materiales de cantera | [6 empty] | KM/M3 | 1804.5765 |  | 70 |  | 126320.3573
Transporte de materiales de ferretería | [6 empty] | % | 388018.86 |  | 5% |  | 19400.943
[10 empty] | SUBTOTAL |  | 196490.8295 |  | 1594635527.48
D - MANO DE OBRA
DESCRIPCIÓN | [6 empty] | UNIDAD | TARIFA |  | F.M. | REND. | SUB - TOTAL
Cuadrilla 8: 1 OfcA + 4 AyuA | [6 empty] | Cuadrilla | 452899 |  | 1.8765 | 0.15 | 127483.1428
[10 empty] | SUBTOTAL |  | 127483.1428
[8 empty] | Elaboración |  | Deiner Alexander Obregon Palomeque
[8 empty] | Ingeniero Civil |  | MP: 011037-0653228 ANT

## AIU
CONSTRUCCIÓN DE PTAR EN EL CENTRO POBLADO EL SOCORRO DEL MUNICIPIO DE EL PITAL, DEPARTAMENTO DEL HUILA | [6 empty] | FECHA |  | 223779772.14
2026-06-03
ESTRUCTURA DE COSTOS DE LA ADMINISTRACIÓN
| COSTO DIRECTO OC | 0
A | COSTOS DIRECTOS DE PERSONAL
ÍTEM | CARGO/OFICIO |  | SMLMV | CANTIDAD | DEDICAC. (Mes) | SUELDO Y/O TARIFA MENSUAL |  | DURAC. (Meses) | IMPACTO (%) | VALOR PARCIAL ($)
A.01 | Director de obra* |  |  | 1 | 20% | 6500000 |  | 5 | 2.905% | 6500000
A.02 | Especialista Estructural |  |  | 1 | 10% | 6000000 |  | 4 | 1.072% | 2400000
A.04 | Especialista Hidráulico |  |  | 1 | 10% | 6000000 |  | 4 | 1.072% | 2400000
A.05 | Profesional Civil (Residente de Obra)* |  |  | 1 | 100% | 3500000 |  | 5 | 7.82% | 17500000
A.06 | Profesional Topógrafo |  |  | 1 | 50% | 3500000 |  | 4 | 3.128% | 7000000
| Profesional SST |  |  | 1 | 100% | 3500000 |  | 4 | 6.256% | 14000000
|  |  |  | Subtotal Costos Directos de Personal | [5 empty] | 49800000
|  |  |  | Factor Prestacional | [5 empty] | 1.8765
|  |  |  | Total Costos Directos de Personal Incluyendo Factor Prestacional | [5 empty] | 93452190
B | OTROS COSTOS DIRECTOS
| DESCRIPCIÓN |  |  | UNIDAD | CANTIDAD | SUELDO Y/O TARIFA MENSUAL |  | DURACIÓN (Meses) | IMPACTO (%) | VALOR PARCIAL ($)
B.01 | Alquiler oficina |  |  | MES | 1 | 400000 |  | 5 | 0.8937% | 2000000
B.03 | Gastos de oficina (papelería, mensajería, alquiler equipos de computo) |  |  | MES | 1 | 282448.4924 |  | 5 | 0.6311% | 1412242.462
B.04 | Transporte en vehiculo |  |  | MES | 1 | 500000 |  | 4 | 0.8937% | 2000000
B.05 | Ensayos y pruebas |  |  | MES | 1 | 300000 |  | 4 | 0.5362% | 1200000
B.09 | Valla informativa |  |  | MES | 1 | 2000000 |  | 1 | 0.8937% | 2000000
|  |  |  | Subtotal Otros Costos Directos | [5 empty] | 8612242.462
C | GARANTÍAS
| DESCRIPCIÓN |  |  | UNIDAD | CANTIDAD | SUELDO Y/O TARIFA MENSUAL |  | DURACIÓN (Meses) | IMPACTO (%) | VALOR PARCIAL ($)
C.01 | Garantías |  |  | MES | 1 | 8841651 |  | 1 | 3.951% | 8841651
|  |  |  | Subtotal Otros Costos Directos | [5 empty] | 8841651
D | ESTAMPILLAS
| DESCRIPCIÓN |  |  | UNIDAD | CANTIDAD | SUELDO Y/O TARIFA MENSUAL |  | DURACIÓN (Meses) | IMPACTO (%) | VALOR PARCIAL ($)
D.01 | Pro desarrollo |  |  | Unidad | 2% | 1074987511.2187 |  | 1 | 9.608% | 21499750.2244
D.02 | Pro Cultura |  |  | Unidad | 1.5% | 1074987511.2187 |  | 1 | 7.206% | 16124812.6683
D.03 | Pro USCO |  |  | Unidad | 0.5% | 1074987511.2187 |  | 1 | 2.402% | 5374937.5561
D.04 | Pro deporte |  |  | Unidad | 1.5% | 1074987511.2187 |  | 1 | 7.206% | 16124812.6683
D.04 | Contribución a la guerra |  |  | Unidad | 5% | 1074987511.2187 |  | 1 | 24.02% | 53749375.5609
|  |  |  | Subtotal Otros Costos Directos | [5 empty] | 112873688.678
NOTA *: SE ADICIONA UN MES MÁS AL DIRECTOR DE OBRA Y RESIDENTE DE OBBRA PARA LIQUIDAR EL CONTRATO
|  |  |  | TOTAL COSTOS DIRECTOS DE PERSONAL + OTROS COSTOS DIRECTOS (A+B) | [5 empty] | 223779772.14
|  |  |  | AJUSTE | [5 empty] | 1
|  |  |  | VALOR TOTAL | [5 empty] | 223779772.14 | 223779772.137 | 0
[6 empty] | Elaboración |  | Deiner Alexander Obregon Palomeque
[6 empty] | Ingeniero Civil |  | MP: 011037-0653228 ANT
INICIO

## INTERV
CONSTRUCCIÓN DE PTAR EN EL CENTRO POBLADO EL SOCORRO DEL MUNICIPIO DE EL PITAL, DEPARTAMENTO DEL HUILA | [5 empty] | FECHA |  | #REF!
2026-06-03
DESAGREGADO DE LA INTERVENTORÍA DE OBRA
A | COSTOS DIRECTOS DE PERSONAL
ÍTEM | CARGO/OFICIO | SMLMV | CANTIDAD | DEDICAC. (Mes) | SUELDO Y/O TARIFA MENSUAL |  | DURACIÓN (Meses) | IMPACTO (%) | VALOR PARCIAL ($)
A.01 | Director de obra | 0 | 1 | 10% | 0 |  | 4 | #REF! | 0
A.02 | Especialista Estructural | 0 | 1 | 10% | 0 |  | 3 | #REF! | 0
A.03 | Especialista en Geotecnia | #REF! | 1 | 10% | #REF! |  | 3 | #REF! | #REF!
A.04 | Especialista Hidráulico | 0 | 1 | 10% | 0 |  | 3 | #REF! | 0
A.05 | Profesional Civil (Residente de Obra) | 0 | 1 | 100% | 0 |  | 3 | #REF! | 0
A.06 | Profesional Topógrafo | 0 | 1 | 15% | 0 |  | 3 | #REF! | 0
A.07 | Profesional Ambiental | 2 | 1 | 15% | 3501810 |  | 3 | #REF! | 1575814.5
A.08 | Profesional Social | 0 | 1 | 15% | 0 |  | 3 | #REF! | 0
A.09 | Profesional QHSE | 2 | 1 | 100% | 3501810 |  | 3 | #REF! | 10505430
A.10 | Apoyo a profesional residente | 0 | 1 | 100% | 0 |  | 3 | #REF! | 0
|  |  | Subtotal Costos Directos de Personal | [5 empty] | #REF!
|  |  | Factor Multiplicador | [5 empty] | 2.2
|  |  | Total Costos Directos de Personal Incluyendo Factor Prestacional | [5 empty] | #REF!
B | OTROS COSTOS DIRECTOS
ÍTEM | DESCRIPCIÓN |  | UNIDAD | CANTIDAD | SUELDO Y/O TARIFA MENSUAL |  | DURACIÓN (Meses) | IMPACTO (%) | VALOR PARCIAL ($)
B.01 | Alquiler oficina |  | MES | 1 | 525000 |  | 5 | #REF! | 2625000
B.03 | Gastos de oficina (papelería, mensajería, alquiler equipos de computo) |  | MES | 1 | 300000 |  | 5 | #REF! | 1500000
B.04 | Vehículo camionetas pick up doble cabina |  | MES | 1 | 3753015.85 |  | 3 | #REF! | 11259047.55
B.05 | Ensayos y pruebas |  | MES | 1 | 1500000 |  | 3 | #REF! | 4500000
B.06 | Alquiler de equipo de topografía |  | MES | 0.5 | 2229115.9547 |  | 3 | #REF! | 3343673.932
|  |  | Subtotal Otros Costos Directos | [5 empty] | 23227721.482
|  |  | TOTAL COSTOS DIRECTOS DE PERSONAL + OTROS COSTOS DIRECTOS (A+B) | [5 empty] | #REF! | 98148946.44
[5 empty] | Elaboración |  | Deiner Alexander Obregon Palomeque
[5 empty] | Ingeniero Civil |  | MP: 011037-0653228 ANT
INICIO

## MATER
CONSTRUCCIÓN DE PTAR EN EL CENTRO POBLADO EL SOCORRO DEL MUNICIPIO DE EL PITAL, DEPARTAMENTO DEL HUILA | [11 empty] | FECHA
2026-06-03
|  | 1 | 2 | 3 | 4 | 5 | 6 | 7 | 8 | 9 | 14 | 15 | 20
ID | FECHA | 1: MATERIAL; 7: UNIDAD; 8: COSTO TOTAL; 14: COTIZACIÓN; 2026-06-03 20: PESO
MATERIALES DE CANTERA
M042 | 2024-09-14 | 1: Recebo común; 7: m3; 8: 57000; 14: Buenos aires; 2026-06-03 20: 1650
M009 | 2024-09-14 | 1: Triturado pasante de 3/4" retenido en 3/8"; 7: m3; 8: 161840; 14: masseq; 2026-06-03 20: 1455
M008 | 2024-09-14 | 1: Arena triturada pasante 3/8"; 7: m3; 8: 132090; 14: masseq; 2026-06-03 20: 1608
M013 | 2024-09-14 | 1: Subbase granular (norma invias 320); 7: m3; 8: 89250; 14: Buenos aires
M112 | 2023-04-30 | 1: Arena para lecho filtrante; 7: m3; 8: 132090; 14: masseq
M113 | 2023-04-30 | 1: Gravilla para lecho filtrante; 7: m3; 8: 161840; 14: masseq
MATERIALES DE FERRETERÍA
M182 | 2024-09-04 | 1: Impermeabilizante plastocrete DM; 7: Kg; 8: 24422; 14: Homcenter; 2026-06-03 20: 1
M002 | 2024-09-04 | 1: Estaca; 7: Unidad; 8: 3075; 14: Homcenter; 2026-06-03 20: 0.43
M012 | 2024-09-04 | 1: Alambre negro calibre 17; 7: Kg; 8: 5316; 14: Homcenter; 2026-06-03 20: 1
M003 | 2024-08-23 | 1: Pintura en aceite; 7: Galón; 8: 100912; 14: Ferrehierros; 2026-06-03 20: 3.8
M007 | 2024-08-23 | 1: Cemento gris; 7: Kg; 8: 800; 14: Homcenter; 2026-06-03 20: 1
M018 | 2024-08-23 | 1: Soldadura E-6013; 7: Kg; 8: 30940; 14: Ferrehierros; 2026-06-03 20: 1
M019 | 2024-08-23 | 1: Tuberia A.N 2" cal 16 para cerramiento; 7: ml; 8: 14438.6667; 14: Ferrehierros
M020 | 2024-08-23 | 1: Pintura anticorrosiva; 7: Galón; 8: 79730; 14: Ferrehierros; 2026-06-03 20: 3.8
M024 | 2024-08-23 | 1: Platina de 1" x 1/8"; 7: Unidad; 8: 33201; 14: Ferrehierros
M025 | 2024-08-23 | 1: Alambre de puas calibre 12,5 - rollo 350m-32,8 kilos; 7: ml; 8: 1115.2; 14: Ferrehierros
M029 | 2024-08-23 | 1: Tabla comun de 3x0,25x0,02m; 7: Unidad; 8: 26180; 14: Ferrehierros
M031 | 2024-08-23 | 1: Cerco de 3x0,05x0,10; 7: Unidad; 8: 21420; 14: Ferrehierros; 2026-06-03 20: 0.5241
M032 | 2024-08-23 | 1: Puntilla de 2" c/cabeza; 7: LB; 8: 5831; 14: Ferrehierros; 2026-06-03 20: 0.5
M043 | 2024-09-28 | 1: Malla electrosoldada 15x15cm 4mm; 7: m2; 8: 5702.1277; 14: Homcenter; 2026-06-03 20: 4
M059 | 2024-09-28 | 1: Pegacor, fijador de cerámica; 7: Kg; 8: 1436; 14: Homcenter
M060 | 2024-09-28 | 1: Boquilla para pisos y enchapes; 7: Kg; 8: 6700; 14: Homcenter
M063 | 2024-08-23 | 1: Pintura esmalte anticorrosivo negro, para puertas y ventanas; 7: Galón; 8: 100912; 14: Ferrehierros; 2026-06-03 20: 3.8
M790 | 2024-09-25 | 1: Combo sanitario smart; incluye inodoro, lavamanos con mueble, grifería, accesorios; 7: Unidad; 8: 1239900; 14: Homcenter
M791 | 2024-09-25 | 1: Ducha cuadrada cromada; incluye grifería; 7: Unidad; 8: 167900; 14: Homcenter
M792 | 2024-09-25 | 1: Tablero acrílico 80x120cm; 7: Unidad; 8: 184900; 14: Homcenter
M793 | 2024-09-25 | 1: Estanteria 180x90x45cm 5 niveles; 7: Unidad; 8: 329900; 14: Homcenter
M794 | 2024-09-25 | 1: Ventana de aluminio 150x120cm; vidrio 6mm; 7: Unidad; 8: 619900; 14: Homcenter
M797 | 2024-09-25 | 1: Puerta en aluminio 90x210cm; incluye marco; 7: Unidad; 8: 639900; 14: Homcenter
M798 | 2024-09-25 | 1: Puerta en aluminio 70x210cm; incluye marco; 7: Unidad; 8: 329900; 14: Homcenter
M052 | 2024-08-23 | 1: Platina de 4 x 3/16"; 7: Unidad; 8: 23800; 14: Agropecuaria Capi; 2026-06-03 20: 23.4
M100 | 2024-08-23 | 1: Angulo de 1 1/2" x 1 1/2" x 1/8"; 7: ml; 8: 13605.6667; 14: Ferrehierros; 2026-06-03 20: 1.83
M101 | 2024-08-23 | 1: Varilla de 1/2" corrugada (1Kg/ml); 7: Kg; 8: 3516.6667; 14: Homcenter; 2026-06-03 20: 1
M155 | 2024-08-23 | 1: Abrazadera 1"; 7: Unidad; 8: 3808; 14: Ferrehierros
M158 | 2023-05-01 | 1: Tuberia acero galvanizado 1" SCH 40; 7: ml; 8: 12891.6667; 14: Ferrehierros
M004 | 2024-08-23 | 1: Clavo de alta velocidad 1/4"X2"; 7: Libra; 8: 10000; 14: Ferrehierros; 2026-06-03 20: 0.5
M005 | 2024-08-24 | 1: Cinta señalización; 7: ml; 8: 209; 14: Homcenter
M006 | 2024-08-24 | 1: Cuerda de Naylon 0.5 mm; 7: ml; 8: 159; 14: Homcenter; 2026-06-03 20: 0.00062
M011 | 2024-09-04 | 1: Acero de refuerzo de 60000 PSI; 7: Kg; 8: 4800; 14: Homcenter; 2026-06-03 20: 1
M023 | 2024-08-23 | 1: Angulo de 1 1/2" x 1 1/2" x 1/4"; 7: ml; 8: 11433.3333; 14: Ferrehierros
M021 | 2024-08-28 | 1: Ladrillo prensado a la vista; 7: Unidad; 8: 1785; 14: Agropecuaria Capi
M051 | 2023-04-25 | 1: Tuberia HG 1 1/2"; 7: ml; 8: 12150; 14: Homcenter; 2026-06-03 20: 1.77
M053 | 2023-04-25 | 1: Reduccion acero negro 1" 200 PSI roscar; 7: Unidad; 8: 2841; 14: 2841; 2026-06-03 20: 0.215
M054 | 2023-04-25 | 1: Soldadura electrica 0,004 Kg de 3/23"; 7: Kg; 8: 27370; 14: Agropecuaria Capi; 2026-06-03 20: 1
M058 | 2023-04-25 | 1: Tableta cerámica para piso de alto tráfico; 7: m2; 8: 61100; 14: Homcenter
M096 | 2023-04-27 | 1: Lámina de alfajor de 2,5mm cal 14; 7: m2; 8: 122728.667; 14: G&J; 2026-06-03 20: 29.78
M144 | 2023-05-01 | 1: Aditivo acelerante; 7: Lt; 8: 18647.3; 14: Homcenter
M146 | 2023-05-01 | 1: Sellante elastomérico con base en poliuretano, autonivelante; 7: ml; 8: 203; 14: Homcenter
M156 | 2023-05-01 | 1: Molde symons 8"x24"; 7: Unidad; 8: 3760.07; 14: 3760.07
M157 | 2023-05-01 | 1: Ganchos waler; 7: Unidad; 8: 132.03; 14: 132.03
M159 | 2023-05-01 | 1: Separadores hasta 250mm encofrado metálico-muro; 7: Unidad; 8: 422.48; 14: 422.48
M160 | 2023-05-01 | 1: Cuñas para encofrado metalico de muro; 7: Unidad; 8: 485.85; 14: 485.85
M209 | 2023-05-04 | 1: Malla eslabonada No.10; 7: m2; 8: 16966.6667; 14: Homcenter
M210 | 2023-05-04 | 1: Portacandado 4"; 7: Unidad; 8: 15900; 14: Homcenter
M211 | 2023-05-04 | 1: bisagra aluminio exterior 3"; 7: Unidad; 8: 19900; 14: Homcenter
M212 | 2023-05-04 | 1: Disolvente thinner; 7: Galón; 8: 38900; 14: Homcenter
M183 | 2023-05-03 | 1: Polin de 3x0,04x0,04m; 7: Unidad; 8: 10710; 14: Ferrehierros; 2026-06-03 20: 2.21
M196 | 2023-05-04 | 1: Canaleta PRFV 100x45mm 2mt; 7: Unidad; 8: 61900; 14: 61900
M332 | 2023-05-20 | 1: Perfil en C para correas metálicas Gr 50 (150x50x2mm); 7: ml; 8: 20816.6667; 14: Homcenter
M333 | 2023-05-20 | 1: Tornillos autoperforantes 1 1/2" para cubiertas con arandela; 7: Unidad; 8: 429; 14: 429
M334 | 2023-05-20 | 1: Tornillos autoperforantes 2" para cubiertas con arandela; 7: Unidad; 8: 1739; 14: 1739
M335 | 2023-05-20 | 1: Teja termoacústica ecoroof 36 UPVC para cubierta e=2mm; 7: m2; 8: 39958.0021; 14: Homcenter
M336 | 2023-05-20 | 1: Tubo cuadrado de 1 1/2" x 1 1/2" x 0,8mm; 7: ml; 8: 9325; 14: 9325
M337 | 2023-05-20 | 1: Ángulo metálico 1x1/8"; 7: ml; 8: 6525.1667; 14: Ferrehierros
M339 | 2023-05-20 | 1: Caballete para cubierta 0,6x0,94m e=2mm UPVC; 7: Unidad; 8: 19748; 14: 19748
M454 | 2023-05-23 | 1: Varilla 1/4" para tapa de concreto; 7: ml; 8: 1030; 14: Homcenter
M672 | 2023-05-31 | 1: Varilla corrugada de 3/8" (0,557Kg/ml); 7: Kg; 8: 3720.2381; 14: Homcenter
M683 | 2023-08-21 | 1: Perno 2x5/8"; 7: Unidad; 8: 2650; 14: 2650
M757 | 2023-09-26 | 1: Barra corrugada 3/4"; 7: kg; 8: 3967.19; 14: 3967.19
M780 | 2023-10-19 | 1: Teja eternit traslúcida; 7: m2; 8: 26480; 14: 26480
M781 | 2023-10-20 | 1: Listón en madera 2 1/2"x8"; 7: ml; 8: 27752.53; 14: 27752.53
M782 | 2023-10-21 | 1: Malla electrosoldada 15x15cm 6mm; 7: m2; 8: 15071; 14: 15071
M795 | 2023-11-03 | 1: Ventana de aluminio 50x150cm; vidrio 6mm; 7: Unidad; 8: 100000; 14: 100000
M796 | 2023-11-04 | 1: Ventana de aluminio 100x150cm; vidrio 6mm; 7: Unidad; 8: 339900; 14: 339900
M799 | 2023-11-07 | 1: Puerta en aluminio doble ala 150x210cm; incluye marco; 7: Unidad; 8: 950000; 14: 950000
M800 | 2023-11-08 | 1: Perfil IPE; estructura metalica; 7: Kg; 8: 23000; 14: 23000
|  | Torn autope .3/4x .3/16 | [5 empty] | Unidad | 256 |  | 256
|  | Remate u 6x2010mm policarb | [5 empty] | Unidad | 12092 |  | 12092
|  | Silicona transparent.11 oz | [5 empty] | Unidad | 11299 |  | 11299
|  | Cinta aluminio industrial | [5 empty] | Unidad | 62897 |  | 62897
|  | Teja arquitectónica acesco o similar 73x305x3mm | [5 empty] | Unidad | 174000 |  | 174000
|  | Gancho especial eternit | [5 empty] | Unidad | 690 |  | 690
|  | Caballete | [5 empty] | Unidad | 66961 |  | 66961
|  | Puntilla 2 ac | [5 empty] | Unidad | 9400 |  | 9400
|  | Canal pvc soporte metalico | [5 empty] | Unidad | 42000 |  | 42000
|  | Lam.aluminio 1.7 mm | [5 empty] | m2 | 49000 |  | 49000
|  | Ladrillo prensado limpio 6.5x12x24 | [5 empty] | Unidad | 550 |  | 550
MATERIALES DE PVC
M026 | 2024-07-03 | 1: Tuberia PVC sanitaria de D=4"; 7: ml; 8: 38435.5; 14: PAVCO
M027 | 2024-07-03 | 1: Codo de 4" x 90° sanitaria CxC; 7: Unidad; 8: 19645; 14: PAVCO
M028 | 2024-08-23 | 1: Soldadura para PVC 1/4 Galon; 7: Galón; 8: 150369; 14: PAVCO
M037 | 2024-08-23 | 1: Limpiador PVC 1/4 Galon; 7: Galón; 8: 72505; 14: PAVCO; 2026-06-03 20: 3.8
M116 | 2023-04-30 | 1: Lubricante 500 gr; 7: Unidad; 8: 30821; 14: 30821; 2026-06-03 20: 0.5
M251 | 2023-05-15 | 1: Suministro de tubería novafort 6" para alcantarillado; 7: ml; 8: 52566.8333; 14: PAVCO
M352 | 2023-05-20 | 1: Tee PVC 4"; 7: Unidad; 8: 26020; 14: PAVCO
M634 | 2023-05-26 | 1: Tubería PVC Ø8" RDE 26 NOVAFORT; 7: ml; 8: 75144.5; 14: PAVCO; 2026-06-03 20: 5.25
M639 | 2023-05-26 | 1: Codo sanitario PVC Ø8" 22,5°; 7: Unidad; 8: 193841; 14: 193841; 2026-06-03 20: 2.5
M736 | 2023-09-11 | 1: Tubería PVC Ø10" RDE 26 NOVAFORT; 7: ml; 8: 109752; 14: PAVCO
M737 | 21/082044 | 1: Tubería PVC Ø12" RDE 26 NOVAFORT; 7: ml; 8: 157926.3333; 14: PAVCO
M761 | 2023-09-30 | 1: Codo sanitario PVC Ø6" 90°; 7: Unidad; 8: 166284; 14: PAVCO
M762 | 2023-10-01 | 1: Reducción sanitaria PVC 8"X4"; 7: Unidad; 8: 207324; 14: PAVCO
M763 | 2023-10-02 | 1: Yee sanitaria PVC 8"; 7: Unidad; 8: 492092; 14: PAVCO
M765 | 2023-10-04 | 1: Cruz PVC sanitaria 8"; 7: Unidad; 8: 122684; 14: 122684
M767 | 2023-10-06 | 1: Tee PVC 6"; 7: Unidad; 8: 236282; 14: PAVCO
M768 | 2023-10-07 | 1: Tapón sanitario PVC 3"; 7: Unidad; 8: 21930; 14: PAVCO
M769 | 2023-10-08 | 1: Codo sanitario PVC 3"; 7: Unidad; 8: 11297; 14: PAVCO
M770 | 2023-10-09 | 1: Reducción sanitaria PVC 4"X3"; 7: Unidad; 8: 14593; 14: PAVCO
M771 | 2023-10-10 | 1: Reducción sanitaria PVC 6"X4"; 7: Unidad; 8: 54870; 14: PAVCO
M773 | 2023-10-12 | 1: Tuberia PVC sanitaria de D=3"; 7: ml; 8: 27329; 14: PAVCO
M774 | 2023-10-13 | 1: Tapón sanitario PVC 4"; 7: Unidad; 8: 32605; 14: PAVCO
M775 | 2023-10-14 | 1: Codo 90° presión PVC 1"; 7: Unidad; 8: 2969; 14: PAVCO
M776 | 2023-10-15 | 1: Yee presión PVC 1"; 7: Unidad; 8: 2937; 14: 2937
M777 | 2023-10-16 | 1: Codo 45° presión PVC 1"; 7: Unidad; 8: 4768; 14: PAVCO
M778 | 2023-10-17 | 1: Válvula de cierre PVC 1"; 7: Unidad; 8: 61226; 14: PAVCO
M779 | 2023-10-18 | 1: Tubo presión RDE 13.5 PVC 1"; 7: ml; 8: 10285.1667; 14: PAVCO
M785 | 2023-10-24 | 1: Tee presión 1" PVC; 7: Unidad; 8: 4130; 14: PAVCO
M786 | 2023-10-25 | 1: Reducción de presión PVC 2"x1"; 7: Unidad; 8: 8288; 14: PAVCO
M787 | 2023-10-26 | 1: Kit silla yee 200x160mm (incluye empaque y abrazaderas); 7: Unidad; 8: 217902; 14: PAVCO
M788 | 2023-10-27 | 1: Codo sanitario PVC Ø6" 45°; 7: Unidad; 8: 81657; 14: PAVCO
M789 | 2023-10-28 | 1: Tubería PVC Ø6" RDE 26 NOVAFORT; 7: ml; 8: 52566.8333; 14: PAVCO
MATERIALES ELÉCTRICOS
M800 | 2024-09-27 | 1: Tablero bifasico 8 circuitos 240v; incluye caja y tapa; 7: Unidad; 8: 116900; 14: Interelectrica
M801 | 2024-09-27 | 1: Breaker de riel 2x40A; 7: Unidad; 8: 16950; 14: Interelectrica
M802 | 2024-09-27 | 1: Breaker enchufable 1x20A; 7: Unidad; 8: 11850; 14: Interelectrica
M803 | 2024-09-27 | 1: Barraje premodelado para baja tensión; 7: Unidad; 8: 330350; 14: Interelectrica
M804 | 2024-09-27 | 1: Fusible de cuchilla 50A; 7: Unidad; 8: 21000; 14: Interelectrica
M805 | 2024-09-27 | 1: Accesorios de sujeción y anclaje; 7: Glb; 8: 20000; 14: Interelectrica
M806 | 2024-09-27 | 1: Lampara LED 15w multi-voltaje luz blanca; 7: Unidad; 8: 17600; 14: Interelectrica
M807 | 2024-09-27 | 1: Plafón de techo; 7: Unidad; 8: 3800; 14: Interelectrica
M808 | 2024-09-27 | 1: Caja de paso octogonal; 7: Unidad; 8: 2600; 14: Interelectrica
M809 | 2024-09-27 | 1: Adaptador terminal PVC 3/4"; 7: Unidad; 8: 250; 14: Interelectrica
M810 | 2024-09-27 | 1: Bala LED de incrustar 3w luz calida; 7: Unidad; 8: 87950; 14: Interelectrica
M811 | 2024-09-27 | 1: Luz de emergencia LED 2x1.6w; 7: Unidad; 8: 77800; 14: Interelectrica
M812 | 2024-09-27 | 1: Clavija con polo a tierra; 7: Unidad; 8: 5800; 14: Interelectrica
M813 | 2024-09-27 | 1: Interruptor sencillo blanco; 7: Unidad; 8: 5350; 14: Interelectrica
M814 | 2024-09-27 | 1: Caja de paso 5800 2x4; 7: Unidad; 8: 1350; 14: Interelectrica
M815 | 2024-09-27 | 1: Interruptor doble blanco; 7: Unidad; 8: 7550; 14: Interelectrica
M816 | 2024-09-27 | 1: Tomacorriente doble con polo a tierra; 7: Unidad; 8: 6000; 14: Interelectrica
M817 | 2024-09-27 | 1: Tomacorriente doble GFCI con polo a tierra; 7: Unidad; 8: 33800; 14: Interelectrica
M818 | 2024-09-27 | 1: Termimal de ojo No. 12-10; 7: Unidad; 8: 250; 14: Interelectrica
M819 | 2024-09-27 | 1: Cable de cobre aislado No.12 AWG THHN Negro; 7: ml; 8: 2600; 14: Interelectrica
M820 | 2024-09-27 | 1: Cable de cobre aislado No.12 AWG THHN Blanco; 7: ml; 8: 2550; 14: Interelectrica
M821 | 2024-09-27 | 1: Cable de cobre aislado No.12 AWG THHN Verde; 7: ml; 8: 2550; 14: Interelectrica
M822 | 2024-09-27 | 1: Tubería conduit EMT 3/4" (und); 7: Unidad; 8: 22300; 14: Interelectrica
M823 | 2024-09-27 | 1: Tubería conduit EMT 3/4" (ml); 7: ml; 8: 7433.3333; 14: Interelectrica
M824 | 2024-09-27 | 1: Curva EMT 3/4"; 7: Unidad; 8: 1500; 14: Interelectrica
M825 | 2024-09-27 | 1: Unión EMT 3/4"; 7: Unidad; 8: 850; 14: Interelectrica
M826 | 2024-09-27 | 1: Grapa abrazadera 3/4" doble ala; 7: Unidad; 8: 500; 14: Interelectrica
M827 | 2024-09-27 | 1: Chazos y tornillos 12x2"; 7: Unidad; 8: 458; 14: Homcenter
M828 | 2024-09-27 | 1: Conector de empalme EMT 3/4"; 7: Unidad; 8: 950; 14: Interelectrica
M829 | 2024-09-27 | 1: Caja metálica tipo Radwell 10x10; 7: Unidad; 8: 39250; 14: Interelectrica
M830 | 2024-09-27 | 1: Tapa para caja Radwel; 7: Unidad; 8: 3300; 14: Interelectrica
M831 | 2024-09-27 | 1: Curva PVC 3/4 Conduit; 7: Unidad; 8: 750; 14: Interelectrica
M832 | 2024-09-27 | 1: Tubería Conduit PVC 3/4"; 7: ml; 8: 1766.6667; 14: Interelectrica
OTROS MATERIALES
M010 | 2023-04-16 | 1: Agua; 7: Lt; 8: 20; 14: Ver APU; 2026-06-03 20: 1
M015 | 2024-09-06 | 1: Formaleta en madera x m2 4 usos; 7: m2; 8: 1190; 14: Construequipos YEY; 2026-06-03 20: 41.1
M022 | 2023-04-21 | 1: Suministro e instalacion de mortero 1:4; 7: m3; 8: 450000; 14: 497116
M034 | 2023-04-22 | 1: Suministro de acero de refuerzo de 60000 PSI cortado y figurado; 7: Kg; 8: 7952.79; 14: Ver APU
M039 | 2023-04-25 | 1: Tierra vegetal cribada, suministrada a granel; 7: m3; 8: 49455.87; 14: 49455.87
M090 | 2023-04-29 | 1: Válvula compuerta con volante bridada Ø4 en hierro ductil; 7: Unidad; 8: 898682.05; 14: Acuatubos; 2026-06-03 20: 26
M111 | 2023-04-30 | 1: Compuerta deslizante con rueda de manejo y no vastago ascendente 0.45x0.55m en hierro ductil; 7: Unidad; 8: 550000; 14: 2856000
M123 | 2023-05-01 | 1: Niple pasamuro L= 0,25m Ø4" en hierro ductil; 7: Unidad; 8: 395000; 14: 0
M172 | 2023-05-02 | 1: Concreto 4000 PSI; 7: m3; 8: 1158569.43; 14: Ver APU
M174 | 2023-05-02 | 1: Válvula compuerta con volante bridada Ø8" en hierro ductil; 7: Unidad; 8: 1800000; 14: Acuatubos
M181 | 2024-09-06 | 1: Alquiler de camillas de 0,70 x 1,40m (3 dias de uso); 7: Unidad; 8: 1200; 14: Construequipos YEY; 2026-06-03 20: 30
M200 | 2023-05-04 | 1: Pasamuro Ø6" L=1M en hierro ductil; 7: Unidad; 8: 549542.86; 14: 549542.86; 2026-06-03 20: 45.25
M216 | 2023-05-10 | 1: Transporte de materiales; 7: Km; 8: 1804.5765; 14: Ver APU
M227 | 2023-05-11 | 1: Paso para escalera de gato en varilla PRD-60 de 3/4" recubierta con material de polipropileno de alto impacto antideslizante con anclaje dentado, refuerzo, y tranca pie. Longitud 0,30 m para soporte de pie y dos ancles de 0,30 m; 7: Unidad; 8: 78000; 14: 78000; 2026-06-03 20: 2.55
M228 | 2023-05-14 | 1: Localización y replanteo de estructuras de acueductos (No incluye equipo de topografía); 7: m2; 8: 4126.502; 14: Ver APU; 2026-06-03 20: 0.1727
M229 | 2023-05-14 | 1: Excavación manual en material común (Incluye mano de obra, equipos y materiales); 7: m3; 8: 39743.1447; 14: Ver APU
M230 | 2023-05-14 | 1: Relleno tipo II: Con recebo seleccionado, compactado en capas de 20 cm, proctor modificado 95%, a todo factor (incluye recebo, equipos, herramientas, transporte y mano de obra); 7: m3; 8: 124129.35; 14: Ver APU; 2026-06-03 20: 1650
M232 | 2023-05-14 | 1: Concreto para solado de 2000 PSI a todo costo (140 Kg/cm2); 7: m3; 8: 645977.19; 14: Ver APU; 2026-06-03 20: 2538.8 | 0
M233 | 2023-05-14 | 1: Suministro figurado y armado de acero de refuerzo 60000 PSI (Incluye desperdicio del 5%); 7: Kg; 8: 7952.79; 14: Ver APU
M234 | 2023-05-14 | 1: Concreto para tapa de 4000 PSI impermeabilizado a todo costo (280 Kg/cm2); 7: m3; 8: 1158569.43; 14: Ver APU; 2026-06-03 20: 7444.92
M235 | 2023-05-14 | 1: Concreto para muros de 4000 PSI impermeabilizado a todo costo (280 Kg/cm2); 7: m3; 8: #REF!; 14: Ver APU; 2026-06-03 20: 2777.03
M236 | 2023-05-14 | 1: Concreto para piso de 4000 PSI impermeabilizado a todo costo (280 Kg/cm2); 7: m3; 8: 847236.9121; 14: Ver APU; 2026-06-03 20: 2735.9
M238 | 2023-05-14 | 1: Suministro de tapa de seguridad para pozos de inspección D400 en hierro ductil (Incluye aro en hierro ductil); 7: Unidad; 8: 600000; 14: 600000
M239 | 2023-05-14 | 1: Suministro e instalación de tapa y aro de seguridad para pozos de inspección ASTM-536 con resistencia D400; 7: Unidad; 8: 600000; 14: 600000
M245 | 2023-05-15 | 1: Excavación manual; 7: m3; 8: #REF!; 14: Ver APU
M248 | 2023-05-15 | 1: Formaleta metálica para estructura hidráulica (Incluye materiales, herramientas y mano de obra); 7: m2; 8: 121946.6684; 14: Ver APU; 2026-06-03 20: 41.1
M309 | 2023-05-17 | 1: Extendido manual de tierras con material de la propia excavación; 7: m3; 8: 24839.4654; 14: Ver APU
M629 | 2023-05-26 | 1: Pasamuros de Ø8" L=0.50 m con extremos bridados en hierro ductil; 7: Unidad; 8: 668087; 14: 668087; 2026-06-03 20: 31.9
M713 | 21/082032 | 1: Rejilla de cribado grueso; 7: Unidad; 8: 3000000; 14: 3000000
M714 | 2023-08-31 | 1: rejilla de cribado fino; 7: Unidad; 8: 6000000; 14: 6000000
M732 | 2023-09-09 | 1: Bomba sumergible para achique de aguas con 0.3HP; 7: Unidad; 8: 1463900; 14: 1463900
M739 | 21/082045 | 1: Vertedero sutro; 7: Unidad; 8: 1030000; 14: 1030000
M740 | 2023-09-13 | 1: Pasamuro de Ø8" L=0.25 m con extremos bridados en hierro ductil; 7: Unidad; 8: 335000; 14: 335000
M747 | 21/082049 | 1: Concreto para cilindro de pozo de 4000 PSI impermeabilizado a todo costo (280 Kg/cm2); 7: m3; 8: 956895.363; 14: Ver APU
M748 | 2023-09-17 | 1: Formaleta metálica para cilindro de pozo; 7: Unidad; 8: 88000; 14: 88000
M749 | 2023-09-18 | 1: Pasarela tipo rejilla, superficie concava de 0.70x0.40m en fibra de vidrio; 7: Unidad; 8: 3000000; 14: 3000000
M750 | 2023-09-19 | 1: Pasarela tipo rejilla, superficie concava de 0.70x0.45m en fibra de vidrio; 7: Unidad; 8: 3250000; 14: 3250000
M751 | 2023-09-20 | 1: Lámina en fibra de vidrio 0.60x0.60m; 7: Unidad; 8: 2000000; 14: 2000000
M752 | 2023-09-21 | 1: Marco para tapa de acceso en fibra de vidrio 0.60x0.60m; 7: Unidad; 8: 450000; 14: 450000
M753 | 2023-09-22 | 1: Lámina en fibra de vidrio 0.80x0.80m; 7: Unidad; 8: 3250000; 14: 3250000
M754 | 2023-09-23 | 1: Marco para tapa de acceso en fibra de vidrio 0.80x0.80m; 7: Unidad; 8: 680000; 14: 680000
M755 | 2023-09-24 | 1: Canaleta parshall en fibra de vidrio; 7: Unidad; 8: 9000000; 14: 9000000
M756 | 2023-09-25 | 1: Pasamuro de Ø12" L=0.25 m con extremos bridados en hierro ductil; 7: Unidad; 8: 650000; 14: 650000
M758 | 2023-09-27 | 1: Lámina de alfajor con perforaciones de 1/2" con dimensiones de 0.30x0.40m; 7: Unidad; 8: 220000; 14: 220000
M759 | 2023-09-28 | 1: Lámina en fibra de vidrio 0.90x0.90m; 7: Unidad; 8: 4000000; 14: 4000000
M760 | 2023-09-29 | 1: Marco para tapa de acceso en fibra de vidrio 0.90x0.90m; 7: Unidad; 8: 720000; 14: 720000
M764 | 2023-10-03 | 1: Niple pasamuro L= 0,50m Ø1" en hierro ductil; 7: Unidad; 8: 70000; 14: 70000
M766 | 2023-10-05 | 1: Pasarela tipo rejilla, superficie concava de 1.0x6.7m en fibra de vidrio; 7: Unidad; 8: 10000; 14: 10000
M772 | 2023-10-11 | 1: Rosetones plasticos; 7: m3; 8: 590000; 14: 590000
M783 | 2023-10-22 | 1: Valvula cheque 1" en hierro ductil; 7: Unidad; 8: 144632; 14: 144632
M784 | 2023-10-23 | 1: Valvula compuerta 1" en hierro ductil; 7: Unidad; 8: 174199; 14: 174199
M787 | 2023-10-26 | 1: Válvula compuerta con volante bridada Ø6" en hierro ductil; 7: Unidad; 8: 1235191; 14: Acuatubos
M788 | 2023-10-27 | 1: Planta de limoncillo para cerca viva; 7: Unidad; 8: 2600; 14: 2600
M789 | 2023-10-28 | 1: Planta de eucalipto para cerca viva; 7: Unidad; 8: 150000; 14: 150000
M800 | 2024-09-27 | 1: Antorcha quemadora de biogás; 7: Unidad; 8: 37349600; 14: ZORG BIOGAS | 37349600
M171 | 2023-05-25 | 1: Explosivo (incluye detonador, cordón detonante y otros accesorios de voladura); 7: Kg; 8: 76272.29; 14: 76272.29; 2026-06-03 20: 1
M172 | 2023-05-26 | 1: Falso fondo; 7: m2; 8: 1000000; 14: 1000000
M173 | 2023-05-27 | 1: Niple pasamuro L= 0,25m Ø6" en hierro ductil; 7: Unidad; 8: 400000; 14: 400000
M174 | 2023-05-28 | 1: Niple pasamuro L= 0,50m Ø4" en hierro ductil; 7: Unidad; 8: 300000; 14: 300000
M175 | 2023-05-29 | 1: Codo 90° de Ø4" HD; 7: Unidad; 8: 230000; 14: 230000
[8 empty] | Elaboración |  | Deiner Alexander Obregon Palomeque
[8 empty] | Ingeniero Civil |  | MP: 011037-0653228 ANT

## PMA
CONSTRUCCIÓN DE PTAR EN EL CENTRO POBLADO EL SOCORRO DEL MUNICIPIO DE EL PITAL, DEPARTAMENTO DEL HUILA
|  |  | 1 | 2 | 3 | 4 |  |  |  | 5 | 6 | 7 | 8 | 9
COSTOS PLAN DE MANEJO AMBIENTAL (PMA)
A |  | COSTOS DIRECTOS DE PMA
ÍTEM |  | DETALLE | [7 empty] | UND | CANTIDAD | VALOR UNITARIO | VALOR TOTAL
KIT SEÑALIZACIÓN AMBIENTAL |  | El kit incluye: señal de 15 x 15 cm - reciclable, señal de 15 x 15 cm - orgánico, señal de 15 x 15 cm - sustancias peligrosas. | [7 empty] | UND | 15 | 100000 | 1500000
CAPACITACIONES AMBIENTALES DEL PERSONAL |  | Manejo integral de materiales de construcción, manejo y disposición final de residuos sólidos convencionales y especiales, manejo de aguas superficiales. | [7 empty] | UND | 8 | 339725.5472 | 2717804.3774
PUNTO ECOLOGICO Y MANTENIMIENTO MENSUAL |  | Punto ecológico para desperdicios sólidos. Incluye tres (3) canecas de 55 litros de capacidad, compuesta de dos piezas (tapa y contenedor) resistente a la intemperie, de fácil limpieza y cargue, en polietileno de alta densidad, bolsas para basura color negra (24 mensuales), rojo (4 mensuales) y verde (4 mensuales) de material plástico de alta densidad, calibre de 2", de 65 x 85 cm - | [7 empty] | UND | 8 | 500000 | 4000000
LAVADO DE HERRAMIENTAS |  | Caneca para lavado de herramientas con capacidad para 55 galones, redonda, con tapa, material: polietileno, irrompible, alta densidad resistente a carga estática resistente a la exposición a la intemperie color: de acuerdo con la disponibilidad con la que se cuente | [7 empty] | UND | 8 | 80000 | 640000
CUBRIMIENTO DE MATERIALES GRANULARES |  | Cubrimiento de materiales granulares (bases, subbases, arena, con plástico calibre 6 de 3 m de ancho x 10 m de longitud para 30 m2 por frente de obra | [7 empty] | UND | 20 | 300000 | 6000000
CUBRIMIENTO DE ESCOMBROS |  | Cubrimiento de escombros tela verde para cerramiento de 2,10 m de ancho x 15 de longitud para 30 m2 por frente de obra | [7 empty] | UND | 10 | 300000 | 3000000
ALQUILER BAÑO DE LA ZONA |  | Alquiler baño existente en la zona | [7 empty] | UND | 10 | 50000 | 500000
KIT ASEO INFRAESTRUCTURA |  | El kit consta de, pala con mango, carretilla (tipo boggy con llanta neumática), cono mínimo de h: 45 cm, balde plástico de 25 lt, cepillo de casquillo de 37 x 7 | [7 empty] | UND | 20 | 500000 | 10000000
BRIGADA DE ASEO |  | Suministro de brigada de aseo necesaria para la implementación y mantenimiento del PGIO. Incluye el factor prestacional | [7 empty] | MES | 10 | 500000 | 5000000
[10 empty] | Subtotal Costos Directos |  |  | 33357804.3774
A | COSTOS DIRECTOS DE PERSONAL
ÍTEM | CARGO/OFICIO |  |  |  |  | SMLMV | CANTIDAD | DEDICAC. (Mes) | SUELDO Y/O TARIFA MENSUAL |  | DURAC. (Meses) | IMPACTO (%) | VALOR PARCIAL ($)
B.FI.01 | Ingeniero ambiental |  |  |  |  | 2 | 1 | 50% | 2847000 |  | 3 | 400000 | 4270500
[10 empty] | Subtotal Costos Directos de Personal |  |  | 4270500
[10 empty] | Factor Prestacional |  |  | 1.8765
[10 empty] | Total Costos Directos de Personal Incluyendo Factor Prestacional |  |  | 8013806.775
[10 empty] | (A+B) |  |  | 41371611.1524
[10 empty] | I.V.A. |  | 19% | 7860606.119 |  |  |  | 1594635527.48
[10 empty] | SUBTOTAL |  |  | 49232217.2713
[10 empty] | AJUSTE |  |  | 1
[10 empty] | VALOR PARCIAL |  |  | 49232217.2713
[10 empty] | ADMINISTRACIÓN |  | 10% | 4923221.7271
[10 empty] | VALOR TOTAL |  |  | 54155439 |  | 54155439.82 | 0
[10 empty] | Elaboración |  | Deiner Alexander Obregon Palomeque
[10 empty] | Ingeniero Civil |  | MP: 011037-0653228 ANT

## F.M
CONSTRUCCIÓN DE PTAR EN EL CENTRO POBLADO EL SOCORRO DEL MUNICIPIO DE EL PITAL, DEPARTAMENTO DEL HUILA |  |  |  | FECHA |  | F.M. | F.P
|  |  |  | 2026-06-03 |  | 2.2 | 1.8765
FACTOR MULTIPLICADOR - FACTOR PRESTACIONAL
AÑO | 2026
SMLMV |  | SDLMV |  | AUX TRANSPORTE M |  | AUX TRANSPORTE D |  |  | 2000000
1750905 |  | 58363.5 |  | 249095 |  | 8303
A | SUELDO ANUAL BASICO | [5 empty] | %
A.01 | Salario Basico | [5 empty] | 100%
[5 empty] | SUBTOTAL |  | 100%
B | PRESTACIONES SOCIALES | [5 empty] | %
B.01 | Auxilio de trasporte | [5 empty] | 12.12%
B.02 | Primas anuales | [5 empty] | 8.33%
B.03 | Cesantias anuales | [5 empty] | 8.33%
B.04 | Intereses sobre las cesatias (mensual) | [5 empty] | 1%
B.05 | Vacaciones anuales | [5 empty] | 4.165%
[5 empty] | SUBTOTAL |  | 33.95%
C | SEGURIDAD SOCIAL | [5 empty] | %
C.01 | Pensión | [5 empty] | 12%
C.02 | Riesgos profesional | [5 empty] | 6.96%
C.03 | Salud | [5 empty] | 12.5%
[5 empty] | SUBTOTAL |  | 31.46%
D | APORTES PARAFISCALES | [5 empty] | %
D.01 | Caja de compensación | [5 empty] | 4%
D.02 | Aportes SENA | [5 empty] | 2%
D.03 | Fondo Ind. Construcción | [5 empty] | 1.75%
D.06 | ICBF | [5 empty] | 3%
[5 empty] | SUBTOTAL |  | 10.75%
E | OTROS APORTES | [5 empty] | %
E.01 | Dotacion (Oberol, casco, botas, gafas, guantes, chalecos) | [5 empty] | 11%
E.02 | Seguro colectivo | [5 empty] | 0.5%
[5 empty] | SUBTOTAL |  | 11.5%
|  |  |  | SUB TOTAL F.P. |  | 187.7%
F | IMPUESTOS Y ESTAMPILLAS | [5 empty] | %
F.01 | Pro desarrollo | [5 empty] | 4%
F.02 | Pro Cultura | [5 empty] | 1.5%
F.03 | Pro USCO | [5 empty] | 0.5%
F.05 | Pro deporte | [5 empty] | 1.5%
F.06 | Timbre | [5 empty] | 1%
F.07 | Contribución a la guerra | [5 empty] | 5%
[5 empty] | SUBTOTAL |  | 13.5%
G | ADMINISTRACIÓN | [5 empty] | %
G.01 | Asesoria legal, contable y financiera permanente y personal técnico administrativo adicional | [5 empty] | 2%
G.02 | Seguros, incendio y robos | [5 empty] | 1%
G.03 | Salarios y prestaciones personal auxiliar (administrativo y Tecnico) | [5 empty] | 5%
G.05 | Preparacion de propuestas | [5 empty] | 1%
G.06 | Servicios de Oficina Públicos y comunicaciones | [5 empty] | 3%
[5 empty] | SUBTOTAL |  | 12%
H | PÓLIZAS | [5 empty] | %
H.01 | Calidad | [5 empty] | 0.34%
H.02 | Cumplimiento, anticipo y salarios | [5 empty] | 0.06%
[5 empty] | SUBTOTAL |  | 0.4%
[5 empty] | F.M. | Calculado | 2.1355 | 220%
[6 empty] | Ajustado | 220%
|  |  | Elaboración | Deiner Alexander Obregon Palomeque
|  |  | Ingeniero Civil | MP: 011037-0653228 ANT
INICIO

## POLIZA
CONSTRUCCIÓN DE PTAR EN EL CENTRO POBLADO EL SOCORRO DEL MUNICIPIO DE EL PITAL, DEPARTAMENTO DEL HUILA | [6 empty] | FECHA |  | 8841651
2026-06-03
DESAGREGADO PÓLIZAS
| Valor del contrato: | 1397451136.0584 |  | PESOS COLOMBIANOS | Plazo de ejecucion (meses): |  | 3 | Plazo de ejecucion (dias): |  |  | 90
AMPARO | CUMPLIMIENTO |  | BUEN MANEJO DEL ANTICIPO (100% DEL ANTICIPO) |  | RESPONSABILIDAD EXTRACONTRACTUAL | ESTABILIDAD DE LA OBRA |  |  | SALARIOS Y PRESTACIONES
% | 10% |  | 20% |  | 20% | 10% |  |  | 5%
VIGENCIA | Término igual a la vigencia del contrato y 6 meses más. |  | Término igual a la vigencia del contrato y 6 meses más. |  | Término igual a la vigencia del contrato y 6 meses más. | Término igual a cinco (5) años a partir del acta de recibo final |  |  | Término de la vigencia del contrato y tres (3) años más.
TASA | 0.5% |  | 0.5% |  | 0.5% | 0.5% |  |  | 0.5%
VALOR ASEGURADO | 139745113.6058 |  | 279490227.2117 |  | 279490227.2117 | 139745113.6058 |  |  | 69872556.8029
DÍAS ADICIONALES | 180 |  | 180 |  | 180 | 1800 |  |  | 1080
TOTAL DÍAS | 270 |  | 270 |  | 270 | 1890 |  |  | 1170
PRIMA | 524044.176 |  | 1048088.352 |  | 1048088.352 | 3668309.2322 |  |  | 1135429.048
[8 empty] | Total Prima Neta: |  | 7423959.1603
[8 empty] | Gastos de Expedición: |  | 6000
[8 empty] | I.V.A. | 19% | 1411692.2405
[8 empty] | Total Prima: |  | 8841651
[6 empty] | Elaboración |  | Deiner Alexander Obregon Palomeque
[6 empty] | Ingeniero Civil |  | MP: 011037-0653228 ANT
INICIO

## 08
CONSTRUCCIÓN DE PTAR EN EL CENTRO POBLADO EL SOCORRO DEL MUNICIPIO DE EL PITAL, DEPARTAMENTO DEL HUILA | [10 empty] | FECHA
2026-06-03
LISTA DE ANÁLISIS DE PRECIOS UNITARIOS
| 1 | 2 | 3 | 4 | 5 | 6 | 7 | 8 | 9 | 10 | 11 | 12
APU | NOMBRE | [5 empty] | UNIDAD | EQUIPO | MAT. | TRANSP. | M.O. | COSTO
G001 | LOCALIZACIÓN Y REPLANTEO DE REDES (NO INCLUYE EQUIPO DE TOPOGRAFÍA) | [5 empty] | M | 49.8327 | 2058.796 | 210.8629 | 996.6541 | 3316.15 | G001 | Poner numero de item de acuerdo con el presupuesto
G002 | CORTE DE PAVIMENTO RÍGIDO | [5 empty] | M | 8213.2247 | 400 | 430.6612 | 37675.4944 | 46719.3803 | G002
G003 | ROTURA DE PAVIMENTO RÍGIDO | [5 empty] | M3 | 33097.3417 | 400 | 1674.8671 | 53822.1348 | 88994.3435 | G003
G004 | EXCAVACIÓN MANUAL EN MATERIAL COMÚN | [5 empty] | M3 | 0 | 1892.5307 | 0 | 37850.614 | 39743.1447 | G004
G005 | EXCAVACIÓN MECÁNICA EN MATERIAL COMÚN (INCLUYE MAQUINARIA) | [5 empty] | M3 | 18789.4737 | 0 | 939.4737 | 0 | 19728.9474 | G005
G006 | ENTIBADO EN MADERA TIPO 2; CONTINUO PARA PROFUNDIDADES DE 2,0 A 4,0 MTS PARA TERRENOS INESTABLES 5 USOS | [5 empty] | M2 | 1177.3592 | 26648.622 | 0 | 23547.184 | 51373.1652 | G006
G007 | EXCAVACIÓN EN ROCA SIN EXPLOSIVOS (INCLUYE COMPRESOR, MARTILLO DEMOLEDOR) | [5 empty] | M3 | 0 | 57412.1213 | 2870.6061 | 69480.5586 | 129763.29 | G007
G008 | RELLENO CON ARENA PARA BASE DE TUBERÍA | [5 empty] | M3 | 1051.4059 | 132090 | 27121.2183 | 21028.1189 | 181290.7431 | G008
G009 | RELLENO CON TRITURADO PASANTE DE 3/4" | [5 empty] | M3 | 788.5545 | 161840 | 27108.0757 | 15771.0892 | 205507.7193 | G009
G010 | RELLENO CON SUB-BASE SEGÚN NORMA INVIAS | [5 empty] | M3 | 8761.8489 | 116525 | 27506.7404 | 47215.9788 | 200009.5682 | G010
G011 | RELLENO CON MATERIAL SELECCIONADO DE LA EXCAVACIÓN, COMPACTADO CON EQUIPO MECÁNICO EN CAPAS DE 0,20 m | [5 empty] | M3 | 9671.169 | 0 | 483.5585 | 14193.9802 | 24348.7077 | G011
G012 | REPOSICIÓN DE PAVIMENTO RÍGIDO MR-40 EN CONCRETO DE 4000 PSI (INCLUYE JUNTAS, SELLANTE, ACERO DE REFUERZO) | [5 empty] | M3 | 4667.6617 | 1485636.9194 | 30882.5281 | 67173.234 | 1588360.3432 | G012
G013 | RETIRO DE MATERIAL SOBRANTE HASTA BOTADERO AUTORIZADO (INCLUYE FACTOR DE EXPANSIÓN) | [5 empty] | M3-KM | 0 | 1053.15 | 1804.5765 | 0 | 2857.7265 | G013
G014 | DISPOSICIÓN DE MATERIAL PROVENIENTE DE EXCAVACIÓN (NO INCLUYE TRANSPORTE) | [5 empty] | M3 | 0 | 3213 | 0 | 2365.6634 | 5578.67 | G014
G015 | CONSTRUCCIÓN DE PLACA DE FONDO PARA POZO DE INSPECCIÓN DE ALCANTARILLADO (INCLUYE REPLANTEO, EXCAVACIÓN, CONCRETO DE 4000 PSI, ACERO DE REFUERZO) | [5 empty] | UND | 2198649.5404 | 3460.8836 | 0 | 69217.6727 | 2271328.0967 | G015
G016 | CONSTRUCCIÓN DE CILINDRO DE POZO DE INSPECCIÓN DE ALCANTARILLADO (INCLUYE CONCRETO DE 4000 PSI, ACERO DE REFUERZO) | [5 empty] | ML | 1814563.5473 | 3460.8836 | 0 | 69217.6727 | 1887242.1 | G016
G017 | CONCRETO PARA TAPA DE 4000 PSI IMPERMEABILIZADO 280 KG/CM2 (INCLUYE FORMALETA EN MADERA) | [5 empty] | M3 | 42791.8438 | 899594.06 | 29208.2402 | 186975.2761 | 1158569.43 | G017
G018 | SUMINISTRO E INSTALACIÓN DE TAPA Y ARO DE SEGURIDAD PARA POZOS DE INSPECCIÓN ASTM-536 CON RESISTENCIA D400 | [5 empty] | UND | 600000 | 2354.7184 | 30000 | 47094.3679 | 679449.0863 | G018
G019 | SUMINISTRO E INSTALACIÓN PASOS PARA ESCALERA DE GATO EN VARILLA PRD-60 DE 3/4" ANTIDESLIZANTE CON ANCLAJE DENTADO, REFUERZO, Y TRANCA PIE. L=0,30 M AN= 0,30 | [5 empty] | UND | 3432.8654 | 78000 | 4071.6433 | 19829.2076 | 105333.7162 | G019
G020 | SUMINISTRO DE TUBERÍA PVC DE Ø8" ALCANTARILLADO | [5 empty] | ML | 75144.5 | 0 | 3757.225 | 0 | 78901.725 | G020
G021 | SUMINISTRO DE TUBERÍA PVC DE Ø10" ALCANTARILLADO | [5 empty] | ML | 109752 | 0 | 5487.6 | 0 | 115239.6 | G021
G022 | SUMINISTRO E INSTALACIÓN DE TUBERÍA PVC DE Ø12" ALCANTARILLADO RDE 26 NOVAFORT | [5 empty] | ML | 184671.2133 | 525.703 | 9233.5607 | 10514.0594 | 204944.5364 | G022
G023 | INSTALACIÓN DE TUBERÍA PVC DE Ø8" | [5 empty] | ML | 17829.92 | 525.703 | 891.496 | 10514.0594 | 29761.1784 | G023
G024 | INSTALACIÓN DE TUBERÍA PVC DE Ø10" | [5 empty] | ML | 22287.4 | 525.703 | 1114.37 | 10514.0594 | 34441.54 | G024
G025 | INSTALACIÓN DE TUBERÍA PVC DE Ø12" | [5 empty] | ML | 26744.88 | 525.703 | 1337.244 | 10514.0594 | 39121.89 | G025
G026 | LOCALIZACIÓN Y REPLANTEO DE ESTRUCTURAS (NO INCLUYE EQUIPO DE TOPOGRAFÍA) | [5 empty] | M2 | 95.8321 | 2008.796 | 105.2314 | 1916.6425 | 4126.502 | G026
G027 | RELLENO TIPO II: CON RECEBO SELECCIONADO, COMPACTADO EN CAPAS DE 20 CM, PROCTOR MODIFICADO 95%, A TODO FACTOR | [5 empty] | M3 | 7189.6045 | 74100 | 27068.648 | 15771.0892 | 124129.35 | G027
G028 | CONCRETO PARA SOLADO DE 2000 PSI A TODO COSTO (140 KG/CM2) | [5 empty] | M3 | 396326 | 32112.9735 | 28674.2967 | 188863.9152 | 645977.19 | G028
G029 | FORMALETA METÁLICA PARA ESTRUCTURA HIDRÁULICA | [5 empty] | M2 | 2365.6634 | 68826.4167 | 3441.3208 | 47313.2675 | 121946.6684 | G029
G030 | SUMINISTRO FIGURADO Y ARMADO DE ACERO DE REFUERZO 60000 PSI (INCLUYE DESPERDICIO DEL 5%) | [5 empty] | KG | 102.7819 | 5518.44 | 275.922 | 2055.6378 | 7952.79 | G030
G031 | CAJA REGISTRO DE ALCANTARILLADO 45 X 45 X 45CM EN CONCRETO DE 4000 PSI IN SITU (INCLUYE EXCAVACIÓN, ACERO DE REFUERZO 60000PSI, KIT SILLA YEE 8"X6", CODO 6" 45°, NIPLE PVC L=0,25M) | [5 empty] | UND | 1569.8123 | 453778.9191 | 22767.4366 | 31396.2453 | 509512.4132 | G031
G032 | SUMINISTRO DE TUBERÍA PVC DE Ø6" ALCANTARILLADO | [5 empty] | ML | 52566.8333 | 0 | 2628.3417 | 0 | 55195.175 | G032
G033 | INSTALACIÓN DE TUBERÍA PVC DE Ø6" | [5 empty] | ML | 13372.44 | 477.9118 | 668.622 | 9558.2359 | 24077.21 | G033
G034 | CONCRETO PARA PISO DE 4000 PSI IMPERMEABILIZADO A TODO COSTO (280 KG/CM2) | [5 empty] | M3 | 43224.0846 | 585919.06 | 29229.8522 | 188863.9152 | 847236.9121 | G034
G035 | EXTENDIDO MANUAL DE TIERRAS CON MATERIAL DE LA PROPIA EXCAVACÍON | [5 empty] | M3 | 0 | 1182.8317 | 0 | 23656.6337 | 24839.4654 | G035
G036 | TRANSPORTE PARA DISPOSICIÓN DE RESIDUOS (INCLUYE CONDUCTOR) | [5 empty] | M3-KM | 0 | 1646.8648 | 0 | 157.7117 | 1804.5765 | G036
G037 | CONCRETO PARA MUROS DE CILINDRO DE POZOS DE ALCANTARILLADO DE 4000 PSI IMPERMEABILIZADO DE 280 KG/CM2 (INCLUYE FORMALETA METÁLICA POR AMBOS LADOS) | [5 empty] | M3 | 42791.8438 | 673919.06 | 53209.1832 | 186975.2761 | 956895.363 | G037
G038 | CONCRETO PARA MUROS DE 4000 PSI IMPERMEABILIZADO DE 280 KG/CM2 (INCLUYE FORMALETA METÁLICA POR AMBOS LADOS) | [5 empty] | M3 | 42791.8438 | 1317599.0702 | 65792.2407 | 186975.2761 | 1613158.4308 | G038
G039 | SUMINISTRO E INSTALACIÓN DE ESTRUCTURA DE FALSO FONDO, SEGÚN DISEÑO | [5 empty] | M2 | 5344.6584 | 1000000 | 50267.2329 | 106893.167 | 1162505.0583 | G039
G040 | SUMINISTRO DE ROSETONES PLÁSTICOS | [5 empty] | M3 | 0 | 590000 | 29500 | 0 | 619500 | G040
G041 | SUMINISTRO E INSTALACION DE ESTRUCTURA METALICA (VIGA, COLUMNAS, CORREAS) | [5 empty] | KG | 1791.3784 | 23389.13 | 1169.4565 | 5827.5674 | 32177.5323 | G041
G042 | SUMINISTRO E INSTALACION DE TEJA ARQUITECTÓNICA ACESCO O SIMILAR | [5 empty] | M2 | 4336.1646 | 18511.15 | 925.5575 | 26723.2918 | 50496.1638 | G042
G043 | CABALLETE FIJO | [5 empty] | ML | 1284.4658 | 34515.5 | 1725.775 | 10689.3167 | 48215.0575 | G043
G044 | CANALETA 90 LÁMINA GALVANIZADA (L = 6 M) | [5 empty] | ML | 1434.4658 | 133360 | 6668 | 10689.3167 | 152151.7825 | G044
G045 | CERRAMIENTO DE FACHADA, DE 1/2 PIE DE ESPESOR DE MAMPOSTERÍA ESTRUCTURAL, DE LADRILLO CERÁMICO CARA VISTA PERFORADO HIDROFUGADO, SALMÓN, ACABADO LISO, 24X11,5X5 CM, CON JUNTA DE 1 CM, REHUNDIDA, RECIBIDA CON MORTERO DE CEMENTO 1:5. | [5 empty] | M2 | 1486.1646 | 53750 | 2687.5 | 26723.2918 | 84646.9563 | G045
G046 | SUMINISTRO E INSTALACIÓN REJILLAS FINAS | [5 empty] | UND | 21378.6334 | 6000000 | 300000 | 427572.6681 | 6748951.3015 | G046
G047 | SUMINISTRO E INSTALACIÓN REJILLAS GRUESAS | [5 empty] | UND | 21378.6334 | 3000000 | 150000 | 427572.6681 | 3598951.3015 | G047
G048 | SUMINISTRO E INSTALACIÓN DE TAPA DE ACCESO EN LAMINA DE ALFAJOR CAL 14 (INCLUYE MARCO, MANIJA DE AGARRE, SOPORTES Y SOLDADURA) | [5 empty] | M2 | 24928.1531 | 187079.6803 | 9353.984 | 48563.0615 | 269924.8789 | G048
G049 | SUMINISTRO E INSTALACIÓN PASAMURO DE Ø4" L=0.25M EN HIERRO DUCTIL (INCLUYE HERRAMIENTA MENOR Y MANO DE OBRA) | [5 empty] | UND | 3955.9269 | 395000 | 19750 | 79118.5381 | 497824.465 | G049
G050 | SUMINISTRO E INSTALACIÓN PASAMURO DE Ø6" L=0.25M EN HIERRO DUCTIL (INCLUYE HERRAMIENTA MENOR Y MANO DE OBRA) | [5 empty] | UND | 3955.9269 | 400000 | 20000 | 79118.5381 | 503074.465 | G050
G051 | SUMINISTRO E INSTALACIÓN DE COMPUERTA DE CIERRE CON RUEDA DE MANEJO Y VÁSTAGO ASCENDENTE D=0.15 M (INCLUYE MATERIALES, HERRAMIENTA MENOR Y MANO DE OBRA) | [5 empty] | UND | 3955.9269 | 400000 | 20000 | 79118.5381 | 503074.465 | G051
G052 | SUMINISTRO E INSTALACIÓN DE TUBERÍA DE VENTILACIÓN HD Ø4" (INCLUYE MATERIALES, HERRAMIENTAS Y MANO DE OBRA) | [5 empty] | UND | 3955.9269 | 760000 | 38000 | 79118.5381 | 881074.465 | G052
G053 | SUMINISTRO E INSTALACIÓN DE TUBERÍA PVC DE Ø10" ALCANTARILLADO RDE 26 NOVAFORT | [5 empty] | ML | 132039.4 | 525.703 | 6601.97 | 10514.0594 | 149681.1324 | G053
[7 empty] | Elaboración |  | Deiner Alexander Obregon Palomeque
[7 empty] | Ingeniero Civil |  | MP: 011037-0653228 ANT

## CUADRILLAS
CONSTRUCCIÓN DE PTAR EN EL CENTRO POBLADO EL SOCORRO DEL MUNICIPIO DE EL PITAL, DEPARTAMENTO DEL HUILA | [12 empty] | FECHA
2026-06-03
CUADRILLAS MANO DE OBRA
| ID | DESCRIPCIÓN |  |  | SALARIO | VALOR DÍA
| O-01 | Topógrafo |  |  | 4 | 233454
| O-02 | Cadenero |  |  | 1.5 | 87545
| O-03 | Trochero |  |  | 1 | 58364 |  |  | FACTOR PRESTACIONAL |  |  | 187.7%
| O-04 | Ayudante Albañilería |  |  | 1.44 | 84043
| O-05 | Oficial Albañilería |  |  | 2 | 116727
| O-06 | Ayudante B (Inst. Elec, Hidr y San) |  |  | 1.44 | 84043 |  |  | S.M.L.D.V |  |  | 58363.5
| O-07 | Oficial B (Inst. Elec, Hidr y San) |  |  | 2 | 116727
| O-08 | Ayudante C (Carpinterias) |  |  | 1.44 | 84043
| O-09 | Oficial C (Carpinterias) |  |  | 2 | 116727
| O-10 | Ayudante D (Pinturas y Acabados) |  |  | 1.44 | 84043
| O-11 | Oficial D (Pinturas y Acabados) |  |  | 2 | 116727
| O-12 | Maestro de Obra |  |  | 2.8 | 163418
| O-12 | Maestro de Obra |  |  | 2.8 | 163418
1 | 2 | 3 | 4 | 5 | 6 | 7 | 8 | 9 | 10 | 11 | 12 | 13 | 14 | 15
CUADRILLA |  |  |  | DÍA |  | TOPÓGRAFO - MAESTRO - OFICIAL |  |  | CADENERO - AYUDANTE |  |  | TROCHERO
Comisión de Topografía |  |  | Cuadrilla | 204273 |  |  |  |  | 1 | 87545 |  | 2 | 58364
Cuadrilla 1: 1 Ayudante A |  |  | Cuadrilla | 84043 | [7 empty] | 1 | 84043
Cuadrilla 2: 2 Ayudantes A |  |  | Cuadrilla | 168086 | [7 empty] | 2 | 84043
Cuadrilla 3: 3 Ayudantes A |  |  | Cuadrilla | 252129 | [7 empty] | 3 | 84043
Cuadrilla 4: 1 Ayudante B |  |  | Cuadrilla | 84043 | [7 empty] | 1 | 84043
Cuadrilla 5: 1 OfcA + 1 AyuA |  |  | Cuadrilla | 200770 |  | 1 |  |  | 1 | 116727 |  | 1 | 84043
Cuadrilla 6: 1 OfcA + 2 AyuA |  |  | Cuadrilla | 284813 |  | 1 |  |  | 1 | 116727 |  | 2 | 84043
Cuadrilla 7: 1 OfcA + 3 AyuA |  |  | Cuadrilla | 368856 |  | 1 |  |  | 1 | 116727 |  | 3 | 84043
Cuadrilla 8: 1 OfcA + 4 AyuA |  |  | Cuadrilla | 452899 |  | 1 |  |  | 1 | 116727 |  | 4 | 84043
Cuadrilla 9: 1 OfcA + 5 AyuA |  |  | Cuadrilla | 536942 |  | 1 |  |  | 1 | 116727 |  | 5 | 84043
Cuadrilla 10: 1 OfcA + 6 AyuA |  |  | Cuadrilla | 620985 |  | 1 |  |  | 1 | 116727 |  | 6 | 84043
Cuadrilla 11: 1Ma+1OfcA+1AyuA |  |  | Cuadrilla | 364188 |  | 1 | 163418 |  | 1 | 116727 |  | 1 | 84043
Cuadrilla 12: 1Ma+1OfcA+2AyuA |  |  | Cuadrilla | 448231 |  | 1 | 163418 |  | 1 | 116727 |  | 2 | 84043
Cuadrilla 13: 1Ma+1OfcA+3AyuA |  |  | Cuadrilla | 532274 |  | 1 | 163418 |  | 1 | 116727 |  | 3 | 84043
Cuadrilla 14: 1Ma+1OfcA+4AyuA |  |  | Cuadrilla | 616317 |  | 1 | 163418 |  | 1 | 116727 |  | 4 | 84043
Cuadrilla 15: 1Ma+1OfcA+5AyuA |  |  | Cuadrilla | 700360 |  | 1 | 163418 |  | 1 | 116727 |  | 5 | 84043
Cuadrilla 16: 1Ma+1OfcA+6AyuA |  |  | Cuadrilla | 784403 |  | 1 | 163418 |  | 1 | 116727 |  | 6 | 84043
Cuadrilla 17: 1 OfcB + 1 AyuB |  |  | Cuadrilla | 200770 |  |  |  |  | 1 | 116727 |  | 1 | 84043
Cuadrilla 18: 1 OfcB + 2 AyuB |  |  | Cuadrilla | 284813 |  |  |  |  | 1 | 116727 |  | 2 | 84043
Cuadrilla 19: 1 OfcB + 3 AyuB |  |  | Cuadrilla | 368856 |  |  |  |  | 1 | 116727 |  | 3 | 84043
Cuadrilla 20: 1 OfcB + 4 AyuB |  |  | Cuadrilla | 452899 |  |  |  |  | 1 | 116727 |  | 4 | 84043
Cuadrilla 21: 1 OfcB + 5 AyuB |  |  | Cuadrilla | 536942 |  |  |  |  | 1 | 116727 |  | 5 | 84043
Cuadrilla 22: 1 OfcC - 1 AyuC |  |  | Cuadrilla | 200770 |  |  |  |  | 1 | 116727 |  | 1 | 84043
Cuadrilla 23: 1 OfcC - 2 AyuC |  |  | Cuadrilla | 284813 |  |  |  |  | 1 | 116727 |  | 2 | 84043
Cuadrilla 24: 1 OfcC - 3 AyuC |  |  | Cuadrilla | 368856 |  |  |  |  | 1 | 116727 |  | 3 | 84043
Cuadrilla 25: 1 OfcC - 4 AyuC |  |  | Cuadrilla | 452899 |  |  |  |  | 1 | 116727 |  | 4 | 84043
Cuadrilla 26: 1 OfcD - 1 AyuD |  |  | Cuadrilla | 200770 |  |  |  |  | 1 | 116727 |  | 1 | 84043
Cuadrilla 27: 1 OfcD - 2 AyuD |  |  | Cuadrilla | 284813 |  |  |  |  | 1 | 116727 |  | 2 | 84043
Cuadrilla 28: 1 OfcD - 3 AyuD |  |  | Cuadrilla | 368856 |  |  |  |  | 1 | 116727 |  | 3 | 84043
Cuadrilla 29: 1 OfcD - 4 AyuD |  |  | Cuadrilla | 452899 |  |  |  |  | 1 | 116727 |  | 4 | 84043
Cuadrilla 30: 1 OfcA |  |  | Cuadrilla | 116727 |  |  |  |  | 1 | 116727
Cuadrilla 31: 1 OfcB |  |  | Cuadrilla | 116727 |  |  |  |  | 1 | 116727
Cuadrilla 29: 1 OfcC |  |  | Cuadrilla | 116727 |  |  |  |  | 1 | 116727
Cuadrilla 29: 1 OfcD |  |  | Cuadrilla | 116727 |  |  |  |  | 1 | 116727
Maestro |  |  | Cuadrilla | 116727
Ayudante |  |  | Cuadrilla | 84043
Oficial |  |  | Cuadrilla | 116727
Cuadrilla 4: Instalaciones hidráulica y sanitaria |  |  | Cuadrilla | 145750
Cuadrilla 5: Mezclas |  |  | Cuadrilla | 178875
Cuadrilla 6: Pavimentos |  |  | Cuadrilla | 245125
Comisión de topografía |  |  | Cuadrilla | 165625
Conductor |  |  | Cuadrilla | 84043.44
Cuadrilla Soldadura |  |  | Cuadrilla | 207031.25
Cuadrilla eléctrica |  |  | Cuadrilla | 132500
Arriero |  |  | Cuadrilla | 58364 | [7 empty] | 1 | 58364
Oficial + Ayudante |  |  | Cuadrilla | 200770
[9 empty] | Elaboración |  | Deiner Alexander Obregon Palomeque
[9 empty] | Ingeniero Civil |  | MP: 011037-0653228 ANT

## 12
CONSTRUCCIÓN DE PTAR EN EL CENTRO POBLADO EL SOCORRO DEL MUNICIPIO DE EL PITAL, DEPARTAMENTO DEL HUILA | [8 empty] | LISTA DE EQUIPOS |  | FECHA
2026-06-03
|  | 1 | 2 | 3 | 4 | 5 | 6 | 7 | 8 | 9 | 10 | 11
ID | FECHA | 1: EQUIPOS, MAQUINARIA Y HERRAMIENTAS; 7: UNIDAD; 8: COSTO TOTAL; 2026-06-03 10: COTIZACIÓN
E001 | 2024-09-17 | 1: Herramienta Menor; 7: % M.O.
E003 | 2024-08-21 | 1: Mezcladora Diesel (1.5 - 2.0 BTOS) incluye combustible; 7: Dia; 8: 102014; 2026-06-03 10: Construequipos YEY
E004 | 2024-08-21 | 1: Vibrador de Mezcla (diesel) incluye combustible; 7: Dia; 8: 50000; 2026-06-03 10: Construequipos YEY
E005 | 2024-08-22 | 1: Apisonador tipo canguro, incluye combustible; 7: Dia; 8: 128021; 2026-06-03 10: Construequipos YEY
E006 | 2024-09-14 | 1: Retroexcavadora de llanta, balde estandar; 7: Hora; 8: 178500
E012 | 2024-08-21 | 1: Equipo de soldadura; 7: Dia; 8: 150000; 2026-06-03 10: Construequipos YEY
E013 | 2024-08-21 | 1: Compresor de pintura; 7: Dia; 8: 40000; 2026-06-03 10: Construequipos YEY
E014 | 2024-07-08 | 1: Andamio metálico tubular (2 secciones de 1,50 x 1,50 m); 7: Dia; 8: 3000; 2026-06-03 10: Construequipos YEY
E015 | 2024-08-21 | 1: Martillo demoledor de concreto; 7: Hora; 8: 14543.6445
E016 | 2024-08-04 | 1: Compresor para martillo demoledor; 7: Hora; 8: 198300
E017 | 2024-09-06 | 1: Cortadora de disco para concreto (Incluye disco y combustible); 7: Dia; 8: 63294.5
E018 | 2024-09-06 | 1: Formaleta pavimento; 7: ml; 8: 1309
E020 | 2024-09-06 | 1: Pistola para pintura; 7: Dia; 8: 10000
E022 | 2024-09-04 | 1: Gasolina; 7: Galón; 8: 16007
E023 | 2024-09-04 | 1: Acpm; 7: Galón; 8: 9846
E024 | 2024-09-04 | 1: Alquiler volqueta 6 m3; 7: Hora; 8: 120000
E025 | 2024-08-21 | 1: Compresor redondo; 7: Hora; 8: 8800.0798
E026 | 2023-05-11 | 1: Taladro rotopercutor hasta 1 1/4"; 7: Día; 8: 64442.07
E007 | 2023-04-22 | 1: Retroexcavadora de orugas balde estandar; 7: Hora; 8: 237500; 2026-06-03 10: 37920.1681 | 199579.8319
[7 empty] | Elaboración |  | Deiner Alexander Obregon Palomeque
[7 empty] | Ingeniero Civil |  | MP: 011037-0653228 ANT

## 13 (hidden)
CONSTRUCCIÓN DE PTAR EN EL CENTRO POBLADO EL SOCORRO DEL MUNICIPIO DE EL PITAL, DEPARTAMENTO DEL HUILA | [12 empty] | FECHA
2026-06-03
CRONOGRAMA
DESCRIPCIÓN |  | VALOR | % | DÍAS | MESES | 1 | 2 | 3 | 4 | 5 | 6 | 7 | 8 | 9 | 10 | 11
PERIODO DE CONTRATACIÓN |  |  | #REF! | 60 | 2 | #REF! | #REF!
VALIDACIÓN DE DISEÑOS |  |  | #REF! | 30 | 1 |  |  | #REF!
A -CONEXIÓN A SISTEMA DE ALCANTARILLADO |  | 0 | #REF! | 0 | 0 |  |  |  | #REF!
0
C - FILTRO ANAEROBIO |  | 0 | #REF! | #N/A | #N/A |  |  |  | #REF! | #REF!
[9 empty] | 0 | 0
D - TANQUE SEPTICO |  | 1397451136.06 | #REF! | #N/A | #N/A | [5 empty] | #REF!
1397451136.06
E - TUBERIAS Y ESTRUCTURAS DE CONEXIÓN |  | 1074987511.2187 | #REF! | #N/A | #N/A | [6 empty] | #REF!
1074987511.2187
F - LECHOS DE SECADO |  | 223779772.137 | #REF! | 0 | 0 |  |  |  | #REF! | #REF!
[9 empty] | 111889886.0685 | 111889886.0685
G - EMISARIO FINAL |  | 44934477.1417 | #REF! | 0.2 | 0.0066667 |  |  |  | #REF! | #REF!
[9 empty] | 22467238.5709 | 22467238.5709
#REF! |  | #REF! | #REF! | #REF! | #REF! |  |  |  |  | #REF! | #REF!
[10 empty] | #REF! | #REF!
H - CABEZAL DE DESCARGA |  | 53749375.5609 | #REF! | 6.6 | 0.22 | [6 empty] | #REF!
53749375.5609
#REF! |  | #REF! | #REF! | #REF! | #REF! |  |  |  |  | #REF! | #REF!
[10 empty] | #REF! | #REF!
LIQUIDACIÓN |  |  | #REF! | 30 | 1 | [7 empty] | #REF!
0 |  | 0 | #REF! |  |  |  |  | #REF! | #REF! | #REF! | #REF! | #REF! | #REF!
[8 empty] | 0 | 0 | 0 | 0 | 0 | 0
0 |  | 0 | #REF! |  |  |  |  | #REF! | #REF! | #REF! | #REF! | #REF! | #REF!
[8 empty] | 0 | 0 | 0 | 0 | 0 | 0
0 |  | 0 | #REF! | [5 empty] | #REF! | #REF! | #REF! | #REF!
[9 empty] | 0 | 0 | 0 | 0
0 |  | 0 | #REF! | [5 empty] | #REF! | #REF! | #REF! | #REF!
[9 empty] | 0 | 0 | 0 | 0
#REF! |  | 0 | #REF! | [5 empty] | #REF! | #REF! | #REF! | #REF!
[9 empty] | 0 | 0 | 0 | 0
#REF! |  | #REF! | #REF! |  |  | #REF! | #REF! | #REF! | #REF! | #REF! | #REF! | #REF! | #REF!
[6 empty] | #REF! | #REF! | #REF! | #REF! | #REF! | #REF! | #REF! | #REF!
0 |  | 0 | #REF! |  |  |  |  | #REF! | #REF! | #REF! | #REF! | #REF! | #REF!
[8 empty] | 0 | 0 | 0 | 0 | 0 | 0
0 |  | 0 | #REF! | [9 empty] | #REF!
0
EJECUCIÓN |  |  |  | #N/A | #N/A
TOTAL |  | #REF! | #REF! |  |  | #REF! | #REF! | #REF! | #REF! | #REF! | #REF! | #REF! | #REF! | #REF!
TOTAL
A -CONEXIÓN A SISTEMA DE ALCANTARILLADO | [12 empty] | 0.043333 | DÍAS
CAPITULO/DESCRIPCIÓN | [6 empty] | UNID | CANT. | REND. | CUADRILLA | DURACIÓN/DÍAS
A-01 | PRELIMINARES
A-01.01 | LOCALIZACIÓN Y REPLANTEO DE REDES (NO INCLUYE EQUIPO DE TOPOGRAFÍA) | [5 empty] | M | 50 | 0.0026 | 3 | 0.043333
C - FILTRO ANAEROBIO | [12 empty] | #N/A | DÍAS
CAPITULO/DESCRIPCIÓN | [6 empty] | UNID | CANT. | REND. | CUADRILLA | DURACIÓN/DÍAS
B-02 | EXCAVACIONES
B-02.01 | CORTE DE PAVIMENTO RÍGIDO | [5 empty] | M | #N/A | 0.1 | 15 | #N/A
B-02.02 | ROTURA DE PAVIMENTO RÍGIDO | [5 empty] | M3 | #N/A | 0.14286 | 4 | #N/A
B-02.03 | EXCAVACIÓN MANUAL EN MATERIAL COMÚN | [5 empty] | M3 | 41.79 | 0.24 | 100 | 0.1003
B-02.04 | EXCAVACIÓN MECÁNICA EN MATERIAL COMÚN (INCLUYE MAQUINARIA) | [5 empty] | M3 | 163 | 0.013158 | 15 | 0.14298
B-02.05 | ENTIBADO EN MADERA TIPO 2; CONTINUO PARA PROFUNDIDADES DE 2,0 A 4,0 MTS PARA TERRENOS INESTABLES 5 USOS | [5 empty] | M2 | 0.48 | 0.0625 | 15 | 0.002
B-02.06 | EXCAVACIÓN EN ROCA SIN EXPLOSIVOS (INCLUYE COMPRESOR, MARTILLO DEMOLEDOR) | [5 empty] | M3 | 4.18 | 0.13 | 10 | 0.05434
D - TANQUE SEPTICO | [12 empty] | #N/A | DÍAS
CAPITULO/DESCRIPCIÓN | [6 empty] | UNID | CANT. | REND. | CUADRILLA | DURACIÓN/DÍAS
C-03 | RELLENOS
C-03.01 | RELLENO CON ARENA PARA BASE DE TUBERÍA | [5 empty] | M3 | 15 | 0.066667 | 13 | 0.076923
C-03.02 | RELLENO CON TRITURADO PASANTE DE 3/4" | [5 empty] | M3 | 7.5 | 0.05 | 12 | 0.03125
C-03.03 | RELLENO CON SUB-BASE SEGÚN NORMA INVIAS | [5 empty] | M3 | #N/A | 0.055556 | 12 | #N/A
C-03.04 | RELLENO CON MATERIAL SELECCIONADO DE LA EXCAVACIÓN, COMPACTADO CON EQUIPO MECÁNICO EN CAPAS DE 0,20 m | [5 empty] | M3 | 186.47 | 0.09 | 60 | 0.2797
E - TUBERIAS Y ESTRUCTURAS DE CONEXIÓN | [12 empty] | #N/A | DÍAS
CAPITULO/DESCRIPCIÓN | [6 empty] | UNID | CANT. | REND. | CUADRILLA | DURACIÓN/DÍAS
D-04 | CONCRETOS
D-04.01 | REPOSICIÓN DE PAVIMENTO RÍGIDO MR-40 EN CONCRETO DE 4000 PSI (INCLUYE JUNTAS, SELLANTE, ACERO DE REFUERZO) | [5 empty] | M3 | #N/A | 0.066667 | 2 | #N/A
F - LECHOS DE SECADO | [12 empty] | 0.012411 | DÍAS
CAPITULO/DESCRIPCIÓN | [6 empty] | UNID | CANT. | REND. | CUADRILLA | DURACIÓN/DÍAS
E-05 | RETIRO Y DISPOSICIÓN FINAL DE ESCOMBROS
E-05.01 | RETIRO DE MATERIAL SOBRANTE HASTA BOTADERO AUTORIZADO (INCLUYE FACTOR DE EXPANSIÓN) | [5 empty] | M3-KM | 146.28 | 0.0007375 | 75 | 0.0014384
E-05.02 | DISPOSICIÓN DE MATERIAL PROVENIENTE DE EXCAVACIÓN (NO INCLUYE TRANSPORTE) | [5 empty] | M3 | 29.26 | 0.015 | 40 | 0.010973
G - EMISARIO FINAL | [12 empty] | 0.23701 | DÍAS
CAPITULO/DESCRIPCIÓN | [6 empty] | UNID | CANT. | REND. | CUADRILLA | DURACIÓN/DÍAS
F-06 | ACCESORIOS Y OBRAS COMPLEMENTARIAS
F-06.01 | CONSTRUCCIÓN DE PLACA DE FONDO PARA POZO DE INSPECCIÓN DE ALCANTARILLADO (INCLUYE REPLANTEO, EXCAVACIÓN, CONCRETO DE 4000 PSI, ACERO DE REFUERZO) | [5 empty] | UND | 1 | 0.1 | 4 | 0.025
F-06.02 | CONSTRUCCIÓN DE CILINDRO DE POZO DE INSPECCIÓN DE ALCANTARILLADO (INCLUYE CONCRETO DE 4000 PSI, ACERO DE REFUERZO) | [5 empty] | ML | 2 | 0.1 | 4 | 0.05
F-06.03 | CONCRETO PARA TAPA DE 4000 PSI IMPERMEABILIZADO 280 KG/CM2 (INCLUYE FORMALETA EN MADERA) | [5 empty] | M3 | 0.4 | 0.22 | 3 | 0.029333
F-06.04 | SUMINISTRO E INSTALACIÓN DE TAPA Y ARO DE SEGURIDAD PARA POZOS DE INSPECCIÓN ASTM-536 CON RESISTENCIA D400 | [5 empty] | UND | 1 | 0.125 | 2 | 0.0625
F-06.05 | SUMINISTRO E INSTALACIÓN PASOS PARA ESCALERA DE GATO EN VARILLA PRD-60 DE 3/4" ANTIDESLIZANTE CON ANCLAJE DENTADO, REFUERZO, Y TRANCA PIE. L=0,30 M AN= 0,30 | [5 empty] | UND | 8 | 0.052632 | 6 | 0.070175
#REF! | [12 empty] | #N/A | DÍAS
CAPITULO/DESCRIPCIÓN | [6 empty] | UNID | CANT. | REND. | CUADRILLA | DURACIÓN/DÍAS
G-07 | TUBERÍAS
G-07.01 | SUMINISTRO DE TUBERÍA PVC DE Ø8" ALCANTARILLADO | [5 empty] | ML | #N/A | 0 | 1 | #N/A
G-07.02 | SUMINISTRO DE TUBERÍA PVC DE Ø10" ALCANTARILLADO | [5 empty] | ML | #N/A | 0 | 1 | #N/A
G-07.03 | SUMINISTRO DE TUBERÍA PVC DE Ø12" ALCANTARILLADO | [5 empty] | #N/A | #N/A | 0 | 1 | #N/A
G-07.04 | INSTALACIÓN DE TUBERÍA PVC DE Ø8" | [5 empty] | ML | #N/A | 0.033333 | 10 | #N/A
G-07.05 | INSTALACIÓN DE TUBERÍA PVC DE Ø10" | [5 empty] | ML | #N/A | 0.033333 | 2 | #N/A
G-07.06 | INSTALACIÓN DE TUBERÍA PVC DE Ø12" | [5 empty] | ML | #N/A | 0.033333 | 4 | #N/A
H - CABEZAL DE DESCARGA | [12 empty] | 6.6139 | DÍAS
CAPITULO/DESCRIPCIÓN | [6 empty] | UNID | CANT. | REND. | CUADRILLA | DURACIÓN/DÍAS
H-01 | PRELIMINARES
H-01.01 | LOCALIZACIÓN Y REPLANTEO DE ESTRUCTURAS (NO INCLUYE EQUIPO DE TOPOGRAFÍA) | [5 empty] | M2 | 27.3 | 0.005 | 1 | 0.1365
H-02 | EXCAVACIONES
H-02.01 | EXCAVACIÓN MANUAL EN MATERIAL COMÚN | [5 empty] | M3 | 0.36 | 0.24 | 1 | 0.0864
H-03 | RELLENOS
H-03.01 | RELLENO TIPO II: CON RECEBO SELECCIONADO, COMPACTADO EN CAPAS DE 20 CM, PROCTOR MODIFICADO 95%, A TODO FACTOR | [5 empty] | M3 | 3.27 | 0.05 | 1 | 0.1635
H-04 | CONCRETOS
H-04.01 | CONCRETO PARA SOLADO DE 2000 PSI A TODO COSTO (140 KG/CM2) | [5 empty] | M3 | 0.55 | 0.22222 | 1 | 0.12222
H-04.02 | CONCRETO PARA TAPA DE 4000 PSI IMPERMEABILIZADO 280 KG/CM2 (INCLUYE FORMALETA EN MADERA) | [5 empty] | M3 | 0.4 | 0.22 | 1 | 0.088
H-05 | ACEROS
H-05.01 | SUMINISTRO FIGURADO Y ARMADO DE ACERO DE REFUERZO 60000 PSI (INCLUYE DESPERDICIO DEL 5%) | [5 empty] | KG | 1564.5 | 0.0038462 | 1 | 6.0173
#REF! | [12 empty] | #REF! | DÍAS
CAPITULO/DESCRIPCIÓN | [6 empty] | UNID | CANT. | REND. | CUADRILLA | DURACIÓN/DÍAS
I-01 | PRELIMINARES
I-01.01 | LOCALIZACIÓN Y REPLANTEO DE REDES (NO INCLUYE EQUIPO DE TOPOGRAFÍA) | [5 empty] | M | #REF! | 0.0026 | 1 | #REF!
I-02 | EXCAVACIONES
I-02.01 | EXCAVACIÓN MANUAL EN MATERIAL COMÚN | [5 empty] | M3 | #REF! | 0.24 | 6 | #REF!
I-03 | RELLENOS
I-03.01 | RELLENO CON ARENA PARA BASE DE TUBERÍA | [5 empty] | M3 | #REF! | 0.066667 | 1 | #REF!
I-03.02 | RELLENO CON MATERIAL SELECCIONADO DE LA EXCAVACIÓN, COMPACTADO CON EQUIPO MECÁNICO EN CAPAS DE 0,20 m | [5 empty] | M3 | #REF! | 0.09 | 2 | #REF!
I-04 | DISPOSICIÓN DE MATERIAL SOBRANTE
I-04.01 | RETIRO DE MATERIAL SOBRANTE HASTA BOTADERO AUTORIZADO (INCLUYE FACTOR DE EXPANSIÓN) | [5 empty] | M3-KM | #REF! | 9.2187e-05 | 1 | #REF!
I-04.02 | DISPOSICIÓN DE MATERIAL PROVENIENTE DE EXCAVACIÓN (NO INCLUYE TRANSPORTE) | [5 empty] | M3 | #REF! | 0.015 | 1 | #REF!
I-05 | ACCESORIOS Y OBRAS COMPLEMENTARIAS
I-05.01 | CAJA REGISTRO DE ALCANTARILLADO 45 X 45 X 45CM EN CONCRETO DE 4000 PSI IN SITU (INCLUYE EXCAVACIÓN, ACERO DE REFUERZO 60000PSI, KIT SILLA YEE 8"X6", CODO 6" 45°, NIPLE PVC L=0,25M) | [5 empty] | UND | #REF! | 0.083333 | 2 | #REF!
I-05 | TUBERÍAS
I-05.01 | SUMINISTRO DE TUBERÍA PVC DE Ø6" ALCANTARILLADO | [5 empty] | ML | #REF! | 0 | 1 | #REF!
I-05.02 | INSTALACIÓN DE TUBERÍA PVC DE Ø6" | [5 empty] | ML | #REF! | 0.030303 | 5 | #REF!
[7 empty] | Elaboración |  | Deiner Alexander Obregon Palomeque
[7 empty] | Ingeniero Civil |  | MP: 011037-0653228 ANT

## 14 (hidden)
CANTIDADES DE OBRA ESTRUCTURAS MENORES: CABEZAL DE DESCARGA, POZO DE INSPECCIÓN
PRELIMINARES
DESCRIPCIÓN | UNIDAD | M2 | DIMENSIONES | CABEZAL |  | H-01.01 | POZO |  | G015 | CAMARA DE SALIDA
LOCALIZACIÓN Y REPLANTEO DE ESTRUCTURAS (NO INCLUYE EQUIPO DE TOPOGRAFÍA) |  |  | SUBTOTAL | 0.71625 |  |  | 3.8013 |  |  | 1.75
|  |  | CANTIDAD | 1 |  |  | 1 |  |  | 1
|  |  | B (m) | 1.3 | [5 empty] | 1.75
|  |  | pi |  |  |  | 3.1416
|  |  | b (m) | 0.61 | [5 empty] | 1
|  |  | L (m) | 0.75
|  |  | Ø |  |  |  | 2.2
PERÍMET. (m)
|  |  | ÁREA (m2) | 0.71625 |  |  | 3.8013 |  |  | 1.75
VOLÚM. (m3)
*La cantidad se utiliza en la formulación del APU G015
EXCAVACIONES
DESCRIPCIÓN | UNIDAD | M3 | DIMENSIONES | CABEZAL |  | D-02.01 | POZO |  | G015 | CAMARA DE SALIDA
Excavación manual en material común (Incluye mano de obra, equipos y materiales) |  |  | SUBTOTAL | 0.35812 |  |  | 16.8399 |  |  | 4.853
|  |  | CANTIDAD | 1 |  |  | 1 |  |  | 1
|  |  | B (m) | 1.3 | [5 empty] | 1
|  |  | b (m) | 0.61 |  |  | 4.43
|  |  | L (m) | 0.75 | [5 empty] | 2.3
|  |  | H (m) | 0.5 | [5 empty] | 2.11
Ø
PERÍMET. (m)
|  |  | ÁREA (m2) | 0.71625 |  |  | 3.8013 |  |  | 2.3
|  |  | VOLÚM. (m3) | 0.35812 |  |  | 16.8399 |  |  | 4.853
*La cantidad se utiliza en la formulación del APU G015
RELLENOS
DESCRIPCIÓN | UNIDAD | M3 | DIMENSIONES | CABEZAL |  | D-03.02 | POZO |  | G015 | CAMARA DE SALIDA
Relleno tipo II: Con recebo seleccionado, compactado en capas de 20 cm, proctor modificado 95%, a todo factor (incluye recebo, equipos, herramientas, transporte y mano de obra) |  |  | SUBTOTAL | 0.35812 |  |  | 0.76027 |  |  | 0.35
|  |  | CANTIDAD | 1 |  |  | 1 |  |  | 1
L (m)
A (m)
|  |  | H (m) | 0.5 |  |  | 0.2 |  |  | 0.2
Ø
PERÍMET. (m)
|  |  | ÁREA (m2) | 0.71625 |  |  | 3.8013 |  |  | 1.75
|  |  | VOLÚM. (m3) | 0.35812 |  |  | 0.76027 |  |  | 0.35
*La cantidad se utiliza en la formulación del APU G015
CONCRETOS Y MORTEROS
DESCRIPCIÓN | UNIDAD | M3 | DIMENSIONES | CABEZAL |  | D-04.01 | POZO |  | G015 | CAMARA DE SALIDA
Concreto para solado de 2000 PSI a todo costo (140 Kg/cm2) |  |  | SUBTOTAL | 0.035812 |  |  | 0.19007 |  |  | 0.0875
|  |  | CANTIDAD | 1 |  |  | 1 |  |  | 1
L (m)
|  |  | A (m) | [6 empty] | 0.05
|  |  | H (m) | 0.05 |  |  | 0.05
Ø
PERÍMET. (m)
|  |  | ÁREA (m2) | 0.71625 |  |  | 3.8013 |  |  | 1.75
|  |  | VOLÚM. (m3) | 0.035812 |  |  | 0.19007 |  |  | 0.0875
*La cantidad se utiliza en la formulación del APU G015
DESCRIPCIÓN | UNIDAD | M3 | DIMENSIONES | CABEZAL |  | D-04.02 | POZO |  | #REF! | CAMARA DE SALIDA
Concreto para tapa de 4000 PSI impermeabilizado a todo costo (280 Kg/cm2) |  |  | SUBTOTAL | 0.26 |  |  | 0.4 |  |  |  | NO APLICA
|  |  | CANTIDAD | 1 |  |  | 1
L (m)
A (m)
H (m)
Ø
PERÍMET. (m)
|  |  | ÁREA (m2) |  |  |  | 3.8013
|  |  | VOLÚM. (m3) | 0.26 |  |  | 0.4
La cantidad es por cada tapa de pozo, es decir se debe multiplicar por el numero de pozos
DESCRIPCIÓN | UNIDAD | M3 | DIMENSIONES | CABEZAL |  |  | POZO |  | G015 | CAMARA DE SALIDA
Concreto para piso de 4000 PSI impermeabilizado |  |  | SUBTOTAL |  | NO APLICA |  | 0.68 |  |  | 0.35
|  |  | CANTIDAD |  |  |  | 1 |  |  | 1
B (m)
|  |  | H (m) |  |  |  | 0.3 |  |  | 0.2
L (m)
Ø
PERÍMET. (m)
|  |  | ÁREA (m2) |  |  |  | 3.8013 |  |  | 1.75
|  |  | VOLÚM. (m3) |  |  |  | 0.68 |  |  | 0.35
*La cantidad se utiliza en la formulación del APU G015
DESCRIPCIÓN | UNIDAD | M3 | DIMENSIONES | CABEZAL |  |  | POZO |  | G016 | CAMARA DE SALIDA
Concreto para muros de 4000 PSI impermeabilizado |  |  | SUBTOTAL |  | NO APLICA |  | 1.14 |  |  | 1.705
|  |  | CANTIDAD |  |  |  | 1 |  |  | 1
|  |  | Espesor (m) | [6 empty] | 0.2
|  |  | H (m) | [6 empty] | 1.55
|  |  | ACERO | [6 empty] | 0
Radio (m)
|  |  | PERÍMET. (m) | [6 empty] | 5.5
|  |  | ÁREA (m2) | [6 empty] | 1.1
|  |  | VOLÚM. (m3) |  |  |  | 1.14 |  |  | 1.705
*La cantidad se utiliza en la formulación del APU G016
ACEROS
DESCRIPCIÓN | UNIDAD | KG | DIMENSIONES | CABEZAL |  | H-05.01 | POZO |  | G016 | CAMARA DE SALIDA
Suministro figurado y armado de acero de refuerzo 60000 PSI (Incluye desperdicio del 5%) |  |  | SUBTOTAL | 22 |  |  | 118.06 |  |  |  | NO APLICA
|  |  | CANTIDAD | 1 |  |  | 1
L (m)
A (m)
H (m)
|  |  | CUBIERTA Ø1 | 22 |  |  | 80.07
|  |  | FONDO Ø2 |  |  |  | 37.99
|  |  | CUERPO Ø3 |  |  |  | 91
VOLÚM. (m3)
*La cantidad se utiliza en la formulación del APU G016
ACCESORIOS Y OBRAS COMPLEMENTARIAS
DESCRIPCIÓN | UNIDAD | M2 | DIMENSIONES | CABEZAL |  | #REF! | POZO |  |  | CAMARA DE SALIDA
Formaleta metálica para estructura hidráulica (Incluye materiales, herramientas y mano de obra) |  |  | SUBTOTAL | 3.165 |  |  |  | NO APLICA |  | 9.335
|  |  | CANTIDAD | 4 | [5 empty] | 1
|  |  | L (m) | 0.75 | [5 empty] | 1.35
|  |  | A (m) | [6 empty] | 0.6
|  |  | H (m) | 1.055 | [5 empty] | 1.55
Ø
|  |  | PERÍMET. (m) | [6 empty] | 5.5
|  |  | ÁREA (m2) | [6 empty] | 9.335
VOLÚM. (m3)
DESCRIPCIÓN | UNIDAD | UND | DIMENSIONES | GUAYABAL |  |  | POZO |  | #REF! | CAMARA DE SALIDA
Escalera tipo gato |  |  | SUBTOTAL |  | NO APLICA |  | 4 |  |  |  | NO APLICA
|  |  | CANTIDAD |  |  |  | 4
B (m)
H (m)
L (m)
|  |  | Ø |  |  |  | 11.33
PERÍMET. (m)
ÁREA (m2)
VOLÚM. (m3)
DESCRIPCIÓN | UNIDAD | UND | DIMENSIONES | GUAYABAL |  |  | POZO |  | #REF! | CAMARA DE SALIDA
Suministro e instalación de tapa y aro de seguridad para pozos de inspección ASTM-536 con resistencia D400 |  |  | SUBTOTAL |  | NO APLICA |  | 1 |  |  |  | NO APLICA
|  |  | CANTIDAD |  |  |  | 1
B (m)
H (m)
L (m)
Ø
PERÍMET. (m)
ÁREA (m2)
VOLÚM. (m3)
|  |  | Elaboración | Deiner Alexander Obregon Palomeque
|  |  | Ingeniero Civil | MP: 011037-0653228 ANT

## 14.1 (hidden)
REPÚBLICA DE COLOMBIA DEPARTAMENTO DEL HUILA MUNICIPIO PITAL | [9 empty] | CODIGO: | MC-001
[10 empty] | EDICIÓN: | 1
|  | CONSTRUCCIÓN DE PTAR EN EL CENTRO POBLADO EL SOCORRO DEL MUNICIPIO DE EL PITAL, DEPARTAMENTO DEL HUILA | [7 empty] | FECHA: | 2026-06-03
[10 empty] | PAGINA: | 1 de 1
Contratista: SOCIEDAD TECNICA SOTA LTDA | [9 empty] | Hoja 1 de 1
Contratante: AGUAS DEL HUILA | [9 empty] | Corte No. N/A
Elaboró: Deinner Obregon | [9 empty] | 2026-06-03
Capitulo: |  |  | A -CONEXIÓN A SISTEMA DE ALCANTARILLADO |  |  | Localización | Dimensiones |  |  | No de elementos | Medida Total
AR-01.01 | LOCALIZACIÓN Y REPLANTEO DE REDES (NO INCLUYE EQUIPO DE TOPOGRAFÍA) |  |  | UNIDAD: | M
[7 empty] | Longitud | Ancho | Area
[6 empty] | Redes | 50 |  |  | 1 | 50
OBSERVACIONES: | [5 empty] | Subtotal |  |  |  |  | 50
[6 empty] | Vienen |  |  |  |  | 0
[6 empty] | TOTAL |  |  |  |  | 50
Contratista: |  |  |  | Contratante: AGUAS DEL HUILA |  |  | Interventoría:
REPÚBLICA DE COLOMBIA DEPARTAMENTO DEL HUILA MUNICIPIO PITAL | [9 empty] | CODIGO: | MC-001
[10 empty] | EDICIÓN: | 1
|  | CONSTRUCCIÓN DE PTAR EN EL CENTRO POBLADO EL SOCORRO DEL MUNICIPIO DE EL PITAL, DEPARTAMENTO DEL HUILA | [7 empty] | FECHA: | 2026-06-03
[10 empty] | PAGINA: | 1 de 1
Contratista: SOCIEDAD TECNICA SOTA LTDA | [9 empty] | Hoja 1 de 1
Contratante: AGUAS DEL HUILA | [9 empty] | Corte No. N/A
Elaboró: Deinner Obregon | [9 empty] | 2026-06-03
Capitulo: |  |  | A -CONEXIÓN A SISTEMA DE ALCANTARILLADO |  |  | Localización | Dimensiones |  |  | No de elementos | Medida Total
AR-02.01 | EXCAVACIÓN MANUAL EN MATERIAL COMÚN |  |  | UNIDAD: | M3
[7 empty] | Excavación | Ancho | %
[6 empty] | Redes | 208.9741 |  | 20% | 1 | 41.79
OBSERVACIONES: | [5 empty] | Subtotal |  |  |  |  | 41.79
[6 empty] | Vienen |  |  |  |  | 0
[6 empty] | TOTAL |  |  |  |  | 41.79
Contratista: |  |  |  | Contratante: AGUAS DEL HUILA |  |  | Interventoría:
REPÚBLICA DE COLOMBIA DEPARTAMENTO DEL HUILA MUNICIPIO PITAL | [9 empty] | CODIGO: | MC-001
[10 empty] | EDICIÓN: | 1
|  | CONSTRUCCIÓN DE PTAR EN EL CENTRO POBLADO EL SOCORRO DEL MUNICIPIO DE EL PITAL, DEPARTAMENTO DEL HUILA | [7 empty] | FECHA: | 2026-06-03
[10 empty] | PAGINA: | 1 de 1
Contratista: SOCIEDAD TECNICA SOTA LTDA | [9 empty] | Hoja 1 de 1
Contratante: AGUAS DEL HUILA | [9 empty] | Corte No. N/A
Elaboró: Deinner Obregon | [9 empty] | 2026-06-03
Capitulo: |  |  | A -CONEXIÓN A SISTEMA DE ALCANTARILLADO |  |  | Localización | Dimensiones |  |  | No de elementos | Medida Total
AR-02.02 | EXCAVACIÓN MECÁNICA EN MATERIAL COMÚN (INCLUYE MAQUINARIA) |  |  | UNIDAD: | M3
[7 empty] | Excavación | Area | %
[6 empty] | Redes | 208.9741 |  | 78% | 1 | 163
OBSERVACIONES: | [5 empty] | Subtotal |  |  |  |  | 163
[6 empty] | Vienen |  |  |  |  | 0
[6 empty] | TOTAL |  |  |  |  | 163
Contratista: |  |  |  | Contratante: AGUAS DEL HUILA |  |  | Interventoría:
REPÚBLICA DE COLOMBIA DEPARTAMENTO DEL HUILA MUNICIPIO PITAL | [9 empty] | CODIGO: | MC-001
[10 empty] | EDICIÓN: | 1
|  | CONSTRUCCIÓN DE PTAR EN EL CENTRO POBLADO EL SOCORRO DEL MUNICIPIO DE EL PITAL, DEPARTAMENTO DEL HUILA | [7 empty] | FECHA: | 2026-06-03
[10 empty] | PAGINA: | 1 de 1
Contratista: SOCIEDAD TECNICA SOTA LTDA | [9 empty] | Hoja 1 de 1
Contratante: AGUAS DEL HUILA | [9 empty] | Corte No. N/A
Elaboró: Deinner Obregon | [9 empty] | 2026-06-03
Capitulo: |  |  | A -CONEXIÓN A SISTEMA DE ALCANTARILLADO |  |  | Localización | Dimensiones |  |  | No de elementos | Medida Total
AR-02.03 | ENTIBADO EN MADERA TIPO 2; CONTINUO PARA PROFUNDIDADES DE 2,0 A 4,0 MTS PARA TERRENOS INESTABLES 5 USOS |  |  | UNIDAD: | M2
[7 empty] | Longitud | Area | Volumen
[6 empty] | Redes |  | 0.48 |  | 1 | 0.48
OBSERVACIONES: | [5 empty] | Subtotal |  |  |  |  | 0.48
[6 empty] | Vienen |  |  |  |  | 0
[6 empty] | TOTAL |  |  |  |  | 0.48
Contratista: |  |  |  | Contratante: AGUAS DEL HUILA |  |  | Interventoría:
REPÚBLICA DE COLOMBIA DEPARTAMENTO DEL HUILA MUNICIPIO PITAL | [9 empty] | CODIGO: | MC-001
[10 empty] | EDICIÓN: | 1
|  | CONSTRUCCIÓN DE PTAR EN EL CENTRO POBLADO EL SOCORRO DEL MUNICIPIO DE EL PITAL, DEPARTAMENTO DEL HUILA | [7 empty] | FECHA: | 2026-06-03
[10 empty] | PAGINA: | 1 de 1
Contratista: SOCIEDAD TECNICA SOTA LTDA | [9 empty] | Hoja 1 de 1
Contratante: AGUAS DEL HUILA | [9 empty] | Corte No. N/A
Elaboró: Deinner Obregon | [9 empty] | 2026-06-03
Capitulo: |  |  | A -CONEXIÓN A SISTEMA DE ALCANTARILLADO |  |  | Localización | Dimensiones |  |  | No de elementos | Medida Total
AR-02.04 | EXCAVACIÓN EN ROCA SIN EXPLOSIVOS (INCLUYE COMPRESOR, MARTILLO DEMOLEDOR) |  |  | UNIDAD: | M3
[7 empty] | Excavación | Area | %
[6 empty] | Redes | 208.9741 |  | 2% | 1 | 4.18
OBSERVACIONES: | [5 empty] | Subtotal |  |  |  |  | 4.18
[6 empty] | Vienen |  |  |  |  | 0
[6 empty] | TOTAL |  |  |  |  | 4.18
Contratista: |  |  |  | Contratante: AGUAS DEL HUILA |  |  | Interventoría:
REPÚBLICA DE COLOMBIA DEPARTAMENTO DEL HUILA MUNICIPIO PITAL | [9 empty] | CODIGO: | MC-001
[10 empty] | EDICIÓN: | 1
|  | CONSTRUCCIÓN DE PTAR EN EL CENTRO POBLADO EL SOCORRO DEL MUNICIPIO DE EL PITAL, DEPARTAMENTO DEL HUILA | [7 empty] | FECHA: | 2026-06-03
[10 empty] | PAGINA: | 1 de 1
Contratista: SOCIEDAD TECNICA SOTA LTDA | [9 empty] | Hoja 1 de 1
Contratante: AGUAS DEL HUILA | [9 empty] | Corte No. N/A
Elaboró: Deinner Obregon | [9 empty] | 2026-06-03
Capitulo: |  |  | A -CONEXIÓN A SISTEMA DE ALCANTARILLADO |  |  | Localización | Dimensiones |  |  | No de elementos | Medida Total
AR-03.01 | RELLENO CON ARENA PARA BASE DE TUBERÍA |  |  | UNIDAD: | M3
[7 empty] | Longitud | Ancho | Espesor
[6 empty] | Redes | 50 | 1 | 0.3 | 1 | 15
OBSERVACIONES: | [5 empty] | Subtotal |  |  |  |  | 15
[6 empty] | Vienen |  |  |  |  | 0
[6 empty] | TOTAL |  |  |  |  | 15
Contratista: |  |  |  | Contratante: AGUAS DEL HUILA |  |  | Interventoría:
REPÚBLICA DE COLOMBIA DEPARTAMENTO DEL HUILA MUNICIPIO PITAL | [9 empty] | CODIGO: | MC-001
[10 empty] | EDICIÓN: | 1
|  | CONSTRUCCIÓN DE PTAR EN EL CENTRO POBLADO EL SOCORRO DEL MUNICIPIO DE EL PITAL, DEPARTAMENTO DEL HUILA | [7 empty] | FECHA: | 2026-06-03
[10 empty] | PAGINA: | 1 de 1
Contratista: SOCIEDAD TECNICA SOTA LTDA | [9 empty] | Hoja 1 de 1
Contratante: AGUAS DEL HUILA | [9 empty] | Corte No. N/A
Elaboró: Deinner Obregon | [9 empty] | 2026-06-03
Capitulo: |  |  | A -CONEXIÓN A SISTEMA DE ALCANTARILLADO |  |  | Localización | Dimensiones |  |  | No de elementos | Medida Total
AR-03.02 | RELLENO CON TRITURADO PASANTE DE 3/4" |  |  | UNIDAD: | M3
[7 empty] | Longitud | Ancho | Espesor
[6 empty] | Redes | 50 | 1 | 0.15 | 1 | 7.5
OBSERVACIONES: | [5 empty] | Subtotal |  |  |  |  | 7.5
[6 empty] | Vienen |  |  |  |  | 0
[6 empty] | TOTAL |  |  |  |  | 7.5
Contratista: |  |  |  | Contratante: AGUAS DEL HUILA |  |  | Interventoría:
REPÚBLICA DE COLOMBIA DEPARTAMENTO DEL HUILA MUNICIPIO PITAL | [9 empty] | CODIGO: | MC-001
[10 empty] | EDICIÓN: | 1
|  | CONSTRUCCIÓN DE PTAR EN EL CENTRO POBLADO EL SOCORRO DEL MUNICIPIO DE EL PITAL, DEPARTAMENTO DEL HUILA | [7 empty] | FECHA: | 2026-06-03
[10 empty] | PAGINA: | 1 de 1
Contratista: SOCIEDAD TECNICA SOTA LTDA | [9 empty] | Hoja 1 de 1
Contratante: AGUAS DEL HUILA | [9 empty] | Corte No. N/A
Elaboró: Deinner Obregon | [9 empty] | 2026-06-03
Capitulo: |  |  | A -CONEXIÓN A SISTEMA DE ALCANTARILLADO |  |  | Localización | Dimensiones |  |  | No de elementos | Medida Total
AR-03.03 | RELLENO CON MATERIAL SELECCIONADO DE LA EXCAVACIÓN, COMPACTADO CON EQUIPO MECÁNICO EN CAPAS DE 0,20 m |  |  | UNIDAD: | M3
[7 empty] | V. Excavado | V. Arena | V. Triturado
[6 empty] | Redes | 208.9741 | 15 | 7.5 | 1 | 186.47
OBSERVACIONES: | [5 empty] | Subtotal |  |  |  |  | 186.47
[6 empty] | Vienen |  |  |  |  | 0
[6 empty] | TOTAL |  |  |  |  | 186.47
Contratista: |  |  |  | Contratante: AGUAS DEL HUILA |  |  | Interventoría:
REPÚBLICA DE COLOMBIA DEPARTAMENTO DEL HUILA MUNICIPIO PITAL | [9 empty] | CODIGO: | MC-001
[10 empty] | EDICIÓN: | 1
|  | CONSTRUCCIÓN DE PTAR EN EL CENTRO POBLADO EL SOCORRO DEL MUNICIPIO DE EL PITAL, DEPARTAMENTO DEL HUILA | [7 empty] | FECHA: | 2026-06-03
[10 empty] | PAGINA: | 1 de 1
Contratista: SOCIEDAD TECNICA SOTA LTDA | [9 empty] | Hoja 1 de 1
Contratante: AGUAS DEL HUILA | [9 empty] | Corte No. N/A
Elaboró: Deinner Obregon | [9 empty] | 2026-06-03
Capitulo: |  |  | A -CONEXIÓN A SISTEMA DE ALCANTARILLADO |  |  | Localización | Dimensiones |  |  | Escombrera | Medida Total
AR-04.01 | RETIRO DE MATERIAL SOBRANTE HASTA BOTADERO AUTORIZADO (INCLUYE FACTOR DE EXPANSIÓN) |  |  | UNIDAD: | M3-KM
[7 empty] | V. Excavado | V. Reutilizado | Expansión
[6 empty] | Transporte de escombros | 208.9741 | 186.47 | 1.3 | 5 | 146.28
OBSERVACIONES: | [5 empty] | Subtotal |  |  |  |  | 146.28
[6 empty] | Vienen |  |  |  |  | 0
[6 empty] | TOTAL |  |  |  |  | 146.28
Contratista: |  |  |  | Contratante: AGUAS DEL HUILA |  |  | Interventoría:
REPÚBLICA DE COLOMBIA DEPARTAMENTO DEL HUILA MUNICIPIO PITAL | [9 empty] | CODIGO: | MC-001
[10 empty] | EDICIÓN: | 1
|  | CONSTRUCCIÓN DE PTAR EN EL CENTRO POBLADO EL SOCORRO DEL MUNICIPIO DE EL PITAL, DEPARTAMENTO DEL HUILA | [7 empty] | FECHA: | 2026-06-03
[10 empty] | PAGINA: | 1 de 1
Contratista: SOCIEDAD TECNICA SOTA LTDA | [9 empty] | Hoja 1 de 1
Contratante: AGUAS DEL HUILA | [9 empty] | Corte No. N/A
Elaboró: Deinner Obregon | [9 empty] | 2026-06-03
Capitulo: |  |  | A -CONEXIÓN A SISTEMA DE ALCANTARILLADO |  |  | Localización | Dimensiones |  |  | No de elementos | Medida Total
AR-04.02 | DISPOSICIÓN DE MATERIAL PROVENIENTE DE EXCAVACIÓN (NO INCLUYE TRANSPORTE) |  |  | UNIDAD: | M3
[7 empty] | V. Excavado | V. Reutilizado | Expansión
[6 empty] | Escombros | 208.9741 | 186.47 | 1.3 | 1 | 29.26
OBSERVACIONES: | [5 empty] | Subtotal |  |  |  |  | 29.26
[6 empty] | Vienen |  |  |  |  | 0
[6 empty] | TOTAL |  |  |  |  | 29.26
Contratista: |  |  |  | Contratante: AGUAS DEL HUILA |  |  | Interventoría:
REPÚBLICA DE COLOMBIA DEPARTAMENTO DEL HUILA MUNICIPIO PITAL | [9 empty] | CODIGO: | MC-001
[10 empty] | EDICIÓN: | 1
|  | CONSTRUCCIÓN DE PTAR EN EL CENTRO POBLADO EL SOCORRO DEL MUNICIPIO DE EL PITAL, DEPARTAMENTO DEL HUILA | [7 empty] | FECHA: | 2026-06-03
[10 empty] | PAGINA: | 1 de 1
Contratista: SOCIEDAD TECNICA SOTA LTDA | [9 empty] | Hoja 1 de 1
Contratante: AGUAS DEL HUILA | [9 empty] | Corte No. N/A
Elaboró: Deinner Obregon | [9 empty] | 2026-06-03
Capitulo: |  |  | A -CONEXIÓN A SISTEMA DE ALCANTARILLADO |  |  | Localización | Dimensiones |  |  | No de elementos | Medida Total
AR-05.01 | CONSTRUCCIÓN DE PLACA DE FONDO PARA POZO DE INSPECCIÓN DE ALCANTARILLADO (INCLUYE REPLANTEO, EXCAVACIÓN, CONCRETO DE 4000 PSI, ACERO DE REFUERZO) |  |  | UNIDAD: | UND
[7 empty] | Longitud | Area | Volumen
[6 empty] | Pozo de inspección |  |  |  | 1 | 1
OBSERVACIONES: | [5 empty] | Subtotal |  |  |  |  | 1
[6 empty] | Vienen |  |  |  |  | 0
[6 empty] | TOTAL |  |  |  |  | 1
Contratista: |  |  |  | Contratante: AGUAS DEL HUILA |  |  | Interventoría:
REPÚBLICA DE COLOMBIA DEPARTAMENTO DEL HUILA MUNICIPIO PITAL | [9 empty] | CODIGO: | MC-001
[10 empty] | EDICIÓN: | 1
|  | CONSTRUCCIÓN DE PTAR EN EL CENTRO POBLADO EL SOCORRO DEL MUNICIPIO DE EL PITAL, DEPARTAMENTO DEL HUILA | [7 empty] | FECHA: | 2026-06-03
[10 empty] | PAGINA: | 1 de 1
Contratista: SOCIEDAD TECNICA SOTA LTDA | [9 empty] | Hoja 1 de 1
Contratante: AGUAS DEL HUILA | [9 empty] | Corte No. N/A
Elaboró: Deinner Obregon | [9 empty] | 2026-06-03
Capitulo: |  |  | A -CONEXIÓN A SISTEMA DE ALCANTARILLADO |  |  | Localización | Dimensiones |  |  | No de elementos | Medida Total
AR-05.02 | CONSTRUCCIÓN DE CILINDRO DE POZO DE INSPECCIÓN DE ALCANTARILLADO (INCLUYE CONCRETO DE 4000 PSI, ACERO DE REFUERZO) |  |  | UNIDAD: | ML
[7 empty] | Longitud | Area | Volumen
[6 empty] | Pozo de inspección | 2 |  |  | 1 | 2
OBSERVACIONES: | [5 empty] | Subtotal |  |  |  |  | 2
[6 empty] | Vienen |  |  |  |  | 0
[6 empty] | TOTAL |  |  |  |  | 2
Contratista: |  |  |  | Contratante: AGUAS DEL HUILA |  |  | Interventoría:
REPÚBLICA DE COLOMBIA DEPARTAMENTO DEL HUILA MUNICIPIO PITAL | [9 empty] | CODIGO: | MC-001
[10 empty] | EDICIÓN: | 1
|  | CONSTRUCCIÓN DE PTAR EN EL CENTRO POBLADO EL SOCORRO DEL MUNICIPIO DE EL PITAL, DEPARTAMENTO DEL HUILA | [7 empty] | FECHA: | 2026-06-03
[10 empty] | PAGINA: | 1 de 1
Contratista: SOCIEDAD TECNICA SOTA LTDA | [9 empty] | Hoja 1 de 1
Contratante: AGUAS DEL HUILA | [9 empty] | Corte No. N/A
Elaboró: Deinner Obregon | [9 empty] | 2026-06-03
Capitulo: |  |  | A -CONEXIÓN A SISTEMA DE ALCANTARILLADO |  |  | Localización | Dimensiones |  |  | No de elementos | Medida Total
AR-05.03 | CONCRETO PARA TAPA DE 4000 PSI IMPERMEABILIZADO 280 KG/CM2 (INCLUYE FORMALETA EN MADERA) |  |  | UNIDAD: | M3
[7 empty] | Longitud | Area | Volumen
[6 empty] | Pozo de inspección |  |  | 0.4 | 1 | 0.4
OBSERVACIONES: | [5 empty] | Subtotal |  |  |  |  | 0.4
[6 empty] | Vienen |  |  |  |  | 0
[6 empty] | TOTAL |  |  |  |  | 0.4
Contratista: |  |  |  | Contratante: AGUAS DEL HUILA |  |  | Interventoría:
REPÚBLICA DE COLOMBIA DEPARTAMENTO DEL HUILA MUNICIPIO PITAL | [9 empty] | CODIGO: | MC-001
[10 empty] | EDICIÓN: | 1
|  | CONSTRUCCIÓN DE PTAR EN EL CENTRO POBLADO EL SOCORRO DEL MUNICIPIO DE EL PITAL, DEPARTAMENTO DEL HUILA | [7 empty] | FECHA: | 2026-06-03
[10 empty] | PAGINA: | 1 de 1
Contratista: SOCIEDAD TECNICA SOTA LTDA | [9 empty] | Hoja 1 de 1
Contratante: AGUAS DEL HUILA | [9 empty] | Corte No. N/A
Elaboró: Deinner Obregon | [9 empty] | 2026-06-03
Capitulo: |  |  | A -CONEXIÓN A SISTEMA DE ALCANTARILLADO |  |  | Localización | Dimensiones |  |  | No de elementos | Medida Total
AR-05.04 | SUMINISTRO E INSTALACIÓN DE TAPA Y ARO DE SEGURIDAD PARA POZOS DE INSPECCIÓN ASTM-536 CON RESISTENCIA D400 |  |  | UNIDAD: | UND
[7 empty] | Longitud | Area | Volumen
[6 empty] | Pozo de inspección |  |  |  | 1 | 1
OBSERVACIONES: | [5 empty] | Subtotal |  |  |  |  | 1
[6 empty] | Vienen |  |  |  |  | 0
[6 empty] | TOTAL |  |  |  |  | 1
Contratista: |  |  |  | Contratante: AGUAS DEL HUILA |  |  | Interventoría:
REPÚBLICA DE COLOMBIA DEPARTAMENTO DEL HUILA MUNICIPIO PITAL | [9 empty] | CODIGO: | MC-001
[10 empty] | EDICIÓN: | 1
|  | CONSTRUCCIÓN DE PTAR EN EL CENTRO POBLADO EL SOCORRO DEL MUNICIPIO DE EL PITAL, DEPARTAMENTO DEL HUILA | [7 empty] | FECHA: | 2026-06-03
[10 empty] | PAGINA: | 1 de 1
Contratista: SOCIEDAD TECNICA SOTA LTDA | [9 empty] | Hoja 1 de 1
Contratante: AGUAS DEL HUILA | [9 empty] | Corte No. N/A
Elaboró: Deinner Obregon | [9 empty] | 2026-06-03
Capitulo: |  |  | A -CONEXIÓN A SISTEMA DE ALCANTARILLADO |  |  | Localización | Dimensiones |  |  | No de elementos | Medida Total
AR-05.05 | SUMINISTRO E INSTALACIÓN PASOS PARA ESCALERA DE GATO EN VARILLA PRD-60 DE 3/4" ANTIDESLIZANTE CON ANCLAJE DENTADO, REFUERZO, Y TRANCA PIE. L=0,30 M AN= 0,30 |  |  | UNIDAD: | UND
[7 empty] | Longitud | Area | Alto
[6 empty] | Pozos inspección | 2 |  | 0.25 | 1 | 8
OBSERVACIONES: | [5 empty] | Subtotal |  |  |  |  | 8
[6 empty] | Vienen |  |  |  |  | 0
[6 empty] | TOTAL |  |  |  |  | 8
Contratista: |  |  |  | Contratante: AGUAS DEL HUILA |  |  | Interventoría:
REPÚBLICA DE COLOMBIA DEPARTAMENTO DEL HUILA MUNICIPIO PITAL | [9 empty] | CODIGO: | MC-001
[10 empty] | EDICIÓN: | 1
|  | CONSTRUCCIÓN DE PTAR EN EL CENTRO POBLADO EL SOCORRO DEL MUNICIPIO DE EL PITAL, DEPARTAMENTO DEL HUILA | [7 empty] | FECHA: | 2026-06-03
[10 empty] | PAGINA: | 1 de 1
Contratista: SOCIEDAD TECNICA SOTA LTDA | [9 empty] | Hoja 1 de 1
Contratante: AGUAS DEL HUILA | [9 empty] | Corte No. N/A
Elaboró: Deinner Obregon | [9 empty] | 2026-06-03
Capitulo: |  |  | A -CONEXIÓN A SISTEMA DE ALCANTARILLADO |  |  | Localización | Dimensiones |  |  | No de elementos | Medida Total
AR-06.01 | SUMINISTRO E INSTALACIÓN DE TUBERÍA PVC DE Ø12" ALCANTARILLADO RDE 26 NOVAFORT |  |  | UNIDAD: | ML
[7 empty] | Longitud | Area | Unidad
[6 empty] | Redes | 50 |  |  |  | 50
OBSERVACIONES: | [5 empty] | Subtotal |  |  |  |  | 50
[6 empty] | Vienen |  |  |  |  | 0
[6 empty] | TOTAL |  |  |  |  | 50
Contratista: |  |  |  | Contratante: AGUAS DEL HUILA |  |  | Interventoría:
REPÚBLICA DE COLOMBIA DEPARTAMENTO DEL HUILA MUNICIPIO PITAL | [9 empty] | CODIGO: | MC-001
[10 empty] | EDICIÓN: | 1
|  | CONSTRUCCIÓN DE PTAR EN EL CENTRO POBLADO EL SOCORRO DEL MUNICIPIO DE EL PITAL, DEPARTAMENTO DEL HUILA | [7 empty] | FECHA: | 2026-06-03
[10 empty] | PAGINA: | 1 de 1
Contratista: SOCIEDAD TECNICA SOTA LTDA | [9 empty] | Hoja 1 de 1
Contratante: AGUAS DEL HUILA | [9 empty] | Corte No. N/A
Elaboró: Deinner Obregon | [9 empty] | 2026-06-03
Capitulo: |  |  | B - PRETRATAMIENTO |  |  | Localización | Dimensiones |  |  | No de elementos | Medida Total
B-01.01 | LOCALIZACIÓN Y REPLANTEO DE ESTRUCTURAS (NO INCLUYE EQUIPO DE TOPOGRAFÍA) |  |  | UNIDAD: | M2
[7 empty] | Longitud | Area/ancho | Alto
[6 empty] | Pretratamiento | 10.3 | 2.65 |  | 1 | 27.3
OBSERVACIONES: | [5 empty] | Subtotal |  |  |  |  | 27.3
[6 empty] | Vienen |  |  |  |  | 0
[6 empty] | TOTAL |  |  |  |  | 27.3
Contratista: |  |  |  | Contratante: AGUAS DEL HUILA |  |  | Interventoría:
REPÚBLICA DE COLOMBIA DEPARTAMENTO DEL HUILA MUNICIPIO PITAL | [9 empty] | CODIGO: | MC-001
[10 empty] | EDICIÓN: | 1
|  | CONSTRUCCIÓN DE PTAR EN EL CENTRO POBLADO EL SOCORRO DEL MUNICIPIO DE EL PITAL, DEPARTAMENTO DEL HUILA | [7 empty] | FECHA: | 2026-06-03
[10 empty] | PAGINA: | 1 de 1
Contratista: SOCIEDAD TECNICA SOTA LTDA | [9 empty] | Hoja 1 de 1
Contratante: AGUAS DEL HUILA | [9 empty] | Corte No. N/A
Elaboró: Deinner Obregon | [9 empty] | 2026-06-03
Capitulo: |  |  | B - PRETRATAMIENTO |  |  | Localización | Dimensiones |  |  | No de elementos | Medida Total
B-02.01 | EXCAVACIÓN MANUAL EN MATERIAL COMÚN |  |  | UNIDAD: | M3
[7 empty] | Longitud | Area/ancho | Alto
[6 empty] | Pretratamiento | 2.65 | 19.92 |  | 1 | 52.79
20%
OBSERVACIONES: | [5 empty] | Subtotal |  |  |  |  | 10.558
[6 empty] | Vienen |  |  |  |  | 0
[6 empty] | TOTAL |  |  |  |  | 10.558
Contratista: |  |  |  | Contratante: AGUAS DEL HUILA |  |  | Interventoría:
REPÚBLICA DE COLOMBIA DEPARTAMENTO DEL HUILA MUNICIPIO PITAL | [9 empty] | CODIGO: | MC-001
[10 empty] | EDICIÓN: | 1
|  | CONSTRUCCIÓN DE PTAR EN EL CENTRO POBLADO EL SOCORRO DEL MUNICIPIO DE EL PITAL, DEPARTAMENTO DEL HUILA | [7 empty] | FECHA: | 2026-06-03
[10 empty] | PAGINA: | 1 de 1
Contratista: SOCIEDAD TECNICA SOTA LTDA | [9 empty] | Hoja 1 de 1
Contratante: AGUAS DEL HUILA | [9 empty] | Corte No. N/A
Elaboró: Deinner Obregon | [9 empty] | 2026-06-03
Capitulo: |  |  | B - PRETRATAMIENTO |  |  | Localización | Dimensiones |  |  | No de elementos | Medida Total
B-02.02 | EXCAVACIÓN MECÁNICA EN MATERIAL COMÚN (INCLUYE MAQUINARIA) |  |  | UNIDAD: | M3
[7 empty] | Longitud | Area/ancho | Alto
[6 empty] | Pretratamiento | 2.65 | 19.92 |  | 1 | 52.79
80%
OBSERVACIONES: | [5 empty] | Subtotal |  |  |  |  | 42.232
[6 empty] | Vienen |  |  |  |  | 0
[6 empty] | TOTAL |  |  |  |  | 42.232
Contratista: |  |  |  | Contratante: AGUAS DEL HUILA |  |  | Interventoría:
REPÚBLICA DE COLOMBIA DEPARTAMENTO DEL HUILA MUNICIPIO PITAL | [9 empty] | CODIGO: | MC-001
[10 empty] | EDICIÓN: | 1
|  | CONSTRUCCIÓN DE PTAR EN EL CENTRO POBLADO EL SOCORRO DEL MUNICIPIO DE EL PITAL, DEPARTAMENTO DEL HUILA | [7 empty] | FECHA: | 2026-06-03
[10 empty] | PAGINA: | 1 de 1
Contratista: SOCIEDAD TECNICA SOTA LTDA | [9 empty] | Hoja 1 de 1
Contratante: AGUAS DEL HUILA | [9 empty] | Corte No. N/A
Elaboró: Deinner Obregon | [9 empty] | 2026-06-03
Capitulo: |  |  | B - PRETRATAMIENTO |  |  | Localización | Dimensiones |  |  | No de elementos | Medida Total
B-02.03 | ENTIBADO EN MADERA TIPO 2; CONTINUO PARA PROFUNDIDADES DE 2,0 A 4,0 MTS PARA TERRENOS INESTABLES 5 USOS |  |  | UNIDAD: | M2
[7 empty] | Longitud | Area/ancho | Alto
[6 empty] | Pretratamiento | 5 | 2.65 | 1 | 1 | 15.3
OBSERVACIONES: | [5 empty] | Subtotal |  |  |  |  | 15.3
[6 empty] | Vienen |  |  |  |  | 0
[6 empty] | TOTAL |  |  |  |  | 15.3
Contratista: |  |  |  | Contratante: AGUAS DEL HUILA |  |  | Interventoría:
REPÚBLICA DE COLOMBIA DEPARTAMENTO DEL HUILA MUNICIPIO PITAL | [9 empty] | CODIGO: | MC-001
[10 empty] | EDICIÓN: | 1
|  | CONSTRUCCIÓN DE PTAR EN EL CENTRO POBLADO EL SOCORRO DEL MUNICIPIO DE EL PITAL, DEPARTAMENTO DEL HUILA | [7 empty] | FECHA: | 2026-06-03
[10 empty] | PAGINA: | 1 de 1
Contratista: SOCIEDAD TECNICA SOTA LTDA | [9 empty] | Hoja 1 de 1
Contratante: AGUAS DEL HUILA | [9 empty] | Corte No. N/A
Elaboró: Deinner Obregon | [9 empty] | 2026-06-03
Capitulo: |  |  | B - PRETRATAMIENTO |  |  | Localización | Dimensiones |  |  | No de elementos | Medida Total
B-03.01 | RELLENO TIPO II: CON RECEBO SELECCIONADO, COMPACTADO EN CAPAS DE 20 CM, PROCTOR MODIFICADO 95%, A TODO FACTOR |  |  | UNIDAD: | M3
[7 empty] | Longitud | Area/ancho | Alto
[6 empty] | Pretratamiento |  | 10.91 | 0.3 | 1 | 3.27
OBSERVACIONES: | [5 empty] | Subtotal |  |  |  |  | 3.27
[6 empty] | Vienen |  |  |  |  | 0
[6 empty] | TOTAL |  |  |  |  | 3.27
Contratista: |  |  |  | Contratante: AGUAS DEL HUILA |  |  | Interventoría:
REPÚBLICA DE COLOMBIA DEPARTAMENTO DEL HUILA MUNICIPIO PITAL | [9 empty] | CODIGO: | MC-001
[10 empty] | EDICIÓN: | 1
|  | CONSTRUCCIÓN DE PTAR EN EL CENTRO POBLADO EL SOCORRO DEL MUNICIPIO DE EL PITAL, DEPARTAMENTO DEL HUILA | [7 empty] | FECHA: | 2026-06-03
[10 empty] | PAGINA: | 1 de 1
Contratista: SOCIEDAD TECNICA SOTA LTDA | [9 empty] | Hoja 1 de 1
Contratante: AGUAS DEL HUILA | [9 empty] | Corte No. N/A
Elaboró: Deinner Obregon | [9 empty] | 2026-06-03
Capitulo: |  |  | B - PRETRATAMIENTO |  |  | Localización | Dimensiones |  |  | No de elementos | Medida Total
B-03.02 | RELLENO CON MATERIAL SELECCIONADO DE LA EXCAVACIÓN, COMPACTADO CON EQUIPO MECÁNICO EN CAPAS DE 0,20 m |  |  | UNIDAD: | M3
[7 empty] | V. Excavado | V. Rellenos | V. Estructura
[6 empty] | Pretratamiento | 52.79 | 3.82 | 16.8719 |  | 32.0981
OBSERVACIONES: | [5 empty] | Subtotal |  |  |  |  | 32.0981
[6 empty] | Vienen |  |  |  |  | 0
[6 empty] | TOTAL |  |  |  |  | 32.0981
Contratista: |  |  |  | Contratante: AGUAS DEL HUILA |  |  | Interventoría:
REPÚBLICA DE COLOMBIA DEPARTAMENTO DEL HUILA MUNICIPIO PITAL | [9 empty] | CODIGO: | MC-001
[10 empty] | EDICIÓN: | 1
|  | CONSTRUCCIÓN DE PTAR EN EL CENTRO POBLADO EL SOCORRO DEL MUNICIPIO DE EL PITAL, DEPARTAMENTO DEL HUILA | [7 empty] | FECHA: | 2026-06-03
[10 empty] | PAGINA: | 1 de 1
Contratista: SOCIEDAD TECNICA SOTA LTDA | [9 empty] | Hoja 1 de 1
Contratante: AGUAS DEL HUILA | [9 empty] | Corte No. N/A
Elaboró: Deinner Obregon | [9 empty] | 2026-06-03
Capitulo: |  |  | B - PRETRATAMIENTO |  |  | Localización | Dimensiones |  |  | No de elementos | Medida Total
B-04.01 | CONCRETO PARA SOLADO DE 2000 PSI A TODO COSTO (140 KG/CM2) |  |  | UNIDAD: | M3
[7 empty] | Longitud | Area/ancho | Alto
[6 empty] | Pretratamiento |  | 10.91 | 0.05 | 1 | 0.55
OBSERVACIONES: | [5 empty] | Subtotal |  |  |  |  | 0.55
[6 empty] | Vienen |  |  |  |  | 0
[6 empty] | TOTAL |  |  |  |  | 0.55
Contratista: |  |  |  | Contratante: AGUAS DEL HUILA |  |  | Interventoría:
REPÚBLICA DE COLOMBIA DEPARTAMENTO DEL HUILA MUNICIPIO PITAL | [9 empty] | CODIGO: | MC-001
[10 empty] | EDICIÓN: | 1
|  | CONSTRUCCIÓN DE PTAR EN EL CENTRO POBLADO EL SOCORRO DEL MUNICIPIO DE EL PITAL, DEPARTAMENTO DEL HUILA | [7 empty] | FECHA: | 2026-06-03
[10 empty] | PAGINA: | 1 de 1
Contratista: SOCIEDAD TECNICA SOTA LTDA | [9 empty] | Hoja 1 de 1
Contratante: AGUAS DEL HUILA | [9 empty] | Corte No. N/A
Elaboró: Deinner Obregon | [9 empty] | 2026-06-03
Capitulo: |  |  | B - PRETRATAMIENTO |  |  | Localización | Dimensiones |  |  | No de elementos | Medida Total
B-04.02 | CONCRETO PARA PISO DE 4000 PSI IMPERMEABILIZADO A TODO COSTO (280 KG/CM2) |  |  | UNIDAD: | M3
[7 empty] | Longitud | Area/ancho | Alto
[6 empty] | Pretratamiento |  | 10.91 | 0.2 | 1 | 2.18
OBSERVACIONES: | [5 empty] | Subtotal |  |  |  |  | 2.18
[6 empty] | Vienen |  |  |  |  | 0
[6 empty] | TOTAL |  |  |  |  | 2.18
Contratista: |  |  |  | Contratante: AGUAS DEL HUILA |  |  | Interventoría:
REPÚBLICA DE COLOMBIA DEPARTAMENTO DEL HUILA MUNICIPIO PITAL | [9 empty] | CODIGO: | MC-001
[10 empty] | EDICIÓN: | 1
|  | CONSTRUCCIÓN DE PTAR EN EL CENTRO POBLADO EL SOCORRO DEL MUNICIPIO DE EL PITAL, DEPARTAMENTO DEL HUILA | [7 empty] | FECHA: | 2026-06-03
[10 empty] | PAGINA: | 1 de 1
Contratista: SOCIEDAD TECNICA SOTA LTDA | [9 empty] | Hoja 1 de 1
Contratante: AGUAS DEL HUILA | [9 empty] | Corte No. N/A
Elaboró: Deinner Obregon | [9 empty] | 2026-06-03
Capitulo: |  |  | B - PRETRATAMIENTO |  |  | Localización | Dimensiones |  |  | No de elementos | Medida Total
B-04.03 | CONCRETO PARA MUROS DE 4000 PSI IMPERMEABILIZADO DE 280 KG/CM2 (INCLUYE FORMALETA METÁLICA POR AMBOS LADOS) |  |  | UNIDAD: | M3
[7 empty] | Longitud | Area/ancho | Alto
[6 empty] | Muros #1 long | 2.7 | 0.2 | 0.7 | 2 | 0.76
[6 empty] | Muros #2 inclinados long | 0.4 | 0.02 | 0.7 | 2 | 0.01
[6 empty] | Muros #3 long | 0.2 | 2.55 |  | 2 | 1.02
[6 empty] | Muros #4 long | 0.2 | 6.6 |  | 2 | 2.64
[6 empty] | Muros #5 long | 0.2 | 1.69 |  | 2 | 0.68
[6 empty] | Muros #6 transv. | 0.75 | 0.2 | 0.7 | 1 | 0.11
[6 empty] | Muros #7 transv. | 0.9 | 0.1 | 1.23 | 1 | 0.11
[6 empty] | Muros #8 transv. | 0.9 | 0.2 | 2.54 | 1 | 0.46
[6 empty] | Muros #9 transv. | 0.9 | 0.2 | 2.04 | 1 | 0.37
[6 empty] | Muros #10 transv. | 0.9 | 0.2 | 1.7 | 1 | 0.31
[6 empty] | Muros #11 transv. | 1.25 | 0.2 | 2.54 | 1 | 0.64
[6 empty] | Muros #12 transv. | 1.25 | 0.2 | 1.4 | 1 | 0.35
[6 empty] | Muros #13 transv. | 1.25 | 0.1 | 1.4 | 1 | 0.18
OBSERVACIONES: | [5 empty] | Subtotal |  |  |  |  | 7.64
[6 empty] | Vienen |  |  |  |  | 0
[6 empty] | TOTAL |  |  |  |  | 7.64
Contratista: |  |  |  | Contratante: AGUAS DEL HUILA |  |  | Interventoría:
REPÚBLICA DE COLOMBIA DEPARTAMENTO DEL HUILA MUNICIPIO PITAL | [9 empty] | CODIGO: | MC-001
[10 empty] | EDICIÓN: | 1
|  | CONSTRUCCIÓN DE PTAR EN EL CENTRO POBLADO EL SOCORRO DEL MUNICIPIO DE EL PITAL, DEPARTAMENTO DEL HUILA | [7 empty] | FECHA: | 2026-06-03
[10 empty] | PAGINA: | 1 de 1
Contratista: SOCIEDAD TECNICA SOTA LTDA | [9 empty] | Hoja 1 de 1
Contratante: AGUAS DEL HUILA | [9 empty] | Corte No. N/A
Elaboró: Deinner Obregon | [9 empty] | 2026-06-03
Capitulo: |  |  | B - PRETRATAMIENTO |  |  | Localización | Dimensiones |  |  | No de elementos | Medida Total
B-04.04 | CONCRETO PARA TAPA DE 4000 PSI IMPERMEABILIZADO 280 KG/CM2 (INCLUYE FORMALETA EN MADERA) |  |  | UNIDAD: | M3
[7 empty] | Longitud | Area/ancho | Alto
[6 empty] | Pretratamiento 1 | 0.35 | 0.07 |  | 2 | 0.05
[6 empty] | Pretratamiento 2 | 0.9 | 1.9 | 0.15 | 1 | 0.26
[6 empty] | Pretratamiento 3 | 1.2 | 1.65 | 0.15 | 1 | 0.3
OBSERVACIONES: | [5 empty] | Subtotal |  |  |  |  | 0.61
[6 empty] | Vienen |  |  |  |  | 0
[6 empty] | TOTAL |  |  |  |  | 0.61
Contratista: |  |  |  | Contratante: AGUAS DEL HUILA |  |  | Interventoría:
REPÚBLICA DE COLOMBIA DEPARTAMENTO DEL HUILA MUNICIPIO PITAL | [9 empty] | CODIGO: | MC-001
[10 empty] | EDICIÓN: | 1
|  | CONSTRUCCIÓN DE PTAR EN EL CENTRO POBLADO EL SOCORRO DEL MUNICIPIO DE EL PITAL, DEPARTAMENTO DEL HUILA | [7 empty] | FECHA: | 2026-06-03
[10 empty] | PAGINA: | 1 de 1
Contratista: SOCIEDAD TECNICA SOTA LTDA | [9 empty] | Hoja 1 de 1
Contratante: AGUAS DEL HUILA | [9 empty] | Corte No. N/A
Elaboró: Deinner Obregon | [9 empty] | 2026-06-03
Capitulo: |  |  | B - PRETRATAMIENTO |  |  | Localización | Dimensiones |  |  | No de elementos | Medida Total
B-05.01 | SUMINISTRO FIGURADO Y ARMADO DE ACERO DE REFUERZO 60000 PSI (INCLUYE DESPERDICIO DEL 5%) |  |  | UNIDAD: | KG
[7 empty] | Concreto M3 | KG/M3 | KG
[6 empty] | Pretratamiento 1 | 10.43 | 150 | 1564.5 | 1 | 1564.5
OBSERVACIONES: | [5 empty] | Subtotal |  |  |  |  | 1564.5
[6 empty] | Vienen |  |  |  |  | 0
[6 empty] | TOTAL |  |  |  |  | 1564.5
Contratista: |  |  |  | Contratante: AGUAS DEL HUILA |  |  | Interventoría:
REPÚBLICA DE COLOMBIA DEPARTAMENTO DEL HUILA MUNICIPIO PITAL | [9 empty] | CODIGO: | MC-001
[10 empty] | EDICIÓN: | 1
|  | CONSTRUCCIÓN DE PTAR EN EL CENTRO POBLADO EL SOCORRO DEL MUNICIPIO DE EL PITAL, DEPARTAMENTO DEL HUILA | [7 empty] | FECHA: | 2026-06-03
[10 empty] | PAGINA: | 1 de 1
Contratista: SOCIEDAD TECNICA SOTA LTDA | [9 empty] | Hoja 1 de 1
Contratante: AGUAS DEL HUILA | [9 empty] | Corte No. N/A
Elaboró: Deinner Obregon | [9 empty] | 2026-06-03
Capitulo: |  |  | B - PRETRATAMIENTO |  |  | Localización | Dimensiones |  |  | Distancia | Medida Total
B-06.01 | RETIRO DE MATERIAL SOBRANTE HASTA BOTADERO AUTORIZADO (INCLUYE FACTOR DE EXPANSIÓN) |  |  | UNIDAD: | M3-KM
[7 empty] | V. Excavado | V. Reutilizado | Factor de expansión
[6 empty] | Pretratamiento 1 | 52.79 | 32.0981 | 1.3 | 5 | 134.5
OBSERVACIONES: | [5 empty] | Subtotal |  |  |  |  | 134.5
[6 empty] | Vienen |  |  |  |  | 0
[6 empty] | TOTAL |  |  |  |  | 134.5
Contratista: |  |  |  | Contratante: AGUAS DEL HUILA |  |  | Interventoría:
REPÚBLICA DE COLOMBIA DEPARTAMENTO DEL HUILA MUNICIPIO PITAL | [9 empty] | CODIGO: | MC-001
[10 empty] | EDICIÓN: | 1
|  | CONSTRUCCIÓN DE PTAR EN EL CENTRO POBLADO EL SOCORRO DEL MUNICIPIO DE EL PITAL, DEPARTAMENTO DEL HUILA | [7 empty] | FECHA: | 2026-06-03
[10 empty] | PAGINA: | 1 de 1
Contratista: SOCIEDAD TECNICA SOTA LTDA | [9 empty] | Hoja 1 de 1
Contratante: AGUAS DEL HUILA | [9 empty] | Corte No. N/A
Elaboró: Deinner Obregon | [9 empty] | 2026-06-03
Capitulo: |  |  | B - PRETRATAMIENTO |  |  | Localización | Dimensiones |  |  | Distancia | Medida Total
B-06.02 | DISPOSICIÓN DE MATERIAL PROVENIENTE DE EXCAVACIÓN (NO INCLUYE TRANSPORTE) |  |  | UNIDAD: | M3
[7 empty] | V. Excavado | V. Reutilizado | Factor de expansión
[6 empty] | Pretratamiento 1 | 52.79 | 32.0981 | 1.3 | 5 | 26.9
OBSERVACIONES: | [5 empty] | Subtotal |  |  |  |  | 26.9
[6 empty] | Vienen |  |  |  |  | 0
[6 empty] | TOTAL |  |  |  |  | 26.9
Contratista: |  |  |  | Contratante: AGUAS DEL HUILA |  |  | Interventoría:
REPÚBLICA DE COLOMBIA DEPARTAMENTO DEL HUILA MUNICIPIO PITAL | [9 empty] | CODIGO: | MC-001
[10 empty] | EDICIÓN: | 1
|  | CONSTRUCCIÓN DE PTAR EN EL CENTRO POBLADO EL SOCORRO DEL MUNICIPIO DE EL PITAL, DEPARTAMENTO DEL HUILA | [7 empty] | FECHA: | 2026-06-03
[10 empty] | PAGINA: | 1 de 1
Contratista: SOCIEDAD TECNICA SOTA LTDA | [9 empty] | Hoja 1 de 1
Contratante: AGUAS DEL HUILA | [9 empty] | Corte No. N/A
Elaboró: Deinner Obregon | [9 empty] | 2026-06-03
Capitulo: |  |  | B - PRETRATAMIENTO |  |  | Localización | Dimensiones |  |  | Número de elementos | Medida Total
B-07.01 | SUMINISTRO E INSTALACIÓN REJILLAS FINAS |  |  | UNIDAD: | UND
[7 empty] | Longitud | Area/ancho | Alto
[6 empty] | Pretratamiento |  |  |  | 1 | 1
OBSERVACIONES: | [5 empty] | Subtotal |  |  |  |  | 1
[6 empty] | Vienen |  |  |  |  | 0
[6 empty] | TOTAL |  |  |  |  | 1
Contratista: |  |  |  | Contratante: AGUAS DEL HUILA |  |  | Interventoría:
REPÚBLICA DE COLOMBIA DEPARTAMENTO DEL HUILA MUNICIPIO PITAL | [9 empty] | CODIGO: | MC-001
[10 empty] | EDICIÓN: | 1
|  | CONSTRUCCIÓN DE PTAR EN EL CENTRO POBLADO EL SOCORRO DEL MUNICIPIO DE EL PITAL, DEPARTAMENTO DEL HUILA | [7 empty] | FECHA: | 2026-06-03
[10 empty] | PAGINA: | 1 de 1
Contratista: SOCIEDAD TECNICA SOTA LTDA | [9 empty] | Hoja 1 de 1
Contratante: AGUAS DEL HUILA | [9 empty] | Corte No. N/A
Elaboró: Deinner Obregon | [9 empty] | 2026-06-03
Capitulo: |  |  | B - PRETRATAMIENTO |  |  | Localización | Dimensiones |  |  | Número de elementos | Medida Total
B-07.02 | SUMINISTRO E INSTALACIÓN REJILLAS GRUESAS |  |  | UNIDAD: | UND
[7 empty] | Longitud | Area/ancho | Alto
[6 empty] | Pretratamiento |  |  |  | 1 | 1
OBSERVACIONES: | [5 empty] | Subtotal |  |  |  |  | 1
[6 empty] | Vienen |  |  |  |  | 0
[6 empty] | TOTAL |  |  |  |  | 1
Contratista: |  |  |  | Contratante: AGUAS DEL HUILA |  |  | Interventoría:
REPÚBLICA DE COLOMBIA DEPARTAMENTO DEL HUILA MUNICIPIO PITAL | [9 empty] | CODIGO: | MC-001
[10 empty] | EDICIÓN: | 1
|  | CONSTRUCCIÓN DE PTAR EN EL CENTRO POBLADO EL SOCORRO DEL MUNICIPIO DE EL PITAL, DEPARTAMENTO DEL HUILA | [7 empty] | FECHA: | 2026-06-03
[10 empty] | PAGINA: | 1 de 1
Contratista: SOCIEDAD TECNICA SOTA LTDA | [9 empty] | Hoja 1 de 1
Contratante: AGUAS DEL HUILA | [9 empty] | Corte No. N/A
Elaboró: Deinner Obregon | [9 empty] | 2026-06-03
Capitulo: |  |  | B - PRETRATAMIENTO |  |  | Localización | Dimensiones |  |  | Número de elementos | Medida Total
B-07.03 | SUMINISTRO E INSTALACIÓN DE TAPA DE ACCESO EN LAMINA DE ALFAJOR CAL 14 (INCLUYE MARCO, MANIJA DE AGARRE, SOPORTES Y SOLDADURA) |  |  | UNIDAD: | M2
[7 empty] | Longitud | Area/ancho | Alto
[6 empty] | Pretratamiento 1 | 0.9 | 0.9 |  | 1 | 0.81
[6 empty] | Pretratamiento 2 | 0.5 | 0.55 |  | 2 | 0.55
[7 empty] | 0.4 | 1.25 |  | 1 | 0.5
OBSERVACIONES: | [5 empty] | Subtotal |  |  |  |  | 1.86
[6 empty] | Vienen |  |  |  |  | 0
[6 empty] | TOTAL |  |  |  |  | 1.86
Contratista: |  |  |  | Contratante: AGUAS DEL HUILA |  |  | Interventoría:
REPÚBLICA DE COLOMBIA DEPARTAMENTO DEL HUILA MUNICIPIO PITAL | [9 empty] | CODIGO: | MC-001
[10 empty] | EDICIÓN: | 1
|  | CONSTRUCCIÓN DE PTAR EN EL CENTRO POBLADO EL SOCORRO DEL MUNICIPIO DE EL PITAL, DEPARTAMENTO DEL HUILA | [7 empty] | FECHA: | 2026-06-03
[10 empty] | PAGINA: | 1 de 1
Contratista: SOCIEDAD TECNICA SOTA LTDA | [9 empty] | Hoja 1 de 1
Contratante: AGUAS DEL HUILA | [9 empty] | Corte No. N/A
Elaboró: Deinner Obregon | [9 empty] | 2026-06-03
Capitulo: |  |  | B - PRETRATAMIENTO |  |  | Localización | Dimensiones |  |  | Número de elementos | Medida Total
B-07.04 | SUMINISTRO E INSTALACIÓN PASAMURO DE Ø4" L=0.25M EN HIERRO DUCTIL (INCLUYE HERRAMIENTA MENOR Y MANO DE OBRA) |  |  | UNIDAD: | UND
[7 empty] | Longitud | Area/ancho | Alto
[6 empty] | Pretratamiento 1 |  |  |  | 5 | 5
OBSERVACIONES: | [5 empty] | Subtotal |  |  |  |  | 5
[6 empty] | Vienen |  |  |  |  | 0
[6 empty] | TOTAL |  |  |  |  | 5
Contratista: |  |  |  | Contratante: AGUAS DEL HUILA |  |  | Interventoría:
REPÚBLICA DE COLOMBIA DEPARTAMENTO DEL HUILA MUNICIPIO PITAL | [9 empty] | CODIGO: | MC-001
[10 empty] | EDICIÓN: | 1
|  | CONSTRUCCIÓN DE PTAR EN EL CENTRO POBLADO EL SOCORRO DEL MUNICIPIO DE EL PITAL, DEPARTAMENTO DEL HUILA | [7 empty] | FECHA: | 2026-06-03
[10 empty] | PAGINA: | 1 de 1
Contratista: SOCIEDAD TECNICA SOTA LTDA | [9 empty] | Hoja 1 de 1
Contratante: AGUAS DEL HUILA | [9 empty] | Corte No. N/A
Elaboró: Deinner Obregon | [9 empty] | 2026-06-03
Capitulo: |  |  | B - PRETRATAMIENTO |  |  | Localización | Dimensiones |  |  | Número de elementos | Medida Total
B-07.05 | SUMINISTRO E INSTALACIÓN PASAMURO DE Ø6" L=0.25M EN HIERRO DUCTIL (INCLUYE HERRAMIENTA MENOR Y MANO DE OBRA) |  |  | UNIDAD: | UND
[7 empty] | Longitud | Area/ancho | Alto
[6 empty] | Pretratamiento 1 |  |  |  | 1 | 1
OBSERVACIONES: | [5 empty] | Subtotal |  |  |  |  | 1
[6 empty] | Vienen |  |  |  |  | 0
[6 empty] | TOTAL |  |  |  |  | 1
Contratista: |  |  |  | Contratante: AGUAS DEL HUILA |  |  | Interventoría:
REPÚBLICA DE COLOMBIA DEPARTAMENTO DEL HUILA MUNICIPIO PITAL | [9 empty] | CODIGO: | MC-001
[10 empty] | EDICIÓN: | 1
|  | CONSTRUCCIÓN DE PTAR EN EL CENTRO POBLADO EL SOCORRO DEL MUNICIPIO DE EL PITAL, DEPARTAMENTO DEL HUILA | [7 empty] | FECHA: | 2026-06-03
[10 empty] | PAGINA: | 1 de 1
Contratista: SOCIEDAD TECNICA SOTA LTDA | [9 empty] | Hoja 1 de 1
Contratante: AGUAS DEL HUILA | [9 empty] | Corte No. N/A
Elaboró: Deinner Obregon | [9 empty] | 2026-06-03
Capitulo: |  |  | B - PRETRATAMIENTO |  |  | Localización | Dimensiones |  |  | Número de elementos | Medida Total
B-07.06 | SUMINISTRO E INSTALACIÓN DE COMPUERTA DE CIERRE CON RUEDA DE MANEJO Y VÁSTAGO ASCENDENTE D=0.15 M (INCLUYE MATERIALES, HERRAMIENTA MENOR Y MANO DE OBRA) |  |  | UNIDAD: | UND
[7 empty] | Longitud | Area/ancho | Alto
[6 empty] | Pretratamiento 1 |  |  |  | 2 | 2
OBSERVACIONES: | [5 empty] | Subtotal |  |  |  |  | 2
[6 empty] | Vienen |  |  |  |  | 0
[6 empty] | TOTAL |  |  |  |  | 2
Contratista: |  |  |  | Contratante: AGUAS DEL HUILA |  |  | Interventoría:
REPÚBLICA DE COLOMBIA DEPARTAMENTO DEL HUILA MUNICIPIO PITAL | [9 empty] | CODIGO: | MC-001
[10 empty] | EDICIÓN: | 1
|  | CONSTRUCCIÓN DE PTAR EN EL CENTRO POBLADO EL SOCORRO DEL MUNICIPIO DE EL PITAL, DEPARTAMENTO DEL HUILA | [7 empty] | FECHA: | 2026-06-03
[10 empty] | PAGINA: | 1 de 1
Contratista: SOCIEDAD TECNICA SOTA LTDA | [9 empty] | Hoja 1 de 1
Contratante: AGUAS DEL HUILA | [9 empty] | Corte No. N/A
Elaboró: Deinner Obregon | [9 empty] | 2026-06-03
Capitulo: |  |  | C - FILTRO ANAEROBIO |  |  | Localización | Dimensiones |  |  | No de elementos | Medida Total
C-01.01 | LOCALIZACIÓN Y REPLANTEO DE ESTRUCTURAS (NO INCLUYE EQUIPO DE TOPOGRAFÍA) |  |  | UNIDAD: | M2
[7 empty] | Longitud | Area/ancho | Volumen
[6 empty] | Filtro anaerobio | 8.65 | 8.9 |  | 1 | 76.99
OBSERVACIONES: | [5 empty] | Subtotal |  |  |  |  | 76.99
[6 empty] | Vienen |  |  |  |  | 0
[6 empty] | TOTAL |  |  |  |  | 76.99
Contratista: |  |  |  | Contratante: AGUAS DEL HUILA |  |  | Interventoría:
REPÚBLICA DE COLOMBIA DEPARTAMENTO DEL HUILA MUNICIPIO PITAL | [9 empty] | CODIGO: | MC-001
[10 empty] | EDICIÓN: | 1
|  | CONSTRUCCIÓN DE PTAR EN EL CENTRO POBLADO EL SOCORRO DEL MUNICIPIO DE EL PITAL, DEPARTAMENTO DEL HUILA | [7 empty] | FECHA: | 2026-06-03
[10 empty] | PAGINA: | 1 de 1
Contratista: SOCIEDAD TECNICA SOTA LTDA | [9 empty] | Hoja 1 de 1
Contratante: AGUAS DEL HUILA | [9 empty] | Corte No. N/A
Elaboró: Deinner Obregon | [9 empty] | 2026-06-03
Capitulo: |  |  | C - FILTRO ANAEROBIO |  |  | Localización | Dimensiones |  |  | No de elementos | Medida Total
C-02.01 | EXCAVACIÓN MANUAL EN MATERIAL COMÚN |  |  | UNIDAD: | M3
[7 empty] | Longitud | Area | Alto
[6 empty] | Filtro anaerobio | 8.65 | 8.9 | 4.24 | 1 | 326.42
20%
OBSERVACIONES: | [5 empty] | Subtotal |  |  |  |  | 65.284
[6 empty] | Vienen |  |  |  |  | 0
[6 empty] | TOTAL |  |  |  |  | 65.284
Contratista: |  |  |  | Contratante: AGUAS DEL HUILA |  |  | Interventoría:
REPÚBLICA DE COLOMBIA DEPARTAMENTO DEL HUILA MUNICIPIO PITAL | [9 empty] | CODIGO: | MC-001
[10 empty] | EDICIÓN: | 1
|  | CONSTRUCCIÓN DE PTAR EN EL CENTRO POBLADO EL SOCORRO DEL MUNICIPIO DE EL PITAL, DEPARTAMENTO DEL HUILA | [7 empty] | FECHA: | 2026-06-03
[10 empty] | PAGINA: | 1 de 1
Contratista: SOCIEDAD TECNICA SOTA LTDA | [9 empty] | Hoja 1 de 1
Contratante: AGUAS DEL HUILA | [9 empty] | Corte No. N/A
Elaboró: Deinner Obregon | [9 empty] | 2026-06-03
Capitulo: |  |  | C - FILTRO ANAEROBIO |  |  | Localización | Dimensiones |  |  | No de elementos | Medida Total
C-02.02 | EXCAVACIÓN MECÁNICA EN MATERIAL COMÚN (INCLUYE MAQUINARIA) |  |  | UNIDAD: | M3
[7 empty] | Longitud | Area/ancho | Alto
[6 empty] | Filtro anaerobio | 8.65 | 8.9 | 4.24 | 1 | 326.42
80%
OBSERVACIONES: | [5 empty] | Subtotal |  |  |  |  | 261.136
[6 empty] | Vienen |  |  |  |  | 0
[6 empty] | TOTAL |  |  |  |  | 261.136
Contratista: |  |  |  | Contratante: AGUAS DEL HUILA |  |  | Interventoría:
REPÚBLICA DE COLOMBIA DEPARTAMENTO DEL HUILA MUNICIPIO PITAL | [9 empty] | CODIGO: | MC-001
[10 empty] | EDICIÓN: | 1
|  | CONSTRUCCIÓN DE PTAR EN EL CENTRO POBLADO EL SOCORRO DEL MUNICIPIO DE EL PITAL, DEPARTAMENTO DEL HUILA | [7 empty] | FECHA: | 2026-06-03
[10 empty] | PAGINA: | 1 de 1
Contratista: SOCIEDAD TECNICA SOTA LTDA | [9 empty] | Hoja 1 de 1
Contratante: AGUAS DEL HUILA | [9 empty] | Corte No. N/A
Elaboró: Deinner Obregon | [9 empty] | 2026-06-03
Capitulo: |  |  | C - FILTRO ANAEROBIO |  |  | Localización | Dimensiones |  |  | No de elementos | Medida Total
C-02.03 | ENTIBADO EN MADERA TIPO 2; CONTINUO PARA PROFUNDIDADES DE 2,0 A 4,0 MTS PARA TERRENOS INESTABLES 5 USOS |  |  | UNIDAD: | M2
[7 empty] | Longitud | Area/ancho | Alto
[6 empty] | Filtro anaerobio | 8.65 | 8.9 | 2.24 | 1 | 78.624
OBSERVACIONES: | [5 empty] | Subtotal |  |  |  |  | 78.624
[6 empty] | Vienen |  |  |  |  | 0
[6 empty] | TOTAL |  |  |  |  | 78.624
Contratista: |  |  |  | Contratante: AGUAS DEL HUILA |  |  | Interventoría:
REPÚBLICA DE COLOMBIA DEPARTAMENTO DEL HUILA MUNICIPIO PITAL | [9 empty] | CODIGO: | MC-001
[10 empty] | EDICIÓN: | 1
|  | CONSTRUCCIÓN DE PTAR EN EL CENTRO POBLADO EL SOCORRO DEL MUNICIPIO DE EL PITAL, DEPARTAMENTO DEL HUILA | [7 empty] | FECHA: | 2026-06-03
[10 empty] | PAGINA: | 1 de 1
Contratista: SOCIEDAD TECNICA SOTA LTDA | [9 empty] | Hoja 1 de 1
Contratante: AGUAS DEL HUILA | [9 empty] | Corte No. N/A
Elaboró: Deinner Obregon | [9 empty] | 2026-06-03
Capitulo: |  |  | C - FILTRO ANAEROBIO |  |  | Localización | Dimensiones |  |  | No de elementos | Medida Total
C-03.01 | RELLENO TIPO II: CON RECEBO SELECCIONADO, COMPACTADO EN CAPAS DE 20 CM, PROCTOR MODIFICADO 95%, A TODO FACTOR |  |  | UNIDAD: | M3
[7 empty] | Longitud | Area/ancho | Alto
[6 empty] | Filtro anaerobio | 5.9 | 6.9 | 0.3 | 1 | 12.21
[6 empty] | Cajas | 1.7 | 0.75 | 0.3 | 2 | 0.77
OBSERVACIONES: | [5 empty] | Subtotal |  |  |  |  | 12.98
[6 empty] | Vienen |  |  |  |  | 0
[6 empty] | TOTAL |  |  |  |  | 12.98
Contratista: |  |  |  | Contratante: AGUAS DEL HUILA |  |  | Interventoría:
REPÚBLICA DE COLOMBIA DEPARTAMENTO DEL HUILA MUNICIPIO PITAL | [9 empty] | CODIGO: | MC-001
[10 empty] | EDICIÓN: | 1
|  | CONSTRUCCIÓN DE PTAR EN EL CENTRO POBLADO EL SOCORRO DEL MUNICIPIO DE EL PITAL, DEPARTAMENTO DEL HUILA | [7 empty] | FECHA: | 2026-06-03
[10 empty] | PAGINA: | 1 de 1
Contratista: SOCIEDAD TECNICA SOTA LTDA | [9 empty] | Hoja 1 de 1
Contratante: AGUAS DEL HUILA | [9 empty] | Corte No. N/A
Elaboró: Deinner Obregon | [9 empty] | 2026-06-03
Capitulo: |  |  | C - FILTRO ANAEROBIO |  |  | Localización | Dimensiones |  |  | No de elementos | Medida Total
C-03.02 | RELLENO CON MATERIAL SELECCIONADO DE LA EXCAVACIÓN, COMPACTADO CON EQUIPO MECÁNICO EN CAPAS DE 0,20 m |  |  | UNIDAD: | M3
[7 empty] | V. Excavado | V. Rellenos | V. Estructura
[6 empty] | Filtro anaerobio | 326.42 | 15.15 | 146.2563 |  | 165.01
OBSERVACIONES: | [5 empty] | Subtotal |  |  |  |  | 165.01
[6 empty] | Vienen |  |  |  |  | 0
[6 empty] | TOTAL |  |  |  |  | 165.01
Contratista: |  |  |  | Contratante: AGUAS DEL HUILA |  |  | Interventoría:
REPÚBLICA DE COLOMBIA DEPARTAMENTO DEL HUILA MUNICIPIO PITAL | [9 empty] | CODIGO: | MC-001
[10 empty] | EDICIÓN: | 1
|  | CONSTRUCCIÓN DE PTAR EN EL CENTRO POBLADO EL SOCORRO DEL MUNICIPIO DE EL PITAL, DEPARTAMENTO DEL HUILA | [7 empty] | FECHA: | 2026-06-03
[10 empty] | PAGINA: | 1 de 1
Contratista: SOCIEDAD TECNICA SOTA LTDA | [9 empty] | Hoja 1 de 1
Contratante: AGUAS DEL HUILA | [9 empty] | Corte No. N/A
Elaboró: Deinner Obregon | [9 empty] | 2026-06-03
Capitulo: |  |  | C - FILTRO ANAEROBIO |  |  | Localización | Dimensiones |  |  | No de elementos | Medida Total
C-04.01 | CONCRETO PARA SOLADO DE 2000 PSI A TODO COSTO (140 KG/CM2) |  |  | UNIDAD: | M3
[7 empty] | Longitud | Area/ancho | Alto
[6 empty] | Filtro anaerobio | 5.9 | 6.9 | 0.05 | 1 | 2.04
[6 empty] | Cajas | 1.7 | 0.75 | 0.05 | 2 | 0.13
OBSERVACIONES: | [5 empty] | Subtotal |  |  |  |  | 2.17
[6 empty] | Vienen |  |  |  |  | 0
[6 empty] | TOTAL |  |  |  |  | 2.17
Contratista: |  |  |  | Contratante: AGUAS DEL HUILA |  |  | Interventoría:
REPÚBLICA DE COLOMBIA DEPARTAMENTO DEL HUILA MUNICIPIO PITAL | [9 empty] | CODIGO: | MC-001
[10 empty] | EDICIÓN: | 1
|  | CONSTRUCCIÓN DE PTAR EN EL CENTRO POBLADO EL SOCORRO DEL MUNICIPIO DE EL PITAL, DEPARTAMENTO DEL HUILA | [7 empty] | FECHA: | 2026-06-03
[10 empty] | PAGINA: | 1 de 1
Contratista: SOCIEDAD TECNICA SOTA LTDA | [9 empty] | Hoja 1 de 1
Contratante: AGUAS DEL HUILA | [9 empty] | Corte No. N/A
Elaboró: Deinner Obregon | [9 empty] | 2026-06-03
Capitulo: |  |  | C - FILTRO ANAEROBIO |  |  | Localización | Dimensiones |  |  | No de elementos | Medida Total
C-04.02 | CONCRETO PARA PISO DE 4000 PSI IMPERMEABILIZADO A TODO COSTO (280 KG/CM2) |  |  | UNIDAD: | M3
[7 empty] | Longitud | Area/ancho | Alto
[6 empty] | Filtro anaerobio estructura | 5.9 | 6.9 | 0.35 | 1 | 14.25
[6 empty] | Cajas | 1.7 | 0.75 | 0.2 | 2 | 0.51
[6 empty] | Modulos de filtros | 1.15 | 5.6 | 0.15 | 2 | 1.93
OBSERVACIONES: | [5 empty] | Subtotal |  |  |  |  | 16.69
[6 empty] | Vienen |  |  |  |  | 0
[6 empty] | TOTAL |  |  |  |  | 16.69
Contratista: |  |  |  | Contratante: AGUAS DEL HUILA |  |  | Interventoría:
REPÚBLICA DE COLOMBIA DEPARTAMENTO DEL HUILA MUNICIPIO PITAL | [9 empty] | CODIGO: | MC-001
[10 empty] | EDICIÓN: | 1
|  | CONSTRUCCIÓN DE PTAR EN EL CENTRO POBLADO EL SOCORRO DEL MUNICIPIO DE EL PITAL, DEPARTAMENTO DEL HUILA | [7 empty] | FECHA: | 2026-06-03
[10 empty] | PAGINA: | 1 de 1
Contratista: SOCIEDAD TECNICA SOTA LTDA | [9 empty] | Hoja 1 de 1
Contratante: AGUAS DEL HUILA | [9 empty] | Corte No. N/A
Elaboró: Deinner Obregon | [9 empty] | 2026-06-03
Capitulo: |  |  | C - FILTRO ANAEROBIO |  |  | Localización | Dimensiones |  |  | No de elementos | Medida Total
C-04.03 | CONCRETO PARA MUROS DE 4000 PSI IMPERMEABILIZADO DE 280 KG/CM2 (INCLUYE FORMALETA METÁLICA POR AMBOS LADOS) |  |  | UNIDAD: | M3
[7 empty] | Longitud | Area/ancho | Alto
[6 empty] | Filtro anaerobio X | 5.9 | 0.3 | 3.9 | 3 | 20.71
[6 empty] | Filtro anaerobio Y | 6.9 | 0.3 | 3.9 | 2 | 16.15
[6 empty] | Cajas | 3.2 | 0.15 | 1.25 | 2 | 1.2
[6 empty] | Muros de modulos filtros | 5.6 | 0.15 | 1.05 | 4 | 3.53
OBSERVACIONES: | [5 empty] | Subtotal |  |  |  |  | 41.59
[6 empty] | Vienen |  |  |  |  | 0
[6 empty] | TOTAL |  |  |  |  | 41.59
Contratista: |  |  |  | Contratante: AGUAS DEL HUILA |  |  | Interventoría:
REPÚBLICA DE COLOMBIA DEPARTAMENTO DEL HUILA MUNICIPIO PITAL | [9 empty] | CODIGO: | MC-001
[10 empty] | EDICIÓN: | 1
|  | CONSTRUCCIÓN DE PTAR EN EL CENTRO POBLADO EL SOCORRO DEL MUNICIPIO DE EL PITAL, DEPARTAMENTO DEL HUILA | [7 empty] | FECHA: | 2026-06-03
[10 empty] | PAGINA: | 1 de 1
Contratista: SOCIEDAD TECNICA SOTA LTDA | [9 empty] | Hoja 1 de 1
Contratante: AGUAS DEL HUILA | [9 empty] | Corte No. N/A
Elaboró: Deinner Obregon | [9 empty] | 2026-06-03
Capitulo: |  |  | C - FILTRO ANAEROBIO |  |  | Localización | Dimensiones |  |  | No de elementos | Medida Total
C-04.04 | CONCRETO PARA TAPA DE 4000 PSI IMPERMEABILIZADO 280 KG/CM2 (INCLUYE FORMALETA EN MADERA) |  |  | UNIDAD: | M3
[7 empty] | Longitud | Area/ancho | Alto
[6 empty] | Filtro anaerobio | 5.9 | 6.9 | 0.3 | 1 | 12.21
OBSERVACIONES: | [5 empty] | Subtotal |  |  |  |  | 12.21
[6 empty] | Vienen |  |  |  |  | 0
[6 empty] | TOTAL |  |  |  |  | 12.21
Contratista: |  |  |  | Contratante: AGUAS DEL HUILA |  |  | Interventoría:
REPÚBLICA DE COLOMBIA DEPARTAMENTO DEL HUILA MUNICIPIO PITAL | [9 empty] | CODIGO: | MC-001
[10 empty] | EDICIÓN: | 1
|  | CONSTRUCCIÓN DE PTAR EN EL CENTRO POBLADO EL SOCORRO DEL MUNICIPIO DE EL PITAL, DEPARTAMENTO DEL HUILA | [7 empty] | FECHA: | 2026-06-03
[10 empty] | PAGINA: | 1 de 1
Contratista: SOCIEDAD TECNICA SOTA LTDA | [9 empty] | Hoja 1 de 1
Contratante: AGUAS DEL HUILA | [9 empty] | Corte No. N/A
Elaboró: Deinner Obregon | [9 empty] | 2026-06-03
Capitulo: |  |  | C - FILTRO ANAEROBIO |  |  | Localización | Dimensiones |  |  | No de elementos | Medida Total
C-05.01 | SUMINISTRO FIGURADO Y ARMADO DE ACERO DE REFUERZO 60000 PSI (INCLUYE DESPERDICIO DEL 5%) |  |  | UNIDAD: | KG
[7 empty] | Concreto | KG/M3 | KG
[6 empty] | Filtro anaerobio | 70.49 | 150 | 10573.5 | 1 | 10573.5
OBSERVACIONES: | [5 empty] | Subtotal |  |  |  |  | 10573.5
[6 empty] | Vienen |  |  |  |  | 0
[6 empty] | TOTAL |  |  |  |  | 10573.5
Contratista: |  |  |  | Contratante: AGUAS DEL HUILA |  |  | Interventoría:
REPÚBLICA DE COLOMBIA DEPARTAMENTO DEL HUILA MUNICIPIO PITAL | [9 empty] | CODIGO: | MC-001
[10 empty] | EDICIÓN: | 1
|  | CONSTRUCCIÓN DE PTAR EN EL CENTRO POBLADO EL SOCORRO DEL MUNICIPIO DE EL PITAL, DEPARTAMENTO DEL HUILA | [7 empty] | FECHA: | 2026-06-03
[10 empty] | PAGINA: | 1 de 1
Contratista: SOCIEDAD TECNICA SOTA LTDA | [9 empty] | Hoja 1 de 1
Contratante: AGUAS DEL HUILA | [9 empty] | Corte No. N/A
Elaboró: Deinner Obregon | [9 empty] | 2026-06-03
Capitulo: |  |  | C - FILTRO ANAEROBIO |  |  | Localización | Dimensiones |  |  | Distancia Escombrera | Medida Total
C-06.01 | RETIRO DE MATERIAL SOBRANTE HASTA BOTADERO AUTORIZADO (INCLUYE FACTOR DE EXPANSIÓN) |  |  | UNIDAD: | M3-KM
[7 empty] | V. Excavado | V. Reutilizado | Factor de expansión
[6 empty] | Transporte | 326.42 | 165.01 | 1.3 | 5 | 1049.17
OBSERVACIONES: | [5 empty] | Subtotal |  |  |  |  | 1049.17
[6 empty] | Vienen |  |  |  |  | 0
[6 empty] | TOTAL |  |  |  |  | 1049.17
Contratista: |  |  |  | Contratante: AGUAS DEL HUILA |  |  | Interventoría:
REPÚBLICA DE COLOMBIA DEPARTAMENTO DEL HUILA MUNICIPIO PITAL | [9 empty] | CODIGO: | MC-001
[10 empty] | EDICIÓN: | 1
|  | CONSTRUCCIÓN DE PTAR EN EL CENTRO POBLADO EL SOCORRO DEL MUNICIPIO DE EL PITAL, DEPARTAMENTO DEL HUILA | [7 empty] | FECHA: | 2026-06-03
[10 empty] | PAGINA: | 1 de 1
Contratista: SOCIEDAD TECNICA SOTA LTDA | [9 empty] | Hoja 1 de 1
Contratante: AGUAS DEL HUILA | [9 empty] | Corte No. N/A
Elaboró: Deinner Obregon | [9 empty] | 2026-06-03
Capitulo: |  |  | C - FILTRO ANAEROBIO |  |  | Localización | Dimensiones |  |  | Distancia Escombrera | Medida Total
C-06.02 | DISPOSICIÓN DE MATERIAL PROVENIENTE DE EXCAVACIÓN (NO INCLUYE TRANSPORTE) |  |  | UNIDAD: | M3
[7 empty] | V. Excavado | V. Reutilizado | Factor de expansión
[6 empty] | Escombrera | 326.42 | 165.01 | 1.3 | 5 | 209.83
OBSERVACIONES: | [5 empty] | Subtotal |  |  |  |  | 209.83
[6 empty] | Vienen |  |  |  |  | 0
[6 empty] | TOTAL |  |  |  |  | 209.83
Contratista: |  |  |  | Contratante: AGUAS DEL HUILA |  |  | Interventoría:
REPÚBLICA DE COLOMBIA DEPARTAMENTO DEL HUILA MUNICIPIO PITAL | [9 empty] | CODIGO: | MC-001
[10 empty] | EDICIÓN: | 1
|  | CONSTRUCCIÓN DE PTAR EN EL CENTRO POBLADO EL SOCORRO DEL MUNICIPIO DE EL PITAL, DEPARTAMENTO DEL HUILA | [7 empty] | FECHA: | 2026-06-03
[10 empty] | PAGINA: | 1 de 1
Contratista: SOCIEDAD TECNICA SOTA LTDA | [9 empty] | Hoja 1 de 1
Contratante: AGUAS DEL HUILA | [9 empty] | Corte No. N/A
Elaboró: Deinner Obregon | [9 empty] | 2026-06-03
Capitulo: |  |  | C - FILTRO ANAEROBIO |  |  | Localización | Dimensiones |  |  | No de elementos | Medida Total
C-07.01 | SUMINISTRO E INSTALACIÓN DE TAPA DE ACCESO EN LAMINA DE ALFAJOR CAL 14 (INCLUYE MARCO, MANIJA DE AGARRE, SOPORTES Y SOLDADURA) |  |  | UNIDAD: | M2
[7 empty] | Longitud | Ancho/area | Alto
[6 empty] | Tapa #1 filtro | 0.9 | 0.9 |  | 4 | 3.24
[6 empty] | Tapa #2 cajas | 0.65 | 0.65 |  | 4 | 1.69
OBSERVACIONES: | [5 empty] | Subtotal |  |  |  |  | 4.93
[6 empty] | Vienen |  |  |  |  | 0
[6 empty] | TOTAL |  |  |  |  | 4.93
Contratista: |  |  |  | Contratante: AGUAS DEL HUILA |  |  | Interventoría:
REPÚBLICA DE COLOMBIA DEPARTAMENTO DEL HUILA MUNICIPIO PITAL | [9 empty] | CODIGO: | MC-001
[10 empty] | EDICIÓN: | 1
|  | CONSTRUCCIÓN DE PTAR EN EL CENTRO POBLADO EL SOCORRO DEL MUNICIPIO DE EL PITAL, DEPARTAMENTO DEL HUILA | [7 empty] | FECHA: | 2026-06-03
[10 empty] | PAGINA: | 1 de 1
Contratista: SOCIEDAD TECNICA SOTA LTDA | [9 empty] | Hoja 1 de 1
Contratante: AGUAS DEL HUILA | [9 empty] | Corte No. N/A
Elaboró: Deinner Obregon | [9 empty] | 2026-06-03
Capitulo: |  |  | C - FILTRO ANAEROBIO |  |  | Localización | Dimensiones |  |  | No de elementos | Medida Total
C-07.02 | SUMINISTRO E INSTALACIÓN PASOS PARA ESCALERA DE GATO EN VARILLA PRD-60 DE 3/4" ANTIDESLIZANTE CON ANCLAJE DENTADO, REFUERZO, Y TRANCA PIE. L=0,30 M AN= 0,30 |  |  | UNIDAD: | UND
[7 empty] | Longitud | Separacion | Escalones
[6 empty] | Filtro anaerobio | 3.5 | 0.25 | 14 | 4 | 56
OBSERVACIONES: | [5 empty] | Subtotal |  |  |  |  | 56
[6 empty] | Vienen |  |  |  |  | 0
[6 empty] | TOTAL |  |  |  |  | 56
Contratista: |  |  |  | Contratante: AGUAS DEL HUILA |  |  | Interventoría:
REPÚBLICA DE COLOMBIA DEPARTAMENTO DEL HUILA MUNICIPIO PITAL | [9 empty] | CODIGO: | MC-001
[10 empty] | EDICIÓN: | 1
|  | CONSTRUCCIÓN DE PTAR EN EL CENTRO POBLADO EL SOCORRO DEL MUNICIPIO DE EL PITAL, DEPARTAMENTO DEL HUILA | [7 empty] | FECHA: | 2026-06-03
[10 empty] | PAGINA: | 1 de 1
Contratista: SOCIEDAD TECNICA SOTA LTDA | [9 empty] | Hoja 1 de 1
Contratante: AGUAS DEL HUILA | [9 empty] | Corte No. N/A
Elaboró: Deinner Obregon | [9 empty] | 2026-06-03
Capitulo: |  |  | C - FILTRO ANAEROBIO |  |  | Localización | Dimensiones |  |  | No de elementos | Medida Total
C-07.03 | SUMINISTRO E INSTALACIÓN DE ESTRUCTURA DE FALSO FONDO, SEGÚN DISEÑO |  |  | UNIDAD: | M2
[7 empty] | Longitud | Area/ancho | Kg
[6 empty] | Filtro anaerobio | 5.6 | 3 |  | 2 | 33.6
OBSERVACIONES: | [5 empty] | Subtotal |  |  |  |  | 33.6
[6 empty] | Vienen |  |  |  |  | 0
[6 empty] | TOTAL |  |  |  |  | 33.6
Contratista: |  |  |  | Contratante: AGUAS DEL HUILA |  |  | Interventoría:
REPÚBLICA DE COLOMBIA DEPARTAMENTO DEL HUILA MUNICIPIO PITAL | [9 empty] | CODIGO: | MC-001
[10 empty] | EDICIÓN: | 1
|  | CONSTRUCCIÓN DE PTAR EN EL CENTRO POBLADO EL SOCORRO DEL MUNICIPIO DE EL PITAL, DEPARTAMENTO DEL HUILA | [7 empty] | FECHA: | 2026-06-03
[10 empty] | PAGINA: | 1 de 1
Contratista: SOCIEDAD TECNICA SOTA LTDA | [9 empty] | Hoja 1 de 1
Contratante: AGUAS DEL HUILA | [9 empty] | Corte No. N/A
Elaboró: Deinner Obregon | [9 empty] | 2026-06-03
Capitulo: |  |  | C - FILTRO ANAEROBIO |  |  | Localización | Dimensiones |  |  | No de elementos | Medida Total
C-07.04 | SUMINISTRO DE ROSETONES PLÁSTICOS |  |  | UNIDAD: | M3
[7 empty] | Longitud | Area/ancho | Alto
[6 empty] | Filtro anaerobio | 5.6 | 3 | 2.3 | 2 | 77.28
OBSERVACIONES: | [5 empty] | Subtotal |  |  |  |  | 77.28
[6 empty] | Vienen |  |  |  |  | 0
[6 empty] | TOTAL |  |  |  |  | 77.28
Contratista: |  |  |  | Contratante: AGUAS DEL HUILA |  |  | Interventoría:
REPÚBLICA DE COLOMBIA DEPARTAMENTO DEL HUILA MUNICIPIO PITAL | [9 empty] | CODIGO: | MC-001
[10 empty] | EDICIÓN: | 1
|  | CONSTRUCCIÓN DE PTAR EN EL CENTRO POBLADO EL SOCORRO DEL MUNICIPIO DE EL PITAL, DEPARTAMENTO DEL HUILA | [7 empty] | FECHA: | 2026-06-03
[10 empty] | PAGINA: | 1 de 1
Contratista: SOCIEDAD TECNICA SOTA LTDA | [9 empty] | Hoja 1 de 1
Contratante: AGUAS DEL HUILA | [9 empty] | Corte No. N/A
Elaboró: Deinner Obregon | [9 empty] | 2026-06-03
Capitulo: |  |  | C - FILTRO ANAEROBIO |  |  | Localización | Dimensiones |  |  | No de elementos | Medida Total
C-07.05 | SUMINISTRO E INSTALACIÓN PASAMURO DE Ø4" L=0.25M EN HIERRO DUCTIL (INCLUYE HERRAMIENTA MENOR Y MANO DE OBRA) |  |  | UNIDAD: | UND
[7 empty] | Longitud | Area/ancho | Alto
[6 empty] | Filtro anaerobio |  |  |  | 2 | 2
OBSERVACIONES: | [5 empty] | Subtotal |  |  |  |  | 2
[6 empty] | Vienen |  |  |  |  | 0
[6 empty] | TOTAL |  |  |  |  | 2
Contratista: |  |  |  | Contratante: AGUAS DEL HUILA |  |  | Interventoría:
REPÚBLICA DE COLOMBIA DEPARTAMENTO DEL HUILA MUNICIPIO PITAL | [9 empty] | CODIGO: | MC-001
[10 empty] | EDICIÓN: | 1
|  | CONSTRUCCIÓN DE PTAR EN EL CENTRO POBLADO EL SOCORRO DEL MUNICIPIO DE EL PITAL, DEPARTAMENTO DEL HUILA | [7 empty] | FECHA: | 2026-06-03
[10 empty] | PAGINA: | 1 de 1
Contratista: SOCIEDAD TECNICA SOTA LTDA | [9 empty] | Hoja 1 de 1
Contratante: AGUAS DEL HUILA | [9 empty] | Corte No. N/A
Elaboró: Deinner Obregon | [9 empty] | 2026-06-03
Capitulo: |  |  | C - FILTRO ANAEROBIO |  |  | Localización | Dimensiones |  |  | No de elementos | Medida Total
C-07.06 | SUMINISTRO E INSTALACIÓN DE TUBERÍA DE VENTILACIÓN HD Ø4" (INCLUYE MATERIALES, HERRAMIENTAS Y MANO DE OBRA) |  |  | UNIDAD: | UND
[7 empty] | Longitud | Area/ancho | Alto
[6 empty] | Filtro anaerobio |  |  |  | 2 | 2
OBSERVACIONES: | [5 empty] | Subtotal |  |  |  |  | 2
[6 empty] | Vienen |  |  |  |  | 0
[6 empty] | TOTAL |  |  |  |  | 2
Contratista: |  |  |  | Contratante: AGUAS DEL HUILA |  |  | Interventoría:
REPÚBLICA DE COLOMBIA DEPARTAMENTO DEL HUILA MUNICIPIO PITAL | [9 empty] | CODIGO: | MC-001
[10 empty] | EDICIÓN: | 1
|  | CONSTRUCCIÓN DE PTAR EN EL CENTRO POBLADO EL SOCORRO DEL MUNICIPIO DE EL PITAL, DEPARTAMENTO DEL HUILA | [7 empty] | FECHA: | 2026-06-03
[10 empty] | PAGINA: | 1 de 1
Contratista: SOCIEDAD TECNICA SOTA LTDA | [9 empty] | Hoja 1 de 1
Contratante: AGUAS DEL HUILA | [9 empty] | Corte No. N/A
Elaboró: Deinner Obregon | [9 empty] | 2026-06-03
Capitulo: |  |  | D - TANQUE SEPTICO |  |  | Localización | Dimensiones |  |  | No de elementos | Medida Total
D-01.01 | LOCALIZACIÓN Y REPLANTEO DE ESTRUCTURAS (NO INCLUYE EQUIPO DE TOPOGRAFÍA) |  |  | UNIDAD: | M2
[7 empty] | Longitud | Ancho | Volumen
[6 empty] | Tanque septico | 17.35 | 8.9 |  | 1 | 154.42
OBSERVACIONES: | [5 empty] | Subtotal |  |  |  |  | 154.42
[6 empty] | Vienen |  |  |  |  | 0
[6 empty] | TOTAL |  |  |  |  | 154.42
Contratista: |  |  |  | Contratante: AGUAS DEL HUILA |  |  | Interventoría:
REPÚBLICA DE COLOMBIA DEPARTAMENTO DEL HUILA MUNICIPIO PITAL | [9 empty] | CODIGO: | MC-001
[10 empty] | EDICIÓN: | 1
|  | CONSTRUCCIÓN DE PTAR EN EL CENTRO POBLADO EL SOCORRO DEL MUNICIPIO DE EL PITAL, DEPARTAMENTO DEL HUILA | [7 empty] | FECHA: | 2026-06-03
[10 empty] | PAGINA: | 1 de 1
Contratista: SOCIEDAD TECNICA SOTA LTDA | [9 empty] | Hoja 1 de 1
Contratante: AGUAS DEL HUILA | [9 empty] | Corte No. N/A
Elaboró: Deinner Obregon | [9 empty] | 2026-06-03
Capitulo: |  |  | D - TANQUE SEPTICO |  |  | Localización | Dimensiones |  |  | No de elementos | Medida Total
D-02.01 | EXCAVACIÓN MANUAL EN MATERIAL COMÚN |  |  | UNIDAD: | M3
[7 empty] | Longitud | Ancho | Alto
[6 empty] | Tanque septico | 17.35 | 8.9 | 4.45 | 1 | 687.15
20%
OBSERVACIONES: | [5 empty] | Subtotal |  |  |  |  | 137.43
[6 empty] | Vienen |  |  |  |  | 0
[6 empty] | TOTAL |  |  |  |  | 137.43
Contratista: |  |  |  | Contratante: AGUAS DEL HUILA |  |  | Interventoría:
REPÚBLICA DE COLOMBIA DEPARTAMENTO DEL HUILA MUNICIPIO PITAL | [9 empty] | CODIGO: | MC-001
[10 empty] | EDICIÓN: | 1
|  | CONSTRUCCIÓN DE PTAR EN EL CENTRO POBLADO EL SOCORRO DEL MUNICIPIO DE EL PITAL, DEPARTAMENTO DEL HUILA | [7 empty] | FECHA: | 2026-06-03
[10 empty] | PAGINA: | 1 de 1
Contratista: SOCIEDAD TECNICA SOTA LTDA | [9 empty] | Hoja 1 de 1
Contratante: AGUAS DEL HUILA | [9 empty] | Corte No. N/A
Elaboró: Deinner Obregon | [9 empty] | 2026-06-03
Capitulo: |  |  | D - TANQUE SEPTICO |  |  | Localización | Dimensiones |  |  | No de elementos | Medida Total
D-02.02 | EXCAVACIÓN MECÁNICA EN MATERIAL COMÚN (INCLUYE MAQUINARIA) |  |  | UNIDAD: | M3
[7 empty] | Longitud | Ancho | Volumen
[6 empty] | Tanque septico | 17.35 | 8.9 | 4.45 | 1 | 687.15
80%
OBSERVACIONES: | [5 empty] | Subtotal |  |  |  |  | 549.72
[6 empty] | Vienen |  |  |  |  | 0
[6 empty] | TOTAL |  |  |  |  | 549.72
Contratista: |  |  |  | Contratante: AGUAS DEL HUILA |  |  | Interventoría:
REPÚBLICA DE COLOMBIA DEPARTAMENTO DEL HUILA MUNICIPIO PITAL | [9 empty] | CODIGO: | MC-001
[10 empty] | EDICIÓN: | 1
|  | CONSTRUCCIÓN DE PTAR EN EL CENTRO POBLADO EL SOCORRO DEL MUNICIPIO DE EL PITAL, DEPARTAMENTO DEL HUILA | [7 empty] | FECHA: | 2026-06-03
[10 empty] | PAGINA: | 1 de 1
Contratista: SOCIEDAD TECNICA SOTA LTDA | [9 empty] | Hoja 1 de 1
Contratante: AGUAS DEL HUILA | [9 empty] | Corte No. N/A
Elaboró: Deinner Obregon | [9 empty] | 2026-06-03
Capitulo: |  |  | D - TANQUE SEPTICO |  |  | Localización | Dimensiones |  |  | No de elementos | Medida Total
D-02.03 | ENTIBADO EN MADERA TIPO 2; CONTINUO PARA PROFUNDIDADES DE 2,0 A 4,0 MTS PARA TERRENOS INESTABLES 5 USOS |  |  | UNIDAD: | M2
[7 empty] | Longitud | Ancho | Alto
[6 empty] | Tanque septico | 17.35 | 8.9 | 2.45 | 1 | 128.63
OBSERVACIONES: | [5 empty] | Subtotal |  |  |  |  | 128.63
[6 empty] | Vienen |  |  |  |  | 0
[6 empty] | TOTAL |  |  |  |  | 128.63
Contratista: |  |  |  | Contratante: AGUAS DEL HUILA |  |  | Interventoría:
REPÚBLICA DE COLOMBIA DEPARTAMENTO DEL HUILA MUNICIPIO PITAL | [9 empty] | CODIGO: | MC-001
[10 empty] | EDICIÓN: | 1
|  | CONSTRUCCIÓN DE PTAR EN EL CENTRO POBLADO EL SOCORRO DEL MUNICIPIO DE EL PITAL, DEPARTAMENTO DEL HUILA | [7 empty] | FECHA: | 2026-06-03
[10 empty] | PAGINA: | 1 de 1
Contratista: SOCIEDAD TECNICA SOTA LTDA | [9 empty] | Hoja 1 de 1
Contratante: AGUAS DEL HUILA | [9 empty] | Corte No. N/A
Elaboró: Deinner Obregon | [9 empty] | 2026-06-03
Capitulo: |  |  | D - TANQUE SEPTICO |  |  | Localización | Dimensiones |  |  | No de elementos | Medida Total
D-03.01 | RELLENO TIPO II: CON RECEBO SELECCIONADO, COMPACTADO EN CAPAS DE 20 CM, PROCTOR MODIFICADO 95%, A TODO FACTOR |  |  | UNIDAD: | M3
[7 empty] | Longitud | Ancho/area | Espesor
[6 empty] | Tanque septico | 10.55 | 6.9 | 0.3 | 1 | 21.84
[6 empty] | Caja de entrada | 1.6 | 1.9 | 0.3 | 1 | 0.91
[6 empty] | Salida de lodos | 2.9 | 6.9 | 0.3 | 1 | 6
OBSERVACIONES: | [5 empty] | Subtotal |  |  |  |  | 28.75
[6 empty] | Vienen |  |  |  |  | 0
[6 empty] | TOTAL |  |  |  |  | 28.75
Contratista: |  |  |  | Contratante: AGUAS DEL HUILA |  |  | Interventoría:
REPÚBLICA DE COLOMBIA DEPARTAMENTO DEL HUILA MUNICIPIO PITAL | [9 empty] | CODIGO: | MC-001
[10 empty] | EDICIÓN: | 1
|  | CONSTRUCCIÓN DE PTAR EN EL CENTRO POBLADO EL SOCORRO DEL MUNICIPIO DE EL PITAL, DEPARTAMENTO DEL HUILA | [7 empty] | FECHA: | 2026-06-03
[10 empty] | PAGINA: | 1 de 1
Contratista: SOCIEDAD TECNICA SOTA LTDA | [9 empty] | Hoja 1 de 1
Contratante: AGUAS DEL HUILA | [9 empty] | Corte No. N/A
Elaboró: Deinner Obregon | [9 empty] | 2026-06-03
Capitulo: |  |  | D - TANQUE SEPTICO |  |  | Localización | Dimensiones |  |  | No de elementos | Medida Total
D-03.02 | RELLENO CON MATERIAL SELECCIONADO DE LA EXCAVACIÓN, COMPACTADO CON EQUIPO MECÁNICO EN CAPAS DE 0,20 m |  |  | UNIDAD: | M3
[7 empty] | V. Excavado | V. Rellenos | V. Estructura
[6 empty] | Tanque septico | 687.15 | 33.54 | 351.8535 | 1 | 301.76
OBSERVACIONES: | [5 empty] | Subtotal |  |  |  |  | 301.76
[6 empty] | Vienen |  |  |  |  | 0
[6 empty] | TOTAL |  |  |  |  | 301.76
Contratista: |  |  |  | Contratante: AGUAS DEL HUILA |  |  | Interventoría:
REPÚBLICA DE COLOMBIA DEPARTAMENTO DEL HUILA MUNICIPIO PITAL | [9 empty] | CODIGO: | MC-001
[10 empty] | EDICIÓN: | 1
|  | CONSTRUCCIÓN DE PTAR EN EL CENTRO POBLADO EL SOCORRO DEL MUNICIPIO DE EL PITAL, DEPARTAMENTO DEL HUILA | [7 empty] | FECHA: | 2026-06-03
[10 empty] | PAGINA: | 1 de 1
Contratista: SOCIEDAD TECNICA SOTA LTDA | [9 empty] | Hoja 1 de 1
Contratante: AGUAS DEL HUILA | [9 empty] | Corte No. N/A
Elaboró: Deinner Obregon | [9 empty] | 2026-06-03
Capitulo: |  |  | D - TANQUE SEPTICO |  |  | Localización | Dimensiones |  |  | No de elementos | Medida Total
D-04.01 | CONCRETO PARA SOLADO DE 2000 PSI A TODO COSTO (140 KG/CM2) |  |  | UNIDAD: | M3
[7 empty] | Longitud | Ancho | Espesor
[6 empty] | Tanque septico | 10.55 | 6.9 | 0.05 | 1 | 3.64
[6 empty] | Caja de entrada | 1.6 | 1.9 | 0.05 | 1 | 0.15
[6 empty] | Salida de lodos | 2.9 | 6.9 | 0.05 | 1 | 1
OBSERVACIONES: | [5 empty] | Subtotal |  |  |  |  | 4.79
[6 empty] | Vienen |  |  |  |  | 0
[6 empty] | TOTAL |  |  |  |  | 4.79
Contratista: |  |  |  | Contratante: AGUAS DEL HUILA |  |  | Interventoría:
REPÚBLICA DE COLOMBIA DEPARTAMENTO DEL HUILA MUNICIPIO PITAL | [9 empty] | CODIGO: | MC-001
[10 empty] | EDICIÓN: | 1
|  | CONSTRUCCIÓN DE PTAR EN EL CENTRO POBLADO EL SOCORRO DEL MUNICIPIO DE EL PITAL, DEPARTAMENTO DEL HUILA | [7 empty] | FECHA: | 2026-06-03
[10 empty] | PAGINA: | 1 de 1
Contratista: SOCIEDAD TECNICA SOTA LTDA | [9 empty] | Hoja 1 de 1
Contratante: AGUAS DEL HUILA | [9 empty] | Corte No. N/A
Elaboró: Deinner Obregon | [9 empty] | 2026-06-03
Capitulo: |  |  | D - TANQUE SEPTICO |  |  | Localización | Dimensiones |  |  | No de elementos | Medida Total
D-04.02 | CONCRETO PARA PISO DE 4000 PSI IMPERMEABILIZADO A TODO COSTO (280 KG/CM2) |  |  | UNIDAD: | M3
[7 empty] | Longitud | Ancho | Espesor
[6 empty] | Tanque septico | 10.55 | 6.9 | 0.35 | 1 | 25.48
[6 empty] | Caja de entrada | 1.6 | 1.9 | 0.3 | 1 | 0.91
[6 empty] | Salida de lodos | 2.9 | 6.9 | 0.3 | 1 | 6
OBSERVACIONES: | [5 empty] | Subtotal |  |  |  |  | 32.39
[6 empty] | Vienen |  |  |  |  | 0
[6 empty] | TOTAL |  |  |  |  | 32.39
Contratista: |  |  |  | Contratante: AGUAS DEL HUILA |  |  | Interventoría:
REPÚBLICA DE COLOMBIA DEPARTAMENTO DEL HUILA MUNICIPIO PITAL | [9 empty] | CODIGO: | MC-001
[10 empty] | EDICIÓN: | 1
|  | CONSTRUCCIÓN DE PTAR EN EL CENTRO POBLADO EL SOCORRO DEL MUNICIPIO DE EL PITAL, DEPARTAMENTO DEL HUILA | [7 empty] | FECHA: | 2026-06-03
[10 empty] | PAGINA: | 1 de 1
Contratista: SOCIEDAD TECNICA SOTA LTDA | [9 empty] | Hoja 1 de 1
Contratante: AGUAS DEL HUILA | [9 empty] | Corte No. N/A
Elaboró: Deinner Obregon | [9 empty] | 2026-06-03
Capitulo: |  |  | D - TANQUE SEPTICO |  |  | Localización | Dimensiones |  |  | No de elementos | Medida Total
D-04.03 | CONCRETO PARA MUROS DE 4000 PSI IMPERMEABILIZADO DE 280 KG/CM2 (INCLUYE FORMALETA METÁLICA POR AMBOS LADOS) |  |  | UNIDAD: | M3
[7 empty] | Longitud | Ancho | Alto
[6 empty] | Tanque septico X | 10.55 | 0.3 | 3.1 | 3 | 29.43
[6 empty] | Tanque septico Y | 6 | 0.3 | 3.1 | 2 | 11.16
[6 empty] | Caja entrada X | 1.9 | 0.3 | 3.25 | 2 | 3.71
[6 empty] | Caja entrada Y | 1.6 | 0.3 | 3.25 | 1 | 1.56
[6 empty] | Salida de lodos X | 2.9 | 0.3 | 3.5 | 3 | 9.14
[6 empty] | Salida de lodos Y | 6 | 0.3 | 3.5 | 2 | 12.6
[6 empty] | Bafles de concreto | 6 | 0.3 | 0.6 | 2 | 2.16
OBSERVACIONES: | [5 empty] | Subtotal |  |  |  |  | 69.76
[6 empty] | Vienen |  |  |  |  | 0
[6 empty] | TOTAL |  |  |  |  | 69.76
Contratista: |  |  |  | Contratante: AGUAS DEL HUILA |  |  | Interventoría:
REPÚBLICA DE COLOMBIA DEPARTAMENTO DEL HUILA MUNICIPIO PITAL | [9 empty] | CODIGO: | MC-001
[10 empty] | EDICIÓN: | 1
|  | CONSTRUCCIÓN DE PTAR EN EL CENTRO POBLADO EL SOCORRO DEL MUNICIPIO DE EL PITAL, DEPARTAMENTO DEL HUILA | [7 empty] | FECHA: | 2026-06-03
[10 empty] | PAGINA: | 1 de 1
Contratista: SOCIEDAD TECNICA SOTA LTDA | [9 empty] | Hoja 1 de 1
Contratante: AGUAS DEL HUILA | [9 empty] | Corte No. N/A
Elaboró: Deinner Obregon | [9 empty] | 2026-06-03
Capitulo: |  |  | D - TANQUE SEPTICO |  |  | Localización | Dimensiones |  |  | No de elementos | Medida Total
D-04.04 | CONCRETO PARA TAPA DE 4000 PSI IMPERMEABILIZADO 280 KG/CM2 (INCLUYE FORMALETA EN MADERA) |  |  | UNIDAD: | M3
[7 empty] | Longitud | Ancho | Alto
[6 empty] | Tanque septico | 10.55 | 6.9 | 0.3 | 1 | 21.84
[6 empty] | Caja de entrada | 1.6 | 1.9 | 0.2 | 1 | 0.61
[6 empty] | Salida de lodos | 2.9 | 6.9 | 0.3 | 1 | 6
[6 empty] | ESPACIO DE TAPAS |  |  |  | Restantes
[6 empty] | Tanque septico | 0.9 | 0.9 | 0.3 | 6 | 1.46
[6 empty] | Caja de entrada | 0.9 | 0.9 | 0.2 | 1 | 0.16
[6 empty] | Salida de lodos | 0.9 | 0.9 | 0.3 | 2 | 0.49
[10 empty] | Total | 2.11
OBSERVACIONES: | [5 empty] | Subtotal |  |  |  |  | 26.34
[6 empty] | Vienen |  |  |  |  | 0
[6 empty] | TOTAL |  |  |  |  | 26.34
Contratista: |  |  |  | Contratante: AGUAS DEL HUILA |  |  | Interventoría:
REPÚBLICA DE COLOMBIA DEPARTAMENTO DEL HUILA MUNICIPIO PITAL | [9 empty] | CODIGO: | MC-001
[10 empty] | EDICIÓN: | 1
|  | CONSTRUCCIÓN DE PTAR EN EL CENTRO POBLADO EL SOCORRO DEL MUNICIPIO DE EL PITAL, DEPARTAMENTO DEL HUILA | [7 empty] | FECHA: | 2026-06-03
[10 empty] | PAGINA: | 1 de 1
Contratista: SOCIEDAD TECNICA SOTA LTDA | [9 empty] | Hoja 1 de 1
Contratante: AGUAS DEL HUILA | [9 empty] | Corte No. N/A
Elaboró: Deinner Obregon | [9 empty] | 2026-06-03
Capitulo: |  |  | D - TANQUE SEPTICO |  |  | Localización | Dimensiones |  |  | No de elementos | Medida Total
D-05.01 | SUMINISTRO FIGURADO Y ARMADO DE ACERO DE REFUERZO 60000 PSI (INCLUYE DESPERDICIO DEL 5%) |  |  | UNIDAD: | KG
[7 empty] | Concreto | KG/M3 | KG
[6 empty] | Tanque septico | 128.49 | 150 | 19273.5 | 1 | 19273.5
0
OBSERVACIONES: | [5 empty] | Subtotal |  |  |  |  | 19273.5
[6 empty] | Vienen |  |  |  |  | 0
[6 empty] | TOTAL |  |  |  |  | 19273.5
Contratista: |  |  |  | Contratante: AGUAS DEL HUILA |  |  | Interventoría:
REPÚBLICA DE COLOMBIA DEPARTAMENTO DEL HUILA MUNICIPIO PITAL | [9 empty] | CODIGO: | MC-001
[10 empty] | EDICIÓN: | 1
|  | CONSTRUCCIÓN DE PTAR EN EL CENTRO POBLADO EL SOCORRO DEL MUNICIPIO DE EL PITAL, DEPARTAMENTO DEL HUILA | [7 empty] | FECHA: | 2026-06-03
[10 empty] | PAGINA: | 1 de 1
Contratista: SOCIEDAD TECNICA SOTA LTDA | [9 empty] | Hoja 1 de 1
Contratante: AGUAS DEL HUILA | [9 empty] | Corte No. N/A
Elaboró: Deinner Obregon | [9 empty] | 2026-06-03
Capitulo: |  |  | D - TANQUE SEPTICO |  |  | Localización | Dimensiones |  |  | Distania | Medida Total
D-06.01 | RETIRO DE MATERIAL SOBRANTE HASTA BOTADERO AUTORIZADO (INCLUYE FACTOR DE EXPANSIÓN) |  |  | UNIDAD: | M3-KM
[7 empty] | V. Excavado | V. Reutilizado | Factor de expansion
[6 empty] | Tanque septico | 687.15 | 301.76 | 1.3 | 5 | 2505.04
OBSERVACIONES: | [5 empty] | Subtotal |  |  |  |  | 2505.04
[6 empty] | Vienen |  |  |  |  | 0
[6 empty] | TOTAL |  |  |  |  | 2505.04
Contratista: |  |  |  | Contratante: AGUAS DEL HUILA |  |  | Interventoría:
REPÚBLICA DE COLOMBIA DEPARTAMENTO DEL HUILA MUNICIPIO PITAL | [9 empty] | CODIGO: | MC-001
[10 empty] | EDICIÓN: | 1
|  | CONSTRUCCIÓN DE PTAR EN EL CENTRO POBLADO EL SOCORRO DEL MUNICIPIO DE EL PITAL, DEPARTAMENTO DEL HUILA | [7 empty] | FECHA: | 2026-06-03
[10 empty] | PAGINA: | 1 de 1
Contratista: SOCIEDAD TECNICA SOTA LTDA | [9 empty] | Hoja 1 de 1
Contratante: AGUAS DEL HUILA | [9 empty] | Corte No. N/A
Elaboró: Deinner Obregon | [9 empty] | 2026-06-03
Capitulo: |  |  | D - TANQUE SEPTICO |  |  | Localización | Dimensiones |  |  | Distania | Medida Total
D-06.02 | DISPOSICIÓN DE MATERIAL PROVENIENTE DE EXCAVACIÓN (NO INCLUYE TRANSPORTE) |  |  | UNIDAD: | M3
[7 empty] | V. Excavado | V. Reutilizado | Factor de expansion
[6 empty] | Tanque septico | 687.15 | 301.76 | 1.3 | 5 | 501.01
OBSERVACIONES: | [5 empty] | Subtotal |  |  |  |  | 501.01
[6 empty] | Vienen |  |  |  |  | 0
[6 empty] | TOTAL |  |  |  |  | 501.01
Contratista: |  |  |  | Contratante: AGUAS DEL HUILA |  |  | Interventoría:
REPÚBLICA DE COLOMBIA DEPARTAMENTO DEL HUILA MUNICIPIO PITAL | [9 empty] | CODIGO: | MC-001
[10 empty] | EDICIÓN: | 1
|  | CONSTRUCCIÓN DE PTAR EN EL CENTRO POBLADO EL SOCORRO DEL MUNICIPIO DE EL PITAL, DEPARTAMENTO DEL HUILA | [7 empty] | FECHA: | 2026-06-03
[10 empty] | PAGINA: | 1 de 1
Contratista: SOCIEDAD TECNICA SOTA LTDA | [9 empty] | Hoja 1 de 1
Contratante: AGUAS DEL HUILA | [9 empty] | Corte No. N/A
Elaboró: Deinner Obregon | [9 empty] | 2026-06-03
Capitulo: |  |  | D - TANQUE SEPTICO |  |  | Localización | Dimensiones |  |  | No de elementos | Medida Total
D-07.01 | SUMINISTRO E INSTALACIÓN PASOS PARA ESCALERA DE GATO EN VARILLA PRD-60 DE 3/4" ANTIDESLIZANTE CON ANCLAJE DENTADO, REFUERZO, Y TRANCA PIE. L=0,30 M AN= 0,30 |  |  | UNIDAD: | UND
[7 empty] | Longitud | Separacion | Escalones
[6 empty] | Tanque septico | 3 | 0.3 | 10 | 6 | 60
[6 empty] | Caja de entrada | 3 | 0.3 | 10 | 1 | 10
[6 empty] | Salida de lodos | 3.6 | 0.3 | 12 | 2 | 24
OBSERVACIONES: | [5 empty] | Subtotal |  |  |  |  | 94
[6 empty] | Vienen |  |  |  |  | 0
[6 empty] | TOTAL |  |  |  |  | 94
Contratista: |  |  |  | Contratante: AGUAS DEL HUILA |  |  | Interventoría:
REPÚBLICA DE COLOMBIA DEPARTAMENTO DEL HUILA MUNICIPIO PITAL | [9 empty] | CODIGO: | MC-001
[10 empty] | EDICIÓN: | 1
|  | CONSTRUCCIÓN DE PTAR EN EL CENTRO POBLADO EL SOCORRO DEL MUNICIPIO DE EL PITAL, DEPARTAMENTO DEL HUILA | [7 empty] | FECHA: | 2026-06-03
[10 empty] | PAGINA: | 1 de 1
Contratista: SOCIEDAD TECNICA SOTA LTDA | [9 empty] | Hoja 1 de 1
Contratante: AGUAS DEL HUILA | [9 empty] | Corte No. N/A
Elaboró: Deinner Obregon | [9 empty] | 2026-06-03
Capitulo: |  |  | D - TANQUE SEPTICO |  |  | Localización | Dimensiones |  |  | No de elementos | Medida Total
D-07.02 | SUMINISTRO E INSTALACIÓN DE TAPA DE ACCESO EN LAMINA DE ALFAJOR CAL 14 (INCLUYE MARCO, MANIJA DE AGARRE, SOPORTES Y SOLDADURA) |  |  | UNIDAD: | M2
[7 empty] | Longitud | Ancho/area | Alto
[6 empty] | Tapas tanque septico | 0.9 | 0.9 |  | 6 | 4.86
[6 empty] | Tapa caja de entrada | 0.9 | 0.9 |  | 1 | 0.81
[6 empty] | Tapas salida de lodos | 0.9 | 0.9 |  | 2 | 1.62
OBSERVACIONES: | [5 empty] | Subtotal |  |  |  |  | 7.29
[6 empty] | Vienen |  |  |  |  | 0
[6 empty] | TOTAL |  |  |  |  | 7.29
Contratista: |  |  |  | Contratante: AGUAS DEL HUILA |  |  | Interventoría:
REPÚBLICA DE COLOMBIA DEPARTAMENTO DEL HUILA MUNICIPIO PITAL | [9 empty] | CODIGO: | MC-001
[10 empty] | EDICIÓN: | 1
|  | CONSTRUCCIÓN DE PTAR EN EL CENTRO POBLADO EL SOCORRO DEL MUNICIPIO DE EL PITAL, DEPARTAMENTO DEL HUILA | [7 empty] | FECHA: | 2026-06-03
[10 empty] | PAGINA: | 1 de 1
Contratista: SOCIEDAD TECNICA SOTA LTDA | [9 empty] | Hoja 1 de 1
Contratante: AGUAS DEL HUILA | [9 empty] | Corte No. N/A
Elaboró: Deinner Obregon | [9 empty] | 2026-06-03
Capitulo: |  |  | D - TANQUE SEPTICO |  |  | Localización | Dimensiones |  |  | No de elementos | Medida Total
D-07.03 | SUMINISTRO E INSTALACIÓN DE TUBERÍA DE VENTILACIÓN HD Ø4" (INCLUYE MATERIALES, HERRAMIENTAS Y MANO DE OBRA) |  |  | UNIDAD: | UND
[7 empty] | Longitud | Area/ancho | Alto
[6 empty] | Tanque septico |  |  |  | 6 | 6
OBSERVACIONES: | [5 empty] | Subtotal |  |  |  |  | 6
[6 empty] | Vienen |  |  |  |  | 0
[6 empty] | TOTAL |  |  |  |  | 6
Contratista: |  |  |  | Contratante: AGUAS DEL HUILA |  |  | Interventoría:
REPÚBLICA DE COLOMBIA DEPARTAMENTO DEL HUILA MUNICIPIO PITAL | [9 empty] | CODIGO: | MC-001
[10 empty] | EDICIÓN: | 1
|  | CONSTRUCCIÓN DE PTAR EN EL CENTRO POBLADO EL SOCORRO DEL MUNICIPIO DE EL PITAL, DEPARTAMENTO DEL HUILA | [7 empty] | FECHA: | 2026-06-03
[10 empty] | PAGINA: | 1 de 1
Contratista: SOCIEDAD TECNICA SOTA LTDA | [9 empty] | Hoja 1 de 1
Contratante: AGUAS DEL HUILA | [9 empty] | Corte No. N/A
Elaboró: Deinner Obregon | [9 empty] | 2026-06-03
Capitulo: |  |  | E - TUBERIAS Y ESTRUCTURAS DE CONEXIÓN |  |  | Localización | Dimensiones |  |  | No de elementos | Medida Total
ER-01.01 | LOCALIZACIÓN Y REPLANTEO DE REDES (NO INCLUYE EQUIPO DE TOPOGRAFÍA) |  |  | UNIDAD: | M
[7 empty] | Longitud | Ancho | Area
[6 empty] | Redes | 200.5 |  |  | 1 | 200.5
OBSERVACIONES: | [5 empty] | Subtotal |  |  |  |  | 200.5
[6 empty] | Vienen |  |  |  |  | 0
[6 empty] | TOTAL |  |  |  |  | 200.5
Contratista: |  |  |  | Contratante: AGUAS DEL HUILA |  |  | Interventoría:
REPÚBLICA DE COLOMBIA DEPARTAMENTO DEL HUILA MUNICIPIO PITAL | [9 empty] | CODIGO: | MC-001
[10 empty] | EDICIÓN: | 1
|  | CONSTRUCCIÓN DE PTAR EN EL CENTRO POBLADO EL SOCORRO DEL MUNICIPIO DE EL PITAL, DEPARTAMENTO DEL HUILA | [7 empty] | FECHA: | 2026-06-03
[10 empty] | PAGINA: | 1 de 1
Contratista: SOCIEDAD TECNICA SOTA LTDA | [9 empty] | Hoja 1 de 1
Contratante: AGUAS DEL HUILA | [9 empty] | Corte No. N/A
Elaboró: Deinner Obregon | [9 empty] | 2026-06-03
Capitulo: |  |  | E - TUBERIAS Y ESTRUCTURAS DE CONEXIÓN |  |  | Localización | Dimensiones |  |  | No de elementos | Medida Total
ER-02.01 | EXCAVACIÓN MANUAL EN MATERIAL COMÚN |  |  | UNIDAD: | M3
[7 empty] | Excavación | Ancho | %
[6 empty] | Redes | 837.9862 |  | 20% | 1 | 167.6
OBSERVACIONES: | [5 empty] | Subtotal |  |  |  |  | 167.6
[6 empty] | Vienen |  |  |  |  | 0
[6 empty] | TOTAL |  |  |  |  | 167.6
Contratista: |  |  |  | Contratante: AGUAS DEL HUILA |  |  | Interventoría:
REPÚBLICA DE COLOMBIA DEPARTAMENTO DEL HUILA MUNICIPIO PITAL | [9 empty] | CODIGO: | MC-001
[10 empty] | EDICIÓN: | 1
|  | CONSTRUCCIÓN DE PTAR EN EL CENTRO POBLADO EL SOCORRO DEL MUNICIPIO DE EL PITAL, DEPARTAMENTO DEL HUILA | [7 empty] | FECHA: | 2026-06-03
[10 empty] | PAGINA: | 1 de 1
Contratista: SOCIEDAD TECNICA SOTA LTDA | [9 empty] | Hoja 1 de 1
Contratante: AGUAS DEL HUILA | [9 empty] | Corte No. N/A
Elaboró: Deinner Obregon | [9 empty] | 2026-06-03
Capitulo: |  |  | E - TUBERIAS Y ESTRUCTURAS DE CONEXIÓN |  |  | Localización | Dimensiones |  |  | No de elementos | Medida Total
ER-02.02 | EXCAVACIÓN MECÁNICA EN MATERIAL COMÚN (INCLUYE MAQUINARIA) |  |  | UNIDAD: | M3
[7 empty] | Excavación | Area | %
[6 empty] | Redes | 837.9862 |  | 78% | 1 | 653.63
OBSERVACIONES: | [5 empty] | Subtotal |  |  |  |  | 653.63
[6 empty] | Vienen |  |  |  |  | 0
[6 empty] | TOTAL |  |  |  |  | 653.63
Contratista: |  |  |  | Contratante: AGUAS DEL HUILA |  |  | Interventoría:
REPÚBLICA DE COLOMBIA DEPARTAMENTO DEL HUILA MUNICIPIO PITAL | [9 empty] | CODIGO: | MC-001
[10 empty] | EDICIÓN: | 1
|  | CONSTRUCCIÓN DE PTAR EN EL CENTRO POBLADO EL SOCORRO DEL MUNICIPIO DE EL PITAL, DEPARTAMENTO DEL HUILA | [7 empty] | FECHA: | 2026-06-03
[10 empty] | PAGINA: | 1 de 1
Contratista: SOCIEDAD TECNICA SOTA LTDA | [9 empty] | Hoja 1 de 1
Contratante: AGUAS DEL HUILA | [9 empty] | Corte No. N/A
Elaboró: Deinner Obregon | [9 empty] | 2026-06-03
Capitulo: |  |  | E - TUBERIAS Y ESTRUCTURAS DE CONEXIÓN |  |  | Localización | Dimensiones |  |  | No de elementos | Medida Total
ER-02.03 | ENTIBADO EN MADERA TIPO 2; CONTINUO PARA PROFUNDIDADES DE 2,0 A 4,0 MTS PARA TERRENOS INESTABLES 5 USOS |  |  | UNIDAD: | M2
[7 empty] | Longitud | Area | Volumen
[6 empty] | Redes |  | 1.9248 |  | 1 | 1.92
OBSERVACIONES: | [5 empty] | Subtotal |  |  |  |  | 1.92
[6 empty] | Vienen |  |  |  |  | 0
[6 empty] | TOTAL |  |  |  |  | 1.92
Contratista: |  |  |  | Contratante: AGUAS DEL HUILA |  |  | Interventoría:
REPÚBLICA DE COLOMBIA DEPARTAMENTO DEL HUILA MUNICIPIO PITAL | [9 empty] | CODIGO: | MC-001
[10 empty] | EDICIÓN: | 1
|  | CONSTRUCCIÓN DE PTAR EN EL CENTRO POBLADO EL SOCORRO DEL MUNICIPIO DE EL PITAL, DEPARTAMENTO DEL HUILA | [7 empty] | FECHA: | 2026-06-03
[10 empty] | PAGINA: | 1 de 1
Contratista: SOCIEDAD TECNICA SOTA LTDA | [9 empty] | Hoja 1 de 1
Contratante: AGUAS DEL HUILA | [9 empty] | Corte No. N/A
Elaboró: Deinner Obregon | [9 empty] | 2026-06-03
Capitulo: |  |  | E - TUBERIAS Y ESTRUCTURAS DE CONEXIÓN |  |  | Localización | Dimensiones |  |  | No de elementos | Medida Total
ER-02.04 | EXCAVACIÓN EN ROCA SIN EXPLOSIVOS (INCLUYE COMPRESOR, MARTILLO DEMOLEDOR) |  |  | UNIDAD: | M3
[7 empty] | Excavación | Area | %
[6 empty] | Redes | 837.9862 |  | 2% | 1 | 16.76
OBSERVACIONES: | [5 empty] | Subtotal |  |  |  |  | 16.76
[6 empty] | Vienen |  |  |  |  | 0
[6 empty] | TOTAL |  |  |  |  | 16.76
Contratista: |  |  |  | Contratante: AGUAS DEL HUILA |  |  | Interventoría:
REPÚBLICA DE COLOMBIA DEPARTAMENTO DEL HUILA MUNICIPIO PITAL | [9 empty] | CODIGO: | MC-001
[10 empty] | EDICIÓN: | 1
|  | CONSTRUCCIÓN DE PTAR EN EL CENTRO POBLADO EL SOCORRO DEL MUNICIPIO DE EL PITAL, DEPARTAMENTO DEL HUILA | [7 empty] | FECHA: | 2026-06-03
[10 empty] | PAGINA: | 1 de 1
Contratista: SOCIEDAD TECNICA SOTA LTDA | [9 empty] | Hoja 1 de 1
Contratante: AGUAS DEL HUILA | [9 empty] | Corte No. N/A
Elaboró: Deinner Obregon | [9 empty] | 2026-06-03
Capitulo: |  |  | E - TUBERIAS Y ESTRUCTURAS DE CONEXIÓN |  |  | Localización | Dimensiones |  |  | No de elementos | Medida Total
ER-03.01 | RELLENO CON ARENA PARA BASE DE TUBERÍA |  |  | UNIDAD: | M3
[7 empty] | Longitud | Ancho | Espesor
[6 empty] | Redes | 12.5 | 1 | 0.3 | 1 | 3.75
OBSERVACIONES: | [5 empty] | Subtotal |  |  |  |  | 3.75
[6 empty] | Vienen |  |  |  |  | 0
[6 empty] | TOTAL |  |  |  |  | 3.75
Contratista: |  |  |  | Contratante: AGUAS DEL HUILA |  |  | Interventoría:
REPÚBLICA DE COLOMBIA DEPARTAMENTO DEL HUILA MUNICIPIO PITAL | [9 empty] | CODIGO: | MC-001
[10 empty] | EDICIÓN: | 1
|  | CONSTRUCCIÓN DE PTAR EN EL CENTRO POBLADO EL SOCORRO DEL MUNICIPIO DE EL PITAL, DEPARTAMENTO DEL HUILA | [7 empty] | FECHA: | 2026-06-03
[10 empty] | PAGINA: | 1 de 1
Contratista: SOCIEDAD TECNICA SOTA LTDA | [9 empty] | Hoja 1 de 1
Contratante: AGUAS DEL HUILA | [9 empty] | Corte No. N/A
Elaboró: Deinner Obregon | [9 empty] | 2026-06-03
Capitulo: |  |  | E - TUBERIAS Y ESTRUCTURAS DE CONEXIÓN |  |  | Localización | Dimensiones |  |  | No de elementos | Medida Total
ER-03.02 | RELLENO CON TRITURADO PASANTE DE 3/4" |  |  | UNIDAD: | M3
[7 empty] | Longitud | Ancho | Espesor
[6 empty] | Redes | 12.5 | 1 | 0.15 | 1 | 1.88
OBSERVACIONES: | [5 empty] | Subtotal |  |  |  |  | 1.88
[6 empty] | Vienen |  |  |  |  | 0
[6 empty] | TOTAL |  |  |  |  | 1.88
Contratista: |  |  |  | Contratante: AGUAS DEL HUILA |  |  | Interventoría:
REPÚBLICA DE COLOMBIA DEPARTAMENTO DEL HUILA MUNICIPIO PITAL | [9 empty] | CODIGO: | MC-001
[10 empty] | EDICIÓN: | 1
|  | CONSTRUCCIÓN DE PTAR EN EL CENTRO POBLADO EL SOCORRO DEL MUNICIPIO DE EL PITAL, DEPARTAMENTO DEL HUILA | [7 empty] | FECHA: | 2026-06-03
[10 empty] | PAGINA: | 1 de 1
Contratista: SOCIEDAD TECNICA SOTA LTDA | [9 empty] | Hoja 1 de 1
Contratante: AGUAS DEL HUILA | [9 empty] | Corte No. N/A
Elaboró: Deinner Obregon | [9 empty] | 2026-06-03
Capitulo: |  |  | E - TUBERIAS Y ESTRUCTURAS DE CONEXIÓN |  |  | Localización | Dimensiones |  |  | No de elementos | Medida Total
ER-03.03 | RELLENO CON MATERIAL SELECCIONADO DE LA EXCAVACIÓN, COMPACTADO CON EQUIPO MECÁNICO EN CAPAS DE 0,20 m |  |  | UNIDAD: | M3
[7 empty] | V. Excavado | V. Arena | V. Triturado
[6 empty] | Redes | 837.9862 | 60.15 | 30.075 | 1 | 747.76
OBSERVACIONES: | [5 empty] | Subtotal |  |  |  |  | 747.76
[6 empty] | Vienen |  |  |  |  | 0
[6 empty] | TOTAL |  |  |  |  | 747.76
Contratista: |  |  |  | Contratante: AGUAS DEL HUILA |  |  | Interventoría:
REPÚBLICA DE COLOMBIA DEPARTAMENTO DEL HUILA MUNICIPIO PITAL | [9 empty] | CODIGO: | MC-001
[10 empty] | EDICIÓN: | 1
|  | CONSTRUCCIÓN DE PTAR EN EL CENTRO POBLADO EL SOCORRO DEL MUNICIPIO DE EL PITAL, DEPARTAMENTO DEL HUILA | [7 empty] | FECHA: | 2026-06-03
[10 empty] | PAGINA: | 1 de 1
Contratista: SOCIEDAD TECNICA SOTA LTDA | [9 empty] | Hoja 1 de 1
Contratante: AGUAS DEL HUILA | [9 empty] | Corte No. N/A
Elaboró: Deinner Obregon | [9 empty] | 2026-06-03
Capitulo: |  |  | E - TUBERIAS Y ESTRUCTURAS DE CONEXIÓN |  |  | Localización | Dimensiones |  |  | Escombrera | Medida Total
ER-04.01 | RETIRO DE MATERIAL SOBRANTE HASTA BOTADERO AUTORIZADO (INCLUYE FACTOR DE EXPANSIÓN) |  |  | UNIDAD: | M3-KM
[7 empty] | V. Excavado | V. Reutilizado | Expansión
[6 empty] | Transporte de escombros | 837.9862 | 747.76 | 1.3 | 5 | 586.47
OBSERVACIONES: | [5 empty] | Subtotal |  |  |  |  | 586.47
[6 empty] | Vienen |  |  |  |  | 0
[6 empty] | TOTAL |  |  |  |  | 586.47
Contratista: |  |  |  | Contratante: AGUAS DEL HUILA |  |  | Interventoría:
REPÚBLICA DE COLOMBIA DEPARTAMENTO DEL HUILA MUNICIPIO PITAL | [9 empty] | CODIGO: | MC-001
[10 empty] | EDICIÓN: | 1
|  | CONSTRUCCIÓN DE PTAR EN EL CENTRO POBLADO EL SOCORRO DEL MUNICIPIO DE EL PITAL, DEPARTAMENTO DEL HUILA | [7 empty] | FECHA: | 2026-06-03
[10 empty] | PAGINA: | 1 de 1
Contratista: SOCIEDAD TECNICA SOTA LTDA | [9 empty] | Hoja 1 de 1
Contratante: AGUAS DEL HUILA | [9 empty] | Corte No. N/A
Elaboró: Deinner Obregon | [9 empty] | 2026-06-03
Capitulo: |  |  | E - TUBERIAS Y ESTRUCTURAS DE CONEXIÓN |  |  | Localización | Dimensiones |  |  | No de elementos | Medida Total
ER-04.02 | DISPOSICIÓN DE MATERIAL PROVENIENTE DE EXCAVACIÓN (NO INCLUYE TRANSPORTE) |  |  | UNIDAD: | M3
[7 empty] | V. Excavado | V. Reutilizado | Expansión
[6 empty] | Escombros | 837.9862 | 747.76 | 1.3 | 1 | 117.29
OBSERVACIONES: | [5 empty] | Subtotal |  |  |  |  | 117.29
[6 empty] | Vienen |  |  |  |  | 0
[6 empty] | TOTAL |  |  |  |  | 117.29
Contratista: |  |  |  | Contratante: AGUAS DEL HUILA |  |  | Interventoría:
REPÚBLICA DE COLOMBIA DEPARTAMENTO DEL HUILA MUNICIPIO PITAL | [9 empty] | CODIGO: | MC-001
[10 empty] | EDICIÓN: | 1
|  | CONSTRUCCIÓN DE PTAR EN EL CENTRO POBLADO EL SOCORRO DEL MUNICIPIO DE EL PITAL, DEPARTAMENTO DEL HUILA | [7 empty] | FECHA: | 2026-06-03
[10 empty] | PAGINA: | 1 de 1
Contratista: SOCIEDAD TECNICA SOTA LTDA | [9 empty] | Hoja 1 de 1
Contratante: AGUAS DEL HUILA | [9 empty] | Corte No. N/A
Elaboró: Deinner Obregon | [9 empty] | 2026-06-03
Capitulo: |  |  | E - TUBERIAS Y ESTRUCTURAS DE CONEXIÓN |  |  | Localización | Dimensiones |  |  | No de elementos | Medida Total
ER-05.01 | SUMINISTRO E INSTALACIÓN DE TUBERÍA PVC DE Ø12" ALCANTARILLADO RDE 26 NOVAFORT |  |  | UNIDAD: | ML
[7 empty] | Longitud | Area | Unidad
[6 empty] | Redes | 200.5 |  |  |  | 200.5
OBSERVACIONES: | [5 empty] | Subtotal |  |  |  |  | 200.5
[6 empty] | Vienen |  |  |  |  | 0
[6 empty] | TOTAL |  |  |  |  | 200.5
Contratista: |  |  |  | Contratante: AGUAS DEL HUILA |  |  | Interventoría:
REPÚBLICA DE COLOMBIA DEPARTAMENTO DEL HUILA MUNICIPIO PITAL | [9 empty] | CODIGO: | MC-001
[10 empty] | EDICIÓN: | 1
|  | CONSTRUCCIÓN DE PTAR EN EL CENTRO POBLADO EL SOCORRO DEL MUNICIPIO DE EL PITAL, DEPARTAMENTO DEL HUILA | [7 empty] | FECHA: | 2026-06-03
[10 empty] | PAGINA: | 1 de 1
Contratista: SOCIEDAD TECNICA SOTA LTDA | [9 empty] | Hoja 1 de 1
Contratante: AGUAS DEL HUILA | [9 empty] | Corte No. N/A
Elaboró: Deinner Obregon | [9 empty] | 2026-06-03
Capitulo: |  |  | F - LECHOS DE SECADO |  |  | Localización | Dimensiones |  |  | No de elementos | Medida Total
F-01.01 | LOCALIZACIÓN Y REPLANTEO DE ESTRUCTURAS (NO INCLUYE EQUIPO DE TOPOGRAFÍA) |  |  | UNIDAD: | M2
[7 empty] | Longitud | Area/ancho | Volumen
[6 empty] | Lechos de secado | 13 | 6.9 |  | 1 | 89.7
OBSERVACIONES: | [5 empty] | Subtotal |  |  |  |  | 89.7
[6 empty] | Vienen |  |  |  |  | 0
[6 empty] | TOTAL |  |  |  |  | 89.7
Contratista: |  |  |  | Contratante: AGUAS DEL HUILA |  |  | Interventoría:
REPÚBLICA DE COLOMBIA DEPARTAMENTO DEL HUILA MUNICIPIO PITAL | [9 empty] | CODIGO: | MC-001
[10 empty] | EDICIÓN: | 1
|  | CONSTRUCCIÓN DE PTAR EN EL CENTRO POBLADO EL SOCORRO DEL MUNICIPIO DE EL PITAL, DEPARTAMENTO DEL HUILA | [7 empty] | FECHA: | 2026-06-03
[10 empty] | PAGINA: | 1 de 1
Contratista: SOCIEDAD TECNICA SOTA LTDA | [9 empty] | Hoja 1 de 1
Contratante: AGUAS DEL HUILA | [9 empty] | Corte No. N/A
Elaboró: Deinner Obregon | [9 empty] | 2026-06-03
Capitulo: |  |  | F - LECHOS DE SECADO |  |  | Localización | Dimensiones |  |  | No de elementos | Medida Total
F-02.01 | EXCAVACIÓN MANUAL EN MATERIAL COMÚN |  |  | UNIDAD: | M3
[7 empty] | Longitud | Area | Alto
[6 empty] | Lechos de secado | 13 | 6.9 | 1.85 | 1 | 165.95
20%
OBSERVACIONES: | [5 empty] | Subtotal |  |  |  |  | 33.19
[6 empty] | Vienen |  |  |  |  | 0
[6 empty] | TOTAL |  |  |  |  | 33.19
Contratista: |  |  |  | Contratante: AGUAS DEL HUILA |  |  | Interventoría:
REPÚBLICA DE COLOMBIA DEPARTAMENTO DEL HUILA MUNICIPIO PITAL | [9 empty] | CODIGO: | MC-001
[10 empty] | EDICIÓN: | 1
|  | CONSTRUCCIÓN DE PTAR EN EL CENTRO POBLADO EL SOCORRO DEL MUNICIPIO DE EL PITAL, DEPARTAMENTO DEL HUILA | [7 empty] | FECHA: | 2026-06-03
[10 empty] | PAGINA: | 1 de 1
Contratista: SOCIEDAD TECNICA SOTA LTDA | [9 empty] | Hoja 1 de 1
Contratante: AGUAS DEL HUILA | [9 empty] | Corte No. N/A
Elaboró: Deinner Obregon | [9 empty] | 2026-06-03
Capitulo: |  |  | F - LECHOS DE SECADO |  |  | Localización | Dimensiones |  |  | No de elementos | Medida Total
F-02.02 | EXCAVACIÓN MECÁNICA EN MATERIAL COMÚN (INCLUYE MAQUINARIA) |  |  | UNIDAD: | M3
[7 empty] | Longitud | Area/ancho | Alto
[6 empty] | Lechos de secado | 13 | 6.9 | 1.85 | 1 | 165.95
80%
OBSERVACIONES: | [5 empty] | Subtotal |  |  |  |  | 132.76
[6 empty] | Vienen |  |  |  |  | 0
[6 empty] | TOTAL |  |  |  |  | 132.76
Contratista: |  |  |  | Contratante: AGUAS DEL HUILA |  |  | Interventoría:
REPÚBLICA DE COLOMBIA DEPARTAMENTO DEL HUILA MUNICIPIO PITAL | [9 empty] | CODIGO: | MC-001
[10 empty] | EDICIÓN: | 1
|  | CONSTRUCCIÓN DE PTAR EN EL CENTRO POBLADO EL SOCORRO DEL MUNICIPIO DE EL PITAL, DEPARTAMENTO DEL HUILA | [7 empty] | FECHA: | 2026-06-03
[10 empty] | PAGINA: | 1 de 1
Contratista: SOCIEDAD TECNICA SOTA LTDA | [9 empty] | Hoja 1 de 1
Contratante: AGUAS DEL HUILA | [9 empty] | Corte No. N/A
Elaboró: Deinner Obregon | [9 empty] | 2026-06-03
Capitulo: |  |  | F - LECHOS DE SECADO |  |  | Localización | Dimensiones |  |  | No de elementos | Medida Total
F-03.01 | RELLENO TIPO II: CON RECEBO SELECCIONADO, COMPACTADO EN CAPAS DE 20 CM, PROCTOR MODIFICADO 95%, A TODO FACTOR |  |  | UNIDAD: | M3
[7 empty] | Longitud | Area/ancho | Alto
[6 empty] | Lechos de secado | 11 | 4.9 | 0.3 | 1 | 16.17
OBSERVACIONES: | [5 empty] | Subtotal |  |  |  |  | 16.17
[6 empty] | Vienen |  |  |  |  | 0
[6 empty] | TOTAL |  |  |  |  | 16.17
Contratista: |  |  |  | Contratante: AGUAS DEL HUILA |  |  | Interventoría:
REPÚBLICA DE COLOMBIA DEPARTAMENTO DEL HUILA MUNICIPIO PITAL | [9 empty] | CODIGO: | MC-001
[10 empty] | EDICIÓN: | 1
|  | CONSTRUCCIÓN DE PTAR EN EL CENTRO POBLADO EL SOCORRO DEL MUNICIPIO DE EL PITAL, DEPARTAMENTO DEL HUILA | [7 empty] | FECHA: | 2026-06-03
[10 empty] | PAGINA: | 1 de 1
Contratista: SOCIEDAD TECNICA SOTA LTDA | [9 empty] | Hoja 1 de 1
Contratante: AGUAS DEL HUILA | [9 empty] | Corte No. N/A
Elaboró: Deinner Obregon | [9 empty] | 2026-06-03
Capitulo: |  |  | F - LECHOS DE SECADO |  |  | Localización | Dimensiones |  |  | No de elementos | Medida Total
F-03.02 | RELLENO CON MATERIAL SELECCIONADO DE LA EXCAVACIÓN, COMPACTADO CON EQUIPO MECÁNICO EN CAPAS DE 0,20 m |  |  | UNIDAD: | M3
[7 empty] | V. Excavado | V. Rellenos | V. Estructura
[6 empty] | Lechos de secado | 165.95 | 18.87 | 80.85 |  | 66.23
OBSERVACIONES: | [5 empty] | Subtotal |  |  |  |  | 66.23
[6 empty] | Vienen |  |  |  |  | 0
[6 empty] | TOTAL |  |  |  |  | 66.23
Contratista: |  |  |  | Contratante: AGUAS DEL HUILA |  |  | Interventoría:
REPÚBLICA DE COLOMBIA DEPARTAMENTO DEL HUILA MUNICIPIO PITAL | [9 empty] | CODIGO: | MC-001
[10 empty] | EDICIÓN: | 1
|  | CONSTRUCCIÓN DE PTAR EN EL CENTRO POBLADO EL SOCORRO DEL MUNICIPIO DE EL PITAL, DEPARTAMENTO DEL HUILA | [7 empty] | FECHA: | 2026-06-03
[10 empty] | PAGINA: | 1 de 1
Contratista: SOCIEDAD TECNICA SOTA LTDA | [9 empty] | Hoja 1 de 1
Contratante: AGUAS DEL HUILA | [9 empty] | Corte No. N/A
Elaboró: Deinner Obregon | [9 empty] | 2026-06-03
Capitulo: |  |  | F - LECHOS DE SECADO |  |  | Localización | Dimensiones |  |  | No de elementos | Medida Total
F-04.01 | CONCRETO PARA SOLADO DE 2000 PSI A TODO COSTO (140 KG/CM2) |  |  | UNIDAD: | M3
[7 empty] | Longitud | Area/ancho | Alto
[6 empty] | Lechos de secado | 11 | 4.9 | 0.05 | 1 | 2.7
OBSERVACIONES: | [5 empty] | Subtotal |  |  |  |  | 2.7
[6 empty] | Vienen |  |  |  |  | 0
[6 empty] | TOTAL |  |  |  |  | 2.7
Contratista: |  |  |  | Contratante: AGUAS DEL HUILA |  |  | Interventoría:
REPÚBLICA DE COLOMBIA DEPARTAMENTO DEL HUILA MUNICIPIO PITAL | [9 empty] | CODIGO: | MC-001
[10 empty] | EDICIÓN: | 1
|  | CONSTRUCCIÓN DE PTAR EN EL CENTRO POBLADO EL SOCORRO DEL MUNICIPIO DE EL PITAL, DEPARTAMENTO DEL HUILA | [7 empty] | FECHA: | 2026-06-03
[10 empty] | PAGINA: | 1 de 1
Contratista: SOCIEDAD TECNICA SOTA LTDA | [9 empty] | Hoja 1 de 1
Contratante: AGUAS DEL HUILA | [9 empty] | Corte No. N/A
Elaboró: Deinner Obregon | [9 empty] | 2026-06-03
Capitulo: |  |  | F - LECHOS DE SECADO |  |  | Localización | Dimensiones |  |  | No de elementos | Medida Total
F-04.02 | CONCRETO PARA PISO DE 4000 PSI IMPERMEABILIZADO A TODO COSTO (280 KG/CM2) |  |  | UNIDAD: | M3
[7 empty] | Longitud | Area/ancho | Alto
[6 empty] | Lechos de secado | 11 | 4.9 | 0.2 | 1 | 10.78
[6 empty] | Lodos | 3.8 | 0.2 |  | 8 | 6.08
OBSERVACIONES: | [5 empty] | Subtotal |  |  |  |  | 16.86
[6 empty] | Vienen |  |  |  |  | 0
[6 empty] | TOTAL |  |  |  |  | 16.86
Contratista: |  |  |  | Contratante: AGUAS DEL HUILA |  |  | Interventoría:
REPÚBLICA DE COLOMBIA DEPARTAMENTO DEL HUILA MUNICIPIO PITAL | [9 empty] | CODIGO: | MC-001
[10 empty] | EDICIÓN: | 1
|  | CONSTRUCCIÓN DE PTAR EN EL CENTRO POBLADO EL SOCORRO DEL MUNICIPIO DE EL PITAL, DEPARTAMENTO DEL HUILA | [7 empty] | FECHA: | 2026-06-03
[10 empty] | PAGINA: | 1 de 1
Contratista: SOCIEDAD TECNICA SOTA LTDA | [9 empty] | Hoja 1 de 1
Contratante: AGUAS DEL HUILA | [9 empty] | Corte No. N/A
Elaboró: Deinner Obregon | [9 empty] | 2026-06-03
Capitulo: |  |  | F - LECHOS DE SECADO |  |  | Localización | Dimensiones |  |  | No de elementos | Medida Total
F-04.03 | CONCRETO PARA MUROS DE 4000 PSI IMPERMEABILIZADO DE 280 KG/CM2 (INCLUYE FORMALETA METÁLICA POR AMBOS LADOS) |  |  | UNIDAD: | M3
[7 empty] | Longitud | Area/ancho | Alto
[6 empty] | Lechos de secado X | 11 | 0.2 | 1.3 | 3 | 8.58
[6 empty] | Lechos de secado Y | 4.9 | 0.2 | 1.3 | 5 | 6.37
OBSERVACIONES: | [5 empty] | Subtotal |  |  |  |  | 14.95
[6 empty] | Vienen |  |  |  |  | 0
[6 empty] | TOTAL |  |  |  |  | 14.95
Contratista: |  |  |  | Contratante: AGUAS DEL HUILA |  |  | Interventoría:
REPÚBLICA DE COLOMBIA DEPARTAMENTO DEL HUILA MUNICIPIO PITAL | [9 empty] | CODIGO: | MC-001
[10 empty] | EDICIÓN: | 1
|  | CONSTRUCCIÓN DE PTAR EN EL CENTRO POBLADO EL SOCORRO DEL MUNICIPIO DE EL PITAL, DEPARTAMENTO DEL HUILA | [7 empty] | FECHA: | 2026-06-03
[10 empty] | PAGINA: | 1 de 1
Contratista: SOCIEDAD TECNICA SOTA LTDA | [9 empty] | Hoja 1 de 1
Contratante: AGUAS DEL HUILA | [9 empty] | Corte No. N/A
Elaboró: Deinner Obregon | [9 empty] | 2026-06-03
Capitulo: |  |  | F - LECHOS DE SECADO |  |  | Localización | Dimensiones |  |  | No de elementos | Medida Total
F-05.01 | SUMINISTRO FIGURADO Y ARMADO DE ACERO DE REFUERZO 60000 PSI (INCLUYE DESPERDICIO DEL 5%) |  |  | UNIDAD: | KG
[7 empty] | KG | Area | Profundidad
[6 empty] | Lechos de secado | 1795.7145 |  |  | 1 | 1795.71
OBSERVACIONES: | [5 empty] | Subtotal |  |  |  |  | 1795.71
[6 empty] | Vienen |  |  |  |  | 0
[6 empty] | TOTAL |  |  |  |  | 1795.71
Contratista: |  |  |  | Contratante: AGUAS DEL HUILA |  |  | Interventoría:
REPÚBLICA DE COLOMBIA DEPARTAMENTO DEL HUILA MUNICIPIO PITAL | [9 empty] | CODIGO: | MC-001
[10 empty] | EDICIÓN: | 1
|  | CONSTRUCCIÓN DE PTAR EN EL CENTRO POBLADO EL SOCORRO DEL MUNICIPIO DE EL PITAL, DEPARTAMENTO DEL HUILA | [7 empty] | FECHA: | 2026-06-03
[10 empty] | PAGINA: | 1 de 1
Contratista: SOCIEDAD TECNICA SOTA LTDA | [9 empty] | Hoja 1 de 1
Contratante: AGUAS DEL HUILA | [9 empty] | Corte No. N/A
Elaboró: Deinner Obregon | [9 empty] | 2026-06-03
Capitulo: |  |  | F - LECHOS DE SECADO |  |  | Localización | Dimensiones |  |  | Distancia Escombrera | Medida Total
F-06.01 | RETIRO DE MATERIAL SOBRANTE HASTA BOTADERO AUTORIZADO (INCLUYE FACTOR DE EXPANSIÓN) |  |  | UNIDAD: | M3-KM
[7 empty] | V. Excavado | V. Reutilizado | Factor de expansión
[6 empty] | Transporte | 165.95 | 66.23 | 1.3 | 5 | 648.18
OBSERVACIONES: | [5 empty] | Subtotal |  |  |  |  | 648.18
[6 empty] | Vienen |  |  |  |  | 0
[6 empty] | TOTAL |  |  |  |  | 648.18
Contratista: |  |  |  | Contratante: AGUAS DEL HUILA |  |  | Interventoría:
REPÚBLICA DE COLOMBIA DEPARTAMENTO DEL HUILA MUNICIPIO PITAL | [9 empty] | CODIGO: | MC-001
[10 empty] | EDICIÓN: | 1
|  | CONSTRUCCIÓN DE PTAR EN EL CENTRO POBLADO EL SOCORRO DEL MUNICIPIO DE EL PITAL, DEPARTAMENTO DEL HUILA | [7 empty] | FECHA: | 2026-06-03
[10 empty] | PAGINA: | 1 de 1
Contratista: SOCIEDAD TECNICA SOTA LTDA | [9 empty] | Hoja 1 de 1
Contratante: AGUAS DEL HUILA | [9 empty] | Corte No. N/A
Elaboró: Deinner Obregon | [9 empty] | 2026-06-03
Capitulo: |  |  | F - LECHOS DE SECADO |  |  | Localización | Dimensiones |  |  | Distancia Escombrera | Medida Total
F-06.02 | DISPOSICIÓN DE MATERIAL PROVENIENTE DE EXCAVACIÓN (NO INCLUYE TRANSPORTE) |  |  | UNIDAD: | M3
[7 empty] | V. Excavado | V. Reutilizado | Factor de expansión
[6 empty] | Escombrera | 165.95 | 66.23 | 1.3 | 5 | 129.64
OBSERVACIONES: | [5 empty] | Subtotal |  |  |  |  | 129.64
[6 empty] | Vienen |  |  |  |  | 0
[6 empty] | TOTAL |  |  |  |  | 129.64
Contratista: |  |  |  | Contratante: AGUAS DEL HUILA |  |  | Interventoría:
REPÚBLICA DE COLOMBIA DEPARTAMENTO DEL HUILA MUNICIPIO PITAL | [9 empty] | CODIGO: | MC-001
[10 empty] | EDICIÓN: | 1
|  | CONSTRUCCIÓN DE PTAR EN EL CENTRO POBLADO EL SOCORRO DEL MUNICIPIO DE EL PITAL, DEPARTAMENTO DEL HUILA | [7 empty] | FECHA: | 2026-06-03
[10 empty] | PAGINA: | 1 de 1
Contratista: SOCIEDAD TECNICA SOTA LTDA | [9 empty] | Hoja 1 de 1
Contratante: AGUAS DEL HUILA | [9 empty] | Corte No. N/A
Elaboró: Deinner Obregon | [9 empty] | 2026-06-03
Capitulo: |  |  | F - LECHOS DE SECADO |  |  | Localización | Dimensiones |  |  | No de elementos | Medida Total
F-07.01 | SUMINISTRO E INSTALACION DE ESTRUCTURA METALICA (VIGA, COLUMNAS, CORREAS) |  |  | UNIDAD: | KG
[7 empty] | Longitud | Peso | Escalones
[6 empty] | Columnas | 0.96 | 18 |  | 6 | 103.68
[6 empty] | Colneta | 0.56 | 18 |  | 4 | 40.32
[6 empty] | Vigas | 4.8 | 18 |  | 6 | 518.4
[6 empty] | Riostras | 1.5 | 7 |  | 30 | 315
OBSERVACIONES: | [5 empty] | Subtotal |  |  |  |  | 977.4
[6 empty] | Vienen |  |  |  |  | 0
[6 empty] | TOTAL |  |  |  |  | 977.4
Contratista: |  |  |  | Contratante: AGUAS DEL HUILA |  |  | Interventoría:
REPÚBLICA DE COLOMBIA DEPARTAMENTO DEL HUILA MUNICIPIO PITAL | [9 empty] | CODIGO: | MC-001
[10 empty] | EDICIÓN: | 1
|  | CONSTRUCCIÓN DE PTAR EN EL CENTRO POBLADO EL SOCORRO DEL MUNICIPIO DE EL PITAL, DEPARTAMENTO DEL HUILA | [7 empty] | FECHA: | 2026-06-03
[10 empty] | PAGINA: | 1 de 1
Contratista: SOCIEDAD TECNICA SOTA LTDA | [9 empty] | Hoja 1 de 1
Contratante: AGUAS DEL HUILA | [9 empty] | Corte No. N/A
Elaboró: Deinner Obregon | [9 empty] | 2026-06-03
Capitulo: |  |  | F - LECHOS DE SECADO |  |  | Localización | Dimensiones |  |  | No de elementos | Medida Total
F-07.02 | SUMINISTRO E INSTALACION DE TEJA ARQUITECTÓNICA ACESCO O SIMILAR |  |  | UNIDAD: | M2
[7 empty] | Longitud | Ancho | Escalones
[6 empty] | Lechos de secado | 7.1 | 8 |  | 1 | 56.8
OBSERVACIONES: | [5 empty] | Subtotal |  |  |  |  | 56.8
[6 empty] | Vienen |  |  |  |  | 0
[6 empty] | TOTAL |  |  |  |  | 56.8
Contratista: |  |  |  | Contratante: AGUAS DEL HUILA |  |  | Interventoría:
REPÚBLICA DE COLOMBIA DEPARTAMENTO DEL HUILA MUNICIPIO PITAL | [9 empty] | CODIGO: | MC-001
[10 empty] | EDICIÓN: | 1
|  | CONSTRUCCIÓN DE PTAR EN EL CENTRO POBLADO EL SOCORRO DEL MUNICIPIO DE EL PITAL, DEPARTAMENTO DEL HUILA | [7 empty] | FECHA: | 2026-06-03
[10 empty] | PAGINA: | 1 de 1
Contratista: SOCIEDAD TECNICA SOTA LTDA | [9 empty] | Hoja 1 de 1
Contratante: AGUAS DEL HUILA | [9 empty] | Corte No. N/A
Elaboró: Deinner Obregon | [9 empty] | 2026-06-03
Capitulo: |  |  | F - LECHOS DE SECADO |  |  | Localización | Dimensiones |  |  | No de elementos | Medida Total
F-07.03 | CABALLETE FIJO |  |  | UNIDAD: | ML
[7 empty] | Longitud | Area/ancho | Kg
[6 empty] | Lechos de secado | 7.5 |  |  | 8 | 60
OBSERVACIONES: | [5 empty] | Subtotal |  |  |  |  | 60
[6 empty] | Vienen |  |  |  |  | 0
[6 empty] | TOTAL |  |  |  |  | 60
Contratista: |  |  |  | Contratante: AGUAS DEL HUILA |  |  | Interventoría:
REPÚBLICA DE COLOMBIA DEPARTAMENTO DEL HUILA MUNICIPIO PITAL | [9 empty] | CODIGO: | MC-001
[10 empty] | EDICIÓN: | 1
|  | CONSTRUCCIÓN DE PTAR EN EL CENTRO POBLADO EL SOCORRO DEL MUNICIPIO DE EL PITAL, DEPARTAMENTO DEL HUILA | [7 empty] | FECHA: | 2026-06-03
[10 empty] | PAGINA: | 1 de 1
Contratista: SOCIEDAD TECNICA SOTA LTDA | [9 empty] | Hoja 1 de 1
Contratante: AGUAS DEL HUILA | [9 empty] | Corte No. N/A
Elaboró: Deinner Obregon | [9 empty] | 2026-06-03
Capitulo: |  |  | F - LECHOS DE SECADO |  |  | Localización | Dimensiones |  |  | No de elementos | Medida Total
F-07.04 | CANALETA 90 LÁMINA GALVANIZADA (L = 6 M) |  |  | UNIDAD: | ML
[7 empty] | Longitud | Area/ancho | Alto
[6 empty] | Lechos de secado | 7.1 |  |  | 2 | 14.2
OBSERVACIONES: | [5 empty] | Subtotal |  |  |  |  | 14.2
[6 empty] | Vienen |  |  |  |  | 0
[6 empty] | TOTAL |  |  |  |  | 14.2
Contratista: |  |  |  | Contratante: AGUAS DEL HUILA |  |  | Interventoría:
REPÚBLICA DE COLOMBIA DEPARTAMENTO DEL HUILA MUNICIPIO PITAL | [9 empty] | CODIGO: | MC-001
[10 empty] | EDICIÓN: | 1
|  | CONSTRUCCIÓN DE PTAR EN EL CENTRO POBLADO EL SOCORRO DEL MUNICIPIO DE EL PITAL, DEPARTAMENTO DEL HUILA | [7 empty] | FECHA: | 2026-06-03
[10 empty] | PAGINA: | 1 de 1
Contratista: SOCIEDAD TECNICA SOTA LTDA | [9 empty] | Hoja 1 de 1
Contratante: AGUAS DEL HUILA | [9 empty] | Corte No. N/A
Elaboró: Deinner Obregon | [9 empty] | 2026-06-03
Capitulo: |  |  | F - LECHOS DE SECADO |  |  | Localización | Dimensiones |  |  | No de elementos | Medida Total
F-07.05 | CERRAMIENTO DE FACHADA, DE 1/2 PIE DE ESPESOR DE MAMPOSTERÍA ESTRUCTURAL, DE LADRILLO CERÁMICO CARA VISTA PERFORADO HIDROFUGADO, SALMÓN, ACABADO LISO, 24X11,5X5 CM, CON JUNTA DE 1 CM, REHUNDIDA, RECIBIDA CON MORTERO DE CEMENTO 1:5. |  |  | UNIDAD: | M2
[7 empty] | Longitud | Area/ancho | Alto
[6 empty] | Lechos de secado | 7.1 |  | 2.5 | 2 | 35.5
[7 empty] | 7.8 |  | 2.5 | 2 | 39
[7 empty] | 1.35 |  | 2.5 | 2 | 6.75
[7 empty] | 1.4 |  | 2.5 | 2 | 7
[7 empty] | 1.75 |  | 2.5 | 4 | 17.5
[7 empty] | 6.4 |  | 2.5 | 2 | 32
OBSERVACIONES: | [5 empty] | Subtotal |  |  |  |  | 137.75
[6 empty] | Vienen |  |  |  |  | 0
[6 empty] | TOTAL |  |  |  |  | 137.75
Contratista: |  |  |  | Contratante: AGUAS DEL HUILA |  |  | Interventoría:
REPÚBLICA DE COLOMBIA DEPARTAMENTO DEL HUILA MUNICIPIO PITAL | [9 empty] | CODIGO: | MC-001
[10 empty] | EDICIÓN: | 1
|  | CONSTRUCCIÓN DE PTAR EN EL CENTRO POBLADO EL SOCORRO DEL MUNICIPIO DE EL PITAL, DEPARTAMENTO DEL HUILA | [7 empty] | FECHA: | 2026-06-03
[10 empty] | PAGINA: | 1 de 1
Contratista: SOCIEDAD TECNICA SOTA LTDA | [9 empty] | Hoja 1 de 1
Contratante: AGUAS DEL HUILA | [9 empty] | Corte No. N/A
Elaboró: Deinner Obregon | [9 empty] | 2026-06-03
Capitulo: |  |  | F - LECHOS DE SECADO |  |  | Localización | Dimensiones |  |  | No de elementos | Medida Total
F-07.06 | RELLENO CON TRITURADO PASANTE DE 3/4" |  |  | UNIDAD: | M3
[7 empty] | Longitud | Area/ancho | Alto
[6 empty] | Lechos de secado | 3.8 | 0.6 |  | 4 | 9.12
OBSERVACIONES: | [5 empty] | Subtotal |  |  |  |  | 9.12
[6 empty] | Vienen |  |  |  |  | 0
[6 empty] | TOTAL |  |  |  |  | 9.12
Contratista: |  |  |  | Contratante: AGUAS DEL HUILA |  |  | Interventoría:
REPÚBLICA DE COLOMBIA DEPARTAMENTO DEL HUILA MUNICIPIO PITAL | [9 empty] | CODIGO: | MC-001
[10 empty] | EDICIÓN: | 1
|  | CONSTRUCCIÓN DE PTAR EN EL CENTRO POBLADO EL SOCORRO DEL MUNICIPIO DE EL PITAL, DEPARTAMENTO DEL HUILA | [7 empty] | FECHA: | 2026-06-03
[10 empty] | PAGINA: | 1 de 1
Contratista: SOCIEDAD TECNICA SOTA LTDA | [9 empty] | Hoja 1 de 1
Contratante: AGUAS DEL HUILA | [9 empty] | Corte No. N/A
Elaboró: Deinner Obregon | [9 empty] | 2026-06-03
Capitulo: |  |  | F - LECHOS DE SECADO |  |  | Localización | Dimensiones |  |  | No de elementos | Medida Total
F-07.07 | RELLENO CON ARENA PARA BASE DE TUBERÍA |  |  | UNIDAD: | M3
[7 empty] | Longitud | Area/ancho | Alto
[6 empty] | Lechos de secado | 3.8 | 2.5 | 0.3 | 4 | 11.4
OBSERVACIONES: | [5 empty] | Subtotal |  |  |  |  | 11.4
[6 empty] | Vienen |  |  |  |  | 0
[6 empty] | TOTAL |  |  |  |  | 11.4
Contratista: |  |  |  | Contratante: AGUAS DEL HUILA |  |  | Interventoría:
REPÚBLICA DE COLOMBIA DEPARTAMENTO DEL HUILA MUNICIPIO PITAL | [9 empty] | CODIGO: | MC-001
[10 empty] | EDICIÓN: | 1
|  | CONSTRUCCIÓN DE PTAR EN EL CENTRO POBLADO EL SOCORRO DEL MUNICIPIO DE EL PITAL, DEPARTAMENTO DEL HUILA | [7 empty] | FECHA: | 2026-06-03
[10 empty] | PAGINA: | 1 de 1
Contratista: SOCIEDAD TECNICA SOTA LTDA | [9 empty] | Hoja 1 de 1
Contratante: AGUAS DEL HUILA | [9 empty] | Corte No. N/A
Elaboró: Deinner Obregon | [9 empty] | 2026-06-03
Capitulo: |  |  | G - EMISARIO FINAL |  |  | Localización | Dimensiones |  |  | No de elementos | Medida Total
GR-01.01 | LOCALIZACIÓN Y REPLANTEO DE REDES (NO INCLUYE EQUIPO DE TOPOGRAFÍA) |  |  | UNIDAD: | M
[7 empty] | Longitud | Ancho | Area
[6 empty] | Redes | 125 |  |  | 1 | 125
OBSERVACIONES: | [5 empty] | Subtotal |  |  |  |  | 125
[6 empty] | Vienen |  |  |  |  | 0
[6 empty] | TOTAL |  |  |  |  | 125
Contratista: |  |  |  | Contratante: AGUAS DEL HUILA |  |  | Interventoría:
REPÚBLICA DE COLOMBIA DEPARTAMENTO DEL HUILA MUNICIPIO PITAL | [9 empty] | CODIGO: | MC-001
[10 empty] | EDICIÓN: | 1
|  | CONSTRUCCIÓN DE PTAR EN EL CENTRO POBLADO EL SOCORRO DEL MUNICIPIO DE EL PITAL, DEPARTAMENTO DEL HUILA | [7 empty] | FECHA: | 2026-06-03
[10 empty] | PAGINA: | 1 de 1
Contratista: SOCIEDAD TECNICA SOTA LTDA | [9 empty] | Hoja 1 de 1
Contratante: AGUAS DEL HUILA | [9 empty] | Corte No. N/A
Elaboró: Deinner Obregon | [9 empty] | 2026-06-03
Capitulo: |  |  | G - EMISARIO FINAL |  |  | Localización | Dimensiones |  |  | No de elementos | Medida Total
GR-02.01 | EXCAVACIÓN MANUAL EN MATERIAL COMÚN |  |  | UNIDAD: | M3
[7 empty] | Excavación | Ancho | %
[6 empty] | Redes | 508.4526 |  | 20% | 1 | 101.69
OBSERVACIONES: | [5 empty] | Subtotal |  |  |  |  | 101.69
[6 empty] | Vienen |  |  |  |  | 0
[6 empty] | TOTAL |  |  |  |  | 101.69
Contratista: |  |  |  | Contratante: AGUAS DEL HUILA |  |  | Interventoría:
REPÚBLICA DE COLOMBIA DEPARTAMENTO DEL HUILA MUNICIPIO PITAL | [9 empty] | CODIGO: | MC-001
[10 empty] | EDICIÓN: | 1
|  | CONSTRUCCIÓN DE PTAR EN EL CENTRO POBLADO EL SOCORRO DEL MUNICIPIO DE EL PITAL, DEPARTAMENTO DEL HUILA | [7 empty] | FECHA: | 2026-06-03
[10 empty] | PAGINA: | 1 de 1
Contratista: SOCIEDAD TECNICA SOTA LTDA | [9 empty] | Hoja 1 de 1
Contratante: AGUAS DEL HUILA | [9 empty] | Corte No. N/A
Elaboró: Deinner Obregon | [9 empty] | 2026-06-03
Capitulo: |  |  | G - EMISARIO FINAL |  |  | Localización | Dimensiones |  |  | No de elementos | Medida Total
GR-02.02 | EXCAVACIÓN MECÁNICA EN MATERIAL COMÚN (INCLUYE MAQUINARIA) |  |  | UNIDAD: | M3
[7 empty] | Excavación | Area | %
[6 empty] | Redes | 508.4526 |  | 78% | 1 | 396.59
OBSERVACIONES: | [5 empty] | Subtotal |  |  |  |  | 396.59
[6 empty] | Vienen |  |  |  |  | 0
[6 empty] | TOTAL |  |  |  |  | 396.59
Contratista: |  |  |  | Contratante: AGUAS DEL HUILA |  |  | Interventoría:
REPÚBLICA DE COLOMBIA DEPARTAMENTO DEL HUILA MUNICIPIO PITAL | [9 empty] | CODIGO: | MC-001
[10 empty] | EDICIÓN: | 1
|  | CONSTRUCCIÓN DE PTAR EN EL CENTRO POBLADO EL SOCORRO DEL MUNICIPIO DE EL PITAL, DEPARTAMENTO DEL HUILA | [7 empty] | FECHA: | 2026-06-03
[10 empty] | PAGINA: | 1 de 1
Contratista: SOCIEDAD TECNICA SOTA LTDA | [9 empty] | Hoja 1 de 1
Contratante: AGUAS DEL HUILA | [9 empty] | Corte No. N/A
Elaboró: Deinner Obregon | [9 empty] | 2026-06-03
Capitulo: |  |  | G - EMISARIO FINAL |  |  | Localización | Dimensiones |  |  | No de elementos | Medida Total
#REF! | #REF! |  |  | UNIDAD: | #REF!
[7 empty] | Longitud | Area | Volumen
[6 empty] | Redes |  | 0 |  | 1 | 0
OBSERVACIONES: | [5 empty] | Subtotal |  |  |  |  | 0
[6 empty] | Vienen |  |  |  |  | 0
[6 empty] | TOTAL |  |  |  |  | 0
Contratista: |  |  |  | Contratante: AGUAS DEL HUILA |  |  | Interventoría:
REPÚBLICA DE COLOMBIA DEPARTAMENTO DEL HUILA MUNICIPIO PITAL | [9 empty] | CODIGO: | MC-001
[10 empty] | EDICIÓN: | 1
|  | CONSTRUCCIÓN DE PTAR EN EL CENTRO POBLADO EL SOCORRO DEL MUNICIPIO DE EL PITAL, DEPARTAMENTO DEL HUILA | [7 empty] | FECHA: | 2026-06-03
[10 empty] | PAGINA: | 1 de 1
Contratista: SOCIEDAD TECNICA SOTA LTDA | [9 empty] | Hoja 1 de 1
Contratante: AGUAS DEL HUILA | [9 empty] | Corte No. N/A
Elaboró: Deinner Obregon | [9 empty] | 2026-06-03
Capitulo: |  |  | G - EMISARIO FINAL |  |  | Localización | Dimensiones |  |  | No de elementos | Medida Total
GR-02.04 | EXCAVACIÓN EN ROCA SIN EXPLOSIVOS (INCLUYE COMPRESOR, MARTILLO DEMOLEDOR) |  |  | UNIDAD: | M3
[7 empty] | Excavación | Area | %
[6 empty] | Redes | 508.4526 |  | 2% | 1 | 10.17
OBSERVACIONES: | [5 empty] | Subtotal |  |  |  |  | 10.17
[6 empty] | Vienen |  |  |  |  | 0
[6 empty] | TOTAL |  |  |  |  | 10.17
Contratista: |  |  |  | Contratante: AGUAS DEL HUILA |  |  | Interventoría:
REPÚBLICA DE COLOMBIA DEPARTAMENTO DEL HUILA MUNICIPIO PITAL | [9 empty] | CODIGO: | MC-001
[10 empty] | EDICIÓN: | 1
|  | CONSTRUCCIÓN DE PTAR EN EL CENTRO POBLADO EL SOCORRO DEL MUNICIPIO DE EL PITAL, DEPARTAMENTO DEL HUILA | [7 empty] | FECHA: | 2026-06-03
[10 empty] | PAGINA: | 1 de 1
Contratista: SOCIEDAD TECNICA SOTA LTDA | [9 empty] | Hoja 1 de 1
Contratante: AGUAS DEL HUILA | [9 empty] | Corte No. N/A
Elaboró: Deinner Obregon | [9 empty] | 2026-06-03
Capitulo: |  |  | G - EMISARIO FINAL |  |  | Localización | Dimensiones |  |  | No de elementos | Medida Total
GR-03.01 | RELLENO CON ARENA PARA BASE DE TUBERÍA |  |  | UNIDAD: | M3
[7 empty] | Longitud | Ancho | Espesor
[6 empty] | Redes | 125 | 1 | 0.3 | 1 | 37.5
OBSERVACIONES: | [5 empty] | Subtotal |  |  |  |  | 37.5
[6 empty] | Vienen |  |  |  |  | 0
[6 empty] | TOTAL |  |  |  |  | 37.5
Contratista: |  |  |  | Contratante: AGUAS DEL HUILA |  |  | Interventoría:
REPÚBLICA DE COLOMBIA DEPARTAMENTO DEL HUILA MUNICIPIO PITAL | [9 empty] | CODIGO: | MC-001
[10 empty] | EDICIÓN: | 1
|  | CONSTRUCCIÓN DE PTAR EN EL CENTRO POBLADO EL SOCORRO DEL MUNICIPIO DE EL PITAL, DEPARTAMENTO DEL HUILA | [7 empty] | FECHA: | 2026-06-03
[10 empty] | PAGINA: | 1 de 1
Contratista: SOCIEDAD TECNICA SOTA LTDA | [9 empty] | Hoja 1 de 1
Contratante: AGUAS DEL HUILA | [9 empty] | Corte No. N/A
Elaboró: Deinner Obregon | [9 empty] | 2026-06-03
Capitulo: |  |  | G - EMISARIO FINAL |  |  | Localización | Dimensiones |  |  | No de elementos | Medida Total
GR-03.02 | RELLENO CON TRITURADO PASANTE DE 3/4" |  |  | UNIDAD: | M3
[7 empty] | Longitud | Ancho | Espesor
[6 empty] | Redes | 125 | 1 | 0.15 | 1 | 18.75
OBSERVACIONES: | [5 empty] | Subtotal |  |  |  |  | 18.75
[6 empty] | Vienen |  |  |  |  | 0
[6 empty] | TOTAL |  |  |  |  | 18.75
Contratista: |  |  |  | Contratante: AGUAS DEL HUILA |  |  | Interventoría:
REPÚBLICA DE COLOMBIA DEPARTAMENTO DEL HUILA MUNICIPIO PITAL | [9 empty] | CODIGO: | MC-001
[10 empty] | EDICIÓN: | 1
|  | CONSTRUCCIÓN DE PTAR EN EL CENTRO POBLADO EL SOCORRO DEL MUNICIPIO DE EL PITAL, DEPARTAMENTO DEL HUILA | [7 empty] | FECHA: | 2026-06-03
[10 empty] | PAGINA: | 1 de 1
Contratista: SOCIEDAD TECNICA SOTA LTDA | [9 empty] | Hoja 1 de 1
Contratante: AGUAS DEL HUILA | [9 empty] | Corte No. N/A
Elaboró: Deinner Obregon | [9 empty] | 2026-06-03
Capitulo: |  |  | G - EMISARIO FINAL |  |  | Localización | Dimensiones |  |  | No de elementos | Medida Total
GR-03.03 | RELLENO CON MATERIAL SELECCIONADO DE LA EXCAVACIÓN, COMPACTADO CON EQUIPO MECÁNICO EN CAPAS DE 0,20 m |  |  | UNIDAD: | M3
[7 empty] | V. Excavado | V. Arena | V. Triturado
[6 empty] | Redes | 508.4526 | 37.5 | 18.75 | 1 | 452.2
OBSERVACIONES: | [5 empty] | Subtotal |  |  |  |  | 452.2
[6 empty] | Vienen |  |  |  |  | 0
[6 empty] | TOTAL |  |  |  |  | 452.2
Contratista: |  |  |  | Contratante: AGUAS DEL HUILA |  |  | Interventoría:
REPÚBLICA DE COLOMBIA DEPARTAMENTO DEL HUILA MUNICIPIO PITAL | [9 empty] | CODIGO: | MC-001
[10 empty] | EDICIÓN: | 1
|  | CONSTRUCCIÓN DE PTAR EN EL CENTRO POBLADO EL SOCORRO DEL MUNICIPIO DE EL PITAL, DEPARTAMENTO DEL HUILA | [7 empty] | FECHA: | 2026-06-03
[10 empty] | PAGINA: | 1 de 1
Contratista: SOCIEDAD TECNICA SOTA LTDA | [9 empty] | Hoja 1 de 1
Contratante: AGUAS DEL HUILA | [9 empty] | Corte No. N/A
Elaboró: Deinner Obregon | [9 empty] | 2026-06-03
Capitulo: |  |  | G - EMISARIO FINAL |  |  | Localización | Dimensiones |  |  | Escombrera | Medida Total
GR-04.01 | RETIRO DE MATERIAL SOBRANTE HASTA BOTADERO AUTORIZADO (INCLUYE FACTOR DE EXPANSIÓN) |  |  | UNIDAD: | M3-KM
[7 empty] | V. Excavado | V. Reutilizado | Expansión
[6 empty] | Transporte de escombros | 508.4526 | 452.2 | 1.3 | 5 | 365.64
OBSERVACIONES: | [5 empty] | Subtotal |  |  |  |  | 365.64
[6 empty] | Vienen |  |  |  |  | 0
[6 empty] | TOTAL |  |  |  |  | 365.64
Contratista: |  |  |  | Contratante: AGUAS DEL HUILA |  |  | Interventoría:
REPÚBLICA DE COLOMBIA DEPARTAMENTO DEL HUILA MUNICIPIO PITAL | [9 empty] | CODIGO: | MC-001
[10 empty] | EDICIÓN: | 1
|  | CONSTRUCCIÓN DE PTAR EN EL CENTRO POBLADO EL SOCORRO DEL MUNICIPIO DE EL PITAL, DEPARTAMENTO DEL HUILA | [7 empty] | FECHA: | 2026-06-03
[10 empty] | PAGINA: | 1 de 1
Contratista: SOCIEDAD TECNICA SOTA LTDA | [9 empty] | Hoja 1 de 1
Contratante: AGUAS DEL HUILA | [9 empty] | Corte No. N/A
Elaboró: Deinner Obregon | [9 empty] | 2026-06-03
Capitulo: |  |  | G - EMISARIO FINAL |  |  | Localización | Dimensiones |  |  | No de elementos | Medida Total
GR-04.02 | DISPOSICIÓN DE MATERIAL PROVENIENTE DE EXCAVACIÓN (NO INCLUYE TRANSPORTE) |  |  | UNIDAD: | M3
[7 empty] | V. Excavado | V. Reutilizado | Expansión
[6 empty] | Escombros | 508.4526 | 452.2 | 1.3 | 1 | 73.13
OBSERVACIONES: | [5 empty] | Subtotal |  |  |  |  | 73.13
[6 empty] | Vienen |  |  |  |  | 0
[6 empty] | TOTAL |  |  |  |  | 73.13
Contratista: |  |  |  | Contratante: AGUAS DEL HUILA |  |  | Interventoría:
REPÚBLICA DE COLOMBIA DEPARTAMENTO DEL HUILA MUNICIPIO PITAL | [9 empty] | CODIGO: | MC-001
[10 empty] | EDICIÓN: | 1
|  | CONSTRUCCIÓN DE PTAR EN EL CENTRO POBLADO EL SOCORRO DEL MUNICIPIO DE EL PITAL, DEPARTAMENTO DEL HUILA | [7 empty] | FECHA: | 2026-06-03
[10 empty] | PAGINA: | 1 de 1
Contratista: SOCIEDAD TECNICA SOTA LTDA | [9 empty] | Hoja 1 de 1
Contratante: AGUAS DEL HUILA | [9 empty] | Corte No. N/A
Elaboró: Deinner Obregon | [9 empty] | 2026-06-03
Capitulo: |  |  | G - EMISARIO FINAL |  |  | Localización | Dimensiones |  |  | No de elementos | Medida Total
GR-05.01 | CONSTRUCCIÓN DE PLACA DE FONDO PARA POZO DE INSPECCIÓN DE ALCANTARILLADO (INCLUYE REPLANTEO, EXCAVACIÓN, CONCRETO DE 4000 PSI, ACERO DE REFUERZO) |  |  | UNIDAD: | UND
[7 empty] | Longitud | Area | Volumen
[6 empty] | Pozo de inspección |  |  |  | 6 | 6
OBSERVACIONES: | [5 empty] | Subtotal |  |  |  |  | 6
[6 empty] | Vienen |  |  |  |  | 0
[6 empty] | TOTAL |  |  |  |  | 6
Contratista: |  |  |  | Contratante: AGUAS DEL HUILA |  |  | Interventoría:
REPÚBLICA DE COLOMBIA DEPARTAMENTO DEL HUILA MUNICIPIO PITAL | [9 empty] | CODIGO: | MC-001
[10 empty] | EDICIÓN: | 1
|  | CONSTRUCCIÓN DE PTAR EN EL CENTRO POBLADO EL SOCORRO DEL MUNICIPIO DE EL PITAL, DEPARTAMENTO DEL HUILA | [7 empty] | FECHA: | 2026-06-03
[10 empty] | PAGINA: | 1 de 1
Contratista: SOCIEDAD TECNICA SOTA LTDA | [9 empty] | Hoja 1 de 1
Contratante: AGUAS DEL HUILA | [9 empty] | Corte No. N/A
Elaboró: Deinner Obregon | [9 empty] | 2026-06-03
Capitulo: |  |  | G - EMISARIO FINAL |  |  | Localización | Dimensiones |  |  | No de elementos | Medida Total
GR-05.02 | CONSTRUCCIÓN DE CILINDRO DE POZO DE INSPECCIÓN DE ALCANTARILLADO (INCLUYE CONCRETO DE 4000 PSI, ACERO DE REFUERZO) |  |  | UNIDAD: | ML
[7 empty] | Longitud | Area | Volumen
[6 empty] | Pozo de inspección | 2 |  |  | 6 | 12
OBSERVACIONES: | [5 empty] | Subtotal |  |  |  |  | 12
[6 empty] | Vienen |  |  |  |  | 0
[6 empty] | TOTAL |  |  |  |  | 12
Contratista: |  |  |  | Contratante: AGUAS DEL HUILA |  |  | Interventoría:
REPÚBLICA DE COLOMBIA DEPARTAMENTO DEL HUILA MUNICIPIO PITAL | [9 empty] | CODIGO: | MC-001
[10 empty] | EDICIÓN: | 1
|  | CONSTRUCCIÓN DE PTAR EN EL CENTRO POBLADO EL SOCORRO DEL MUNICIPIO DE EL PITAL, DEPARTAMENTO DEL HUILA | [7 empty] | FECHA: | 2026-06-03
[10 empty] | PAGINA: | 1 de 1
Contratista: SOCIEDAD TECNICA SOTA LTDA | [9 empty] | Hoja 1 de 1
Contratante: AGUAS DEL HUILA | [9 empty] | Corte No. N/A
Elaboró: Deinner Obregon | [9 empty] | 2026-06-03
Capitulo: |  |  | G - EMISARIO FINAL |  |  | Localización | Dimensiones |  |  | No de elementos | Medida Total
GR-05.03 | CONCRETO PARA TAPA DE 4000 PSI IMPERMEABILIZADO 280 KG/CM2 (INCLUYE FORMALETA EN MADERA) |  |  | UNIDAD: | M3
[7 empty] | Longitud | Area | Volumen
[6 empty] | Pozo de inspección |  |  | 0.4 | 6 | 2.4
OBSERVACIONES: | [5 empty] | Subtotal |  |  |  |  | 2.4
[6 empty] | Vienen |  |  |  |  | 0
[6 empty] | TOTAL |  |  |  |  | 2.4
Contratista: |  |  |  | Contratante: AGUAS DEL HUILA |  |  | Interventoría:
REPÚBLICA DE COLOMBIA DEPARTAMENTO DEL HUILA MUNICIPIO PITAL | [9 empty] | CODIGO: | MC-001
[10 empty] | EDICIÓN: | 1
|  | CONSTRUCCIÓN DE PTAR EN EL CENTRO POBLADO EL SOCORRO DEL MUNICIPIO DE EL PITAL, DEPARTAMENTO DEL HUILA | [7 empty] | FECHA: | 2026-06-03
[10 empty] | PAGINA: | 1 de 1
Contratista: SOCIEDAD TECNICA SOTA LTDA | [9 empty] | Hoja 1 de 1
Contratante: AGUAS DEL HUILA | [9 empty] | Corte No. N/A
Elaboró: Deinner Obregon | [9 empty] | 2026-06-03
Capitulo: |  |  | G - EMISARIO FINAL |  |  | Localización | Dimensiones |  |  | No de elementos | Medida Total
GR-05.04 | SUMINISTRO E INSTALACIÓN DE TAPA Y ARO DE SEGURIDAD PARA POZOS DE INSPECCIÓN ASTM-536 CON RESISTENCIA D400 |  |  | UNIDAD: | UND
[7 empty] | Longitud | Area | Volumen
[6 empty] | Pozo de inspección |  |  |  | 6 | 6
OBSERVACIONES: | [5 empty] | Subtotal |  |  |  |  | 6
[6 empty] | Vienen |  |  |  |  | 0
[6 empty] | TOTAL |  |  |  |  | 6
Contratista: |  |  |  | Contratante: AGUAS DEL HUILA |  |  | Interventoría:
REPÚBLICA DE COLOMBIA DEPARTAMENTO DEL HUILA MUNICIPIO PITAL | [9 empty] | CODIGO: | MC-001
[10 empty] | EDICIÓN: | 1
|  | CONSTRUCCIÓN DE PTAR EN EL CENTRO POBLADO EL SOCORRO DEL MUNICIPIO DE EL PITAL, DEPARTAMENTO DEL HUILA | [7 empty] | FECHA: | 2026-06-03
[10 empty] | PAGINA: | 1 de 1
Contratista: SOCIEDAD TECNICA SOTA LTDA | [9 empty] | Hoja 1 de 1
Contratante: AGUAS DEL HUILA | [9 empty] | Corte No. N/A
Elaboró: Deinner Obregon | [9 empty] | 2026-06-03
Capitulo: |  |  | G - EMISARIO FINAL |  |  | Localización | Dimensiones |  |  | No de elementos | Medida Total
GR-05.05 | SUMINISTRO E INSTALACIÓN PASOS PARA ESCALERA DE GATO EN VARILLA PRD-60 DE 3/4" ANTIDESLIZANTE CON ANCLAJE DENTADO, REFUERZO, Y TRANCA PIE. L=0,30 M AN= 0,30 |  |  | UNIDAD: | UND
[7 empty] | Longitud | Area | Alto
[6 empty] | Pozos inspección | 12 |  | 0.25 | 1 | 48
OBSERVACIONES: | [5 empty] | Subtotal |  |  |  |  | 48
[6 empty] | Vienen |  |  |  |  | 0
[6 empty] | TOTAL |  |  |  |  | 48
Contratista: |  |  |  | Contratante: AGUAS DEL HUILA |  |  | Interventoría:
REPÚBLICA DE COLOMBIA DEPARTAMENTO DEL HUILA MUNICIPIO PITAL | [9 empty] | CODIGO: | MC-001
[10 empty] | EDICIÓN: | 1
|  | CONSTRUCCIÓN DE PTAR EN EL CENTRO POBLADO EL SOCORRO DEL MUNICIPIO DE EL PITAL, DEPARTAMENTO DEL HUILA | [7 empty] | FECHA: | 2026-06-03
[10 empty] | PAGINA: | 1 de 1
Contratista: SOCIEDAD TECNICA SOTA LTDA | [9 empty] | Hoja 1 de 1
Contratante: AGUAS DEL HUILA | [9 empty] | Corte No. N/A
Elaboró: Deinner Obregon | [9 empty] | 2026-06-03
Capitulo: |  |  | G - EMISARIO FINAL |  |  | Localización | Dimensiones |  |  | No de elementos | Medida Total
GR-06.01 | SUMINISTRO E INSTALACIÓN DE TUBERÍA PVC DE Ø10" ALCANTARILLADO RDE 26 NOVAFORT |  |  | UNIDAD: | ML
[7 empty] | Longitud | Area | Unidad
[6 empty] | Redes | 125 |  |  |  | 125
OBSERVACIONES: | [5 empty] | Subtotal |  |  |  |  | 125
[6 empty] | Vienen |  |  |  |  | 0
[6 empty] | TOTAL |  |  |  |  | 125
Contratista: |  |  |  | Contratante: AGUAS DEL HUILA |  |  | Interventoría:
REPÚBLICA DE COLOMBIA DEPARTAMENTO DEL HUILA MUNICIPIO PITAL | [9 empty] | CODIGO: | MC-001
[10 empty] | EDICIÓN: | 1
|  | CONSTRUCCIÓN DE PTAR EN EL CENTRO POBLADO EL SOCORRO DEL MUNICIPIO DE EL PITAL, DEPARTAMENTO DEL HUILA | [7 empty] | FECHA: | 2026-06-03
[10 empty] | PAGINA: | 1 de 1
Contratista: SOCIEDAD TECNICA SOTA LTDA | [9 empty] | Hoja 1 de 1
Contratante: AGUAS DEL HUILA | [9 empty] | Corte No. N/A
Elaboró: Deinner Obregon | [9 empty] | 2026-06-03
Capitulo: |  |  | H - CABEZAL DE DESCARGA |  |  | Localización | Dimensiones |  |  | No de elementos | Medida Total
H-01.01 | LOCALIZACIÓN Y REPLANTEO DE ESTRUCTURAS (NO INCLUYE EQUIPO DE TOPOGRAFÍA) |  |  | UNIDAD: | M2
[7 empty] | Longitud | Area/ancho | Volumen
[6 empty] | Cabezal |  |  |  |  | 0.71625
OBSERVACIONES: | [5 empty] | Subtotal |  |  |  |  | 0.71625
[6 empty] | Vienen |  |  |  |  | 0
[6 empty] | TOTAL |  |  |  |  | 0.71625
Contratista: |  |  |  | Contratante: AGUAS DEL HUILA |  |  | Interventoría:
REPÚBLICA DE COLOMBIA DEPARTAMENTO DEL HUILA MUNICIPIO PITAL | [9 empty] | CODIGO: | MC-001
[10 empty] | EDICIÓN: | 1
|  | CONSTRUCCIÓN DE PTAR EN EL CENTRO POBLADO EL SOCORRO DEL MUNICIPIO DE EL PITAL, DEPARTAMENTO DEL HUILA | [7 empty] | FECHA: | 2026-06-03
[10 empty] | PAGINA: | 1 de 1
Contratista: SOCIEDAD TECNICA SOTA LTDA | [9 empty] | Hoja 1 de 1
Contratante: AGUAS DEL HUILA | [9 empty] | Corte No. N/A
Elaboró: Deinner Obregon | [9 empty] | 2026-06-03
Capitulo: |  |  | H - CABEZAL DE DESCARGA |  |  | Localización | Dimensiones |  |  | No de elementos | Medida Total
H-02.01 | EXCAVACIÓN MANUAL EN MATERIAL COMÚN |  |  | UNIDAD: | M3
[7 empty] | Longitud | Area | Alto
[6 empty] | Cabezal |  |  |  |  | 0.35812
100%
OBSERVACIONES: | [5 empty] | Subtotal |  |  |  |  | 0.35812
[6 empty] | Vienen |  |  |  |  | 0
[6 empty] | TOTAL |  |  |  |  | 0.35812
Contratista: |  |  |  | Contratante: AGUAS DEL HUILA |  |  | Interventoría:
REPÚBLICA DE COLOMBIA DEPARTAMENTO DEL HUILA MUNICIPIO PITAL | [9 empty] | CODIGO: | MC-001
[10 empty] | EDICIÓN: | 1
|  | CONSTRUCCIÓN DE PTAR EN EL CENTRO POBLADO EL SOCORRO DEL MUNICIPIO DE EL PITAL, DEPARTAMENTO DEL HUILA | [7 empty] | FECHA: | 2026-06-03
[10 empty] | PAGINA: | 1 de 1
Contratista: SOCIEDAD TECNICA SOTA LTDA | [9 empty] | Hoja 1 de 1
Contratante: AGUAS DEL HUILA | [9 empty] | Corte No. N/A
Elaboró: Deinner Obregon | [9 empty] | 2026-06-03
Capitulo: |  |  | H - CABEZAL DE DESCARGA |  |  | Localización | Dimensiones |  |  | No de elementos | Medida Total
H-03.01 | RELLENO TIPO II: CON RECEBO SELECCIONADO, COMPACTADO EN CAPAS DE 20 CM, PROCTOR MODIFICADO 95%, A TODO FACTOR |  |  | UNIDAD: | M3
[7 empty] | Longitud | Area/ancho | Alto
[6 empty] | Cabezal |  |  |  |  | 0.35812
OBSERVACIONES: | [5 empty] | Subtotal |  |  |  |  | 0.35812
[6 empty] | Vienen |  |  |  |  | 0
[6 empty] | TOTAL |  |  |  |  | 0.35812
Contratista: |  |  |  | Contratante: AGUAS DEL HUILA |  |  | Interventoría:
REPÚBLICA DE COLOMBIA DEPARTAMENTO DEL HUILA MUNICIPIO PITAL | [9 empty] | CODIGO: | MC-001
[10 empty] | EDICIÓN: | 1
|  | CONSTRUCCIÓN DE PTAR EN EL CENTRO POBLADO EL SOCORRO DEL MUNICIPIO DE EL PITAL, DEPARTAMENTO DEL HUILA | [7 empty] | FECHA: | 2026-06-03
[10 empty] | PAGINA: | 1 de 1
Contratista: SOCIEDAD TECNICA SOTA LTDA | [9 empty] | Hoja 1 de 1
Contratante: AGUAS DEL HUILA | [9 empty] | Corte No. N/A
Elaboró: Deinner Obregon | [9 empty] | 2026-06-03
Capitulo: |  |  | H - CABEZAL DE DESCARGA |  |  | Localización | Dimensiones |  |  | No de elementos | Medida Total
H-04.01 | CONCRETO PARA SOLADO DE 2000 PSI A TODO COSTO (140 KG/CM2) |  |  | UNIDAD: | M3
[7 empty] | Longitud | Area/ancho | Alto
[6 empty] | Cabezal |  |  |  |  | 0.035812
OBSERVACIONES: | [5 empty] | Subtotal |  |  |  |  | 0.035812
[6 empty] | Vienen |  |  |  |  | 0
[6 empty] | TOTAL |  |  |  |  | 0.035812
Contratista: |  |  |  | Contratante: AGUAS DEL HUILA |  |  | Interventoría:
REPÚBLICA DE COLOMBIA DEPARTAMENTO DEL HUILA MUNICIPIO PITAL | [9 empty] | CODIGO: | MC-001
[10 empty] | EDICIÓN: | 1
|  | CONSTRUCCIÓN DE PTAR EN EL CENTRO POBLADO EL SOCORRO DEL MUNICIPIO DE EL PITAL, DEPARTAMENTO DEL HUILA | [7 empty] | FECHA: | 2026-06-03
[10 empty] | PAGINA: | 1 de 1
Contratista: SOCIEDAD TECNICA SOTA LTDA | [9 empty] | Hoja 1 de 1
Contratante: AGUAS DEL HUILA | [9 empty] | Corte No. N/A
Elaboró: Deinner Obregon | [9 empty] | 2026-06-03
Capitulo: |  |  | H - CABEZAL DE DESCARGA |  |  | Localización | Dimensiones |  |  | No de elementos | Medida Total
H-04.02 | CONCRETO PARA TAPA DE 4000 PSI IMPERMEABILIZADO 280 KG/CM2 (INCLUYE FORMALETA EN MADERA) |  |  | UNIDAD: | M3
[7 empty] | V. Excavado | V. Rellenos | V. Estructura
[6 empty] | Cabezal |  |  |  |  | 0.26
OBSERVACIONES: | [5 empty] | Subtotal |  |  |  |  | 0.26
[6 empty] | Vienen |  |  |  |  | 0
[6 empty] | TOTAL |  |  |  |  | 0.26
Contratista: |  |  |  | Contratante: AGUAS DEL HUILA |  |  | Interventoría:
REPÚBLICA DE COLOMBIA DEPARTAMENTO DEL HUILA MUNICIPIO PITAL | [9 empty] | CODIGO: | MC-001
[10 empty] | EDICIÓN: | 1
|  | CONSTRUCCIÓN DE PTAR EN EL CENTRO POBLADO EL SOCORRO DEL MUNICIPIO DE EL PITAL, DEPARTAMENTO DEL HUILA | [7 empty] | FECHA: | 2026-06-03
[10 empty] | PAGINA: | 1 de 1
Contratista: SOCIEDAD TECNICA SOTA LTDA | [9 empty] | Hoja 1 de 1
Contratante: AGUAS DEL HUILA | [9 empty] | Corte No. N/A
Elaboró: Deinner Obregon | [9 empty] | 2026-06-03
Capitulo: |  |  | H - CABEZAL DE DESCARGA |  |  | Localización | Dimensiones |  |  | No de elementos | Medida Total
H-05.01 | SUMINISTRO FIGURADO Y ARMADO DE ACERO DE REFUERZO 60000 PSI (INCLUYE DESPERDICIO DEL 5%) |  |  | UNIDAD: | KG
[7 empty] | Longitud | Area/ancho | Alto
[6 empty] | Cabezal |  |  |  |  | 22
OBSERVACIONES: | [5 empty] | Subtotal |  |  |  |  | 22
[6 empty] | Vienen |  |  |  |  | 0
[6 empty] | TOTAL |  |  |  |  | 22
Contratista: |  |  |  | Contratante: AGUAS DEL HUILA |  |  | Interventoría:

## 15 (hidden)
CONSTRUCCIÓN DE PTAR EN EL CENTRO POBLADO EL SOCORRO DEL MUNICIPIO DE EL PITAL, DEPARTAMENTO DEL HUILA | [23 empty] | FECHA
2026-06-03
CANTIDADES DE OBRA REDES DEL SISTEMA DE ALCANTARILLADO
|  |  | ALCANTARILLADO |  |  |  | ACOMETIDAS | [11 empty] | Margen para excavación en roca (colectores) |  |  |  |  | 2%
|  |  | DIÁMETRO | LONGITUD | MATERIAL |  | DIÁMETRO | LONGITUD | MATERIAL |  | Anchos Máximos de excavación |  |  |  | ENTIBADO | 2.5 | m | 1 | EXCAVACIONES Y RELLENOS |  |  | Z. Verde | Afirmado | Pavimento | Acometida
|  |  | 8 | #REF! | PVC | [5 empty] | Diámetro | Ancho máximo | Unidad |  | TALUD (°) | 75 | <1m | 2 | Manual común |  | % | 20% | 20% | 20% | 50%
|  |  | 10 | #REF! | PVC | [5 empty] | 8 | 0.9 | m |  |  |  |  | 3 | Conglomerado |  | % | 0% | 0% | 0% | 0%
|  |  | 12 | #REF! | PVC | [5 empty] | 10 | 1 | m |  |  |  |  | 4 | Mecánica |  | % | 78% | 78% | 78% | 50%
|  |  | TOTAL | #REF! | PVC | [5 empty] | 12 | 1 | m |  |  |  |  | 5 | Cama de Arena |  | m | 0.3 | 0.2 | 0.2 | 0.2
[18 empty] | 6 | Material de sitio |  | m | 0.25 | 0.25 | 0.3 | 0
[18 empty] | 7 | Triturado |  | m | 0.15 | 0.3 | 0.3 | 0
| Carga | Kg | 100 | Expansión |  | % | 30% | Compactación |  |  | % | 25% | [5 empty] | 8 | Sub Base |  | m | 0 | 0.4 | 0.4 | 0
[18 empty] | 9 | Pavimento |  | m | 0 | 0 | 0.15 | 0
A -CONEXIÓN A SISTEMA DE ALCANTARILLADO | [14 empty] | Total Exc | Ex. Mec. Comun (m3) | Ex. Mec. Cong. | Ex. Manual común | Roca | Arena | Sitio | Triturado | Sub base (m3) | Concreto (m3) | Demolición (m3) | Corte (ml) | Retiro (m) | Entibado (m2) |  | Rellenos (m3)
[15 empty] | 208.9741 | 162.9998 | 0 | 41.7948 | 4.1795 | 15 | 186.4741 | 7.5 | 0 | 0 | 0 | 0 | 29.25 | 0.48 | 0 | 0
Tramo | T. Inicial | T. Final | Prof. Clave inicial (m) | Prof. Clave final (m) | Longitud (m) | Material | Diametro en (m) | Ø | Cimentación | Fase | Obra | A. Zanja fondo | A. Zanja terreno | H (m) | Total Exc (m3) | Ex. Mecanica Comun (m3) | Ex. Mec. Cong. (m3) | Ex. Manual común (m3) | Ex en roca (Sin explosivos) | Arena (m3) | Material de sitio (m3) | Triturado (m3) | Sub base (m3) | Concreto (m3) | Demolición (m3) | Corte (ml) | Retiro (m) | Entibado (m2) | POZO INCIAL | POZO FINAL | PENDIENTE (%)
Empate | Existente | Red nueva | 2 | 2 | 50 | PVC | 0.3048 | 12 | Z. Verde | Fase 1 | Proyectado | 1 | 2.3397 | 2.5048 | 208.9741 | 162.9998 | 0 | 41.7948 | 4.1795 | 15 | 186.4741 | 7.5 | 0 | 0 | 0 | 0 | 29.25 | 0.48
E - TUBERIAS Y ESTRUCTURAS DE CONEXIÓN | [14 empty] | Total Exc | Ex. Mec. Comun (m3) | Ex. Mec. Cong. | Ex. Manual común | Roca | Arena | Sitio | Triturado | Sub base (m3) | Concreto (m3) | Demolición (m3) | Corte (ml) | Retiro (m) | Entibado (m2) |  | Rellenos (m3)
[15 empty] | 837.9862 | 653.6293 | 0 | 167.5972 | 16.7597 | 60.15 | 747.7612 | 30.075 | 0 | 0 | 0 | 0 | 117.2925 | 1.9248 | 0 | 0
Tramo | T. Inicial | T. Final | Prof. Clave inicial (m) | Prof. Clave final (m) | Longitud (m) | Material | Diametro en (m) | Ø | Cimentación | Fase | Obra | A. Zanja fondo | A. Zanja terreno | H (m) | Total Exc (m3) | Ex. Mecanica Comun (m3) | Ex. Mec. Cong. (m3) | Ex. Manual común (m3) | Ex en roca (Sin explosivos) | Arena (m3) | Material de sitio (m3) | Triturado (m3) | Sub base (m3) | Concreto (m3) | Demolición (m3) | Corte (ml) | Retiro (m) | Entibado (m2) | POZO INCIAL | POZO FINAL | PENDIENTE (%)
1 | Pozo Inicial | Caja 1 | 2 | 2 | 12.5 | PVC | 0.3048 | 12 | Z. Verde | Fase 1 | Proyectado | 1 | 2.3397 | 2.5048 | 52.2435 | 40.75 | 0 | 10.4487 | 1.0449 | 3.75 | 46.6185 | 1.875 | 0 | 0 | 0 | 0 | 7.3125 | 0.12
2 | Caja 1 | Pretratamiento | 2 | 2 | 4.5 | PVC | 0.3048 | 12 | Z. Verde | Fase 1 | Proyectado | 1 | 2.3397 | 2.5048 | 18.8077 | 14.67 | 0 | 3.7615 | 0.37615 | 1.35 | 16.7827 | 0.675 | 0 | 0 | 0 | 0 | 2.6325 | 0.0432
3 | Pretratamiento | Pozo final | 2 | 2 | 60 | PVC | 0.3048 | 12 | Z. Verde | Fase 1 | Proyectado | 1 | 2.3397 | 2.5048 | 250.7689 | 195.5998 | 0 | 50.1538 | 5.0154 | 18 | 223.7689 | 9 | 0 | 0 | 0 | 0 | 35.1 | 0.576
4 | Pretaratamiento | Tanque M.1 | 2 | 2 | 15.5 | PVC | 0.3048 | 12 | Z. Verde | Fase 1 | Proyectado | 1 | 2.3397 | 2.5048 | 64.782 | 50.5299 | 0 | 12.9564 | 1.2956 | 4.65 | 57.807 | 2.325 | 0 | 0 | 0 | 0 | 9.0675 | 0.1488
5 | Pretaratamiento | Tanque M.2 | 2 | 2 | 11.5 | PVC | 0.3048 | 12 | Z. Verde | Fase 1 | Proyectado | 1 | 2.3397 | 2.5048 | 48.064 | 37.49 | 0 | 9.6128 | 0.96128 | 3.45 | 42.889 | 1.725 | 0 | 0 | 0 | 0 | 6.7275 | 0.1104
6 | Pretaratamiento | Caja 2 | 2 | 2 | 2 | PVC | 0.3048 | 12 | Z. Verde | Fase 1 | Proyectado | 1 | 2.3397 | 2.5048 | 8.359 | 6.52 | 0 | 1.6718 | 0.16718 | 0.6 | 7.459 | 0.3 | 0 | 0 | 0 | 0 | 1.17 | 0.0192
7 | Caja 2 | Lechos | 2 | 2 | 12 | PVC | 0.3048 | 12 | Z. Verde | Fase 1 | Proyectado | 1 | 2.3397 | 2.5048 | 50.1538 | 39.12 | 0 | 10.0308 | 1.0031 | 3.6 | 44.7538 | 1.8 | 0 | 0 | 0 | 0 | 7.02 | 0.1152
8 | Tanque | Caja 3 | 2 | 2 | 16.5 | PVC | 0.3048 | 12 | Z. Verde | Fase 1 | Proyectado | 1 | 2.3397 | 2.5048 | 68.9615 | 53.7899 | 0 | 13.7923 | 1.3792 | 4.95 | 61.5365 | 2.475 | 0 | 0 | 0 | 0 | 9.6525 | 0.1584
9 | Salida de lodos | Caja 3 | 2 | 2 | 2 | PVC | 0.3048 | 12 | Z. Verde | Fase 1 | Proyectado | 1 | 2.3397 | 2.5048 | 8.359 | 6.52 | 0 | 1.6718 | 0.16718 | 0.6 | 7.459 | 0.3 | 0 | 0 | 0 | 0 | 1.17 | 0.0192
10 | Caja 3 | Lechos | 2 | 2 | 38 | PVC | 0.3048 | 12 | Z. Verde | Fase 1 | Proyectado | 1 | 2.3397 | 2.5048 | 158.8203 | 123.8799 | 0 | 31.7641 | 3.1764 | 11.4 | 141.7203 | 5.7 | 0 | 0 | 0 | 0 | 22.23 | 0.3648
11 | Caja 1 | Lechos | 2 | 2 | 26 | PVC | 0.3048 | 12 | Z. Verde | Fase 2 | Proyectado | 1 | 2.3397 | 2.5048 | 108.6665 | 84.7599 | 0 | 21.7333 | 2.1733 | 7.8 | 96.9665 | 3.9 | 0 | 0 | 0 | 0 | 15.21 | 0.2496
G - EMISARIO FINAL | [14 empty] | Total Exc | Ex. Mec. Comun (m3) | Ex. Mec. Cong. | Ex. Manual común | Roca | Arena | Sitio | Triturado | Sub base (m3) | Concreto (m3) | Demolición (m3) | Corte (ml) | Retiro (m) | Entibado (m2) |  | Rellenos (m3)
[15 empty] | 508.4526 | 396.5931 | 0 | 101.6905 | 10.1691 | 37.5 | 452.2026 | 18.75 | 0 | 0 | 0 | 0 | 73.125 | 0 | 0 | 0
Tramo | T. Inicial | T. Final | Prof. Clave inicial (m) | Prof. Clave final (m) | Longitud (m) | Material | Diametro en (m) | Ø | Cimentación | Fase | Obra | A. Zanja fondo | A. Zanja terreno | H (m) | Total Exc (m3) | Ex. Mecanica Comun (m3) | Ex. Mec. Cong. (m3) | Ex. Manual común (m3) | Ex en roca (Sin explosivos) | Arena (m3) | Material de sitio (m3) | Triturado (m3) | Sub base (m3) | Concreto (m3) | Demolición (m3) | Corte (ml) | Retiro (m) | Entibado (m2) | POZO INCIAL | POZO FINAL | PENDIENTE (%)
E. Final |  |  | 2 | 2 | 125 | PVC | 0.254 | 10 | Z. Verde | Fase 1 | Proyectado | 1 | 2.3151 | 2.454 | 508.4526 | 396.5931 | 0 | 101.6905 | 10.1691 | 37.5 | 452.2026 | 18.75 | 0 | 0 | 0 | 0 | 73.125 | 0
[7 empty] | Elaboración |  | Deiner Alexander Obregon Palomeque
[7 empty] | Ingeniero Civil |  | MP: 011037-0653228 ANT

## 17 (hidden)
CONSTRUCCIÓN DE PTAR EN EL CENTRO POBLADO EL SOCORRO DEL MUNICIPIO DE EL PITAL, DEPARTAMENTO DEL HUILA |  |  |  |  | FECHA | 22602876.58
2026-06-03
PRESUPUESTO DEL PLAN DE MAJEO DE TRANSITO (PMT)
Código | Actividad PMT | Cantidad | Unidad | Valor Unitario (COP) | Costo Total (COP) | ESQUEMA GRÁFICO DE REFERENCIA
PMT-01 | Diseño y aprobación del Plan de Manejo de Tránsito | 1 | UNIDAD | 1935069.617 | 1935069.617 | N/A
PMT-02 | Señalización vertical (PARE, HOMBRES TRABAJANDO, DESVÍO) | 9 | UNIDAD | 325000 | 2925000
PMT-03 | Conos viales reflectivos para trafico (2 X Punto) | 18 | UNIDAD | 130055.5556 | 2341000.0012 | N/A
PMT-04 | Barreras plásticas de contención (2 X Punto) | 18 | UNIDAD | 195000 | 3510000 | N/A
PMT-05 | Personal auxiliar de tránsito (paleteros) durante obra | 2 | PERSONA/MES | 1623000 | 3246000 | N/A
PMT-06 | Iluminación provisional (reflectores en horario nocturno) | 9 | UNIDAD | 559000 | 5031000 | 1 x punto
PMT-07 | Campaña de socialización del PMT con la comunidad (volantes, reuniones) | 1 | UNIDAD | 780000 | 780000 | N/A
PMT-08 | Pendones informativos y ruta de desvíos | 2 | UNIDAD | 390000 | 780000 | N/A
COSTO DIRECTO |  |  |  |  | 20548069.6182 |  | 22602876.58
|  |  | ADMINISTRACIÓN | 10% | 2054806.9618
|  |  | VALOR TOTAL |  | 22602876.58 |  | 22602876.58 | 0
|  |  | Elaboración | Deiner Alexander Obregon Palomeque
|  |  | Ingeniero Civil | MP: 011037-0653228 ANT

## 18 (hidden)
CONSTRUCCIÓN DE PTAR EN EL CENTRO POBLADO EL SOCORRO DEL MUNICIPIO DE EL PITAL, DEPARTAMENTO DEL HUILA |  |  |  | FECHA | 17600458.3333
2026-06-03
PRESUPUESTO DEL PLAN DE SEGURIDAD Y SALUD EN EL TRABAJO (SST)
Código | Actividad SST | Cantidad/Dedicación | Unidad | Valor Unitario (COP) | Costo Total (COP)
SST-01 | Profesional SST (Seguridad y Salud en el Trabajo) durante ejecución de obra | 30% | OBRA | 2841125 | 9470416.6667
SST-02 | Capacitación al personal sobre riesgos laborales y uso de EPP | 2 | JORNADA | 520000 | 1040000
SST-03 | Señalización de seguridad en obra (zonas de riesgo, salidas de emergencia, extintores) | 4 | UNIDAD | 260000 | 1040000
SST-04 | Instalación de vallas informativos con normas de seguridad | 2 | UNIDAD | 325000 | 650000
SST-05 | Kit de primeros auxilios completo | 4 | UNIDAD | 455000 | 1820000
SST-06 | Extintores multipropósito (polvo químico seco de 10 lb) | 4 | UNIDAD | 195000 | 780000
SST-07 | Limpieza y orden del frente de obra (incluye insumos y mano de obra) | 1 | UNIDAD | 600000 | 600000
SST-08 | Plan de emergencia y evacuación (elaboración + socialización) | 1 | UNIDAD | 600000 | 600000
COSTO DIRECTO |  |  |  |  | 16000416.6667
|  |  | ADMINISTRACIÓN | 10% | 1600041.6667
|  |  | VALOR TOTAL |  | 17600458.3333 | 17600458.34 | 0
|  |  | Elaboración | Deiner Alexander Obregon Palomeque
|  |  | Ingeniero Civil | MP: 011037-0653228 ANT