## CAPITULOS (hidden)
ITEM | DESCRIPCIÓN | VR TOTAL | %
1 | RETIROS Y DEMOLICIONES | 0
2 | CONCRETOS | 0
3 | IMPERMEABILIZACIONES | 0
4 | INSTALACION ELECTRICA | 0
5 | PINTURA | 0
6 | MAMPOSTERIA | 0
7 | CUBIERTA | 0
8 | REDES HIDRO SANITARIAS | 0
9 | CARPINTERIA METALICA | 0
10 | REVOQUE Y RESANE DE MUROS | 0
11 | RED HIDROSANITARIA | 0
12
13
14
15
16
17
18
19
| COSTO OBRA CIVIL E INSTALACIONES ANTES DE A.U. | 0
| ADMINISTRACIÓN | 2.6429e-09
| UTILIDAD | #REF!
| COSTO DIRECTO TOTAL | #REF!
|  |  |  | POLIZAS | PGIO
| COSTOS REEMBOLSABLES DE OBRA | 0 |  | 0 | 0
| INTERVENTORIA | 0
| PGIO | #REF!
| OTROS | #REF!
| COSTOS INDIRECTOS | #REF!
| COSTO TOTAL PROYECTO | #REF!

## ACTIVIDADES
PRESUPUESTO POR ACTIVIDADES
ITEM | DESCRIPCIÓN | UNIDAD | CANTIDAD | VR UNITARIO | VR TOTAL
1 | RETIROS Y DEMOLICIONES
1.1 | DEMOLICIÓN MANUAL DE MUROS EN BAREQUE CON ESPESOR APROXIMADO DE 0,60 M, INCLUYENDO EL DESMONTE DE ELEMENTOS ASOCIADOS, CARGUE, TRANSPORTE INTERNO, ACOPIO TEMPORAL Y DISPOSICIÓN FINAL DE LOS ESCOMBROS EN SITIO AUTORIZADO. EL ÍTEM INCLUYE MANO DE OBRA, HERRAMIENTA MENOR Y TODAS LAS ACTIVIDADES NECESARIAS PARA GARANTIZAR LA SEGURIDAD Y CORRECTA EJECUCIÓN DE LOS TRABAJOS. | m2 | 12 | 233962.2919 | 2807547.503
1.2 | DEMOLICIÓN DE MESONES EN CONCRETO RÍGIDO, INCLUYENDO RETIRO, CARGUE, DISPOSICIÓN DE ESCOMBROS, ADECUACIÓN DEL ÁREA INTERVENIDA Y APROVECHAMIENTO Y/O PROTECCIÓN DE LOS PUNTOS EXISTENTES DE REDES HIDROSANITARIAS Y DE ALCANTARILLADO, NECESARIOS PARA LA POSTERIOR ADECUACIÓN DEL ESPACIO. | und | 2 | 1012345 | 2024690
1.3 | CANCHADO Y ADECUACIÓN DE ZANJA PARA RED DE ALCANTARILLADO, INCLUYENDO EXCAVACIÓN MANUAL O MECÁNICA, PERFILADO, NIVELACIÓN, RETIRO DE MATERIAL SOBRANTE, CONFORMACIÓN DE CAMA DE APOYO Y DEMÁS ACTIVIDADES NECESARIAS PARA LA INSTALACIÓN DE LA RED SANITARIA. | ml | 7.3 | 57867 | 422429.1
2 | CONCRETOS
2.01 | SUMINISTRO Y ELABORACIÓN EN SITIO DE CONCRETO DE 21 MPa (3000 PSI) PARA LA CONFORMACIÓN DE PISO LISO EN ÁREA DE COCINA DEL CENTRO VIDA, INCLUYENDO EL SUMINISTRO DE MATERIALES (CEMENTO, AGREGADOS FINOS Y GRUESOS, AGUA Y ADITIVOS EN CASO DE SER NECESARIOS), DOSIFICACIÓN, MEZCLADO Y PRODUCCIÓN DEL CONCRETO NECESARIO PARA GARANTIZAR LAS CONDICIONES DE RESISTENCIA, DURABILIDAD, CALIDAD Y ACABADO REQUERIDAS. EL ÍTEM CONTEMPLA LA ELABORACIÓN DE UNA SUPERFICIE CONTINUA, LISA, LAVABLE Y DE FÁCIL LIMPIEZA, ORIENTADA A CUMPLIR CON CONDICIONES ADECUADAS DE HIGIENE, SALUBRIDAD Y SEGURIDAD SANITARIA EN ÁREAS DESTINADAS A LA MANIPULACIÓN Y PREPARACIÓN DE ALIMENTOS, EN CONCORDANCIA CON LOS PRINCIPIOS ESTABLECIDOS EN LA NORMATIVIDAD SANITARIA VIGENTE Y LOS CRITERIOS DE MEJORAMIENTO DE CALIDAD EN INFRAESTRUCTURA PARA EQUIPAMIENTOS DE ATENCIÓN SOCIAL. | m3 | 7.2375 | 957985.9661 | 6933423.4295
3 | IMPERMEABILIZACIONES
3.1 | suministro e instalación de impermeabilizacipon de losa | m² | 7.2375 | 99512.0797 | 720218.6771
4 | INSTALACION ELECTRICA
4.01 | Suministro e instalación de TUBERÍA EMT 3/4" CIRCUITOS RAMALES. Incluye elementos de fijación y accesorios para su correcta instalación | ml | 29.5 | 48988.848 | 1445171.0157
4.02 | Suministro e instalación de cable 3 x N° 12 AWG libre de halógenos | ml | 29.5 | 50080.9498 | 1477388.0179
4.03 | Suministro e instalación de SALIDA ELECTRICA PARA TOMA CORRIENTE EXPUESTO TIPO GFCI 20A en tubería EMT 3/4". | und | 4 | 102263.8541 | 409055.4165
4.04 | Suministro e instalación de SALIDA ELÉCTRICA PARA INTERRUPTOR sencillo o doble, 120V 15 A en tubería EMT 3/4". Incluye: Aparato, 9m de cable N°12 AWG HF LS , conectores, caja metálica 12x12x5cm. | und | 4 | 100841.0076 | 403364.0303
4.05 | Suministro e instalación de LUMINARIA HERMÉTICA LED 50W, 6500K, 120-277V, IP65. Sylvania P37390-36 o su equivalente Incluye: cintas LED, soportería, conexionado y todos los elementos necesarios para su adecuada instalación y puesta en servicio. | und | 4 | 274248.824 | 1096995.2959
5 | PINTURA
5.1 | PINTURA INTERIOR sobre muros y cielos calidad vinIltex o similar tipo 1 o quivalente para interiores (hidrorepelente) de primera calidad que cumpla con la Norma NTC 1335, 3 manos o las que sean necesarias para obtener una superficie pareja y homogénea, a satisfacción de la interventoría. Incluye suministro de los materiales, preparada y adecuación de la superficie a intervenir. Color a definir según aprobación de la interventoría. | m2 | 79 | 32177.1992 | 2541998.7363
6 | MAMPOSTERIA
6.1 | Construcción muros de MAMPOSTERÍA EN LADRILLO 0.15*0.20*0.40 M, para revocar. Cumpliendo con norma NTC 4205. Incluye mortero de pega 1:4, trabas, dovelas,machones, cuchillas, buitrones (para bajantes de redes en general), remates de enrases, de aristas con esquineros de fabrica, encorozados, aticos y chapas necesarias por detalles de construcción que se ejecuten en el mismo material que se esta midiendo.Todos los cortes seran realizados a maquina. (Según norma Icontec 451, 296 y la Astm C-652 y C-34), | m2 | 27.7 | 113409.5789 | 3141445.3362
7 | CUBIERTA
7.01 | SUMINISTRO E INSTALACIÓN DE CUBIERTA EN TEJA ONDULADA DE POLICARBONATO, INCLUYE ACCESORIOS DE FIJACIÓN, TRASLAPOS, SELLANTES, TORNILLERÍA, ELEMENTOS DE REMATE Y TODOS LOS COMPONENTES NECESARIOS PARA SU CORRECTA INSTALACIÓN Y FUNCIONAMIENTO. | m2 | 3 | 200004.598 | 600013.794
8 | REDES HIDRO SANITARIAS
8.1 | CIELO FALSO EN PVC PARA AREA DE BODEGA | m2 | 11.5 | 168700 | 1940050
9 | CARPINTERIA METALICA
9.01 | SUMINISTRO DE MESON DE SERVICIOS Y PUERTA DE SERVICIOS | und | 1 | 1958000 | 1958000
9.02 | SUMINISTRO E INSTALACIÓN DE MARCO Y VENTANAS PARA VENTILACIÓN EN ÁREA DE COCINA, INCLUYENDO PERFILERÍA METÁLICA Y/O ALUMINIO, HOJAS MÓVILES O FIJAS, VIDRIO, ACCESORIOS, FIJACIONES, SELLADO Y DEMÁS ELEMENTOS NECESARIOS PARA GARANTIZAR ADECUADAS CONDICIONES DE VENTILACIÓN, ILUMINACIÓN, HIGIENE Y SEGURIDAD SANITARIA DEL ÁREA INTERVENIDA. | und | 1 | 1011340 | 1011340
10 | REVOQUE Y RESANE DE MUROS
10.01 | Suministro y aplicación de REVOQUE PARA INTERIORES con mortero 1:4. Incluye suministro de los materiales, ranuras, filetes, dilataciones y todos los demás elementos necesarios para su correcta construcción. | m2 | 26 | 44965.8585 | 1169112.3207
10.02 | Suministro y aplicación de REVOQUE PARA EXTERIORES con mortero 1:4 impermeabilizado con Sika 1 o equivalente. Incluye suministro de los materiales, ranuras, filetes, dilataciones y todos los demás elementos necesarios para su correcta construcción. | m2 | 18 | 39542.554 | 711765.9719
11 | RED HIDROSANITARIA
11.01 | Suministro e instalacion de tuberia de alcantarilla 3" para lavadero nuevo, incluye punto de conecxion | ml | 9 | 78960 | 710640
11.02 | suministro e instalacion de red hidraulica de 1/2" para conexion de lavadero | ml | 9 | 31123 | 280107
11.03 | Construccion de lavadero | und | 1 | 1015704 | 1015704
|  | TOTAL COSTOS DIRECTOS |  |  | 32820459.6451
|  | AU 28% |  |  | 9189728.7006
|  | TOTAL |  |  | 42010188.3457

## MEMORIAS (hidden)
DEPARTAMENTO DE ANTIOQUIA
MEMORIA DE OBRA
#REF!
ITEM | DESCRIPCIÓN |  |  |  |  | UNIDAD | CANTIDAD
#REF! | #REF! |  |  |  |  | #REF! | 0
DETALLE |  | FACTOR | CANTIDAD | A (ML) | B (M2) | C (M3) | TOTAL
0
0
TOTAL CANTIDAD | [6 empty] | 0
INSERTE PLANO, GRÁFICO O ESQUEMA AQUÍ
DEPARTAMENTO DE ANTIOQUIA
MEMORIA DE OBRA
#REF!
ITEM | DESCRIPCIÓN |  |  |  |  | UNIDAD | CANTIDAD
#REF! | #REF! |  |  |  |  | #REF! | 0
DETALLE |  | FACTOR | CANTIDAD | A (ML) | B (M2) | C (M3) | TOTAL
0
0
TOTAL CANTIDAD | [6 empty] | 0
INSERTE PLANO, GRÁFICO O ESQUEMA AQUÍ
DEPARTAMENTO DE ANTIOQUIA
MEMORIA DE OBRA
#REF!
ITEM | DESCRIPCIÓN |  |  |  |  | UNIDAD | CANTIDAD
4.01 | Suministro e instalación de TUBERÍA EMT 3/4" CIRCUITOS RAMALES. Incluye elementos de fijación y accesorios para su correcta instalación |  |  |  |  | ml | 0
DETALLE |  | FACTOR | CANTIDAD | A (ML) | B (M2) | C (M3) | TOTAL
0
0
TOTAL CANTIDAD | [6 empty] | 0
INSERTE PLANO, GRÁFICO O ESQUEMA AQUÍ
DEPARTAMENTO DE ANTIOQUIA
MEMORIA DE OBRA
#REF!
ITEM | DESCRIPCIÓN |  |  |  |  | UNIDAD | CANTIDAD
4.02 | Suministro e instalación de cable 3 x N° 12 AWG libre de halógenos |  |  |  |  | ml | 0
DETALLE |  | FACTOR | CANTIDAD | A (ML) | B (M2) | C (M3) | TOTAL
0
0
TOTAL CANTIDAD | [6 empty] | 0
INSERTE PLANO, GRÁFICO O ESQUEMA AQUÍ
DEPARTAMENTO DE ANTIOQUIA
MEMORIA DE OBRA
#REF!
ITEM | DESCRIPCIÓN |  |  |  |  | UNIDAD | CANTIDAD
5.1 | PINTURA INTERIOR sobre muros y cielos calidad vinIltex o similar tipo 1 o quivalente para interiores (hidrorepelente) de primera calidad que cumpla con la Norma NTC 1335, 3 manos o las que sean necesarias para obtener una superficie pareja y homogénea, a satisfacción de la interventoría. Incluye suministro de los materiales, preparada y adecuación de la superficie a intervenir. Color a definir según aprobación de la interventoría. |  |  |  |  | m2 | 0
DETALLE |  | FACTOR | CANTIDAD | A (ML) | B (M2) | C (M3) | TOTAL
0
0
TOTAL CANTIDAD | [6 empty] | 0
INSERTE PLANO, GRÁFICO O ESQUEMA AQUÍ
DEPARTAMENTO DE ANTIOQUIA
MEMORIA DE OBRA
#REF!
ITEM | DESCRIPCIÓN |  |  |  |  | UNIDAD | CANTIDAD
6.1 | Construcción muros de MAMPOSTERÍA EN LADRILLO 0.15*0.20*0.40 M, para revocar. Cumpliendo con norma NTC 4205. Incluye mortero de pega 1:4, trabas, dovelas,machones, cuchillas, buitrones (para bajantes de redes en general), remates de enrases, de aristas con esquineros de fabrica, encorozados, aticos y chapas necesarias por detalles de construcción que se ejecuten en el mismo material que se esta midiendo.Todos los cortes seran realizados a maquina. (Según norma Icontec 451, 296 y la Astm C-652 y C-34), |  |  |  |  | m2 | 0
DETALLE |  | FACTOR | CANTIDAD | A (ML) | B (M2) | C (M3) | TOTAL
0
0
TOTAL CANTIDAD | [6 empty] | 0
INSERTE PLANO, GRÁFICO O ESQUEMA AQUÍ
DEPARTAMENTO DE ANTIOQUIA
MEMORIA DE OBRA
#REF!
ITEM | DESCRIPCIÓN |  |  |  |  | UNIDAD | CANTIDAD
#REF! | #REF! |  |  |  |  | #REF! | 0
DETALLE |  | FACTOR | CANTIDAD | A (ML) | B (M2) | C (M3) | TOTAL
0
0
TOTAL CANTIDAD | [6 empty] | 0
INSERTE PLANO, GRÁFICO O ESQUEMA AQUÍ
DEPARTAMENTO DE ANTIOQUIA
MEMORIA DE OBRA
#REF!
ITEM | DESCRIPCIÓN |  |  |  |  | UNIDAD | CANTIDAD
7.01 | SUMINISTRO E INSTALACIÓN DE CUBIERTA EN TEJA ONDULADA DE POLICARBONATO, INCLUYE ACCESORIOS DE FIJACIÓN, TRASLAPOS, SELLANTES, TORNILLERÍA, ELEMENTOS DE REMATE Y TODOS LOS COMPONENTES NECESARIOS PARA SU CORRECTA INSTALACIÓN Y FUNCIONAMIENTO. |  |  |  |  | m2 | 0
DETALLE |  | FACTOR | CANTIDAD | A (ML) | B (M2) | C (M3) | TOTAL
0
0
TOTAL CANTIDAD | [6 empty] | 0
INSERTE PLANO, GRÁFICO O ESQUEMA AQUÍ
DEPARTAMENTO DE ANTIOQUIA
MEMORIA DE OBRA
#REF!
ITEM | DESCRIPCIÓN |  |  |  |  | UNIDAD | CANTIDAD
#REF! | #REF! |  |  |  |  | #REF! | 0
DETALLE |  | FACTOR | CANTIDAD | A (ML) | B (M2) | C (M3) | TOTAL
0
0
TOTAL CANTIDAD | [6 empty] | 0
INSERTE PLANO, GRÁFICO O ESQUEMA AQUÍ
DEPARTAMENTO DE ANTIOQUIA
MEMORIA DE OBRA
#REF!
ITEM | DESCRIPCIÓN |  |  |  |  | UNIDAD | CANTIDAD
#REF! | #REF! |  |  |  |  | #REF! | 0
DETALLE |  | FACTOR | CANTIDAD | A (ML) | B (M2) | C (M3) | TOTAL
0
0
TOTAL CANTIDAD | [6 empty] | 0
INSERTE PLANO, GRÁFICO O ESQUEMA AQUÍ
DEPARTAMENTO DE ANTIOQUIA
MEMORIA DE OBRA
#REF!
ITEM | DESCRIPCIÓN |  |  |  |  | UNIDAD | CANTIDAD
#REF! | #REF! |  |  |  |  | #REF! | 0
DETALLE |  | FACTOR | CANTIDAD | A (ML) | B (M2) | C (M3) | TOTAL
0
0
TOTAL CANTIDAD | [6 empty] | 0
INSERTE PLANO, GRÁFICO O ESQUEMA AQUÍ
DEPARTAMENTO DE ANTIOQUIA
MEMORIA DE OBRA
#REF!
ITEM | DESCRIPCIÓN |  |  |  |  | UNIDAD | CANTIDAD
#REF! | #REF! |  |  |  |  | #REF! | 0
DETALLE |  | FACTOR | CANTIDAD | A (ML) | B (M2) | C (M3) | TOTAL
0
0
TOTAL CANTIDAD | [6 empty] | 0
INSERTE PLANO, GRÁFICO O ESQUEMA AQUÍ
DEPARTAMENTO DE ANTIOQUIA
MEMORIA DE OBRA
#REF!
ITEM | DESCRIPCIÓN |  |  |  |  | UNIDAD | CANTIDAD
#REF! | #REF! |  |  |  |  | #REF! | 0
DETALLE |  | FACTOR | CANTIDAD | A (ML) | B (M2) | C (M3) | TOTAL
0
0
TOTAL CANTIDAD | [6 empty] | 0
INSERTE PLANO, GRÁFICO O ESQUEMA AQUÍ
DEPARTAMENTO DE ANTIOQUIA
MEMORIA DE OBRA
#REF!
ITEM | DESCRIPCIÓN |  |  |  |  | UNIDAD | CANTIDAD
#REF! | #REF! |  |  |  |  | #REF! | 0
DETALLE |  | FACTOR | CANTIDAD | A (ML) | B (M2) | C (M3) | TOTAL
0
0
TOTAL CANTIDAD | [6 empty] | 0
INSERTE PLANO, GRÁFICO O ESQUEMA AQUÍ
DEPARTAMENTO DE ANTIOQUIA
MEMORIA DE OBRA
#REF!
ITEM | DESCRIPCIÓN |  |  |  |  | UNIDAD | CANTIDAD
#REF! | #REF! |  |  |  |  | #REF! | 0
DETALLE |  | FACTOR | CANTIDAD | A (ML) | B (M2) | C (M3) | TOTAL
0
0
TOTAL CANTIDAD | [6 empty] | 0
INSERTE PLANO, GRÁFICO O ESQUEMA AQUÍ
DEPARTAMENTO DE ANTIOQUIA
MEMORIA DE OBRA
#REF!
ITEM | DESCRIPCIÓN |  |  |  |  | UNIDAD | CANTIDAD
#REF! | #REF! |  |  |  |  | #REF! | 0
DETALLE |  | FACTOR | CANTIDAD | A (ML) | B (M2) | C (M3) | TOTAL
0
0
TOTAL CANTIDAD | [6 empty] | 0
INSERTE PLANO, GRÁFICO O ESQUEMA AQUÍ
DEPARTAMENTO DE ANTIOQUIA
MEMORIA DE OBRA
#REF!
ITEM | DESCRIPCIÓN |  |  |  |  | UNIDAD | CANTIDAD
#REF! | #REF! |  |  |  |  | #REF! | 0
DETALLE |  | FACTOR | CANTIDAD | A (ML) | B (M2) | C (M3) | TOTAL
0
0
TOTAL CANTIDAD | [6 empty] | 0
INSERTE PLANO, GRÁFICO O ESQUEMA AQUÍ
DEPARTAMENTO DE ANTIOQUIA
MEMORIA DE OBRA
#REF!
ITEM | DESCRIPCIÓN |  |  |  |  | UNIDAD | CANTIDAD
#REF! | #REF! |  |  |  |  | #REF! | 0
DETALLE |  | FACTOR | CANTIDAD | A (ML) | B (M2) | C (M3) | TOTAL
0
0
TOTAL CANTIDAD | [6 empty] | 0
INSERTE PLANO, GRÁFICO O ESQUEMA AQUÍ
DEPARTAMENTO DE ANTIOQUIA
MEMORIA DE OBRA
#REF!
ITEM | DESCRIPCIÓN |  |  |  |  | UNIDAD | CANTIDAD
#REF! | #REF! |  |  |  |  | #REF! | 0
DETALLE |  | FACTOR | CANTIDAD | A (ML) | B (M2) | C (M3) | TOTAL
0
0
TOTAL CANTIDAD | [6 empty] | 0
INSERTE PLANO, GRÁFICO O ESQUEMA AQUÍ
DEPARTAMENTO DE ANTIOQUIA
MEMORIA DE OBRA
#REF!
ITEM | DESCRIPCIÓN |  |  |  |  | UNIDAD | CANTIDAD
#REF! | #REF! |  |  |  |  | #REF! | 0
DETALLE |  | FACTOR | CANTIDAD | A (ML) | B (M2) | C (M3) | TOTAL
0
0
TOTAL CANTIDAD | [6 empty] | 0
INSERTE PLANO, GRÁFICO O ESQUEMA AQUÍ
DEPARTAMENTO DE ANTIOQUIA
MEMORIA DE OBRA
#REF!
ITEM | DESCRIPCIÓN |  |  |  |  | UNIDAD | CANTIDAD
#REF! | #REF! |  |  |  |  | #REF! | 0
DETALLE |  | FACTOR | CANTIDAD | A (ML) | B (M2) | C (M3) | TOTAL
0
0
TOTAL CANTIDAD | [6 empty] | 0
INSERTE PLANO, GRÁFICO O ESQUEMA AQUÍ
DEPARTAMENTO DE ANTIOQUIA
MEMORIA DE OBRA
#REF!
ITEM | DESCRIPCIÓN |  |  |  |  | UNIDAD | CANTIDAD
#REF! | #REF! |  |  |  |  | #REF! | 0
DETALLE |  | FACTOR | CANTIDAD | A (ML) | B (M2) | C (M3) | TOTAL
0
0
TOTAL CANTIDAD | [6 empty] | 0
INSERTE PLANO, GRÁFICO O ESQUEMA AQUÍ
DEPARTAMENTO DE ANTIOQUIA
MEMORIA DE OBRA
#REF!
ITEM | DESCRIPCIÓN |  |  |  |  | UNIDAD | CANTIDAD
#REF! | #REF! |  |  |  |  | #REF! | 0
DETALLE |  | FACTOR | CANTIDAD | A (ML) | B (M2) | C (M3) | TOTAL
0
0
TOTAL CANTIDAD | [6 empty] | 0
INSERTE PLANO, GRÁFICO O ESQUEMA AQUÍ
DEPARTAMENTO DE ANTIOQUIA
MEMORIA DE OBRA
#REF!
ITEM | DESCRIPCIÓN |  |  |  |  | UNIDAD | CANTIDAD
#REF! | #REF! |  |  |  |  | #REF! | 0
DETALLE |  | FACTOR | CANTIDAD | A (ML) | B (M2) | C (M3) | TOTAL
0
0
TOTAL CANTIDAD | [6 empty] | 0
INSERTE PLANO, GRÁFICO O ESQUEMA AQUÍ
DEPARTAMENTO DE ANTIOQUIA
MEMORIA DE OBRA
#REF!
ITEM | DESCRIPCIÓN |  |  |  |  | UNIDAD | CANTIDAD
#REF! | #REF! |  |  |  |  | #REF! | 0
DETALLE |  | FACTOR | CANTIDAD | A (ML) | B (M2) | C (M3) | TOTAL
0
0
TOTAL CANTIDAD | [6 empty] | 0
INSERTE PLANO, GRÁFICO O ESQUEMA AQUÍ
DEPARTAMENTO DE ANTIOQUIA
MEMORIA DE OBRA
#REF!
ITEM | DESCRIPCIÓN |  |  |  |  | UNIDAD | CANTIDAD
#REF! | #REF! |  |  |  |  | #REF! | 0
DETALLE |  | FACTOR | CANTIDAD | A (ML) | B (M2) | C (M3) | TOTAL
0
0
TOTAL CANTIDAD | [6 empty] | 0
INSERTE PLANO, GRÁFICO O ESQUEMA AQUÍ
DEPARTAMENTO DE ANTIOQUIA
MEMORIA DE OBRA
#REF!
ITEM | DESCRIPCIÓN |  |  |  |  | UNIDAD | CANTIDAD
#REF! | #REF! |  |  |  |  | #REF! | 0
DETALLE |  | FACTOR | CANTIDAD | A (ML) | B (M2) | C (M3) | TOTAL
0
0
TOTAL CANTIDAD | [6 empty] | 0
INSERTE PLANO, GRÁFICO O ESQUEMA AQUÍ
DEPARTAMENTO DE ANTIOQUIA
MEMORIA DE OBRA
#REF!
ITEM | DESCRIPCIÓN |  |  |  |  | UNIDAD | CANTIDAD
#REF! | #REF! |  |  |  |  | #REF! | 0
DETALLE |  | FACTOR | CANTIDAD | A (ML) | B (M2) | C (M3) | TOTAL
0
0
TOTAL CANTIDAD | [6 empty] | 0
INSERTE PLANO, GRÁFICO O ESQUEMA AQUÍ
DEPARTAMENTO DE ANTIOQUIA
MEMORIA DE OBRA
#REF!
ITEM | DESCRIPCIÓN |  |  |  |  | UNIDAD | CANTIDAD
#REF! | #REF! |  |  |  |  | #REF! | 0
DETALLE |  | FACTOR | CANTIDAD | A (ML) | B (M2) | C (M3) | TOTAL
0
0
TOTAL CANTIDAD | [6 empty] | 0
INSERTE PLANO, GRÁFICO O ESQUEMA AQUÍ
DEPARTAMENTO DE ANTIOQUIA
MEMORIA DE OBRA
#REF!
ITEM | DESCRIPCIÓN |  |  |  |  | UNIDAD | CANTIDAD
#REF! | #REF! |  |  |  |  | #REF! | 0
DETALLE |  | FACTOR | CANTIDAD | A (ML) | B (M2) | C (M3) | TOTAL
0
0
TOTAL CANTIDAD | [6 empty] | 0
INSERTE PLANO, GRÁFICO O ESQUEMA AQUÍ
DEPARTAMENTO DE ANTIOQUIA
MEMORIA DE OBRA
#REF!
ITEM | DESCRIPCIÓN |  |  |  |  | UNIDAD | CANTIDAD
#REF! | #REF! |  |  |  |  | #REF! | 0
DETALLE |  | FACTOR | CANTIDAD | A (ML) | B (M2) | C (M3) | TOTAL
0
0
TOTAL CANTIDAD | [6 empty] | 0
INSERTE PLANO, GRÁFICO O ESQUEMA AQUÍ
DEPARTAMENTO DE ANTIOQUIA
MEMORIA DE OBRA
#REF!
ITEM | DESCRIPCIÓN |  |  |  |  | UNIDAD | CANTIDAD
#REF! | #REF! |  |  |  |  | #REF! | 0
DETALLE |  | FACTOR | CANTIDAD | A (ML) | B (M2) | C (M3) | TOTAL
0
0
TOTAL CANTIDAD | [6 empty] | 0
INSERTE PLANO, GRÁFICO O ESQUEMA AQUÍ
DEPARTAMENTO DE ANTIOQUIA
MEMORIA DE OBRA
#REF!
ITEM | DESCRIPCIÓN |  |  |  |  | UNIDAD | CANTIDAD
#REF! | #REF! |  |  |  |  | #REF! | 0
DETALLE |  | FACTOR | CANTIDAD | A (ML) | B (M2) | C (M3) | TOTAL
0
0
TOTAL CANTIDAD | [6 empty] | 0
INSERTE PLANO, GRÁFICO O ESQUEMA AQUÍ
DEPARTAMENTO DE ANTIOQUIA
MEMORIA DE OBRA
#REF!
ITEM | DESCRIPCIÓN |  |  |  |  | UNIDAD | CANTIDAD
#REF! | #REF! |  |  |  |  | #REF! | 0
DETALLE |  | FACTOR | CANTIDAD | A (ML) | B (M2) | C (M3) | TOTAL
0
0
TOTAL CANTIDAD | [6 empty] | 0
INSERTE PLANO, GRÁFICO O ESQUEMA AQUÍ
DEPARTAMENTO DE ANTIOQUIA
MEMORIA DE OBRA
#REF!
ITEM | DESCRIPCIÓN |  |  |  |  | UNIDAD | CANTIDAD
10.01 | Suministro y aplicación de REVOQUE PARA INTERIORES con mortero 1:4. Incluye suministro de los materiales, ranuras, filetes, dilataciones y todos los demás elementos necesarios para su correcta construcción. |  |  |  |  | m2 | 0
DETALLE |  | FACTOR | CANTIDAD | A (ML) | B (M2) | C (M3) | TOTAL
0
0
TOTAL CANTIDAD | [6 empty] | 0
INSERTE PLANO, GRÁFICO O ESQUEMA AQUÍ
DEPARTAMENTO DE ANTIOQUIA
MEMORIA DE OBRA
#REF!
ITEM | DESCRIPCIÓN |  |  |  |  | UNIDAD | CANTIDAD
#REF! | #REF! |  |  |  |  | #REF! | 0
DETALLE |  | FACTOR | CANTIDAD | A (ML) | B (M2) | C (M3) | TOTAL
0
0
TOTAL CANTIDAD | [6 empty] | 0
INSERTE PLANO, GRÁFICO O ESQUEMA AQUÍ
DEPARTAMENTO DE ANTIOQUIA
MEMORIA DE OBRA
#REF!
ITEM | DESCRIPCIÓN |  |  |  |  | UNIDAD | CANTIDAD
#REF! | #REF! |  |  |  |  | #REF! | 0
DETALLE |  | FACTOR | CANTIDAD | A (ML) | B (M2) | C (M3) | TOTAL
0
0
TOTAL CANTIDAD | [6 empty] | 0
INSERTE PLANO, GRÁFICO O ESQUEMA AQUÍ
DEPARTAMENTO DE ANTIOQUIA
MEMORIA DE OBRA
#REF!
ITEM | DESCRIPCIÓN |  |  |  |  | UNIDAD | CANTIDAD
#REF! | #REF! |  |  |  |  | #REF! | 0
DETALLE |  | FACTOR | CANTIDAD | A (ML) | B (M2) | C (M3) | TOTAL
0
0
TOTAL CANTIDAD | [6 empty] | 0
INSERTE PLANO, GRÁFICO O ESQUEMA AQUÍ
DEPARTAMENTO DE ANTIOQUIA
MEMORIA DE OBRA
#REF!
ITEM | DESCRIPCIÓN |  |  |  |  | UNIDAD | CANTIDAD
#REF! | #REF! |  |  |  |  | #REF! | 0
DETALLE |  | FACTOR | CANTIDAD | A (ML) | B (M2) | C (M3) | TOTAL
0
0
TOTAL CANTIDAD | [6 empty] | 0
INSERTE PLANO, GRÁFICO O ESQUEMA AQUÍ
DEPARTAMENTO DE ANTIOQUIA
MEMORIA DE OBRA
#REF!
ITEM | DESCRIPCIÓN |  |  |  |  | UNIDAD | CANTIDAD
#REF! | #REF! |  |  |  |  | #REF! | 0
DETALLE |  | FACTOR | CANTIDAD | A (ML) | B (M2) | C (M3) | TOTAL
0
0
TOTAL CANTIDAD | [6 empty] | 0
INSERTE PLANO, GRÁFICO O ESQUEMA AQUÍ
DEPARTAMENTO DE ANTIOQUIA
MEMORIA DE OBRA
#REF!
ITEM | DESCRIPCIÓN |  |  |  |  | UNIDAD | CANTIDAD
#REF! | #REF! |  |  |  |  | #REF! | 0
DETALLE |  | FACTOR | CANTIDAD | A (ML) | B (M2) | C (M3) | TOTAL
0
0
TOTAL CANTIDAD | [6 empty] | 0
INSERTE PLANO, GRÁFICO O ESQUEMA AQUÍ
DEPARTAMENTO DE ANTIOQUIA
MEMORIA DE OBRA
#REF!
ITEM | DESCRIPCIÓN |  |  |  |  | UNIDAD | CANTIDAD
#REF! | #REF! |  |  |  |  | #REF! | 0
DETALLE |  | FACTOR | CANTIDAD | A (ML) | B (M2) | C (M3) | TOTAL
0
0
TOTAL CANTIDAD | [6 empty] | 0
INSERTE PLANO, GRÁFICO O ESQUEMA AQUÍ
DEPARTAMENTO DE ANTIOQUIA
MEMORIA DE OBRA
#REF!
ITEM | DESCRIPCIÓN |  |  |  |  | UNIDAD | CANTIDAD
#REF! | #REF! |  |  |  |  | #REF! | 0
DETALLE |  | FACTOR | CANTIDAD | A (ML) | B (M2) | C (M3) | TOTAL
0
0
TOTAL CANTIDAD | [6 empty] | 0
INSERTE PLANO, GRÁFICO O ESQUEMA AQUÍ
DEPARTAMENTO DE ANTIOQUIA
MEMORIA DE OBRA
#REF!
ITEM | DESCRIPCIÓN |  |  |  |  | UNIDAD | CANTIDAD
#REF! | #REF! |  |  |  |  | #REF! | 0
DETALLE |  | FACTOR | CANTIDAD | A (ML) | B (M2) | C (M3) | TOTAL
0
0
TOTAL CANTIDAD | [6 empty] | 0
INSERTE PLANO, GRÁFICO O ESQUEMA AQUÍ
DEPARTAMENTO DE ANTIOQUIA
MEMORIA DE OBRA
#REF!
ITEM | DESCRIPCIÓN |  |  |  |  | UNIDAD | CANTIDAD
#REF! | #REF! |  |  |  |  | #REF! | 0
DETALLE |  | FACTOR | CANTIDAD | A (ML) | B (M2) | C (M3) | TOTAL
0
0
TOTAL CANTIDAD | [6 empty] | 0
INSERTE PLANO, GRÁFICO O ESQUEMA AQUÍ
DEPARTAMENTO DE ANTIOQUIA
MEMORIA DE OBRA
#REF!
ITEM | DESCRIPCIÓN |  |  |  |  | UNIDAD | CANTIDAD
#REF! | #REF! |  |  |  |  | #REF! | 0
DETALLE |  | FACTOR | CANTIDAD | A (ML) | B (M2) | C (M3) | TOTAL
0
0
TOTAL CANTIDAD | [6 empty] | 0
INSERTE PLANO, GRÁFICO O ESQUEMA AQUÍ
DEPARTAMENTO DE ANTIOQUIA
MEMORIA DE OBRA
#REF!
ITEM | DESCRIPCIÓN |  |  |  |  | UNIDAD | CANTIDAD
#REF! | #REF! |  |  |  |  | #REF! | 0
DETALLE |  | FACTOR | CANTIDAD | A (ML) | B (M2) | C (M3) | TOTAL
0
0
TOTAL CANTIDAD | [6 empty] | 0
INSERTE PLANO, GRÁFICO O ESQUEMA AQUÍ
DEPARTAMENTO DE ANTIOQUIA
MEMORIA DE OBRA
#REF!
ITEM | DESCRIPCIÓN |  |  |  |  | UNIDAD | CANTIDAD
#REF! | #REF! |  |  |  |  | #REF! | 0
DETALLE |  | FACTOR | CANTIDAD | A (ML) | B (M2) | C (M3) | TOTAL
0
0
TOTAL CANTIDAD | [6 empty] | 0
INSERTE PLANO, GRÁFICO O ESQUEMA AQUÍ
DEPARTAMENTO DE ANTIOQUIA
MEMORIA DE OBRA
#REF!
ITEM | DESCRIPCIÓN |  |  |  |  | UNIDAD | CANTIDAD
#REF! | #REF! |  |  |  |  | #REF! | 0
DETALLE |  | FACTOR | CANTIDAD | A (ML) | B (M2) | C (M3) | TOTAL
0
0
TOTAL CANTIDAD | [6 empty] | 0
INSERTE PLANO, GRÁFICO O ESQUEMA AQUÍ
DEPARTAMENTO DE ANTIOQUIA
MEMORIA DE OBRA
#REF!
ITEM | DESCRIPCIÓN |  |  |  |  | UNIDAD | CANTIDAD
#REF! | #REF! |  |  |  |  | #REF! | 0
DETALLE |  | FACTOR | CANTIDAD | A (ML) | B (M2) | C (M3) | TOTAL
0
0
TOTAL CANTIDAD | [6 empty] | 0
INSERTE PLANO, GRÁFICO O ESQUEMA AQUÍ
DEPARTAMENTO DE ANTIOQUIA
MEMORIA DE OBRA
#REF!
ITEM | DESCRIPCIÓN |  |  |  |  | UNIDAD | CANTIDAD
#REF! | #REF! |  |  |  |  | #REF! | 0
DETALLE |  | FACTOR | CANTIDAD | A (ML) | B (M2) | C (M3) | TOTAL
0
0
TOTAL CANTIDAD | [6 empty] | 0
INSERTE PLANO, GRÁFICO O ESQUEMA AQUÍ
DEPARTAMENTO DE ANTIOQUIA
MEMORIA DE OBRA
#REF!
ITEM | DESCRIPCIÓN |  |  |  |  | UNIDAD | CANTIDAD
#REF! | #REF! |  |  |  |  | #REF! | 0
DETALLE |  | FACTOR | CANTIDAD | A (ML) | B (M2) | C (M3) | TOTAL
0
0
TOTAL CANTIDAD | [6 empty] | 0
INSERTE PLANO, GRÁFICO O ESQUEMA AQUÍ
DEPARTAMENTO DE ANTIOQUIA
MEMORIA DE OBRA
#REF!
ITEM | DESCRIPCIÓN |  |  |  |  | UNIDAD | CANTIDAD
#REF! | #REF! |  |  |  |  | #REF! | 0
DETALLE |  | FACTOR | CANTIDAD | A (ML) | B (M2) | C (M3) | TOTAL
0
0
TOTAL CANTIDAD | [6 empty] | 0
INSERTE PLANO, GRÁFICO O ESQUEMA AQUÍ
DEPARTAMENTO DE ANTIOQUIA
MEMORIA DE OBRA
#REF!
ITEM | DESCRIPCIÓN |  |  |  |  | UNIDAD | CANTIDAD
#REF! | #REF! |  |  |  |  | #REF! | 0
DETALLE |  | FACTOR | CANTIDAD | A (ML) | B (M2) | C (M3) | TOTAL
0
0
TOTAL CANTIDAD | [6 empty] | 0
INSERTE PLANO, GRÁFICO O ESQUEMA AQUÍ
DEPARTAMENTO DE ANTIOQUIA
MEMORIA DE OBRA
#REF!
ITEM | DESCRIPCIÓN |  |  |  |  | UNIDAD | CANTIDAD
#REF! | #REF! |  |  |  |  | #REF! | 0
DETALLE |  | FACTOR | CANTIDAD | A (ML) | B (M2) | C (M3) | TOTAL
0
0
TOTAL CANTIDAD | [6 empty] | 0
INSERTE PLANO, GRÁFICO O ESQUEMA AQUÍ
DEPARTAMENTO DE ANTIOQUIA
MEMORIA DE OBRA
#REF!
ITEM | DESCRIPCIÓN |  |  |  |  | UNIDAD | CANTIDAD
#REF! | #REF! |  |  |  |  | #REF! | 0
DETALLE |  | FACTOR | CANTIDAD | A (ML) | B (M2) | C (M3) | TOTAL
0
0
TOTAL CANTIDAD | [6 empty] | 0
INSERTE PLANO, GRÁFICO O ESQUEMA AQUÍ
DEPARTAMENTO DE ANTIOQUIA
MEMORIA DE OBRA
#REF!
ITEM | DESCRIPCIÓN |  |  |  |  | UNIDAD | CANTIDAD
#REF! | #REF! |  |  |  |  | #REF! | 0
DETALLE |  | FACTOR | CANTIDAD | A (ML) | B (M2) | C (M3) | TOTAL
0
0
TOTAL CANTIDAD | [6 empty] | 0
INSERTE PLANO, GRÁFICO O ESQUEMA AQUÍ
DEPARTAMENTO DE ANTIOQUIA
MEMORIA DE OBRA
#REF!
ITEM | DESCRIPCIÓN |  |  |  |  | UNIDAD | CANTIDAD
#REF! | #REF! |  |  |  |  | #REF! | 0
DETALLE |  | FACTOR | CANTIDAD | A (ML) | B (M2) | C (M3) | TOTAL
0
0
TOTAL CANTIDAD | [6 empty] | 0
INSERTE PLANO, GRÁFICO O ESQUEMA AQUÍ
DEPARTAMENTO DE ANTIOQUIA
MEMORIA DE OBRA
#REF!
ITEM | DESCRIPCIÓN |  |  |  |  | UNIDAD | CANTIDAD
#REF! | #REF! |  |  |  |  | #REF! | 0
DETALLE |  | FACTOR | CANTIDAD | A (ML) | B (M2) | C (M3) | TOTAL
0
0
TOTAL CANTIDAD | [6 empty] | 0
INSERTE PLANO, GRÁFICO O ESQUEMA AQUÍ
DEPARTAMENTO DE ANTIOQUIA
MEMORIA DE OBRA
#REF!
ITEM | DESCRIPCIÓN |  |  |  |  | UNIDAD | CANTIDAD
#REF! | #REF! |  |  |  |  | #REF! | 0
DETALLE |  | FACTOR | CANTIDAD | A (ML) | B (M2) | C (M3) | TOTAL
0
0
TOTAL CANTIDAD | [6 empty] | 0
INSERTE PLANO, GRÁFICO O ESQUEMA AQUÍ
DEPARTAMENTO DE ANTIOQUIA
MEMORIA DE OBRA
#REF!
ITEM | DESCRIPCIÓN |  |  |  |  | UNIDAD | CANTIDAD
#REF! | #REF! |  |  |  |  | #REF! | 0
DETALLE |  | FACTOR | CANTIDAD | A (ML) | B (M2) | C (M3) | TOTAL
0
0
TOTAL CANTIDAD | [6 empty] | 0
INSERTE PLANO, GRÁFICO O ESQUEMA AQUÍ
DEPARTAMENTO DE ANTIOQUIA
MEMORIA DE OBRA
#REF!
ITEM | DESCRIPCIÓN |  |  |  |  | UNIDAD | CANTIDAD
#REF! | #REF! |  |  |  |  | #REF! | 0
DETALLE |  | FACTOR | CANTIDAD | A (ML) | B (M2) | C (M3) | TOTAL
0
0
TOTAL CANTIDAD | [6 empty] | 0
INSERTE PLANO, GRÁFICO O ESQUEMA AQUÍ
DEPARTAMENTO DE ANTIOQUIA
MEMORIA DE OBRA
#REF!
ITEM | DESCRIPCIÓN |  |  |  |  | UNIDAD | CANTIDAD
#REF! | #REF! |  |  |  |  | #REF! | 0
DETALLE |  | FACTOR | CANTIDAD | A (ML) | B (M2) | C (M3) | TOTAL
0
0
TOTAL CANTIDAD | [6 empty] | 0
INSERTE PLANO, GRÁFICO O ESQUEMA AQUÍ
DEPARTAMENTO DE ANTIOQUIA
MEMORIA DE OBRA
#REF!
ITEM | DESCRIPCIÓN |  |  |  |  | UNIDAD | CANTIDAD
#REF! | #REF! |  |  |  |  | #REF! | 0
DETALLE |  | FACTOR | CANTIDAD | A (ML) | B (M2) | C (M3) | TOTAL
0
0
TOTAL CANTIDAD | [6 empty] | 0
INSERTE PLANO, GRÁFICO O ESQUEMA AQUÍ
DEPARTAMENTO DE ANTIOQUIA
MEMORIA DE OBRA
#REF!
ITEM | DESCRIPCIÓN |  |  |  |  | UNIDAD | CANTIDAD
#REF! | #REF! |  |  |  |  | #REF! | 0
DETALLE |  | FACTOR | CANTIDAD | A (ML) | B (M2) | C (M3) | TOTAL
0
0
TOTAL CANTIDAD | [6 empty] | 0
INSERTE PLANO, GRÁFICO O ESQUEMA AQUÍ
DEPARTAMENTO DE ANTIOQUIA
MEMORIA DE OBRA
#REF!
ITEM | DESCRIPCIÓN |  |  |  |  | UNIDAD | CANTIDAD
#REF! | #REF! |  |  |  |  | #REF! | 0
DETALLE |  | FACTOR | CANTIDAD | A (ML) | B (M2) | C (M3) | TOTAL
0
0
TOTAL CANTIDAD | [6 empty] | 0
INSERTE PLANO, GRÁFICO O ESQUEMA AQUÍ
DEPARTAMENTO DE ANTIOQUIA
MEMORIA DE OBRA
#REF!
ITEM | DESCRIPCIÓN |  |  |  |  | UNIDAD | CANTIDAD
#REF! | #REF! |  |  |  |  | #REF! | 0
DETALLE |  | FACTOR | CANTIDAD | A (ML) | B (M2) | C (M3) | TOTAL
0
0
TOTAL CANTIDAD | [6 empty] | 0
INSERTE PLANO, GRÁFICO O ESQUEMA AQUÍ
DEPARTAMENTO DE ANTIOQUIA
MEMORIA DE OBRA
#REF!
ITEM | DESCRIPCIÓN |  |  |  |  | UNIDAD | CANTIDAD
#REF! | #REF! |  |  |  |  | #REF! | 0
DETALLE |  | FACTOR | CANTIDAD | A (ML) | B (M2) | C (M3) | TOTAL
0
0
TOTAL CANTIDAD | [6 empty] | 0
INSERTE PLANO, GRÁFICO O ESQUEMA AQUÍ
DEPARTAMENTO DE ANTIOQUIA
MEMORIA DE OBRA
#REF!
ITEM | DESCRIPCIÓN |  |  |  |  | UNIDAD | CANTIDAD
#REF! | #REF! |  |  |  |  | #REF! | 0
DETALLE |  | FACTOR | CANTIDAD | A (ML) | B (M2) | C (M3) | TOTAL
0
0
TOTAL CANTIDAD | [6 empty] | 0
INSERTE PLANO, GRÁFICO O ESQUEMA AQUÍ
DEPARTAMENTO DE ANTIOQUIA
MEMORIA DE OBRA
#REF!
ITEM | DESCRIPCIÓN |  |  |  |  | UNIDAD | CANTIDAD
#REF! | #REF! |  |  |  |  | #REF! | 0
DETALLE |  | FACTOR | CANTIDAD | A (ML) | B (M2) | C (M3) | TOTAL
0
0
TOTAL CANTIDAD | [6 empty] | 0
INSERTE PLANO, GRÁFICO O ESQUEMA AQUÍ
DEPARTAMENTO DE ANTIOQUIA
MEMORIA DE OBRA
#REF!
ITEM | DESCRIPCIÓN |  |  |  |  | UNIDAD | CANTIDAD
#REF! | #REF! |  |  |  |  | #REF! | 0
DETALLE |  | FACTOR | CANTIDAD | A (ML) | B (M2) | C (M3) | TOTAL
0
0
TOTAL CANTIDAD | [6 empty] | 0
INSERTE PLANO, GRÁFICO O ESQUEMA AQUÍ
DEPARTAMENTO DE ANTIOQUIA
MEMORIA DE OBRA
#REF!
ITEM | DESCRIPCIÓN |  |  |  |  | UNIDAD | CANTIDAD
#REF! | #REF! |  |  |  |  | #REF! | 0
DETALLE |  | FACTOR | CANTIDAD | A (ML) | B (M2) | C (M3) | TOTAL
0
0
TOTAL CANTIDAD | [6 empty] | 0
INSERTE PLANO, GRÁFICO O ESQUEMA AQUÍ
DEPARTAMENTO DE ANTIOQUIA
MEMORIA DE OBRA
#REF!
ITEM | DESCRIPCIÓN |  |  |  |  | UNIDAD | CANTIDAD
#REF! | #REF! |  |  |  |  | #REF! | 0
DETALLE |  | FACTOR | CANTIDAD | A (ML) | B (M2) | C (M3) | TOTAL
0
0
TOTAL CANTIDAD | [6 empty] | 0
INSERTE PLANO, GRÁFICO O ESQUEMA AQUÍ
DEPARTAMENTO DE ANTIOQUIA
MEMORIA DE OBRA
#REF!
ITEM | DESCRIPCIÓN |  |  |  |  | UNIDAD | CANTIDAD
#REF! | #REF! |  |  |  |  | #REF! | 0
DETALLE |  | FACTOR | CANTIDAD | A (ML) | B (M2) | C (M3) | TOTAL
0
0
TOTAL CANTIDAD | [6 empty] | 0
INSERTE PLANO, GRÁFICO O ESQUEMA AQUÍ
DEPARTAMENTO DE ANTIOQUIA
MEMORIA DE OBRA
#REF!
ITEM | DESCRIPCIÓN |  |  |  |  | UNIDAD | CANTIDAD
#REF! | #REF! |  |  |  |  | #REF! | 0
DETALLE |  | FACTOR | CANTIDAD | A (ML) | B (M2) | C (M3) | TOTAL
0
0
TOTAL CANTIDAD | [6 empty] | 0
INSERTE PLANO, GRÁFICO O ESQUEMA AQUÍ
DEPARTAMENTO DE ANTIOQUIA
MEMORIA DE OBRA
#REF!
ITEM | DESCRIPCIÓN |  |  |  |  | UNIDAD | CANTIDAD
#REF! | #REF! |  |  |  |  | #REF! | 0
DETALLE |  | FACTOR | CANTIDAD | A (ML) | B (M2) | C (M3) | TOTAL
0
0
TOTAL CANTIDAD | [6 empty] | 0
INSERTE PLANO, GRÁFICO O ESQUEMA AQUÍ
DEPARTAMENTO DE ANTIOQUIA
MEMORIA DE OBRA
#REF!
ITEM | DESCRIPCIÓN |  |  |  |  | UNIDAD | CANTIDAD
#REF! | #REF! |  |  |  |  | #REF! | 0
DETALLE |  | FACTOR | CANTIDAD | A (ML) | B (M2) | C (M3) | TOTAL
0
0
TOTAL CANTIDAD | [6 empty] | 0
INSERTE PLANO, GRÁFICO O ESQUEMA AQUÍ
DEPARTAMENTO DE ANTIOQUIA
MEMORIA DE OBRA
#REF!
ITEM | DESCRIPCIÓN |  |  |  |  | UNIDAD | CANTIDAD
#REF! | #REF! |  |  |  |  | #REF! | 0
DETALLE |  | FACTOR | CANTIDAD | A (ML) | B (M2) | C (M3) | TOTAL
0
0
TOTAL CANTIDAD | [6 empty] | 0
INSERTE PLANO, GRÁFICO O ESQUEMA AQUÍ
DEPARTAMENTO DE ANTIOQUIA
MEMORIA DE OBRA
#REF!
ITEM | DESCRIPCIÓN |  |  |  |  | UNIDAD | CANTIDAD
#REF! | #REF! |  |  |  |  | #REF! | 0
DETALLE |  | FACTOR | CANTIDAD | A (ML) | B (M2) | C (M3) | TOTAL
0
0
TOTAL CANTIDAD | [6 empty] | 0
INSERTE PLANO, GRÁFICO O ESQUEMA AQUÍ
DEPARTAMENTO DE ANTIOQUIA
MEMORIA DE OBRA
#REF!
ITEM | DESCRIPCIÓN |  |  |  |  | UNIDAD | CANTIDAD
#REF! | #REF! |  |  |  |  | #REF! | 0
DETALLE |  | FACTOR | CANTIDAD | A (ML) | B (M2) | C (M3) | TOTAL
0
0
TOTAL CANTIDAD | [6 empty] | 0
INSERTE PLANO, GRÁFICO O ESQUEMA AQUÍ
DEPARTAMENTO DE ANTIOQUIA
MEMORIA DE OBRA
#REF!
ITEM | DESCRIPCIÓN |  |  |  |  | UNIDAD | CANTIDAD
#REF! | #REF! |  |  |  |  | #REF! | 0
DETALLE |  | FACTOR | CANTIDAD | A (ML) | B (M2) | C (M3) | TOTAL
0
0
TOTAL CANTIDAD | [6 empty] | 0
INSERTE PLANO, GRÁFICO O ESQUEMA AQUÍ
DEPARTAMENTO DE ANTIOQUIA
MEMORIA DE OBRA
#REF!
ITEM | DESCRIPCIÓN |  |  |  |  | UNIDAD | CANTIDAD
#REF! | #REF! |  |  |  |  | #REF! | 0
DETALLE |  | FACTOR | CANTIDAD | A (ML) | B (M2) | C (M3) | TOTAL
0
0
TOTAL CANTIDAD | [6 empty] | 0
INSERTE PLANO, GRÁFICO O ESQUEMA AQUÍ
DEPARTAMENTO DE ANTIOQUIA
MEMORIA DE OBRA
#REF!
ITEM | DESCRIPCIÓN |  |  |  |  | UNIDAD | CANTIDAD
#REF! | #REF! |  |  |  |  | #REF! | 0
DETALLE |  | FACTOR | CANTIDAD | A (ML) | B (M2) | C (M3) | TOTAL
0
0
TOTAL CANTIDAD | [6 empty] | 0
INSERTE PLANO, GRÁFICO O ESQUEMA AQUÍ
DEPARTAMENTO DE ANTIOQUIA
MEMORIA DE OBRA
#REF!
ITEM | DESCRIPCIÓN |  |  |  |  | UNIDAD | CANTIDAD
#REF! | #REF! |  |  |  |  | #REF! | 0
DETALLE |  | FACTOR | CANTIDAD | A (ML) | B (M2) | C (M3) | TOTAL
0
0
TOTAL CANTIDAD | [6 empty] | 0
INSERTE PLANO, GRÁFICO O ESQUEMA AQUÍ
DEPARTAMENTO DE ANTIOQUIA
MEMORIA DE OBRA
#REF!
ITEM | DESCRIPCIÓN |  |  |  |  | UNIDAD | CANTIDAD
#REF! | #REF! |  |  |  |  | #REF! | 0
DETALLE |  | FACTOR | CANTIDAD | A (ML) | B (M2) | C (M3) | TOTAL
0
0
TOTAL CANTIDAD | [6 empty] | 0
INSERTE PLANO, GRÁFICO O ESQUEMA AQUÍ
DEPARTAMENTO DE ANTIOQUIA
MEMORIA DE OBRA
#REF!
ITEM | DESCRIPCIÓN |  |  |  |  | UNIDAD | CANTIDAD
#REF! | #REF! |  |  |  |  | #REF! | 0
DETALLE |  | FACTOR | CANTIDAD | A (ML) | B (M2) | C (M3) | TOTAL
0
0
TOTAL CANTIDAD | [6 empty] | 0
INSERTE PLANO, GRÁFICO O ESQUEMA AQUÍ
DEPARTAMENTO DE ANTIOQUIA
MEMORIA DE OBRA
#REF!
ITEM | DESCRIPCIÓN |  |  |  |  | UNIDAD | CANTIDAD
#REF! | #REF! |  |  |  |  | #REF! | 0
DETALLE |  | FACTOR | CANTIDAD | A (ML) | B (M2) | C (M3) | TOTAL
0
0
TOTAL CANTIDAD | [6 empty] | 0
INSERTE PLANO, GRÁFICO O ESQUEMA AQUÍ
DEPARTAMENTO DE ANTIOQUIA
MEMORIA DE OBRA
#REF!
ITEM | DESCRIPCIÓN |  |  |  |  | UNIDAD | CANTIDAD
#REF! | #REF! |  |  |  |  | #REF! | 0
DETALLE |  | FACTOR | CANTIDAD | A (ML) | B (M2) | C (M3) | TOTAL
0
0
TOTAL CANTIDAD | [6 empty] | 0
INSERTE PLANO, GRÁFICO O ESQUEMA AQUÍ
DEPARTAMENTO DE ANTIOQUIA
MEMORIA DE OBRA
#REF!
ITEM | DESCRIPCIÓN |  |  |  |  | UNIDAD | CANTIDAD
#REF! | #REF! |  |  |  |  | #REF! | 0
DETALLE |  | FACTOR | CANTIDAD | A (ML) | B (M2) | C (M3) | TOTAL
0
0
TOTAL CANTIDAD | [6 empty] | 0
INSERTE PLANO, GRÁFICO O ESQUEMA AQUÍ
DEPARTAMENTO DE ANTIOQUIA
MEMORIA DE OBRA
#REF!
ITEM | DESCRIPCIÓN |  |  |  |  | UNIDAD | CANTIDAD
#REF! | #REF! |  |  |  |  | #REF! | 0
DETALLE |  | FACTOR | CANTIDAD | A (ML) | B (M2) | C (M3) | TOTAL
0
0
TOTAL CANTIDAD | [6 empty] | 0
INSERTE PLANO, GRÁFICO O ESQUEMA AQUÍ
DEPARTAMENTO DE ANTIOQUIA
MEMORIA DE OBRA
#REF!
ITEM | DESCRIPCIÓN |  |  |  |  | UNIDAD | CANTIDAD
#REF! | #REF! |  |  |  |  | #REF! | 0
DETALLE |  | FACTOR | CANTIDAD | A (ML) | B (M2) | C (M3) | TOTAL
0
0
TOTAL CANTIDAD | [6 empty] | 0
INSERTE PLANO, GRÁFICO O ESQUEMA AQUÍ
DEPARTAMENTO DE ANTIOQUIA
MEMORIA DE OBRA
#REF!
ITEM | DESCRIPCIÓN |  |  |  |  | UNIDAD | CANTIDAD
#REF! | #REF! |  |  |  |  | #REF! | 0
DETALLE |  | FACTOR | CANTIDAD | A (ML) | B (M2) | C (M3) | TOTAL
0
0
TOTAL CANTIDAD | [6 empty] | 0
INSERTE PLANO, GRÁFICO O ESQUEMA AQUÍ
DEPARTAMENTO DE ANTIOQUIA
MEMORIA DE OBRA
#REF!
ITEM | DESCRIPCIÓN |  |  |  |  | UNIDAD | CANTIDAD
#REF! | #REF! |  |  |  |  | #REF! | 0
DETALLE |  | FACTOR | CANTIDAD | A (ML) | B (M2) | C (M3) | TOTAL
0
0
TOTAL CANTIDAD | [6 empty] | 0
INSERTE PLANO, GRÁFICO O ESQUEMA AQUÍ
DEPARTAMENTO DE ANTIOQUIA
MEMORIA DE OBRA
#REF!
ITEM | DESCRIPCIÓN |  |  |  |  | UNIDAD | CANTIDAD
#REF! | #REF! |  |  |  |  | #REF! | 0
DETALLE |  | FACTOR | CANTIDAD | A (ML) | B (M2) | C (M3) | TOTAL
0
0
TOTAL CANTIDAD | [6 empty] | 0
INSERTE PLANO, GRÁFICO O ESQUEMA AQUÍ
DEPARTAMENTO DE ANTIOQUIA
MEMORIA DE OBRA
#REF!
ITEM | DESCRIPCIÓN |  |  |  |  | UNIDAD | CANTIDAD
#REF! | #REF! |  |  |  |  | #REF! | 0
DETALLE |  | FACTOR | CANTIDAD | A (ML) | B (M2) | C (M3) | TOTAL
0
0
TOTAL CANTIDAD | [6 empty] | 0
INSERTE PLANO, GRÁFICO O ESQUEMA AQUÍ
DEPARTAMENTO DE ANTIOQUIA
MEMORIA DE OBRA
#REF!
ITEM | DESCRIPCIÓN |  |  |  |  | UNIDAD | CANTIDAD
#REF! | #REF! |  |  |  |  | #REF! | 0
DETALLE |  | FACTOR | CANTIDAD | A (ML) | B (M2) | C (M3) | TOTAL
0
0
TOTAL CANTIDAD | [6 empty] | 0
INSERTE PLANO, GRÁFICO O ESQUEMA AQUÍ
DEPARTAMENTO DE ANTIOQUIA
MEMORIA DE OBRA
#REF!
ITEM | DESCRIPCIÓN |  |  |  |  | UNIDAD | CANTIDAD
#REF! | #REF! |  |  |  |  | #REF! | 0
DETALLE |  | FACTOR | CANTIDAD | A (ML) | B (M2) | C (M3) | TOTAL
0
0
TOTAL CANTIDAD | [6 empty] | 0
INSERTE PLANO, GRÁFICO O ESQUEMA AQUÍ
DEPARTAMENTO DE ANTIOQUIA
MEMORIA DE OBRA
#REF!
ITEM | DESCRIPCIÓN |  |  |  |  | UNIDAD | CANTIDAD
#REF! | #REF! |  |  |  |  | #REF! | 0
DETALLE |  | FACTOR | CANTIDAD | A (ML) | B (M2) | C (M3) | TOTAL
0
0
TOTAL CANTIDAD | [6 empty] | 0
INSERTE PLANO, GRÁFICO O ESQUEMA AQUÍ
DEPARTAMENTO DE ANTIOQUIA
MEMORIA DE OBRA
#REF!
ITEM | DESCRIPCIÓN |  |  |  |  | UNIDAD | CANTIDAD
#REF! | #REF! |  |  |  |  | #REF! | 0
DETALLE |  | FACTOR | CANTIDAD | A (ML) | B (M2) | C (M3) | TOTAL
0
0
TOTAL CANTIDAD | [6 empty] | 0
INSERTE PLANO, GRÁFICO O ESQUEMA AQUÍ
DEPARTAMENTO DE ANTIOQUIA
MEMORIA DE OBRA
#REF!
ITEM | DESCRIPCIÓN |  |  |  |  | UNIDAD | CANTIDAD
#REF! | #REF! |  |  |  |  | #REF! | 0
DETALLE |  | FACTOR | CANTIDAD | A (ML) | B (M2) | C (M3) | TOTAL
0
0
TOTAL CANTIDAD | [6 empty] | 0
INSERTE PLANO, GRÁFICO O ESQUEMA AQUÍ
DEPARTAMENTO DE ANTIOQUIA
MEMORIA DE OBRA
#REF!
ITEM | DESCRIPCIÓN |  |  |  |  | UNIDAD | CANTIDAD
#REF! | #REF! |  |  |  |  | #REF! | 0
DETALLE |  | FACTOR | CANTIDAD | A (ML) | B (M2) | C (M3) | TOTAL
0
0
TOTAL CANTIDAD | [6 empty] | 0
INSERTE PLANO, GRÁFICO O ESQUEMA AQUÍ
DEPARTAMENTO DE ANTIOQUIA
MEMORIA DE OBRA
#REF!
ITEM | DESCRIPCIÓN |  |  |  |  | UNIDAD | CANTIDAD
#REF! | #REF! |  |  |  |  | #REF! | 0
DETALLE |  | FACTOR | CANTIDAD | A (ML) | B (M2) | C (M3) | TOTAL
0
0
TOTAL CANTIDAD | [6 empty] | 0
INSERTE PLANO, GRÁFICO O ESQUEMA AQUÍ
DEPARTAMENTO DE ANTIOQUIA
MEMORIA DE OBRA
#REF!
ITEM | DESCRIPCIÓN |  |  |  |  | UNIDAD | CANTIDAD
#REF! | #REF! |  |  |  |  | #REF! | 0
DETALLE |  | FACTOR | CANTIDAD | A (ML) | B (M2) | C (M3) | TOTAL
0
0
TOTAL CANTIDAD | [6 empty] | 0
INSERTE PLANO, GRÁFICO O ESQUEMA AQUÍ
DEPARTAMENTO DE ANTIOQUIA
MEMORIA DE OBRA
#REF!
ITEM | DESCRIPCIÓN |  |  |  |  | UNIDAD | CANTIDAD
#REF! | #REF! |  |  |  |  | #REF! | 0
DETALLE |  | FACTOR | CANTIDAD | A (ML) | B (M2) | C (M3) | TOTAL
0
0
TOTAL CANTIDAD | [6 empty] | 0
INSERTE PLANO, GRÁFICO O ESQUEMA AQUÍ
DEPARTAMENTO DE ANTIOQUIA
MEMORIA DE OBRA
#REF!
ITEM | DESCRIPCIÓN |  |  |  |  | UNIDAD | CANTIDAD
#REF! | #REF! |  |  |  |  | #REF! | 0
DETALLE |  | FACTOR | CANTIDAD | A (ML) | B (M2) | C (M3) | TOTAL
0
0
TOTAL CANTIDAD | [6 empty] | 0
INSERTE PLANO, GRÁFICO O ESQUEMA AQUÍ
DEPARTAMENTO DE ANTIOQUIA
MEMORIA DE OBRA
#REF!
ITEM | DESCRIPCIÓN |  |  |  |  | UNIDAD | CANTIDAD
#REF! | #REF! |  |  |  |  | #REF! | 0
DETALLE |  | FACTOR | CANTIDAD | A (ML) | B (M2) | C (M3) | TOTAL
0
0
TOTAL CANTIDAD | [6 empty] | 0
INSERTE PLANO, GRÁFICO O ESQUEMA AQUÍ
DEPARTAMENTO DE ANTIOQUIA
MEMORIA DE OBRA
#REF!
ITEM | DESCRIPCIÓN |  |  |  |  | UNIDAD | CANTIDAD
#REF! | #REF! |  |  |  |  | #REF! | 0
DETALLE |  | FACTOR | CANTIDAD | A (ML) | B (M2) | C (M3) | TOTAL
0
0
TOTAL CANTIDAD | [6 empty] | 0
INSERTE PLANO, GRÁFICO O ESQUEMA AQUÍ
DEPARTAMENTO DE ANTIOQUIA
MEMORIA DE OBRA
#REF!
ITEM | DESCRIPCIÓN |  |  |  |  | UNIDAD | CANTIDAD
#REF! | #REF! |  |  |  |  | #REF! | 0
DETALLE |  | FACTOR | CANTIDAD | A (ML) | B (M2) | C (M3) | TOTAL
0
0
TOTAL CANTIDAD | [6 empty] | 0
INSERTE PLANO, GRÁFICO O ESQUEMA AQUÍ
DEPARTAMENTO DE ANTIOQUIA
MEMORIA DE OBRA
#REF!
ITEM | DESCRIPCIÓN |  |  |  |  | UNIDAD | CANTIDAD
#REF! | #REF! |  |  |  |  | #REF! | 0
DETALLE |  | FACTOR | CANTIDAD | A (ML) | B (M2) | C (M3) | TOTAL
0
0
TOTAL CANTIDAD | [6 empty] | 0
INSERTE PLANO, GRÁFICO O ESQUEMA AQUÍ
DEPARTAMENTO DE ANTIOQUIA
MEMORIA DE OBRA
#REF!
ITEM | DESCRIPCIÓN |  |  |  |  | UNIDAD | CANTIDAD
#REF! | #REF! |  |  |  |  | #REF! | 0
DETALLE |  | FACTOR | CANTIDAD | A (ML) | B (M2) | C (M3) | TOTAL
0
0
TOTAL CANTIDAD | [6 empty] | 0
INSERTE PLANO, GRÁFICO O ESQUEMA AQUÍ
DEPARTAMENTO DE ANTIOQUIA
MEMORIA DE OBRA
#REF!
ITEM | DESCRIPCIÓN |  |  |  |  | UNIDAD | CANTIDAD
#REF! | #REF! |  |  |  |  | #REF! | 0
DETALLE |  | FACTOR | CANTIDAD | A (ML) | B (M2) | C (M3) | TOTAL
0
0
TOTAL CANTIDAD | [6 empty] | 0
INSERTE PLANO, GRÁFICO O ESQUEMA AQUÍ
DEPARTAMENTO DE ANTIOQUIA
MEMORIA DE OBRA
#REF!
ITEM | DESCRIPCIÓN |  |  |  |  | UNIDAD | CANTIDAD
#REF! | #REF! |  |  |  |  | #REF! | 0
DETALLE |  | FACTOR | CANTIDAD | A (ML) | B (M2) | C (M3) | TOTAL
0
0
TOTAL CANTIDAD | [6 empty] | 0
INSERTE PLANO, GRÁFICO O ESQUEMA AQUÍ
DEPARTAMENTO DE ANTIOQUIA
MEMORIA DE OBRA
#REF!
ITEM | DESCRIPCIÓN |  |  |  |  | UNIDAD | CANTIDAD
#REF! | #REF! |  |  |  |  | #REF! | 0
DETALLE |  | FACTOR | CANTIDAD | A (ML) | B (M2) | C (M3) | TOTAL
0
0
TOTAL CANTIDAD | [6 empty] | 0
INSERTE PLANO, GRÁFICO O ESQUEMA AQUÍ
DEPARTAMENTO DE ANTIOQUIA
MEMORIA DE OBRA
#REF!
ITEM | DESCRIPCIÓN |  |  |  |  | UNIDAD | CANTIDAD
#REF! | #REF! |  |  |  |  | #REF! | 0
DETALLE |  | FACTOR | CANTIDAD | A (ML) | B (M2) | C (M3) | TOTAL
0
0
TOTAL CANTIDAD | [6 empty] | 0
INSERTE PLANO, GRÁFICO O ESQUEMA AQUÍ
DEPARTAMENTO DE ANTIOQUIA
MEMORIA DE OBRA
#REF!
ITEM | DESCRIPCIÓN |  |  |  |  | UNIDAD | CANTIDAD
#REF! | #REF! |  |  |  |  | #REF! | 0
DETALLE |  | FACTOR | CANTIDAD | A (ML) | B (M2) | C (M3) | TOTAL
0
0
TOTAL CANTIDAD | [6 empty] | 0
INSERTE PLANO, GRÁFICO O ESQUEMA AQUÍ
DEPARTAMENTO DE ANTIOQUIA
MEMORIA DE OBRA
#REF!
ITEM | DESCRIPCIÓN |  |  |  |  | UNIDAD | CANTIDAD
#REF! | #REF! |  |  |  |  | #REF! | 0
DETALLE |  | FACTOR | CANTIDAD | A (ML) | B (M2) | C (M3) | TOTAL
0
0
TOTAL CANTIDAD | [6 empty] | 0
INSERTE PLANO, GRÁFICO O ESQUEMA AQUÍ
DEPARTAMENTO DE ANTIOQUIA
MEMORIA DE OBRA
#REF!
ITEM | DESCRIPCIÓN |  |  |  |  | UNIDAD | CANTIDAD
#REF! | #REF! |  |  |  |  | #REF! | 0
DETALLE |  | FACTOR | CANTIDAD | A (ML) | B (M2) | C (M3) | TOTAL
0
0
TOTAL CANTIDAD | [6 empty] | 0
INSERTE PLANO, GRÁFICO O ESQUEMA AQUÍ
DEPARTAMENTO DE ANTIOQUIA
MEMORIA DE OBRA
#REF!
ITEM | DESCRIPCIÓN |  |  |  |  | UNIDAD | CANTIDAD
#REF! | #REF! |  |  |  |  | #REF! | 0
DETALLE |  | FACTOR | CANTIDAD | A (ML) | B (M2) | C (M3) | TOTAL
0
0
TOTAL CANTIDAD | [6 empty] | 0
INSERTE PLANO, GRÁFICO O ESQUEMA AQUÍ
DEPARTAMENTO DE ANTIOQUIA
MEMORIA DE OBRA
#REF!
ITEM | DESCRIPCIÓN |  |  |  |  | UNIDAD | CANTIDAD
#REF! | #REF! |  |  |  |  | #REF! | 0
DETALLE |  | FACTOR | CANTIDAD | A (ML) | B (M2) | C (M3) | TOTAL
0
0
TOTAL CANTIDAD | [6 empty] | 0
INSERTE PLANO, GRÁFICO O ESQUEMA AQUÍ
DEPARTAMENTO DE ANTIOQUIA
MEMORIA DE OBRA
#REF!
ITEM | DESCRIPCIÓN |  |  |  |  | UNIDAD | CANTIDAD
#REF! | #REF! |  |  |  |  | #REF! | 0
DETALLE |  | FACTOR | CANTIDAD | A (ML) | B (M2) | C (M3) | TOTAL
0
0
TOTAL CANTIDAD | [6 empty] | 0
INSERTE PLANO, GRÁFICO O ESQUEMA AQUÍ
DEPARTAMENTO DE ANTIOQUIA
MEMORIA DE OBRA
#REF!
ITEM | DESCRIPCIÓN |  |  |  |  | UNIDAD | CANTIDAD
#REF! | #REF! |  |  |  |  | #REF! | 0
DETALLE |  | FACTOR | CANTIDAD | A (ML) | B (M2) | C (M3) | TOTAL
0
0
TOTAL CANTIDAD | [6 empty] | 0
INSERTE PLANO, GRÁFICO O ESQUEMA AQUÍ
DEPARTAMENTO DE ANTIOQUIA
MEMORIA DE OBRA
#REF!
ITEM | DESCRIPCIÓN |  |  |  |  | UNIDAD | CANTIDAD
#REF! | #REF! |  |  |  |  | #REF! | 0
DETALLE |  | FACTOR | CANTIDAD | A (ML) | B (M2) | C (M3) | TOTAL
0
0
TOTAL CANTIDAD | [6 empty] | 0
INSERTE PLANO, GRÁFICO O ESQUEMA AQUÍ
DEPARTAMENTO DE ANTIOQUIA
MEMORIA DE OBRA
#REF!
ITEM | DESCRIPCIÓN |  |  |  |  | UNIDAD | CANTIDAD
#REF! | #REF! |  |  |  |  | #REF! | 0
DETALLE |  | FACTOR | CANTIDAD | A (ML) | B (M2) | C (M3) | TOTAL
0
0
TOTAL CANTIDAD | [6 empty] | 0
INSERTE PLANO, GRÁFICO O ESQUEMA AQUÍ
DEPARTAMENTO DE ANTIOQUIA
MEMORIA DE OBRA
#REF!
ITEM | DESCRIPCIÓN |  |  |  |  | UNIDAD | CANTIDAD
#REF! | #REF! |  |  |  |  | #REF! | 0
DETALLE |  | FACTOR | CANTIDAD | A (ML) | B (M2) | C (M3) | TOTAL
0
0
TOTAL CANTIDAD | [6 empty] | 0
INSERTE PLANO, GRÁFICO O ESQUEMA AQUÍ
DEPARTAMENTO DE ANTIOQUIA
MEMORIA DE OBRA
#REF!
ITEM | DESCRIPCIÓN |  |  |  |  | UNIDAD | CANTIDAD
#REF! | #REF! |  |  |  |  | #REF! | 0
DETALLE |  | FACTOR | CANTIDAD | A (ML) | B (M2) | C (M3) | TOTAL
0
0
TOTAL CANTIDAD | [6 empty] | 0
INSERTE PLANO, GRÁFICO O ESQUEMA AQUÍ
DEPARTAMENTO DE ANTIOQUIA
MEMORIA DE OBRA
#REF!
ITEM | DESCRIPCIÓN |  |  |  |  | UNIDAD | CANTIDAD
#REF! | #REF! |  |  |  |  | #REF! | 0
DETALLE |  | FACTOR | CANTIDAD | A (ML) | B (M2) | C (M3) | TOTAL
0
0
TOTAL CANTIDAD | [6 empty] | 0
INSERTE PLANO, GRÁFICO O ESQUEMA AQUÍ
DEPARTAMENTO DE ANTIOQUIA
MEMORIA DE OBRA
#REF!
ITEM | DESCRIPCIÓN |  |  |  |  | UNIDAD | CANTIDAD
#REF! | #REF! |  |  |  |  | #REF! | 0
DETALLE |  | FACTOR | CANTIDAD | A (ML) | B (M2) | C (M3) | TOTAL
0
0
TOTAL CANTIDAD | [6 empty] | 0
INSERTE PLANO, GRÁFICO O ESQUEMA AQUÍ
DEPARTAMENTO DE ANTIOQUIA
MEMORIA DE OBRA
#REF!
ITEM | DESCRIPCIÓN |  |  |  |  | UNIDAD | CANTIDAD
#REF! | #REF! |  |  |  |  | #REF! | 0
DETALLE |  | FACTOR | CANTIDAD | A (ML) | B (M2) | C (M3) | TOTAL
0
0
TOTAL CANTIDAD | [6 empty] | 0
INSERTE PLANO, GRÁFICO O ESQUEMA AQUÍ
DEPARTAMENTO DE ANTIOQUIA
MEMORIA DE OBRA
#REF!
ITEM | DESCRIPCIÓN |  |  |  |  | UNIDAD | CANTIDAD
#REF! | #REF! |  |  |  |  | #REF! | 0
DETALLE |  | FACTOR | CANTIDAD | A (ML) | B (M2) | C (M3) | TOTAL
0
0
TOTAL CANTIDAD | [6 empty] | 0
INSERTE PLANO, GRÁFICO O ESQUEMA AQUÍ
DEPARTAMENTO DE ANTIOQUIA
MEMORIA DE OBRA
#REF!
ITEM | DESCRIPCIÓN |  |  |  |  | UNIDAD | CANTIDAD
#REF! | #REF! |  |  |  |  | #REF! | 0
DETALLE |  | FACTOR | CANTIDAD | A (ML) | B (M2) | C (M3) | TOTAL
0
0
TOTAL CANTIDAD | [6 empty] | 0
INSERTE PLANO, GRÁFICO O ESQUEMA AQUÍ
DEPARTAMENTO DE ANTIOQUIA
MEMORIA DE OBRA
#REF!
ITEM | DESCRIPCIÓN |  |  |  |  | UNIDAD | CANTIDAD
#REF! | #REF! |  |  |  |  | #REF! | 0
DETALLE |  | FACTOR | CANTIDAD | A (ML) | B (M2) | C (M3) | TOTAL
0
0
TOTAL CANTIDAD | [6 empty] | 0
INSERTE PLANO, GRÁFICO O ESQUEMA AQUÍ
DEPARTAMENTO DE ANTIOQUIA
MEMORIA DE OBRA
#REF!
ITEM | DESCRIPCIÓN |  |  |  |  | UNIDAD | CANTIDAD
#REF! | #REF! |  |  |  |  | #REF! | 0
DETALLE |  | FACTOR | CANTIDAD | A (ML) | B (M2) | C (M3) | TOTAL
0
0
TOTAL CANTIDAD | [6 empty] | 0
INSERTE PLANO, GRÁFICO O ESQUEMA AQUÍ
DEPARTAMENTO DE ANTIOQUIA
MEMORIA DE OBRA
#REF!
ITEM | DESCRIPCIÓN |  |  |  |  | UNIDAD | CANTIDAD
#REF! | #REF! |  |  |  |  | #REF! | 0
DETALLE |  | FACTOR | CANTIDAD | A (ML) | B (M2) | C (M3) | TOTAL
0
0
TOTAL CANTIDAD | [6 empty] | 0
INSERTE PLANO, GRÁFICO O ESQUEMA AQUÍ
DEPARTAMENTO DE ANTIOQUIA
MEMORIA DE OBRA
#REF!
ITEM | DESCRIPCIÓN |  |  |  |  | UNIDAD | CANTIDAD
#REF! | #REF! |  |  |  |  | #REF! | 0
DETALLE |  | FACTOR | CANTIDAD | A (ML) | B (M2) | C (M3) | TOTAL
0
0
TOTAL CANTIDAD | [6 empty] | 0
INSERTE PLANO, GRÁFICO O ESQUEMA AQUÍ
DEPARTAMENTO DE ANTIOQUIA
MEMORIA DE OBRA
#REF!
ITEM | DESCRIPCIÓN |  |  |  |  | UNIDAD | CANTIDAD
#REF! | #REF! |  |  |  |  | #REF! | 0
DETALLE |  | FACTOR | CANTIDAD | A (ML) | B (M2) | C (M3) | TOTAL
0
0
TOTAL CANTIDAD | [6 empty] | 0
INSERTE PLANO, GRÁFICO O ESQUEMA AQUÍ
DEPARTAMENTO DE ANTIOQUIA
MEMORIA DE OBRA
#REF!
ITEM | DESCRIPCIÓN |  |  |  |  | UNIDAD | CANTIDAD
#REF! | #REF! |  |  |  |  | #REF! | 0
DETALLE |  | FACTOR | CANTIDAD | A (ML) | B (M2) | C (M3) | TOTAL
0
0
TOTAL CANTIDAD | [6 empty] | 0
INSERTE PLANO, GRÁFICO O ESQUEMA AQUÍ
DEPARTAMENTO DE ANTIOQUIA
MEMORIA DE OBRA
#REF!
ITEM | DESCRIPCIÓN |  |  |  |  | UNIDAD | CANTIDAD
#REF! | #REF! |  |  |  |  | #REF! | 0
DETALLE |  | FACTOR | CANTIDAD | A (ML) | B (M2) | C (M3) | TOTAL
0
0
TOTAL CANTIDAD | [6 empty] | 0
INSERTE PLANO, GRÁFICO O ESQUEMA AQUÍ
DEPARTAMENTO DE ANTIOQUIA
MEMORIA DE OBRA
#REF!
ITEM | DESCRIPCIÓN |  |  |  |  | UNIDAD | CANTIDAD
#REF! | #REF! |  |  |  |  | #REF! | 0
DETALLE |  | FACTOR | CANTIDAD | A (ML) | B (M2) | C (M3) | TOTAL
0
0
TOTAL CANTIDAD | [6 empty] | 0
INSERTE PLANO, GRÁFICO O ESQUEMA AQUÍ
DEPARTAMENTO DE ANTIOQUIA
MEMORIA DE OBRA
#REF!
ITEM | DESCRIPCIÓN |  |  |  |  | UNIDAD | CANTIDAD
#REF! | #REF! |  |  |  |  | #REF! | 0
DETALLE |  | FACTOR | CANTIDAD | A (ML) | B (M2) | C (M3) | TOTAL
0
0
TOTAL CANTIDAD | [6 empty] | 0
INSERTE PLANO, GRÁFICO O ESQUEMA AQUÍ
DEPARTAMENTO DE ANTIOQUIA
MEMORIA DE OBRA
#REF!
ITEM | DESCRIPCIÓN |  |  |  |  | UNIDAD | CANTIDAD
#REF! | #REF! |  |  |  |  | #REF! | 0
DETALLE |  | FACTOR | CANTIDAD | A (ML) | B (M2) | C (M3) | TOTAL
0
0
TOTAL CANTIDAD | [6 empty] | 0
INSERTE PLANO, GRÁFICO O ESQUEMA AQUÍ
DEPARTAMENTO DE ANTIOQUIA
MEMORIA DE OBRA
#REF!
ITEM | DESCRIPCIÓN |  |  |  |  | UNIDAD | CANTIDAD
#REF! | #REF! |  |  |  |  | #REF! | 0
DETALLE |  | FACTOR | CANTIDAD | A (ML) | B (M2) | C (M3) | TOTAL
0
0
TOTAL CANTIDAD | [6 empty] | 0
INSERTE PLANO, GRÁFICO O ESQUEMA AQUÍ
DEPARTAMENTO DE ANTIOQUIA
MEMORIA DE OBRA
#REF!
ITEM | DESCRIPCIÓN |  |  |  |  | UNIDAD | CANTIDAD
#REF! | #REF! |  |  |  |  | #REF! | 0
DETALLE |  | FACTOR | CANTIDAD | A (ML) | B (M2) | C (M3) | TOTAL
0
0
TOTAL CANTIDAD | [6 empty] | 0
INSERTE PLANO, GRÁFICO O ESQUEMA AQUÍ
DEPARTAMENTO DE ANTIOQUIA
MEMORIA DE OBRA
#REF!
ITEM | DESCRIPCIÓN |  |  |  |  | UNIDAD | CANTIDAD
#REF! | #REF! |  |  |  |  | #REF! | 0
DETALLE |  | FACTOR | CANTIDAD | A (ML) | B (M2) | C (M3) | TOTAL
0
0
TOTAL CANTIDAD | [6 empty] | 0
INSERTE PLANO, GRÁFICO O ESQUEMA AQUÍ
DEPARTAMENTO DE ANTIOQUIA
MEMORIA DE OBRA
#REF!
ITEM | DESCRIPCIÓN |  |  |  |  | UNIDAD | CANTIDAD
#REF! | #REF! |  |  |  |  | #REF! | 0
DETALLE |  | FACTOR | CANTIDAD | A (ML) | B (M2) | C (M3) | TOTAL
0
0
TOTAL CANTIDAD | [6 empty] | 0
INSERTE PLANO, GRÁFICO O ESQUEMA AQUÍ
DEPARTAMENTO DE ANTIOQUIA
MEMORIA DE OBRA
#REF!
ITEM | DESCRIPCIÓN |  |  |  |  | UNIDAD | CANTIDAD
#REF! | #REF! |  |  |  |  | #REF! | 0
DETALLE |  | FACTOR | CANTIDAD | A (ML) | B (M2) | C (M3) | TOTAL
0
0
TOTAL CANTIDAD | [6 empty] | 0
INSERTE PLANO, GRÁFICO O ESQUEMA AQUÍ
DEPARTAMENTO DE ANTIOQUIA
MEMORIA DE OBRA
#REF!
ITEM | DESCRIPCIÓN |  |  |  |  | UNIDAD | CANTIDAD
#REF! | #REF! |  |  |  |  | #REF! | 0
DETALLE |  | FACTOR | CANTIDAD | A (ML) | B (M2) | C (M3) | TOTAL
0
0
TOTAL CANTIDAD | [6 empty] | 0
INSERTE PLANO, GRÁFICO O ESQUEMA AQUÍ
DEPARTAMENTO DE ANTIOQUIA
MEMORIA DE OBRA
#REF!
ITEM | DESCRIPCIÓN |  |  |  |  | UNIDAD | CANTIDAD
#REF! | #REF! |  |  |  |  | #REF! | 0
DETALLE |  | FACTOR | CANTIDAD | A (ML) | B (M2) | C (M3) | TOTAL
0
0
TOTAL CANTIDAD | [6 empty] | 0
INSERTE PLANO, GRÁFICO O ESQUEMA AQUÍ
DEPARTAMENTO DE ANTIOQUIA
MEMORIA DE OBRA
#REF!
ITEM | DESCRIPCIÓN |  |  |  |  | UNIDAD | CANTIDAD
#REF! | #REF! |  |  |  |  | #REF! | 0
DETALLE |  | FACTOR | CANTIDAD | A (ML) | B (M2) | C (M3) | TOTAL
0
0
TOTAL CANTIDAD | [6 empty] | 0
INSERTE PLANO, GRÁFICO O ESQUEMA AQUÍ
DEPARTAMENTO DE ANTIOQUIA
MEMORIA DE OBRA
#REF!
ITEM | DESCRIPCIÓN |  |  |  |  | UNIDAD | CANTIDAD
#REF! | #REF! |  |  |  |  | #REF! | 0
DETALLE |  | FACTOR | CANTIDAD | A (ML) | B (M2) | C (M3) | TOTAL
0
0
TOTAL CANTIDAD | [6 empty] | 0
INSERTE PLANO, GRÁFICO O ESQUEMA AQUÍ

## APU
ITEM | DEMOLICIÓN MANUAL DE MUROS EN BAREQUE CON ESPESOR APROXIMADO DE 0,60 M, INCLUYENDO EL DESMONTE DE ELEMENTOS ASOCIADOS, CARGUE, TRANSPORTE INTERNO, ACOPIO TEMPORAL Y DISPOSICIÓN FINAL DE LOS ESCOMBROS EN SITIO AUTORIZADO. EL ÍTEM INCLUYE MANO DE OBRA, HERRAMIENTA MENOR Y TODAS LAS ACTIVIDADES NECESARIAS PARA GARANTIZAR LA SEGURIDAD Y CORRECTA EJECUCIÓN DE LOS TRABAJOS. |  |  |  |  | % MAT | % M.O.
1.1 | [5 empty] | 0% | 87.08%
[6 empty] | % Eq y Hta | % Ttes
UNIDAD | [5 empty] | 4.354% | 8.564%
m2 | [5 empty] | VALOR UNITARIO | 233962.2919
MATERIALES
CODIGO | Descripción | Unidad | Cantidad | Precio Unit. | % Desp | Vr. Unitario
[5 empty] | 5% | 0
[5 empty] | 5% | 0
0
0
0
0
0
[6 empty] | Subtotal | 0
MANO DE OBRA
CODIGO | Descripción | CANT | Jornal Dia + Prest. |  | Rend/Dia | Vr. Unitario
| Ayudante raso | 2 | 76.94% | 83957.9717 | 1.5 | 111943.9622
| Oficial de obra civil | 1 | 76.94% | 137691.0735 | 1.5 | 91794.049
0
[6 empty] | Subtotal | 203738.0112
EQUIPOS Y HERRAMIENTA
CODIGO | Descripción | % | UNIDAD | Tarifa/Hora | Rendimiento | Vr. Unitario
| HERRAMIENTA MENOR | 5% |  | 203738.0112 | 1 | 10186.9006
0
0
0
[6 empty] | Subtotal | 10186.9006
TRANSPORTE
CODIGO | Descripción | % | UNIDAD | Tarifa/Hora | Rendimiento | Vr. Unitario
| ACARREO INTERNO | 1% | 1 | 203738.0112 | 0.01 | 2037.3801
| Cargue y botada de escombros |  | m3 | 45000 | 0.4 | 18000
0
[6 empty] | Subtotal | 20037.3801
ITEM | SUMINISTRO Y ELABORACIÓN EN SITIO DE CONCRETO DE 21 MPa (3000 PSI) PARA LA CONFORMACIÓN DE PISO LISO EN ÁREA DE COCINA DEL CENTRO VIDA, INCLUYENDO EL SUMINISTRO DE MATERIALES (CEMENTO, AGREGADOS FINOS Y GRUESOS, AGUA Y ADITIVOS EN CASO DE SER NECESARIOS), DOSIFICACIÓN, MEZCLADO Y PRODUCCIÓN DEL CONCRETO NECESARIO PARA GARANTIZAR LAS CONDICIONES DE RESISTENCIA, DURABILIDAD, CALIDAD Y ACABADO REQUERIDAS. EL ÍTEM CONTEMPLA LA ELABORACIÓN DE UNA SUPERFICIE CONTINUA, LISA, LAVABLE Y DE FÁCIL LIMPIEZA, ORIENTADA A CUMPLIR CON CONDICIONES ADECUADAS DE HIGIENE, SALUBRIDAD Y SEGURIDAD SANITARIA EN ÁREAS DESTINADAS A LA MANIPULACIÓN Y PREPARACIÓN DE ALIMENTOS, EN CONCORDANCIA CON LOS PRINCIPIOS ESTABLECIDOS EN LA NORMATIVIDAD SANITARIA VIGENTE Y LOS CRITERIOS DE MEJORAMIENTO DE CALIDAD EN INFRAESTRUCTURA PARA EQUIPAMIENTOS DE ATENCIÓN SOCIAL. |  |  |  |  | % MAT | % M.O.
[6 empty] | 83.09% | 15.95%
[6 empty] | % Eq y Hta | % Ttes
UNIDAD | [5 empty] | 0.7975% | 0.1595%
m3 | [5 empty] | VALOR UNITARIO | 957985.9661
MATERIALES
CODIGO | Descripción | Unidad | Cantidad | Precio Unit. | % Desp | Vr. Unitario
| CONCRETO 1:2:3 ½ OBRA (3000psi) - 210K/CM2 | m3 | 1 | 654272.9519 | 10% | 719700.2471
| SikaDur 32 | kg | 0.4 | 165900 | 15% | 76314
0
0
0
0
0
[6 empty] | Subtotal | 796014.2471
MANO DE OBRA
CODIGO | Descripción | CANT | Jornal Dia + Prest. |  | Rend/Dia | Vr. Unitario
| Ayudante raso | 2 | 76.94% | 83957.9717 | 2 | 83957.9717
| Oficial de obra civil | 1 | 76.94% | 137691.0735 | 2 | 68845.5368
0
[6 empty] | Subtotal | 152803.5084
EQUIPOS Y HERRAMIENTA
CODIGO | Descripción | % | UNIDAD | Tarifa/Hora | Rendimiento | Vr. Unitario
| HERRAMIENTA MENOR | 5% |  | 152803.5084 | 1 | 7640.1754
0
0
0
[6 empty] | Subtotal | 7640.1754
TRANSPORTE
CODIGO | Descripción | % | UNIDAD | Tarifa/Hora | Rendimiento | Vr. Unitario
| ACARREO INTERNO | 1% | 1 | 152803.5084 | 0.01 | 1528.0351
[5 empty] | 0.12 | 0
0
[6 empty] | Subtotal | 1528.0351
ITEM | suministro e instalación de impermeabilizacipon de losa |  |  |  |  | % MAT | % M.O.
#REF! | [5 empty] | 59.31% | 38.39%
[6 empty] | % Eq y Hta | % Ttes
UNIDAD | [5 empty] | 1.919% | 0.3839%
#REF! | [5 empty] | VALOR UNITARIO | 99512.0797
MATERIALES
CODIGO | Descripción | Unidad | Cantidad | Precio Unit. | % Desp | Vr. Unitario
| Manto bicapa acabado granulado (manto asfalto modificado refuerzo Poliester + Sufridor 2+3 mm) | m2 | 1 | 51321 | 15% | 59019.15
0
0
0
0
0
0
[6 empty] | Subtotal | 59019.15
MANO DE OBRA
CODIGO | Descripción | CANT | Jornal Dia + Prest. |  | Rend/Dia | Vr. Unitario
| Ayudante raso | 2 | 76.94% | 83957.9717 | 8 | 20989.4929
| Oficial de obra civil | 1 | 76.94% | 137691.0735 | 8 | 17211.3842
0
[6 empty] | Subtotal | 38200.8771
EQUIPOS Y HERRAMIENTA
CODIGO | Descripción | % | UNIDAD | Tarifa/Hora | Rendimiento | Vr. Unitario
| HERRAMIENTA MENOR | 5% |  | 38200.8771 | 1 | 1910.0439
0
0
0
[6 empty] | Subtotal | 1910.0439
TRANSPORTE
CODIGO | Descripción | % | UNIDAD | Tarifa/Hora | Rendimiento | Vr. Unitario
| ACARREO INTERNO | 1% | 1 | 38200.8771 | 0.01 | 382.0088
[5 empty] | 0.12 | 0
0
[6 empty] | Subtotal | 382.0088
ITEM | Suministro e instalación de TUBERÍA EMT 3/4" CIRCUITOS RAMALES. Incluye elementos de fijación y accesorios para su correcta instalación |  |  |  |  | % MAT | % M.O.
4.01 | [5 empty] | 49.13% | 47.99%
[6 empty] | % Eq y Hta | % Ttes
UNIDAD | [5 empty] | 2.399% | 0.4799%
ml | [5 empty] | VALOR UNITARIO | 48988.848
MATERIALES
CODIGO | Descripción | Unidad | Cantidad | Precio Unit. | % Desp | Vr. Unitario
| TUBERIA EMT DE 3/4" MARCA COLMENA | m | 1 | 9352.28 |  | 9352.28
| UNION EMT DE 3/4" | un | 0.33 | 1262.4 |  | 416.592
| ENTRADA A CAJA EMT DE 3/4" | un | 0.1 | 1104.6 |  | 110.46
| Aerosol para Marcación 15cm color naranja | un | 0.025 | 36900 |  | 922.5
| Grapa doble ala 3/4´´ | un | 0.83 | 263 |  | 218.29
| Cable libre de halogenos | m | 3 | 4350 |  | 13050
0
[6 empty] | Subtotal | 24070.122
MANO DE OBRA
CODIGO | Descripción | CANT | Jornal Dia + Prest. |  | Rend/Dia | Vr. Unitario
| Ayudante raso | 2 | 76.94% | 83957.9717 | 13 | 12916.611
| Oficial de obra civil | 1 | 76.94% | 137691.0735 | 13 | 10591.621
0
[6 empty] | Subtotal | 23508.2321
EQUIPOS Y HERRAMIENTA
CODIGO | Descripción | % | UNIDAD | Tarifa/Hora | Rendimiento | Vr. Unitario
| HERRAMIENTA MENOR | 5% |  | 23508.2321 | 1 | 1175.4116
0
0
0
[6 empty] | Subtotal | 1175.4116
TRANSPORTE
CODIGO | Descripción | % | UNIDAD | Tarifa/Hora | Rendimiento | Vr. Unitario
| ACARREO INTERNO | 1% | 1 | 23508.2321 | 0.01 | 235.0823
[5 empty] | 0.12 | 0
0
[6 empty] | Subtotal | 235.0823
ITEM | Suministro e instalación de cable 3 x N° 12 AWG libre de halógenos |  |  |  |  | % MAT | % M.O.
4.02 | [5 empty] | 56% | 41.49%
[6 empty] | % Eq y Hta | % Ttes
UNIDAD | [5 empty] | 2.074% | 0.4379%
ml | [5 empty] | VALOR UNITARIO | 50080.9498
MATERIALES
CODIGO | Descripción | Unidad | Cantidad | Precio Unit. | % Desp | Vr. Unitario
| Cable CU 12 AWG HF LS | m | 9 | 3116.02 |  | 28044.18
0
0
0
0
0
0
[6 empty] | Subtotal | 28044.18
MANO DE OBRA
CODIGO | Descripción | CANT | Jornal Dia + Prest. |  | Rend/Dia | Vr. Unitario
| Ayudante eléctrico | 2 | 76.94% | 83957.9717 | 16 | 10494.7465
| Oficial eléctrico | 1 | 60.54% | 164540.6568 | 16 | 10283.791
0
[6 empty] | Subtotal | 20778.5375
EQUIPOS Y HERRAMIENTA
CODIGO | Descripción | % | UNIDAD | Tarifa/Hora | Rendimiento | Vr. Unitario
| HERRAMIENTA MENOR | 5% |  | 20778.5375 | 1 | 1038.9269
0
0
0
[6 empty] | Subtotal | 1038.9269
TRANSPORTE
CODIGO | Descripción | % | UNIDAD | Tarifa/Hora | Rendimiento | Vr. Unitario
| ACARREO INTERNO | 1% | 1 | 20778.5375 | 0.01 | 207.7854
| Transporte de acero |  | kg | 96 | 0.12 | 11.52
0
[6 empty] | Subtotal | 219.3054
ITEM | Suministro e instalación de SALIDA ELECTRICA PARA TOMA CORRIENTE EXPUESTO TIPO GFCI 20A en tubería EMT 3/4". |  |  |  |  | % MAT | % M.O.
4.03 | [5 empty] | 83.9% | 15.19%
[6 empty] | % Eq y Hta | % Ttes
UNIDAD | [5 empty] | 0.7594% | 0.1519%
und | [5 empty] | VALOR UNITARIO | 102263.8541
MATERIALES
CODIGO | Descripción | Unidad | Cantidad | Precio Unit. | % Desp | Vr. Unitario
| Cable CU 80° 10 AWG HF LS | m | 2 | 4350 | 10% | 9570
| CAJAS 12*12*5 CON TAPA TROQUELADA | un | 1 | 9573.2 |  | 9573.2
| TUBERIA EMT DE 1/2" MARCA COLMENA O EQUIVALENTE | m | 3.1 | 6943.2 |  | 21523.92
| UNION EMT DE 1/2" | un | 1 | 841.6 |  | 841.6
| ENTRADA A CAJA EMT DE 1/2" | un | 2 | 894.2 |  | 1788.4
| ANILLO MARCADOR PARA CABLE AR1-0 CX100UN DEXSON O SIMILIAR | un | 3 | 473.4 |  | 1420.2
| CURVAS EMT DE 1/2 | un | 0.5 | 1315 |  | 657.5
| Grapa doble ala 1/2 | un | 2 | 263 |  | 526
| TOMA GFCI 20 A | un | 1 | 39900 |  | 39900
0
0
[6 empty] | Subtotal | 85800.82
MANO DE OBRA
CODIGO | Descripción | CANT | Jornal Dia + Prest. |  | Rend/Dia | Vr. Unitario
| Ayudante eléctrico | 1 | 76.94% | 83957.9717 | 16 | 5247.3732
| Oficial eléctrico | 1 | 60.54% | 164540.6568 | 16 | 10283.791
0
[6 empty] | Subtotal | 15531.1643
EQUIPOS Y HERRAMIENTA
CODIGO | Descripción | % | UNIDAD | Tarifa/Hora | Rendimiento | Vr. Unitario
| HERRAMIENTA MENOR | 5% |  | 15531.1643 | 1 | 776.5582
0
0
0
[6 empty] | Subtotal | 776.5582
TRANSPORTE
CODIGO | Descripción | % | UNIDAD | Tarifa/Hora | Rendimiento | Vr. Unitario
| ACARREO INTERNO | 1% | 1 | 15531.1643 | 0.01 | 155.3116
[5 empty] | 0.12 | 0
0
[6 empty] | Subtotal | 155.3116
ITEM | Suministro e instalación de SALIDA ELÉCTRICA PARA INTERRUPTOR sencillo o doble, 120V 15 A en tubería EMT 3/4". Incluye: Aparato, 9m de cable N°12 AWG HF LS , conectores, caja metálica 12x12x5cm. |  |  |  |  | % MAT | % M.O.
4.04 | [5 empty] | 53.4% | 43.96%
[6 empty] | % Eq y Hta | % Ttes
UNIDAD | [5 empty] | 2.198% | 0.4396%
und | [5 empty] | VALOR UNITARIO | 100841.0076
MATERIALES
CODIGO | Descripción | Unidad | Cantidad | Precio Unit. | % Desp | Vr. Unitario
| Cable CU 80° 12 AWG HF LS | m | 9.1 | 2850 | 5% | 27231.75
| CAJAS 12*12*5 CON TAPA TROQUELADA | un | 1 | 9573.2 | 5% | 10051.86
| TUBERIA EMT DE 1/2" MARCA COLMENA O EQUIVALENTE | m | 3.1 | 6943.2
| UNION EMT DE 1/2" | un | 1 | 841.6
| ENTRADA A CAJA EMT DE 1/2" | un | 2 | 894.2
| ANILLO MARCADOR PARA CABLE AR1-0 CX100UN DEXSON O SIMILIAR | un | 3 | 473.4
| Chazo Puntilla Nylon 1/4x1-1/4 + TORNILLO | un | 2 | 322
| CURVAS EMT DE 1/2 | un | 0.5 | 1315
| Grapa doble ala 1/2 | un | 2 | 263 |  | 526
| INTERRUPTOR DOBLE | un | 1 | 14622.8 |  | 14622.8
| conector resorte | un | 3 | 473 |  | 1419
0
0
[6 empty] | Subtotal | 53851.41
MANO DE OBRA
CODIGO | Descripción | CANT | Jornal Dia + Prest. |  | Rend/Dia | Vr. Unitario
| Ayudante raso | 1 | 76.94% | 83957.9717 | 5 | 16791.5943
| Oficial de obra civil | 1 | 61% | 137691.0735 | 5 | 27538.2147
0
[6 empty] | Subtotal | 44329.809
EQUIPOS Y HERRAMIENTA
CODIGO | Descripción | % | UNIDAD | Tarifa/Hora | Rendimiento | Vr. Unitario
| HERRAMIENTA MENOR | 5% |  | 44329.809 | 1 | 2216.4905
0
0
0
[6 empty] | Subtotal | 2216.4905
TRANSPORTE
CODIGO | Descripción | % | UNIDAD | Tarifa/Hora | Rendimiento | Vr. Unitario
| ACARREO INTERNO | 1% | 1 | 44329.809 | 0.01 | 443.2981
[5 empty] | 0.12 | 0
0
[6 empty] | Subtotal | 443.2981
ITEM | Suministro e instalación de LUMINARIA HERMÉTICA LED 50W, 6500K, 120-277V, IP65. Sylvania P37390-36 o su equivalente Incluye: cintas LED, soportería, conexionado y todos los elementos necesarios para su adecuada instalación y puesta en servicio. |  |  |  |  | % MAT | % M.O.
4.05 | [5 empty] | 82.84% | 15.92%
[6 empty] | % Eq y Hta | % Ttes
UNIDAD | [5 empty] | 1.083% | 0.1592%
und | [5 empty] | VALOR UNITARIO | 274248.824
MATERIALES
CODIGO | Descripción | Unidad | Cantidad | Precio Unit. | % Desp | Vr. Unitario
| GUAYA METÁLICA 1/16 | m | 4 | 736.4 |  | 2945.6
| GRILLETE TIPO LIVIANO | un | 4 | 1704.24 |  | 6816.96
| CÁNCAMO MEDIO OJO | un | 2 | 946.8 |  | 1893.6
| luminaria Hermética LED 50W, 6500K, 120-277V, 60 Hz, IP65. Sylvania P37390-36 o su equivalente | m | 1 | 185968.03 |  | 185968.03
| CABLE ENCAUCHETADO SIN HALÓGENOS 3X14 | un | 1.5 | 8889.4 |  | 13334.1
| CAJAS 12*12*5 CON TAPA TROQUELADA | un | 1 | 9573.2 |  | 9573.2
| UNION EMT DE 1/2" | un | 1 | 841.6 |  | 841.6
| ENTRADA A CAJA EMT DE 1/2" | un | 2 | 894.2 |  | 1788.4
| ANILLO MARCADOR PARA CABLE AR1-0 CX100UN DEXSON O SIMILIAR | un | 3 | 473.4 |  | 1420.2
| conector resorte | un | 3 | 473 |  | 1419
| CURVAS EMT DE 1/2 | un | 0.5 | 1315 |  | 657.5
| grapa doble ala 1/2 | un | 2 | 263 |  | 526
0
[6 empty] | Subtotal | 227184.19
MANO DE OBRA
CODIGO | Descripción | CANT | Jornal Dia + Prest. |  | Rend/Dia | Vr. Unitario
| Ayudante raso | 2 | 76.94% | 83957.9717 | 7 | 23987.9919
| Oficial de obra civil | 1 | 76.94% | 137691.0735 | 7 | 19670.1534
0
[6 empty] | Subtotal | 43658.1453
EQUIPOS Y HERRAMIENTA
CODIGO | Descripción | % | UNIDAD | Tarifa/Hora | Rendimiento | Vr. Unitario
| HERRAMIENTA MENOR | 5% |  | 43658.1453 | 1 | 2182.9073
| Andamio Sección completa (1.4m-1.3m) x 1.5 m. |  | día | 2900 | 0.25 | 725
| Can zunchado en madera común de 5,0cmx20cmx3,0m (alquiler). Incluye transporte. |  | día | 248 | 0.25 | 62
0
[6 empty] | Subtotal | 2969.9073
TRANSPORTE
CODIGO | Descripción | % | UNIDAD | Tarifa/Hora | Rendimiento | Vr. Unitario
| ACARREO INTERNO | 1% | 1 | 43658.1453 | 0.01 | 436.5815
[5 empty] | 0.12 | 0
0
[6 empty] | Subtotal | 436.5815
ITEM | PINTURA INTERIOR sobre muros y cielos calidad vinIltex o similar tipo 1 o quivalente para interiores (hidrorepelente) de primera calidad que cumpla con la Norma NTC 1335, 3 manos o las que sean necesarias para obtener una superficie pareja y homogénea, a satisfacción de la interventoría. Incluye suministro de los materiales, preparada y adecuación de la superficie a intervenir. Color a definir según aprobación de la interventoría. |  |  |  |  | % MAT | % M.O.
5.1 | [5 empty] | 46.43% | 45.92%
[6 empty] | % Eq y Hta | % Ttes
UNIDAD | [5 empty] | 7.188% | 0.4592%
m2 | [5 empty] | VALOR UNITARIO | 32177.1992
MATERIALES
CODIGO | Descripción | Unidad | Cantidad | Precio Unit. | % Desp | Vr. Unitario
| Estucor | kg | #REF! | 3000 | 5% | 0
| Lija 200 | un | #REF! | 1350 | 5% | 0
| Estopa | kg | #REF! | 19900 |  | 0
| Pintura vinilo tipo 1 Viniltex o equivalente | gal | 0.12 | 124500 |  | 14940
0
0
0
[6 empty] | Subtotal | 14940
MANO DE OBRA
CODIGO | Descripción | CANT | Jornal Dia + Prest. |  | Rend/Dia | Vr. Unitario
| Ayudante raso | 1 | 76.94% | 83957.9717 | 15 | 5597.1981
| Oficial de obra civil | 1 | 76.94% | 137691.0735 | 15 | 9179.4049
0
[6 empty] | Subtotal | 14776.603
EQUIPOS Y HERRAMIENTA
CODIGO | Descripción | % | UNIDAD | Tarifa/Hora | Rendimiento | Vr. Unitario
| HERRAMIENTA MENOR | 5% |  | 14776.603 | 1 | 738.8302
| Andamio Sección completa (1.4m-1.3m) x 1.5 m. |  | día | 2900 | 0.5 | 1450
| Can zunchado en madera común de 5,0cmx20cmx3,0m (alquiler). Incluye transporte. |  | día | 248 | 0.5 | 124
[6 empty] | Subtotal | 2312.8302
TRANSPORTE
CODIGO | Descripción | % | UNIDAD | Tarifa/Hora | Rendimiento | Vr. Unitario
| ACARREO INTERNO | 1% | 1 | 14776.603 | 0.01 | 147.766
[5 empty] | 0.05 | 0
0
[6 empty] | Subtotal | 147.766
ITEM | Construcción muros de MAMPOSTERÍA EN LADRILLO 0.15*0.20*0.40 M, para revocar. Cumpliendo con norma NTC 4205. Incluye mortero de pega 1:4, trabas, dovelas,machones, cuchillas, buitrones (para bajantes de redes en general), remates de enrases, de aristas con esquineros de fabrica, encorozados, aticos y chapas necesarias por detalles de construcción que se ejecuten en el mismo material que se esta midiendo.Todos los cortes seran realizados a maquina. (Según norma Icontec 451, 296 y la Astm C-652 y C-34), |  |  |  |  | % MAT | % M.O.
6.1 | [5 empty] | 63.64% | 32.57%
[6 empty] | % Eq y Hta | % Ttes
UNIDAD | [5 empty] | 3.461% | 0.3257%
m2 | [5 empty] | VALOR UNITARIO | 113409.5789
MATERIALES
CODIGO | Descripción | Unidad | Cantidad | Precio Unit. | % Desp | Vr. Unitario
| LADRILLO 15X20X40 RAYADO. puesto en obra | un | 12.1951 | 3500 | 10% | 46951.2197
| Mortero 1:4 en obra | m3 | 0.04 | 600518.7952 | 5% | 25221.7894
0
0
0
0
0
0
[6 empty] | Subtotal | 72173.0091
MANO DE OBRA
CODIGO | Descripción | CANT | Jornal Dia + Prest. |  | Rend/Dia | Vr. Unitario
| Oficial de obra civil | 1 | 76.94% | 137691.0735 | 6 | 22948.5123
| Ayudante raso | 1 | 76.94% | 83957.9717 | 6 | 13992.9953
0
[6 empty] | Subtotal | 36941.5075
EQUIPOS Y HERRAMIENTA
CODIGO | Descripción | % | UNIDAD | Tarifa/Hora | Rendimiento | Vr. Unitario
| HERRAMIENTA MENOR | 5% |  | 36941.5075 | 1 | 1847.0754
| Can zunchado en madera común de 5,0cmx20cmx3,0m (alquiler). Incluye transporte. |  | día | 248 | 0.54 | 133.92
| Cortadora de ladrillo eléctrica sin disco (alquiler) |  | día | 12400 | 0.15 | 1860
| Sección completa de andamio (1.2m-1.5m) x 1.5 m. (+ 4 ruedas) Incluye transporte. |  |  |  | 0.27027 | 0
| Disco punta de diamante para cortadora 14" (alquiler) |  | día | 23712 | 0.00357 | 84.6518
0
0
[6 empty] | Subtotal | 3925.6472
TRANSPORTE
CODIGO | Descripción | % | UNIDAD | Tarifa/Hora | Rendimiento | Vr. Unitario
| ACARREO INTERNO | 1% | 1 | 36941.5075 | 0.01 | 369.4151
[5 empty] | 0.03 | 0
0
[6 empty] | Subtotal | 369.4151
ITEM | SUMINISTRO E INSTALACIÓN DE CUBIERTA EN TEJA ONDULADA DE POLICARBONATO, INCLUYE ACCESORIOS DE FIJACIÓN, TRASLAPOS, SELLANTES, TORNILLERÍA, ELEMENTOS DE REMATE Y TODOS LOS COMPONENTES NECESARIOS PARA SU CORRECTA INSTALACIÓN Y FUNCIONAMIENTO. |  |  |  |  | % MAT | % M.O.
7.01 | [5 empty] | 75.75% | 18.47%
[6 empty] | % Eq y Hta | % Ttes
UNIDAD | [5 empty] | 5.593% | 0.1847%
m2 | [5 empty] | VALOR UNITARIO | 200004.598
MATERIALES
CODIGO | Descripción | Unidad | Cantidad | Precio Unit. | % Desp | Vr. Unitario
| TEJA POLICARBONATO TERMO P7 CRISTAL 0,92 | UND | 1 | 135250 | 10% | 148775
| Tornillo Autoperforante cabeza hexagonal + arandela +neopreno para fij teja term | un | 4 | 683 |  | 2732
0
0
0
0
0
0
[6 empty] | Subtotal | 151507
MANO DE OBRA
CODIGO | Descripción | CANT | Jornal Dia + Prest. |  | Rend/Dia | Vr. Unitario
| Ayudante raso | 1 | 76.94% | 83957.9717 | 6 | 13992.9953
| Oficial de obra civil | 1 | 76.94% | 137691.0735 | 6 | 22948.5123
0
[6 empty] | Subtotal | 36941.5075
EQUIPOS Y HERRAMIENTA
CODIGO | Descripción | % | UNIDAD | Tarifa/Hora | Rendimiento | Vr. Unitario
| HERRAMIENTA MENOR | 5% |  | 36941.5075 | 1 | 1847.0754
| Andamio Sección completa (1.4m-1.3m) x 1.5 m. |  | dia | 2900 | 0.1 | 290
| Can zunchado en madera común de 5,0cmx20cmx3,0m (alquiler). Incluye transporte. |  | día | 248 | 0.2 | 49.6
| Pulidora manual electrica |  | dia | 45000 | 0.2 | 9000
[6 empty] | Subtotal | 11186.6754
TRANSPORTE
CODIGO | Descripción | % | UNIDAD | Tarifa/Hora | Rendimiento | Vr. Unitario
| ACARREO INTERNO | 1% | 1 | 36941.5075 | 0.01 | 369.4151
[5 empty] | 0.1 | 0
0
[6 empty] | Subtotal | 369.4151
ITEM | #REF! |  |  |  |  | % MAT | % M.O.
#REF! | [5 empty] | 67.43% | 30.73%
[6 empty] | % Eq y Hta | % Ttes
UNIDAD | [5 empty] | 1.536% | 0.3073%
#REF! | [5 empty] | VALOR UNITARIO | 78069.7714
MATERIALES
CODIGO | Descripción | Unidad | Cantidad | Precio Unit. | % Desp | Vr. Unitario
| Pintura base aceite- domestico | gal | 0.75 | 52900 | 10% | 43642.5
| Brocha | und | 1 | 9000 |  | 9000
0
0
0
0
0
0
[6 empty] | Subtotal | 52642.5
MANO DE OBRA
CODIGO | Descripción | CANT | Jornal Dia + Prest. |  | Rend/Dia | Vr. Unitario
| Ayudante raso | 1 | 76.94% | 83957.9717 | 3.5 | 23987.9919
[5 empty] | 3.5 | 0
[5 empty] | 3.5 | 0
[6 empty] | Subtotal | 23987.9919
EQUIPOS Y HERRAMIENTA
CODIGO | Descripción | % | UNIDAD | Tarifa/Hora | Rendimiento | Vr. Unitario
| HERRAMIENTA MENOR | 5% |  | 23987.9919 | 1 | 1199.3996
[5 empty] | 0.2 | 0
0
[6 empty] | Subtotal | 1199.3996
TRANSPORTE
CODIGO | Descripción | % | UNIDAD | Tarifa/Hora | Rendimiento | Vr. Unitario
| ACARREO INTERNO | 1% | 1 | 23987.9919 | 0.01 | 239.8799
[5 empty] | 0.12 | 0
0
[6 empty] | Subtotal | 239.8799
#REF!
#REF!
ITEM | #REF! |  |  |  |  | % MAT | % M.O.
#REF! | [5 empty] | 0% | 94.34%
[6 empty] | % Eq y Hta | % Ttes
UNIDAD | [5 empty] | 4.717% | 0.9434%
#REF! | [5 empty] | VALOR UNITARIO | 35598.18
MATERIALES
CODIGO | Descripción | Unidad | Cantidad | Precio Unit. | % Desp | Vr. Unitario
0
0
0
0
0
0
0
0
[6 empty] | Subtotal | 0
MANO DE OBRA
CODIGO | Descripción | CANT | Jornal Dia + Prest. |  | Rend/Dia | Vr. Unitario
| Ayudante raso | 2 | 76.94% | 83957.9717 | 5 | 33583.1887
0
0
[6 empty] | Subtotal | 33583.1887
EQUIPOS Y HERRAMIENTA
CODIGO | Descripción | % | UNIDAD | Tarifa/Hora | Rendimiento | Vr. Unitario
| HERRAMIENTA MENOR | 5% |  | 33583.1887 | 1 | 1679.1594
| #REF! |  |  |  | 0.5 | 0
| #REF! |  |  |  | 1 | 0
0
[6 empty] | Subtotal | 1679.1594
TRANSPORTE
CODIGO | Descripción | % | UNIDAD | Tarifa/Hora | Rendimiento | Vr. Unitario
| ACARREO INTERNO | 1% | 1 | 33583.1887 | 0.01 | 335.8319
[5 empty] | 0.02 | 0
0
[6 empty] | Subtotal | 335.8319
#REF!
#REF!
ITEM | #REF! |  |  |  |  | % MAT | % M.O.
#REF! | [5 empty] | 86.37% | 9.986%
[6 empty] | % Eq y Hta | % Ttes
UNIDAD | [5 empty] | 3.54% | 0.09986%
#REF! | [5 empty] | VALOR UNITARIO | 73987.5996
MATERIALES
CODIGO | Descripción | Unidad | Cantidad | Precio Unit. | % Desp | Vr. Unitario
| Pintura base aceite- domestico | gal | 0.2 | 52900 |  | 10580
| Pintura acrilica tipo 1 rendimiento 20m2/gal | gal | 0.2 | 116500 |  | 23300
| Pintura tipo Koraza | gal | 0.2 | 118000 |  | 23600
| Malla nylon ojo 10 x 10, calibre 2 | m2 | 0.6 | 10710 |  | 6426
0
0
0
0
[6 empty] | Subtotal | 63906
MANO DE OBRA
CODIGO | Descripción | CANT | Jornal Dia + Prest. |  | Rend/Dia | Vr. Unitario
| Ayudante raso | 1 | 76.94% | 83957.9717 | 30 | 2798.5991
| Oficial de obra civil | 1 | 76.94% | 137691.0735 | 30 | 4589.7025
[5 empty] | 30 | 0
[6 empty] | Subtotal | 7388.3015
EQUIPOS Y HERRAMIENTA
CODIGO | Descripción | % | UNIDAD | Tarifa/Hora | Rendimiento | Vr. Unitario
| HERRAMIENTA MENOR | 5% |  | 7388.3015 | 1 | 369.4151
| #REF! |  |  |  | 0.5 | 0
| Compresor de Aire para pintura 150 Lbs |  |  | 45000 | 0.05 | 2250
| #REF! |  |  |  | 1 | 0
[6 empty] | Subtotal | 2619.4151
TRANSPORTE
CODIGO | Descripción | % | UNIDAD | Tarifa/Hora | Rendimiento | Vr. Unitario
| ACARREO INTERNO | 1% | 1 | 7388.3015 | 0.01 | 73.883
0
[6 empty] | Subtotal | 73.883
#REF!
#REF!
ITEM | #REF! |  |  |  |  | % MAT | % M.O.
#REF! | [5 empty] | 0% | 88.81%
[6 empty] | % Eq y Hta | % Ttes
UNIDAD | [5 empty] | 10.3% | 0.8881%
#REF! | [5 empty] | VALOR UNITARIO | 12604.81
MATERIALES
CODIGO | Descripción | Unidad | Cantidad | Precio Unit. | % Desp | Vr. Unitario
0
0
0
0
0
0
0
0
[6 empty] | Subtotal | 0
MANO DE OBRA
CODIGO | Descripción | CANT | Jornal Dia + Prest. |  | Rend/Dia | Vr. Unitario
| Ayudante raso | 2 | 76.94% | 83957.9717 | 15 | 11194.3962
[5 empty] | 15 | 0
[5 empty] | 15 | 0
[6 empty] | Subtotal | 11194.3962
EQUIPOS Y HERRAMIENTA
CODIGO | Descripción | % | UNIDAD | Tarifa/Hora | Rendimiento | Vr. Unitario
| HERRAMIENTA MENOR | 5% |  | 11194.3962 | 1 | 559.7198
| Taladro demoledor sencillo |  | día | 24625 | 0.03 | 738.75
0
[6 empty] | Subtotal | 1298.4698
TRANSPORTE
CODIGO | Descripción | % | UNIDAD | Tarifa/Hora | Rendimiento | Vr. Unitario
| ACARREO INTERNO | 1% | 1 | 11194.3962 | 0.01 | 111.944
[5 empty] | 0.1 | 0
0
[6 empty] | Subtotal | 111.944
#REF!
#REF!
ITEM | #REF! |  |  |  |  | % MAT | % M.O.
#REF! | [5 empty] | 83.52% | 14.31%
[6 empty] | % Eq y Hta | % Ttes
UNIDAD | [5 empty] | 2.023% | 0.1431%
#REF! | [5 empty] | VALOR UNITARIO | 103233.1992
MATERIALES
CODIGO | Descripción | Unidad | Cantidad | Precio Unit. | % Desp | Vr. Unitario
| Pintura base aceite- domestico | gal | 0.3 | 52900 |  | 15870
| Pintura acrilica tipo 1 rendimiento 20m2/gal | gal | 0.3 | 116500 |  | 34950
| Pintura tipo Koraza | gal | 0.3 | 118000 |  | 35400
0
0
0
0
0
[6 empty] | Subtotal | 86220
MANO DE OBRA
CODIGO | Descripción | CANT | Jornal Dia + Prest. |  | Rend/Dia | Vr. Unitario
| Ayudante raso | 1 | 76.94% | 83957.9717 | 15 | 5597.1981
| Oficial de obra civil | 1 | 76.94% | 137691.0735 | 15 | 9179.4049
[5 empty] | 15 | 0
[6 empty] | Subtotal | 14776.603
EQUIPOS Y HERRAMIENTA
CODIGO | Descripción | % | UNIDAD | Tarifa/Hora | Rendimiento | Vr. Unitario
| HERRAMIENTA MENOR | 5% |  | 14776.603 | 1 | 738.8302
| Compresor de Aire para pintura 150 Lbs |  | dia | 45000 | 0.03 | 1350
0
[6 empty] | Subtotal | 2088.8302
TRANSPORTE
CODIGO | Descripción | % | UNIDAD | Tarifa/Hora | Rendimiento | Vr. Unitario
| ACARREO INTERNO | 1% | 1 | 14776.603 | 0.01 | 147.766
[5 empty] | 0.12 | 0
0
[6 empty] | Subtotal | 147.766
#REF!
#REF!
ITEM | #REF! |  |  |  |  | % MAT | % M.O.
#REF! | [5 empty] | 0% | 94.34%
[6 empty] | % Eq y Hta | % Ttes
UNIDAD | [5 empty] | 4.717% | 0.9434%
#REF! | [5 empty] | VALOR UNITARIO | 11866.06
MATERIALES
CODIGO | Descripción | Unidad | Cantidad | Precio Unit. | % Desp | Vr. Unitario
0
0
0
0
0
0
0
0
[6 empty] | Subtotal | 0
MANO DE OBRA
CODIGO | Descripción | CANT | Jornal Dia + Prest. |  | Rend/Dia | Vr. Unitario
| Ayudante raso | 2 | 76.94% | 83957.9717 | 15 | 11194.3962
[5 empty] | 15 | 0
[5 empty] | 15 | 0
[6 empty] | Subtotal | 11194.3962
EQUIPOS Y HERRAMIENTA
CODIGO | Descripción | % | UNIDAD | Tarifa/Hora | Rendimiento | Vr. Unitario
| HERRAMIENTA MENOR | 5% |  | 11194.3962 | 1 | 559.7198
[5 empty] | 0.03 | 0
0
[6 empty] | Subtotal | 559.7198
TRANSPORTE
CODIGO | Descripción | % | UNIDAD | Tarifa/Hora | Rendimiento | Vr. Unitario
| ACARREO INTERNO | 1% | 1 | 11194.3962 | 0.01 | 111.944
[5 empty] | 0.15 | 0
0
[6 empty] | Subtotal | 111.944
#REF!
#REF!
ITEM | #REF! |  |  |  |  | % MAT | % M.O.
#REF! | [5 empty] | 0% | 94.34%
[6 empty] | % Eq y Hta | % Ttes
UNIDAD | [5 empty] | 4.717% | 0.9434%
#REF! | [5 empty] | VALOR UNITARIO | 11866.06
MATERIALES
CODIGO | Descripción | Unidad | Cantidad | Precio Unit. | % Desp | Vr. Unitario
0
0
0
0
0
0
0
0
[6 empty] | Subtotal | 0
MANO DE OBRA
CODIGO | Descripción | CANT | Jornal Dia + Prest. |  | Rend/Dia | Vr. Unitario
| Ayudante raso | 2 | 76.94% | 83957.9717 | 15 | 11194.3962
[5 empty] | 15 | 0
[5 empty] | 15 | 0
[6 empty] | Subtotal | 11194.3962
EQUIPOS Y HERRAMIENTA
CODIGO | Descripción | % | UNIDAD | Tarifa/Hora | Rendimiento | Vr. Unitario
| HERRAMIENTA MENOR | 5% |  | 11194.3962 | 1 | 559.7198
[5 empty] | 0.03 | 0
0
[6 empty] | Subtotal | 559.7198
TRANSPORTE
CODIGO | Descripción | % | UNIDAD | Tarifa/Hora | Rendimiento | Vr. Unitario
| ACARREO INTERNO | 1% | 1 | 11194.3962 | 0.01 | 111.944
[5 empty] | 0.2 | 0
0
[6 empty] | Subtotal | 111.944
#REF!
#REF!
ITEM | #REF! |  |  |  |  | % MAT | % M.O.
#REF! | [5 empty] | 28.58% | 65.66%
[6 empty] | % Eq y Hta | % Ttes
UNIDAD | [5 empty] | 5.107% | 0.6566%
#REF! | [5 empty] | VALOR UNITARIO | 67514.1776
MATERIALES
CODIGO | Descripción | Unidad | Cantidad | Precio Unit. | % Desp | Vr. Unitario
| Malla eslabonada galvanizada cal. 10 ojo N°5 | m2 | 0.3 | 29750 | 5% | 9371.25
| Perno de expansión galvanizado según diseño | un | 2 | 4724.8 | 5% | 9922.08
0
0
0
0
0
0
[6 empty] | Subtotal | 19293.33
MANO DE OBRA
CODIGO | Descripción | CANT | Jornal Dia + Prest. |  | Rend/Dia | Vr. Unitario
| Ayudante raso | 1 | 76.94% | 83957.9717 | 5 | 16791.5943
| Oficial de obra civil | 1 | 76.94% | 137691.0735 | 5 | 27538.2147
[5 empty] | 5 | 0
[6 empty] | Subtotal | 44329.809
EQUIPOS Y HERRAMIENTA
CODIGO | Descripción | % | UNIDAD | Tarifa/Hora | Rendimiento | Vr. Unitario
| HERRAMIENTA MENOR | 5% |  | 44329.809 | 1 | 2216.4905
| Taladro demoledor sencillo |  | día | 24625 | 0.05 | 1231.25
0
[6 empty] | Subtotal | 3447.7405
TRANSPORTE
CODIGO | Descripción | % | UNIDAD | Tarifa/Hora | Rendimiento | Vr. Unitario
| ACARREO INTERNO | 1% | 1 | 44329.809 | 0.01 | 443.2981
[5 empty] | 1.1 | 0
0
[6 empty] | Subtotal | 443.2981
#REF!
#REF!
ITEM | #REF! |  |  |  |  | % MAT | % M.O.
#REF! | [5 empty] | 0% | 94.34%
[6 empty] | % Eq y Hta | % Ttes
UNIDAD | [5 empty] | 4.717% | 0.9434%
#REF! | [5 empty] | VALOR UNITARIO | 14832.575
MATERIALES
CODIGO | Descripción | Unidad | Cantidad | Precio Unit. | % Desp | Vr. Unitario
0
0
0
0
0
0
0
0
[6 empty] | Subtotal | 0
MANO DE OBRA
CODIGO | Descripción | CANT | Jornal Dia + Prest. |  | Rend/Dia | Vr. Unitario
| Ayudante raso | 1 | 76.94% | 83957.9717 | 6 | 13992.9953
0
0
[6 empty] | Subtotal | 13992.9953
EQUIPOS Y HERRAMIENTA
CODIGO | Descripción | % | UNIDAD | Tarifa/Hora | Rendimiento | Vr. Unitario
| HERRAMIENTA MENOR | 5% |  | 13992.9953 | 1 | 699.6498
0
0
[6 empty] | Subtotal | 699.6498
TRANSPORTE
CODIGO | Descripción | % | UNIDAD | Tarifa/Hora | Rendimiento | Vr. Unitario
| ACARREO INTERNO | 1% | 1 | 13992.9953 | 0.01 | 139.93
0
0
[6 empty] | Subtotal | 139.93
#REF!
#REF!
ITEM | #REF! |  |  |  |  | % MAT | % M.O.
#REF! | [5 empty] | 100% | 0%
[6 empty] | % Eq y Hta | % Ttes
UNIDAD | [5 empty] | 0% | 0%
#REF! | [5 empty] | VALOR UNITARIO | 17015
MATERIALES
CODIGO | Descripción | Unidad | Cantidad | Precio Unit. | % Desp | Vr. Unitario
| Ángulo de 1 1/2" x 3/16" (A36, A572/G50) | m | 1 | 11761 |  | 11761
| Anticorrosivo cromato de zinc | gal | 0.05 | 92630 |  | 4631.5
| Pintura acondicionador de superficies Tipo Wash Primer, componente B. Presentación por 1/4 galón | gal | 0.05 | 12450 |  | 622.5
0
0
0
0
0
[6 empty] | Subtotal | 17015
MANO DE OBRA
CODIGO | Descripción | CANT | Jornal Dia + Prest. |  | Rend/Dia | Vr. Unitario
0
0
0
[6 empty] | Subtotal | 0
EQUIPOS Y HERRAMIENTA
CODIGO | Descripción | % | UNIDAD | Tarifa/Hora | Rendimiento | Vr. Unitario
| HERRAMIENTA MENOR | 5% |  | 0 | 1 | 0
[5 empty] | 0.1 | 0
0
[6 empty] | Subtotal | 0
TRANSPORTE
CODIGO | Descripción | % | UNIDAD | Tarifa/Hora | Rendimiento | Vr. Unitario
| ACARREO INTERNO | 1% | 1 | 0 | 1 | 0
0
0
[6 empty] | Subtotal | 0
#REF!
#REF!
ITEM | #REF! |  |  |  |  | % MAT | % M.O.
#REF! | [5 empty] | 54.58% | 42.85%
[6 empty] | % Eq y Hta | % Ttes
UNIDAD | [5 empty] | 2.142% | 0.4285%
#REF! | [5 empty] | VALOR UNITARIO | 19594.295
MATERIALES
CODIGO | Descripción | Unidad | Cantidad | Precio Unit. | % Desp | Vr. Unitario
| Anticorrosivo cromato de zinc | gal | 0.1 | 92630 |  | 9263
| Pintura acondicionador de superficies Tipo Wash Primer, componente B. Presentación por 1/4 galón | gal | 0.1 | 12450 | 15% | 1431.75
0
0
0
0
0
0
[6 empty] | Subtotal | 10694.75
MANO DE OBRA
CODIGO | Descripción | CANT | Jornal Dia + Prest. |  | Rend/Dia | Vr. Unitario
| Ayudante raso | 1 | 76.94% | 83957.9717 | 10 | 8395.7972
0
0
[6 empty] | Subtotal | 8395.7972
EQUIPOS Y HERRAMIENTA
CODIGO | Descripción | % | UNIDAD | Tarifa/Hora | Rendimiento | Vr. Unitario
| HERRAMIENTA MENOR | 5% |  | 8395.7972 | 1 | 419.7899
0
0
[6 empty] | Subtotal | 419.7899
TRANSPORTE
CODIGO | Descripción | % | UNIDAD | Tarifa/Hora | Rendimiento | Vr. Unitario
| ACARREO INTERNO | 1% | 1 | 8395.7972 | 0.01 | 83.958
[5 empty] | 1.15 | 0
0
[6 empty] | Subtotal | 83.958
#REF!
#REF!
ITEM | #REF! |  |  |  |  | % MAT | % M.O.
#REF! | [5 empty] | 61.34% | 20.42%
[6 empty] | % Eq y Hta | % Ttes
UNIDAD | [5 empty] | 18.04% | 0.2042%
#REF! | [5 empty] | VALOR UNITARIO | 72364.641
MATERIALES
CODIGO | Descripción | Unidad | Cantidad | Precio Unit. | % Desp | Vr. Unitario
| Piedra Entresuelo | m3 | 0.05 | 45500 | 30% | 2957.5
| CONCRETO 1:3:5 OBRA (2000psi) - 140K/CM2 | m3 | 0.05 | 577118.3359 | 30% | 37512.6918
| Varilla de 3/4" lisa | kg | 0.5 | 5225 | 50% | 3918.75
0
0
0
0
0
[6 empty] | Subtotal | 44388.9418
MANO DE OBRA
CODIGO | Descripción | CANT | Jornal Dia + Prest. |  | Rend/Dia | Vr. Unitario
| Ayudante raso | 1 | 76.94% | 83957.9717 | 15 | 5597.1981
| Oficial de obra civil | 1 | 76.94% | 137691.0735 | 15 | 9179.4049
0
[6 empty] | Subtotal | 14776.603
EQUIPOS Y HERRAMIENTA
CODIGO | Descripción | % | UNIDAD | Tarifa/Hora | Rendimiento | Vr. Unitario
| HERRAMIENTA MENOR | 5% |  | 14776.603 | 1 | 738.8302
| Taladro demoledor sencillo |  | día | 24625 | 0.5 | 12312.5
0
[6 empty] | Subtotal | 13051.3302
TRANSPORTE
CODIGO | Descripción | % | UNIDAD | Tarifa/Hora | Rendimiento | Vr. Unitario
| ACARREO INTERNO | 1% | 1 | 14776.603 | 0.01 | 147.766
[5 empty] | 1.3 | 0
0
[6 empty] | Subtotal | 147.766
#REF!
#REF!
ITEM | #REF! |  |  |  |  | % MAT | % M.O.
#REF! | [5 empty] | 17.61% | 56.2%
[6 empty] | % Eq y Hta | % Ttes
UNIDAD | [5 empty] | 25.63% | 0.562%
#REF! | [5 empty] | VALOR UNITARIO | 15775.1695
MATERIALES
CODIGO | Descripción | Unidad | Cantidad | Precio Unit. | % Desp | Vr. Unitario
| Pintura base aceite- domestico | gal | 0.0525 | 52900 |  | 2777.25
0
0
0
0
0
0
0
[6 empty] | Subtotal | 2777.25
MANO DE OBRA
CODIGO | Descripción | CANT | Jornal Dia + Prest. |  | Rend/Dia | Vr. Unitario
| Ayudante raso | 1 | 76.94% | 83957.9717 | 25 | 3358.3189
| Oficial de obra civil | 1 | 76.94% | 137691.0735 | 25 | 5507.6429
0
[6 empty] | Subtotal | 8865.9618
EQUIPOS Y HERRAMIENTA
CODIGO | Descripción | % | UNIDAD | Tarifa/Hora | Rendimiento | Vr. Unitario
| HERRAMIENTA MENOR | 5% |  | 8865.9618 | 1 | 443.2981
| Compresor de Aire para pintura 150 Lbs |  | dia | 45000 | 0.08 | 3600
0
[6 empty] | Subtotal | 4043.2981
TRANSPORTE
CODIGO | Descripción | % | UNIDAD | Tarifa/Hora | Rendimiento | Vr. Unitario
| ACARREO INTERNO | 1% | 1 | 8865.9618 | 0.01 | 88.6596
0
0
[6 empty] | Subtotal | 88.6596
#REF!
#REF!
ITEM | #REF! |  |  |  |  | % MAT | % M.O.
#REF! | [5 empty] | 0% | 94.34%
[6 empty] | % Eq y Hta | % Ttes
UNIDAD | [5 empty] | 4.717% | 0.9434%
#REF! | [5 empty] | VALOR UNITARIO | 15663.1992
MATERIALES
CODIGO | Descripción | Unidad | Cantidad | Precio Unit. | % Desp | Vr. Unitario
|  |  | 0.028274 |  |  | 0
0
0
0
0
0
0
0
[6 empty] | Subtotal | 0
MANO DE OBRA
CODIGO | Descripción | CANT | Jornal Dia + Prest. |  | Rend/Dia | Vr. Unitario
| Ayudante raso | 1 | 76.94% | 83957.9717 | 15 | 5597.1981
| Oficial de obra civil | 1 | 76.94% | 137691.0735 | 15 | 9179.4049
0
[6 empty] | Subtotal | 14776.603
EQUIPOS Y HERRAMIENTA
CODIGO | Descripción | % | UNIDAD | Tarifa/Hora | Rendimiento | Vr. Unitario
| HERRAMIENTA MENOR | 5% |  | 14776.603 | 1 | 738.8302
[5 empty] | 0.11111 | 0
0
[6 empty] | Subtotal | 738.8302
TRANSPORTE
CODIGO | Descripción | % | UNIDAD | Tarifa/Hora | Rendimiento | Vr. Unitario
| ACARREO INTERNO | 1% | 1 | 14776.603 | 0.01 | 147.766
[5 empty] | 1 | 0
0
[6 empty] | Subtotal | 147.766
#REF!
#REF!
ITEM | #REF! |  |  |  |  | % MAT | % M.O.
#REF! | [5 empty] | 82.2% | 16.79%
[6 empty] | % Eq y Hta | % Ttes
UNIDAD | [5 empty] | 0.8394% | 0.1679%
#REF! | [5 empty] | VALOR UNITARIO | 66011.1195
MATERIALES
CODIGO | Descripción | Unidad | Cantidad | Precio Unit. | % Desp | Vr. Unitario
| Alambre galvanizado calibre 12 para malla | kg | 0.014137 | 8386 | 1% | 119.7401
| Malla eslabonada galvanizada cal. 10 ojo N°5 | m2 | 1 | 29750 | 1% | 30047.5
| Perno de expansión galvanizado según diseño | un | 5 | 4724.8 | 2% | 24096.48
0
0
0
0
0
[6 empty] | Subtotal | 54263.7201
MANO DE OBRA
CODIGO | Descripción | CANT | Jornal Dia + Prest. |  | Rend/Dia | Vr. Unitario
| Ayudante raso | 1 | 76.94% | 83957.9717 | 20 | 4197.8986
| Oficial de obra civil | 1 | 76.94% | 137691.0735 | 20 | 6884.5537
0
[6 empty] | Subtotal | 11082.4523
EQUIPOS Y HERRAMIENTA
CODIGO | Descripción | % | UNIDAD | Tarifa/Hora | Rendimiento | Vr. Unitario
| HERRAMIENTA MENOR | 5% |  | 11082.4523 | 1 | 554.1226
0
0
[6 empty] | Subtotal | 554.1226
TRANSPORTE
CODIGO | Descripción | % | UNIDAD | Tarifa/Hora | Rendimiento | Vr. Unitario
| ACARREO INTERNO | 1% | 1 | 11082.4523 | 0.01 | 110.8245
[5 empty] | 1 | 0
0
[6 empty] | Subtotal | 110.8245
#REF!
#REF!
ITEM | #REF! |  |  |  |  | % MAT | % M.O.
#REF! | [5 empty] | 0% | 94.34%
[6 empty] | % Eq y Hta | % Ttes
UNIDAD | [5 empty] | 4.717% | 0.9434%
#REF! | [5 empty] | VALOR UNITARIO | 23494.7988
MATERIALES
CODIGO | Descripción | Unidad | Cantidad | Precio Unit. | % Desp | Vr. Unitario
0
0
0
0
0
0
0
0
[6 empty] | Subtotal | 0
MANO DE OBRA
CODIGO | Descripción | CANT | Jornal Dia + Prest. |  | Rend/Dia | Vr. Unitario
| Ayudante raso | 1 | 76.94% | 83957.9717 | 10 | 8395.7972
| Oficial de obra civil | 1 | 76.94% | 137691.0735 | 10 | 13769.1074
0
[6 empty] | Subtotal | 22164.9045
EQUIPOS Y HERRAMIENTA
CODIGO | Descripción | % | UNIDAD | Tarifa/Hora | Rendimiento | Vr. Unitario
| HERRAMIENTA MENOR | 5% |  | 22164.9045 | 1 | 1108.2452
0
0
[6 empty] | Subtotal | 1108.2452
TRANSPORTE
CODIGO | Descripción | % | UNIDAD | Tarifa/Hora | Rendimiento | Vr. Unitario
| ACARREO INTERNO | 1% | 1 | 22164.9045 | 0.01 | 221.649
[5 empty] | 1 | 0
0
[6 empty] | Subtotal | 221.649
#REF!
#REF!
ITEM | #REF! |  |  |  |  | % MAT | % M.O.
#REF! | [5 empty] | 100% | 0%
[6 empty] | % Eq y Hta | % Ttes
UNIDAD | [5 empty] | 0% | 0%
#REF! | [5 empty] | VALOR UNITARIO | 18191.1
MATERIALES
CODIGO | Descripción | Unidad | Cantidad | Precio Unit. | % Desp | Vr. Unitario
| Ángulo de 1 1/2" x 3/16" (A36, A572/G50) | m | 1 | 11761 | 10% | 12937.1
| Anticorrosivo cromato de zinc | gal | 0.05 | 92630 |  | 4631.5
| Pintura acondicionador de superficies Tipo Wash Primer, componente B. Presentación por 1/4 galón | gal | 0.05 | 12450 |  | 622.5
0
0
0
0
0
[6 empty] | Subtotal | 18191.1
MANO DE OBRA
CODIGO | Descripción | CANT | Jornal Dia + Prest. |  | Rend/Dia | Vr. Unitario
[5 empty] | 5 | 0
[5 empty] | 5 | 0
0
[6 empty] | Subtotal | 0
EQUIPOS Y HERRAMIENTA
CODIGO | Descripción | % | UNIDAD | Tarifa/Hora | Rendimiento | Vr. Unitario
| HERRAMIENTA MENOR | 5% |  | 0 | 1 | 0
[5 empty] | 0.08 | 0
0
[6 empty] | Subtotal | 0
TRANSPORTE
CODIGO | Descripción | % | UNIDAD | Tarifa/Hora | Rendimiento | Vr. Unitario
| ACARREO INTERNO | 1% | 1 | 0 | 0.01 | 0
[5 empty] | 1 | 0
0
[6 empty] | Subtotal | 0
#REF!
#REF!
ITEM | #REF! |  |  |  |  | % MAT | % M.O.
#REF! | [5 empty] | 54.58% | 42.85%
[6 empty] | % Eq y Hta | % Ttes
UNIDAD | [5 empty] | 2.142% | 0.4285%
#REF! | [5 empty] | VALOR UNITARIO | 19594.295
MATERIALES
CODIGO | Descripción | Unidad | Cantidad | Precio Unit. | % Desp | Vr. Unitario
| Anticorrosivo cromato de zinc | gal | 0.1 | 92630 | 0% | 9263
| Pintura acondicionador de superficies Tipo Wash Primer, componente B. Presentación por 1/4 galón | gal | 0.1 | 12450 | 15% | 1431.75
0
0
0
0
0
0
[6 empty] | Subtotal | 10694.75
MANO DE OBRA
CODIGO | Descripción | CANT | Jornal Dia + Prest. |  | Rend/Dia | Vr. Unitario
| Ayudante raso | 1 | 76.94% | 83957.9717 | 10 | 8395.7972
0
0
[6 empty] | Subtotal | 8395.7972
EQUIPOS Y HERRAMIENTA
CODIGO | Descripción | % | UNIDAD | Tarifa/Hora | Rendimiento | Vr. Unitario
| HERRAMIENTA MENOR | 5% |  | 8395.7972 | 1 | 419.7899
0
0
0
[6 empty] | Subtotal | 419.7899
TRANSPORTE
CODIGO | Descripción | % | UNIDAD | Tarifa/Hora | Rendimiento | Vr. Unitario
| ACARREO INTERNO | 1% | 1 | 8395.7972 | 0.01 | 83.958
[5 empty] | 1 | 0
0
[6 empty] | Subtotal | 83.958
#REF!
#REF!
ITEM | #REF! |  |  |  |  | % MAT | % M.O.
#REF! | [5 empty] | 61.34% | 20.42%
[6 empty] | % Eq y Hta | % Ttes
UNIDAD | [5 empty] | 18.04% | 0.2042%
#REF! | [5 empty] | VALOR UNITARIO | 72364.641
MATERIALES
CODIGO | Descripción | Unidad | Cantidad | Precio Unit. | % Desp | Vr. Unitario
| Piedra Entresuelo | m3 | 0.05 | 45500 | 30% | 2957.5
| CONCRETO 1:3:5 OBRA (2000psi) - 140K/CM2 | m3 | 0.05 | 577118.3359 | 30% | 37512.6918
| Varilla de 3/4" lisa | kg | 0.5 | 5225 | 50% | 3918.75
0
0
0
0
0
[6 empty] | Subtotal | 44388.9418
MANO DE OBRA
CODIGO | Descripción | CANT | Jornal Dia + Prest. |  | Rend/Dia | Vr. Unitario
| Ayudante raso | 1 | 76.94% | 83957.9717 | 15 | 5597.1981
| Oficial de obra civil | 1 | 76.94% | 137691.0735 | 15 | 9179.4049
0
[6 empty] | Subtotal | 14776.603
EQUIPOS Y HERRAMIENTA
CODIGO | Descripción | % | UNIDAD | Tarifa/Hora | Rendimiento | Vr. Unitario
| HERRAMIENTA MENOR | 5% |  | 14776.603 | 1 | 738.8302
| Taladro demoledor sencillo |  | día | 24625 | 0.5 | 12312.5
0
[6 empty] | Subtotal | 13051.3302
TRANSPORTE
CODIGO | Descripción | % | UNIDAD | Tarifa/Hora | Rendimiento | Vr. Unitario
| ACARREO INTERNO | 1% | 1 | 14776.603 | 0.01 | 147.766
0
0
[6 empty] | Subtotal | 147.766
#REF!
#REF!
ITEM | #REF! |  |  |  |  | % MAT | % M.O.
#REF! | [5 empty] | 36.21% | 25.99%
[6 empty] | % Eq y Hta | % Ttes
UNIDAD | [5 empty] | 37.54% | 0.2599%
#REF! | [5 empty] | VALOR UNITARIO | 85277.2988
MATERIALES
CODIGO | Descripción | Unidad | Cantidad | Precio Unit. | % Desp | Vr. Unitario
| Hidrosolve x 200 litros | un | 0.02 | 1453000 |  | 29060
| AGUA | lts | 10 | 182 |  | 1820
0
0
0
0
0
0
[6 empty] | Subtotal | 30880
MANO DE OBRA
CODIGO | Descripción | CANT | Jornal Dia + Prest. |  | Rend/Dia | Vr. Unitario
| Ayudante raso | 1 | 76.94% | 83957.9717 | 10 | 8395.7972
| Oficial de obra civil | 1 | 76.94% | 137691.0735 | 10 | 13769.1074
0
[6 empty] | Subtotal | 22164.9045
EQUIPOS Y HERRAMIENTA
CODIGO | Descripción | % | UNIDAD | Tarifa/Hora | Rendimiento | Vr. Unitario
| HERRAMIENTA MENOR | 5% |  | 22164.9045 | 1 | 1108.2452
| Hidrolavadora electrica |  | dia | 53550 | 0.5 | 26775
| Andamio Sección completa (1.4m-1.3m) x 1.5 m. |  | día | 2900 | 0.5 | 1450
| Extensión de 30 metros |  | dia | 5355 | 0.5 | 2677.5
[6 empty] | Subtotal | 32010.7452
TRANSPORTE
CODIGO | Descripción | % | UNIDAD | Tarifa/Hora | Rendimiento | Vr. Unitario
| ACARREO INTERNO | 1% | 1 | 22164.9045 | 0.01 | 221.649
0
0
[6 empty] | Subtotal | 221.649
#REF!
#REF!
ITEM | Suministro y aplicación de REVOQUE PARA INTERIORES con mortero 1:4. Incluye suministro de los materiales, ranuras, filetes, dilataciones y todos los demás elementos necesarios para su correcta construcción. |  |  |  |  | % MAT | % M.O.
10.01 | [5 empty] | 62.75% | 30.99%
[6 empty] | % Eq y Hta | % Ttes
UNIDAD | [5 empty] | 5.951% | 0.3099%
m2 | [5 empty] | VALOR UNITARIO | 71522.7988
MATERIALES
CODIGO | Descripción | Unidad | Cantidad | Precio Unit. | % Desp | Vr. Unitario
| Base anticorrosiva y adherente | gal | 0.2 | 106400 |  | 21280
| Pintura tipo Koraza | gal | 0.2 | 118000 |  | 23600
0
0
0
0
0
0
[6 empty] | Subtotal | 44880
MANO DE OBRA
CODIGO | Descripción | CANT | Jornal Dia + Prest. |  | Rend/Dia | Vr. Unitario
| Ayudante raso | 1 | 76.94% | 83957.9717 | 10 | 8395.7972
| Oficial de obra civil | 1 | 76.94% | 137691.0735 | 10 | 13769.1074
0
[6 empty] | Subtotal | 22164.9045
EQUIPOS Y HERRAMIENTA
CODIGO | Descripción | % | UNIDAD | Tarifa/Hora | Rendimiento | Vr. Unitario
| HERRAMIENTA MENOR | 5% |  | 22164.9045 | 1 | 1108.2452
| Andamio Sección completa (1.4m-1.3m) x 1.5 m. |  | día | 2900 | 1 | 2900
| Can zunchado en madera común de 5,0cmx20cmx3,0m (alquiler). Incluye transporte. |  | día | 248 | 1 | 248
[6 empty] | Subtotal | 4256.2452
TRANSPORTE
CODIGO | Descripción | % | UNIDAD | Tarifa/Hora | Rendimiento | Vr. Unitario
| ACARREO INTERNO | 1% | 1 | 22164.9045 | 0.01 | 221.649
[5 empty] | 1 | 0
0
[6 empty] | Subtotal | 221.649
#REF!
#REF!
ITEM | #REF! |  |  |  |  | % MAT | % M.O.
#REF! | [5 empty] | 76.39% | 13.93%
[6 empty] | % Eq y Hta | % Ttes
UNIDAD | [5 empty] | 9.543% | 0.1393%
#REF! | [5 empty] | VALOR UNITARIO | 508657.9995
MATERIALES
CODIGO | Descripción | Unidad | Cantidad | Precio Unit. | % Desp | Vr. Unitario
| ARENA DE CONCRETO | m3 | 0.05 | 135000 | 10% | 7425
| Triturado 3/4" | m3 | 0.008 | 146350 | 10% | 1287.88
| Triplex de 7mm Pizano o su equivalente | m2 | 0.1 | 12400 | 2.5% | 1271
| Clavo común de 1". Caja x 500gr. | lb | 0.05 | 5512 | 10% | 303.16
| CONCRETO 1:2:3 ½ OBRA (3000psi) - 210K/CM2 | m3 | 0.5 | 654272.9519 | 5% | 343493.2998
| ACERO DE REFUERZO FIGURADO Fy= 420 MPa-60000 PSI | kg | 5 | 6321 | 10% | 34765.5
0
0
0
[6 empty] | Subtotal | 388545.8398
MANO DE OBRA
CODIGO | Descripción | CANT | Jornal Dia + Prest. |  | Rend/Dia | Vr. Unitario
| Ayudante entendido | 2 | 76.94% | 108305.7834 | 5 | 43322.3134
| Oficial de obra civil | 1 | 76.94% | 137691.0735 | 5 | 27538.2147
0
[6 empty] | Subtotal | 70860.5281
EQUIPOS Y HERRAMIENTA
CODIGO | Descripción | % | UNIDAD | Tarifa/Hora | Rendimiento | Vr. Unitario
| Sierra circular manual (alquiler) | 5% | día | 70860.5281 | 1 | 3543.0264
| Pulidora manual electrica |  | dia | 45000 | 1 | 45000
0
[6 empty] | Subtotal | 48543.0264
TRANSPORTE
CODIGO | Descripción | % | UNIDAD | Tarifa/Hora | Rendimiento | Vr. Unitario
|  | 1% | 1 | 70860.5281 | 0.01 | 708.6053
[5 empty] | 1 | 0
0
[6 empty] | Subtotal | 708.6053
ITEM | Suministro y aplicación de REVOQUE PARA INTERIORES con mortero 1:4. Incluye suministro de los materiales, ranuras, filetes, dilataciones y todos los demás elementos necesarios para su correcta construcción. |  |  |  |  | % MAT | % M.O.
10.01 | [5 empty] | 32.94% | 61.62%
[6 empty] | % Eq y Hta | % Ttes
UNIDAD | [5 empty] | 4.831% | 0.6162%
m2 | [5 empty] | VALOR UNITARIO | 44965.8585
MATERIALES
CODIGO | Descripción | Unidad | Cantidad | Precio Unit. | % Desp | Vr. Unitario
| Mortero 1:4 en obra | m3 | 0.02 | 690518 |  | 13810.36
| Cal Hidráulica | kg | 1 | 1000 |  | 1000
0
0
0
0
0
0
[6 empty] | Subtotal | 14810.36
MANO DE OBRA
CODIGO | Descripción | CANT | Jornal Dia + Prest. |  | Rend/Dia | Vr. Unitario
| Ayudante raso | 1 | 76.94% | 83957.9717 | 11 | 10494.7465
| Oficial de obra civil | 1 | 76.94% | 137691.0735 | 11 | 17211.3842
0
[6 empty] | Subtotal | 27706.1306
EQUIPOS Y HERRAMIENTA
CODIGO | Descripción | % | UNIDAD | Tarifa/Hora | Rendimiento | Vr. Unitario
| HERRAMIENTA MENOR | 5% |  | 27706.1306 | 1 | 1385.3065
| Andamio Sección completa (1.4m-1.3m) x 1.5 m. |  | día | 2900 | 0.25 | 725
| Can zunchado en madera común de 5,0cmx20cmx3,0m (alquiler). Incluye transporte. |  | día | 248 | 0.25 | 62
[6 empty] | Subtotal | 2172.3065
TRANSPORTE
CODIGO | Descripción | % | UNIDAD | Tarifa/Hora | Rendimiento | Vr. Unitario
| ACARREO INTERNO | 1% | 1 | 27706.1306 | 0.01 | 277.0613
[5 empty] | 0.06 | 0
0
[6 empty] | Subtotal | 277.0613
ITEM | Suministro y aplicación de REVOQUE PARA EXTERIORES con mortero 1:4 impermeabilizado con Sika 1 o equivalente. Incluye suministro de los materiales, ranuras, filetes, dilataciones y todos los demás elementos necesarios para su correcta construcción. |  |  |  |  | % MAT | % M.O.
10.02 | [5 empty] | 43.99% | 50.96%
[6 empty] | % Eq y Hta | % Ttes
UNIDAD | [5 empty] | 4.538% | 0.5096%
m2 | [5 empty] | VALOR UNITARIO | 39542.554
MATERIALES
CODIGO | Descripción | Unidad | Cantidad | Precio Unit. | % Desp | Vr. Unitario
| Mortero 1:4 en obra | m3 | 0.02 | 690518 | 10% | 15191.396
| Cal Hidráulica | kg | 0.25 | 1000 |  | 250
| Impermeabilizante integral Sika 1 o similar | kg | 0.09 | 21725 |  | 1955.25
0
0
0
0
0
[6 empty] | Subtotal | 17396.646
MANO DE OBRA
CODIGO | Descripción | CANT | Jornal Dia + Prest. |  | Rend/Dia | Vr. Unitario
| Ayudante raso | 1 | 76.94% | 83957.9717 | 11 | 7632.5429
| Oficial de obra civil | 1 | 76.94% | 137691.0735 | 11 | 12517.3703
0
[6 empty] | Subtotal | 20149.9132
EQUIPOS Y HERRAMIENTA
CODIGO | Descripción | % | UNIDAD | Tarifa/Hora | Rendimiento | Vr. Unitario
| HERRAMIENTA MENOR | 5% |  | 20149.9132 | 1 | 1007.4957
| Andamio Sección completa (1.4m-1.3m) x 1.5 m. |  | día | 2900 | 0.25 | 725
| Can zunchado en madera común de 5,0cmx20cmx3,0m (alquiler). Incluye transporte. |  | día | 248 | 0.25 | 62
[6 empty] | Subtotal | 1794.4957
TRANSPORTE
CODIGO | Descripción | % | UNIDAD | Tarifa/Hora | Rendimiento | Vr. Unitario
| ACARREO INTERNO | 1% | 1 | 20149.9132 | 0.01 | 201.4991
0
0
[6 empty] | Subtotal | 201.4991
ITEM | #REF! |  |  |  |  | % MAT | % M.O.
#REF! | [5 empty] | 61.87% | 33.6%
[6 empty] | % Eq y Hta | % Ttes
UNIDAD | [5 empty] | 4.195% | 0.336%
#REF! | [5 empty] | VALOR UNITARIO | 94235.7386
MATERIALES
CODIGO | Descripción | Unidad | Cantidad | Precio Unit. | % Desp | Vr. Unitario
| Ceramica de 0,20x0,20 | m2 | 1 | 35000 | 15% | 40250
| Adhesivo cerámico tipo Pegacor | kg | 7 | 1611.9272 |  | 11283.4903
| Boquilla Blanca (concolor 5-15)- Sumicol. (rend. 0,5 Kg./m², para juntas de 3mm) | kg | 0.55 | 6190 |  | 3404.5
| Moldura plastica blanco (toro plastico) 2.40m | m | 0.45 | 2875 |  | 1293.75
| Estopa | kg | 0.05 | 19900 |  | 995
| Espaciador Para Enchape Ceramica Porcelanato 2 Mm | bolsa | 0.083333 | 12900 |  | 1075
0
0
[6 empty] | Subtotal | 58301.7403
MANO DE OBRA
CODIGO | Descripción | CANT | Jornal Dia + Prest. |  | Rend/Dia | Vr. Unitario
| Ayudante raso | 1 | 76.94% | 83957.9717 | 7 | 11993.996
| Oficial de obra civil | 1 | 76.94% | 137691.0735 | 7 | 19670.1534
[5 empty] | 7 | 0
[6 empty] | Subtotal | 31664.1493
EQUIPOS Y HERRAMIENTA
CODIGO | Descripción | % | UNIDAD | Tarifa/Hora | Rendimiento | Vr. Unitario
| HERRAMIENTA MENOR | 5% |  | 31664.1493 | 1 | 1583.2075
| Cortadora de Cerámica TX-900 TM-50 TS-60 |  | día | 11850 | 0.2 | 2370
0
[6 empty] | Subtotal | 3953.2075
TRANSPORTE
CODIGO | Descripción | % | UNIDAD | Tarifa/Hora | Rendimiento | Vr. Unitario
| ACARREO INTERNO | 1% | 1 | 31664.1493 | 0.01 | 316.6415
[5 empty] | 0.06 | 0
0
[6 empty] | Subtotal | 316.6415
ITEM | #REF! |  |  |  |  | % MAT | % M.O.
#REF! | [5 empty] | 74.77% | 23.8%
[6 empty] | % Eq y Hta | % Ttes
UNIDAD | [5 empty] | 1.19% | 0.238%
#REF! | [5 empty] | VALOR UNITARIO | 352775.45
MATERIALES
CODIGO | Descripción | Unidad | Cantidad | Precio Unit. | % Desp | Vr. Unitario
| Regulador para gas marca Humcar o equivalente, modelo R7UE, presión de entrada 1-4BAR, presión salida 0.018-0.023BAR,caudal máximo de 7m3/h. | un | 1 | 251000 |  | 251000
| Unión universal macho de 3/4" | un | 1 | 7200 |  | 7200
| Traba quimica fuerza media para sello de fugas en tubería x 36 mililitros | un | 0.2 | 27900 |  | 5580
0
0
0
0
0
[6 empty] | Subtotal | 263780
MANO DE OBRA
CODIGO | Descripción | CANT | Jornal Dia + Prest. |  | Rend/Dia | Vr. Unitario
| Ayudante raso | 1 | 76.94% | 83957.9717 | 1 | 83957.9717
[5 empty] | 1 | 0
[5 empty] | 1 | 0
[6 empty] | Subtotal | 83957.9717
EQUIPOS Y HERRAMIENTA
CODIGO | Descripción | % | UNIDAD | Tarifa/Hora | Rendimiento | Vr. Unitario
| HERRAMIENTA MENOR | 5% |  | 83957.9717 | 1 | 4197.8986
[5 empty] | 0.1 | 0
0
[6 empty] | Subtotal | 4197.8986
TRANSPORTE
CODIGO | Descripción | % | UNIDAD | Tarifa/Hora | Rendimiento | Vr. Unitario
| ACARREO INTERNO | 1% | 1 | 83957.9717 | 0.01 | 839.5797
[5 empty] | 0.06 | 0
0
[6 empty] | Subtotal | 839.5797
ITEM | #N/A |  |  |  |  | % MAT | % M.O.
0 | [5 empty] | 74.77% | 23.8%
[6 empty] | % Eq y Hta | % Ttes
UNIDAD | [5 empty] | 1.19% | 0.238%
#N/A | [5 empty] | VALOR UNITARIO | 352775.45
MATERIALES
CODIGO | Descripción | Unidad | Cantidad | Precio Unit. | % Desp | Vr. Unitario
| Regulador para gas marca Humcar o equivalente, modelo R7UE, presión de entrada 1-4BAR, presión salida 0.018-0.023BAR,caudal máximo de 7m3/h. | un | 1 | 251000 |  | 251000
| Unión universal macho de 3/4" | un | 1 | 7200 |  | 7200
| Traba quimica fuerza media para sello de fugas en tubería x 36 mililitros | un | 0.2 | 27900 |  | 5580
0
0
0
0
0
[6 empty] | Subtotal | 263780
MANO DE OBRA
CODIGO | Descripción | CANT | Jornal Dia + Prest. |  | Rend/Dia | Vr. Unitario
| Ayudante raso | 1 | 76.94% | 83957.9717 | 1 | 83957.9717
[5 empty] | 1 | 0
[5 empty] | 1 | 0
[6 empty] | Subtotal | 83957.9717
EQUIPOS Y HERRAMIENTA
CODIGO | Descripción | % | UNIDAD | Tarifa/Hora | Rendimiento | Vr. Unitario
| HERRAMIENTA MENOR | 5% |  | 83957.9717 | 1 | 4197.8986
[5 empty] | 0.1 | 0
0
[6 empty] | Subtotal | 4197.8986
TRANSPORTE
CODIGO | Descripción | % | UNIDAD | Tarifa/Hora | Rendimiento | Vr. Unitario
| ACARREO INTERNO | 1% | 1 | 83957.9717 | 0.01 | 839.5797
[5 empty] | 0.06 | 0
0
[6 empty] | Subtotal | 839.5797
ITEM | #N/A |  |  |  |  | % MAT | % M.O.
0 | [5 empty] | 74.77% | 23.8%
[6 empty] | % Eq y Hta | % Ttes
UNIDAD | [5 empty] | 1.19% | 0.238%
#N/A | [5 empty] | VALOR UNITARIO | 352775.45
MATERIALES
CODIGO | Descripción | Unidad | Cantidad | Precio Unit. | % Desp | Vr. Unitario
| Regulador para gas marca Humcar o equivalente, modelo R7UE, presión de entrada 1-4BAR, presión salida 0.018-0.023BAR,caudal máximo de 7m3/h. | un | 1 | 251000 |  | 251000
| Unión universal macho de 3/4" | un | 1 | 7200 |  | 7200
| Traba quimica fuerza media para sello de fugas en tubería x 36 mililitros | un | 0.2 | 27900 |  | 5580
0
0
0
0
0
[6 empty] | Subtotal | 263780
MANO DE OBRA
CODIGO | Descripción | CANT | Jornal Dia + Prest. |  | Rend/Dia | Vr. Unitario
| Ayudante raso | 1 | 76.94% | 83957.9717 | 1 | 83957.9717
[5 empty] | 1 | 0
[5 empty] | 1 | 0
[6 empty] | Subtotal | 83957.9717
EQUIPOS Y HERRAMIENTA
CODIGO | Descripción | % | UNIDAD | Tarifa/Hora | Rendimiento | Vr. Unitario
| HERRAMIENTA MENOR | 5% |  | 83957.9717 | 1 | 4197.8986
[5 empty] | 0.1 | 0
0
[6 empty] | Subtotal | 4197.8986
TRANSPORTE
CODIGO | Descripción | % | UNIDAD | Tarifa/Hora | Rendimiento | Vr. Unitario
| ACARREO INTERNO | 1% | 1 | 83957.9717 | 0.01 | 839.5797
[5 empty] | 0.06 | 0
0
[6 empty] | Subtotal | 839.5797
ITEM | #N/A |  |  |  |  | % MAT | % M.O.
0 | [5 empty] | 74.77% | 23.8%
[6 empty] | % Eq y Hta | % Ttes
UNIDAD | [5 empty] | 1.19% | 0.238%
#N/A | [5 empty] | VALOR UNITARIO | 352775.45
MATERIALES
CODIGO | Descripción | Unidad | Cantidad | Precio Unit. | % Desp | Vr. Unitario
| Regulador para gas marca Humcar o equivalente, modelo R7UE, presión de entrada 1-4BAR, presión salida 0.018-0.023BAR,caudal máximo de 7m3/h. | un | 1 | 251000 |  | 251000
| Unión universal macho de 3/4" | un | 1 | 7200 |  | 7200
| Traba quimica fuerza media para sello de fugas en tubería x 36 mililitros | un | 0.2 | 27900 |  | 5580
0
0
0
0
0
[6 empty] | Subtotal | 263780
MANO DE OBRA
CODIGO | Descripción | CANT | Jornal Dia + Prest. |  | Rend/Dia | Vr. Unitario
| Ayudante raso | 1 | 76.94% | 83957.9717 | 1 | 83957.9717
[5 empty] | 1 | 0
[5 empty] | 1 | 0
[6 empty] | Subtotal | 83957.9717
EQUIPOS Y HERRAMIENTA
CODIGO | Descripción | % | UNIDAD | Tarifa/Hora | Rendimiento | Vr. Unitario
| HERRAMIENTA MENOR | 5% |  | 83957.9717 | 1 | 4197.8986
[5 empty] | 0.1 | 0
0
[6 empty] | Subtotal | 4197.8986
TRANSPORTE
CODIGO | Descripción | % | UNIDAD | Tarifa/Hora | Rendimiento | Vr. Unitario
| ACARREO INTERNO | 1% | 1 | 83957.9717 | 0.01 | 839.5797
[5 empty] | 0.06 | 0
0
[6 empty] | Subtotal | 839.5797
ITEM | #N/A |  |  |  |  | % MAT | % M.O.
0 | [5 empty] | 74.77% | 23.8%
[6 empty] | % Eq y Hta | % Ttes
UNIDAD | [5 empty] | 1.19% | 0.238%
#N/A | [5 empty] | VALOR UNITARIO | 352775.45
MATERIALES
CODIGO | Descripción | Unidad | Cantidad | Precio Unit. | % Desp | Vr. Unitario
| Regulador para gas marca Humcar o equivalente, modelo R7UE, presión de entrada 1-4BAR, presión salida 0.018-0.023BAR,caudal máximo de 7m3/h. | un | 1 | 251000 |  | 251000
| Unión universal macho de 3/4" | un | 1 | 7200 |  | 7200
| Traba quimica fuerza media para sello de fugas en tubería x 36 mililitros | un | 0.2 | 27900 |  | 5580
0
0
0
0
0
[6 empty] | Subtotal | 263780
MANO DE OBRA
CODIGO | Descripción | CANT | Jornal Dia + Prest. |  | Rend/Dia | Vr. Unitario
| Ayudante raso | 1 | 76.94% | 83957.9717 | 1 | 83957.9717
[5 empty] | 1 | 0
[5 empty] | 1 | 0
[6 empty] | Subtotal | 83957.9717
EQUIPOS Y HERRAMIENTA
CODIGO | Descripción | % | UNIDAD | Tarifa/Hora | Rendimiento | Vr. Unitario
| HERRAMIENTA MENOR | 5% |  | 83957.9717 | 1 | 4197.8986
[5 empty] | 0.1 | 0
0
[6 empty] | Subtotal | 4197.8986
TRANSPORTE
CODIGO | Descripción | % | UNIDAD | Tarifa/Hora | Rendimiento | Vr. Unitario
| ACARREO INTERNO | 1% | 1 | 83957.9717 | 0.01 | 839.5797
[5 empty] | 0.06 | 0
0
[6 empty] | Subtotal | 839.5797
ITEM | #N/A |  |  |  |  | % MAT | % M.O.
0 | [5 empty] | 74.77% | 23.8%
[6 empty] | % Eq y Hta | % Ttes
UNIDAD | [5 empty] | 1.19% | 0.238%
#N/A | [5 empty] | VALOR UNITARIO | 352775.45
MATERIALES
CODIGO | Descripción | Unidad | Cantidad | Precio Unit. | % Desp | Vr. Unitario
| Regulador para gas marca Humcar o equivalente, modelo R7UE, presión de entrada 1-4BAR, presión salida 0.018-0.023BAR,caudal máximo de 7m3/h. | un | 1 | 251000 |  | 251000
| Unión universal macho de 3/4" | un | 1 | 7200 |  | 7200
| Traba quimica fuerza media para sello de fugas en tubería x 36 mililitros | un | 0.2 | 27900 |  | 5580
0
0
0
0
0
[6 empty] | Subtotal | 263780
MANO DE OBRA
CODIGO | Descripción | CANT | Jornal Dia + Prest. |  | Rend/Dia | Vr. Unitario
| Ayudante raso | 1 | 76.94% | 83957.9717 | 1 | 83957.9717
[5 empty] | 1 | 0
[5 empty] | 1 | 0
[6 empty] | Subtotal | 83957.9717
EQUIPOS Y HERRAMIENTA
CODIGO | Descripción | % | UNIDAD | Tarifa/Hora | Rendimiento | Vr. Unitario
| HERRAMIENTA MENOR | 5% |  | 83957.9717 | 1 | 4197.8986
[5 empty] | 0.1 | 0
0
[6 empty] | Subtotal | 4197.8986
TRANSPORTE
CODIGO | Descripción | % | UNIDAD | Tarifa/Hora | Rendimiento | Vr. Unitario
| ACARREO INTERNO | 1% | 1 | 83957.9717 | 0.01 | 839.5797
[5 empty] | 0.06 | 0
0
[6 empty] | Subtotal | 839.5797
ITEM | #N/A |  |  |  |  | % MAT | % M.O.
0 | [5 empty] | 74.77% | 23.8%
[6 empty] | % Eq y Hta | % Ttes
UNIDAD | [5 empty] | 1.19% | 0.238%
#N/A | [5 empty] | VALOR UNITARIO | 352775.45
MATERIALES
CODIGO | Descripción | Unidad | Cantidad | Precio Unit. | % Desp | Vr. Unitario
| Regulador para gas marca Humcar o equivalente, modelo R7UE, presión de entrada 1-4BAR, presión salida 0.018-0.023BAR,caudal máximo de 7m3/h. | un | 1 | 251000 |  | 251000
| Unión universal macho de 3/4" | un | 1 | 7200 |  | 7200
| Traba quimica fuerza media para sello de fugas en tubería x 36 mililitros | un | 0.2 | 27900 |  | 5580
0
0
0
0
0
[6 empty] | Subtotal | 263780
MANO DE OBRA
CODIGO | Descripción | CANT | Jornal Dia + Prest. |  | Rend/Dia | Vr. Unitario
| Ayudante raso | 1 | 76.94% | 83957.9717 | 1 | 83957.9717
[5 empty] | 1 | 0
[5 empty] | 1 | 0
[6 empty] | Subtotal | 83957.9717
EQUIPOS Y HERRAMIENTA
CODIGO | Descripción | % | UNIDAD | Tarifa/Hora | Rendimiento | Vr. Unitario
| HERRAMIENTA MENOR | 5% |  | 83957.9717 | 1 | 4197.8986
[5 empty] | 0.1 | 0
0
[6 empty] | Subtotal | 4197.8986
TRANSPORTE
CODIGO | Descripción | % | UNIDAD | Tarifa/Hora | Rendimiento | Vr. Unitario
| ACARREO INTERNO | 1% | 1 | 83957.9717 | 0.01 | 839.5797
[5 empty] | 0.06 | 0
0
[6 empty] | Subtotal | 839.5797

## INSUMOS
DESCRIPCION | UND | VALOR
Acarreo interno de materiales | m3 | 15663
Abasto metálico (llave de regulación liviana de 1/2"metálica con manguera metálica) | un | 51900
Abrazadera tipo fijador galvanizado para tubo de Ø= 1/2" + tornillos marca mecano ref FT2AG012N o equivalente. | un | 200
Abrazadera tipo fijador galvanizado para tubo de Ø= 4" + tornillos marca mecano ref FPAG400 o equivalente. | un | 4150
Accesorio Codo 45° PVC 2" | un | 2050
Accesorio Codo 90° PVC 1/2" | un | 824.768
Accesorio Codo 90° PVC 2" | un | 2200
Accesorio Codo 90° PVC 3/4" | un | 1320
Accesorio Codo 90° PVC 4" | un | 17859
Accesorio Hembra PVC 1/2" | un | 642
Accesorio Macho PVC 1/2" | un | 568
Accesorio Tee PVC 1/2" | un | 1086.716
Accesorio Tee PVC 3/4" | un | 1838
Accesorio Tee PVC 4" | un | 17610.6811
Accesorio Union PVC 1/2" | un | 1087
Accesorio Union PVC 2" | un | 3704
Accesorio Union PVC 3/4" | un | 831
Accesorio Union PVC 4" | un | 7402.0323
Accesorio Yee PVC 2" | un | 10000
Accesorio Yee PVC 4" | un | 30900
ACERO DE REFUERZO FIGURADO Fy= 420 MPa-60000 PSI | kg | 6321
Acero para estructuras | kg | 9500
Acido nitrico x 20 litros | un | 128500
ácido nítrico, clorhídrico o muriático | lts | 2500
adaptador hembra de 1/2" en CU | un | 4800
adaptador macho de cobre de 1/2" | un | 3900
Adhesivo cerámico tipo Pegacor | kg | 1611.9272
Aerosol para Marcación 15cm color naranja | un | 36900
AGUA | lts | 182
Alambre galv C. 12 | kg | 9900
Alambre galvanizado calibre 12 para malla | kg | 8386
Alambre recocido C 18 | kg | 7753
Alfarda pino inmunizado 4cmx8cmx2,9m | m | 13059
AMARRA PLÁSTICA DEXSON | un | 158
amarre caballete | und | 140
Andamio Sección completa (1.4m-1.3m) x 1.5 m. | día | 2900
Ángulo de 1 1/2" x 3/16" (A36, A572/G50) | m | 11761
Ángulo de 3/4" x 1/8" | m | 3142
Ángulo de cuelga, para cielo raso en Drywall | m | 1239.07
Ángulo perimetral calibre 26, longitud 2.44 m, para cielo raso en Drywall | m | 3323.355
ANILLO MARCADOR PARA CABLE AR1-0 CX100UN DEXSON O SIMILIAR | un | 473.4
Anticorrosivo | gal | 74900
Anticorrosivo cromato de zinc | gal | 92630
ARENA DE CONCRETO | m3 | 135000
ARENA DE PEGA | m3 | 135000
Arenilla | m3 | 46115
Arnes de seguridad 4 puntos, eslinga, linea de vida, mosqueton, freno y todos los elementos de seguridad necesarios para desarrollar la labor. | día | 47340
Aviso acrílico abierto-cerrado para gas | un | 12000
Baldosa monocapa en grano pulido fondcolor azul y/o verde tipo Roca o similar., de 40X40 cm, | m2 | 117500
Barniz brillante exterior a base de aceite Pintuco-Pintulux | gal | 133267
Base anticorrosiva y adherente | gal | 106400
Base granular tamaño maximo 1 1/2" | m3 | 126672
Base tapa poros incoloro Ultralac | gal | 64345
Bisagra de ala galvanizada, trabajo pesado de 6" | un | 6070
blanco de zinc | kg | 2200
BLOQUE CONCRETO R-10Mpa 2P INTERMEDIO 15x20x40 | un | 3400
BLOQUE CONCRETO R-10Mpa 3P INTERMEDIO 20x20x40 | un | 3280
Boquilla Blanca (concolor 5-15)- Sumicol. (rend. 0,5 Kg./m², para juntas de 3mm) | kg | 6190
Boquilla galvanizada de 4" para canoas, calibre 22 + pintura todo costo | un | 22000
Breaker 1x20A | un | 20000
Breaker 2x20A | un | 59964
Breaker 2x40A 10 KA | un | 27141
Broca de 3/8" x 6" para concreto tipo Dewalt. | un | 8900
caballete fijo | ml | 39350
Caballete para teja termoacustica UPVC de 2 mm.+ transp | ml | 60391
Cable acero plastificado 1/4 pulgadas o guaya | ml | 6700
Cable antifraude 2 x N° 8 + 1 N° 8 AWG XLPE cobre 3 hilos | m | 30981.4
Cable CU 12 AWG HF LS | m | 3116.02
CABLE CU 8 AWG AISLADO TIERRA | m | 5786
Cable CU 80° 10 AWG HF LS | m | 4350
Cable CU 80° 12 AWG HF LS | m | 2850
Cable encauchetado 3x14AWG HF LS | m | 8889.4
CABLE ENCAUCHETADO SIN HALÓGENOS 3X14 | un | 8889.4
Cable libre de halogenos | m | 4350
caja para alojar medidor | un | 132394
CAJAS 12*12*5 CON TAPA TROQUELADA | un | 9573.2
Cal Hidráulica | kg | 1000
Can zunchado en madera común de 5,0cmx20cmx3,0m (alquiler). Incluye transporte. | día | 248
CÁNCAMO MEDIO OJO | un | 946.8
Candado seguridad CISA 26510-77 o equivalente | un | 51755
Candado yale alemán 800 40 mm. | un | 52900
Canoa en U L=0,70 m. c 20 | ml | 60000
Cargue y botada de escombros | m3 | 45000
Carnaza (bolsa x Kg) | un | 1850
Catalizador para pintura de poliuretano | gal | 219700
Cemento blanco (saco 40 kilos) Argos | un | 75228.475
Cemento Gris | sac | 35280
Cerámica 60x60 tipo Porcelanato | m2 | 91900
Ceramica de 0,20x0,20 | m2 | 35000
Ceramica de 0,30x0,30 | m2 | 53800
Cerradura para puerta de baño ref 5302 tipo Yale o su equivalente | un | 66270
Cerradura Seguro Chapa para sistema PC-744 | un | 11500
Cerradura Yale doble macho 987 | un | 108000
Chazo Puntilla Nylon 1/4x1-1/4 + TORNILLO | un | 322
Cielo Raso de PVC 3.48mt2 Color Blanco 4 Laminas de 2.9mt x 30cm x 7cm de espesor | m2 | 79692
CINTA AISLANTE AUTOFUNDENTE SUPER 23 | un | 62910
CINTA AISLANTE SUPER SCOTCH 33 | un | 28720
Cinta de enmascarar 3/4" | m | 240
cinta papel rollo x 75ml | m | 287.525
Clavo común de 1". Caja x 500gr. | lb | 5512
Codo 45º PVC-S CxC, Ø= 4". | un | 17967
Codo 90º acero galvanizado, Ø= 1/2". | un | 1800
Codo 90º Exterior (calle), en acero galvanizado, Ø= 1/2". | un | 2300
Codo 90º PVC-S CxC, Ø= 4". | un | 8000
color mineral (pigmento p10) rojo y amar | kg | 19800
Compactador tipo Canguro. Incluye combustible y transporte. | día | 48620
Compactador tipo Rana a gasolina | día | 30000
Compresor de Aire para pintura 150 Lbs | dia | 45000
Compresor Neumático con martillo demoledor o perforador en superficie, punta, combustible y operador. | hr | 68500
concremix gris ipb (24 kg) | kg | 3280
CONCRETADORA TROMPO ELECT.1SAC | hr | 6500
CONCRETO 1:2:3 ½ OBRA (3000psi) - 210K/CM2 | m3 | 654272.9519
CONCRETO 1:3:3 OBRA (2400psi) - 170K/CM2 | m3 | 619892.1439
CONCRETO 1:3:5 OBRA (2000psi) - 140K/CM2 | m3 | 577118.3359
CONCRETO 1:3:8 OBRA (1420psi) - 100K/CM2 | m3 | 461703.5632
Conector abrazadera para pipeta | un | 34500
Conector de acero flexible inoxidable enchaquetado de 24" | un | 33700
Conector Reducción Polietileno De 1" A 1/2" | un | 2750
conector resorte | un | 473
conector varilla puesta a tierra | un | 10047
conectores de compresión CU | un | 9004
Cortadora de Cerámica TX-900 TM-50 TS-60 | día | 11850
Cortadora de disco para piso y/o pavimento 2" de profundidad | m | 8711
Cortadora de ladrillo eléctrica sin disco (alquiler) | día | 12400
Cortina enrrollable + tapa rollo | m² | 392753
CURVAS EMT DE 1/2 | un | 1315
Desmoldante, Separol o similar | un | 295180
Disco de corte 7" | un | 10900
Disco de tronzadora de 14" | un | 20900
Disco punta de diamante para cortadora 14" (alquiler) | día | 23712
Disolvente para Pinturas a Base de Aceite. | gal | 55800
Elaboración de Rosca de 1/2 con tarraja | un | 2100
Empaque de neopreno en "U" | m | 4000
Emulsión asfaltica | gal | 3841.5087
ENTRADA A CAJA EMT DE 1/2" | un | 894.2
ENTRADA A CAJA EMT DE 3/4" | un | 1104.6
Equipo de oxicorte, con pipetas | día | 35854.0813
Equipo de soldadura eléctrica Lincoln AC-225 galM 110 v. | día | 23072
Esmalte a Base de Aceite | gal | 84900
Esmalte acrilico de 50 micrones | gal | 83184
Espaciador Para Enchape Ceramica Porcelanato 2 Mm | bolsa | 12900
Estopa | kg | 19900
Estucor | kg | 3000
Extensión de 30 metros | dia | 5355
Foil de aluminio de 3 mm. | m2 | 33364.812
Formaleta para caja inspeccion 40x40 cm. | pieza | 14000
GABINETE SUPERIOR CON 4 PUERTA BATIENTES | ml | 2350000
Gancho fij canoa | un | 2100
gancho teja ondul. pl 55mm mad | und | 209
Gas propano | lb | 49900
GEOTEXTIL NT 1600 (0-4000 M2) | ML | 3700
Grano Nº 1-2 blanco rioclaro | kg | 568.54
Grapa doble ala 1/2 | un | 263
Grapa doble ala 3/4´´ | un | 263
Grata plana entorchada de 4" | un | 23900
Griferia cuello de ganso ref 90500000 grival | un | 149657.76
Grillete para guaya 3/16" | un | 2350
GRILLETE TIPO LIVIANO | un | 1704.24
GUAYA METÁLICA 1/16 | m | 736.4
Herraje de 50x50 cm. para caja inspeccion de 40x40 cm. Incluye marco y tapa | un | 82775
Hidrolavadora electrica | dia | 53550
Hidrosolve x 200 litros | un | 1453000
Hoja de sierra nicholson | un | 5600
Igol denso | kg | 28827
Impermeabilizante integral Sika 1 o similar | kg | 21725
Inmunizante madera incoloro | gal | 69900
INTERRUPTOR DOBLE | un | 14622.8
Kit sifon pozuelo+ canastilla | un | 29900
LADRILLO 10X20X40 RAYADO. puesto en obra | un | 1850
LADRILLO 15X20X40 RAYADO. puesto en obra | un | 3000
Lámina de Fibrocemento SuperBoard de 1.22x2.44x10 mm. | m2 | 31380.37
Lámina de icopor de 40 mm de 1.0 x 1.0 m. | un | 5500
Lámina galvanizada calibre 18 de 1.20 x 2.40 mt. | un | 219300
Larguero madera común 4cmx8cmx2.80m. Incluye transporte. | un | 19627
largueros 2"x4" 4v. (12 usos) | ml | 5798
Largueros de 2"X2" | ml | 8406
LECHADA PREPARADA | M2 | 3434.5169
Lija 200 | un | 1350
Lija de agua 150 | un | 1900
Lija de agua 150 super | un | 1790.25
Limpiador de oxido | 1/4 Gal | 32673.6
Limpiador remov. para PVC | un | 52000
Limpiador Removedor PVC x 1/4 de galón. | un | 63120
Listón madera común de 2"x1" | un | 5000
Luminaria emergencia Led R1 2x1.6w Sylvania o su equivalente | un | 83002.8
luminaria Hermética LED 50W, 6500K, 120-277V, 60 Hz, IP65. Sylvania P37390-36 o su equivalente | m | 185968.03
Luminaria tipo tortuga | un | 35000
Malla electrosoldada D-106 | m2 | 12627
Malla electrosoldada D-84 | m2 | 8407
Malla eslabonada galvanizada cal. 10 ojo N°4 | m2 | 46410
Malla eslabonada galvanizada cal. 10 ojo N°5 | m2 | 29750
Malla nylon ojo 10 x 10, calibre 2 | m2 | 10710
Manguera 1Pulg Polietileno 100 M 150 Psi | ml | 2900
Manija en acero inoxidable de L=13 cm | un | 5670
Manteca - Grasa para tarraja | kg | 2800
Manto bicapa acabado granulado (manto asfalto modificado refuerzo Poliester + Sufridor 2+3 mm) | m2 | 51321
Masilla acrílica para interiores en drywall (5galones) | un | 53599
Masilla de silicona neutra | un | 250000
Masilla para metal | gal | 126240
medidor eléctrico trifilar 240V 5 100A calibrado | un | 100000
Mesón en acero inoxidable de 0.6 x 0.02 m, incluye pozuelo de 500x 500 x 250 | un | 2100000
Mesón en acero inoxidable de 0.6 x 0.02 m, plano de 500x 500 x 250 | un | 1800000
Moldura plastica blanco (toro plastico) 2.40m | m | 2875
MORTERO 1:3 En obra | m3 | 668273.0496
Mortero 1:4 en obra | m3 | 690518
Mortero 1:5 en obra | m3 | 427644
Mortero TOXEMENT EUCOPATCH M (saco 30 kg) | un | 159079
Mosquitera fija formada por marco de perfiles de aluminio lacado | un | 150000
Motosierra a gasolina, de 50 cm de espada y 2 kW de potencia. | HR | 8550.46
Mueble de despensa. Estructura y Entrepaños en lamina (5 entrepaños) | ml | 1500000
Mueble sup.madecor liso (subcontrato todo costo) | m | 629900
Niple en acero de carbono de 1/2" x 10 cm | un | 6550
Niple en acero de carbono de 1/2" x 5 cm | un | 3550
Paral vertical 6 cm. En lámina de acero galvanizado para muro en placas de yeso | m | 2547
Pasador puerta cerramiento | un | 25735
PASAMETALICOH=1.00M | m | 452759
Pegante fino tipo pegaloca | un | 8521.2
Perfil canal horizontal de 6 cmx2.44m. En lámina de acero galvanizado para muro en drywall | m | 1320.9016
Perfil Omega 63 Cal. 26 de 2,44m | m | 2368.555
Perfil Viguetas cal. 26 de 2.44m | m | 2375.065
Perno de expansión galvanizado según diseño | un | 4724.8
Perno de expansión ref TEA08x075 de 3/8"X 3". Marca mecano o equivalente | un | 3700
Perno expansivo de 3/8 x 3" | un | 2450
Piedra Entresuelo | m3 | 45500
Pintoxido | gal | 51900
Pintulux | gal | 109900
Pintura acondicionador de superficies Tipo Wash Primer, componente B. Presentación por 1/4 galón | gal | 12450
Pintura acrilica tipo 1 rendimiento 20m2/gal | gal | 116500
Pintura base aceite- domestico | gal | 52900
Pintura epoxica | gal | 214000
Pintura poliuretano | gal | 200300
Pintura tipo Koraza | gal | 118000
Pintura tipo trafico acrílica -color blanco- Pintuco | gal | 144400
Pintura vinilo tipo 1 Viniltex o equivalente | gal | 124500
Pipeta de gas de 40 libras cargada | un | 170000
Pivote metálico | un | 12500
Plafon cerámico | un | 8000
Plastocrete tipo Sika | kg | 26644.4444
Platina de 1 1/2" x 1/8" | ml | 5900
Platina de 1 1/2" x 3/16" | m | 3720
Platina de 10 x 10 cm x 1/2" | un | 16750
Platina de 15 cm x 15 cm x 1/8" | un | 9520
Platina de 2" 1/2" | m | 18550
Polietileno negro | m2 | 2221
Polvillo Color | kg | 950
PRENSA ESTOPA 3/8 DEXSON O SIMILAR | un | 2893
PTS 30 x 30 x 3 mm. | m | 6468
PTS 80 x 40 x 2.0 mm. | m | 9905
PTS 80 x 40 x 2.5 mm. | m | 12074
Puerta de 0.60 a 0.80 x 1.60 m. en acero inoxidable AISI 304, cal 20, e= 3 cm. | m² | 588394
PUERTA METALICAS 100*270 INCLUYE MARCO | un | 899443.9331
PUERTA METALICAS 70*270 INCLUYE MARCO | un | 699443.9331
PUERTA METALICAS 80*270 INCLUYE MARCO | un | 799443.9331
Pulidora manual electrica | dia | 45000
Red Trenzada 2x1/0 XLPE+1/0 AL | un | 29929.4
Regulador para gas marca Humcar o equivalente, modelo R7UE, presión de entrada 1-4BAR, presión salida 0.018-0.023BAR,caudal máximo de 7m3/h. | un | 251000
Regulador R20 galp Cilindro | un | 43900
Rejilla cuadrada 2” en abs gris 10x10cm | un | 14585.98
Rejilla para carcamo 1.00X0.50 Mt.en Polipropileno | un | 115000
Retroexcavadora hidráulica sobre neumáticos, de 105 kW. | hr | 132104.64
Rodachin para sistema PC-744 | un | 5600
Rodachines metálicos de 3" para puerta corrediza | un | 16550
Rodillo vibrante de guiado manual, de 700 kg, anchura de trabajo 70 cm. | hr | 24112.3
Sellomax tipo Pintuco o equivalente, rend 18m2/gal a 2 manos | gal | 106800
Sierra circular manual (alquiler) | día | 12000
Sifón 180º de 2" PVC | un | 6000
Sika Igol | kg | 25687
Sika Rod de 1 1/4". Fondo de Juntas para aplicar masillas en frio. Presentacion: Rollos de 1700ml Rendimiento: 1ml x 1ml | m | 11489
Sika Rod de 3/8" | m | 1779
Sika Transparente 10. Repelente de agua transparente de gran durabilidad. Presentacion: 5gal o 16 kg Rendimieto:0.15 kg/m2/capa. Minimo 2 capas | kg | 48633
Sika Waterbar/Cinta PVC de 15 cm | m | 54630
SikaDur 32 | kg | 165900
Sikaflex 1 | un | 61900
Silicona antihongos por 280 mm | un | 5000
Soldador electrico 35-225 AMP | dia | 48790
Soldadura 6011 x 1/8 | kg | 12380
Soldadura 7018 | kg | 21878.7702
soldadura de estaño | gr | 302155
Soldadura LIN-6011 x 1/8 | kg | 8800
Soldadura lincoln 6013 x 1/8" | kg | 8300
Soldadura líquida PVC | 1/4 Gal | 71974
Soldadura PVC (Unión simple) 1/4 | un | 130734
Solera 2 1/2" x 6 Comercial | m | 49648
Super T de 19mm formaleta. | m2 | 40674
Tabla madera común de 1,7cm x 20cm x 3,0m. | un | 8900
TABLERO BIFASICO 12 CIRCUITOS CON PUERTA 125A | un | 147753
Tableta de gres tipo tradición de 30 x 30 moro/sahara | m2 | 39900
Tablilla Ciprés de 8x1 cm. | m2 | 19000
Taco redondo de madera de 3.0m x 2.89m | un | 4050
Taladro demoledor sencillo | día | 24625
Tanque cilíndrico de 2m3 de fibra | un | 979900
Tapa prefabricada caja de inspeccion 40x40x40 | un | 75000
Tapa prefabricada caja de inspeccion 60x60x60 | un | 110000
tapon de cobre 1/2" | un | 1100
Tapon en lamina galv de 1,9 " | un | 1384.8
Tapón macho galvanizado de 1/2" | un | 1900
Tapón prueba PVC-S Ø= 2" | un | 1290
Tapón prueba PVC-S Ø= 4" | un | 3500
Tapón PVC-P ROSCADO Ø= 1/2" | un | 530
Tapón PVC-P soldado 1" | un | 1286
tee cobre de 1/1" | un | 2850
Tee en acero galvanizado de 1/2" | un | 8700
teja a.c.ondulada no4 | m² | 21339
Teja de Barro (Española) de 40x17x16 cm. | un | 1190
Teja termoacustica UPVC de 2.5 mm. | m2 | 51465
Tela Asfáltica Permofit (Largo= 20, ancho= 1.2 m. e= 1.2 mm) Rollo x 24 m2. | un | 90020
Tela cerramiento obra verde, ancho: 2.10 m. Incluye transporte externo e interno. | m | 2800
Tensor Trabajo Pesado 1/2X8-pulg | un | 29900
terminal 1/2" | un | 2346
Thinner | gal | 67900
Thinner y/o disolvente | gal | 55800
Toma 20 A 250 V trifilar | un | 19882.8
TOMA DOBLE TAMPER-RESISTANT | un | 15990
TOMA GFCI 20 A | un | 39900
Tornillo Autoperforante cabeza hexagonal + arandela +neopreno para fij teja term | un | 683
Tornillo de 7 x 7/16" | un | 43.4
Tornillo extraplano | un | 59.675
Tornillo lámina ranurado de 6 x 1". | un | 79
Tornillo standar de 6 x 1" | un | 65
Tornillo stándar de 6 x 1" | un | 26.04
Tornillos galvanizados (Juego) | un | 11662
Traba quimica fuerza media para sello de fugas en tubería x 36 mililitros | un | 27900
TRAMPA DE GRASAS portátil en acero inoxidable portátil, calibre 18 y acero tipo 304, medidas: 80x40x35 | un | 950000
Transporte de acero | kg | 96
Transporte Materiales | m3 | 35000
Triplex de 7mm Pizano o su equivalente | m2 | 12400
TRIRURADO 1/2". | m3 | 110000
Triturado 3/4" | m3 | 146350
Tronzadora | dia | 20468
TUB.PVC PERF.4" RDE-21(0.25mm) | un | 62000
Tubería ACERO CARBONO SCH40 de 1/2" | m | 14600
TUBERIA EMT DE 1/2" MARCA COLMENA O EQUIVALENTE | m | 6943.2
TUBERIA EMT DE 3/4" MARCA COLMENA | m | 9352.28
Tuberia galvanizada 1 1/4" | ml | 15408
Tuberia galvanizada de 1,1/2" cal 1,9 mm | m | 26973
Tuberia galvanizada de 2" cal 1,9 mm | ml | 27950
Tubería PVC-S Ø= 4" | ml | 15617
Tubería PVC-V Ø= 4" A.LL | m | 4700
tubo de cobre 1/2" | m | 16150
TUBO IMC 1/2" | m | 16727
Tubo presion Rde 21 - PVC 3/4" | m | 6667
Tubo presion Rde 9 - PVC 1/2" | m | 4977.512
Tubo Sanitaria PVC 2" | m | 8333
Tubo Sanitaria PVC 4" | m | 24972.8196
Union 1'', Para Manguera De Riego | un | 1500
Unión acero galvanizado 1/2" | un | 1500
UNION EMT DE 1/2" | un | 841.6
UNION EMT DE 3/4" | un | 1262.4
Unión PVC-P, Ø= 1/2" | un | 436
Unión PVC-S Ø= 4" | un | 4700
Unión universal macho de 3/4" | un | 7200
Válvula 1/2 X 16mm Riego | un | 7500
Válvula de esfera de latón niquelado para roscar de 1/2". | un | 20000
Válvula esferica de 1/2", maneral largo | un | 28000
Varilla #2 (1/4") | un | 4853
Varilla aluminio 3 mm | m | 4893.35
Varilla Cooper Weld de 14 28MM x 2 40m de Cobre Macizo | un | 228600
Varilla de 3/4" lisa | kg | 5225
Varilla de dilatación de aluminio de 4 mm. | m | 12200
Ventana aluminio corrediza. Suministro e instalación x 1 m2 | m² | 342888
Ventana aluminio cuerpo celosia fija y cuerpo vidrio fijo. Suministro e instalación x 1 m2 | m² | 452000
Vibrador de concreto eléctrico a 110v (alquiler). Tipo aguja | día | 40610
Yee PVC-S Ø= 4" - Pavco o equivalente. | un | 30900
Yee PVC-S Reducida Ø= 4X2" pavco o equivalente | un | 25900
Yee PVC-S Reducida Ø= 4X3" pavco o equivalente | un | 23900
zocalo PVC rígido ep-550 | ml | 32200
TOMA DOBLE COMERCIAL | un | 8900
Vidrio para ventanas 4mm | m2 | 55000

## APA (hidden)
ITEM | CONCRETO 1:2:3 ½ OBRA (3000psi) - 210K/CM2 |  |  |  |  | % MAT | % M.O.
[6 empty] | 72.34% | 19.85%
[6 empty] | % Eq y Hta | % Ttes
Unid. | [5 empty] | 1.41% | 6.403%
m3 | [5 empty] | VALOR UNITARIO | 654272.9519
MATERIALES
CODIGO | Descripción | Unid. | Cantidad | Precio Unit. | % Desp | Vr. Unitario
| TRIRURADO 1/2". | m3 | 0.9 | 110000 |  | 99000
| AGUA | lts | 182 | 182 |  | 33124
| ARENA DE CONCRETO | m3 | 0.515 | 135000 |  | 69525
| Cemento Gris | sac | 7 | 35280 | 0.1 | 271656
0
0
0
0
[6 empty] | Subtotal | 473305
MANO DE OBRA
CODIGO | Descripción | CANT | Jornal Dia + Prest. |  | Rend/Dia | Vr. Unitario
| Ayudante raso | 3 |  | 83957.9717 | 3 | 83957.9717
| Oficial de obra civil | 1 |  | 137691.0735 | 3 | 45897.0245
0
[6 empty] | Subtotal | 129854.9962
EQUIPOS Y HERRAMIENTA
CODIGO | Descripción | % | Unidad | Tarifa/Hora | Rendimiento | Vr. Unitario
| HERRAMIENTA MENOR | 0.05 |  | 129854.9962 | 1 | 6492.7498
| CONCRETADORA TROMPO ELECT.1SAC |  |  | 6500 | 0.42 | 2730
0
[6 empty] | Subtotal | 9222.7498
TRANSPORTE
CODIGO | Descripción | Unid. | Distancia Km. | Tarifa | Cantidad | Vr. Unitario
| ACARREO INTERNO | 1 | 1 | 129854.9962 | 0.01 | 1298.55
| Transporte Materiales | m3 | 1 | 35000 | 1.152 | 40320
| TRANSP. BULTO CEMENTO |  | 1 | 271.656 | 1 | 271.656
[6 empty] | Subtotal | 41890.206
ITEM | CONCRETO 1:3:3 OBRA (2400psi) - 170K/CM2 |  |  |  |  | % MAT | % M.O.
[6 empty] | 70.81% | 20.95%
[6 empty] | % Eq y Hta | % Ttes
Unid. | [5 empty] | 1.488% | 6.751%
m3 | [5 empty] | VALOR UNITARIO | 619892.1439
MATERIALES
CODIGO | Descripción | Unid. | Cantidad | Precio Unit. | % Desp | Vr. Unitario
| TRIRURADO 1/2". | m3 | 0.715 | 110000 |  | 78650
| AGUA | lts | 170 | 182 |  | 30940
| ARENA DE CONCRETO | m3 | 0.715 | 135000 |  | 96525
| Cemento Gris | sac | 6 | 35280 | 0.1 | 232848
0
0
0
0
[6 empty] | Subtotal | 438963
MANO DE OBRA
CODIGO | Descripción | CANT | Jornal Dia + Prest. |  | Rend/Dia | Vr. Unitario
| Ayudante raso | 3 |  | 83957.9717 | 3 | 83957.9717
| Oficial de obra civil | 1 |  | 137691.0735 | 3 | 45897.0245
0
[6 empty] | Subtotal | 129854.9962
EQUIPOS Y HERRAMIENTA
CODIGO | Descripción | % | Unidad | Tarifa/Hora | Rendimiento | Vr. Unitario
| HERRAMIENTA MENOR | 0.05 |  | 129854.9962 | 1 | 6492.7498
| CONCRETADORA TROMPO ELECT.1SAC |  |  | 6500 | 0.42 | 2730
0
[6 empty] | Subtotal | 9222.7498
TRANSPORTE
CODIGO | Descripción | Unid. | Distancia Km. | Tarifa | Cantidad | Vr. Unitario
| ACARREO INTERNO | 1 | 1 | 129854.9962 | 0.01 | 1298.55
| Transporte Materiales | m3 | 1 | 35000 | 1.152 | 40320
| TRANSP. BULTO CEMENTO |  | 1 | 232.848 | 1 | 232.848
[6 empty] | Subtotal | 41851.398
ITEM | CONCRETO 1:3:5 OBRA (2000psi) - 140K/CM2 |  |  |  |  | % MAT | % M.O.
[6 empty] | 68.66% | 22.5%
[6 empty] | % Eq y Hta | % Ttes
Unid. | [5 empty] | 1.598% | 7.245%
m3 | [5 empty] | VALOR UNITARIO | 577118.3359
MATERIALES
CODIGO | Descripción | Unid. | Cantidad | Precio Unit. | % Desp | Vr. Unitario
| TRIRURADO 1/2". | m3 | 0.9 | 110000 |  | 99000
| AGUA | lts | 159 | 182 |  | 28938
| ARENA DE CONCRETO | m3 | 0.55 | 135000 |  | 74250
| Cemento Gris | sac | 5 | 35280 | 0.1 | 194040
0
0
0
0
[6 empty] | Subtotal | 396228
MANO DE OBRA
CODIGO | Descripción | CANT | Jornal Dia + Prest. |  | Rend/Dia | Vr. Unitario
| Ayudante raso | 3 |  | 83957.9717 | 3 | 83957.9717
| Oficial de obra civil | 1 |  | 137691.0735 | 3 | 45897.0245
0
[6 empty] | Subtotal | 129854.9962
EQUIPOS Y HERRAMIENTA
CODIGO | Descripción | % | Unidad | Tarifa/Hora | Rendimiento | Vr. Unitario
| HERRAMIENTA MENOR | 0.05 |  | 129854.9962 | 1 | 6492.7498
| CONCRETADORA TROMPO ELECT.1SAC |  |  | 6500 | 0.42 | 2730
0
[6 empty] | Subtotal | 9222.7498
TRANSPORTE
CODIGO | Descripción | Unid. | Distancia Km. | Tarifa | Cantidad | Vr. Unitario
| ACARREO INTERNO | 1 | 1 | 129854.9962 | 0.01 | 1298.55
| Transporte Materiales | m3 | 1 | 35000 | 1.152 | 40320
| TRANSP. BULTO CEMENTO |  | 1 | 194.04 | 1 | 194.04
[6 empty] | Subtotal | 41812.59
ITEM | MORTERO 1:4 En obra |  |  |  |  | % MAT | % M.O.
[6 empty] | 79.03% | 12.97%
[6 empty] | % Eq y Hta | % Ttes
Unid. | [5 empty] | 1.103% | 6.89%
m3 | [5 empty] | VALOR UNITARIO | 600518.7952
MATERIALES
CODIGO | Descripción | Unid. | Cantidad | Precio Unit. | % Desp | Vr. Unitario
0
| AGUA | lts | 212 | 182 |  | 38584
| ARENA DE PEGA | m3 | 1.16 | 135000 |  | 156600
| Cemento Gris | sac | 7.2 | 35280 | 0.1 | 279417.6
0
0
0
0
[6 empty] | Subtotal | 474601.6
MANO DE OBRA
CODIGO | Descripción | CANT | Jornal Dia + Prest. |  | Rend/Dia | Vr. Unitario
| Ayudante raso | 3 |  | 83957.9717 | 5 | 50374.783
| Oficial de obra civil | 1 |  | 137691.0735 | 5 | 27538.2147
0
[6 empty] | Subtotal | 77912.9977
EQUIPOS Y HERRAMIENTA
CODIGO | Descripción | % | Unidad | Tarifa/Hora | Rendimiento | Vr. Unitario
| HERRAMIENTA MENOR | 0.05 |  | 77912.9977 | 1 | 3895.6499
| CONCRETADORA TROMPO ELECT.1SAC |  |  | 6500 | 0.42 | 2730
0
[6 empty] | Subtotal | 6625.6499
TRANSPORTE
CODIGO | Descripción | Unid. | Distancia Km. | Tarifa | Cantidad | Vr. Unitario
| ACARREO INTERNO | 1 | 1 | 77912.9977 | 0.01 | 779.13
| Transporte Materiales | m3 | 1 | 35000 | 1.152 | 40320
| TRANSP. BULTO CEMENTO |  | 1 | 279.4176 | 1 | 279.4176
[6 empty] | Subtotal | 41378.5476
ITEM | CONCRETO 1:3:8 OBRA (1420psi) - 100K/CM2 |  |  |  |  | % MAT | % M.O.
[6 empty] | 71.94% | 16.88%
[6 empty] | % Eq y Hta | % Ttes
Unid. | [5 empty] | 2.252% | 8.929%
m3 | [5 empty] | VALOR UNITARIO | 461703.5632
MATERIALES
CODIGO | Descripción | Unid. | Cantidad | Precio Unit. | % Desp | Vr. Unitario
| TRIRURADO 1/2". | m3 | 1.02 | 110000 |  | 112200
| AGUA | lts | 148 | 182 |  | 26936
| ARENA DE CONCRETO | m3 | 0.51 | 135000 |  | 68850
| Cemento Gris | sac | 3.2 | 35280 | 0.1 | 124185.6
0
0
0
0
[6 empty] | Subtotal | 332171.6
MANO DE OBRA
CODIGO | Descripción | CANT | Jornal Dia + Prest. |  | Rend/Dia | Vr. Unitario
| Ayudante raso | 3 |  | 83957.9717 | 5 | 50374.783
| Oficial de obra civil | 1 |  | 137691.0735 | 5 | 27538.2147
0
[6 empty] | Subtotal | 77912.9977
EQUIPOS Y HERRAMIENTA
CODIGO | Descripción | % | Unidad | Tarifa/Hora | Rendimiento | Vr. Unitario
| HERRAMIENTA MENOR | 0.05 |  | 77912.9977 | 1 | 3895.6499
| CONCRETADORA TROMPO ELECT.1SAC |  |  | 6500 | 1 | 6500
0
[6 empty] | Subtotal | 10395.6499
TRANSPORTE
CODIGO | Descripción | Unid. | Distancia Km. | Tarifa | Cantidad | Vr. Unitario
| ACARREO INTERNO | 1 | 1 | 77912.9977 | 0.01 | 779.13
| Transporte Materiales | m3 | 1 | 35000 | 1.152 | 40320
| TRANSP. BULTO CEMENTO |  | 1 | 124.1856 | 1 | 124.1856
[6 empty] | Subtotal | 41223.3156
ITEM | MORTERO 1:3 En obra |  |  |  |  | % MAT | % M.O.
[6 empty] | 81.15% | 11.66%
[6 empty] | % Eq y Hta | % Ttes
Unid. | [5 empty] | 0.9915% | 6.202%
m3 | [5 empty] | VALOR UNITARIO | 668273.0496
MATERIALES
CODIGO | Descripción | Unid. | Cantidad | Precio Unit. | % Desp | Vr. Unitario
0
| AGUA | lts | 252 | 182 |  | 45864
| ARENA DE PEGA | m3 | 1.09 | 135000 |  | 147150
| Cemento Gris | sac | 9 | 35280 | 0.1 | 349272
0
0
0
0
[6 empty] | Subtotal | 542286
MANO DE OBRA
CODIGO | Descripción | CANT | Jornal Dia + Prest. |  | Rend/Dia | Vr. Unitario
| Ayudante raso | 3 |  | 83957.9717 | 5 | 50374.783
| Oficial de obra civil | 1 |  | 137691.0735 | 5 | 27538.2147
0
[6 empty] | Subtotal | 77912.9977
EQUIPOS Y HERRAMIENTA
CODIGO | Descripción | % | Unidad | Tarifa/Hora | Rendimiento | Vr. Unitario
| HERRAMIENTA MENOR | 0.05 |  | 77912.9977 | 1 | 3895.6499
| CONCRETADORA TROMPO ELECT.1SAC |  |  | 6500 | 0.42 | 2730
0
[6 empty] | Subtotal | 6625.6499
TRANSPORTE
CODIGO | Descripción | Unid. | Distancia Km. | Tarifa | Cantidad | Vr. Unitario
| ACARREO INTERNO | 1 | 1 | 77912.9977 | 0.01 | 779.13
| Transporte Materiales | m3 | 1 | 35000 | 1.152 | 40320
| TRANSP. BULTO CEMENTO |  | 1 | 349.272 | 1 | 349.272
[6 empty] | Subtotal | 41448.402
ITEM | LECHADA PREPARADA |  |  |  |  | % MAT | % M.O.
[6 empty] | 71.67% | 26.73%
[6 empty] | % Eq y Hta | % Ttes
Unid. | [5 empty] | 1.336% | 0.2673%
M2 | [5 empty] | VALOR UNITARIO | 3434.5169
MATERIALES
CODIGO | Descripción | Unid. | Cantidad | Precio Unit. | % Desp | Vr. Unitario
| color mineral (pigmento p10) rojo y amar | kg | 0.05 | 19800 | 5% | 1039.5
| blanco de zinc | kg | 0.05 | 2200 |  | 110
| concremix gris ipb (24 kg) | kg | 0.4 | 3280 |  | 1312
0
0
0
0
0
[6 empty] | Subtotal | 2461.5
MANO DE OBRA
CODIGO | Descripción | CANT | Jornal Dia + Prest. |  | Rend/Dia | Vr. Unitario
| Ayudante raso |  |  | 83957.9717 | 5 | 0
| Oficial de obra civil | 1 |  | 137691.0735 | 150 | 917.9405
0
[6 empty] | Subtotal | 917.9405
EQUIPOS Y HERRAMIENTA
CODIGO | Descripción | % | Unidad | Tarifa/Hora | Rendimiento | Vr. Unitario
| HERRAMIENTA MENOR | 0.05 |  | 917.9405 | 1 | 45.897
0
0
[6 empty] | Subtotal | 45.897
TRANSPORTE
CODIGO | Descripción | Unid. | Distancia Km. | Tarifa | Cantidad | Vr. Unitario
| ACARREO INTERNO | 1 | 1 | 917.9405 | 0.01 | 9.1794
|  |  | 1 |  |  | 0
|  |  | 1 | 0 |  | 0
[6 empty] | Subtotal | 9.1794

## MANO DE OBRA (hidden)
CALCULO DE JORNALES
| Salario mínimo 2024 | 1423500 |  | Aux. Transporte | 200000
| CARGO | CLASE | # de Salarios mínimos | SALARIO MENSUAL | FACTOR PRESTACIONAL | SALARIO MENSUAL + PRESTACIONES | JORNAL | PRESTACIONES | JORNAL TOTAL | FACTOR PRESTACIONAL | RIESGO
| ALMACENISTA | ADMINIST. | 1.8176 | 2587354.6487 | 76.94% | 4578062.1347 | 86245.155 | 66356.9162 | 152602.0712 |  | V | I | V
| AUXILIAR DE RESIDENCIA | ADMINIST. | 1.8176 | 2587354.6487 | 76.94% | 4578062.1347 | 86245.155 | 66356.9162 | 152602.0712 |  | HASTA DE 2 SMLV | HASTA DE 2 SMMLV | MAS DE 2 SMMLV
| CADENERO 1 | ADMINIST. | 1.8176 | 2587354.6487 | 76.94% | 4578062.1347 | 86245.155 | 66356.9162 | 152602.0712 |  | 2847000 | 2847000 | 2847001
| COORDINADOR PROYECTO | ADMINIST. | 5.2682 | 7499341.4698 | 60.54% | 12039442.7957 | 249978.049 | 151336.7109 | 401314.7599 | AUXILIO TRANSPORTE | 14.05% | 14.05%
| CONTADOR | ADMINIST. | 2.16 | 3074760 | 60.54% | 4936219.704 | 102492 | 62048.6568 | 164540.6568 | CESANTIAS | 8.33% | 8.33% | 8.33%
| DIRECTOR DE INTERVENTORÍA | ADMINIST. | 5.2682 | 7499341.4698 | 60.54% | 12039442.7957 | 249978.049 | 151336.7109 | 401314.7599 | INT. CESANTIAS | 1% | 1% | 1%
| DIRECTOR DE OBRA | ADMINIST. | 5.2682 | 7499341.4698 | 60.54% | 12039442.7957 | 249978.049 | 151336.7109 | 401314.7599 | PRIMA | 8.33% | 8.33% | 8.33%
| ING. ELECTRIC. ADMIN | ADMINIST. | 5.2682 | 7499341.4698 | 60.54% | 12039442.7957 | 249978.049 | 151336.7109 | 401314.7599 | VACACIONES | 4.17% | 4.17% | 4.17%
| PERSONAL ADMINISTRATIVO | ADMINIST. | 1.72 | 2448420 | 76.94% | 4332231.338 | 81614 | 62793.7113 | 144407.7113 | SENA | 2% | 2% | 2%
| PROFESIONAL SST | ADMINIST. | 1.8176 | 2587354.6487 | 76.94% | 4578062.1347 | 86245.155 | 66356.9162 | 152602.0712 | ICBF | 3% | 3% | 3%
| TECNOLOGO EN CONSTRUC O AFIN | ADMINIST. | 1.55 | 2206425 | 76.94% | 3904045.6825 | 73547.5 | 56587.3561 | 130134.8561 | CAJAS | 4% | 4% | 4%
| TECNOLOGO EN SST | ADMINIST. | 1.55 | 2206425 | 76.94% | 3904045.6825 | 73547.5 | 56587.3561 | 130134.8561 | FIC | 0.25% | 0.25% | 0.25%
| RESIDENTE AMBIENTAL | ADMINIST. | 2.33 | 3316755 | 60.54% | 5324718.477 | 110558.5 | 66932.1159 | 177490.6159 | SALUD | 8.5% | 8.5% | 8.5%
| RESIDENTE DE INTERVENTORÍA | ADMINIST. | 2.33 | 3316755 | 60.54% | 5324718.477 | 110558.5 | 66932.1159 | 177490.6159 | PENSIONES | 12% | 12% | 12%
| RESIDENTE DE OBRA | ADMINIST. | 2.33 | 3316755 | 60.54% | 5324718.477 | 110558.5 | 66932.1159 | 177490.6159 | ARP | 6.96% | 0.52% | 6.96%
| TOPÓGRAFO | ADMINIST. | 2.33 | 3316755 | 60.54% | 5324718.477 | 110558.5 | 66932.1159 | 177490.6159 | DOTACIÓN | 3.35% | 3.35% | 1%
| Ayudante carpintero | OPERATIVO | 1 | 1423500 | 76.94% | 2518739.15 | 47450 | 36507.9717 | 83957.9717 | Examenes médicos ingreso y retiro | 1% | 1% | 1%
| Ayudante eléctrico | OPERATIVO | 1 | 1423500 | 76.94% | 2518739.15 | 47450 | 36507.9717 | 83957.9717
60030 | Ayudante entendido | OPERATIVO | 1.29 | 1836315 | 76.94% | 3249173.5035 | 61210.5 | 47095.2834 | 108305.7834 | FACTOR PRESTACIONAL | 76.94% | 70.5% | 60.54%
60031 | Ayudante plomero | OPERATIVO | 1 | 1423500 | 76.94% | 2518739.15 | 47450 | 36507.9717 | 83957.9717
60032 | Ayudante raso | OPERATIVO | 1 | 1423500 | 76.94% | 2518739.15 | 47450 | 36507.9717 | 83957.9717
60033 | Cadenero 1 operat. | OPERATIVO | 1.55 | 2206425 | 76.94% | 3904045.6825 | 73547.5 | 56587.3561 | 130134.8561
60034 | Ing. electric. oper. | OPERATIVO | 4.31 | 6135285 | 60.54% | 9849586.539 | 204509.5 | 123810.0513 | 328319.5513
60035 | Maestro primero | OPERATIVO | 2.3326 | 3320487.7124 | 60.54% | 5330710.9735 | 110682.9237 | 67007.442 | 177690.3658
60036 | Oficial carpintero | OPERATIVO | 2.16 | 3074760 | 60.54% | 4936219.704 | 102492 | 62048.6568 | 164540.6568
60037 | Oficial de obra civil | OPERATIVO | 1.64 | 2334540 | 76.94% | 4130732.206 | 77818 | 59873.0735 | 137691.0735
60038 | Oficial eléctrico | OPERATIVO | 2.16 | 3074760 | 60.54% | 4936219.704 | 102492 | 62048.6568 | 164540.6568
60039 | Oficial plomero | OPERATIVO | 2.16 | 3074760 | 60.54% | 4936219.704 | 102492 | 62048.6568 | 164540.6568
60040 | Oficial soldador | OPERATIVO | 2.16 | 3074760 | 60.54% | 4936219.704 | 102492 | 62048.6568 | 164540.6568
60041 | Pintor | OPERATIVO | 2.16 | 3074760 | 60.54% | 4936219.704 | 102492 | 62048.6568 | 164540.6568
60042 | Operador equipo liviano | OPERATIVO | 2.16 | 3074760 | 60.54% | 4936219.704 | 102492 | 62048.6568 | 164540.6568
60043 | Personal asistencial | OPERATIVO | 1.72 | 2448420 | 76.94% | 4332231.338 | 81614 | 62793.7113 | 144407.7113
60044 | Topógrafo operat. | OPERATIVO | 2.33 | 3316755 | 60.54% | 5324718.477 | 110558.5 | 66932.1159 | 177490.6159
60045 | Vigilante | OPERATIVO | 2.16 | 3074760 | 60.54% | 4936219.704 | 102492 | 62048.6568 | 164540.6568
60046 | Personal adicional |  | 0 | 0 | 76.94% | 0 | 0 | 0 | 0
60047 | Personal adicional |  | 0 | 0 | 76.94% | 0 | 0 | 0 | 0
60048 | Personal adicional |  | 0 | 0 | 76.94% | 0 | 0 | 0 | 0
60049
60050

## CRONOGRAMA (hidden)
Cree una programación para un proyecto en esta hoja de cálculo. Escriba el título de este proyecto en la celda B1. Para obtener información sobre cómo usar esta hoja de cálculo, incluidas las instrucciones para lectores de pantalla y el nombre del autor de este libro, vea la hoja de cálculo Información. Desplácese hacia abajo por la columna A para escuchar más instrucciones. | #REF! | [6 empty] | NOTA: * Se deberá ingresar la fecha de inicio del proyecto en la casilla azul. * El cronograma se deberá diligenciar en las casillas E y F respectivamente por cada actividad a realizar dentro del proyecto.
Escriba el nombre de la compañía en la celda B2. | PROGRAMACION DE OBRA
Escriba el nombre del responsable del proyecto en la celda B3. Escriba la fecha de comienzo del proyecto en la celda E3. Inicio del proyecto: la etiqueta se encuentra en la celda C3. | Ingresar fecha de Inicio: |  |  | 2025-06-24
La semana que se muestra en la celda E4 representa la semana inicial para mostrar en la programación del proyecto en la celda I4. La fecha de inicio del proyecto se considera la semana 1. Para cambiar semana que se muestra, simplemente escriba un número de semana nuevo en la celda E4. La fecha de inicio de cada semana, comenzando por la semana mostrada en la celda E4, comienza en la celda I4 y se calcula automáticamente. Hay 8 semanas representadas en esta vista desde la celda I4 hasta la celda BF4. No debería modificar estas celdas. La etiqueta de la semana para mostrar se encuentra en la celda C4. | Semana para mostrar: |  |  | 1 |  |  | 2025-06-23 | [6 empty] | 2025-06-30 | [6 empty] | 2025-07-07 | [6 empty] | 2025-07-14 | [6 empty] | 2025-07-21 | [6 empty] | 2025-07-28 | [6 empty] | 2025-08-04 | [6 empty] | 2025-08-11
Las celdas I5 a BL5 contienen el número de días de la semana representado en el bloque de celdas encima de cada celda de fecha y se calculan automáticamente. No debería modificar estas celdas. La fecha actual está rodeada con una línea roja (hex. AD3815) desde la fecha actual en la fila 5 hasta toda la columna de fechas y el fin de la programación del proyecto. | time axis 2025-06-23 to 2025-08-17
Esta fila contiene los encabezados de la programación del proyecto posterior debajo de estos. Navegue desde la celda B6 a BL 6 para escuchar el contenido. La primera letra de cada día de la semana de la fecha encima de ese encabezado empieza en la celda I6 y continúa hasta la celda BL6. Todo el gráficos de escala de tiempo del proyecto está generados automáticamente en función de las fechas de inicio y finalización especificadas, con formatos condicionales. No modifique el contenido de las celdas en las columnas después de la columna I comenzando por la celda I7. | TAREA | ASIGNADO A | % PROGRESO | FECHA INICIO | FECHA FIN | DÍAS | time axis 2025-06-23 to 2025-08-17
No elimine esta fila. Esta fila está oculta para conservar una fórmula que se usa para resaltar el día actual dentro de la programación del proyecto.
La celda B8 contiene el título de ejemplo de la Fase 1. Escriba un nuevo título en la celda B8. Escriba un nombre para asignar la fase, si se aplica para el proyecto, en la celda C8. Escriba el progreso de la fase completa, si se aplica para el proyecto, en la celda D8. Escriba las fechas de inicio y finalización de la fase completa, si se aplica para el proyecto, en las celdas E8 y F8. El gráfico de Gantt rellena automáticamente las fechas adecuadas y aplica un sombreado según el progreso especificado. Para eliminar la fase y trabajar solo con las tareas, elimine esta fila. | RESUMEN |  | 0%
| RETIROS Y DEMOLICIONES |  | 0%
| CONCRETOS |  | 0%
| IMPERMEABILIZACIONES |  | 0%
| INSTALACION ELECTRICA |  | 0%
| PINTURA |  | 0%
| MAMPOSTERIA |  | 0%
| CUBIERTA |  | 0%
| REDES HIDRO SANITARIAS |  | 0%
| CARPINTERIA METALICA |  | 0%
| REVOQUE Y RESANE DE MUROS |  | 0%
| RED HIDROSANITARIA |  | 0%
0%
0%
0%
0%
0%
0%
0%
| NOTA |  |  |  |  | 0