## FAER-GSA-040-2006
Con base al concepto tecnico suscrito en el marco del contrato FAER-GSA-040-2006 me permito informar que la empresa ELECTRIFICADORA DEL HUILA S.A. E.S.P. - ELECTROHUILA S.A. E.S.P. en su calidad de operador de red, es el responsable de EJECUTAR la etapa de Administración, Operación y Mantenimiento - AOM de la infraestuctura producto del Contrato.
Plazo de ejecución | Hasta el día 21 de marzo del 2008
PROYECTO | Valor aporte MME Fondo FAER | DEPARTAMENTO | MUNICIPIO | OPERADOR DE RED CUSTODIO DE ETAPA AOM | DATOS
Inventario MME Vereda La Julia | 76606112 | Huila | Neiva | ELECTROHUILA S.A. E.S.P. | NIT 8911800011 Luis Ernesto Luna Ramírez Gerente Electrohuila S.a. E.s.p gerencia@electrohuila.co Edificio Saire – Carrera 18 calle 9 Esquina Neiva, Huila Telefono Sede: 6088664600
Inventario MME Vereda El Pedregal y Vereda Primavera | 326421468 | Huila | Saladoblanco
Inventario MME Vereda San Isidro | 141330952 | Huila | Iquira
Inventario MME Vereda Bajo Pescador y Vereda Bajo Villa Mercedes | 130616404 | Huila | La Plata
Inventario MME Vereda Los Pinos | 157835718 | Huila | Tarqui
Inventario MME vereda Marsella | 238154985 | Huila | La Argentina
Inventario MME vereda San Miguel | 75572610 | Huila | Santa María
Inventario MME-Vereda Matambo | 124032000 | Huila | Gigante
Inventario MME-veredas Jardin, San Francisco, Aguadas y San Martin | 449628653 | Huila | Pitalito
Inventario MME-veredas Nueva Zelanda, El Tabor, Quebradillas y Llanadas de Naranjos | 702781366 | Huila | San Agustín
SUPERVISOR CONTRATO MME
DIEGO FERNANDO ROMAS DUEÑAS

## Inventario MME-VDA LA JULIA
INVENTARIO CATEGORIZADO DETALLADO
FECHA RECEPCION MME OBRA |  |  | 2007-09-06 | FECHA HOY | 2026-07-29
CATEGORIA UC | VIDA ÚTIL | VIDA REMANENTE | DESCRIPCIÓN | Unidades | Cantidades | Valor costo directo | Valor Contrato Obra total | Valor contrato MME final
7 | 45 | 26.0932 | Líneas aéreas | Varias | 3915.26 | 15289450 | 40217174.652 | 18606412.8992 | -6901
7 | 45 | 26.0932 | Aislador tipo pin 13.2 Kv | und | 8 | 116000 | 305124.9234 | 141165.5682
7 | 45 | 26.0932 | Aislador tipo tensor de 4%" ANSI 54-2 para 13.2 Kv | und | 10 | 105000 | 276190.6634 | 127779.1781
7 | 45 | 26.0932 | Amortiguadores tipo strockbridge para cable No2 AWG | und | 8 | 130400 | 343002.5001 | 158689.5697
7 | 45 | 26.0932 | Conductor ACSR No 1/0 awg por mts | mts | 1300 | 3510000 | 9232659.3192 | 4271475.3818
7 | 45 | 26.0932 | Conductor ACSR No2 awg por mts | mts | 1500 | 2700000 | 7102045.6302 | 3285750.2937
7 | 45 | 26.0932 | Conectar de compresión aluminio tipo DBH | und | 6 | 54600 | 143619.145 | 66445.1726
7 | 45 | 26.0932 | Cortacircuitos monopolar de 15 Kv-100 Amp. | und | 3 | 363000 | 954830.5792 | 441750.8728
7 | 45 | 26.0932 | Cruceta metálica 2.14'x 2.14'x 3/16*x 2 mts - galvanizada | und | 8 | 376000 | 989025.6137 | 457571.152
7 | 45 | 26.0932 | Cable de acero galvanizado de 3/8" 1900 Kgf x mt | mts | 700 | 1575000 | 4142859.9509 | 1916687.6713
7 | 45 | 26.0932 | Diagonal en V para cruceta metálica 110x40 cms | und | 8 | 205440 | 540386.7608 | 250009.089
7 | 45 | 26.0932 | Esparrago roscado de 5/8 x 12" | und | 18 | 88200 | 232000.1573 | 107334.5096
7 | 45 | 26.0932 | Espigo para extremo de poste 13,3 Kv | und | 1 | 10000 | 26303.8727 | 12169.4455
7 | 45 | 26.0932 | Grapas de operación en caliente bimetálicas - 4 a 2/0 awg | und | 10 | 126010 | 331455.0999 | 153347.1832
7 | 45 | 26.0932 | Grapa prensora de 3 pernos de 3/8" a 5/8*. | und | 108 | 739800 | 1945960.5027 | 900295.5805
7 | 45 | 26.0932 | Grapa de retención para ACSR 2/0-6 awg | und | 6 | 88500 | 232789.2734 | 107699.593
7 | 45 | 26.0932 | Guardacabo en acero galvanizado de 3/8". | und | 27 | 48600 | 127836.8213 | 59143.5053
7 | 45 | 26.0932 | Hebilla bandlt de acero inoxidable 5/8" | und | 46 | 34500 | 90748.3608 | 41984.5871
7 | 45 | 26.0932 | Hilo fusible M.T 13.2 kv. De 3 amp tipo H | und | 7 | 19600 | 51555.5905 | 23852.1132
7 | 45 | 26.0932 | Hito fusible M.T 13.2 kv. De 5 amp tipo H | und | 1 | 2950 | 7759.6424 | 3589.9864
7 | 45 | 26.0932 | Pararrayos tipo linea de 12KV -10 Kamp | und | 2 | 277000 | 728617.2739 | 337093.6412
7 | 45 | 26.0932 | Percha de 3 puestos galvanizadas | und | 15 | 285000 | 749660.3721 | 346829.1977
7 | 45 | 26.0932 | Perno de máquina W x 1 'A". | und | 4 | 3400 | 8943.3167 | 4137.6115
7 | 45 | 26.0932 | Perno de máquina 5/8” x 8" | und | 24 | 67200 | 176762.0246 | 81778.674
7 | 45 | 26.0932 | Poste de concreto de 10 mts x 510 kgsf. Reforzado vibrado | und | 3 | 960000 | 2525171.7796 | 1168266.7711
7 | 45 | 26.0932 | Tubo galvanizdo de 'A" x 3 mts. Tipo pesado | und | 7 | 185500 | 487936.8387 | 225743.2146
7 | 45 | 26.0932 | Tuerca de ojo alargado de 5/8" | und | 4 | 23600 | 62077.1396 | 28719.8915
7 | 45 | 26.0932 | certif. RETIE | und | 7 | 245000 | 644444.8813 | 298151.4155
7 | 45 | 26.0932 | Varillas de anclaje de 5/8 x 1.8 mts | und | 25 | 525000 | 1380953.317 | 638895.8904
7 | 45 | 26.0932 | Viguetas de concreto de 15 x 15 x 60 cms. | und | 25 | 222500 | 585261.1677 | 270770.1631
7 | 45 | 26.0932 | Localización y replanteo | Km | 0.63 | 166950 | 439143.1548 | 203168.8932
7 | 45 | 26.0932 | a) poste de concreto de10 mts de 510 kgf | und | 3 | 217500 | 572109.2313 | 264685.4403
7 | 45 | 26.0932 | a) Para poste de concreto de 10 mts | und | 3 | 76500 | 201224.6262 | 93096.2583
7 | 45 | 26.0932 | b) viguetas de concreto de anclaje | und | 4 | 102400 | 269351.6565 | 124615.1222
7 | 45 | 26.0932 | Transporte de todos los otros materiales y accesorios al sitio de la obra | Ton | 3 | 495600 | 1303619.9312 | 603117.7206
7 | 45 | 26.0932 | b) Postes de 10 a 12 mts distancia entre 200-500 mts | und | 2 | 241200 | 634449.4096 | 293527.0262
7 | 45 | 26.0932 | c) Postes de 10 a 12 mts distancia entre 200-500 mts | und | 1 | 210000 | 552381.3268 | 255558.3562
7 | 45 | 26.0932 | b) De un postes tipo retención | und | 1 | 35600 | 93641.7868 | 43323.2261
7 | 45 | 26.0932 | d) De dos postes tipo retención | und | 1 | 54800 | 144145.2224 | 66688.5615
7 | 45 | 26.0932 | a) Templetes sencillos de NIT | und | 1 | 26800 | 70494.3788 | 32614.114
7 | 45 | 26.0932 | b) Templetes dobles de MT | und | 1 | 35200 | 92589.6319 | 42836.4483
7 | 45 | 26.0932 | Tendido y tensionado de conductor acsr #2 para línea 10 | Km | 0.63 | 453600 | 1193143.6659 | 552006.0493
7 | 45 | 26.0932 | a) Protecciones monofásica | und | 3 | 85500 | 224898.1116 | 104048.7593
12 | 35 | 16.0932 | Redes de distribución | Varias | 6164.98 | 42060100 | 110634351.6335 | 51184809.6028
12 | 35 | 16.0932 | Aislador tipo carrete de baja tensión | und | 95 | 285000 | 749660.3721 | 346829.1977
12 | 35 | 16.0932 | Aislador tipo disco 5" pasador y horquilla. | und | 12 | 282000 | 741769.2103 | 343178.364
12 | 35 | 16.0932 | Aislador tipo tensor do 314" ANSI 54-2 para baja tensión | und | 16 | 144000 | 378775.7669 | 175240.0157
12 | 35 | 16.0932 | Arandela Cuadrada plana de 5/8" x 4" x 4". | und | 25 | 56250 | 147959.284 | 68453.1311
12 | 35 | 16.0932 | Arandela Cuadrada plana de 5/8" x 2“ x 2°. | und | 20 | 12500 | 32879.8409 | 15211.8069
12 | 35 | 16.0932 | Cable de cobre aislado 2 awg | mts | 14 | 168700 | 443746.3325 | 205298.5461
12 | 35 | 16.0932 | Collarín de 2 salidas diámetro de 17 a 22 cms | und | 6 | 67800 | 178340.2569 | 82508.8407
12 | 35 | 16.0932 | Conductor ACSR No4 awg por mts | mts | 3190 | 4147000 | 10908216.0105 | 5046669.0622
12 | 35 | 16.0932 | Conectar aluminio ranuras pataleteas 2 pomos 4/0-4 awg | und | 10 | 23000 | 60498.9072 | 27989.7247
12 | 35 | 16.0932 | Conectar bimetálico Al No 1/0 - Cu 2 | und | 19 | 161500 | 424807.5442 | 196536.5453
12 | 35 | 16.0932 | Abrazaderas galvanizadas de 1" con platina para grapa de acometida | und | 40 | 66000 | 173605.5598 | 80318.3405
12 | 35 | 16.0932 | Adaptador terminal de 1" | und | 41 | 16400 | 43138.3512 | 19957.8907
12 | 35 | 16.0932 | Alambre de cobre aislado No 12 awg | mts | 270 | 270000 | 710204.563 | 328575.0294
12 | 35 | 16.0932 | Alambre de cobre aislado No 8 awg | mts | 320 | 880000 | 2314740.798 | 1070911.2068
12 | 35 | 16.0932 | Alambre de cobre desnudo No 8 awg | mts | 90 | 238500 | 627347.364 | 290241.2759
12 | 35 | 16.0932 | Cable de Neutro concéntrico 3x8 awg | mts | 800 | 8960000 | 23568269.9432 | 10903823.1968
12 | 35 | 16.0932 | Caja de cal 18 para contador trifilar, capa antoc.gris | und | 40 | 1368000 | 3598369.786 | 1664780.1488
12 | 35 | 16.0932 | Caja de 4 circuitos | und | 40 | 728000 | 1914921.9329 | 885935.6347
12 | 35 | 16.0932 | Caja de puesta a tierra con tapa de inspección | und | 40 | 620000 | 1630840.1077 | 754505.623
12 | 35 | 16.0932 | Caja metálica No.580Q | und | 80 | 48000 | 126258.589 | 58413.3386
12 | 35 | 16.0932 | Caja metálica octagonal | und | 40 | 28000 | 73650.8436 | 34074.4475
12 | 35 | 16.0932 | Conduleta de 1" | und | 40 | 96000 | 252517.178 | 116826.6771
12 | 35 | 16.0932 | Conecte» bimetálico Al No 2 Cu No 8 | und | 120 | 240000 | 631292.9449 | 292066.6928
12 | 35 | 16.0932 | Contador trlfiJar con neutro incorporado 15-60 amp, 240/120v | und | 40 | 9820000 | 25830402.9957 | 11950395.5126
12 | 35 | 16.0932 | Curvas PVC da «" | und | 120 | 32400 | 85224.5476 | 39429.0035
12 | 35 | 16.0932 | Grapas termoplasticas par 20 para sujeción cable concentr. | und | 90 | 427500 | 1124490.5581 | 520243.7965
12 | 35 | 16.0932 | Interruptor sencillo para incrustar | und | 40 | 136000 | 357732.6688 | 165504.4592
12 | 35 | 16.0932 | Interruptor termomegnético bifásico 2x30 amp, | und | 40 | 1260000 | 3314287.9608 | 1533350.1371
12 | 35 | 16.0932 | interruptor termomagnétlco de 15 amp. | und | 80 | 760000 | 1999094.3255 | 924877.8604
12 | 35 | 16.0932 | Plafón de loza | und | 40 | 48000 | 126258.589 | 58413.3386
12 | 35 | 16.0932 | Toma doble para incrustar | und | 40 | 154000 | 405079.6396 | 187409.4612
12 | 35 | 16.0932 | Tubo conduit de x 3 mts PVC | und | 80 | 216000 | 568163.6504 | 262860.0235
12 | 35 | 16.0932 | Tubo galvanizdo de 1" x 3 mts. Tipo pesado | und | 40 | 1540000 | 4050796.3965 | 1874094.612
12 | 35 | 16.0932 | Varilla de acero galvanizado 70 mieras 5/8x2.44 mts con conector cert. Retie | und | 40 | 1400000 | 3682542.1786 | 1703722.3745
12 | 35 | 16.0932 | Localización y replanteo | km | 1.99 | 527350 | 1387134.7271 | 641755.7101
12 | 35 | 16.0932 | a) Postes de 8 mts distancia entre 0-200 mts | und | 2 | 129000 | 339319.9579 | 156985.8474
12 | 35 | 16.0932 | b) Postes de 8 mts distancia entre 200-500 mts | und | 2 | 225200 | 592363.2133 | 274055.9134
12 | 35 | 16.0932 | c) Postes de 8 mts distancia mayor de 500 mts | und | 2 | 329000 | 865397.412 | 400374.758
12 | 35 | 16.0932 | c) Viguetas de concreto para anclaje | und | 26 | 689000 | 1812336.8293 | 838474.7972
12 | 35 | 16.0932 | Transporte de todos los otros materiales y accesorios al sitio de la obra | Ton | 2 | 329000 | 865397.412 | 400374.758
12 | 35 | 16.0932 | Vestida de estructura para baja tensión | und | 5 | 139000 | 365623.8306 | 169155.2929
12 | 35 | 16.0932 | a) Templetes sencillos directos a tierra | und | 6 | 160800 | 422966.2731 | 195684.6842
12 | 35 | 16.0932 | Tendido y tensionado de red de baja tensión trifilar | km | 1.99 | 1233800 | 3245371.8143 | 1501466.1898
12 | 35 | 16.0932 | Montaje de transformador con todas sus proteclones | und | 1 | 260000 | 683900.6903 | 316405.5838
12 | 35 | 16.0932 | Instalación de protecciones en BT | und | 20 | 508000 | 1336236.7334 | 618207.833
12 | 35 | 16.0932 | Instalación de estribos baja tensión por apoyos | und | 33 | 257400 | 677061.6834 | 313241.528
12 | 35 | 16.0932 | Transporte de todos los otros materiales y accesorios al sitio de la obra | Ton | 2 | 329000 | 865397.412 | 400374.758
12 | 35 | 16.0932 | Collarín para transformador diámetro de 5” a 7” | und | 2 | 43000 | 113106.6526 | 52328.6158
12 | 35 | 16.0932 | Instalación de acometidas domiciliarias | und | 40 | 2200000 | 5786851.995 | 2677278.0171
11 | 25 | 6.0932 | Transformadores de distribución | UND | 2 | 5600000 | 14730168.7145 | 6814889.498
11 | 25 | 6.0932 | Transformador monofásico de 15 kva 13200/240/120 v. | und | 2 | 5600000 | 14730168.7145 | 6814889.498
|  |  |  | TOTALES | 10082.24 | 62949550 | 165581695 | 76606112
INVENTARIO SIMPLIFICADO
FECHA RECEPCION MME OBRA |  |  | 2007-09-06 | FECHA HOY | 2026-07-29
CATEGORIA UC | VIDA ÚTIL | VIDA REMANENTE | DESCRIPCIÓN | Unidades | Cantidades | Valor costo directo | Valor Contrato Obra total | Valor contrato MME final
7 | 45 | 26.0932 | Líneas aéreas | Varias | 3915.26 | 15289450 | 40217174.652 | 18606412.8992
12 | 35 | 16.0932 | Redes de distribución | Varias | 6164.98 | 42060100 | 110634351.6335 | 51184809.6028
11 | 25 | 6.0932 | Transformadores de distribución | UND | 2 | 5600000 | 14730168.7145 | 6814889.498
|  |  |  | TOTALES | 10082.24 | 62949550 | 165581695 | 76606112
CATEGORIA UC | VIDA ÚTIL | VIDA REMANENTE | DESCRIPCIÓN | CODIGO UNSPSC | DESCRIPCIÓN CODIGO UNSPSC
7 | 45 | 26.0932 | Líneas aéreas | 39122100 | Clase: Equipo de transmisión y distribución eléctrica
12 | 35 | 16.0932 | Redes de distribución | 39122100 | Clase: Equipo de transmisión y distribución eléctrica
11 | 25 | 6.0932 | Transformadores de distribución | 39121001 | Producto: Transformadores de distribución de potencia

## Inventario MME-VDA EP_P
INVENTARIO CATEGORIZADO DETALLADO
FECHA RECEPCION MME OBRA |  |  | 2008-01-29 | FECHA HOY | 2026-07-29
CATEGORIA UC | VIDA ÚTIL | VIDA REMANENTE | DESCRIPCIÓN | Unidades | Cantidades | Valor costo directo | Valor Contrato Obra total | Valor contrato MME final
7 | 45 | 26.4904 | Líneas aéreas | Varias | 74220.594 | 163364333 | 197344114.2987 | 141456150.4319 | -6756
7 | 45 | 26.4904 | Aislador lipa disco 6* pasador y hcroui'la | UN | 28 | 644000 | 777952.0001 | 557635.5573
7 | 45 | 26.4904 | Aislador tipo pin 13,2 kV | UN | 8 | 123200 | 148825.6 | 106678.1066
7 | 45 | 26.4904 | Aislador tioo tensor de a 1/2” ANSI 54-1 para 13.2 KV | UN | 10 | 111500 | 134692 | 96547.1501
7 | 45 | 26.4904 | Amorucuador iídq Stockbndoe para cable No 2 AWG | UN | 14 | 168000 | 202944 | 145470.1454
7 | 45 | 26.4904 | Arandela cuadrada de 5/6* x 4“ x 4" | UN | 63 | 132300 | 159818.4 | 114557.7395
7 | 45 | 26.4904 | Arandela cuadrada plana de 5/8” x 2" x 2" | UN | 130 | 80600 | 97364.8 | 69791.034
7 | 45 | 26.4904 | Cable de acero galvanizado de 3/8" 1900 Kqrl por Mi | M | 1248 | 3107520 | 3753884.1607 | 2690782.0607
7 | 45 | 26.4904 | Cinta de acero inoxidable bandil de 5/8’ x 1 mis. | UN | 110 | 287100 | 346816.8001 | 248598.0877
7 | 45 | 26.4904 | Collarín do 1 salida diámetro de 6“ a 8“ | UN | 8 | 81280 | 98186.24 | 70379.8418
7 | 45 | 26.4904 | Collarín de 2 salida diámetro de 8* a 10” | UN | 8 | 113840 | 137518.72 | 98573.3414
7 | 45 | 26.4904 | Conductor ACSR No. 1/0 AWG por Mi. | M | 2373 | 6596940 | 7969103.5214 | 5712248.934
7 | 45 | 26.4904 | Conductor ACSR No 2 AWG por Mt | M | 8181 | 14398560 | 17393460.4831 | 12467622.7176
7 | 45 | 26.4904 | Conduclor ACSR No. 4 AWG por Mt. | M | 14241 | 17516430 | 21159847.4437 | 15167366.7783
7 | 45 | 26.4904 | Conector aluminio ranuras paralela» 2 ocmos 4/0 - 4 AWG | UN | 6 | 37800 | 45662.4 | 32730.7827
7 | 45 | 26.4904 | Conecto/ Bimetálico Al No. 1/0 - Cu No. 2. | UN | 27 | 250020 | 302024.1601 | 216490.7485
7 | 45 | 26.4904 | Cortacircuitos mdnopolares de 15 kv. Nom. 100 A. | UN | 5 | 602450 | 727759.6001 | 521657.6731
7 | 45 | 26.4904 | Cruceta metálica 2 Mis. 2 1/2' x 2 1/2’ x 3/16“ | UN | 16 | 786000 | 949488.0002 | 680592.4659
7 | 45 | 26.4904 | Cruceta metálica 4 Mt$, 3’ x 3’ k 1/4“ | UN | 6 | 1057500 | 1277460.0002 | 915682.6116
7 | 45 | 26.4904 | Diagonal en V para cruceta metálica 110x40 cm, | UN | 29 | 748780 | 904526.2402 | 648363.9016
7 | 45 | 26.4904 | Espárrago roscado de 5/8"x12" | UN | 19 | 95000 | 114760 | 82259.9036
7 | 45 | 26.4904 | Grapa de operación en caliente bimetalica - 4 a 2/0 AWG | UN | 7 | 87500 | 105700 | 75765.7007
7 | 45 | 26.4904 | Grapa prensora de 3 pernos de 3/6' a 5/8” | UN | 280 | 2094400 | 2530035.2004 | 1813527.8125
7 | 45 | 26.4904 | Grapa retención para ACSR 2/0 • 6 AWG. | UN | 14 | 207900 | 251143.2 | 180019.3049
7 | 45 | 26.4904 | Guardacabos aalvanizado de 3/8” | UN | 63 | 88760 | 107222.08 | 76856.7268
7 | 45 | 26.4904 | HebiGa bandil de acero inoxidable do 5/8" | UN | 160 | 120000 | 144960 | 103907.2467
7 | 45 | 26.4904 | HiJo fusible M.T. 13.2 kv. de 3 Amp. tipo H | UN | 5 | 14400 | 17395.2 | 12468.8696
7 | 45 | 26.4904 | Pararrayos tipo línea de 12 kv. 10 KA | UN | 8 | 1096160 | 1324161.2802 | 949158.0629
7 | 45 | 26.4904 | Percha tipo pesado de 3 puestos | UN | 79 | 1534970 | 1854243.7603 | 1329120.8873
7 | 45 | 26.4904 | Perno de máquina 1/2* x 1 1/2" | UN | 29 | 24070 | 29076.56 | 20842.0619
7 | 45 | 26.4904 | Perno de máquina 5/8“ x 10“ | UN | 14 | 56280 | 67986.24 | 48732.4987
7 | 45 | 26.4904 | Perno de máquina 5/8“ x 6' | UN | 106 | 329660 | 398229.2801 | 285450.5246
7 | 45 | 26.4904 | Pin para cruceta metálica 13.2 Kv. | UN | 8 | 52960 | 63975.68 | 45857.7315
7 | 45 | 26.4904 | Poste de concreto de 10 mts 510 Kq. Reforzado vibrado | UN | 11 | 3646500 | 4404972.0008 | 3157481.4592
7 | 45 | 26.4904 | Tubo Galvanizado de 1/2" x 3 mis | UN | 27 | 730890 | 882915.1202 | 632873.0629
7 | 45 | 26.4904 | Tuerca de ojo atareado de 5/0' | UN | 14 | 63160 | 76297.28 | 54689.8475
7 | 45 | 26.4904 | Varilla de anclaje ce 5/8" x 1.80 mts. | UN | 38 | 796880 | 962631.0402 | 690013.3896
7 | 45 | 26.4904 | Vigüela de concreto para anclaje 60 x 15 x 15 Cms. | UN | 63 | 571410 | 690263.2801 | 494780.332
7 | 45 | 26.4904 | Valla de 3 mts * 2 mts | UN | 1 | 1050018 | 1268421.7442 | 909203.9948
7 | 45 | 26.4904 | Localización y replanteo | Km | 2.281 | 684300 | 826634.4001 | 592531.0743
7 | 45 | 26.4904 | 2 2 Poste de concreto de 10 Mts de 510 Kps | UN | 11 | 874280 | 1056130.2402 | 757033.5637
7 | 45 | 26.4904 | b) Poste de concreto de 10 mts | UN | 11 | 321530 | 388408.2401 | 278410.8086
7 | 45 | 26.4904 | c) Viguetas de concreto para anclaje | UN | 10 | 293300 | 354306.4001 | 253966.6288
7 | 45 | 26.4904 | accesorios el sitio de la obra. | Ton | 3 | 513060 | 619776.4801 | 444255.4333
7 | 45 | 26.4904 | Acarreo, Hincada, plomada y orientación de ¡Mistes DE10Y12 | UN | 13 | 2528890 | 3054899.1205 | 2189749.976
7 | 45 | 26.4904 | b) De un poste tipo retención | UN | 1 | 44621 | 53902.168 | 38637.0438
7 | 45 | 26.4904 | c) De dos postes de paso | UN | 1 | 44621 | 53902.168 | 38637.0438
7 | 45 | 26.4904 | d) De dos postes lipo retención | UN | 1 | 55776 | 67377.408 | 48296.0883
7 | 45 | 26.4904 | b) De un pesie tipo retención | UN | 4 | 148200 | 179025.6 | 128325.4497
7 | 45 | 26.4904 | c) De dos postes de paso | UN | 1 | 43480 | 52523.84 | 37649.0591
7 | 45 | 26.4904 | d} De dos postes lipo relendón | UN | 3 | 166440 | 201059.52 | 144119.3512
7 | 45 | 26.4904 | a) Templete sencillo de M.T. | UN | 10 | 276100 | 333528.8001 | 239073.2568
7 | 45 | 26.4904 | de M T. Trifásica | Km | 1.032 | 904763 | 1092953.7042 | 783428.6021
7 | 45 | 26.4904 | deM.T Bifásica | Km | 1249 | 987959 | 1193454.4722 | 855467.4962
7 | 45 | 26.4904 | A - Derivación trifásica | UN | 1 | 55776 | 67377.408 | 48296.0883
7 | 45 | 26.4904 | B - Derivación monofásica | UN | 2 | 86880 | 104951.04 | 75228.8466
7 | 45 | 26.4904 | D - Protecciones intermedias Monofásicas | UN | 2 | 63660 | 76901.28 | 55122.7944
7 | 45 | 26.4904 | Inslalactón de Amoniguedores | UN | 4 | 59496 | 71871.168 | 51517.2129
7 | 45 | 26.4904 | Aislador tipo disco 6" pasador y honjuilla. | UN | 40 | 920000 | 1111360.0002 | 796622.2247
7 | 45 | 26.4904 | Aislador tipo pin 13.2 Kv. | UN | 14 | 215600 | 260444.8 | 186686.6866
7 | 45 | 26.4904 | Aislador tipo tensar de 4 1/2“ ANSI 54-1 para 13,2 KV | UN | 17 | 189550 | 228976.4 | 164130.1551
7 | 45 | 26.4904 | Amortiguador tipo Stockbndge para cable No. 2 AWG | UN | 12 | 144000 | 173952 | 124688.696
7 | 45 | 26.4904 | Arandela cuadrada de 5/0' 14“ jt 4" | UN | 87 | 182700 | 220701.6 | 158198.7831
7 | 45 | 26.4904 | Arandela cuadrada plana de 5/6" x 2” x 2” | UN | 101 | 62620 | 75644.96 | 54222.2649
7 | 45 | 26.4904 | Cable de acero galvanizado de 3/8” 1900 Kcrrf por Mt. | M | 1780 | 4432200 | 5354097.6009 | 3837814.157
7 | 45 | 26.4904 | Cinta da acere inoxidable bandii de 5/8* x 1 mis. | UN | 106 | 276660 | 334205.2801 | 239558.1573
7 | 45 | 26.4904 | Collarín de 1 salida diámeiro de 6* a 8” | UN | 2 | 20320 | 24546.56 | 17594.9604
7 | 45 | 26.4904 | Collarín de 2 salida diámelro de É” a 10‘ | UN | 8 | 113840 | 137518.72 | 98573.3414
7 | 45 | 26.4904 | Conductor ACSR No. 2 AWG por Mt. | M | 9605 | 16904800 | 20420998.4036 | 14637760.2008
7 | 45 | 26.4904 | Conductor ACSR No. 4 AWG por Mt. | M | 29824 | 36683520 | 44313692.1678 | 31764029.6887
7 | 45 | 26.4904 | Conertor aluminio ranuras paralelas 2 pernos 4/0 - 4 AWG | UN | 12 | 75600 | 91324.8 | 65461.5654
7 | 45 | 26.4904 | Conecto/ Bimetálico Al No. 1/0 • Cu No. 2. | UN | 24 | 222240 | 268465.92 | 192436.2209
7 | 45 | 26.4904 | Conecto*" de ranuras paralelas 2 pernos 2/0 - 6 AWG | UN | 2 | 5000 | 6040 | 4329.4686
7 | 45 | 26.4904 | Cortacircuitos monopclares de 15 kv. Nom. 100 A. | UN | 12 | 1545880 | 1867423.0403 | 1338567.7878
7 | 45 | 26.4904 | Cruceta metálica 2 Mis. 2 1/2" x 2 1/2" x 3/15" | UN | 26 | 1280500 | 1546844.0003 | 1108776.9117
7 | 45 | 26.4904 | Diagonal en V para cruceta mclálica 110x40 cm. | UN | 42 | 1084440 | 1310003.5202 | 939009.7885
7 | 45 | 26.4904 | Espárrago roscado de 5/8" x 12" | UN | 25 | 130000 | 157040 | 112566.1839
7 | 45 | 26.4904 | Grapa de operación en caliente bimetálica - 4 a2/0 AWG | UN | 10 | 125000 | 151000 | 108236.7153
7 | 45 | 26.4904 | Graoa prensora de 3 pernos de 3/B" a 5/9“ | UN | 397 | 2969560 | 3587228.4806 | 2571323.3627
7 | 45 | 26.4904 | Grapa retención para ACSR 2/0 * 6 AWG. | UN | 20 | 297000 | 358776.0001 | 257170.4356
7 | 45 | 26.4904 | Guardacabos galvanizado de 3/8" | UN | 98 | 103880 | 125487.04 | 89949.0399
7 | 45 | 26.4904 | Hebilla bandit de acero inoxidable de 5/8" | UN | 130 | 97500 | 117780 | 84424.6379
7 | 45 | 26.4904 | Hilo fusible M.T. 13.2 kv. de 3 Amp. tipo H | UN | 12 | 34560 | 41748.48 | 29925.2871
7 | 45 | 26.4904 | Pararrayos tipo línea de 12 kv. 10 KA | UN | 21 | 2877420 | 3475923.3606 | 2491539.9151
7 | 45 | 26.4904 | Perdía lipo pesado de 3 puestos | UN | 93 | 1806990 | 2182843.9204 | 1564661.2977
7 | 45 | 26.4904 | Perno de máquina 1/2" x 1 1 i2" | UN | 46 | 38180 | 46121.44 | 33059.8223
7 | 45 | 26.4904 | perno de máquina 5/6" x 10“ | UN | 4 | 16080 | 19424.64 | 13923.5711
7 | 45 | 26.4904 | Perno de máquina 5/S" x 8" | UN | 164 | 510040 | 616128.3201 | 441640.4342
7 | 45 | 26.4904 | Pin para cruceta metálica 13,2 Kv. | UN | 16 | 105920 | 127951.36 | 91715.4631
7 | 45 | 26.4904 | Poste de concreto de 10 mis 510 Kg. Reforzado vibrado | UN | 16 | 5304000 | 6407232.0011 | 4592700.3044
7 | 45 | 26.4904 | Tubo Galvanizado de 1/2" x 3 mts | UN | 38 | 1028660 | 1242621.2802 | 890710.2366
7 | 45 | 26.4904 | Tuerca de ojo afargado de 5/8" | UN | 20 | 118800 | 143510.4 | 102868.1742
7 | 45 | 26.4904 | Varita de anclaje de 5/3" x 1.80 mts. | UN | 87 | 1824390 | 2203863.1204 | 1579727.8485
7 | 45 | 26.4904 | Vigueta de concreto para anclaje 60 x 15 x 15 Crrs. | UN | 87 | 789090 | 953220.7202 | 683268.0775
7 | 45 | 26.4904 | Cruceta metalice 4 Mis. 3" x 3" x 1/4" | UN | 8 | 1410000 | 1703280.0003 | 1220910.1488
7 | 45 | 26.4904 | Valla do 3 mts * 2 mis | UN | 1 | 1050020 | 1268424.1602 | 909205.7265
7 | 45 | 26.4904 | Localización y replanteo | Km | 2307 | 692100 | 836056.8001 | 599285.0454
7 | 45 | 26.4904 | 2.2 Poste de concreto de 10 Mts de S1Ú Kqs | UN | 16 | 1271680 | 1536189.4403 | 1101139.7291
7 | 45 | 26.4904 | b) Poste de concrelo de 10 mis | UN | 16 | 467680 | 564957.4401 | 404961.1762
7 | 45 | 26.4904 | d) VÍQuelas de concreto para andaie | UN | 16 | 469280 | 566890.2401 | 406346.6061
7 | 45 | 26.4904 | Transporte de todos los otros materiales y accesorios al accesorios el sitio de la oOra. | Ton | 5 | 855100 | 1032960.8002 | 740425.7221
7 | 45 | 26.4904 | Acarreo, Hincada, plomada y orientación de postas DE 10 Y 12 | UN | 16 | 3112480 | 3759875.8407 | 2695076.8935
7 | 45 | 26.4904 | a) De un poste de paso | UN | 3 | 105000 | 126840 | 90918.8409
7 | 45 | 26.4904 | b) De un poste trpc retención | UN | 4 | 148200 | 179025.6 | 128325.4497
7 | 45 | 26.4904 | el De dos postes de paso | UN | 2 | 89242 | 107804.336 | 77274.0876
7 | 45 | 26.4904 | d) De dos postes tipo retención | UN | 3 | 166440 | 201059.52 | 144119.3512
7 | 45 | 26.4904 | a) Templete sencillo de M.T | UN | 14 | 386540 | 466940.3201 | 334702.5595
7 | 45 | 26.4904 | ó) Templete Doblo de M.T. | UN | 1 | 36740 | 44381.92 | 31812.9354
7 | 45 | 26.4904 | de M.T. Bifásica | Km | 3.281 | 2595271 | 3135087.3686 | 2247228.8672
7 | 45 | 26.4904 | B - Derivación monofásica | UN | 3 | 130320 | 157426.56 | 112843.2699
7 | 45 | 26.4904 | 0 - Protecciones intermedias Monofásicas | UN | 1 | 31830 | 38450.64 | 27561.3972
7 | 45 | 26.4904 | instalación de Amorifauadores | UN | 16 | 152000 | 183616 | 131615.8458
12 | 35 | 16.4904 | Redes de distribución | Varias | 25277.191 | 189332542 | 228713710.7762 | 163941859.5906
12 | 35 | 16.4904 | Aislador libo careta para baja tensión | UN | 250 | 747500 | 902980.0002 | 647255.5576
12 | 35 | 16.4904 | Aislador tíoo tensor de 3 1/2" ANSI 54-1 oara baja tensión | UN | 53 | 509330 | 615270.6401 | 441025.6497
12 | 35 | 16.4904 | Cable de cobre aislado No. 2 AWG 600 V. | M | 20 | 241000 | 291128.0001 | 208680.3871
12 | 35 | 16.4904 | Cabio de cobre desnudo No 4 AWG por Mi | M | 290 | 2125700 | 2567845.6005 | 1840630.286
12 | 35 | 16.4904 | Pesie de concreto de 8 Mts. 510 Kg. Reforzado vibrado | UN | 44 | 9680000 | 11693440.0021 | 8381851.2342
12 | 35 | 16.4904 | Varilla de cobre- cobre de 5/8" x 1,80 | UN | 19 | 1710000 | 2065680.0004 | 1480678.2655
12 | 35 | 16.4904 | Varilla de cobre- cobra de 5/8" x 2,40 | UN | 6 | 720000 | 869760.0002 | 623443.4802
12 | 35 | 16.4904 | Conecto/ para varilla 5/8" de cobre-cobre | UN | 27 | 135000 | 163080 | 116895.6525
12 | 35 | 16.4904 | Localaacíón de apoyos y témpleles | Km | 5135 | 1495826 | 1806957.8083 | 1295226.3434
12 | 35 | 16.4904 | a) Poste de concreto de 8 mis x 510 | UN | 44 | 3219480 | 3889131.8407 | 2787727.5218
12 | 35 | 16.4904 | Acarreo, Hincada, plomada y orientación de postes de B Mts di | UN | 44 | 7446120 | 8994912.9616 | 6447548.5653
12 | 35 | 16.4904 | a) Poste de concrelo de 6 Mts | UN | 44 | 1296240 | 1565857.9203 | 1122406.0789
12 | 35 | 16.4904 | c) Vigüela de concreto para anclaje | UN | 53 | 1548660 | 1870781.2803 | 1340974.9724
12 | 35 | 16.4904 | accesorios desde Neiva hasta el sitio de te obra | Ton | 9 | 1557900 | 1881943.2003 | 1348975.8303
12 | 35 | 16.4904 | Vestida de eslrucuturas para baja tensión | UN | 62 | 1937500 | 2340500.0004 | 1677669.0874
12 | 35 | 16.4904 | a) Templete directo a tierra | UN | 61 | 1700680 | 2054421.4404 | 1472608.1361
12 | 35 | 16.4904 | Tendido y tensionado de red de baja trifilar | Km | 6.201 | 4171413 | 5039066.9049 | 3612000.3308
12 | 35 | 16.4904 | instalación de protecciones en Baje Tensión | UN | 24 | 760560 | 918756.4802 | 658564.1296
12 | 35 | 16.4904 | instalación de estribos de cobre en Baja Tensión X apoyo | UN | 123 | 1295190 | 1564589.5203 | 1121496.8905
12 | 35 | 16.4904 | Mantenimiento red de bala tensión | Km | 2.2 | 2090000 | 2524720.0004 | 1809717.8801
12 | 35 | 16.4904 | Apertura de excavación para desmonte de postes | UN | 12 | 353520 | 427052.1601 | 306110.7488
12 | 35 | 16.4904 | Acarreo,desplome y deshincada do poetes de 8 Mts distancian | UN | 12 | 2030760 | 2453158.0804 | 1758422.336
12 | 35 | 16.4904 | Abrazadera gavanizada con platina de 1* | UN | 37 | 74000 | 89392 | 64076.1355
12 | 35 | 16.4904 | Adaptador terminal de PVC de 1“ | UN | 37 | 14800 | 17878.4 | 12815.2271
12 | 35 | 16.4904 | Alambre de cobre aislado No 12AWG por MI. | M | 279 | 301320 | 363994.5601 | 260911.0965
12 | 35 | 16.4904 | Alambre de cobre aislado No. 8 AWG por Mt. | M | 328 | 921680 | 1113389.4402 | 798076.9262
12 | 35 | 16.4904 | Alambre de cobre desnudo N<j, 8 AWG por M:. | M | 74 | 198320 | 239570.56 | 171724.0431
12 | 35 | 16.4904 | Cable de Neutro Concéntrico 3X8 | M | 780 | 9126000 | 11024208.0019 | 7902146.1119
12 | 35 | 16.4904 | Caja cal 10 para contador tr illar según norma E.H. | UN | 37 | 1326450 | 1602351.6003 | 1148564.7283
12 | 35 | 16.4904 | Cara de cuatro circuitos | UN | 37 | 675990 | 816595.9201 | 585335.4975
12 | 35 | 16.4904 | Caga de puesta a tierra con tapa para inspección | UN | 37 | 581640 | 702621.1201 | 503638.4248
12 | 35 | 16.4904 | Caía No. 5800 | UN | 74 | 44400 | 53635.2 | 38445.6813
12 | 35 | 16.4904 | Caia octogonal | UN | 37 | 26270 | 31734.16 | 22747.0281
12 | 35 | 16.4904 | Conduieta de 1' | UN | 37 | 94720 | 114421.76 | 82017.4534
12 | 35 | 16.4904 | Colector Bimetálico Al No. 2 - Cu No.8. | UN | 206 | 449080 | 542488.6401 | 388855.5529
12 | 35 | 16.4904 | Contador tnfilar 15/BOA. 240/120 V. Con neutro incorporado | UN | 37 | 9079800 | 10968398.4019 | 7862141.8219
12 | 35 | 16.4904 | Curvas PVC de 1/2b | UN | 74 | 19980 | 24135.84 | 17300.5566
12 | 35 | 16.4904 | Grapa termoptastíca par 20 para sujeción de cable concéntrico | UN | 74 | 353720 | 427293.7601 | 306283.9275
12 | 35 | 16.4904 | interruptor sencillo pera incrustar | UN | 37 | 140970 | 170291.76 | 122065.0381
12 | 35 | 16.4904 | Interruptor termomagnetico monofásica de 15 A | UN | 74 | 720020 | 869784.1602 | 623460.7981
12 | 35 | 16.4904 | Plafón de loza | UN | 37 | 46990 | 56763.92 | 40688.346
12 | 35 | 16.4904 | Toma doble para incrustar | UN | 37 | 164280 | 198450.24 | 142249.0207
12 | 35 | 16.4904 | Tubo ccnduit PVC de 1/2’ x 3 mis | UN | 62 | 179180 | 216449.44 | 155150.8372
12 | 35 | 16.4904 | Tubo galvanizado de 1" x 3 mis | UN | 37 | 1562880 | 1887959.0403 | 1353287.9811
12 | 35 | 16.4904 | Varilte de acero galvanizado en caliente 70 mieras de galvanizad | UN | 37 | 1341250 | 1620230.0003 | 1161379.9554
12 | 35 | 16.4904 | Tomillos para instalación de contadores | UN | 185 | 27752 | 33524.416 | 24030.2826
12 | 35 | 16.4904 | Alambre de cobre aislado No 14 (verde) | M | 111 | 66600 | 80452.8 | 57668.5219
12 | 35 | 16.4904 | Jntarrupior lermomagnetico bifásico de 2 x 40 A | UN | 37 | 1665000 | 2011320.0004 | 1441713.048
12 | 35 | 16.4904 | Torminal PVC de 3/4" | UN | 74 | 36500 | 44092 | 31605.1209
12 | 35 | 16.4904 | Tubo PVC de 3/4” | UN | 6 | 21000 | 25368 | 18183.7682
12 | 35 | 16.4904 | Terminar PVC do 1/2" | UN | 296 | 88800 | 107270.4 | 76891.3626
12 | 35 | 16.4904 | Accesorios de Neiva hasta el sitio de la obra | TON | 3.5 | 607250 | 733558.0001 | 525813.963
12 | 35 | 16.4904 | Instalación de acometidas domiciliarias | UN | 37 | 2294000 | 2771152.0005 | 1986360.1995
12 | 35 | 16.4904 | Aislador tipo cairelo para baja lensión | UN | 279 | 834210 | 1007725.6802 | 722337.2023
12 | 35 | 16.4904 | Aislador tipo tensor de 3 1/2'ANSI 54-1 para baja tensión | UN | 75 | 730360 | 882274.8802 | 632414.1392
12 | 35 | 16.4904 | Cable de cobre aislada No 2 AWG 600 V. | M | 60 | 723000 | 873384.0002 | 626041.1614
12 | 35 | 16.4904 | Cable de cobre desnudo No. 4 AWG par MI. | M | 300 | 2199000 | 2656392.0005 | 1904100.2959
12 | 35 | 16.4904 | Poste de concreto de 8 Mis. 510 Kq. Reforzado vibrado | UN | 47 | 10340000 | 12490720.0022 | 8953341.0911
12 | 35 | 16.4904 | VariRa de cobre- cobre de 5/8" x 1 SO | UN | 29 | 3110000 | 3756880.0007 | 2692929.4771
12 | 35 | 16.4904 | Varilla de cobre- cobre de 5/8" x 2.40 | UN | 15 | 1800000 | 2174400.0004 | 1558608.7006
12 | 35 | 16.4904 | Conector oara varilla 5/8" de cobre-cobre | UN | 44 | 158400 | 191347.2 | 137157.5657
12 | 35 | 16.4904 | Localización da apoyos y templetes | Km | 9992 | 2910670 | 3516089.3606 | 2520330.8814
12 | 35 | 16.4904 | a} Pasle de concreto de B rr.ts «510 | UN | 48 | 3512160 | 4242689.2807 | 3041157.2966
12 | 35 | 16.4904 | Acarreo, Hincada, ptomada y orientación de postes de 8 Mis d¡ | UN | 50 | 8461500 | 10221492.0018 | 7326759.7333
12 | 35 | 16.4904 | a) Poste de concreto de B Mts | UN | 51 | 1502460 | 1814971.6803 | 1300970.6824
12 | 35 | 16.4904 | c) vigueta de concreto para anclare | UN | 80 | 2337600 | 2823820.8005 | 2024113.1658
12 | 35 | 16.4904 | accesorios desde Neiva hasta el sitio de la obra | Tan | 8.5 | 1471350 | 1777390.8003 | 1274032.7287
12 | 35 | 16.4904 | Vestida de estrucuturas para baja tensión | UN | 64 | 2000000 | 2416000.0004 | 1731787.4451
12 | 35 | 16.4904 | a) Templete directo a tierra | UN | 7B | 2174640 | 2626965.1205 | 1883007.1248
12 | 35 | 16.4904 | Tendido y tensionado de red de bata Infriar | Km | 10.49 | 7056623 | 8524400.5855 | 6110285.558
12 | 35 | 16.4904 | Instalación de protecciones en Baja Tensión | UN | 30 | 950700 | 1148445.6002 | 823205.162
12 | 35 | 16.4904 | Instalación de estribos de cobre en Baja Tensión X apoyo | UN | 156 | 1642680 | 1984357.4403 | 1422386.3001
12 | 35 | 16.4904 | Desmantetamienlo red de baja tensión. | Km | 3.5 | 3325000 | 4016600.0007 | 2879096.6275
12 | 35 | 16.4904 | Apertura de excavación para desmonle de postes | UN | 14 | 412440 | 498227.5201 | 357129.2069
12 | 35 | 16.4904 | Acarreo,desplome y deshincada de postes de 8 Mts distancian | UN | 14 | 2369220 | 2862017.7605 | 2051492.7253
12 | 35 | 16.4904 | Desmontaje de transformador existente de 15 KVA existente | UN | 1 | 180000 | 217440 | 155860.8701
12 | 35 | 16.4904 | Mano de obra adicionada en acta de replanteo | UN | 2 | 3618319 | 4370929.3528 | 3133079.7083
12 | 35 | 16.4904 | Abrazadera galvanizada con plalina de 1* | UN | 52 | 104000 | 125632 | 90052.9471
12 | 35 | 16.4904 | Adaptador terminal de PVC de 1" | UN | 52 | 20800 | 25126.4 | 18010.5894
12 | 35 | 16.4904 | Alambre de cobre aislado No 12 AWG por Mt. | M | 324 | 349919 | 422702.1521 | 302992.6655
12 | 35 | 16.4904 | Alambre de cobre ainado No. 6 AWG por Mt. | M | 416 | 1168960 | 1412103.6802 | 1012195.1259
12 | 35 | 16.4904 | Alambre de cobre desnudo No 8 AWG oor Mt. | M | 114 | 305520 | 369068.1601 | 264547.8501
12 | 35 | 16.4904 | Cable de Neutro Conccntnco 3 X B | M | 1040 | 12168000 | 14698944.0026 | 10536194.8159
12 | 35 | 16.4904 | Caja cal 18 paro contador infilar según norma E.H. | UN | 52 | 1864200 | 2251953.6004 | 1614199.0776
12 | 35 | 16.4904 | Caja de cuatro circuitos | UN | 52 | 950040 | 1147648.3202 | 822633.6722
12 | 35 | 16.4904 | Caja de cuesta a tierra con tapa para inspección | UN | 52 | 817440 | 987467.5202 | 707816.1646
12 | 35 | 16.4904 | Caja No. 5800 | UN | 104 | 62400 | 75379.2 | 54031.7683
12 | 35 | 16.4904 | Caja oclogonal | . UN | 52 | 36920 | 44599.36 | 31968.7962
12 | 35 | 16.4904 | Conduleta de 1" | UN | 52 | 133120 | 160808.96 | 115267.7723
12 | 35 | 16.4904 | Conectar Bimetálico Al No. 2 - Cu No.8. | UN | 156 | 340080 | 410816.6401 | 294473.1372
12 | 35 | 16.4904 | Contador Infílar 15f6O A. 240/120 V. Con neutro incorporado | UN | 52 | 12760800 | 15415046.4027 | 11049496.6146
12 | 35 | 16.4904 | Curvas PVC de 1/2“ | UN | 104 | 28080 | 33920.64 | 24314.2957
12 | 35 | 16.4904 | Grapa termoptasúcs par 20 para sujeción de cable concéntrico | UN | 104 | 497120 | 600520.9601 | 430453.0873
12 | 35 | 16.4904 | Interruptor sencillo pare incrustar | UN | 52 | 198120 | 239328.96 | 171550.8643
12 | 35 | 16.4904 | Interruptor termcmaqnetico monofásico de 15 A. | UN | 104 | 1011920 | 1222399.3602 | 876215.1757
12 | 35 | 16.4904 | Plafón de loza | UN | 52 | 66040 | 79776.32 | 57183.6214
12 | 35 | 16.4904 | Toma doble oara Incrustar | UN | 52 | 230880 | 278903.04 | 199917.5427
12 | 35 | 16.4904 | Tubo COnduit PVC de 1/2“ x 3 mb | UN | 79 | 228310 | 275798.48 | 197692.1958
12 | 35 | 16.4904 | Tubo Galvanizado de 1" x 3 mts | UN | 52 | 2196480 | 2653347.8405 | 1901918.2437
12 | 35 | 16.4904 | Varilla de acero galvanizado en caliente 70 mieras de galvanizad | UN | 52 | 1885000 | 2277080.0004 | 1632209.667
12 | 35 | 16.4904 | Tomillos para instalación de contadores | UN | 260 | 39000 | 47112 | 33769.8552
12 | 35 | 16.4904 | Alambre de cobre aislado No 14 (verde} | M | 152 | 91200 | 110169.6 | 78969.5075
12 | 35 | 16.4904 | Interruptor termomeqnelico bifásico de 2 x 40 A | UN | 52 | 2340000 | 2826720.0005 | 2026191.3107
12 | 35 | 16.4904 | Terminal PVC de 3/4" | UN | 104 | 52000 | 62816 | 45026.4736
12 | 35 | 16.4904 | Tubo PVC de 3/4“ | UN | 27 | 94500 | 114156 | 81826.9568
12 | 35 | 16.4904 | Terminal PVC de 1/2' | UN | 416 | 124800 | 150758.4 | 108063.5366
12 | 35 | 16.4904 | accesorios desde Neiva hasta el sitio de la obra | TON | 3 | 525000 | 634200.0001 | 454594.2043
12 | 35 | 16.4904 | Collarín pora transformador diámetro de 8" a 10” | UN | 4 | 94800 | 114518.4 | 82086.7249
12 | 35 | 16.4904 | Montaje de transformador con todas sus protecciones | UN | 2 | 627240 | 757705.9201 | 543123.1785
12 | 35 | 16.4904 | Collarín oara transformador diámetro de B' a 10" | UN | 12 | 284400 | 343555.2001 | 246260.1747
12 | 35 | 16.4904 | Montaje de transformador con todas sus protecciones | UN | 5 | 1568100 | 1894264.8003 | 1357807.9463
12 | 35 | 16.4904 | Instalación de acometidas domicüiarías | UN | 52 | 3224000 | 3894592.0007 | 2791641.3615
11 | 25 | 6.4904 | Transformadores de distribución | UND | 7 | 24279490 | 29329623.9252 | 21023457.9775
11 | 25 | 6.4904 | Transformador monofásico de 25 KVA 13200/240/120 V | UN | 2 | 7799660 | 9421989.2817 | 6753676.632
11 | 25 | 6.4904 | Transformador monofásico de 15 KVA 13200/240/120 V | UN | 4 | 12580000 | 15196640.0027 | 10892943.0296
11 | 25 | 6.4904 | Transformador monofásico de 25 KVA 13200/240/120 V | UN | 1 | 3899830 | 4710994.6408 | 3376838.316
|  |  |  | TOTALES | 99504.785 | 376976365 | 455387449 | 326421468
INVENTARIO SIMPLIFICADO
FECHA RECEPCION MME OBRA |  |  | 2008-01-29 | FECHA HOY | 2026-07-29
CATEGORIA UC | VIDA ÚTIL | VIDA REMANENTE | DESCRIPCIÓN | Unidades | Cantidades | Valor costo directo | Valor Contrato Obra total | Valor contrato MME final
7 | 45 | 26.4904 | Líneas aéreas | Varias | 74220.594 | 163364333 | 197344114.2987 | 141456150.4319
12 | 35 | 16.4904 | Redes de distribución | Varias | 25277.191 | 189332542 | 228713710.7762 | 163941859.5906
11 | 25 | 6.4904 | Transformadores de distribución | UND | 7 | 24279490 | 29329623.9252 | 21023457.9775
|  |  |  | TOTALES | 99504.785 | 376976365 | 455387449 | 326421468
CATEGORIA UC | VIDA ÚTIL | VIDA REMANENTE | DESCRIPCIÓN | CODIGO UNSPSC | DESCRIPCIÓN CODIGO UNSPSC
7 | 45 | 26.4904 | Líneas aéreas | 39122100 | Clase: Equipo de transmisión y distribución eléctrica
12 | 35 | 16.4904 | Redes de distribución | 39122100 | Clase: Equipo de transmisión y distribución eléctrica
11 | 25 | 6.4904 | Transformadores de distribución | 39121001 | Producto: Transformadores de distribución de potencia
[6 empty] | 376976365 | 455387449 | 326421468

## Inventario MME-VDA SAN ISIDRO
INVENTARIO CATEGORIZADO DETALLADO
FECHA RECEPCION MME OBRA |  |  | 2008-01-15 | FECHA HOY | 2026-07-29
CATEGORIA UC | VIDA ÚTIL | VIDA REMANENTE | DESCRIPCIÓN | Unidades | Cantidades | Valor costo directo | Valor Contrato Obra total | Valor contrato MME final
7 | 45 | 26.4521 | Líneas aéreas | Varias | 50935.48 | 116728802 | 141008392.7549 | 83062717.7744 | -6770
7 | 45 | 26.4521 | Aislador tipo disco 6" pasador y horquilla | UN | 28 | 672000 | 811775.9996 | 478186.5777
7 | 45 | 26.4521 | Aislador tipo pin 13.2 KV | UN | 3 | 45000 | 54360 | 32021.4226
7 | 45 | 26.4521 | Aislador tipo tensor de 4 1/4“ ANSI 54-2 para 13.2 KV | UN | 30 | 330000 | 398639.9998 | 234823.7658
7 | 45 | 26.4521 | Amortiguador tipo stockbrigde para cable No. 2 AWG | UN | 24 | 379200 | 458073.5998 | 269833.8545
7 | 45 | 26.4521 | Arandela cuadrada de 5/8" x 4" x 4” | UN | 109 | 218000 | 263343.9999 | 155126.0029
7 | 45 | 26.4521 | Arandela cuadrada plana de 5/6“ x 2" x 2" | UN | 101 | 70700 | 85405.6 | 50309.2129
7 | 45 | 26.4521 | Arandela de presión 1/2" | UN | 22 | 3300 | 3986.4 | 2348.2377
7 | 45 | 26.4521 | Arandela de presión 5/8" | UN | 110 | 22000 | 26576 | 15654.9177
7 | 45 | 26.4521 | Cable de acera galvanizado 3/8“ 1900 Kgrf por Mt. | M | 1828 | 3656000 | 4416447.9981 | 2601562.6904
7 | 45 | 26.4521 | Cinta de acero inoxidable bandit de 5/8"x1 Mt. | M | 160 | 416000 | 502527.9998 | 296020.2624
7 | 45 | 26.4521 | Collarín de 1 salida diámetro de 6" a 8" cm | UN | 7 | 73500 | 88788 | 52301.6569
7 | 45 | 26.4521 | Conductor ACSR No. 1/0 AWG por Mt. | M | 1060 | 2915000 | 3521319.9985 | 2074276.5981
7 | 45 | 26.4521 | Conductor ACSR No. 2 AWG por Mt. | M | 13618 | 23831500 | 28788451.9875 | 16958189.6218
7 | 45 | 26.4521 | Conductor ACSR No. 4 AWG por Mt. | M | 32335 | 42035500 | 50778883.978 | 29911922.4492
7 | 45 | 26.4521 | Cortacircuitos monopofares de 15 KV-100 Amp. | UN | 10 | 1200000 | 1449599.9994 | 853904.603
7 | 45 | 26.4521 | Cruceta metálica 2 Mts. 2 1/2" x 2 1/2" x 3/16" | UN | 8 | 400000 | 483199.9998 | 284634.8677
7 | 45 | 26.4521 | Diagonal en V para cruceta Metálica 110x40 cm | UN | 8 | 208000 | 251263.9999 | 148010.1312
7 | 45 | 26.4521 | Espárrago roscado de 5/8" x 12" (cuatro tuercas) | UN | 24 | 120000 | 144959.9999 | 85390.4603
7 | 45 | 26.4521 | Espigo para extremo de poste 13.2 KV | UN | 3 | 30000 | 36240 | 21347.6151
7 | 45 | 26.4521 | Grapa de operación en caliente bimetálica - 4 a 2/0 AWG | UN | 10 | 130000 | 157039.9999 | 92506.332
7 | 45 | 26.4521 | Grapa prensora de 3 pernos de 3/6" a 5/8" | UN | 456 | 3420000 | 4131359.9982 | 2433628.1185
7 | 45 | 26.4521 | Grapa retención para ACSR 2/0 - 6 AWG | UN | 16 | 200000 | 241599.9999 | 142317.4338
7 | 45 | 26.4521 | Guardacabos galvanizados de 3/8" | UN | 114 | 114000 | 137711.9999 | 81120.9373
7 | 45 | 26.4521 | Hebilla bandrt de acero inoxidable de 5/8“ | UN | 160 | 128000 | 154623.9999 | 91083.1577
7 | 45 | 26.4521 | Hilo fusible M.T. 13.2 KV (fe 3 Amp. Upo H | UN | 10 | 30000 | 36240 | 21347.6151
7 | 45 | 26.4521 | Pararrayos tipo línea de 12 KV -10 KA | UN | 10 | 1200000 | 1449599.9994 | 853904.603
7 | 45 | 26.4521 | Percha galvanizada de 2 puestos | UN | 10 | 110000 | 132879.9999 | 78274.5886
7 | 45 | 26.4521 | Percha galvanizada de 3 puestos | UN | 76 | 1520000 | 1836159.9992 | 1081612.4971
7 | 45 | 26.4521 | Perno de máquina 1/2" x 1 1/2“ | UN | 8 | 6400 | 7731.2 | 4554.1579
7 | 45 | 26.4521 | Perno de máquina 5/8" x10“ | UN | 2 | 3600 | 4348.8 | 2561.7138
7 | 45 | 26.4521 | Perno de máquina 5/8“ x 6“ | UN | 25 | 75000 | 90600 | 53369.0377
7 | 45 | 26.4521 | Perno de ojo de 5f0" x 8" | UN | 2 | 14000 | 16912 | 9962.2204
7 | 45 | 26.4521 | Tubo galvanizado de 1/2"x3 Mt. Tipo pesado | UN | 37 | 1036000 | 1251487.9995 | 737204.3072
7 | 45 | 26.4521 | Varilla de acero galvanizado 70 mieras 5/B“ x 2.44 mts | UN | 37 | 1332000 | 1609055.9993 | 947834.1093
7 | 45 | 26.4521 | Varilla de anclaje 5/8“ x 1.80 Mts. j # | UN | 109 | 2180000 | 2633439.9989 | 1551260.0288
7 | 45 | 26.4521 | Vigueta de concreto para anclaje 60 x 15 X 15 Cm. | UN | 109 | 981000 | 1185047.9995 | 698067.0129
7 | 45 | 26.4521 | Torre metálica de 7mts | UN | 40 | 14560760 | 17589398.0724 | 10361249.9892
7 | 45 | 26.4521 | Torre metálica de 9 mts | UN | 10 | 5242500 | 6332939.9973 | 3730495.7343
7 | 45 | 26.4521 | Percha galvanizada de un puesto | UN | 3 | 18837 | 22755.096 | 13404.1675
7 | 45 | 26.4521 | Perno de 5/6" x 3“ | UN | 75 | 157125 | 189806.9999 | 111808.134
7 | 45 | 26.4521 | Localización y replanteo | Km | 2.87 | 861000 | 1040087.9995 | 612676.5526
7 | 45 | 26.4521 | 2.3 Torre metálica de S Mts | UN | 10 | 360000 | 434879.9998 | 256171.3809
7 | 45 | 26.4521 | c) Torre metálica de 9 Mts | UN | 10 | 300000 | 362399.9998 | 213476.1507
7 | 45 | 26.4521 | d) Viguetas de concreto para anclaje | UN | 25 | 750000 | 905999.9996 | 533690.3769
7 | 45 | 26.4521 | Transporte de todos los otros materiales y accesorios al sitio de | Ton | 4 | 800000 | 966399.9996 | 569269.7353
7 | 45 | 26.4521 | Acarreo, hincada, plomada y orientación de postes de torres met | UN | 12 | 650000 | 785199.9997 | 462531.66
7 | 45 | 26.4521 | c) De dos postes de paso | UN | 3 | 135000 | 163079.9999 | 96064.2678
7 | 45 | 26.4521 | d) De dos postes tipo retención | UN | 7 | 385000 | 465079.9998 | 273961.0601
7 | 45 | 26.4521 | a) Templete sencillo de M.T. | UN | 14 | 392000 | 473535.9998 | 278942.1703
7 | 45 | 26.4521 | b) Templete doble de M.T. | UN | 7 | 266000 | 321327.9999 | 189282.187
7 | 45 | 26.4521 | Tendido y tensionado de conductor ACSR No. 2 para linea de M. | Km | 2.61 | 2108880 | 2547527.0389 | 1500651.9493
7 | 45 | 26.4521 | b) Derivación monofásica | UN | 4 | 180000 | 217439.9999 | 128085.6904
7 | 45 | 26.4521 | d) Protecciones intermedias monofásicas | UN | 3 | 96000 | 115967.9999 | 68312.3682
7 | 45 | 26.4521 | Instalación de amortiguadores | UN | 24 | 360000 | 434879.9998 | 256171.3809
12 | 35 | 16.4521 | Redes de distribución |  | 3956.91 | 66884886 | 80796942.253 | 47594426.6882
12 | 35 | 16.4521 | Aislador tipo cañete baja tensión | UN | 252 | 705600 | 852364.7996 | 502095.9066
12 | 35 | 16.4521 | Aislador tipo tensor de 3 1/2“ ANSÍ 54-1 para bala tensión | UN | 84 | 840000 | 1014719.9996 | 597733.2221
12 | 35 | 16.4521 | Cable de cobre aislado No. 2 AWG 600 V. | M | 75 | 885000 | 1069079.9995 | 629754.6447
12 | 35 | 16.4521 | Poste de concreto de 8 Mts. 510 Kg. Reforzado Vibrado | UN | 10 | 2300000 | 2778399.9988 | 1636650.4891
12 | 35 | 16.4521 | Cable de cobre desnudo No. 2 AWG | M | 41.6 | 476486 | 575595.0878 | 339061.3239
12 | 35 | 16.4521 | Abrazadera galvanizada de 1" con platina para grapa de acometió | UN | 42 | 84000 | 101472 | 59773.3222
12 | 35 | 16.4521 | Adaptador terminal de 1" | UN | 42 | 16800 | 20294.4 | 11954.6644
12 | 35 | 16.4521 | Alambre de cobre aislado No. 12 AWG por Mt. | M | 252 | 252000 | 304415.9999 | 179319.9666
12 | 35 | 16.4521 | Alambre de cobre aislado No. 8 AWG por Mt. | M | 342 | 957600 | 1156780.7995 | 681415.8732
12 | 35 | 16.4521 | Alambre de cobre desnudo No. 8 AWG por Mt. | M | 84 | 226800 | 273974.3999 | 161387.97
12 | 35 | 16.4521 | Cable de neutro concéntrico 2x8 AWG * PE/PVC | M | 240 | 1920000 | 2319359.999 | 1366247.3648
12 | 35 | 16.4521 | Cable de neutro concéntrico 3x8 | M | 600 | 6600000 | 7972799.9965 | 4696475.3164
12 | 35 | 16.4521 | Caja cal. 18 para contador monofásico, norma E. H. o policarbon | UN | 12 | 360000 | 434879.9998 | 256171.3809
12 | 35 | 16.4521 | Caja cal. 18 para contador trifilar, capa antic. Gris | UN | 30 | 1080000 | 1304639.9994 | 768514.1427
12 | 35 | 16.4521 | Caja de cuatro circuitos | UN | 42 | 756000 | 913247.9996 | 537959.8999
12 | 35 | 16.4521 | Caja de puesta a tierra con tapa para Inspección | UN | 42 | 630000 | 761039.9997 | 448299.9166
12 | 35 | 16.4521 | Caja No. 5800 | UN | 84 | 50400 | 60883.2 | 35863.9933
12 | 35 | 16.4521 | Caja Octogonal | UN | 42 | 29400 | 35515.2 | 20920.6628
12 | 35 | 16.4521 | Conduleta de 1“ | UN | 42 | 105000 | 126839.9999 | 74716.6528
12 | 35 | 16.4521 | Conectar bimetálico Al No. 2 Cu No. 8 | UN | 337 | 674000 | 814191.9996 | 479609.752
12 | 35 | 16.4521 | Contador electromecánico monofásico billar 15 - 60 A Í2O V | UN | 12 | 1020000 | 1232159.9995 | 725818.9125
12 | 35 | 16.4521 | Contador trifilar con neutra Incorporado 15-60 amp. 240/120 V. | UN | 30 | 7050000 | 8516399.9963 | 5016689.5426
12 | 35 | 16.4521 | Curva PVC de 1/2” | UN | 114 | 34200 | 41313.6 | 24336.2812
12 | 35 | 16.4521 | Grapa termoplástlca par 14 para sujeción de cable concéntrico | UN | 24 | 86400 | 104371.2 | 61481.1314
12 | 35 | 16.4521 | Grapa termoplástlca par 20 para suleclón de cable concéntrico | UN | 60 | 300000 | 362399.9998 | 213476.1507
12 | 35 | 16.4521 | Interruptor sencillo para incrustar | UN | 42 | 151200 | 182649.5999 | 107591.98
12 | 35 | 16.4521 | Interruptor termomagnético bifásico 2x30 Amp. | UN | 30 | 1050000 | 1268399.9995 | 747166.5276
12 | 35 | 16.4521 | Interruptor termomagnético de 15 Amp. | UN | 72 | 648000 | 782783.9997 | 461108.4856
12 | 35 | 16.4521 | Interruptor termomagnético de 60 Amp. | UN | 12 | 240000 | 289919.9999 | 170780.9206
12 | 35 | 16.4521 | Plafón de loza | UN | 42 | 50400 | 60883.2 | 35863.9933
12 | 35 | 16.4521 | Toma doble para incrustar | UN | 42 | 189000 | 228311.9999 | 134489.975
12 | 35 | 16.4521 | Tubocondult de 1/2"x3 Mts PVC | UN | 84 | 235200 | 284121.5999 | 167365.3022
12 | 35 | 16.4521 | Tubo galvanizado de T'x3 Mt. Tipo pesado | UN | 42 | 1596000 | 1927967.9992 | 1135693.122
12 | 35 | 16.4521 | Varilla acera galvanizado 70 mieras 5/8" x 2.44 mts cert. RETIE | UN | 42 | 1470000 | 1775759.9992 | 1046033.1387
12 | 35 | 16.4521 | Localización de apoyos y templetes | Km | 13.13 | 3939000 | 4758311.9979 | 2802941.8593
12 | 35 | 16.4521 | a) Poste de concreto de 8 Mts x 510 Kgs | UN | 10 | 750000 | 905999.9996 | 533690.3769
12 | 35 | 16.4521 | Acarreo, hincada, plomada y orientación de postes de 8 Mts disti | UN | 10 | 1700000 | 2053599.9991 | 1209698.1876
12 | 35 | 16.4521 | Acarreo, hincada, ptomada y orientación de postes de torres met | UN | 40 | 1800000 | 2174399.9991 | 1280856.9045
12 | 35 | 16.4521 | a) Poste de concreto de 6 Mts | UN | 10 | 300000 | 362399.9998 | 213476.1507
12 | 35 | 16.4521 | b} Torre metálica de 7 mte | UN | 40 | 1200000 | 1449599.9994 | 853904.603
12 | 35 | 16.4521 | c) Vigueta de concreto para anótale | UN | 109 | 3270000 | 3950159.9983 | 2326890.0431
12 | 35 | 16.4521 | Transporte de todos los otros materiales y accesorios desde Ner | Ton. | 6 | 1200000 | 1449599.9994 | 853904.603
12 | 35 | 16.4521 | Vestida de estructuras para baja tensión | UN | 79 | 2370000 | 2862959.9988 | 1686461.5909
12 | 35 | 16.4521 | a) Templete directo a tierra | UN | 84 | 2352000 | 2841215.9988 | 1673653.0219
12 | 35 | 16.4521 | Tendido y tensionado de red de baja tensión trífllar | Km | 11 | 7480000 | 9035839.9961 | 5322672.0253
12 | 35 | 16.4521 | Tendido y tensionado de red de baja tensión blfilar | Km | 2.18 | 1264400 | 1527395.1993 | 899730.8167
12 | 35 | 16.4521 | Montaje de transformador con todas sus protecciones | UN | 5 | 1500000 | 1811999.9992 | 1067380.7537
12 | 35 | 16.4521 | Instalación de protecciones en Baja Tensión | UN | 37 | 1110000 | 1340879.9994 | 789861.7578
12 | 35 | 16.4521 | Instalación de estribos b.t. | UN | 104 | 1040000 | 1256319.9995 | 740050.6559
12 | 35 | 16.4521 | Transporte de todos los otros materiales y accesorios desde NeNI | TON | 1 | 200000 | 241599.9999 | 142317.4338
12 | 35 | 16.4521 | Collarín para transformador 17” a 22“ | UN | 10 | 240000 | 289919.9999 | 170780.9206
12 | 35 | 16.4521 | Instalación de acometidas domiciliarias | UN | 42 | 2100000 | 2536799.9989 | 1494333.0552
11 | 25 | 6.4521 | Transformadores de distribución | UND | 5 | 15000000 | 18119999.9921 | 10673807.5374
11 | 25 | 6.4521 | Transformador monofásico de 15 KVA 13200/240/120 V | UN | 5 | 15000000 | 18119999.9921 | 10673807.5374
|  |  |  | TOTALES | 54897.39 | 198613688 | 239925335 | 141330952
INVENTARIO SIMPLIFICADO
FECHA RECEPCION MME OBRA |  |  | 2008-01-15 | FECHA HOY | 2026-07-29
CATEGORIA UC | VIDA ÚTIL | VIDA REMANENTE | DESCRIPCIÓN | Unidades | Cantidades | Valor costo directo | Valor Contrato Obra total | Valor contrato MME final
7 | 45 | 26.4521 | Líneas aéreas | Varias | 50935.48 | 116728802 | 141008392.7549 | 83062717.7744
12 | 35 | 16.4521 | Redes de distribución | 0 | 3956.91 | 66884886 | 80796942.253 | 47594426.6882
11 | 25 | 6.4521 | Transformadores de distribución | UND | 5 | 15000000 | 18119999.9921 | 10673807.5374
|  |  |  | TOTALES | 54897.39 | 198613688 | 239925335 | 141330952
CATEGORIA UC | VIDA ÚTIL | VIDA REMANENTE | DESCRIPCIÓN | CODIGO UNSPSC | DESCRIPCIÓN CODIGO UNSPSC
7 | 45 | 26.4521 | Líneas aéreas | 39122100 | Clase: Equipo de transmisión y distribución eléctrica
12 | 35 | 16.4521 | Redes de distribución | 39122100 | Clase: Equipo de transmisión y distribución eléctrica
11 | 25 | 6.4521 | Transformadores de distribución | 39121001 | Producto: Transformadores de distribución de potencia

## Inventario MME-VDA BP_BVM
INVENTARIO CATEGORIZADO DETALLADO
FECHA RECEPCION MME OBRA |  |  | 2007-09-20 | FECHA HOY | 2026-07-29
CATEGORIA UC | VIDA ÚTIL | VIDA REMANENTE | DESCRIPCIÓN | Unidades | Cantidades | Valor costo directo | Valor Contrato Obra total | Valor contrato MME final
7 | 45 | 26.1315 | Líneas aéreas | Varias | 32071.01 | 77635221 | 93783346.6815 | 61548449.9085 | -6887
7 | 45 | 26.1315 | Aislador tipo disco 6" pasador y horquilla. | UN | 16 | 384000 | 463871.9986 | 304431.474
7 | 45 | 26.1315 | Aislador tipo tensor de 4 1/4" ANSI 54-2 para 13.2 kV | UN | 5 | 50500 | 61003.9998 | 40035.91
7 | 45 | 26.1315 | Arandela cuadrada de 5/8" x 4" x 4" | UN | 50 | 95000 | 114759.9996 | 75315.0782
7 | 45 | 26.1315 | Arandela cuadrada plana de 5/8“ x 2" x 2' | UN | 67 | 43550 | 52608.3998 | 34526.0174
7 | 45 | 26.1315 | Cable de acero galvanizado de 3/8” 1900 Kgrf por Mi. | UN | 800 | 2000000 | 2415999.9926 | 1585580.5939
7 | 45 | 26.1315 | Cable de cobre desnudo No. 4 AWG por Mt. | M | 200 | 1440000 | 1739519.9947 | 1141618.0276
7 | 45 | 26.1315 | Cinta de acero inoxidable bandit de 5/8" x 1 mts. | M | 82 | 287000 | 346695.9989 | 227530.8152
7 | 45 | 26.1315 | Collarín de 2 salidas diámetro de 17 a 22 cm. | UN | 7 | 81900 | 98935.1997 | 64929.5253
7 | 45 | 26.1315 | Conductor ACSR No. 2 AWG por Mt | M | 5123 | 9477550 | 11448880.365 | 7513709.6786
7 | 45 | 26.1315 | Conductor ACSR No. 4 AWG por ML | M | 12112 | 15321680 | 18508589.3835 | 12146879.2366
7 | 45 | 26.1315 | Conecto aluminio ranuras paralelas 2 pernos 4/0-4 AWG | M | 6 | 15600 | 18844.7999 | 12367.5286
7 | 45 | 26.1315 | Cortacircuitos monopofár&s de 15 kv -100 Amp. | UN | 4 | 500000 | 603999.9982 | 396395.1485
7 | 45 | 26.1315 | Cruceta metálica 2Mts. 2 1/2" x 2 1/2" x 3/16" | UN | 14 | 658000 | 794863.9976 | 521656.0154
7 | 45 | 26.1315 | Diagonal en V para cruceta metálica 110x40 cm. | UN | 24 | 588000 | 710303.9978 | 466160.6946
7 | 45 | 26.1315 | Espárrago roscado de 5/8" x 12' | UN | 14 | 77000 | 93015.9997 | 61044.8529
7 | 45 | 26.1315 | Grapa de operación en caliente bimetálica - 4 a 2/0 AWG | UN | 8 | 104000 | 125631.9996 | 82450.1909
7 | 45 | 26.1315 | Grapa prensora de 3 pernos de 3/8" a 5/8" | UN | 200 | 1380000 | 1667039.9949 | 1094050.6098
7 | 45 | 26.1315 | Grapa retención para ACSR 2/0 • 6 AWG. | UN | 8 | 116000 | 140127.9996 | 91963.6744
7 | 45 | 26.1315 | Guardacabos galvanizado de 3/8" | UN | 50 | 65000 | 78519.9998 | 51531.3693
7 | 45 | 26.1315 | Hebilla bandit de acero inoxidable de 5/8" | UN | 76 | 64600 | 78036.7998 | 51214.2532
7 | 45 | 26.1315 | Hilo fusible M.T. 13.2 kv. de 3 Amp. tipo H | UN | 4 | 14000 | 16911.9999 | 11099.0642
7 | 45 | 26.1315 | Pararrayos tipo linea de 12 kV - 10kA | UN | 8 | 1160000 | 1401279.9957 | 919636.7444
7 | 45 | 26.1315 | Percha galvanizada de 2 puestos. | UN | 23 | 276000 | 333407.999 | 218810.122
7 | 45 | 26.1315 | Percha galvanizada de 3 puestos. | UN | 29 | 507500 | 613059.9981 | 402341.0757
7 | 45 | 26.1315 | Perno de máquina 1/2’ x 1 1/2" | UN | 20 | 19000 | 22951.9999 | 15063.0156
7 | 45 | 26.1315 | Perno da máquina 5/8" x 10" | UN | 59 | 265500 | 320723.999 | 210485.8238
7 | 45 | 26.1315 | Perno de máquina 5/8" x 8" | UN | 13 | 41600 | 50252.7998 | 32980.0764
7 | 45 | 26.1315 | Poste de concreto de 10 Mts. 510 Kg Reforzado Vibrado | UN | 3 | 1050000 | 1268399.9961 | 832429.8118
7 | 45 | 26.1315 | Tubo galvanizada de 1/2" x 3 mts tipo pesado | UN | 31 | 899000 | 1085991.9967 | 712718.4769
7 | 45 | 26.1315 | Tuerca de ojo alargado de 5/8" | UN | 8 | 44000 | 53151.9998 | 34882.7731
7 | 45 | 26.1315 | Varilla de acero galvanizada 70 mieras 5/8" x 2.44 mts cari RET1E | UN | 31 | 1116000 | 1348127.9959 | 884753.9714
7 | 45 | 26.1315 | Varilla de anclaje de 5/8“ x 1.80 mts. | UN | 50 | 900000 | 1087199.9967 | 713511.2672
7 | 45 | 26.1315 | Vigueta de concreta para anclaje 60 x 15 x 15 Cms. | UN | 50 | 400000 | 483199.9985 | 317116.1188
7 | 45 | 26.1315 | Aislador tipo pin 13.2 Kv. | UN | 4 | 62692 | 75731.9358 | 49701.6093
7 | 45 | 26.1315 | Pin para cruceta metálica 13,2 Kv. | UN | 4 | 26564 | 32089.3119 | 21059.6814
7 | 45 | 26.1315 | Localización y replantea | Km | 0.7 | 217000 | 262135.9992 | 172035.4944
7 | 45 | 26.1315 | 2.2 Poste de concreto de 10 Mts da 510 Kgs | UN | 3 | 195000 | 235559.9993 | 154594.1079
7 | 45 | 26.1315 | b) Poste de concreto de 10 mts | UN | 3 | 90000 | 108719.9997 | 71351.1267
7 | 45 | 26.1315 | d} Viguetas de concreto para anclaje | UN | 5 | 125000 | 150999.9995 | 99098.7871
7 | 45 | 26.1315 | Transporte de todos los otros materiales y accesorios al sitio de Ja | Ton | 4 | 560000 | 676479.9979 | 443962.5663
7 | 45 | 26.1315 | Acarreo, Hincada, plomada y orientación de postes OE 10 Y 12 A | UN | 2 | 140000 | 169119.9995 | 110990.6416
7 | 45 | 26.1315 | Acarreo, Hincada, plomada y orientación de postes DE 10 Y 12 f | UN | 1 | 130000 | 157039.9995 | 103062.7386
7 | 45 | 26.1315 | a) De un poste de paso | UN | 1 | 40000 | 48319.9999 | 31711.6119
7 | 45 | 26.1315 | b) De un poste tipo retención | UN | 3 | 180000 | 217439.9993 | 142702.2534
7 | 45 | 26.1315 | d) De dos postes tipo retención | UN | 1 | 50000 | 60399.9998 | 39639.5148
7 | 45 | 26.1315 | a} Templete sencillo de M.T. | UN | 5 | 135000 | 163079.9995 | 107026.6901
7 | 45 | 26.1315 | Tendido y tensionado de conductor ACSR No. 2 para linea de M. | Km | 0.76 | 592800 | 716102.3978 | 469966.088
7 | 45 | 26.1315 | Derivación monofásica | UN | 2 | 80000 | 96639.9997 | 63423.2238
7 | 45 | 26.1315 | Protecciones intermedias Monofásicas | UN | 2 | 60000 | 72479.9998 | 47567.4178
7 | 45 | 26.1315 | Aislador tipo disco 6" pasador y horquilla. | UN | 32 | 768000 | 927743.9972 | 608862.948
7 | 45 | 26.1315 | Aislador tipo pin 13.2 Kv. | UN | 4 | 60800 | 73446.3998 | 48201.6501
7 | 45 | 26.1315 | Aislador tipo tensor de 4 1/4" ANSI 54-2 para 13.2 kV | UN | 16 | 161600 | 195212.7994 | 128114.912
7 | 45 | 26.1315 | Arandela cuadrada de 5/6“ x 4" x 4“ | UN | 39 | 74100 | 89512.7997 | 58745.761
7 | 45 | 26.1315 | Arandela cuadrada plana de 5/8“ x Z1 x T | UN | 35 | 22750 | 27481.9999 | 18035.9793
7 | 45 | 26.1315 | Cable de acaro galvanizado de 3/8" í900 Kgrf por Mt. | M | 682 | 1705000 | 2059639.9937 | 1351707.4563
7 | 45 | 26.1315 | Cinta de acero Inoxidable banditde 5/8" x 1 mts. | UN | 45 | 157500 | 190259.9994 | 124864.4718
7 | 45 | 26.1315 | Collarín de 2 salidas diámetro de 17 a 22 cm | UN | 1 | 17000 | 20535.9999 | 13477.435
7 | 45 | 26.1315 | Conductor ACSR No. 1/0 AWG por Mt. | M | 2110 | 5697000 | 6881975.979 | 4516526.3216
7 | 45 | 26.1315 | Conductor ACSR No. 2 AWG por Mt. | M | 5095 | 9425750 | 11386305.9652 | 7472643.1413
7 | 45 | 26.1315 | Conductor ACSR No. 4 AWG por Mt | M | 4189 | 5299085 | 6401294.6604 | 4201063.1706
7 | 45 | 26.1315 | Conectar aluminio ranuras paralelas 2 pernos 4/0-4 AWG | UND | 3 | 7800 | 9422.4 | 6183.7643
7 | 45 | 26.1315 | Cortacircuitos monopolares de 15 kv -100 .Amo | UND | 2 | 250000 | 301999.9991 | 198197.5742
7 | 45 | 26.1315 | Cruceta metálica 2 Mts. 2 1/2' x 2 1/2' x 3/16" | UND | 6 | 282000 | 340655.999 | 223566.8637
7 | 45 | 26.1315 | Diagonal en V para cruceta metálica 110x40 cm. | UND | 12 | 294000 | 355151.9989 | 233080.3473
7 | 45 | 26.1315 | Espárrago roscado de 5/8" x 12' | UND | 12 | 66000 | 79727.9998 | 52324.1596
7 | 45 | 26.1315 | Espigo para extremo de poste 13.2 Kv. | UND | 3 | 33000 | 39863.9999 | 26162.0798
7 | 45 | 26.1315 | Grapa prensora de 3 pernos de 3/8" a 5/8" | UND | 168 | 1159200 | 1400313.5957 | 919002.5122
7 | 45 | 26.1315 | Grapa retención para ACSR 2/0 - 6 AWG. | UND | 16 | 232000 | 280255.9991 | 183927.3489
7 | 45 | 26.1315 | Guardacabos galvanizado de 3/8" | UND | 42 | 54600 | 65956.7998 | 43286.3502
7 | 45 | 26.1315 | Hebilla bandit de acera inoxidable de 5/8" | UND | 38 | 32300 | 39018.3999 | 25607.1266
7 | 45 | 26.1315 | Hita fusible M,T. 13.2 kv. de 3Amp. tioo H | UND | 2 | 7000 | 8456 | 5549.5321
7 | 45 | 26.1315 | Pararrayos tipo línea de 12 kV - 10kA | UND | 4 | 580000 | 700639.9979 | 459818.3722
7 | 45 | 26.1315 | Percha galvanizada de 2 puestos. | UND | 5 | 60000 | 72479.9998 | 47567.4178
7 | 45 | 26.1315 | Percha galvanizada de 3 puestas. | UND | 28 | 490000 | 591919.9982 | 388467.2455
7 | 45 | 26.1315 | Perno de máquina 1/2' x 1 1/2" | UND | 12 | 11400 | 13771.2 | 9037.8094
7 | 45 | 26.1315 | Perno de máquina 5/8" x 10" | UND | 50 | 225000 | 271799.9992 | 178377.8168
7 | 45 | 26.1315 | Perno de máquina 5/3“ x 81’ | UND | 3 | 9600 | 11596.8 | 7610.7869
7 | 45 | 26.1315 | Pin para crúcete metálica 13.2 Kv. | UND | 1 | 7200 | 8697.6 | 5708.0901
7 | 45 | 26.1315 | Poste de concreta de 10 Mts. 510 Kq. Reforzado Vibrado | UND | 6 | 2100000 | 2536799.9923 | 1664859.6235
7 | 45 | 26.1315 | Tubo galvanizado de 1/2" x 3 mts tipo pesado | UND | 13 | 377000 | 455415.9986 | 298881.9419
7 | 45 | 26.1315 | Tuerca de ojo afargado de 5/8" | UND | 16 | 88000 | 106303.9997 | 69765.5461
7 | 45 | 26.1315 | Varilla de acero gafvonizado 70 mieras 5/8" x 2.44 mts cert RETIS | UND | 13 | 468000 | 565343.9983 | 371025.859
7 | 45 | 26.1315 | Varilla de anclaje de 5/8" x 1.80 mts. | UND | 39 | 702000 | 848015.9974 | 556538.7884
7 | 45 | 26.1315 | Vigueta de concreta cara anclaje 60 x 15 x 15 Cms. | UND | 39 | 312000 | 376895.9988 | 247350.5726
7 | 45 | 26.1315 | Localización y replanteo | KM | 1.25 | 387500 | 468099.9986 | 307206.2401
7 | 45 | 26.1315 | 2.2 Poste de concreto de 10 Mts de 510 Kgs | UN | 6 | 390000 | 471119.9986 | 309188.2158
7 | 45 | 26.1315 | b) Poste da concreto da 10 mts | UN | 6 | 180000 | 217439.9993 | 142702.2534
7 | 45 | 26.1315 | d) Viguetas de concreto para anclaje | UN | 13 | 325000 | 392599.9988 | 257656.8465
7 | 45 | 26.1315 | Trana porte de todos los otros materiales y accesorios al sitio de k | Ton | 4 | 560000 | 676479.9979 | 443962.5663
7 | 45 | 26.1315 | Acarreo, Hincada, plomada y orientación de postes DE 10 Y12t | UN | 2 | 140000 | 169119.9995 | 110990.6416
7 | 45 | 26.1315 | Acarreo, Hincada, plomada y orientación de postes DE 10 Y 121 | UN | 2 | 260000 | 314079.999 | 206125.4772
7 | 45 | 26.1315 | Acarreo, Hincada, plomada y orientación de postes DE 10 Y12 F | UN | 2 | 420000 | 507359.9985 | 332971.9247
7 | 45 | 26.1315 | b) De un poste tipo retención | UN | 2 | 120000 | 144959.9996 | 95134.8356
7 | 45 | 26.1315 | d) Do dos postes tipo retención | UN | 2 | 100000 | 120799.9996 | 79279.0297
7 | 45 | 26.1315 | a) Templete sencillo de M.T. | UN | 10 | 270000 | 326159.999 | 214053.3802
7 | 45 | 26.1315 | b) Templete Doble de M.T. | UN | 3 | 105000 | 126839.9996 | 83242.9812
7 | 45 | 26.1315 | Tendido y tensionado de conductor ACSR No 2 para linea de M.l | Km | 1.25 | 975000 | 1177799.9964 | 772970.5395
7 | 45 | 26.1315 | B - Derivación monofásica | UN | 1 | 40000 | 48319.9999 | 31711.6119
12 | 35 | 16.1315 | Redes de distribución | Varias | 3559.52 | 74020080 | 89416256.3668 | 58682401.2017
12 | 35 | 16.1315 | Aislador tipo carrete baja tensión. | UN | 130 | 390000 | 471119.9986 | 309188.2158
12 | 35 | 16.1315 | Aislador tipo tensor de 3 1/2" ANSI 54-1 para bala tensión | UN | 45 | 436500 | 527291.9984 | 346052.9646
12 | 35 | 16.1315 | Cable da cobre aislado No. 2 AWG 600 V. | M | 10 | 115000 | 138919.9996 | 91170.8841
12 | 35 | 16.1315 | Poste de concreto de 8 Mts. 510 Kg. Reforzado Vibrado | UN | 35 | 8575000 | 10358599.9684 | 6798176.7961
12 | 35 | 16.1315 | Localización de apoyes y templetes | Km | 5.34 | 1838600 | 2221028.7932 | 1457624.2399
12 | 35 | 16.1315 | a) Poste de concreto de 8 mts x 510 | UN | 35 | 2450000 | 2959599.991 | 1942336.2275
12 | 35 | 16.1315 | Acarreo, Hincada plomada y orientación de oestes de 6 Mts dls | UN | 15 | 900000 | 1087199.9967 | 713511.2672
12 | 35 | 16.1315 | Acarreo, Hincada, plomada y orientación de pastes de 3 Mts dis | UN | 10 | 1100000 | 1328799.9959 | 872069.3266
12 | 35 | 16.1315 | Acarreo, Hincada, plomada y orientación de postes de 8 Mts dls | UN | 10 | 1500000 | 1811999.9945 | 1189185.4454
12 | 35 | 16.1315 | a) Poste de concreto de 8 Mts | UN | 35 | 1050000 | 1268399.9961 | 832429.8118
12 | 35 | 16.1315 | c) Vigueta de concreto para anclafe | UN | 45 | 1350000 | 1630799.995 | 1070266.9009
12 | 35 | 16.1315 | Transporte de todos íes otros materiales y accesorios desde Neiva hasta el sitio de la obra | Ton | 7 | 980000 | 1183839.9964 | 776934.491
12 | 35 | 16.1315 | Vestida de estructuras para baja tensión | UN | 55 | 1650000 | 1993199.9939 | 1308103.9899
12 | 35 | 16.1315 | a) Templete directo atierra | UN | 45 | 1125000 | 1358999.9958 | 891889.084
12 | 35 | 16.1315 | Tendido y tensionado de red de bala trifilar | Km | 2.5 | 1675000 | 2023399.9938 | 1327923.7474
12 | 35 | 16.1315 | Tendido y tensionado de red de baja Sifilar | Km | 3.6 | 2204000 | 2662431.9919 | 1747309.8144
12 | 35 | 16.1315 | Montaje de transformador con todas sus protecciones | UN | 3 | 900000 | 1087199.9967 | 713511.2672
12 | 35 | 16.1315 | Instalación de protecciones en Baja Tensión | UN | 28 | 700000 | 845599.9974 | 554953.2078
12 | 35 | 16.1315 | Abrazadera galvanizada de 1“oon platina para grapa de acometí! | UN | 29 | 56550 | 68312.3998 | 44832.2913
12 | 35 | 16.1315 | Adaptador Terminal de 1" | UN | 29 | 12180 | 14713.44 | 9656.1858
12 | 35 | 16.1315 | Alambre de cobre aislado No 12 AWG por Mt | UN | 174 | 191400 | 231211.1993 | 151740.0628
12 | 35 | 16.1315 | Alambre de cobre aislado No. 8 AWG por Mt. | UN | 201 | 552750 | 667721.998 | 438214.8366
12 | 35 | 16.1315 | Alambre de cobre desnudo No. 8 AWG por Mt. | UN | 58 | 163560 | 197580.4794 | 129668.781
12 | 35 | 16.1315 | Cable de Neutro concéntrico 2x8 AWG -PE/PVC | UN | 400 | 3160000 | 3817279.9883 | 2505217.3383
12 | 35 | 16.1315 | Cable de Neutro Concéntrico 3x6 | UN | 180 | 2124000 | 2565791.9922 | 1683886.5907
12 | 35 | 16.1315 | Cala cal. 18 para contador monofásico, norma E.H, o policarbona | UN | 20 | 606000 | 732047.9978 | 480430.9199
12 | 35 | 16.1315 | Caja cal. 18 para contador tritilar. capa antic gris | UN | 9 | 333000 | 402263.9988 | 263999.1689
12 | 35 | 16.1315 | Caja de cuatro circuitos | UN | 29 | 580000 | 700639.9979 | 459818.3722
12 | 35 | 16.1315 | Caja de puesta a tierra con tapa para inspección | UN | 29 | 348000 | 420383.9987 | 275891.0233
12 | 35 | 16.1315 | Caja No. S800 | UN | 58 | 34800 | 42038.3999 | 27589.1023
12 | 35 | 16.1315 | Caja octogonal | UN | 29 | 18850 | 22770.7999 | 14944.0971
12 | 35 | 16.1315 | □ondúlela de r | UN | 29 | 72500 | 87579.9997 | 57477.2965
12 | 35 | 16.1315 | Conector bimetálico Al No.2 Cu No. 8 | UN | 67 | 150750 | 182105.9994 | 119513.1373
12 | 35 | 16.1315 | Contador electromecánico monofásico bifilar 15-SO A 120 V | UN | 20 | 1900000 | 2295199.993 | 1506301.5642
12 | 35 | 16.1315 | Contador trifilar con neutro Incorporado 15-60 amp. 240/120 V. | UN | 9 | 2250000 | 2717999.9917 | 1783778.1681
12 | 35 | 16.1315 | Curva pvc de 1/2" | UN | 63 | 14490 | 17503.9199 | 11487.5314
12 | 35 | 16.1315 | Grapa termoplastlca par 14 oara sujeción de cable concéntrico | UN | 40 | 148000 | 178783.9995 | 117332.9639
12 | 35 | 16.1315 | Grapa termoplastlca par 20 para sujeción acometida cable concer* | UN | 18 | 86400 | 104371.1997 | 68497.0817
12 | 35 | 16.1315 | Interruptor sencillo para incrustar | UN | 29 | 110200 | 133121.5996 | 87365.4907
12 | 35 | 16.1315 | Interruptor termomagnetico bifásico 2 x 30 AMP. | UN | 9 | 306000 | 369647.9989 | 242593.8309
12 | 35 | 16.1315 | Interruptor tormomaqnétlco de 15 Amp. | UN | 38 | 399000 | 481991.9985 | 316323.3285
12 | 35 | 16.1315 | Interruptor termomagnetico de 60 Amp. | UN | 20 | 420000 | 507359.9985 | 332971.9247
12 | 35 | 16.1315 | Plafón de loza | UN | 29 | 43500 | 52547.9998 | 34486.3779
12 | 35 | 16.1315 | Toma Doble para incrustar | UN | 29 | 133400 | 161147.1995 | 105758.2256
12 | 35 | 16.1315 | Tubo conduit de 1/7' x 3 Mts. P.V.C. | UN | 58 | 139200 | 168153.5995 | 110356.4093
12 | 35 | 16.1315 | Tubo galvanizado de 1" x 3 metros Tico Pesado | UN | 29 | 1160000 | 1401279.9957 | 919636.7444
12 | 35 | 16.1315 | Varilla de acero galvanizado 70 mieras 5/8r x 2.44 mis cert RETI? | UN | 29 | 928000 | 1121023.9966 | 735709.3955
12 | 35 | 16.1315 | accesorios desde Neiva hasta el sitio de la obra | Ton | 1 | 190000 | 229519.9993 | 150630.1564
12 | 35 | 16.1315 | Instalación de acometidas domiciliarias | UN | 29 | 2030000 | 2452239.9925 | 1609364.3028
12 | 35 | 16.1315 | Aislador tipo carrete bala tensión | UN | 91 | 273000 | 329783.999 | 216431.7511
12 | 35 | 16.1315 | Aislador tipo tensor de 3 1/2" ANSI 54-1 para bala tensión | UN | 26 | 252200 | 304657.5991 | 199941.7129
12 | 35 | 16.1315 | Cabte de cobre aislado No. 2 AWG 600 V. | M | 6 | 69000 | 83351.9997 | 54702.5305
12 | 35 | 16.1315 | Cable de cobre desnudo No. 4 AWG por Mt | M | 9 | 64800 | 78278.3998 | 51372.8112
12 | 35 | 16.1315 | Poste de concreta de 8 Mts. 510 Kg. Reforzado Vibrado | UND | 21 | 5145000 | 6215159.981 | 4078906.0777
12 | 35 | 16.1315 | Localización de apoyos y templetes | Km | 3.01 | 872900 | 1054463.1968 | 692026.6502
12 | 35 | 16.1315 | a) Poste de concreto de 8 mts x 510 | UN | 21 | 1470000 | 1775759.9946 | 1165401.7365
12 | 35 | 16.1315 | Acarreo, Hincada, plomada y orientación de postes de 8 Mts dis | UN | 7 | 420000 | 507359.9985 | 332971.9247
12 | 35 | 16.1315 | Acarreo, Hincada, plomada y orientación de postes de 8 Mts dis | UN | 7 | 770000 | 930159.9972 | 610448.5286
12 | 35 | 16.1315 | Acarreo, Hincada, plomada y orientación de postes de 8 Mts dis | UN | 7 | 1050000 | 1268399.9961 | 832429.8118
12 | 35 | 16.1315 | a) Poste de concreto de 8 Mts | UN | 21 | 630000 | 761039.9977 | 499457.8871
12 | 35 | 16.1315 | c) Vigueta de concreto para anclaje | UN | 26 | 780000 | 942239.9971 | 618376.4316
12 | 35 | 16.1315 | Transporte de todos los otros materiales y accesorios desde Noli | Ton | 4 | 560000 | 676479.9979 | 443962.5663
12 | 35 | 16.1315 | Vestida de estructuras para baja tensión | UN | 27 | 810000 | 978479.997 | 642160.1405
12 | 35 | 16.1315 | b) Templete directo a tierra | UN | 26 | 650000 | 785199.9976 | 515313.693
12 | 35 | 16.1315 | Tendido y tensionado de red de baja trifilar | Km | 2.05 | 1373500 | 1659187.9949 | 1088897.4728
12 | 35 | 16.1315 | Tandido y tensionado de red de baja Bifilar | Km | 1.12 | 649600 | 784716.7976 | 514996.5769
12 | 35 | 16.1315 | Montaje de transformador con todas sus protecciones | UN | 1 | 300000 | 362399.9989 | 237837.0891
12 | 35 | 16.1315 | instalación de protecciones en Saja Tensión | UN | 12 | 300000 | 362399.9989 | 237837.0891
12 | 35 | 16.1315 | Abrazadera galvanizada de r con platina para grapa de accmetk | UN | 15 | 29250 | 35333.9999 | 23189.1162
12 | 35 | 16.1315 | Adaptador Terminal de r | UN | 15 | 6300 | 7610.4 | 4994.5789
12 | 35 | 16.1315 | Alambre de cobre aisiado No. 12 AWG por Mt. | M | 90 | 99000 | 119591.9996 | 78486.2394
12 | 35 | 16.1315 | Alambre de cobre aislado No. 8 AWG por Mt | M | 105 | 288750 | 348809.9989 | 228918.1982
12 | 35 | 16.1315 | Alambre de cobre desnude No. 8 AWG por Mt. | M | 30 | 84600 | 102196.7997 | 67070.0591
12 | 35 | 16.1315 | Cable de Neutro concéntrico 2x8 AWG -PE/PVC | M | 200 | 1580000 | 1908639.9942 | 1252608.6691
12 | 35 | 16.1315 | Cable de Neutro concéntrico 3x8 | M | 100 | 1180000 | 1425439.9956 | 935492.5504
12 | 35 | 16.1315 | Caja cal. 16 para contador monofásico, norma E.H. 0 policarbonal | UN | 10 | 303000 | 366023.9989 | 240215.46
12 | 35 | 16.1315 | Caja cal. 18 para contador trifilar, capa antic. gris | UN | 5 | 185000 | 223479.9993 | 146666.2049
12 | 35 | 16.1315 | Caja de cuatro circuitos | UN | 15 | 300000 | 362399.9989 | 237837.0891
12 | 35 | 16.1315 | Caja de puesta a tierra con tapa para inspección | UN | 15 | 180000 | 217439.9993 | 142702.2534
12 | 35 | 16.1315 | Caja No, 5800 | UN | 30 | 18000 | 21743.9999 | 14270.2253
12 | 35 | 16.1315 | Caja octogonal | UN | 15 | 9750 | 11778 | 7729.7054
12 | 35 | 16.1315 | Conduleta de 1" | UN | 15 | 37500 | 45299.9999 | 29729.6361
12 | 35 | 16.1315 | Conectar bimetálico Al No.2 Cu No. 8 | UN | 35 | 78750 | 95129.9997 | 62432.2359
12 | 35 | 16.1315 | Contador electromecánico monofásico bifilar 1 5-fíO A 120 V | UN | 10 | 950000 | 1147599.9965 | 753150.7821
12 | 35 | 16.1315 | Contador trifilar con neutro incorporado 15-60 amp. 240/120 V. | UN | 5 | 1250000 | 1509999.9954 | 990987.8712
12 | 35 | 16.1315 | Curva PVC de 1/2" | UN | 35 | 8050 | 9724.4 | 6381.9619
12 | 35 | 16.1315 | Grapa termoplastica par 14 para sujeción de cable concéntrico | UN | 20 | 74000 | 89391.9997 | 58666.482
12 | 35 | 16.1315 | Grapa termoplastica car 20 para sujeción de cable concéntrico | UN | 10 | 48000 | 57983.9998 | 38053.9343
12 | 35 | 16.1315 | Interruptor sencillo para incrustar | UN | 15 | 57000 | 68855.9998 | 45189.0469
12 | 35 | 16.1315 | Interruptor termomagnetico bifásico 2 x 30 AMP | UN | 5 | 170000 | 205359.9994 | 134774.3505
12 | 35 | 16.1315 | Interruptor termomagnétiCD de 15 Amp | UN | 20 | 210000 | 253679.9992 | 166485.9624
12 | 35 | 16.1315 | Interruptor tormomag netico de 60 Amp. | UN | 10 | 210000 | 253679.9992 | 166485.9624
12 | 35 | 16.1315 | Plafón de toza | UN | 15 | 22500 | 27179.9999 | 17837.7817
12 | 35 | 16.1315 | Toma Doble para incrustar | UN | 15 | 69000 | 83351.9997 | 54702.5305
12 | 35 | 16.1315 | Tubo conduit ds 1/2' x 3 Mts. P.V.C. | UN | 30 | 72000 | 86975.9997 | 57080.9014
12 | 35 | 16.1315 | Tubo galvanizado da 1" x 3 metros Tipo Pesado | UN | 15 | 600000 | 724799.9978 | 475674.1782
12 | 35 | 16.1315 | Varilla de acero galvanizado 70 mieras 5/8" x 2.44 mis cert. RETIE | UN | 15 | 480000 | 579839.9982 | 380539.3425
12 | 35 | 16.1315 | Transporte de todos los otros materiales y accesorios desde Neva hasta el sitio de la obra | Ton | 1 | 190000 | 229519.9993 | 150630.1564
12 | 35 | 16.1315 | Collarín para transformador 17 a 22 cm. | UN | 4 | 92000 | 111135.9997 | 72936.7073
12 | 35 | 16.1315 | Collarín para transformador 17 a 22 cm. | UN | 2 | 46000 | 55567.9998 | 36468.3537
12 | 35 | 16.1315 | Instalación de acometidas domiciliarias | UN | 15 | 1050000 | 1268399.9961 | 832429.8118
11 | 25 | 6.1315 | Transformadores de distribución | UND | 4 | 13100000 | 15824799.9517 | 10385552.8897
11 | 25 | 6.1315 | Transformador monofásico de 15 KVA 13200/240/120 v. | UN | 2 | 6000000 | 7247999.9779 | 4756741.7816
11 | 25 | 6.1315 | Transformador monofásico de 25 KVA 13200/240-120 V. | UN | 1 | 4100000 | 4952799.9849 | 3250440.2174
11 | 25 | 6.1315 | Transformador monofásico de 15 KVA 13200/240/120 v. | UND | 1 | 3000000 | 3623999.9889 | 2378370.8908
|  |  |  | TOTALES | 35634.53 | 164755301 | 199024403 | 130616404
INVENTARIO SIMPLIFICADO
FECHA RECEPCION MME OBRA |  |  | 2007-09-20 | FECHA HOY | 2026-07-29
CATEGORIA UC | VIDA ÚTIL | VIDA REMANENTE | DESCRIPCIÓN | Unidades | Cantidades | Valor costo directo | Valor Contrato Obra total | Valor contrato MME final
7 | 45 | 26.1315 | Líneas aéreas | Varias | 32071.01 | 77635221 | 93783346.6815 | 61548449.9085
12 | 35 | 16.1315 | Redes de distribución | Varias | 3559.52 | 74020080 | 89416256.3668 | 58682401.2017
11 | 25 | 6.1315 | Transformadores de distribución | UND | 4 | 13100000 | 15824799.9517 | 10385552.8897
|  |  |  | TOTALES | 35634.53 | 164755301 | 199024403 | 130616404
CATEGORIA UC | VIDA ÚTIL | VIDA REMANENTE | DESCRIPCIÓN | CODIGO UNSPSC | DESCRIPCIÓN CODIGO UNSPSC
7 | 45 | 26.1315 | Líneas aéreas | 39122100 | Clase: Equipo de transmisión y distribución eléctrica
12 | 35 | 16.1315 | Redes de distribución | 39122100 | Clase: Equipo de transmisión y distribución eléctrica
11 | 25 | 6.1315 | Transformadores de distribución | 39121001 | Producto: Transformadores de distribución de potencia

## Inventario MME-VDA LOS PINOS
INVENTARIO CATEGORIZADO DETALLADO
FECHA RECEPCION MME OBRA |  |  | 2008-02-25 | FECHA HOY | 2026-07-29
CATEGORIA UC | VIDA ÚTIL | VIDA REMANENTE | DESCRIPCIÓN | Unidades | Cantidades | Valor costo directo | Valor Contrato Obra total | Valor contrato MME final
7 | 45 | 26.5644 | Líneas aéreas | Varias | 39534.147 | 99224520 | 119863220.1799 | 78630415.794 | -6729
7 | 45 | 26.5644 | Aislador tipo disco 6* pasador y horquilla. | UN | 64 | 1516800 | 1832294.4003 | 1201987.318
7 | 45 | 26.5644 | Aislador tipo pin 13.2 Kv. | UN | 23 | 361100 | 436208.8001 | 286153.4946
7 | 45 | 26.5644 | Aislador tipo tensor de 4 1/4" ANSI 54-2 para 13.2 kV | UN | 48 | 530400 | 640723.2001 | 420315.1856
7 | 45 | 26.5644 | Amortiguador tipo Stockbrkfae para cable No.2 AWG | UN | 28 | 459200 | 554713.6001 | 363892.7851
7 | 45 | 26.5644 | Arandela cuadrada de 5/8" x 4" x 4“ | UN | 137 | 321950 | 388915.6001 | 255129.0988
7 | 45 | 26.5644 | Arandela cuadrada plana de 5/8" x 2" x 2" | UN | 172 | 111800 | 135054.4 | 88595.8479
7 | 45 | 26.5644 | Arandela de presión de 1/2** | UN | 44 | 8800 | 10630.4 | 6973.5551
7 | 45 | 26.5644 | Arandela de presión de 5/8" | UN | 169 | 33800 | 40830.4 | 26784.7912
7 | 45 | 26.5644 | Cable de acero galvanizado de 3/8" 1900 Kqrf por Mt. | M | 1932 | 4926600 | 5951332.801 | 3904081.4352
7 | 45 | 26.5644 | Cinta de acero inoxidable bandit de 5/8" x 1 mts. | UN | 204 | 540600 | 653044.8001 | 428398.1699
7 | 45 | 26.5644 | Collarín de 1 salida diámetro de 6“ a 6” | UN | 1 | 10700 | 12925.6 | 8479.2091
7 | 45 | 26.5644 | Collarín de 2 salidas diámetro de 17 a 22 cm. | UN | 5 | 58500 | 70668 | 46358.2925
7 | 45 | 26.5644 | Conductor ACSR No. 1/0 AWG por Mt. | M | 1920 | 5433600 | 6563788.8011 | 4305853.3038
7 | 45 | 26.5644 | Conductor ACSR No. 2 AWG por Mt | M | 9390 | 17089800 | 20644478.4034 | 13542802.5234
7 | 45 | 26.5644 | Conductor ACSR No. 4 AWG por Mt | M | 20200 | 26664000 | 32210112.0054 | 21129871.9987
7 | 45 | 26.5644 | Conectar aluminio ranuras paralelas 2 pernos 4/0-4 AWG | UN | 8 | 20000 | 24160 | 15848.9889
7 | 45 | 26.5644 | Conectar de ranuras páratelas 2 pernos 2/06 AWG | UN | 18 | 63000 | 76104 | 49924.315
7 | 45 | 26.5644 | Corta circuitos moncpolares de 15 kv -100 Amp. | UN | 18 | 2195100 | 2651680.8004 | 1739505.7765
7 | 45 | 26.5644 | Cmceta metálica 2 Mts. 21/2“ x 2 1/2" x 3/16“ | UN | 26 | 1300000 | 1570400.0003 | 1030184.2784
7 | 45 | 26.5644 | Diagonal en V para cruceta metálica 110x40 cm. | UN | 26 | 683800 | 826030.4001 | 541876.9304
7 | 45 | 26.5644 | Espárrago roscado de 5/8" x 12" | UN | 24 | 121200 | 146409.6 | 96044.8727
7 | 45 | 26.5644 | Espigo para extremo de poste 13.2 Kv. | UN | 9 | 92250 | 111438 | 73103.4613
7 | 45 | 26.5644 | Grapa de operación en caliente bimetálica * 4 a 2/0 AWG | UN | 14 | 179200 | 216473.6 | 142006.9405
7 | 45 | 26.5644 | Grapa prensora de 3 pernos de 3/8" a 5/8" | UN | 588 | 4410000 | 5327280.0009 | 3494702.052
7 | 45 | 26.5644 | Grapa retención pera ACSR 2/0 - 6 AWG. | UN | 32 | 489600 | 591436.8001 | 387983.2482
7 | 45 | 26.5644 | Guardacabos galvanizado de 3/8** | UN | 153 | 160650 | 194065.2 | 127307.0033
7 | 45 | 26.5644 | Hebilla bandit de acero Inoxidable de 5/8'* | UN | 174 | 130500 | 157644 | 103414.6526
7 | 45 | 26.5644 | Hilo fusible M.T. 13.2 kv. de 3 Amp. tipo H | UN | 16 | 47200 | 57017.6 | 37403.6138
7 | 45 | 26.5644 | Pararrayos tipo linea de 12 kV - lOkA | UN | 12 | 1561800 | 1886654.4003 | 1237647.543
7 | 45 | 26.5644 | Percha qaNanizada de 2 puestos. | UN | 10 | 114500 | 138316 | 90735.4614
7 | 45 | 26.5644 | Percha galvanizada de 3 puestos. | UN | 92 | 1821600 | 2200492.8004 | 1443525.9088
7 | 45 | 26.5644 | Perno de máquina 1/2" x 1 1/2" | UN | 52 | 44200 | 53393.6 | 35026.2655
7 | 45 | 26.5644 | Perno de máquina 5/8" x W | UN | 23 | 94300 | 113914.4 | 74727.9827
7 | 45 | 26.5644 | Perno de máquina 5/8" x 8" | UN | 132 | 409200 | 494313.6001 | 324270.3129
7 | 45 | 26.5644 | Perno de o¦o de 5/8" x 8“ | UN | 12 | 84000 | 101472 | 66565.7534
7 | 45 | 26.5644 | Pin para cruceta metálica 13.2 Kv. | UN | 14 | 93100 | 112464.8 | 73777.0433
7 | 45 | 26.5644 | Poste de concreto de 10 Mts. 510 Kp. Reforzado Vibrado | UN | 23 | 7434750 | 8981178.0015 | 5891663.5104
7 | 45 | 26.5644 | Tubo galvanizado de 1 Z2"x 3 mts tipo pesado | UN | 42 | 1159200 | 1400313.6002 | 918607.3965
7 | 45 | 26.5644 | Tuerca de op alargado de 5/8" | UN | 16 | 96800 | 116934.4 | 76709.1063
7 | 45 | 26.5644 | Varilla de acero galvanizado 70 mieras 5/8" x 2.44 mts cert RETI | UN | 42 | 1554000 | 1877232.0003 | 1231466.4374
7 | 45 | 26.5644 | Varilla de acídale de 5/3" x 1.60 mts. | UN | 137 | 2911250 | 3516790.0006 | 2307018.4465
7 | 45 | 26.5644 | Vigueta de concreto para anclaje 60 x 15 x 15 Cms. | UN | 137 | 1267250 | 1530838.0003 | 1004231.559
7 | 45 | 26.5644 | Localización y replanteo | Km | 3.147 | 786750 | 950394.0002 | 623459.6008
7 | 45 | 26.5644 | 2.1 Poste de concreto de 10 Mts de 510 Kgs | UN | 23 | 1840000 | 2222720.0004 | 1458106.9786
7 | 45 | 26.5644 | a) Poste de concreto de 10 mts | UN | 23 | 517500 | 625140.0001 | 410092.5877
7 | 45 | 26.5644 | b} Viguetas de concreto para anclaje | UN | 37 | 832500 | 1005660.0002 | 659714.1629
7 | 45 | 26.5644 | Transporte de todos los otros materiales y accesorios al sitio de la obra. | Ton | 5 | 800000 | 966400.0002 | 633959.5559
7 | 45 | 26.5644 | Acarreo. Hincada, plomada y orientación de postes DE1DY12 | UN | 4 | 260400 | 314563.2001 | 206353.8355
7 | 45 | 26.5644 | Acarreo, Hincada, plomada y orientación de postes DE 10 Y12 | UN | 9 | 991800 | 1198094.4002 | 785951.3594
7 | 45 | 26.5644 | Acarreo, Hincada, plomada v orientación de postes DE 10 Y12 | UN | 10 | 1703000 | 2057224.0003 | 1349541.4047
7 | 45 | 26.5644 | a) De un poste de paso | UN | 2 | 58000 | 70064 | 45962.0678
7 | 45 | 26.5644 | b) De un poste tipo retención | UN | 5 | 155000 | 187240 | 122829.664
7 | 45 | 26.5644 | c) De dos postes tipo retención | UN | 9 | 468000 | 565344.0001 | 370866.3402
7 | 45 | 26.5644 | Templete sencillo de MT | UN | 26 | 647400 | 782059.2001 | 513031.7706
7 | 45 | 26.5644 | Templete Doble de MT | UN | 11 | 387200 | 467737.6001 | 306836.4251
7 | 45 | 26.5644 | Tendido y tensionado de conductor ACSR No. 2 para línea de MT | Km | 3147 | 2549070 | 3079276.5605 | 2020009.1065
7 | 45 | 26.5644 | A' Derivación monofásica | UN | 5 | 206000 | 248848 | 163244.5856
7 | 45 | 26.5644 | Instalación de Amortiguadores | UN | 28 | 415800 | 502286.4001 | 329500.4792
12 | 35 | 16.5644 | Redes de distribución | Varias | 13134.465 | 81598975 | 98571561.8164 | 64663062.4428
12 | 35 | 16.5644 | Aislador tipo carrete baja tensión. | UN | 296 | 902800 | 1090582.4002 | 715423.3589
12 | 35 | 16.5644 | Aislador tipo tensor de 3 1V ANSI 54-1 para baja tensión | UN | 96 | 931200 | 1124889.6002 | 737928.9231
12 | 35 | 16.5644 | Cable de cobre aislado No. 2 AWG 800 V. | M | 36 | 437400 | 528379.2001 | 346617.3872
12 | 35 | 16.5644 | Posta de concreto da 8 Mts. 510 Kg. Retoñado Vibrado | UN | 66 | 15345000 | 18536760.0031 | 12160136.7319
12 | 35 | 16.5644 | Localización de apoyos y templetes | Km | 9.465 | 2366250 | 2858430.0005 | 1875133.499
12 | 35 | 16.5644 | a) Poste de concreto de 8 mts x 510 | UN | 66 | 4818000 | 5820144.001 | 3818021.4255
12 | 35 | 16.5644 | Acarreo, Hincada, plomada y orientación de postes de 8 Mts di | UN | 12 | 728400 | 879907.2001 | 577220.1757
12 | 35 | 16.5644 | Acarreo, Hincada, plomada y orientación de postes de 8 Mts di | UN | 5 | 473000 | 571384.0001 | 374828.5874
12 | 35 | 16.5644 | Acarreo, Hincada, plomada y orientación de postes de 8 Mts dí | UN | 49 | 6566000 | 7931728.0013 | 5203223.0552
12 | 35 | 16.5644 | a) Poste de concreto de 8 Mts | UN | 66 | 1485000 | 1793880.0003 | 1176787.4257
12 | 35 | 16.5644 | b) Vigueta de concreto para anótale | UN | 96 | 2160000 | 2609280.0004 | 1711690.801
12 | 35 | 16.5644 | accesorios desde Neiva hasta et sitio de la obra | Ton | 8 | 1280000 | 1546240.0003 | 1014335.2895
12 | 35 | 16.5644 | Vestida de estructuras para baja tensión | UN | 83 | 2407000 | 2907656.0005 | 1907425.8139
12 | 35 | 16.5644 | a) Templete directo a tierra | UN | 96 | 2390400 | 2887603.2005 | 1894271.1531
12 | 35 | 16.5644 | Tendido y tensionado de red de baja trifilar | Km | 7859 | 5462005 | 6598102.0411 | 4328362.8303
12 | 35 | 16.5644 | Tendido y tensionado de red de baja Bifrtar | Km | 1606 | 955570 | 1154328.5602 | 757240.9161
12 | 35 | 16.5644 | Móntale de transformador con todas sus protecciones | UN | 6 | 1927200 | 2328057.6004 | 1527208.5702
12 | 35 | 16.5644 | tastalaclón de protecciones en Baja Tensión | UN | 36 | 1148400 | 1387267.2002 | 910048.9425
12 | 35 | 16.5644 | Instalación de estribos de cobre en Baja Tensión X apoyo | UN | 44 | 475200 | 574041.6001 | 376571.9762
12 | 35 | 16.5644 | Abrazadera galvanizada de 1" con platina para grapa de acometí | UB | 43 | 86000 | 103888 | 68150.6523
12 | 35 | 16.5644 | Adaptador Terminal de 1" | UN | 43 | 17200 | 20777.6 | 13630.1305
12 | 35 | 16.5644 | Alambre de cobre aislado No. 12 AWG por ML | M | 258 | 270900 | 327247.2001 | 214674.5546
12 | 35 | 16.5644 | Alambre de cobre aislado No. 8 AWG por Mt | M | 215 | 580500 | 701244.0001 | 460016.9028
12 | 35 | 16.5644 | Alambre de cobre desnudo No. 8 AWG por Mt. | M | 86 | 223600 | 270108.8 | 177191.6959
12 | 35 | 16.5644 | Cable de Neutro concéntrico 2x8 AWG -PE/PVC | M | 380 | 2736000 | 3305088.0005 | 2168141.6812
12 | 35 | 16.5644 | CABLE DE NEUTRO CONCENTRICO 3X8 | M | 480 | 5760000 | 6958080.0012 | 4564508.8026
12 | 35 | 16.5644 | Caía cal. 18 para contador monofásico, ncxma E.H. o policarbón | UN | 19 | 597550 | 721840.4001 | 473528.1658
12 | 35 | 16.5644 | Caja cal. 18 para contador trifilar, capa antic. gris | UN | 24 | 864000 | 1043712.0002 | 684676.3204
12 | 35 | 16.5644 | Cala de cuatro circuitos | UN | 43 | 786900 | 950575.2002 | 623578.4682
12 | 35 | 16.5644 | Caja de puesta a tierra con lapa para inspección | UN | 43 | 688000 | 831104.0001 | 545205.2181
12 | 35 | 16.5644 | Caja No. 5800 | UN | 86 | 51600 | 62332.8 | 40890.3914
12 | 35 | 16.5644 | Caja octogonal | UN | 43 | 30100 | 36360.8 | 23852.7283
12 | 35 | 16.5644 | Conduleta de 1" | UN | 43 | 111800 | 135054.4 | 88595.8479
12 | 35 | 16.5644 | Conectar bimetálico Al No.2 Cu No. 8 | UN | 110 | 242000 | 292336 | 191772.7657
12 | 35 | 16.5644 | Contador electromecánico monofásico bifílar 15-80 A. 120 V | UN | 19 | 1641600 | 1983052.8003 | 1300885.0087
12 | 35 | 16.5644 | Contador trifilar con neutro Incorporado 15 - 80 amp. 240/120 V. | UN | 24 | 5976000 | 7219008.0012 | 4735677.8827
12 | 35 | 16.5644 | Curva PVC de 1/2" | UN | 86 | 25800 | 31166.4 | 20445.1957
12 | 35 | 16.5644 | Grapa termopiaslica par 14 para sujeción de cable concéntrico | UN | 38 | 148200 | 179025.6 | 117441.0077
12 | 35 | 16.5644 | Grapa termoplastica par 20 para sujeción de cable concéntrico | UN | 48 | 235200 | 284121.6 | 186384.1094
12 | 35 | 16.5644 | Interruptor sencillo para incrustar | UN | 43 | 167700 | 202581.6 | 132893.7719
12 | 35 | 16.5644 | Interruptor termomapnetíco bifásico 2 x 30 AMP. | UN | 24 | 816000 | 985728.0002 | 646638.747
12 | 35 | 16.5644 | Interruptor termomagnético de 15 Amp. | UN | 67 | 670000 | 809360.0001 | 530941.1281
12 | 35 | 16.5644 | Interruptor termomagnetlco de 60 Amp. | UN | 19 | 311600 | 376412.8001 | 246927.247
12 | 35 | 16.5644 | Plafón de loza | UN | 43 | 51600 | 62332.8 | 40890.3914
12 | 35 | 16.5644 | Toma Doble para incrustar | UN | 43 | 193500 | 233748 | 153338.9676
12 | 35 | 16.5644 | Tubo conduit de 112“ x 3 Mts. P.V.C. | UN | 86 | 249400 | 301275.2001 | 197636.8916
12 | 35 | 16.5644 | Tul» galvanizado do 1"x 3 metros Tipo Pesado | UN | 43 | 1892000 | 2285536.0004 | 1499314.3497
12 | 35 | 16.5644 | Varilla de acero galvanizado 70 mieras 5/8* x 2.44 mts cert RETI | UN | 43 | 1591000 | 1921928.0003 | 1260787.0668
12 | 35 | 16.5644 | accesorios desde Neiva hasta el sitio de la obra | Ton | 2 | 320000 | 386560.0001 | 253583.8224
12 | 35 | 16.5644 | Collarín pare transformador 17 a 22 cm. | UN | 12 | 284400 | 343555.2001 | 225372.6221
12 | 35 | 16.5644 | Instalación de acometidas domiciliarias | UN | 43 | 1720000 | 2077760.0003 | 1363013.0452
11 | 25 | 6.5644 | Transformadores de distribución | UND | 6 | 18351000 | 22168008.0037 | 14542239.7633
11 | 25 | 6.5644 | Transformador monofásico do 15 KVA 13200/240/120 v. | UN | 6 | 18351000 | 22168008.0037 | 14542239.7633
|  |  |  | TOTALES | 52674.612 | 199174495 | 240602790 | 157835718
INVENTARIO SIMPLIFICADO
FECHA RECEPCION MME OBRA |  |  | 2008-02-25 | FECHA HOY | 2026-07-29
CATEGORIA UC | VIDA ÚTIL | VIDA REMANENTE | DESCRIPCIÓN | Unidades | Cantidades | Valor costo directo | Valor Contrato Obra total | Valor contrato MME final
7 | 45 | 26.5644 | Líneas aéreas | Varias | 39534.147 | 99224520 | 119863220.1799 | 78630415.794
12 | 35 | 16.5644 | Redes de distribución | Varias | 13134.465 | 81598975 | 98571561.8164 | 64663062.4428
11 | 25 | 6.5644 | Transformadores de distribución | UND | 6 | 18351000 | 22168008.0037 | 14542239.7633
|  |  |  | TOTALES | 52674.612 | 199174495 | 240602790 | 157835718
CATEGORIA UC | VIDA ÚTIL | VIDA REMANENTE | DESCRIPCIÓN | CODIGO UNSPSC | DESCRIPCIÓN CODIGO UNSPSC
7 | 45 | 26.5644 | Líneas aéreas | 39122100 | Clase: Equipo de transmisión y distribución eléctrica
12 | 35 | 16.5644 | Redes de distribución | 39122100 | Clase: Equipo de transmisión y distribución eléctrica
11 | 25 | 6.5644 | Transformadores de distribución | 39121001 | Producto: Transformadores de distribución de potencia

## Inventario MME-VDA MARSELLA
INVENTARIO CATEGORIZADO DETALLADO
FECHA RECEPCION MME OBRA |  |  | 2007-08-27 | FECHA HOY | 2026-07-29
CATEGORIA UC | VIDA ÚTIL | VIDA REMANENTE | DESCRIPCIÓN | Unidades | Cantidades | Valor costo directo | Valor Contrato Obra total | Valor contrato MME final
7 | 45 | 26.0658 | Líneas aéreas | Varias | 56959.32 | 186684888 | 222835480.867 | 146995197.6586 | -6911
7 | 45 | 26.0658 | Aislador tipo disco 5 in pasador y horquilla | UN | 129 | 3058848 | 3651178.5838 | 2408528.9987
7 | 45 | 26.0658 | Aislador tipo pin 13.2 kV | UN | 51 | 798813 | 953499.1337 | 628983.2888
7 | 45 | 26.0658 | Aislador tipo tensor 4 1/4 in para 13.2 kv | UN | 60 | 700200 | 835790.2205 | 551335.6678
7 | 45 | 26.0658 | Amortiquador tipo Stockbridpe para cable No 2 AWG | M | 64 | 1050240 | 1253613.712 | 826956.2579
7 | 45 | 26.0658 | Arandela cuadrada de 5/8 4x4 | M | 142 | 334410 | 399166.8204 | 263313.5685
7 | 45 | 26.0658 | Arandela cuadrada plana 5/8x2x2 | M | 162 | 101250 | 120856.555 | 79723.988
7 | 45 | 26.0658 | Arandela de presión de 1/2 | UN | 45 | 9450 | 11279.9451 | 7440.9055
7 | 45 | 26.0658 | Arandela de presión de 5/8 | M | 352 | 80960 | 96637.4982 | 63747.6945
7 | 45 | 26.0658 | Cable de acero galvanizado de 3/8 1900 kgf/m | UN | 2589 | 6563115 | 7834029.3244 | 5167779.7652
7 | 45 | 26.0658 | Cinta de acero inoxidable bandit de 5/8 por m | UN | 207 | 550620 | 657244.8032 | 433556.763
7 | 45 | 26.0658 | Collarín de una salida diámetro de 6 a 8 in | UN | 2 | 21200 | 25305.2737 | 16692.8251
7 | 45 | 26.0658 | Collarín de 2 salidas de 17 a 22 cm | UN | 11 | 128150 | 152965.6052 | 100904.9783
7 | 45 | 26.0658 | Conductor ACSR No 1/0 AWG | UN | 1210 | 3466650 | 4137949.3971 | 2729631.2381
7 | 45 | 26.0658 | Conductor ACSR No 2 AWG | UN | 25524 | 46964160 | 56058534.1922 | 36979458.0377
7 | 45 | 26.0658 | Conductor ACSR No 4 AWG | UN | 23222 | 31698030 | 37836194.634 | 24958946.7854
7 | 45 | 26.0658 | Conectar Al ranuras paralelas 2 pernos 4/0-4 AWG | UN | 77 | 196350 | 234372.1934 | 154605.4818
7 | 45 | 26.0658 | Conectar bimetálico Al No 1/0 ■ Cu No 2 | UN | 466 | 4259240 | 5084020.478 | 3353714.5528
7 | 45 | 26.0658 | Cortacircuitos monopolares de 15 kV -100 A | UN | 20 | 2438800 | 2911061.3963 | 1920304.8082
7 | 45 | 26.0658 | Cruceta metálica de 2 m 2 1/2 x 2 1/2 x 3/16 | UN | 39 | 1949220 | 2326676.6832 | 1534810.7833
7 | 45 | 26.0658 | Cruceta metálica de 4 m 3 in x 3 in x 1/4 | UN | 8 | 1448800 | 1729352.8584 | 1140781.3704
7 | 45 | 26.0658 | Espárrago roscado de 5/8 x 12 in | UN | 55 | 278850 | 332847.9049 | 219565.7683
7 | 45 | 26.0658 | Espigo para extremo de poste 13,2 kV | UN | 21 | 215250 | 256932.0836 | 169487.2929
7 | 45 | 26.0658 | Grapa de operación en caliente bimetálica 4 a 2/0 AWG | UN | 20 | 255600 | 305095.6589 | 201258.7785
7 | 45 | 26.0658 | Grapa prensora de 3 pernos de 3/8 a 5/8 | UN | 584 | 4391680 | 5242106.8202 | 3457997.466
7 | 45 | 26.0658 | Grapa de retenstón para ACSR 2/0 ■ 6 AWG | UN | 63 | 963270 | 1149802.4074 | 758476.305
7 | 45 | 26.0658 | Guardacabos galvanizados de 3/8 | UN | 146 | 159140 | 189956.6634 | 125306.4241
7 | 45 | 26.0658 | Hebilla bandit de acero inoxidable de 5/8 | UN | 164 | 124640 | 148775.9113 | 98141.2134
7 | 45 | 26.0658 | Hilo fusible de 1/2 tensión de 13,2 kV de 7 A tipo H | UN | 18 | 52200 | 62308.2684 | 41102.1449
7 | 45 | 26.0658 | Para rayos tipo línea de 12 kV -10 kA | UN | 27 | 3756240 | 4483617.0491 | 2957653.6546
7 | 45 | 26.0658 | Percha galvanizada de 3 puestos | UN | 111 | 2195580 | 2620743.0624 | 1728794.0097
7 | 45 | 26.0658 | Perno de máquina de 1/2 x 1 1/2 | UN | 74 | 62160 | 74196.9724 | 48944.6231
7 | 45 | 26.0658 | Perno de máquina de 5/8 x10 in | UN | 59 | 243316 | 290432.9239 | 191586.3887
7 | 45 | 26.0658 | Perno de máquina de 5/8 x 2 in | UN | 6 | 12540 | 14968.3081 | 9873.9635
7 | 45 | 26.0658 | Perno de máquina de 5/8 x 8 in | UN | 120 | 373200 | 445468.3095 | 293856.7141
7 | 45 | 26.0658 | Perno de ojo de 5/8 por 10 in | UN | 18 | 109260 | 130417.6514 | 86031.0412
7 | 45 | 26.0658 | Pin para cruceta metálica de 13,2 kV | UN | 30 | 199200 | 237774.0816 | 156849.5645
7 | 45 | 26.0658 | Poste de concreto de 10 m 510 kg | UN | 36 | 11637180 | 13890661.5796 | 9163085.4142
7 | 45 | 26.0658 | Poste de concreto de 8 m 510 kg | UN | 65 | 15115750 | 18042839.225 | 11902102.4295
7 | 45 | 26.0658 | Tubo galvanizado de 1/2 x 3 m tipo pesado | UN | 56 | 1548400 | 1848239.8992 | 1219206.1526
7 | 45 | 26.0658 | Tuerca de ojo alargado de 5/8 | UN | 61 | 369050 | 440514.6828 | 290589.0149
7 | 45 | 26.0658 | Varilla de acero galvanizado 70 mieras x 2,44 m | UN | 111 | 4109220 | 4904949.8569 | 3235589.1931
7 | 45 | 26.0658 | Varilla de anclaje de 5/8 x 1,80 m | UN | 142 | 3018920 | 3603518.7267 | 2377089.7948
7 | 45 | 26.0658 | Vigueta de concreto para anclaje 60 x 15 x 15 | UN | 142 | 1314210 | 1568700.1795 | 1034805.5527
7 | 45 | 26.0658 | Torre Metálica de 7 m | UN | 3 | 1092057 | 1303528.3645 | 859882.8555
7 | 45 | 26.0658 | Torre Metálica de 9 m | UN | 2 | 1048500 | 1251536.7698 | 825586.1864
7 | 45 | 26.0658 | Diagonal Recta metálica de 68 cm | UN | 76 | 959880 | 1145755.9509 | 755807.0278
7 | 45 | 26.0658 | Transporte de todos los otros materiales y accesorios desde Neiva hasta el sitio de la obra | UN | 3 | 526200 | 628095.9926 | 414328.5182
7 | 45 | 26.0658 | Localización y replanleo | Km | 6.66 | 1999998 | 2387287.5884 | 1574793.2491
7 | 45 | 26.0658 | 2,2 Poste de concreto de 10 Mts de 510 Kgs | UN | 36 | 2909880 | 3473363.6772 | 2291231.981
7 | 45 | 26.0658 | 2.3 Torre metalice de 9 mts | UN | 2 | 72190 | 86169.2317 | 56842.2192
7 | 45 | 26.0658 | b) Poste de concreto de 10 mts | UN | 36 | 1068480 | 1275385.7966 | 841318.3867
7 | 45 | 26.0658 | c) Torre metálica de 9 mts | UN | 2 | 59360 | 70854.7665 | 46739.9104
7 | 45 | 26.0658 | d) Viguetas de concreto para anclaje | UN | 56 | 1662080 | 1983933.4614 | 1308717.4904
7 | 45 | 26.0658 | accesorios el sitio de la obra. | Ton | 6 | 1052400 | 1256191.9852 | 828657.0363
7 | 45 | 26.0658 | Acarreo, Hincada, plomada y orientación de postes DE 10 Y 12 Mts distancia mayores a 500 mts | UN | 36 | 7211520 | 8607994.7027 | 5678332.1841
7 | 45 | 26.0658 | Acarreo, Hincada, plomada y orientación de pesies de torres metalice de 9 mts | UN | 2 | 128800 | 153741.4744 | 101416.7867
7 | 45 | 26.0658 | a} De un poste | UN | 8 | 297520 | 355133.2568 | 234266.478
7 | 45 | 26.0658 | bj De un poste tipo retención | UN | 15 | 669450 | 799085.6371 | 527123.1974
7 | 45 | 26.0658 | d) De dos postes tipo retención | UN | 4 | 223160 | 266373.8155 | 175715.6064
7 | 45 | 26.0658 | a) De un poste de paso | UN | 2 | 63780 | 76130.6773 | 50220.2069
7 | 45 | 26.0658 | b) De un poste tipo retención | UN | 13 | 483470 | 577091.5423 | 380683.0267
7 | 45 | 26.0658 | a) Templete sencillo de M.T. | UN | 52 | 1450800 | 1731740.1484 | 1142356.1652
7 | 45 | 26.0658 | b) Templete Doble de M.T. | UN | 4 | 148760 | 177566.6284 | 117133.239
7 | 45 | 26.0658 | Tendido y tensionado de conductor ACSR No. 2 para línea de M.T. Trifásica | Km | 4.03 | 3533101 | 4217268.3002 | 2781954.5835
7 | 45 | 26.0658 | Tendido y tensionado de conductor ACSR No. 2 para línea de M.T. Bifásica | Km | 2.63 | 2126750 | 2538584.4779 | 1674597.4458
7 | 45 | 26.0658 | A - Derivación trifásica | UN | 4 | 223160 | 266373.8155 | 175715.6064
7 | 45 | 26.0658 | B - Derivación monofásica | UN | 4 | 178520 | 213089.5032 | 140566.186
7 | 45 | 26.0658 | D - Protecciones intermedias Monofásicas | UN | 7 | 223230 | 266457.3706 | 175770.7243
7 | 45 | 26.0658 | Instalación de amortiguadores | UN | 64 | 948480 | 1132148.3981 | 746830.6973
12 | 35 | 16.0658 | Redes de distribución | Varias | 4973.122 | 94364042 | 112637165.7658 | 74302002.4505
12 | 35 | 16.0658 | Aislador tipo carreto baja tensión | UN | 358 | 1096196 | 1308468.8611 | 863141.8934
12 | 35 | 16.0658 | Aislador tipo tensor 3 1/2 in para baja tensión | UN | 86 | 835920 | 997791.7182 | 658201.2446
12 | 35 | 16.0658 | Cable de Cu aislado No 2 AWG 600 V | UN | 60 | 728400 | 869451.0091 | 573540.2749
12 | 35 | 16.0658 | Cable de Cu desnudo No 4 AWG | UN | 178 | 1326100 | 1582892.6184 | 1044167.708
12 | 35 | 16.0658 | Abrazadera galvanizada de 1 in para grapa acometida | UN | 52 | 109200 | 130346.0327 | 85983.7974
12 | 35 | 16.0658 | Adaptador terminal de 1 in | UN | 52 | 21320 | 25448.5111 | 16787.3128
12 | 35 | 16.0658 | Alambre de Cu aislado No 12 AWG por m | M | 312 | 343200 | 409658.9598 | 270234.7918
12 | 35 | 16.0658 | Alambre de Cu aislado No 8 AWG por m | M | 416 | 1164800 | 1390357.6818 | 917160.5054
12 | 35 | 16.0658 | Alambre de Cu desnudo No 8 AWG por m | M | 104 | 282880 | 337658.2942 | 222738.9799
12 | 35 | 16.0658 | Cable de neutro concéntrico 3x8 | M | 1160 | 14036000 | 16754001.0493 | 11051910.0739
12 | 35 | 16.0658 | Caja elbre 18 para contador trifilar, capa antic. Gris | UN | 52 | 1870440 | 2232641.3311 | 1472779.6152
12 | 35 | 16.0658 | Caja de cuatro circuitos | UN | 52 | 956800 | 1142079.5244 | 753381.8437
12 | 35 | 16.0658 | Caja de puesta a tierra con tapa para inspección | UN | 52 | 816400 | 974491.7681 | 642831.2471
12 | 35 | 16.0658 | Caja No 5800 | UN | 104 | 64480 | 76966.2288 | 50771.3851
12 | 35 | 16.0658 | Caja octogonal | UN | 52 | 37960 | 45310.7637 | 29889.6058
12 | 35 | 16.0658 | Conduleta de 1 in | UN | 52 | 135200 | 161380.8024 | 106456.1301
12 | 35 | 16.0658 | Conector bimetálico Al No 2 Cu No 8 | UN | 174 | 365400 | 436157.8786 | 287715.0143
12 | 35 | 16.0658 | Contador trifilar con neutro incorporado 15-60 A 240/120 | UN | 52 | 12968800 | 15480143.1183 | 10211599.5559
12 | 35 | 16.0658 | Curva PVC de 1/2 in | UN | 156 | 43680 | 52138.4131 | 34393.519
12 | 35 | 16.0658 | Grapa termoplástica par 20 para sujeción de cable concen | UN | 116 | 566080 | 675698.5547 | 445729.9269
12 | 35 | 16.0658 | Interruptor sencillo para incrustar | UN | 52 | 202280 | 241450.5081 | 159274.7485
12 | 35 | 16.0658 | Interruptor termomagnético bifásico 2x30 A | UN | 52 | 1788800 | 2135192.1543 | 1408496.4905
12 | 35 | 16.0658 | Interruptor termomagnético de 15 A | UN | 104 | 1033760 | 1233942.4426 | 813979.9486
12 | 35 | 16.0658 | Plafón de toza | UN | 52 | 65520 | 78207.6196 | 51590.2784
12 | 35 | 16.0658 | Toma doble para incrustar | UN | 52 | 223600 | 266899.0193 | 176062.0613
12 | 35 | 16.0658 | Tubo conduit de 1/2 por 3 m PVC | UN | 104 | 296400 | 353796.3744 | 233384.5929
12 | 35 | 16.0658 | Tubo galvanizado 1 in por 3 m tipo pesado | UN | 52 | 2252120 | 2688231.75 | 1773313.4594
12 | 35 | 16.0658 | Varilla de acero galvanizada 70 mieras 5/8 x 2,44 | UN | 52 | 1925040 | 2297814.3474 | 1515771.5139
12 | 35 | 16.0658 | Instalación de acometidas domiciliarias | UN | 52 | 3068000 | 3662102.8227 | 2415735.2598
12 | 35 | 16.0658 | Localización de apoyos y templetes | Km | 11.061 | 3321618 | 3964832.6772 | 2615433.4166
12 | 35 | 16.0658 | a) Poste de concreto de B mis x 510 | UN | 65 | 4875000 | 5819019.3157 | 3838562.3832
12 | 35 | 16.0658 | b) Torre metalice de 7 mts | UN | 3 | 108300 | 129271.7522 | 85275.1397
12 | 35 | 16.0658 | Acarreo, Hincada, plomada y orientación de postes de 8 Mts distancia mayores a 500 mts | UN | 65 | 11186500 | 13352709.6565 | 8808221.1486
12 | 35 | 16.0658 | Acarreo, Hincada, plomada y orientación de postes de torres metalice de 7 mis | UN | 3 | 128850 | 153801.1567 | 101456.1565
12 | 35 | 16.0658 | a) Poste de concreto de 8 Mts | UN | 65 | 1929200 | 2302779.9105 | 1519047.0871
12 | 35 | 16.0658 | b) Torre metálica de 7 mts | UN | 3 | 89040 | 106282.1497 | 70109.8656
12 | 35 | 16.0658 | c) Vigueta de concreto para anclaje | UN | 86 | 2552480 | 3046754.9586 | 2009816.146
12 | 35 | 16.0658 | accesorios desde Neiva hasta el sitio de la obra | Ton | 10 | 1754000 | 2093653.3087 | 1381095.0605
12 | 35 | 16.0658 | Vestida de estructuras para baja tensión | UN | 111 | 3539790 | 4225252.5915 | 2787221.4848
12 | 35 | 16.0658 | a) Templete directo a tierra | UN | 86 | 2399400 | 2864031.7838 | 1889281.3502
12 | 35 | 16.0658 | Tendido y tensionado de red de baja trifílai | Km | 11.061 | 7604438 | 9076999.3041 | 5987714.8004
12 | 35 | 16.0658 | Instalación de protecciones en Baja Tensión | UN | 56 | 1820000 | 2172433.8779 | 1433063.2897
|  |  | Collarín para transformador 17 a 22 cm | UN | 14 | 332150 | 396469.1827 | 261534.0504
|  |  | Montaje de transformador con todas sus protecciones | UN | 7 | 2250500 | 2686298.0451 | 1772037.8756
12 | 35 | 16.0658 | Instalación de estribos de cobre en Baja Tensión X apoyo | UN | 165 | 1848000 | 2205855.9375 | 1455110.4173
11 | 25 | 6.0658 | Transformadores de distribución | UND | 7 | 21409500 | 25555342.3672 | 16857784.8908
11 | 25 | 6.0658 | Transformador monofásico de 15 KVA 13200/240/120 | UN | 7 | 21409500 | 25555342.3672 | 16857784.8908
|  |  |  | TOTALES | 61939.442 | 302458430 | 361027989 | 238154985
INVENTARIO SIMPLIFICADO
FECHA RECEPCION MME OBRA |  |  | 2007-08-27 | FECHA HOY | 2026-07-29
CATEGORIA UC | VIDA ÚTIL | VIDA REMANENTE | DESCRIPCIÓN | Unidades | Cantidades | Valor costo directo | Valor Contrato Obra total | Valor contrato MME final
7 | 45 | 26.0658 | Líneas aéreas | Varias | 56959.32 | 186684888 | 222835480.867 | 146995197.6586
12 | 35 | 16.0658 | Redes de distribución | Varias | 4973.122 | 94364042 | 112637165.7658 | 74302002.4505
11 | 25 | 6.0658 | Transformadores de distribución | UND | 7 | 21409500 | 25555342.3672 | 16857784.8908
|  |  |  | TOTALES | 61939.442 | 302458430 | 361027989 | 238154985
CATEGORIA UC | VIDA ÚTIL | VIDA REMANENTE | DESCRIPCIÓN | CODIGO UNSPSC | DESCRIPCIÓN CODIGO UNSPSC
7 | 45 | 26.0658 | Líneas aéreas | 39122100 | Clase: Equipo de transmisión y distribución eléctrica
12 | 35 | 16.0658 | Redes de distribución | 39122100 | Clase: Equipo de transmisión y distribución eléctrica
11 | 25 | 6.0658 | Transformadores de distribución | 39121001 | Producto: Transformadores de distribución de potencia

## Inventario MME-VDA SAN MIGUEL
INVENTARIO CATEGORIZADO DETALLADO
FECHA RECEPCION MME OBRA |  |  | 2007-10-16 | FECHA HOY | 2026-07-29
CATEGORIA UC | VIDA ÚTIL | VIDA REMANENTE | DESCRIPCIÓN | Unidades | Cantidades | Valor costo directo | Valor Contrato Obra total | Valor contrato MME final
7 | 45 | 26.2027 | Líneas aéreas | Varias | 16924.88 | 48159504 | 58176267.6846 | 40430406.5223 | -6861
7 | 45 | 26.2027 | Aislador tipo disco 6" pasador y horquilla. | UN | 16 | 379200 | 458070.3469 | 318342.3599
7 | 45 | 26.2027 | Aislador tipo pin 13.2 Kv. | UN | 4 | 62400 | 75378.6647 | 52385.4516
7 | 45 | 26.2027 | Aislador tipo tensor de 4 1/4" ANSI 54-2 para 13.2 kV | UN | 10 | 114000 | 137711.022 | 95704.1905
7 | 45 | 26.2027 | Amortiguador tipo Stockbridge para cable No.2 AWG | UN | 4 | 65600 | 79244.2372 | 55071.885
7 | 45 | 26.2027 | Arandela cuadrada de 5/8" x 4" x 4" | UN | 50 | 105000 | 126839.0992 | 88148.5965
7 | 45 | 26.2027 | Arandela cuadrada plana de 5/8" x 2" x 2" | UN | 90 | 56250 | 67949.5174 | 47222.4624
7 | 45 | 26.2027 | Arandela de presión de 1/2" | UN | 8 | 1600 | 1932.7863 | 1343.2167
7 | 45 | 26.2027 | Arandela de presión de 5/8" | UN | 80 | 17600 | 21260.649 | 14775.3838
7 | 45 | 26.2027 | Cable de acero galvanizado de 3/8" 1900 Kgrf por Mt | M | 920 | 2300000 | 2778380.2689 | 1930874.0182
7 | 45 | 26.2027 | Cinta de acero inoxidable bandit de 5/8" x 1 mts. | UN | 80 | 212000 | 256094.1813 | 177976.2138
7 | 45 | 26.2027 | Collarín de 2 salidas diámetro de 17 a 22 cm. | UN | 6 | 70800 | 85525.7926 | 59437.3393
7 | 45 | 26.2027 | Conductor ACSR No. 2 AWG por Mt. | M | 3000 | 5460000 | 6595633.1601 | 4583727.017
7 | 45 | 26.2027 | Conductor ACSR No. 4 AWG por Mt. | M | 11650 | 15378000 | 18576492.0763 | 12909991.5875
7 | 45 | 26.2027 | Conector aluminio ranuras paralelas 2 pernos 4/0-4 AWG | UN | 1 | 2500 | 3019.9786 | 2098.7761
7 | 45 | 26.2027 | Conectar Bimetálico Al 1/0 Cu 2 | UN | 25 | 212500 | 256698.177 | 178395.9691
7 | 45 | 26.2027 | Conector de compresión ranura paralela - aluminio tipo DB | UN | 110 | 1004300 | 1213185.7844 | 843120.3376
7 | 45 | 26.2027 | Cortacircuitos monopolares de 15 kv -100 Amp. | UN | 10 | 1220000 | 1473749.534 | 1024202.7401
7 | 45 | 26.2027 | Cruceta metálica 2 Mts. 2 1/2" x 2 1/2" x 3/16" | UN | 12 | 598800 | 723345.2631 | 502698.8531
7 | 45 | 26.2027 | Diagonal en V para cruceta metálica 110x40 cm. | UN | 12 | 300000 | 362397.4264 | 251853.1328
7 | 45 | 26.2027 | Espárrago roscado de 5/8" x 12" | UN | 16 | 96000 | 115967.1764 | 80593.0025
7 | 45 | 26.2027 | Grapa de operación en caliente bimetálica - 4 a 2/0 AWG | UN | 10 | 125000 | 150998.9277 | 104938.8053
7 | 45 | 26.2027 | Grapa prensora de 3 pernos de 3/8 a 5/8 | UN | 208 | 1518400 | 1834214.1741 | 1274712.6562
7 | 45 | 26.2027 | Grapa de retenstón para ACSR 2/0 - 6 AWG | UN | 8 | 112000 | 135295.0392 | 94025.1696
7 | 45 | 26.2027 | Guardacabos galvanizados de 3/8 | UN | 53 | 55650 | 67224.7226 | 46718.7561
7 | 45 | 26.2027 | Hebilla bandit de acero inoxidable de 5/8 | UN | 80 | 64000 | 77311.451 | 53728.6683
7 | 45 | 26.2027 | Hilo fusible MT 13,2 kV de 3 Amp tipo H | UN | 10 | 29000 | 35031.7512 | 24345.8028
7 | 45 | 26.2027 | Para rayos tipo línea de 12 kV -10 kA | UN | 12 | 1680000 | 2029425.5877 | 1410377.5437
7 | 45 | 26.2027 | Percha galvanizada de 2 puestos | UN | 23 | 262200 | 316735.3507 | 220119.6381
7 | 45 | 26.2027 | Percha galvanizada de 3 puestos | UN | 34 | 669800 | 809112.654 | 562304.0945
7 | 45 | 26.2027 | Perno de máquina de 1/2 x 1 1/2 | UN | 24 | 20400 | 24643.025 | 17126.013
7 | 45 | 26.2027 | Perno de máquina de 5/8 x 8 in | UN | 116 | 359600 | 434393.7151 | 301887.9552
7 | 45 | 26.2027 | Pin para cruceta metálica de 13,2 kV | UN | 6 | 39600 | 47836.4603 | 33244.6135
7 | 45 | 26.2027 | Poste de concreto de 10 m 510 kg | UN | 2 | 638000 | 770698.5268 | 535607.6624
7 | 45 | 26.2027 | Tubo galvanizado de 1/2 x 3 m tipo pesado | UN | 25 | 650000 | 785194.4238 | 545681.7877
7 | 45 | 26.2027 | Tuerca de ojo alargado de 5/8 | UN | 8 | 48000 | 57983.5882 | 40296.5012
7 | 45 | 26.2027 | Varilla de acero galvanizado 70 mieras x 2,44 m | UN | 25 | 875000 | 1056992.4936 | 734571.6373
7 | 45 | 26.2027 | Varilla de anclaje de 5/8 x 1,80 m | UN | 50 | 1050000 | 1268390.9923 | 881485.9648
7 | 45 | 26.2027 | Vigueta de concreto para anclaje 60 x 15 x 15 | UN | 50 | 455000 | 549636.0967 | 381977.2514
7 | 45 | 26.2027 | Torre Metálica de 9 mts y cimentación | UN | 4 | 1617000 | 1953322.1282 | 1357488.3858
7 | 45 | 26.2027 | Torre Metálica de 7 m y cimentación | UN | 21 | 7014000 | 8472851.8288 | 5888326.245
7 | 45 | 26.2027 | Localización y replanleo | UN | 0.94 | 178600 | 215747.2678 | 149936.5651
7 | 45 | 26.2027 | 2,2 Poste de concreto de 10 Mts de 510 Kgs | UN | 2 | 150000 | 181198.7132 | 125926.5664
7 | 45 | 26.2027 | 2.3 Torre metalice de 9 mts | UN | 4 | 144368 | 174395.3055 | 121198.4436
7 | 45 | 26.2027 | b) Poste de concreto de 10 mts | UN | 2 | 58000 | 70063.5024 | 48691.6057
7 | 45 | 26.2027 | c) Torre metálica de 9 mts | UN | 4 | 118708 | 143398.2456 | 99656.6056
7 | 45 | 26.2027 | d) Viguetas de concreto para anclaje | UN | 8 | 224000 | 270590.0784 | 188050.3392
7 | 45 | 26.2027 | accesorios el sitio de la obra. | UN | 3 | 480000 | 579835.8822 | 402965.0125
7 | 45 | 26.2027 | Acarreo. Hincada, plomada y orientación de postes DE 10 Y 12 Mis distancia entre 200 y 500 mts | UN | 2 | 240000 | 289917.9411 | 201482.5062
7 | 45 | 26.2027 | Acarreo, Hincada, plomada y orientación de pesies de torres metalice de 9 mts | UN | 4 | 257572 | 311144.7664 | 216234.3837
7 | 45 | 26.2027 | b) De un poste tipo retención | UN | 2 | 74368 | 89835.906 | 62432.7126
7 | 45 | 26.2027 | d) De dos postes tipo retención | UN | 2 | 104000 | 125631.1078 | 87309.086
7 | 45 | 26.2027 | a) Templete sencillo de M.T. | UN | 6 | 150000 | 181198.7132 | 125926.5664
7 | 45 | 26.2027 | b) Templete Doble de M.T. | UN | 2 | 70000 | 84559.3995 | 58765.731
7 | 45 | 26.2027 | Tendido y tensionado de conductor ACSR No. 2 para linea de M.T. Bifásica | UN | 0.94 | 733200 | 885699.3101 | 615529.0566
7 | 45 | 26.2027 | B - Derivación monofásica | UN | 2 | 88000 | 106303.2451 | 73876.919
7 | 45 | 26.2027 | D - Protecciones intermedias Monofásicas | UN | 3 | 90000 | 108719.2279 | 75555.9398
7 | 45 | 26.2027 | Instalación de Amortiguadores | UN | 4 | 59488 | 71860.9937 | 49940.7972
12 | 35 | 16.2027 | Redes de distribución | Varias | 1942.46 | 33010353 | 39876223.2371 | 27712536.06
12 | 35 | 16.2027 | Aislador tipo carrete baja tensión. | UN | 148 | 444000 | 536348.191 | 372742.6365
12 | 35 | 16.2027 | Aislador tipo tensor de 3 1/2" ANSI 54-1 para baja tensión | UN | 42 | 407400 | 492135.705 | 342016.5543
12 | 35 | 16.2027 | Cable de cobre aislado No. 2 AWG 600 V. | M | 18 | 217800 | 263100.5316 | 182845.3744
12 | 35 | 16.2027 | Cable de cobre desnudo No. 4 AWG por Mt. | M | 18 | 133200 | 160904.4573 | 111822.791
12 | 35 | 16.2027 | Poste de concreto de 8 m 510 kg | UN | 10 | 2310000 | 2790460.1831 | 1939269.1226
12 | 35 | 16.2027 | Localización de apoyos y templetes | Km | 5.23 | 993700 | 1200381.0753 | 834221.5269
12 | 35 | 16.2027 | a) Poste de concreto de 8 mts x 510 | UN | 10 | 750000 | 905993.566 | 629632.832
12 | 35 | 16.2027 | b) Torre metálica de 7 mis | UN | 21 | 757932 | 915575.3539 | 636291.8288
12 | 35 | 16.2027 | Acarreo, Hincada, plomada y orientación de postes de 8 Mts distancia entre 0 y 200 mts | UN | 10 | 650000 | 785194.4238 | 545681.7877
12 | 35 | 16.2027 | Acarreo, Hincada, plomada y orientación de postes de torres metálica de 7 mts | UN | 21 | 902664 | 1090410.3683 | 757795.8542
12 | 35 | 16.2027 | a) Poste de concreto de 8 Mts | UN | 10 | 280000 | 338237.598 | 235062.924
12 | 35 | 16.2027 | b) Torre metálica de 7 mts | UN | 21 | 623217 | 752840.7896 | 523197.1796
12 | 35 | 16.2027 | c) Vigueta de concreto para anclaje | UN | 42 | 1176000 | 1420597.9114 | 987264.2806
12 | 35 | 16.2027 | Transporte de todos los otros materiales y accesorios desde Nelva hasta el silio de la obra | Ton | 7 | 1120000 | 1352950.3918 | 940251.6958
12 | 35 | 16.2027 | Vestida de estructuras para baja tensión | UN | 57 | 1425000 | 1721387.7753 | 1196302.3808
12 | 35 | 16.2027 | a) Templete directo a tierra | UN | 39 | 975000 | 1177791.6357 | 818522.6816
12 | 35 | 16.2027 | Tendido y tensionado de red de baja trifilar | Km | 4.1 | 2665000 | 3219297.1377 | 2237295.3297
12 | 35 | 16.2027 | Tendido y tensionado de red de baja Bifilar | Km | 1.13 | 655400 | 791717.5775 | 550215.1441
12 | 35 | 16.2027 | Montaje de transformador con todas sus protecciones | UN | 3 | 750000 | 905993.566 | 629632.832
12 | 35 | 16.2027 | Instalación de protecciones en Baja Tensión | UN | 17 | 510000 | 616075.6248 | 428150.3258
12 | 35 | 16.2027 | Instalación de estribos de cobro en Baja Tonsión X apoyo | UN | 25 | 200000 | 241598.2843 | 167902.0885
12 | 35 | 16.2027 | Abrazadera galvanizada de 1" con platina para grapa de ai | UN | 24 | 48000 | 57983.5882 | 40296.5012
12 | 35 | 16.2027 | Adaptador Terminal de 1" | UN | 24 | 9600 | 11596.7176 | 8059.3002
12 | 35 | 16.2027 | Alambre de cobre aislado No. 12 AWG por Mt. | M | 144 | 156960 | 189606.3335 | 131769.5591
12 | 35 | 16.2027 | Alambre de cobre aislado No. B AWG porMt, | M | 72 | 201600 | 243531.0705 | 169245.3052
12 | 35 | 16.2027 | Alambre de cobre desnudo No. 8 AWG por Mt. | M | 72 | 194400 | 234833.5323 | 163200.8301
12 | 35 | 16.2027 | Cable de Neutro concéntrico 2x8 AWG -PE/PVC | M | 340 | 2703000 | 3265200.8117 | 2269196.7266
12 | 35 | 16.2027 | CABLE DE NEUTRO CONCENTRICO 3X8 | M | 140 | 1638000 | 1978689.948 | 1375118.1051
12 | 35 | 16.2027 | Caja cal. 18 para contador monofásico, norma E.H. o pofic | UN | 17 | 510000 | 616075.6248 | 428150.3258
12 | 35 | 16.2027 | Ca¦a cal. 18 para contador inflar, capa antic. gris | UN | 7 | 248500 | 300185.8682 | 208618.345
12 | 35 | 16.2027 | Caja de cuatro circuitos | UN | 24 | 432000 | 521852.294 | 362668.5112
12 | 35 | 16.2027 | Caja de puesta a tierra con tapa para inspección | UN | 24 | 378000 | 456620.7572 | 317334.9473
12 | 35 | 16.2027 | Caja No. 5800 | UN | 48 | 28800 | 34790.1529 | 24177.9007
12 | 35 | 16.2027 | Caja octogonal | UN | 24 | 17280 | 20874.0918 | 14506.7404
12 | 35 | 16.2027 | Conduleta de 1" | UN | 24 | 60000 | 72479.4853 | 50370.6266
12 | 35 | 16.2027 | Conector bimetálico Ai No.2 Cu No. 8 | UN | 55 | 121000 | 146166.962 | 101580.7636
12 | 35 | 16.2027 | Contador electromecánico monofásico bifilar 15-60 A. 120 | UN | 17 | 1666000 | 2012513.7078 | 1398624.3975
12 | 35 | 16.2027 | Contador trififar con neutro Incorporado 15 • 60 amp. 240/1 | UN | 7 | 1743000 | 2105529.0473 | 1463266.7016
12 | 35 | 16.2027 | Curva PVC de 1/2” | UN | 48 | 14400 | 17395.0765 | 12088.9504
12 | 35 | 16.2027 | Grapa termopiastica par 14 para sujeción de cable concen | UN | 34 | 125800 | 151965.3208 | 105610.4137
12 | 35 | 16.2027 | Grapa termopiastica par 20 para sujeción cable concentric | UN | 14 | 67200 | 81177.0235 | 56415.1017
12 | 35 | 16.2027 | Interruptor sencillo para incrustar | UN | 24 | 84000 | 101471.2794 | 70518.8772
12 | 35 | 16.2027 | Interruptor termomagnetico bifásico 2 x 30 AMP. | UN | 7 | 238000 | 287501.9583 | 199803.4854
12 | 35 | 16.2027 | Interruptor termomagnético de 15 Amp. | UN | 31 | 325500 | 393201.2076 | 273260.6491
12 | 35 | 16.2027 | Interruptor termomagnetico de 60 Amp. | UN | 17 | 323000 | 390181.2291 | 271161.873
12 | 35 | 16.2027 | Plafón de loza | UN | 24 | 28800 | 34790.1529 | 24177.9007
12 | 35 | 16.2027 | Toma Doble para Incrustar | UN | 24 | 108000 | 130463.0735 | 90667.1278
12 | 35 | 16.2027 | Tubo condult de 1/2" x 3 Mts. P.V.C. | UN | 48 | 139200 | 168152.4058 | 116859.8536
12 | 35 | 16.2027 | Tubo Galvanizado de 1* x 3 metros Tipo Pesado | UN | 24 | 1008000 | 1217655.3526 | 846226.5262
12 | 35 | 16.2027 | Varilla de acero galvanizado 70 mieras 5/8" x 2.44 mts cert | UN | 24 | 840000 | 1014712.7939 | 705188.7719
12 | 35 | 16.2027 | Transporte de todos tos oíros materiales y accesorios desde Nerva hasta el sitio de la obra | Ton | 1 | 160000 | 193278.6274 | 134321.6708
12 | 35 | 16.2027 | Collarín para transformador 17 a 22 cm | UN | 6 | 126000 | 152206.9191 | 105778.3158
12 | 35 | 16.2027 | Instalación de acometidas domiciliarlas | UN | 24 | 1320000 | 1594548.6761 | 1108153.7843
11 | 25 | 6.2027 | Transformadores de distribución | UND | 3 | 8850000 | 10690724.0782 | 7429667.4177
11 | 25 | 6.2027 | Transformador monofásico de 15kVA 13200/240/120 v | UN | 3 | 8850000 | 10690724.0782 | 7429667.4177
|  |  |  | TOTALES | 18870.34 | 90019857 | 108743215 | 75572610
INVENTARIO SIMPLIFICADO
FECHA RECEPCION MME OBRA |  |  | 2007-10-16 | FECHA HOY | 2026-07-29
CATEGORIA UC | VIDA ÚTIL | VIDA REMANENTE | DESCRIPCIÓN | Unidades | Cantidades | Valor costo directo | Valor Contrato Obra total | Valor contrato MME final
7 | 45 | 26.2027 | Líneas aéreas | Varias | 16924.88 | 48159504 | 58176267.6846 | 40430406.5223
12 | 35 | 16.2027 | Redes de distribución | Varias | 1942.46 | 33010353 | 39876223.2371 | 27712536.06
11 | 25 | 6.2027 | Transformadores de distribución | UND | 3 | 8850000 | 10690724.0782 | 7429667.4177
|  |  |  | TOTALES | 18870.34 | 90019857 | 108743215 | 75572610
CATEGORIA UC | VIDA ÚTIL | VIDA REMANENTE | DESCRIPCIÓN | CODIGO UNSPSC | DESCRIPCIÓN CODIGO UNSPSC
7 | 45 | 26.2027 | Líneas aéreas | 39122100 | Clase: Equipo de transmisión y distribución eléctrica
12 | 35 | 16.2027 | Redes de distribución | 39122100 | Clase: Equipo de transmisión y distribución eléctrica
11 | 25 | 6.2027 | Transformadores de distribución | 39121001 | Producto: Transformadores de distribución de potencia

## Inventario MME- VDA MATAMBO
INVENTARIO CATEGORIZADO DETALLADO
FECHA RECEPCION MME OBRA |  |  | 2007-12-14 | FECHA HOY | 2026-07-29
CATEGORIA UC | VIDA ÚTIL | VIDA REMANENTE | DESCRIPCIÓN | Unidades | Cantidades | Valor costo directo | Valor Contrato Obra total | Valor contrato MME final
7 | 45 | 26.3644 | Líneas aéreas | Varias | 22868.96 | 90510462 | 109336637.9539 | 84764372.8331 | -6802
7 | 45 | 26.3644 | Aislador Upo disco 6" pasador v horquilla. | UN | 76 | 1795196 | 2168596.7652 | 1681227.3376
7 | 45 | 26.3644 | Aislador tipo pin 13.2 Kv. | UN | 33 | 517209 | 624788.4712 | 484373.801
7 | 45 | 26.3644 | Aislador tipo tensor de 41/4“ ANSI 54-2 para 13.2 kV | UN | 61 | 699609 | 845127.6709 | 655194.0715
7 | 45 | 26.3644 | Amortiguador tipo Stockbridge para cable No.2 AWG | UN | 30 | 492450 | 594879.5992 | 461186.635
7 | 45 | 26.3644 | Arandela cuadrada de 5/8“ x 4" x 4" | UN | 81 | 190350 | 229942.7997 | 178265.5619
7 | 45 | 26.3644 | Arandela cuadrada plana de 5/Sh x 2" x 2' | UN | 76 | 47728 | 57655.4239 | 44697.9708
7 | 45 | 26.3644 | Arandela de presión de 1/2" | UN | 38 | 7866 | 9502.128 | 7366.6242
7 | 45 | 26.3644 | Arandela de presión de 5/B" | UN | 168 | 36960 | 44647.6799 | 34613.5811
7 | 45 | 26.3644 | Cable de acero galvanizado de 3/8" 1900 Kqrf por Mt | M | 1407 | 3146052 | 3800430.8111 | 2946323.7596
7 | 45 | 26.3644 | Cinta de acero inoxidable bandlt de 5/8" x 1 mts. | UN | 26 | 69134 | 83513.8719 | 64745.0032
7 | 45 | 26.3644 | Collarín de 2 salidas diámetro de 17 a 22 cm. | UN | 12 | 140400 | 169603.1998 | 131486.6556
7 | 45 | 26.3644 | conductor ACSR No. 1/0 AWG por Mt. | M | 3792 | 9115968 | 11012089.3297 | 8537237.4995
7 | 45 | 26.3644 | conductor ACSR No. 2 AWG por Mt | M | 12300 | 21033000 | 25407863.967 | 19697712.4457
7 | 45 | 26.3644 | Conductor ACSR No. 4 AWO por Mt | M | 3120 | 3828240 | 4624513.914 | 3585202.8095
7 | 45 | 26.3644 | Conectar Bimetálico Al No. 1/0 - Cu No. 2. | UN | 9 | 83520 | 100892.1599 | 78217.7028
7 | 45 | 26.3644 | Conectar de compresión.ranura paralela * aluminio tipo DBH | UN | 102 | 931770 | 1125578.1585 | 872616.2471
7 | 45 | 26.3644 | Cortacircuitos monopolares de 15 kv -100 Amp. | UN | 8 | 975656 | 1178592.4465 | 913716.1286
7 | 45 | 26.3644 | Cruceta metálica 2 Mts. 2 1 V x 2 1/2" x 3/16" | UN | 28 | 1399272 | 1690320.5738 | 1310438.7148
7 | 45 | 26.3644 | Diagonal en V para cruceta metálica 110x40 cm. | UN | 28 | 735980 | 889063.8388 | 689256.0455
7 | 45 | 26.3644 | Espárraqo roscado de 5/8*' x 17* | UN | 17 | 86105 | 104014.8399 | 80638.5932
7 | 45 | 26.3644 | Espigo para extremo de poste 13.2 Kv. | UN | 11 | 112827 | 136295.0158 | 105664.1374
7 | 45 | 26.3644 | Grapa de operación en caliente bimetálica - 4 a 2/0 AWG | UN | 4 | 51152 | 61791.6159 | 47904.5969
7 | 45 | 26.3644 | Grapa prensora de 3 pernos de 3/8" a 5/8" | UN | 408 | 3066936 | 3704858.6832 | 2872230.4672
7 | 45 | 26.3644 | Grapa retención para ACSR 2/0 - 6 AWG. | UN | 38 | 580906 | 701734.4471 | 544026.9741
7 | 45 | 26.3644 | Grapa termoplastrca par 20 para sujeción de cable concéntrico | UN | 34 | 165988 | 200513.5037 | 155450.1922
7 | 45 | 26.3644 | Guardacabos galvanizado de 3/8“ | UN | 102 | 110874 | 133935.7918 | 103835.1243
7 | 45 | 26.3644 | Hebilla bandit de acero inoxidable de 5/8" | UN | 26 | 19656 | 23744.448 | 18408.1318
7 | 45 | 26.3644 | Hito fusibte M.T. 13.2 kv. de 3 Amp. tipo H | UN | 4 | 11728 | 14167.424 | 10983.4437
7 | 45 | 26.3644 | Pararrayos tipo linea de 12 kV * 10kA | UN | 4 | 556500 | 672251.9991 | 521170.3978
7 | 45 | 26.3644 | Percha galvanizada de 3 puestos. | UN | 65 | 1285895 | 1553361.158 | 1204259.4944
7 | 45 | 26.3644 | Perno de máquina 1/2" x 1 1/2' | UN | 56 | 47320 | 57162.5599 | 44315.8728
7 | 45 | 26.3644 | Perno de máquina 5/8" x 10" | UN | 39 | 160680 | 194101.4397 | 150479.1725
7 | 45 | 26.3644 | Perno de máquina 5/8" x 8" | UN | 98 | 304682 | 368055.8555 | 285339.1539
7 | 45 | 26.3644 | Perno de ojo de 5/8" x 10" | UN | 16 | 97232 | 117456.2558 | 91059.1916
7 | 45 | 26.3644 | Pín para cruceta metálica 13.2 Kv. | UN | 24 | 159384 | 192535.8717 | 149265.4496
7 | 45 | 26.3644 | Poste de concreto de 10 Mts. 510 Kq. Reforzado Vibrado | UN | 26 | 8404500 | 10152635.9868 | 7870937.3009
7 | 45 | 26.3644 | Poste de concreto de 8 Mis. 510 Kg, Reforzado Vibrado | UN | 49 | 11392402 | 13762021.5981 | 10669151.27
7 | 45 | 26.3644 | Tubo galvanizado de 11T x 3 mts tipo pesado | UN | 27 | 745200 | 900201.5988 | 697890.7105
7 | 45 | 26.3644 | Tvetea de ojo alargado de 5/8" | UN | 22 | 133056 | 160731.6478 | 124608.8921
7 | 45 | 26.3644 | Varilla de acero galvanizado 70 mieras 5/8" x 2.44 mts ceil. RETIE | UN | 27 | 859923 | 1038786.9826 | 805330.4797
7 | 45 | 26.3644 | Varita de anclaje de 5/3" x 1.80 mts. | UN | 81 | 1721817 | 2079954.9333 | 1612506.8297
7 | 45 | 26.3644 | Vigueta de concreto para anclale 60 x 15 x 15 Cms. | UN | 81 | 749250 | 905093.9988 | 701683.5948
7 | 45 | 26.3644 | Localización y replanteo | Km | 3.1 | 728500 | 880027.9989 | 682250.916
7 | 45 | 26.3644 | 2.2 Poste de concreto de 10 Mts de 510 Kgs | UN | 26 | 2098564 | 2535065.3087 | 1965335.9112
7 | 45 | 26.3644 | b) Roste de concreto do 10 mts | UN | 26 | 771602 | 932095.2148 | 722616.5701
7 | 45 | 26.3644 | d) Viguetas de concreto para anclaje | UN | 40 | 1187080 | 1433992.6381 | 1111717.8001
7 | 45 | 26.3644 | Transporte de todos los otros materiales y accesorios al accesorios el sitio de la obra. | Ton | 4 | 693424 | 837656.1909 | 649401.7285
7 | 45 | 26.3644 | Acarreo, Hincada, plomada y orientación de pestes DE 10 Y12 Mts distancia entre 0 y 200 mts | UN | 3 | 225342 | 272213.1356 | 211036.0822
7 | 45 | 26.3644 | Acarreo, Hincada, plomada y orientación de postes DE 10 Y 12 Mts distancia entre 200 y 500 mts | UN | 13 | 1627470 | 1965983.7574 | 1524149.4829
7 | 45 | 26.3644 | Acaneo, Hincada, plomada y orientación de postes DE 10 Y12 Mts distancia mayores a 500 mts | UN | 10 | 2003040 | 2419672.3169 | 1875876.2867
7 | 45 | 26.3644 | a) De un poste | UN | 2 | 74368 | 89836.5439 | 69646.7208
7 | 45 | 26.3644 | b) De un poste tipo retención | UN | 2 | 89242 | 107804.3359 | 83576.4396
7 | 45 | 26.3644 | el De tres postes tipo retención | UN | 4 | 254980 | 308015.8396 | 238792.5032
7 | 45 | 26.3644 | a) De un poste de paso | UN | 9 | 286848 | 346512.3835 | 268637.3518
7 | 45 | 26.3644 | b) De un poste tipo retención | UN | 2 | 74368 | 89836.5439 | 69646.7208
7 | 45 | 26.3644 | a) Templete sencillo de M.T. | UN | 19 | 529872 | 640085.3752 | 496232.8859
7 | 45 | 26.3644 | t>i Templete Doble de M.T. | UN | 21 | 780864 | 943283.7108 | 731290.5687
7 | 45 | 26.3644 | de M.T. Trifásica | Km | 1.76 | 1543006 | 1863951.2456 | 1445047.7103
7 | 45 | 26.3644 | de M.T. Bifásica | Km | 1.2 | 970543 | 1172415.9425 | 908927.7293
7 | 45 | 26.3644 | A * Derivación trifásica | UN | 1 | 54816 | 66217.7279 | 51335.9866
7 | 45 | 26.3644 | instalación de Amortiguadores | UN | 30 | 446160 | 538961.2793 | 417835.3723
12 | 35 | 16.3644 | Redes de distribución | Varias | 1779.1 | 35811517 | 43260312.4798 | 33538009.9895
12 | 35 | 16.3644 | Aislador tipo carrete baja tensión. | UN | 195 | 595725 | 719635.7991 | 557905.1846
12 | 35 | 16.3644 | Aislador tipo tensor de 3 1/2" ANSI 54-1 para baja tensión | UN | 41 | 398192 | 481015.9354 | 372912.638
12 | 35 | 16.3644 | Cable de cobre aislado No. 2 AWG 600 V. | M | 18 | 223794 | 270343.1516 | 209586.3576
12 | 35 | 16.3644 | Cable de cobre desnudo No. 4 AWG por Mt. | M | 30 | 187500 | 226499.9997 | 175596.4952
12 | 35 | 16.3644 | Localización de apoyos y templetes | Km | 4.05 | 951750 | 1149713.9985 | 891327.8096
12 | 35 | 16.3644 | a) Poste de concreto de 8 mtsx 510 | UN | 49 | 3677450 | 4442359.5942 | 3443985.7668
12 | 35 | 16.3644 | Acarreo, Hincada, plomada y orientación de postes de 8 Mts distancia entre 0 y 200 mte | UN | 20 | 1375480 | 1661579.8378 | 1288157.1585
12 | 35 | 16.3644 | Acarreo, Hincada, plomada y orientación de pastes de 8 Mts distancia entre 200y500mts | UN | 19 | 2177818 | 2630804.1406 | 2039558.4426
12 | 35 | 16.3644 | Acarreo, Hincada, plomada y orientación de postes de 8 Mts distancia mayores a 500 mts | UN | 10 | 1719340 | 2076962.7173 | 1610187.083
12 | 35 | 16.3644 | a) Poste de concreto de 8 Mts | UN | 49 | 1454173 | 1756640.9817 | 1361854.3052
12 | 35 | 16.3644 | cj Vcqueta de concreto para anclaje | UN | 41 | 1216757 | 1469842.4541 | 1139510.7451
12 | 35 | 16.3644 | accesorios desde Neiva hasta el sitio de la obra | Ton | 4 | 693424 | 837656.1909 | 649401.7285
12 | 35 | 16.3644 | Vestida de estructuras para bala tensión | UN | 66 | 1784832 | 2156077.0532 | 1671521.2999
12 | 35 | 16.3644 | a) Templete directo a berra | UN | 41 | 1133814 | 1369647.3102 | 1061833.4113
12 | 35 | 16.3644 | Tendido y tensionado de red de bala trifílar | Km | 4.05 | 2784375 | 3363524.9956 | 2607607.9537
12 | 35 | 16.3644 | Montaje de transformador con todas sus protecciones | UN | 2 | 642454 | 776084.431 | 601667.5772
12 | 35 | 16.3644 | Instalación de protecciones en Baja Tensión | UN | 8 | 254976 | 308011.0076 | 238788.7571
12 | 35 | 16.3644 | Instalación de estribos de cobre en Baja Tensión X apoyo | UN | 51 | 550800 | 665366.3991 | 515832.2643
12 | 35 | 16.3644 | Abrazadera aavanizada de 1" con platina para grapa de acometida. | UN | 34 | 68000 | 82143.9999 | 63682.9956
12 | 35 | 16.3644 | Adaptador Terminal de 1“ | UN | 17 | 6953 | 8399.224 | 6511.5863
12 | 35 | 16.3644 | Alambre de cobre aislado No. 12 AWG por kit. | M | 102 | 111996 | 135291.1678 | 104885.8937
12 | 35 | 16.3644 | Alambre de cobre aislado No. 8 AWG por Mt. | M | 136 | 382024 | 461484.9914 | 357771.0692
12 | 35 | 16.3644 | Alambra de cobre desnudo No. 8 AWG por Mt | M | 34 | 92514 | 111756.9119 | 86640.7155
12 | 35 | 16.3644 | CABLE DE NEUTRO CONCENTRICO 3X8 | M | 340 | 3816500 | 4610331.994 | 3574208.1276
12 | 35 | 16.3644 | Caja cal. 18 para contador trifilar, capa antic. pris | UN | 17 | 611082 | 738187.055 | 572287.2399
12 | 35 | 16.3644 | Caja de cuatro circuitos | UN | 17 | 311423 | 376198.9835 | 291652.1991
12 | 35 | 16.3644 | Caja de puesta a tierra con tapa para Inspección | UN | 17 | 267750 | 323441.9996 | 250751.7951
12 | 35 | 16.3644 | Caía No. 5800 | UN | 34 | 20536 | 24807.488 | 19232.2647
12 | 35 | 16.3644 | Caja octogonal | UN | 17 | 12308 | 14868.064 | 11526.6222
12 | 35 | 16.3644 | Conduleta de 1" | UN | 17 | 43843 | 52962.3439 | 41059.6114
12 | 35 | 16.3644 | Conectar bimetálico Al No.2 Cu No. 8 | UN | 51 | 112455 | 135845.6398 | 105315.754
12 | 35 | 16.3644 | Contador trifilar con neutro Incorporado 15-60 amp. 240/120 V. | UN | 17 | 4234870 | 5115722.9533 | 3966017.758
12 | 35 | 16.3644 | Curva PVC de 1/2“ | UN | 51 | 13974 | 16880.592 | 13086.8556
12 | 35 | 16.3644 | Grapa termoplastica par 20 para sujeción cable concéntrico | UN | 34 | 165988 | 200513.5037 | 155450.1922
12 | 35 | 16.3644 | Interruptor sencillo para incrustar | UN | 17 | 65960 | 79679.6799 | 61772.5057
12 | 35 | 16.3644 | Interruptor tarmomapnetico bifásico 2 x 30 AMP. | UN | 17 | 585650 | 707465.1991 | 548469.7995
12 | 35 | 16.3644 | Interruptor terniomagnético de 15 Amp, | UN | 34 | 339082 | 409611.0555 | 317555.2575
12 | 35 | 16.3644 | Platón de loza | UN | 17 | 21539 | 26019.112 | 20171.5889
12 | 35 | 16.3644 | Toma Doble para incrustar | UN | 17 | 76670 | 92617.3599 | 71802.5775
12 | 35 | 16.3644 | Tubo condult de 1/2' x 3 Mts. P.V.C. | UN | 34 | 98532 | 119026.6558 | 92276.6606
12 | 35 | 16.3644 | Tuto galvanizado de 1" x 3 metros Tipo Pesado | UN | 17 | 736729 | 889968.6308 | 689957.495
12 | 35 | 16.3644 | Varilla de acera (jalvanizado 70 mieras 5/8“ x 2.44 mts eert. RETIE | UN | 17 | 541433 | 654051.0631 | 507059.9317
12 | 35 | 16.3644 | accesorios desde Neiva hasta el sido de la obre | Ton | 1 | 136172 | 164495.7758 | 127527.0717
12 | 35 | 16.3644 | Collarín para transformador 17 a 22 cm. | UN | 4 | 94880 | 114615.0399 | 88856.5091
12 | 35 | 16.3644 | Instalación de acometidas domiciliarias | UN | 17 | 1020000 | 1232159.9984 | 955244.9339
11 | 25 | 6.3644 | Transformadores de distribución | UND | 2 | 6118022 | 7390570.5664 | 5729617.1774
11 | 25 | 6.3644 | Transformador monofásico de 15 KVA 1321X1/240/120 v. | UN | 2 | 6118022 | 7390570.5664 | 5729617.1774
|  |  |  | TOTALES | 24650.06 | 132440001 | 159987521 | 124032000
INVENTARIO SIMPLIFICADO
FECHA RECEPCION MME OBRA |  |  | 2007-12-14 | FECHA HOY | 2026-07-29
CATEGORIA UC | VIDA ÚTIL | VIDA REMANENTE | DESCRIPCIÓN | Unidades | Cantidades | Valor costo directo | Valor Contrato Obra total | Valor contrato MME final
7 | 45 | 26.3644 | Líneas aéreas | Varias | 22868.96 | 90510462 | 109336637.9539 | 84764372.8331
12 | 35 | 16.3644 | Redes de distribución | Varias | 1779.1 | 35811517 | 43260312.4798 | 33538009.9895
11 | 25 | 6.3644 | Transformadores de distribución | UND | 2 | 6118022 | 7390570.5664 | 5729617.1774
|  |  |  | TOTALES | 24650.06 | 132440001 | 159987521 | 124032000
CATEGORIA UC | VIDA ÚTIL | VIDA REMANENTE | DESCRIPCIÓN | CODIGO UNSPSC | DESCRIPCIÓN CODIGO UNSPSC
7 | 45 | 26.3644 | Líneas aéreas | 39122100 | Clase: Equipo de transmisión y distribución eléctrica
12 | 35 | 16.3644 | Redes de distribución | 39122100 | Clase: Equipo de transmisión y distribución eléctrica
11 | 25 | 6.3644 | Transformadores de distribución | 39121001 | Producto: Transformadores de distribución de potencia

## Inventario MME-VDA J_SF_A_SM
INVENTARIO CATEGORIZADO DETALLADO
FECHA RECEPCION MME OBRA |  |  | 2007-12-31 | FECHA HOY | 2026-07-29
CATEGORIA UC | VIDA ÚTIL | VIDA REMANENTE | DESCRIPCIÓN | Unidades | Cantidades | Valor costo directo | Valor Contrato Obra total | Valor contrato MME final
7 | 45 | 26.411 | Líneas aéreas | Varias | 64835.76 | 209612082 | 253211395.1359 | 179634465.675 | -6785
7 | 45 | 26.411 | Aislador tipo disco 6 in pasador y horquilla | UN | 48 | 1017600 | 1229260.8004 | 872068.2058
7 | 45 | 26.411 | Aislador tipo’pin 13,2 kV | UN | 22 | 340824 | 411715.3921 | 292081.146
7 | 45 | 26.411 | Aislador tipo tensor 4 1/4 in para 13.2 kV | UN | 16 | 181392 | 219121.5361 | 155450.2712
7 | 45 | 26.411 | Amortiguador tipo Stockbridge para cable No 2 AWG | UN | 32 | 519232 | 627232.2562 | 444974.1732
7 | 45 | 26.411 | Arandela cuadrada de 5/8 4x4 | UN | 96 | 211200 | 255129.6001 | 180995.288
7 | 45 | 26.411 | Arandela cuadrada plana 5/8x2x2 | UN | 276 | 171120 | 206712.9601 | 146647.3186
7 | 45 | 26.411 | Arandela de presión de 1/2 | UN | 24 | 4800 | 5798.4 | 4113.5293
7 | 45 | 26.411 | Arandela de presión de 5/B | UN | 276 | 60168 | 72682.944 | 51563.0894
7 | 45 | 26.411 | Cable de acero galvanizado de 3/8 1900 kgf/m | M | 1562 | 3670700 | 4434205.6014 | 3145735.8128
7 | 45 | 26.411 | Cinta de acero inoxidable bandit de 5/8 por m | M | 111 | 288600 | 348628.8001 | 247325.9475
7 | 45 | 26.411 | Collarín de una salida diámetro de 6 a 8 in | UN | 131 | 1441000 | 1740728.0005 | 1234915.7671
7 | 45 | 26.411 | Conductor ACSR No 2 AWG | M | 9685 | 17510480 | 21152659.8467 | 15006223.346
7 | 45 | 26.411 | Conductor ACSR No 4 AWG | M | 14270 | 18765050 | 22668180.4072 | 16081371.3501
7 | 45 | 26.411 | Conectar Al ranuras paralelas 1 perno 2/0-6 AWG | UN | 8 | 11864 | 14331.712 | 10167.2732
7 | 45 | 26.411 | Conectar Al ranuras paralelas 2 pernos 4/0-4 AWG | UN | 24 | 59280 | 71610.24 | 50802.0865
7 | 45 | 26.411 | Conectar bimetálico Al No 1/0 - Cu No 2 | UN | 86 | 423120 | 511128.9602 | 362607.6054
7 | 45 | 26.411 | Conectar de compresión ranuras paralelas | UN | 121 | 1086580 | 1312588.6404 | 931183.0494
7 | 45 | 26.411 | Cortacircuitos monopolares de 15 kV -100 A | UN | 20 | 2410400 | 2911763.2009 | 2065677.2832
7 | 45 | 26.411 | Cruceta metálica de 2 m 2 1/2 x 2 1/2 x 3/16 | UN | 21 | 1101450 | 1330551.6004 | 943926.4203
7 | 45 | 26.411 | Cruceta metálica de 4 m 3 in x 3 in x 1/4 | UN | 5 | 910000 | 1099280.0003 | 779856.5913
7 | 45 | 26.411 | Diagonal en V para cruceta metálica 110 x 40cm | UN | 18 | 496080 | 599264.6402 | 425133.2503
7 | 45 | 26.411 | Espárrago roscado de 5/8x12 rn | UN | 11 | 55715 | 67303.72 | 47746.934
7 | 45 | 26.411 | Espigo para extremo de poste 13,2 kV | UN | 8 | 40056 | 48387.648 | 34327.4018
7 | 45 | 26.411 | Grapa de operación en caliente bimetálica 4 a 2/0 AWG | UN | 20 | 252800 | 305382.4001 | 216645.875
7 | 45 | 26.411 | Grapa prensora de 3 pernos de 3/8 a 5/8 | UN | 428 | 3603760 | 4353342.0814 | 3088369.2192
7 | 45 | 26.411 | Grapa de retensión para ACSR 2/0 - 6 AWG | UN | 24 | 362664 | 438098.1121 | 310797.7042
7 | 45 | 26.411 | Guardacabos galvanizados de 3/8 | UN | 107 | 114918 | 138820.944 | 98483.0327
7 | 45 | 26.411 | Hebilla bandit de acero inoxidable de 5/8 | UN | 111 | 81585 | 98554.68 | 69917.1429
7 | 45 | 26.411 | Hilo fusible de 1/2 tensión de 13,2 kV de 3 A tipo H | UN | 16 | 45888 | 55432.704 | 39325.3398
7 | 45 | 26.411 | Para rayos tipo linea de 12 kV -10 kA | UN | 22 | 3124000 | 3773792.0012 | 2677221.9684
7 | 45 | 26.411 | Percha galvanizada de 2 puestos | UN | 30 | 339000 | 409512.0001 | 290518.0049
7 | 45 | 26.411 | Percha galvanizada de 3 puestos | UN | 69 | 1345500 | 1625364.0005 | 1153073.6743
7 | 45 | 26.411 | Perno de máquina de 1/2 x 1 1/2 | UN | 44 | 36740 | 44381.92 | 31485.6386
7 | 45 | 26.411 | Perno de máquina de 5/8 x10 in | UN | 14 | 57008 | 68865.664 | 48855.016
7 | 45 | 26.411 | Perno de máquina de 5/8 x 8 in | UN | 293 | 879000 | 1061832.0003 | 753290.0481
7 | 45 | 26.411 | Perno de ojo de 5/8 por 10 in | UN | 8 | 48056 | 58051.648 | 41183.2839
7 | 45 | 26.411 | Pin para cruceta metálica de 13,2 kV | UN | 14 | 96600 | 116692.8 | 82784.7766
7 | 45 | 26.411 | Poste de concreto de 10 m 510 kg | UN | 15 | 4875000 | 5889000.0019 | 4177803.1677
7 | 45 | 26.411 | Tubo galvanizado de 1/2 x 3 m tipo pesado | UN | 51 | 1293207 | 1562194.0565 | 1108259.3438
7 | 45 | 26.411 | Tuerca de ojo alargado de 5/8 | UN | 8 | 47824 | 57771.392 | 40984.4633
7 | 45 | 26.411 | Varilla de acero galvanizado 70 mieras x 2.44 m | UN | 51 | 1865070 | 2253004.5607 | 1598337.5085
7 | 45 | 26.411 | Varilla de anclaje de 5/8 x 1,80 m | UN | 96 | 2263680 | 2734525.4409 | 1939940.4051
7 | 45 | 26.411 | Vigueta de concreto para anclaje 60 x 15 x 15 | UN | 96 | 961920 | 1161999.3604 | 824351.2663
7 | 45 | 26.411 | Percha Galvanizada de 1 puesto | UN | 39 | 233610 | 282200.8801 | 200200.3278
7 | 45 | 26.411 | Tormento para templete en guitarra | UN | 2 | 33600 | 40588.8 | 28794.7049
7 | 45 | 26.411 | Conedor de ranuras paralelas 2 pernos 2/0 - 6 AWG | UN | 102 | 921060 | 1112640.4804 | 789334.8483
7 | 45 | 26.411 | Hilo fusible de 1/2 tensión de 13.2 kV de 7 A tipo H | UN | 4 | 12080 | 14592.64 | 10352.382
7 | 45 | 26.411 | Localización y replanteo | Km | 2.09 | 620730 | 749841.8402 | 531956.4636
7 | 45 | 26.411 | 2.2 Poste de concreto de 10 Mts de 510 Kgs | UN | 15 | 1176615 | 1421350.9204 | 1008341.7178
7 | 45 | 26.411 | b) Poste de concreto de 10 mts | UN | 15 | 420000 | 507360.0002 | 359933.8114
7 | 45 | 26.411 | d) Viguetas de concreto para anclaje | UN | 16 | 448000 | 541184.0002 | 383929.3988
7 | 45 | 26.411 | Transporte de todos los otros materiales y accesorios al accesorios el sitio de la obra. | Ton | 5 | 856790 | 1035002.3203 | 734256.4053
7 | 45 | 26.411 | Acarreo, Hincada, plomada y orientación de postes DE 10 Y 12 Mts distancia entre 0 y 200 mts | UN | 4 | 296992 | 358766.3361 | 254517.7679
7 | 45 | 26.411 | Acarreo. Hincada, plomada y orientación de postes DE 10 Y 12 Mts distancia entre 200 y 500 mts | UN | 6 | 742488 | 896925.5043 | 636301.2756
7 | 45 | 26.411 | Acarreo. Hincada, plomada y orientación de postes DE 10 Y12 Mts distancia mayores a 500 mts | UN | 5 | 989975 | 1195889.8004 | 848393.9879
7 | 45 | 26.411 | b) De un poste tipo retención | UN | 2 | 86000 | 103888 | 73700.7328
7 | 45 | 26.411 | c) De dos postes de paso | UN | 1 | 43000 | 51944 | 36850.3664
7 | 45 | 26.411 | d) De dos postes tipo retención | UN | 1 | 55130 | 66597.04 | 47245.5977
7 | 45 | 26.411 | b) De un poste tipo retención | UN | 4 | 147020 | 177600.1601 | 125993.9737
7 | 45 | 26.411 | d) De dos postes tipo retención | UN | 2 | 110260 | 133194.08 | 94491.1953
7 | 45 | 26.411 | a) Templete sencillo de M.T. | UN | 16 | 441040 | 532776.3202 | 377964.7813
7 | 45 | 26.411 | Tendido y tensionado de conductor ACSR No. 2 para linea de M.T. Trifásica | Km | 0.525 | 454965 | 549597.7202 | 389898.3012
7 | 45 | 26.411 | Tendido y tensionado de conductor ACSR No. 2 para linea de M.T. Bifásica | Km | 1.565 | 1251003 | 1511211.6245 | 1072091.1377
7 | 45 | 26.411 | B - Derivación monofásica | UN | 2 | 88216 | 106564.928 | 75599.8122
7 | 45 | 26.411 | C - Protecciones intermedias Trifásicas | UN | 1 | 36755 | 44400.04 | 31498.4934
7 | 45 | 26.411 | D - Protecciones intermedias Monofásicas | UN | 3 | 90723 | 109593.384 | 77748.2742
7 | 45 | 26.411 | Instalación de Amortiguadores | UN | 32 | 470400 | 568243.2002 | 403125.8687
7 | 45 | 26.411 | Aislador tipo disco 6 in pasador y horquilla | UN | 28 | 593600 | 717068.8002 | 508706.4534
7 | 45 | 26.411 | Aislador tipo pin 13,2 KV | UN | 16 | 247872 | 299429.3761 | 212422.6516
7 | 45 | 26.411 | Aislador tipo tensor 4 1/4 in para 13,2 kv | UN | 9 | 102033 | 123255.864 | 87440.7776
7 | 45 | 26.411 | Arandela cuadrada de 5/8 4x4 | UN | 54 | 118800 | 143510.4 | 101809.8495
7 | 45 | 26.411 | Arandela cuadrada plana 5/8x2x2 | UN | 151 | 93620 | 113092.96 | 80230.9605
7 | 45 | 26.411 | Arandela de presión de 1/2 | UN | 8 | 1600 | 1932.8 | 1371.1764
7 | 45 | 26.411 | Arandela de presión de 5/8 | UN | 145 | 31610 | 38184.88 | 27089.3042
7 | 45 | 26.411 | Cable de acero galvanizado de 3/8 1900 kgf/m | M | 806 | 1894100 | 2288072.8007 | 1623215.7908
7 | 45 | 26.411 | Cinta de acero inoxidable bandrt de 5/8 por m | M | 42 | 109200 | 131913.6 | 93582.791
7 | 45 | 26.411 | Collarín de una salida diámetro de 6 a 8 in | UN | 69 | 759000 | 916872.0003 | 650451.8163
7 | 45 | 26.411 | Conductor ACSR No 2 AWG | M | 6590 | 11914720 | 14392981.7645 | 10210739.4786
7 | 45 | 26.411 | Conductor ACSR No 4 AWG | M | 2660 | 3497900 | 4225463.2013 | 2997648.759
7 | 45 | 26.411 | Conectar Al ranuras paralelas 2 pernos 4/0-4 AWG | UN | 8 | 19760 | 23870.08 | 16934.0288
7 | 45 | 26.411 | Conectar bimetálico Al No 1/0 - Cu No 2 | UN | 32 | 157440 | 190187.5201 | 134923.7601
7 | 45 | 26.411 | Conectar de compresión ranuras paralelas - aluminio D0H | UN | 61 | 547780 | 661718.2402 | 469439.3886
7 | 45 | 26.411 | Cortacircuitos monopolares de 15 kV -100 A | UN | 12 | 1446240 | 1747057.9206 | 1239406.3699
7 | 45 | 26.411 | Cruceta metálica de 2 m 2 1/2 x 2 1/2 x 3/16 | UN | 8 | 419500 | 506756.0002 | 359505.3187
7 | 45 | 26.411 | Cruceta metálica de 4 m 3 in x 3 in x 1/4 | UN | 2 | 364000 | 439712.0001 | 311942.6365
7 | 45 | 26.411 | Diagonal en V para cruceta metálica 110 x 40cm | UN | 8 | 220480 | 266339.8401 | 188948.1113
7 | 45 | 26.411 | Espárrago roscado de 5/8 x 12 in | UN | 2 | 10130 | 12237.04 | 8681.2607
7 | 45 | 26.411 | Grapa de operación en caliente bimetálica 4 a 2/0 AWG | UN | 12 | 151680 | 183229.4401 | 129987.525
7 | 45 | 26.411 | Grapa prensora de 3 pernos de 3/8 a 5/8 | UN | 220 | 1852400 | 2237699.2007 | 1587479.5052
7 | 45 | 26.411 | Grapa de relensión para ACSR 2/0 - 6 AWG | UN | 14 | 211594 | 255605.5521 | 181332.9402
7 | 45 | 26.411 | Guardacabos galvanizados de 3/8 | UN | 55 | 59070 | 71356.56 | 50622.1196
7 | 45 | 26.411 | Hebilla bandit de acero inoxidable de 5/8 | UN | 42 | 30870 | 37290.96 | 26455.1351
7 | 45 | 26.411 | Hilo fusible de 1/2 tensión de 13,2 kV de 3 A tipo H | UN | 8 | 22944 | 27716.352 | 19662.6699
7 | 45 | 26.411 | Para rayos tipo línea de 12 kV -10 kA | UN | 8 | 1136000 | 1372288.0004 | 973535.2612
7 | 45 | 26.411 | Percha galvanizada de 2 puestos | UN | 15 | 169500 | 204756.0001 | 145259.0024
7 | 45 | 26.411 | Percha galvanizada de 3 puestas | UN | 47 | 916500 | 1107132.0003 | 785426.9955
7 | 45 | 26.411 | Perno de máquina de 1/2 x 1 1/2 | UN | 16 | 13380 | 16163.04 | 11466.4628
7 | 45 | 26.411 | Perno de máquina de 5/8 x10 in | UN | 2 | 8144 | 9837.952 | 6979.288
7 | 45 | 26.411 | Perno de máquina de 5/8 x 8 in | UN | 158 | 474000 | 572592.0002 | 406211.0157
7 | 45 | 26.411 | Pin para cruceta metálica de 13,2 kV | UN | 9 | 62100 | 75016.8 | 53218.785
7 | 45 | 26.411 | Poste de concreto de 10 m 510 kg | UN | 15 | 4875000 | 5889000.0019 | 4177803.1677
7 | 45 | 26.411 | Tubo galvanizado de 1/2 x 3 m tipo pesado | UN | 20 | 507140 | 612625.1202 | 434611.5074
7 | 45 | 26.411 | Tuerca de ojo alargado de 5/8 | UN | 7 | 41846 | 50549.968 | 35861.4054
7 | 45 | 26.411 | Varilla de acero galvanizado 70 mieras x 2.44 m | UN | 20 | 731400 | 883531.2003 | 626799.0229
7 | 45 | 26.411 | Varilla de anclaje de 5/8 x 1,80 m | UN | 54 | 1273320 | 1538170.5605 | 1091216.4778
7 | 45 | 26.411 | Vigueta de concreta para anclaje 60 x 15 x 15 | UN | 54 | 541080 | 653624.6402 | 463697.5873
7 | 45 | 26.411 | Percha galvanizada de 1 puesto. | UN | 9 | 53910 | 65123.28 | 46200.0756
7 | 45 | 26.411 | Poste de concreto de 12 Mts. 510 Kg. Reforzado Vibrado | UN | 2 | 1080000 | 1304640.0004 | 925544.0864
7 | 45 | 26.411 | Tormento para templete en guitarra | UN | 1 | 16800 | 20294.4 | 14397.3525
7 | 45 | 26.411 | Conectar Al ranuras paralelas 1 perno 2/0-6 AWG | UN | 8 | 11884 | 14355.872 | 10184.4129
7 | 45 | 26.411 | Corrector de ranuras paralelas 2 pernos 2/0 - 6 AWG | UN | 44 | 397320 | 479962.5602 | 340497.3856
7 | 45 | 26.411 | Espigo para extremo de poste 13,2 kV | UN | 7 | 35049 | 42339.192 | 30036.4766
7 | 45 | 26.411 | Hilo fusible de 1/2 tensión de 13,2 kV de 7 A tipo H | UN | 4 | 12080 | 14592.64 | 10352.382
7 | 45 | 26.411 | Perno de ojo de 5/8 por 10 in | UN | 7 | 42049 | 50795.192 | 36035.3734
7 | 45 | 26.411 | Localización y replanteo | Km | 1.64 | 487080 | 588392.6402 | 417420.383
7 | 45 | 26.411 | 2.1 Poste de concreto de 12 Mis de 510 Kgs | UN | 2 | 166160 | 200721.2801 | 142396.6717
7 | 45 | 26.411 | 2.2 Poste de concreto de 10 Mts de 510 Kgs | UN | 15 | 1176615 | 1421350.9204 | 1008341.7178
7 | 45 | 26.411 | a) Poste de concreto de 12 mts | UN | 2 | 86230 | 104165.84 | 73897.8394
7 | 45 | 26.411 | b) Poste de concreto de 10 mts | UN | 15 | 420000 | 507360.0002 | 359933.8114
7 | 45 | 26.411 | d) Viguetas de concreto para anclaje | UN | 9 | 252000 | 304416.0001 | 215960.2868
7 | 45 | 26.411 | Transporte de lodos los otros materiales y accesorios al accesorios el sitio de la obra. | Ton | 4 | 685432 | 828001.8563 | 587405.1243
7 | 45 | 26.411 | Acarreo. Hincada, plomada y orientación de postes DE 10 Y 12 Mts distancia entre Q y 200 mts | UN | 4 | 296992 | 358766.3361 | 254517.7679
7 | 45 | 26.411 | Acarreo, Hincada, plomada y orientación de postes DE 10 Y 12 Mts distancia entre 200 y 500 mts | UN | 7 | 866236 | 1046413.0883 | 742351.4882
7 | 45 | 26.411 | Acarreo, Hincada, plomada y orientación de postes DE 10 Y 12 Mts distancia mayores a 500 mts | UN | 6 | 1187970 | 1435067.7605 | 1018072.7855
7 | 45 | 26.411 | b) De un poste tipo retención | UN | 1 | 36755 | 44400.04 | 31498.4934
7 | 45 | 26.411 | c) De dos postes de paso | UN | 2 | 88216 | 106564.928 | 75599.8122
7 | 45 | 26.411 | d) De dos postes tipo retención | UN | 3 | 165390 | 199791.1201 | 141736.793
7 | 45 | 26.411 | a) Templete sencillo de M.T. | UN | 9 | 248085 | 299686.6801 | 212605.1895
7 | 45 | 26.411 | Tendido y tensionado de conductor ACSR No. 2 para linea de M.T. Bif | Km | 1.64 | 1310955 | 1583633.6405 | 1123469.1183
7 | 45 | 26.411 | B - Derivación monofásica | UN | 2 | 88216 | 106564.928 | 75599.8122
7 | 45 | 26.411 | Aislador tipo disco 6 in pasador y horquilla | UN | 76 | 1611200 | 1946329.6006 | 1380774.6592
7 | 45 | 26.411 | Aislador lipo pin 13.2 kV | UN | 20 | 309840 | 374286.7201 | 265528.3146
7 | 45 | 26.411 | Aislador tipo tensor 4 1/4 in para 13.2 kV | UN | 25 | 283425 | 342377.4001 | 242891.0488
7 | 45 | 26.411 | Amortiguador tipo Stackbrrdge para cable No 2 AWG | UN | 40 | 649040 | 784040.3202 | 556217.7165
7 | 45 | 26.411 | Arandela cuadrada de 5/8 4x4 | UN | 71 | 156200 | 188689.6001 | 133861.0984
7 | 45 | 26.411 | Arandela cuadrada plana 5/8x2x2 | UN | 135 | 83700 | 101109.6 | 71729.6667
7 | 45 | 26.411 | Arandela de presión de 1/2 | UN | 28 | 5600 | 6764.8 | 4799.1175
7 | 45 | 26.411 | Arandela de presión de 5/8 | UN | 131 | 28558 | 34498.064 | 24473.7852
7 | 45 | 26.411 | Cable de acero galvanizado de 3/8 1900 kgf/m | M | 1178 | 2768300 | 3344106.4011 | 2372392.3096
7 | 45 | 26.411 | Cinta de acero inoxidable bandit de 5/8 por m | M | 45 | 117000 | 141336 | 100267.276
7 | 45 | 26.411 | Collarín de una salida diámetro de 6 a 8 in | UN | 111 | 1221000 | 1474968.0005 | 1046379.0088
7 | 45 | 26.411 | Conductor ACSR No 2 AWG | M | 8275 | 14961200 | 18073129.6057 | 12821527.9492
7 | 45 | 26.411 | Conductor ACSR No 4 AWG | M | 3650 | 4799750 | 5798098.0018 | 4113315.0265
7 | 45 | 26.411 | Conector Al ranuras paralelas 2 pernos 4/0-4 AWG | UN | 20 | 49400 | 59675.2 | 42335.0721
7 | 45 | 26.411 | Conector bimetálico Al No 1/0 • Cu No 2 | UN | 40 | 196800 | 237734.4001 | 168654.7002
7 | 45 | 26.411 | Conector de compresión ranuras paralelas | UN | 90 | 808200 | 976305.6003 | 692615.4913
7 | 45 | 26.411 | Conector de ranuras paralelas 2 pernos 2/0 - 6 AWG | UN | 70 | 632100 | 763576.8002 | 541700.3861
7 | 45 | 26.411 | Cortacircuitos monopolares de 15 kV -100 A | UN | 18 | 2169360 | 2620586.8808 | 1859109.5548
7 | 45 | 26.411 | Cruceta metálica de 2 m 2 1/2 x 2 1/2 x 3/16 | UN | 21 | 1101450 | 1330551.6004 | 943926.4203
7 | 45 | 26.411 | Diagonal en V para cruceta metálica 110 x 40cm | UN | 19 | 523640 | 632557.1202 | 448751.7643
7 | 45 | 26.411 | Espárrago rascado de 5/8x12 in | UN | 13 | 65845 | 79540.76 | 56428.1948
7 | 45 | 26.411 | Espigo para extremo de poste 13,2 kV | UN | 13 | 65091 | 78629.928 | 55782.0279
7 | 45 | 26.411 | Grapa de operación en caliente bimetálica 4 a 2/0 AWG | UN | 18 | 227520 | 274844.1601 | 194981.2875
7 | 45 | 26.411 | Grapa prensora de 3 pernos de 3/8 a 5/8 | UN | 308 | 2593360 | 3132778.881 | 2222471.3073
7 | 45 | 26.411 | Grapa de retensión para ACSR 2/0 - 6 AWG | UN | 38 | 574218 | 693655.3442 | 492096.365
7 | 45 | 26.411 | Guardacabos galvanizados de 3/8 | UN | 77 | 82698 | 99899.184 | 70870.9675
7 | 45 | 26.411 | Hebilla bandit de acero inoxidable de 5/8 | UN | 45 | 33075 | 39954.6 | 28344.7876
7 | 45 | 26.411 | Hilo fusible de 1/2 tensión de 13,2 kV de 3 A tipo H | UN | 16 | 45888 | 55432.704 | 39325.3398
7 | 45 | 26.411 | Hilo fusible de 1/2 tensión de 13.2 kV de 7 A tipo H | UN | 2 | 6040 | 7296.32 | 5176.191
7 | 45 | 26.411 | Para rayos tipo linea de 12 kV -10 kA | UN | 20 | 2840000 | 3430720.0011 | 2433838.1531
7 | 45 | 26.411 | Percha galvanizada de 2 puestos | UN | 20 | 226000 | 273008.0001 | 193678.6699
7 | 45 | 26.411 | Percha galvanizada de 3 puestos | UN | 23 | 448500 | 541788.0002 | 384357.8914
7 | 45 | 26.411 | Perno de máquina de 1/2 x 1 1/2 | UN | 46 | 38410 | 46399.28 | 32916.804
7 | 45 | 26.411 | Perno de máquina de 5/8 x10 in | UN | 14 | 57008 | 68865.664 | 48855.016
7 | 45 | 26.411 | Perno de máquina de 5/8 x 8 in | UN | 124 | 372000 | 449376.0001 | 318798.5186
7 | 45 | 26.411 | Poste de concreto de 10 m 510 kg | UN | 8 | 2600000 | 3140800.001 | 2228161.6894
7 | 45 | 26.411 | Tubo galvanizado de 1/2 x 3 m tipo pesado | UN | 28 | 709996 | 857675.1683 | 608456.1103
7 | 45 | 26.411 | Tuerca de ojo alargado de 5/8 | UN | 13 | 77714 | 93878.512 | 66599.7529
7 | 45 | 26.411 | Varilla de acero galvanizado 70 mieras x 2.44 rn | UN | 28 | 1023960 | 1236943.6804 | 877518.6321
7 | 45 | 26.411 | Varilla de anclaje de 5/8 x 1,80 m | UN | 71 | 1674180 | 2022409.4406 | 1434747.5912
7 | 45 | 26.411 | Vigueta de concreto para anclaje 60 x 15 x 15 | UN | 71 | 711420 | 859395.3603 | 609676.4573
7 | 45 | 26.411 | Percha galvanizada de 1 puesto. | UN | 18 | 107820 | 130246.56 | 92400.1513
7 | 45 | 26.411 | Tormento para templete en guitarra | UN | 8 | 134400 | 162355.2001 | 115178.8196
7 | 45 | 26.411 | Conectar Al ranuras paralelas 1 perno 2/D-6 AWG | UN | 4 | 5932 | 7165.856 | 5083.6366
7 | 45 | 26.411 | Cruceta metálica de 4 m 3 in x 3 in x 1/4 | UN | 2 | 364000 | 439712.0001 | 311942.6365
7 | 45 | 26.411 | Perno de ojo de 5/8 por 10 in | UN | 13 | 78091 | 94333.928 | 66922.8363
7 | 45 | 26.411 | Pin para cruceta metálica de 13,2 kV | UN | 7 | 48300 | 58346.4 | 41392.3883
7 | 45 | 26.411 | Localización y replanteo | Km | 3.16 | 938520 | 1133732.1604 | 804297.8111
7 | 45 | 26.411 | 2.2 Poste de concreto de 10 Mis de 510 Kgs | UN | 8 | 627528 | 758053.8242 | 537782.2495
7 | 45 | 26.411 | b) Poste de concreto de 10 mts | UN | 8 | 224000 | 270592.0001 | 191964.6994
7 | 45 | 26.411 | d) Viguetas de concreto para anclaje | UN | 24 | 672000 | 811776.0003 | 575894.0982
7 | 45 | 26.411 | Transporte de todos los otros materiales y accesorios al accesorios el sitio de la obra. | Ton | 4 | 685432 | 828001.8563 | 587405.1243
7 | 45 | 26.411 | Acarreo, Hincada, plomada y orientación de postes DE 10 Y 12 Mts distancia entre 0 y 200 mts | UN | 2 | 148496 | 179383.1681 | 127258.8839
7 | 45 | 26.411 | Acarreo, Hincada, plomada y orientación de postes DE 10 Y 12 Mts distanda entre 200 y 500 mts | UN | 3 | 371244 | 448462.7521 | 318150.6378
7 | 45 | 26.411 | Acarreo, Hincada, plomada y orientación de postes D£ 10 Y 12 Mts distancia mayores a 500 mts | UN | 3 | 593985 | 717533.8802 | 509036.3927
7 | 45 | 26.411 | b) De un poste tipo retención | UN | 5 | 183775 | 222000.2001 | 157492.4671
7 | 45 | 26.411 | d) De dos postes tipo retención | UN | 4 | 220520 | 266388.1601 | 188982.3907
7 | 45 | 26.411 | a) Templete sencillo de M.T. | UN | 23 | 633995 | 765865.9602 | 543324.3732
7 | 45 | 26.411 | b) Templete Doble de M.T. | UN | 1 | 36755 | 44400.04 | 31498.4934
7 | 45 | 26.411 | Tendido y tensionado de conductor AC$R No. 2 para linea de M.T. Bifásica | Km | 3.16 | 2525987 | 3051392.297 | 2164733.639
7 | 45 | 26.411 | B - Derivación monofásica | UN | 1 | 44108 | 53282.464 | 37799.9061
7 | 45 | 26.411 | D - Protecciones intermedias Monofásicas | UN | 2 | 60482 | 73062.256 | 51832.1828
7 | 45 | 26.411 | Instalación de Amortiguadores | UN | 40 | 588000 | 710304.0002 | 503907.3359
7 | 45 | 26.411 | Arandela cuadrada de 518 4x4 | UN | 42 | 92400 | 111619.2 | 79185.4385
7 | 45 | 26.411 | Arandela cuadrada plana 5/8x2x2 | UN | 130 | 80600 | 97364.8 | 69073.0124
7 | 45 | 26.411 | Arandela de presión de 5/6 | UN | 130 | 28340 | 34234.72 | 24286.9624
7 | 45 | 26.411 | Cable de acero galvanizado de 3/8 1900 kgf/m | M | 1156 | 2716600 | 3281652.801 | 2328086.1714
7 | 45 | 26.411 | Cinta de acero inoxidable banda de 5/8 por m | M | 63 | 163800 | 197870.4001 | 140374.1864
7 | 45 | 26.411 | Conductor ACSR No 2 AWG | M | 210 | 379680 | 458653.4401 | 325380.1655
7 | 45 | 26.411 | Conductor ACSR No 4 AWG | M | 6279 | 8256885 | 9974317.0831 | 7076028.7812
7 | 45 | 26.411 | Conectar Al ranuras paralelas 2 pernos 4/0-4 AWG | UN | 4 | 9880 | 11935.04 | 8467.0144
7 | 45 | 26.411 | Conectar bimetálico Al No 1/0 - Cu No 2 | UN | 44 | 216480 | 261507.8401 | 185520.1702
7 | 45 | 26.411 | Conectar de compresión ranuras paralelas aluminio tipo DBH | UN | 139 | 1248220 | 1507849.7605 | 1069706.1477
7 | 45 | 26.411 | Grapa prensora de 3 pernos de 3/8 a 5/8 | UN | 328 | 2761760 | 3336206.0811 | 2366787.6259
7 | 45 | 26.411 | Guardacabos galvanizados de 3/8 | UN | 82 | 88068 | 106386.144 | 75472.9783
7 | 45 | 26.411 | Hebilla bandit de acero inoxidable de 5/8 | UN | 63 | 46305 | 55936.44 | 39682.7027
7 | 45 | 26.411 | Percha galvanizada de 2 puestos | UN | 20 | 226000 | 273008.0001 | 193678.6699
7 | 45 | 26.411 | Percha galvanizada de 3 puestos | UN | 40 | 780000 | 942240.0003 | 668448.5068
7 | 45 | 26.411 | Perno de máquina de 5/8 x 8 in | UN | 142 | 426000 | 514608.0002 | 365075.723
7 | 45 | 26.411 | Tubo galvanizada de 1/2 x 3 m tipo pesado | UN | 23 | 583211 | 704518.8882 | 499803.2335
7 | 45 | 26.411 | Varilla de acero galvanizado 70 mieras x 2,44 m | UN | 23 | 841110 | 1016060.8803 | 720818.8764
7 | 45 | 26.411 | Varilla de anclaje de 5/8 x 1,80 m | UN | 42 | 990360 | 1196354.8804 | 848723.9272
7 | 45 | 26.411 | Vigueta de concreto para anclaje 60 x 15 x 15 | UN | 42 | 420840 | 508374.7202 | 360653.679
7 | 45 | 26.411 | Percha galvanizada de 1 puesta. | UN | 3 | 17970 | 21707.76 | 15400.0252
7 | 45 | 26.411 | Poste de concreto de 12 Mis. 510 Kg. Reforzado Vibrado | UN | 2 | 1080000 | 1304640.0004 | 925544.0864
7 | 45 | 26.411 | Tormento para templete en guitarra | UN | 3 | 50400 | 60883.2 | 43192.0574
7 | 45 | 26.411 | Aislador tipo disco 6 in pasador y horquilla | UN | 8 | 169600 | 204876.8001 | 145344.701
7 | 45 | 26.411 | Aislador tipo pin 13,2 kV | UN | 8 | 123936 | 149714.688 | 106211.3258
7 | 45 | 26.411 | Aislador tipo tensor 4 1/4 in para 13.2 kV | UN | 2 | 22674 | 27390.192 | 19431.2839
7 | 45 | 26.411 | Arandela de presión de 1/2 | UN | 11 | 2200 | 2657.6 | 1885.3676
7 | 45 | 26.411 | Collarín de una satida diámetro de 6 a 8 in | M | 92 | 1012000 | 1222496.0004 | 867269.0883
7 | 45 | 26.411 | Conectar Al ranuras paralelas 1 perno 2/0-6 AWG | UN | 4 | 5932 | 7165.856 | 5083.6366
7 | 45 | 26.411 | Conectar de ranuras paralelas 2 pernos 2/0 - 6 AWG | UN | 50 | 451500 | 545412.0002 | 386928.8472
7 | 45 | 26.411 | Cortacircuitos monopolares de 15 kV -100 A | UN | 4 | 482080 | 582352.6402 | 413135.4566
7 | 45 | 26.411 | Cruceta metálica de 2 m 2 1/2 x 2 1/2 x 3/16 | UN | 7 | 367150 | 443517.2001 | 314642.1401
7 | 45 | 26.411 | Diagonal en V para cruceta metálica 110 x 40cm | UN | 7 | 192920 | 233047.3601 | 165329.5974
7 | 45 | 26.411 | Espárrago roscado de 5/8 x 12 in | UN | 4 | 20260 | 24474.08 | 17362.5215
7 | 45 | 26.411 | Espigo para extremo de poste 13,2 kV | UN | 3 | 15021 | 18145.368 | 12872.7757
7 | 45 | 26.411 | Grapa de operación en caliente bimetálica 4 a 2/0 AWG | UN | 4 | 50560 | 61076.48 | 43329.175
7 | 45 | 26.411 | Grapa de retensión para ACSR 2/0 - 6 AWG | UN | 4 | 60444 | 73016.352 | 51799.6174
7 | 45 | 26.411 | Hilo fusible de 1/2 tensión de 13,2 kV de 3 A tipo H | UN | 2 | 5736 | 6929.088 | 4915.6675
7 | 45 | 26.411 | Hilo fusible de 1/2 tensión de 13,2 kV de 7 A tipo H | UN | 2 | 6040 | 7296.32 | 5176.191
7 | 45 | 26.411 | Para rayos tipo linea de 12 kV -10 kA | UN | 2 | 284000 | 343072.0001 | 243383.8153
7 | 45 | 26.411 | Perno de máquina de 1/2 x 1 1/2 | UN | 14 | 11690 | 14121.52 | 10018.1577
7 | 45 | 26.411 | Perno de máquina de 5/8 x10 in | UN | 4 | 16288 | 19675.904 | 13958.576
7 | 45 | 26.411 | Perno de ojo de 5/8 por 10 in | UN | 4 | 24028 | 29025.824 | 20591.642
7 | 45 | 26.411 | Pin para cruceta metálica de 13,2 kV | UN | 6 | 41400 | 50011.2 | 35479.19
7 | 45 | 26.411 | Tuerca de ojo alargado de 5/8 | UN | 2 | 11956 | 14442.848 | 10246.1158
7 | 45 | 26.411 | Localización y replanteo | Km | 0.07 | 20790 | 25114.32 | 17816.7237
7 | 45 | 26.411 | 2.1 Poste de concreto de 12 Mts de 510 Kgs | UN | 2 | 166160 | 200721.2801 | 142396.6717
7 | 45 | 26.411 | a) Poste de concreto de 12 mts | UN | 2 | 86230 | 104165.84 | 73897.8394
7 | 45 | 26.411 | d) Viguetas de concreto para anclaje | UN | 2 | 56000 | 67648 | 47991.1748
7 | 45 | 26.411 | Transporte de todos los otros materiales y accesorios al accesorios el sitio de la obra. | Ton | 2 | 342716 | 414000.9281 | 293702.5621
7 | 45 | 26.411 | Acarreo, Hincada, plomada y orientación de postes DE 10 Y 12 Mts distancia entre 0 y 200 mts | UN | 1 | 74248 | 89691.584 | 63629.442
7 | 45 | 26.411 | Acarreo. Hincada, plomada y orientación de postes DE 10 Y 12 Mts distancia entre 200 y 500 mts | UN | 1 | 123748 | 149487.584 | 106050.2126
7 | 45 | 26.411 | a) De un poste | UN | 1 | 35750 | 43186 | 30637.2232
7 | 45 | 26.411 | b) De un poste tipo retención | UN | 2 | 86000 | 103888 | 73700.7328
7 | 45 | 26.411 | a) Templete sencillo de M.T. | UN | 2 | 55130 | 66597.04 | 47245.5977
7 | 45 | 26.411 | Tendido y tensionado de conductor ACSR No. 2 para linea de M.T. T rifásica | Km | 0.07 | 60662 | 73279.696 | 51986.4402
7 | 45 | 26.411 | B - Derivación monofásica | UN | 1 | 44108 | 53282.464 | 37799.9061
12 | 35 | 16.411 | Redes de distribución | Varias | 18296.698 | 273792413 | 330741235.0084 | 234636063.6555
12 | 35 | 16.411 | Aislador tipo carrete baja tensión | UN | 306 | 948600 | 1145908.8004 | 812936.2225
12 | 35 | 16.411 | Aislador tipo tensor 3 1/2 in para baja tensión | UN | 91 | 868140 | 1048713.1203 | 743983.1881
12 | 35 | 16.411 | Cable de Cu aislado No 2 AWG 600 V | M | 24 | 283680 | 342685.4401 | 243109.58
12 | 35 | 16.411 | Cable de Cu desnudo No 4 AWG | M | 548 | 4037664 | 4877498.1135 | 3460218.5537
12 | 35 | 16.411 | Poste de concreto de 8 m 510 kg | UN | 70 | 16065000 | 19406520.0061 | 13767468.2849
12 | 35 | 16.411 | Localización de apoyos y templetes | Km | 7.67 | 2277990 | 2751811.9209 | 1952203.8642
12 | 35 | 16.411 | a) Poste de concreto de 8 mts x 510 | UN | 70 | 5192950 | 6273083.602 | 4450281.6327
12 | 35 | 16.411 | Acarreo, Hincada, plomada y orientación de postes de S Mts distancia entre 0 y 200 mis | UN | 18 | 1223640 | 1478157.1205 | 1048641.4499
12 | 35 | 16.411 | Acarreo, Hincada, plomada y orientación de postes de 8 Mis distancia entre 200 y 500 mts | UN | 28 | 3172400 | 3832259.2012 | 2718700.0552
12 | 35 | 16.411 | Acarreo, Hincada, plomada y orientación de postes de 8 Mts distancia mayores a 500 mts | UN | 24 | 4078800 | 4927190.4016 | 3495471.4996
12 | 35 | 16.411 | a) Poste de concreto de 8 Mis | UN | 70 | 2053450 | 2480567.6008 | 1759776.3928
12 | 35 | 16.411 | c) Vigueta de concreto para anclaje | UN | 80 | 2346800 | 2834934.4009 | 2011173.0203
12 | 35 | 16.411 | Transporte de todos los otros materiales y accesorios desde Neiva hasta el sitio de la obra | Ton | 7 | 1199485 | 1448977.8805 | 1027940.9708
12 | 35 | 16.411 | Vestida de estructuras para baja tensión | UN | 112 | 3528560 | 4262500.4813 | 3023923.9273
12 | 35 | 16.411 | a) Templete directo a tierra | UN | 80 | 2000000 | 2416000.0008 | 1713970.5303
12 | 35 | 16.411 | Tendido y tensionado de red de baja trifilar | Km | 6.19 | 4209200 | 5084713.6016 | 3607222.3781
12 | 35 | 16.411 | Tendido y tensionado de red de baja Bifilar | Km | 1.48 | 866244 | 1046422.7523 | 742358.344
12 | 35 | 16.411 | Montaje de transformador con todas sus protecciones | UN | 4 | 1270100 | 1534280.8005 | 1088456.9853
12 | 35 | 16.411 | Instalación de protecciones en Baja Tensión | UN | 47 | 1433500 | 1731668.0005 | 1228488.3776
12 | 35 | 16.411 | Instalación de estribos de cobre en Baja Tensión X apoyo | UN | 94 | 987000 | 1192296.0004 | 845844.4567
12 | 35 | 16.411 | Transporte de postes de concreto desde bodegas Neiva al sitio de la obra | Ton | 2 | 340000 | 410720.0001 | 291374.9902
12 | 35 | 16.411 | Instalación de acometidas domiciliarias | UN | 48 | 2803200 | 3386265.6011 | 2402301.0953
12 | 35 | 16.411 | Abrazadera galvanizada de 1 ¡n para grapa acometida | UN | 48 | 95280 | 115098.24 | 81653.5561
12 | 35 | 16.411 | Adaptador terminal de 1 in | UN | 48 | 19440 | 23483.52 | 16659.7936
12 | 35 | 16.411 | Alambre de Cu aislado No 12 AWG por m | M | 288 | 312480 | 377475.8401 | 267790.7557
12 | 35 | 16.411 | Alambre de Cu aislada No 8 AWG por m | M | 336 | 933072 | 1127150.9764 | 799628.9553
12 | 35 | 16.411 | Alambre de Cu desnudo No B AWG por m | M | 96 | 258240 | 311953.9201 | 221307.8749
12 | 35 | 16.411 | Cable de neutro concéntrico 2x8 AWG | M | 46D | 3689200 | 4456553.6014 | 3161590.0403
12 | 35 | 16.411 | Cable de neutro concéntrico 3x8 | M | 500 | 5872500 | 7093980.0022 | 5032645.9697
12 | 35 | 16.411 | Caja calibre 18 para conctador monofásico norma E.Hpolicar, | UN | 23 | 663320 | 801290.5603 | 568455.4661
12 | 35 | 16.411 | Caja dbre 18 para contador trifilar, capa antic. Gris | UN | 25 | 888250 | 1073006.0003 | 761217.1618
12 | 35 | 16.411 | Caja de cu aíro circuitos | UN | 48 | 869184 | 1049974.2723 | 744877.8807
12 | 35 | 16.411 | Caja de puesta a tierra con tapa para inspección | UN | 48 | 747264 | 902694.9123 | 640394.2372
12 | 35 | 16.411 | Caja No 5800 | UN | 96 | 57312 | 69232.896 | 49115.5395
12 | 35 | 16.411 | Caja octogonal | UN | 48 | 38400 | 46387.2 | 32908.2342
12 | 35 | 16.411 | Condufeta de 1 in | UN | 48 | 122400 | 147859.2 | 104894.9965
12 | 35 | 16.411 | Conector bimetálico Al No 2 Cu No 8 | UN | 121 | 260150 | 314261.2001 | 222944.7167
12 | 35 | 16.411 | Contdor monofásico bifilar 15-60 A 120V | UN | 23 | 2249400 | 2717275.2009 | 1927702.6555
12 | 35 | 16.411 | Contador trifilar con neutro incorporado 15-60 A 240/120 | UN | 25 | 6050000 | 7308400.0023 | 5184760.8543
12 | 35 | 16.411 | Curva PVC de 1/2 in | UN | 121 | 32670 | 39465.36 | 27997.7086
12 | 35 | 16.411 | Grapa termoplastica par 14 para sujeción de cable concéntrico | UN | 46 | 170936 | 206490.6881 | 146489.6333
12 | 35 | 16.411 | Grapa termoplástíca par 20 para sujeción de cable concéntrico | UN | 50 | 241300 | 291490.4001 | 206790.5445
12 | 35 | 16.411 | Interruptor sencillo para incrustar | UN | 48 | 184080 | 222368.6401 | 157753.8476
12 | 35 | 16.411 | Interruptor termomagnético bifásico 2x30 A | UN | 25 | 913500 | 1103508.0003 | 782856.0397
12 | 35 | 16.411 | Interruptor termomagnético de 15 A | UN | 73 | 719634 | 869317.8723 | 616715.7343
12 | 35 | 16.411 | Interruptor termomagnético de 60 A | UN | 23 | 445694 | 538398.3522 | 381953.1908
12 | 35 | 16.411 | Plafón de loza | UN | 4B | 60096 | 72595.968 | 51501.3865
12 | 35 | 16.411 | Toma doble para incrustar | UN | 48 | 213984 | 258492.6721 | 183381.135
12 | 35 | 16.411 | Tubo conduit de 1/2 por 3 m PVC | UN | 96 | 283200 | 342105.6001 | 242698.2271
12 | 35 | 16.411 | Tubo galvanizado 1 in por 3 m tipo pesado | UN | 48 | 1920000 | 2319360.0007 | 1645411.7091
12 | 35 | 16.411 | Varilla de acero galvanizada 70 mieras 5/8 x 2,44 | UN | 48 | 1680000 | 2029440.0006 | 1439735.2455
12 | 35 | 16.411 | Aislador tipo carrete baja tensión | UN | 180 | 558000 | 674064.0002 | 478197.778
12 | 35 | 16.411 | Aislador tipo tensor 3 112 in para baja tensión | UN | 46 | 438840 | 530118.7202 | 376079.4138
12 | 35 | 16.411 | Cable de Cu aislado No 2 AWG 600 V | M | 18 | 212780 | 257038.2401 | 182349.3247
12 | 35 | 16.411 | Cabte de Cu desnudo No 4 AWG | M | 228 | 1679904 | 2029324.0326 | 1439652.9749
12 | 35 | 16.411 | Poste de concreto de 8 m 510 kg | UN | 34 | 7803000 | 9426024.003 | 6687056.0241
12 | 35 | 16.411 | Localización de apoyos y templetes | Km | 2.17 | 644490 | 778543.9202 | 552318.4335
12 | 35 | 16.411 | a) Poste de concreto de 8 mts x 510 | UN | 34 | 2522290 | 3046926.321 | 2161565.3645
12 | 35 | 16.411 | Acarreo. Hincada, plomada y orientación de postes de 8 Mts distancia entre 0 y 200 mts | UN | 9 | 611820 | 739078.5602 | 524320.7249
12 | 35 | 16.411 | Acarreo, Hincada, plomada y orientación de postes de 8 Mts distancia entre 200 y 500 mts | UN | 14 | 1586200 | 1916129.6006 | 1359350.0276
12 | 35 | 16.411 | Acarreo, Hincada, gomada y orientación de postes de 8 Mts distancia mayores a 500 mts | UN | 11 | 1869450 | 2258295.6007 | 1602091.104
12 | 35 | 16.411 | a) Poste de concreto de 8 Mts | UN | 34 | 997390 | 1204847.1204 | 854748.5336
12 | 35 | 16.411 | c) Vigueta de concreto para anclaje | UN | 45 | 1320075 | 1594650.6005 | 1131284.8239
12 | 35 | 16.411 | Transporte de todos los otros materiales y accesorios desde He iva hasta el sitio de la obra | Ton | 5 | 856775 | 1034984.2003 | 734243.5506
12 | 35 | 16.411 | Vestida de estructuras para baja tensión | UN | 60 | 1890300 | 2283482.4007 | 1619959.2467
12 | 35 | 16.411 | a) Templete directo a tierra | UN | 45 | 1125000 | 1359000.0004 | 964108.4233
12 | 35 | 16.411 | Tendido y tensionado de red de baja trifilar | Km | 1632 | 1109760 | 1340590.0804 | 951047.9679
12 | 35 | 16.411 | Tendido y tensionado de red de baja Bifilar | Km | 0.540 | 316062 | 381802.8961 | 270860.4769
12 | 35 | 16.411 | Montaje de transformador con todas sus protecciones | UN | 2 | 635050 | 767140.4002 | 544228.4926
12 | 35 | 16.411 | Instalación de protecciones en Baja Tensión | UN | 23 | 701500 | 847412.0003 | 601175.1635
12 | 35 | 16.411 | Instalación de estribos de cobre en Baja Tensión X apoyo | UN | 26 | 273000 | 329784.0001 | 233956.9774
12 | 35 | 16.411 | Abrazadera galvanizada de 1 in para grapa acometida | UN | 24 | 47640 | 57549.12 | 40826.778
12 | 35 | 16.411 | Adaptador terminal de 1 in | UN | 24 | 9720 | 11741.76 | 8329.8968
12 | 35 | 16.411 | Alambre de Cu aislado No 12 AWG por m | M | 144 | 156240 | 188737.9201 | 133895.3778
12 | 35 | 16.411 | Alambre de Cu aislado No 6 AWG por m | M | 166 | 466536 | 563575.4882 | 399814.4777
12 | 35 | 16.411 | Alambre de Cu desnudo No 8 AWG por m | M | 48 | 129120 | 155976.96 | 110653.9374
12 | 35 | 16.411 | Cable de neutro concéntrico 2x8 AWG | M | 220 | 1764400 | 2131395.2007 | 1512064.8019
12 | 35 | 16.411 | Cable de neutro concéntrico 3x8 | M | 260 | 3053700 | 3688869.6012 | 2616975.9042
12 | 35 | 16.411 | Caja calibre 18 para concitador monofásico norma E.Hpoftcar | UN | 11 | 317240 | 383225.9201 | 271870.0055
12 | 35 | 16.411 | Caja clbre 18 para contador trifilar. capa antic. Gris | UN | 13 | 461890 | 557963.1202 | 395832.9241
12 | 35 | 16.411 | Caja de cuatro circuitos | UN | 24 | 434592 | 524987.1362 | 372438.9404
12 | 35 | 16.411 | Caja de puesta a tierra con tapa para inspección | UN | 24 | 373632 | 451347.4561 | 320197.1186
12 | 35 | 16.411 | Caja No 5800 | UN | 48 | 28656 | 34616.448 | 24557.7698
12 | 35 | 16.411 | Caja octogonal | UN | 24 | 19200 | 23193.6 | 16454.1171
12 | 35 | 16.411 | Conduleta de 1 in | UN | 24 | 61200 | 73929.6 | 52447.4982
12 | 35 | 16.411 | Conectar bimetálico Al No 2 Cu No 8 | UN | 61 | 131150 | 158429.2 | 112393.6175
12 | 35 | 16.411 | Contdor monofásico bififar 15-60A 120V | UN | 11 | 1075800 | 1299566.4004 | 921944.7483
12 | 35 | 16.411 | Contador trifilar con neutro incorporado 15-60 A 240/120 | UN | 13 | 3146000 | 3800368.0012 | 2696075.6442
12 | 35 | 16.411 | Curva PVC de 1/2 in | UN | 61 | 16470 | 19895.76 | 14114.5473
12 | 35 | 16.411 | Grapa termoplastica par 14 para sujeción de cable concéntrico | UN | 22 | 81752 | 98756.416 | 70060.2594
12 | 35 | 16.411 | Grapa termoplástica par 20 para sujeción de cable concéntrico | UN | 26 | 125476 | 151575.008 | 107531.0831
12 | 35 | 16.411 | Interruptor sencillo para incrustar | UN | 24 | 92040 | 111184.32 | 78876.9238
12 | 35 | 16.411 | Interruptor termomagnético bifásico 2x30 A | UN | 13 | 475020 | 573824.1602 | 407085.1407
12 | 35 | 16.411 | Interruptor termomagnético de 15 A | UN | 37 | 364746 | 440613.1681 | 312581.9475
12 | 35 | 16.411 | Interruptor termomagnetíco de 60 A | UN | 11 | 213158 | 257494.8641 | 182673.2652
12 | 35 | 16.411 | Plafón de loza | UN | 24 | 30048 | 36297.984 | 25750.6932
12 | 35 | 16.411 | Toma doble para incrustar | UN | 24 | 106992 | 129246.336 | 91690.5675
12 | 35 | 16.411 | Tubo conduít de 1/2 por 3 m PVC | UN | 48 | 141600 | 171052.8001 | 121349.1135
12 | 35 | 16.411 | Tubo galvanizado 1 in por 3 m tipo pesado | UN | 24 | 960000 | 1159680.0004 | 822705.8546
12 | 35 | 16.411 | Varilla de acero galvanizada 70 mieras 5/6 x 2,44 | UN | 24 | 840000 | 1014720.0003 | 719867.6227
12 | 35 | 16.411 | Transporte de todos los otros materiales y accesorios desde Neiva hasta el sitio de la obra | Ton | 1 | 170000 | 205360.0001 | 145687.4951
12 | 35 | 16.411 | Instalación de acometidas domiciliarias | UN | 24 | 1401600 | 1693132.8005 | 1201150.5477
12 | 35 | 16.411 | Aislador tipo carreto baja tensión | UN | 127 | 393700 | 475589.6002 | 337395.0989
12 | 35 | 16.411 | Aislador tipo tensor 3 1/2 in para baja tensión | UN | 52 | 496080 | 599264.6402 | 425133.2503
12 | 35 | 16.411 | Cable de Cu aislado No 2 AWG 600 V | M | 54 | 638280 | 771042.2402 | 546996.5551
12 | 35 | 16.411 | Cable de Cu desnudo No 4 AWG | M | 337 | 2483016 | 2999483.3289 | 2127908.1252
12 | 35 | 16.411 | Poste de concreto de 8 m 510 kg | UN | 124 | 28458000 | 34377264.0108 | 24388086.6761
12 | 35 | 16.411 | Localización de apoyos y templetes | Km | 2.205 | 654885 | 791101.0802 | 561226.7954
12 | 35 | 16.411 | a) Poste de concreto de 8 mts x 510 | UN | 8 | 593480 | 716923.8402 | 508603.6152
12 | 35 | 16.411 | Acarreo. Hincada, plomada y orientación de postes de 8 Mts distancia entre 0 y 200 mts | UN | 2 | 135960 | 164239.6801 | 116515.7167
12 | 35 | 16.411 | Acarreo, Hincada, plomada y orientación de postes de 8 Mts distancia entre 200 y 500 mts | UN | 3 | 339900 | 410599.2001 | 291289.2916
12 | 35 | 16.411 | Acarreo, Hincada, plomada y orientación de postes de 8 Mts distancia mayores a 500 mts | UN | 3 | 509850 | 615898.8002 | 436933.9374
12 | 35 | 16.411 | a) Poste de concreto de 8 Mts | UN | 8 | 234680 | 283493.4401 | 201117.302
12 | 35 | 16.411 | c) Vigueta de concreto para anclaje | UN | 47 | 1378745 | 1665523.9605 | 1181564.1494
12 | 35 | 16.411 | Transporte de todos los otros materiales y accesorios desde Neiva hasta el sitio de la obra | UN | 7 | 1199485 | 1448977.8805 | 1027940.9708
12 | 35 | 16.411 | Vestida de estructuras para baja tensión | UN | 49 | 1543745 | 1864843.9606 | 1322966.7182
12 | 35 | 16.411 | a) Templete directo a tierra | UN | 47 | 1175000 | 1419400.0004 | 1006957.6866
12 | 35 | 16.411 | Tendido y tensionado de red de baja trifila r | Km | 1675 | 1139000 | 1375912.0004 | 976106.217
12 | 35 | 16.411 | Tendido y tensionado de red de baja Brfilar | Km | 0.53 | 310209 | 374732.4721 | 265844.5421
12 | 35 | 16.411 | Montaje de transformador con todas sus protecciones | UN | 5 | 1587625 | 1917851.0006 | 1360571.2316
12 | 35 | 16.411 | Instalación de acometidas domiciliarias | UN | 29 | 1719932 | 2077677.8567 | 1473956.3811
12 | 35 | 16.411 | Instalación de estribos de cobre en Baja Tensión X apoyo | UN | 62 | 651000 | 786408.0002 | 557897.4076
12 | 35 | 16.411 | Abrazadera galvanizada de 1 in para grapa acometida | UN | 34 | 67490 | 81527.92 | 57837.9355
12 | 35 | 16.411 | Adaptador terminal de 1 in | UN | 34 | 13770 | 16634.16 | 11800.6871
12 | 35 | 16.411 | Alambre de Cu aislado No 12 AWG por m | M | 204 | 221340 | 267378.7201 | 189685.1186
12 | 35 | 16.411 | Alambre de Cu aislado No 8 AWG por m | M | 238 | 660926 | 798398.6083 | 566403.8434
12 | 35 | 16.411 | Alambre de Cu desnudo No 8 AWG por m | M | 68 | 182920 | 220967.3601 | 156759.7447
12 | 35 | 16.411 | Cable de neutro concéntrico 2x8 AWG | M | 240 | 1924800 | 2325158.4007 | 1649525.2384
12 | 35 | 16.411 | Cable de neutro concéntrico 3x8 | M | 440 | 5167800 | 6242702.402 | 4428728.4533
12 | 35 | 16.411 | Caja calibre 18 para conctador monofásico norma E.Hpolicar. | UN | 12 | 346080 | 418064.6401 | 296585.4606
12 | 35 | 16.411 | Caja cíbre 18 para contador trifilar, capa antic. Gris | UN | 22 | 781660 | 944245.2803 | 669871.1024
12 | 35 | 16.411 | Caja de cuatro circuitos | UN | 34 | 615672 | 743731.7762 | 527621.8322
12 | 35 | 16.411 | Caja de puesta a tierra con tapa para inspección | UN | 34 | 529312 | 639408.8962 | 453612.5847
12 | 35 | 16.411 | Caja No 5800 | UN | 68 | 40596 | 49039.968 | 34790.1738
12 | 35 | 16.411 | Caja octogonal | UN | 34 | 27200 | 32857.6 | 23309.9992
12 | 35 | 16.411 | Conduleta de 1 in | UN | 34 | 86700 | 104733.6 | 74300.6225
12 | 35 | 16.411 | Conectar bimetálico Al No 2 Cu No 8 | UN | 90 | 193500 | 233748.0001 | 165826.6488
12 | 35 | 16.411 | Contdor monofásico bifiJar 15-60A 120V | UN | 12 | 1173600 | 1417708.8004 | 1005757.9072
12 | 35 | 16.411 | Contador trifilar con neutro incorporado 15-60 A 240/120 | UN | 22 | 5324000 | 6431392.002 | 4562589.5517
12 | 35 | 16.411 | Curva PVC de 1/2 in | UN | 90 | 24300 | 29354.4 | 20824.7419
12 | 35 | 16.411 | Grapa termoplastica par 14 para sujeción de cable concéntrico | UN | 24 | 89184 | 107734.272 | 76429.3739
12 | 35 | 16.411 | Grapa termoplastica par 20 para sujeción de cable concéntrico | UN | 44 | 212344 | 256511.5521 | 181975.6791
12 | 35 | 16.411 | Interruptor sencüto para incrustar | UN | 34 | 130390 | 157511.12 | 111742.3087
12 | 35 | 16.411 | Interruptor termomagnético bifásico 2x30 A | UN | 22 | 803880 | 971087.0403 | 688913.315
12 | 35 | 16.411 | Interruptor termomagnético de 15 A | UN | 56 | 552048 | 666873.9842 | 473097.0017
12 | 35 | 16.411 | Interruptor termomagnético de 60 A | UN | 12 | 232536 | 280903.4881 | 199279.9256
12 | 35 | 16.411 | Plafón de loza | UN | 34 | 42568 | 51422.144 | 36480.1488
12 | 35 | 16.411 | Toma doble para incrustar | UN | 34 | 151572 | 183098.9761 | 129894.9706
12 | 35 | 16.411 | Tubo conduil de 1/2 por 3 m PVC | UN | 68 | 200600 | 242324.8001 | 171911.2442
12 | 35 | 16.411 | Tubo galvanizado 1 in por 3 m tipo pesado | UN | 34 | 1360000 | 1642880.0005 | 1165499.9606
12 | 35 | 16.411 | Varilla de acero galvanizada 70 mieras 5/8 x 2,44 | UN | 34 | 1190000 | 1437520.0005 | 1019812.4655
12 | 35 | 16.411 | Transporte de todos los otros materiales y accesorios desde Neiva hasta el sitio de la obra | Ton | 2 | 340000 | 410720.0001 | 291374.9902
12 | 35 | 16.411 | Instalación de acometidas domiciliarias | UN | 34 | 1985600 | 2398604.8008 | 1701629.9425
12 | 35 | 16.411 | Aislador tipo carreta baja tensión | UN | 163 | 505300 | 610402.4002 | 433034.6545
12 | 35 | 16.411 | Aislador tipo tensor 3 1/2 in para baja tensión | UN | 80 | 763200 | 921945.6003 | 654051.1544
12 | 35 | 16.411 | Cable de Cu desnudo No 4 AWG | M | 235 | 1731480 | 2091627.8407 | 1483852.8469
12 | 35 | 16.411 | Poste de concreta de 8 m 510 kg | UN | 40 | 9180000 | 11089440.0035 | 7867124.7342
12 | 35 | 16.411 | Cable de Cu aislado No 2 AWG 600 V | M | 6 | 70920 | 85671.36 | 60777.395
12 | 35 | 16.411 | Localización de apoyos y templetes | Km | 2293 | 681021 | 822673.3683 | 583624.9623
12 | 35 | 16.411 | a) Poste de concreto de 8 mts x 510 | UN | 40 | 2967400 | 3584619.2011 | 2543018.0759
12 | 35 | 16.411 | Acarreo, Hincada, plomada y orientación de postes de 8 Mis distancia entre 0 y 200 mis | UN | 10 | 679800 | 821198.4003 | 582578.5833
12 | 35 | 16.411 | Acarreo. Hincada, plomada y orientación de postes de 8 Mts distancia entre 200 y 500 mts | UN | 16 | 1812800 | 2189862.4007 | 1553542.8887
12 | 35 | 16.411 | Acarreo, Hincada, plomada y orientación de postes de 8 Mts distancia mayores a S00 mts | UN | 14 | 2379300 | 2874194.4009 | 2039025.0414
12 | 35 | 16.411 | a) Posle de concreto de 8 Mts | UN | 40 | 1173400 | 1417467.2004 | 1005586.5101
12 | 35 | 16.411 | c} Vigueta de concreto para anclaje | UN | 40 | 1173400 | 1417467.2004 | 1005586.5101
12 | 35 | 16.411 | Transporte de todos los otros materiales y accesorios desde Neiva hasta el sitio de la obra | Ton | 6 | 1028130 | 1241981.0404 | 881092.2607
12 | 35 | 16.411 | Vestida de estructuras para baja tensión | UN | 57 | 1795785 | 2169308.2807 | 1538961.2844
12 | 35 | 16.411 | a) Templete directo a tierra | UN | 40 | 1000000 | 1208000.0004 | 856985.2652
12 | 35 | 16.411 | Tendido y tensionado de red de baja trifilar | Km | 0.6 | 408000 | 492864.0002 | 349649.9882
12 | 35 | 16.411 | Tendido y tensionado de red de baja Bifilar | Km | 1.693 | 990913 | 1197022.9044 | 849197.8401
12 | 35 | 16.411 | Montaje de transformador con todas sus protecciones | UN | 1 | 317525 | 383570.2001 | 272114.2463
12 | 35 | 16.411 | Instalación de protecciones en Baja Tensión | UN | 31 | 945500 | 1142164.0004 | 810279.5682
12 | 35 | 16.411 | Instalación de estribos de cobre en Baja Tensión X apoyo | UN | 50 | 525000 | 634200.0002 | 449917.2642
12 | 35 | 16.411 | Abrazadera galvanizada de 1 in para grapa acometida | UN | 48 | 95280 | 115098.24 | 81653.5561
12 | 35 | 16.411 | Adaptador terminal de 1 in | UN | 48 | 19440 | 23483.52 | 16659.7936
12 | 35 | 16.411 | Alambre de Cu aislado No 12 AWG por m | M | 288 | 312480 | 377475.8401 | 267790.7557
12 | 35 | 16.411 | Alambre de Cu aislado No 8 AWG por m | M | 336 | 933072 | 1127150.9764 | 799628.9553
12 | 35 | 16.411 | Alambre de Cu desnudo No 8 AWG por m | M | 96 | 258240 | 311953.9201 | 221307.8749
12 | 35 | 16.411 | Cable de neutro concéntrico 2x8 AWG | M | 100 | 802000 | 968816.0003 | 687302.1827
12 | 35 | 16.411 | Cable de neutro concéntrico 3x8 | M | B60 | 10100700 | 12201645.6039 | 8656151.0679
12 | 35 | 16.411 | Caja calibre 18 para conctador monofásico norma E.Hpolicar. | UN | 5 | 144200 | 174193.6001 | 123577.2752
12 | 35 | 16.411 | Caja dbre 18 para contador trifilar, capa antic. Gris | UN | 43 | 1527790 | 1845570.3206 | 1309293.5183
12 | 35 | 16.411 | Caja de cuatro circuitos | UN | 48 | 869184 | 1049974.2723 | 744877.8807
12 | 35 | 16.411 | Caja de puesta a tierra con tapa para inspección | UN | 48 | 747264 | 902694.9123 | 640394.2372
12 | 35 | 16.411 | Caja No 5800 | UN | 96 | 57312 | 69232.896 | 49115.5395
12 | 35 | 16.411 | Caja octogonal | UN | 48 | 38400 | 46387.2 | 32908.2342
12 | 35 | 16.411 | Conduleta de 1 in | UN | 48 | 122400 | 147859.2 | 104894.9965
12 | 35 | 16.411 | Conector bimetálico Al No 2 Cu No 8 | UN | 139 | 298850 | 361010.8001 | 256110.0465
12 | 35 | 16.411 | Contdor monofásico bifilar 15-60 A 120V | UN | 5 | 489000 | 590712.0002 | 419065.7947
12 | 35 | 16.411 | Contador trifilar con neutro incorporado 15-60 A 240/120 | UN | 43 | 10406000 | 12570448.004 | 8917788.6693
12 | 35 | 16.411 | Curva PVC de 1/2 in | UN | 139 | 37530 | 45336.24 | 32162.657
12 | 35 | 16.411 | Grapa termoplastica par 14 para sujeción de cable concéntrico | UN | 10 | 37160 | 44889.28 | 31845.5725
12 | 35 | 16.411 | Grapa termoplastica par 20 para sujeción de cable con cení rico | UN | 86 | 415036 | 501363.4882 | 355679.7365
12 | 35 | 16.411 | Interruptor sencillo para incrustar | UN | 48 | 184080 | 222368.6401 | 157753.8476
12 | 35 | 16.411 | Interruptor termomagnétíco bifásico 2x30 A | UN | 43 | 1571220 | 1898033.7606 | 1346512.3883
12 | 35 | 16.411 | Interruptor termomagnético de 15 A | UN | 91 | 897078 | 1083670.2243 | 768782.6277
12 | 35 | 16.411 | Interruptor termomagnetico de 60 A | UN | 5 | 96890 | 117043.12 | 83033.3023
12 | 35 | 16.411 | Plafón de loza | UN | 48 | 60096 | 72595.968 | 51501.3865
12 | 35 | 16.411 | Toma doble para incrustar | UN | 48 | 213984 | 258492.6721 | 183381.135
12 | 35 | 16.411 | Tubo conduit de 1/2 por 3 m PVC | UN | 96 | 283200 | 342105.6001 | 242698.2271
12 | 35 | 16.411 | Tubo galvanizado 1 in por 3 m tipo pesado | UN | 48 | 1920000 | 2319360.0007 | 1645411.7091
12 | 35 | 16.411 | Varilla de acero galvanizada 70 mieras 5/8 x 2,44 | UN | 48 | 1680000 | 2029440.0006 | 1439735.2455
12 | 35 | 16.411 | Transporte de todos los otros materiales y accesorios desde Neiva hasta el sitio de la obra | Ton | 2 | 340000 | 410720.0001 | 291374.9902
12 | 35 | 16.411 | Collarín para transformador 17 a 22 cm | M | 8 | 187600 | 226620.8001 | 160770.4357
12 | 35 | 16.411 | Collarín para transformador 17 a 22 cm | M | 4 | 93800 | 113310.4 | 80385.2179
12 | 35 | 16.411 | Collarín para transformador 17 a 22 cm | M | 10 | 234500 | 283276.0001 | 200963.0447
12 | 35 | 16.411 | Collarín para transformador 17 a 22 cm | M | 2 | 46900 | 56655.2 | 40192.6089
12 | 35 | 16.411 | Instalación de acometidas domiciliarias | UN | 48 | 2803200 | 3386265.6011 | 2402301.0953
11 | 25 | 6.411 | Transformadores de distribución | UND | 12 | 41258730 | 49840545.8557 | 35358123.6695
11 | 25 | 6.411 | Transformador monofásico de 15 KVA 13200/240/120 | UN | 4 | 12202000 | 14740016.0047 | 10456934.2056
11 | 25 | 6.411 | Transformador monofásico de 15 KVA 13200/240/120 | UN | 1 | 3050500 | 3685004.0012 | 2614233.5514
11 | 25 | 6.411 | Transformador monofásico de 25 KVA 13200/240/120 | UN | 1 | 3934140 | 4752441.1215 | 3371500.0111
11 | 25 | 6.411 | Transformador monofásico de 25 KVA 13200/240/120 | UN | 2 | 7868280 | 9504882.243 | 6743000.0222
11 | 25 | 6.411 | Transformador monofásico de 37.5 KVA 13200/240/120V | UN | 1 | 5052310 | 6103190.4819 | 4329755.2251
11 | 25 | 6.411 | Transformador monofásico de 15 KVA 13200/240/120 | UN | 2 | 6101000 | 7370008.0023 | 5228467.1028
11 | 25 | 6.411 | Transformador monofásico de 15 KVA 13200/240/120 | UN | 1 | 3050500 | 3685004.0012 | 2614233.5514
|  |  |  | TOTALES | 83144.458 | 524663225 | 633793176 | 449628653
INVENTARIO SIMPLIFICADO
FECHA RECEPCION MME OBRA |  |  | 2007-12-31 | FECHA HOY | 2026-07-29
CATEGORIA UC | VIDA ÚTIL | VIDA REMANENTE | DESCRIPCIÓN | Unidades | Cantidades | Valor costo directo | Valor Contrato Obra total | Valor contrato MME final
7 | 45 | 26.411 | Líneas aéreas | Varias | 64835.76 | 209612082 | 253211395.1359 | 179634465.675
12 | 35 | 16.411 | Redes de distribución | Varias | 18296.698 | 273792413 | 330741235.0084 | 234636063.6555
11 | 25 | 6.411 | Transformadores de distribución | UND | 12 | 41258730 | 49840545.8557 | 35358123.6695
|  |  |  | TOTALES | 83144.458 | 524663225 | 633793176 | 449628653
CATEGORIA UC | VIDA ÚTIL | VIDA REMANENTE | DESCRIPCIÓN | CODIGO UNSPSC | DESCRIPCIÓN CODIGO UNSPSC
7 | 45 | 26.411 | Líneas aéreas | 39122100 | Clase: Equipo de transmisión y distribución eléctrica
12 | 35 | 16.411 | Redes de distribución | 39122100 | Clase: Equipo de transmisión y distribución eléctrica
11 | 25 | 6.411 | Transformadores de distribución | 39121001 | Producto: Transformadores de distribución de potencia

## Inventario MME- VDA NZ_ET_Q_LLN
INVENTARIO CATEGORIZADO DETALLADO
FECHA RECEPCION MME OBRA |  |  | 2007-12-23 | FECHA HOY | 2026-07-29
CATEGORIA UC | VIDA ÚTIL | VIDA REMANENTE | DESCRIPCIÓN | Unidades | Cantidades | Valor costo directo | Valor Contrato Obra total | Valor contrato MME final
7 | 45 | 26.389 | Líneas aéreas | Varias | 137444.284 | 364338411 | 440120800.6457 | 337866421.5963 | -6793
7 | 45 | 26.389 | Aislador tipo disco 6" pasador y horquilla. | UN | 32 | 722144 | 872349.9523 | 669674.681
7 | 45 | 26.389 | Aislador tipo pin 13 2 Kv | UN | 11 | 164131 | 198270.2481 | 152205.6197
7 | 45 | 26.389 | Aislador tipo tensor de 4 1/4" ANSI 54-2 para 13.2 kV | UN | 13 | 141934 | 171456.2721 | 131621.4026
7 | 45 | 26.389 | Arandela cuadrada de 5/8" x 4" x 4" | UN | 107 | 239359 | 289145.6721 | 221967.7266
7 | 45 | 26.389 | Arandela cuadrada plana de 5/8" x 2" x 2" | UN | 144 | 86112 | 104023.296 | 79855.3005
7 | 45 | 26.389 | Arandela de presión de 1/2" | UN | 116 | 22852 | 27605.216 | 21191.6263
7 | 45 | 26.389 | Arandela de presión de 5/8" | UN | 61 | 12749 | 15400.792 | 11822.687
7 | 45 | 26.389 | Cable de acero galvanizado de 3/8" 1900 Kgrf por Mt. | M | 1549 | 3740835 | 4518928.6816 | 3469034.5488
7 | 45 | 26.389 | Cinta de acero inoxidable bandil de 5/8" x 1 mts. | M | 166 | 420146 | 507536.3682 | 389619.1598
7 | 45 | 26.389 | Collarín de 2 salidas diámetro de 17 a 22 cm. | M | 7 | 77966 | 94182.928 | 72301.1701
7 | 45 | 26.389 | Conductor ACSR No. 1/0 AWG por Mt | M | 2500 | 6812500 | 8229500.0029 | 6317519.4479
7 | 45 | 26.389 | Conductor ACSR No 2 AWG por Mt | M | 9525 | 16525875 | 19963257.0072 | 15325143.0028
7 | 45 | 26.389 | Conductor ACSR No. 4 AWG por Mt | M | 19582 | 24771230 | 29923645.8507 | 22971409.5082
7 | 45 | 26.389 | Conector aluminio ranuras paralelas 2 pernos 4/0-4 | UN | 36 | 85880 | 103743.04 | 79640.1571
7 | 45 | 26.389 | Conector Bimetálico Al No 1/0 - Cu No. 2. | UN | 12 | 106020 | 128072.16 | 98316.8311
7 | 45 | 26.389 | Cortacircuitos monopolares de 15 kv - 100 Amp. | UN | 8 | 928824 | 1122019.3924 | 861337.7884
7 | 45 | 26.389 | Cruceta metálica 2 Mts. 2 1/2" x 2 1/2" x 3/16" | UN | 19 | 903925 | 1091941.4004 | 838247.8924
7 | 45 | 26.389 | Diagonal enV para cruceta metálica 110x40 cm. | UN | 19 | 475437 | 574327.8962 | 440892.8431
7 | 45 | 26.389 | Espárrago roscado de 5/8" x 12" ( 4 tuercas ) | UN | 24 | 115728 | 139799.4241 | 107319.4702
7 | 45 | 26.389 | Grapa de operación en caliente bimetálica - 4 a 2/0 AWG | UN | 8 | 97392 | 117649.536 | 90315.7217
7 | 45 | 26.389 | Grapa prensora de 3 pernos de 3/8" a 5/8" | UN | 428 | 3062768 | 3699823.7453 | 2840234.3346
7 | 45 | 26.389 | Grapa retención para ACSR 2/0 - 6 AWG. | UN | 16 | 232848 | 281280.3841 | 215929.8009
7 | 45 | 26.389 | Guardacabos galvanizado de 3/8" | UN | 107 | 110745 | 133779.96 | 102698.5235
7 | 45 | 26.389 | Hebilla bandil de acero inoxidable de 5/8" | UN | 166 | 119520 | 144380.1601 | 110835.9522
7 | 45 | 26.389 | Hilo fusible M.T. 13.2 kv. de 3 Amp. tipo H | UN | 8 | 22328 | 26972.224 | 20705.699
7 | 45 | 26.389 | Pararrayos tipo linea de 12 kV - 10kA | UN | 8 | 1059576 | 1279967.8085 | 982589.6494
7 | 45 | 26.389 | Percha galvanizada de 3 puestos. | UN | 110 | 2071530 | 2502408.2409 | 1921017.4036
7 | 45 | 26.389 | Perno de máquina 1/2" x 1 1/2” | UN | 40 | 32160 | 38849.28 | 29823.3285
7 | 45 | 26.389 | Perno de máquina 5/8" x 1C" | UN | 36 | 141192 | 170559.9361 | 130933.3146
7 | 45 | 26.389 | Perno de máquina 5/8” x 8" | UN | 120 | 355200 | 429081.6002 | 329391.9865
7 | 45 | 26.389 | Pin para cruceta metálica 13.2 Kv | UN | 10 | 63220 | 76369.76 | 58626.5805
7 | 45 | 26.389 | Poste de concreto de 10 mts 510 Kgs | UN | 8 | 2461872 | 2973941.3771 | 2282998.0533
7 | 45 | 26.389 | Tubo galvanizado de 1/2” x 3 mts tipo pesado | UN | 37 | 972175 | 1174387.4004 | 901539.0047
7 | 45 | 26.389 | Tuerca de ojo alargado de 5/8" | UN | 15 | 92128 | 111290.624 | 85434.1918
7 | 45 | 26.389 | Varilla de acero galvanizada 70 mieras en caliente de 5/8" x 2,44 mts. | UN | 34 | 1198194 | 1447418.3525 | 1111135.9849
7 | 45 | 26.389 | Varilla de anclaje de 5/8" x 1.80 mts. | UN | 107 | 2165359 | 2615753.6729 | 2008029.0047
7 | 45 | 26.389 | Vigueta de concreto para anclaje 60 x 15 x 15 Cms. | UN | 107 | 942242 | 1138228.3364 | 873780.8675
7 | 45 | 26.389 | Alambre galvanizado No. 12 para entice | UN | 107 | 481500 | 581652.0002 | 446515.3195
7 | 45 | 26.389 | Amortiguador stokbridge para No. 2 | UN | 12 | 187524 | 226528.9921 | 173898.9383
7 | 45 | 26.389 | Espigo para extremo de poste para 13.2 Kv | UN | 1 | 18000 | 21744 | 16692.1615
7 | 45 | 26.389 | Conductor ACSR No. 2/0 AWG x metro | M | 2284 | 7994000 | 9656752.0035 | 7413174.3805
7 | 45 | 26.389 | Crucecta metálica de 4 ms x 3" x 3” x 1/4" | UN | 4 | 600000 | 724800.0003 | 556405.3826
7 | 45 | 26.389 | Poste de concreto de 12 ms x 750 Kgs. | UN | 1 | 420000 | 507360.0002 | 389483.7678
7 | 45 | 26.389 | Varilla de cobre • cobre 5/8" x 2.4 ms. | UN | 2 | 220000 | 265760.0001 | 204015.3069
7 | 45 | 26.389 | Localización y replanteo | km | 1.65 | 488398 | 589984.7842 | 452912.1267
7 | 45 | 26.389 | 2,2 ) Poste de concreto de 10 Mts de 510 Kgs | UN | 8 | 643552 | 777410.8163 | 596792.9946
7 | 45 | 26.389 | b ) Poste de concreto de 10 mts | UN | 9 | 274500 | 331596.0001 | 254555.4625
7 | 45 | 26.389 | d) Viguetas de concreto para anclaje | UN | 13 | 396500 | 478972.0002 | 367691.2236
7 | 45 | 26.389 | Transporte de todos los otros materiales y accesorios al sitio de la obra | Ton | 3 | 507000 | 612456.0002 | 470162.5483
7 | 45 | 26.389 | Acarreo, Hincada, plomada y orientación de postes de 10 y 12 mts. Distancia entre 0 y 200 mts. | UN | 2 | 146934 | 177496.2721 | 136258.1141
7 | 45 | 26.389 | Acarreo, Hincada, plomada y orientación de postes de 10 y 12 mts. Distancia entre 200 y 500 mts. | UN | 3 | 368799 | 445509.1922 | 342002.9145
7 | 45 | 26.389 | Acarreo, Hincada, plomada y orientación de postes de 10 y 12 mts. Distancia mayor de 500 mts. | UN | 4 | 785600 | 949004.8003 | 728520.1142
7 | 45 | 26.389 | a) De un poste | UN | 4 | 120400 | 145443.2001 | 111652.0134
7 | 45 | 26.389 | b) De un poste tipo retención | UN | 5 | 187165 | 226095.3201 | 173566.0224
7 | 45 | 26.389 | a) Templete sencillo de M.T | UN | 13 | 356200 | 430289.6002 | 330319.3288
7 | 45 | 26.389 | Tendido y tensionado de conductor ACSR No. 2 para linea de M.T. Monofásica ( Bifásica ) | UN | 1.65 | 1303723 | 1574897.3846 | 1208997.491
7 | 45 | 26.389 | b - Derivación Monofásica | km | 2 | 86666 | 104692.528 | 80369.0481
7 | 45 | 26.389 | D - Protecciones intermedias Monofásicas | km | 2 | 63200 | 76345.6 | 58608.0336
7 | 45 | 26.389 | 2.1 Poste de concreto 12 ms. X 510 Kgs. | UN | 1 | 95000 | 114760 | 88097.5189
7 | 45 | 26.389 | instalación de amortiguadores / | UN | 12 | 185604 | 224209.6321 | 172118.441
7 | 45 | 26.389 | Aislador tipo disco 6" pasador y horquilla | UN | 20 | 451340 | 545218.7202 | 418546.6756
7 | 45 | 26.389 | Aislador tipo pin 13 2 Kv | UN | 20 | 298420 | 360491.3601 | 276737.4904
7 | 45 | 26.389 | Aislador tipo tensor de 4 1/4" ANSI 54-2 para 13.2 kV | UN | 12 | 131016 | 158267.3281 | 121496.6793
7 | 45 | 26.389 | Arandela cuadrada de 5/8" x 4" x 4" | UN | 81 | 181197 | 218885.9761 | 168031.6435
7 | 45 | 26.389 | Arandela cuadrada plana de 5/8" x 2" x 2" | UN | 92 | 55016 | 66459.328 | 51018.6642
7 | 45 | 26.389 | Arandela de presión de 1/2" | UN | 90 | 17730 | 21417.84 | 16441.7791
7 | 45 | 26.389 | Arandela de presión de 5/8" | UN | 76 | 15884 | 19187.872 | 14729.9052
7 | 45 | 26.389 | Cable de acero galvanizado de 3/8" 1900 Kgrí por Mt. | M | 1122 | 2709630 | 3273233.0412 | 2512754.528
7 | 45 | 26.389 | Cinta de acero inoxidable bandit de 5/8" x 1 mts. | M | 144 | 364464 | 440272.5122 | 337982.8856
7 | 45 | 26.389 | Collarín de 1 salida diámetro de 6" a 8" | M | 9 | 90783 | 109665.864 | 84186.9164
7 | 45 | 26.389 | Collarín de 2 salidas diámetro de 17 a 22 cm | M | 10 | 111380 | 134547.04 | 103287.3859
7 | 45 | 26.389 | Conductor ACSR No. 1/0 AWG por Mt. | M | 966 | 2632350 | 3179878.8011 | 2441089.5147
7 | 45 | 26.389 | Conductor ACSR No. 2 AWG por Mt. | M | 6730 | 11676550 | 14105272.4051 | 10828158.7831
7 | 45 | 26.389 | Conductor ACSR No. 4 AWG por Mt. | M | 18913 | 23924945 | 28901333.5704 | 22186613.6262
7 | 45 | 26.389 | Conectar aluminio ranuras paralelas 2 pernos 4/0-4 | UN | 23 | 54740 | 66125.92 | 50762.7177
7 | 45 | 26.389 | Conectar Bimetálico Al No 1/0 - Cu No. 2. | UN | 12 | 106020 | 128072.16 | 98316.8311
7 | 45 | 26.389 | Cortacircuitos monopolares de 15 kv - 100 Amp. | UN | 5 | 580515 | 701262.1203 | 538336.1178
7 | 45 | 26.389 | Cruceta metálica 2 Mts. 2 1/2" x 2 1/2” x 3/16" | UN | 21 | 999075 | 1206882.6004 | 926484.5127
7 | 45 | 26.389 | Diagonal en V para cruceta metálica 110x40 cm. | UN | 21 | 525483 | 634783.4642 | 487302.6161
7 | 45 | 26.389 | Espárrago roscado de 5/8" x 12” ( 4 tuercas ) | UN | 24 | 115728 | 139799.4241 | 107319.4702
7 | 45 | 26.389 | Grapa de operación en caliente bimetálica - 4 a 2/0 AWG | UN | 7 | 85218 | 102943.344 | 79026.2565
7 | 45 | 26.389 | Grapa prensora de 3 pernos de 3/8" a 5/8" | UN | 284 | 2032304 | 2455023.2329 | 1884641.4744
7 | 45 | 26.389 | Grapa retención para ACSR 2/0 - 6 AWG. | UN | 12 | 174636 | 210960.2881 | 161947.3507
7 | 45 | 26.389 | Guardacabos galvanizado de 3/8" | UN | 81 | 83835 | 101272.68 | 77743.7421
7 | 45 | 26.389 | Hebilla bandit de acero inoxidable de 5/8" | UN | 144 | 103680 | 125245.44 | 96146.8501
7 | 45 | 26.389 | Hilo fusible M.T. 13.2 kv de 3 Amp. tipo H | UN | 8 | 22328 | 26972.224 | 20705.699
7 | 45 | 26.389 | Pararrayos tipo linea de 12 kV - l10kVA | UN | 6 | 794682 | 959975.8563 | 736942.2371
7 | 45 | 26.389 | Percha galvanizada de 3 puestos. | UN | 76 | 1431308 | 1729020.0646 | 1327312.4589
7 | 45 | 26.389 | Perno de máquina 1/2" x 1 1/2" | UN | 42 | 33768 | 40791.744 | 31314.4949
7 | 45 | 26.389 | Perno de máquina 5/8" x 10" | UN | 9 | 35298 | 42639.984 | 32733.3287
7 | 45 | 26.389 | Perno de máquina 5/8" x 8" | UN | 102 | 301920 | 364719.3601 | 279983.1885
7 | 45 | 26.389 | Pin para cruceta metálica 13.2 Kv | UN | 23 | 145406 | 175650.4481 | 134841.1351
7 | 45 | 26.389 | Poste de concreto de 10 mts 510 Kgs | UN | 10 | 3077340 | 3717426.7213 | 2853747.5667
7 | 45 | 26.389 | Tubo galvanizado de 1/2" x 3 mts tipo pesado | UN | 26 | 683150 | 825245.2003 | 633513.8952
7 | 45 | 26.389 | Tuerca de ojo alargado de 5/8" | UN | 12 | 69096 | 83467.968 | 64075.6439
7 | 45 | 26.389 | Varilla de acero galvanizada 70 mieras en caliente de 5/8" x 2.44 mts. | UN | 21 | 740061 | 893993.6883 | 686289.8731
7 | 45 | 26.389 | Varilla de anclaje de 5/8“ x 1.80 mts. | UN | 81 | 1639197 | 1980149.9767 | 1520096.7232
7 | 45 | 26.389 | Vigueta de concreto para anclaje 60 x 15 x 15 Cms | UN | 81 | 713286 | 861649.4883 | 661460.2829
7 | 45 | 26.389 | Alambre galvanizado No. 12 para entice | kg | 71 | 319500 | 385956.0001 | 296285.8662
7 | 45 | 26.389 | Cable de cobre desnudo No. 2 AWG | M | 48 | 554592 | 669947.1362 | 514296.6232
7 | 45 | 26.389 | Amortiguador stokbridge para No. 2 | UN | 14 | 218778 | 264283.8241 | 202882.0946
7 | 45 | 26.389 | Hilo fusible M.T. 13.2 kv. de 5 Amp. tipo H | UN | 8 | 22328 | 26972.224 | 20705.699
7 | 45 | 26.389 | Percha galvanizada de 1 puesto | UN | 38 | 437000 | 527896.0002 | 405248.587
7 | 45 | 26.389 | Espigo para extremo de poste 13.2 Kv | UN | 5 | 75000 | 90600 | 69550.6728
7 | 45 | 26.389 | Varilla de cobre • cobre 5/8" x 2.4 ms. | UN | 2 | 220000 | 265760.0001 | 204015.3069
7 | 45 | 26.389 | Localización y replanteo | Km | 0.41 | 121360 | 146602.8801 | 112542.262
7 | 45 | 26.389 | 2,2 ) Poste de concreto de 10 Mts de 510 Kgs | UN | 10 | 804440 | 971763.5203 | 745991.2433
7 | 45 | 26.389 | b) Poste de concreto de 10 mts | UN | 10 | 305000 | 368440.0001 | 282839.4028
7 | 45 | 26.389 | d) Viguetas de concreto para ancla | UN | 12 | 366000 | 442128.0002 | 339407.2834
7 | 45 | 26.389 | Transporte de todos los otros materiales y accesorios al sitio de la obra | Ton | 5.0 | 845000 | 1020760.0004 | 783604.2471
7 | 45 | 26.389 | Acarreo, Hincada, plomada y orientación de postes de 10 y 12 mts. Distancia entre 200 y 500 mts. | UN | 5 | 614665 | 742515.3203 | 570004.8575
7 | 45 | 26.389 | Acarreo, Hincada, plomada y orientación de postes de 10 y 12 mts. Distancia mayor de 500 mts. | UN | 6 | 1178400 | 1423507.2005 | 1092780.1714
7 | 45 | 26.389 | a) De un poste | UN | 1 | 30100 | 36360.8 | 27913.0034
7 | 45 | 26.389 | b) De un poste tipo retención | UN | 5 | 187165 | 226095.3201 | 173566.0224
7 | 45 | 26.389 | a) Templete sencillo de M.T. | UN | 13 | 356200 | 430289.6002 | 330319.3288
7 | 45 | 26.389 | Tendido y tensionado de conductor ACSR No. 2 para linea de M.T. Monofásica ( Bifásica ) | Km | 0.41 | 323955 | 391337.6401 | 300417.1762
7 | 45 | 26.389 | b - Derivación Monofásica | UN | 1 | 43333 | 52346.264 | 40184.5241
7 | 45 | 26.389 | D - Protecciones intermedias Monofásicas | UN | 1 | 31600 | 38172.8 | 29304.0168
7 | 45 | 26.389 | Tendido y tensionado de tercer hilo ACSR No. 2 para linea de M.T. Trifásica | Km | 1.71 | 735300 | 888242.4003 | 681874.7963
7 | 45 | 26.389 | b) De un poste | UN | 5 | 187165 | 226095.3201 | 173566.0224
7 | 45 | 26.389 | Instalaicón de amortiguadores | UN | 14 | 216538 | 261577.9041 | 200804.8479
7 | 45 | 26.389 | Desmontaje de transformador sin sus protecciones | UN | 3 | 735000 | 887880.0003 | 681596.5936
7 | 45 | 26.389 | Aislador tipo disco 6" pasador y horquilla. | UN | 48 | 1083216 | 1308524.9285 | 1004512.0215
7 | 45 | 26.389 | Aislador tipo pin 13.2 Kv | UN | 36 | 537156 | 648884.4482 | 498127.4828
7 | 45 | 26.389 | Aislador tipo tensor de 4 1/4" ANSI 54-2 para 13.2 kV | UN | 26 | 283868 | 342912.5441 | 263242.8052
7 | 45 | 26.389 | Arandela cuadrada de 5/8" x 4" x 4" | UN | 121 | 270677 | 326977.8161 | 251010.2329
7 | 45 | 26.389 | Arandela cuadrada plana de 5/8" x 2" x 2" | UN | 230 | 137540 | 166148.3201 | 127546.6605
7 | 45 | 26.389 | Arandela de presión de 1/2" | UN | 210 | 41370 | 49974.96 | 38364.1511
7 | 45 | 26.389 | Arandela de presión de 5/8" | UN | 230 | 48070 | 58068.56 | 44577.3446
7 | 45 | 26.389 | Cable de acero galvanizado de 3/8" 1900 Kgrf por Mt. | M | 1920 | 4636800 | 5601254.402 | 4299900.7965
7 | 45 | 26.389 | Cinta de acero inoxidable bandit de 5/8" x 1 mts. | M | 237 | 599847 | 724615.1763 | 556263.4992
7 | 45 | 26.389 | Collarín de 1 salida diámetro de 6" a 8" | M | 5 | 50435 | 60925.48 | 46770.5091
7 | 45 | 26.389 | Collarín de 2 salidas diámetro de 17 a 22 cm. | M | 7 | 77966 | 94182.928 | 72301.1701
7 | 45 | 26.389 | Conductor ACSR No. 1/0 AWG por Mt | M | 4820 | 13134500 | 15866476.0057 | 12180177.4956
7 | 45 | 26.389 | Conductor ACSR No 2 AWG por Mt | M | 20001 | 34701735 | 41919695.895 | 32180386.8976
7 | 45 | 26.389 | Conductor ACSR No 4 AWG por Mt | M | 24331 | 30778715 | 37180687.7333 | 28542404.491
7 | 45 | 26.389 | Conectar aluminio ranuras paralelas 2 pernos 4/0-4 | UN | 37 | 88060 | 106376.48 | 81661.7633
7 | 45 | 26.389 | Conector Bimetálico Al No 1/0 - Cu No. 2. | UN | 40 | 353400 | 426907.2002 | 327722.7703
7 | 45 | 26.389 | Cortacircuitos monopolares de 15 kv - 100 Amp. | UN | 17 | 1973751 | 2384291.2089 | 1830342.8004
7 | 45 | 26.389 | Cruceta metálica 2 Mts 2 1/2" x 2 1/2" x 3/16" | UN | 36 | 1712700 | 2068941.6007 | 1588259.1645
7 | 45 | 26.389 | Cruceta metálica de 4 ms x 3" x 3" x 1/4" | UN | 6 | 1033908 | 1248960.8644 | 958786.6271
7 | 45 | 26.389 | Diagonal en V para cruceta metálica 110x40 cm. | UN | 32 | 800736 | 967289.0883 | 742556.3674
7 | 45 | 26.389 | Espárrago roscado de 5/8" x 12' (4 tuercas) | UN | 37 | 178414 | 215524.1121 | 165450.8499
7 | 45 | 26.389 | Grapa de operación en caliente bimetálica - 4 a 2/0 AWG | UN | 17 | 206958 | 250005.2641 | 191920.9086
7 | 45 | 26.389 | Grapa prensora de 3 pernos de 3/8" a 5/8" | UN | 488 | 3492128 | 4218490.6255 | 3238398.0264
7 | 45 | 26.389 | Grapa retención para ACSR 2/0 - 6 AWG. | UN | 24 | 349272 | 421920.5762 | 323894.7013
7 | 45 | 26.389 | Guardacabos galvanizado de 3/8" | UN | 121 | 125235 | 151283.8801 | 116135.7135
7 | 45 | 26.389 | Hebilla bandit de acero inoxidable de 5/02^ | UN | 237 | 170640 | 206133.1201 | 158241.6908
7 | 45 | 26.389 | Hilo fusible M.T. 13.2 kv. de 3 Amp. tipo H | UN | 17 | 47447 | 57315.976 | 43999.6103
7 | 45 | 26.389 | Pararrayos tipo línea de 12 kV -10kA | UN | 20 | 2648940 | 3199919.5211 | 2456474.1235
7 | 45 | 26.389 | Percha galvanizada de 3 puestos. | UN | 128 | 2410624 | 2912033.793 | 2235473.6149
7 | 45 | 26.389 | Perno de máquina 1/2" x 1 1/2" | UN | 72 | 57888 | 69928.704 | 53681.9913
7 | 45 | 26.389 | Perno de máquina 5/8" x 10" | UN | 95 | 372590 | 450088.7202 | 345518.4692
7 | 45 | 26.389 | Perno de máquina 5/8" x 8" | UN | 208 | 615680 | 743741.4403 | 570946.1099
7 | 45 | 26.389 | Pin para cruceta metálica 13.2 Kv | UN | 19 | 120118 | 145102.5441 | 111390.5029
7 | 45 | 26.389 | Poste de concreto de 10 mts 510 Kgs | UN | 22 | 6770148 | 8178338.7869 | 6278244.6467
7 | 45 | 26.389 | Tubo galvanizado de 1/2" x 3 mts tipo pesado | UN | 50 | 1313750 | 1587010.0006 | 1218295.9523
7 | 45 | 26.389 | Tuerca de ojo alargado de 5/8" | UN | 24 | 138192 | 166935.9361 | 128151.2877
7 | 45 | 26.389 | Varilla de acero galvanizada 70 mieras en caliente de 5/8" x 2,44 mis. | UN | 44 | 1550604 | 1873129.6327 | 1437940.6864
7 | 45 | 26.389 | Varilla de anclaje de 5/8" x 1.80 mts. | UN | 121 | 2448677 | 2958001.8171 | 2270761.7716
7 | 45 | 26.389 | Vigueta de concreto para anclaje 60 x 15 x 15 Cms. | UN | 121 | 1065526 | 1287155.4085 | 988107.3361
7 | 45 | 26.389 | Alambre galvanizado No. 12 para entice | kg | 121 | 544500 | 657756.0002 | 504937.8847
7 | 45 | 26.389 | Cable de cobre desnudo No. 2 AWG | M | 165 | 1906410 | 2302943.2808 | 1767894.6423
7 | 45 | 26.389 | Amortiguador stokbridge para No. 2 | UN | 50 | 175000 | 211400.0001 | 162284.9032
7 | 45 | 26.389 | Crucecta metálica de 3 ms x 3" x 3" x 1/4" | UN | 6 | 900000 | 1087200.0004 | 834608.0739
7 | 45 | 26.389 | Percha galvanizada de 1 puesto | UN | 46 | 529000 | 639032.0002 | 490564.079
7 | 45 | 26.389 | Cubos metálicos para proteccioens | UN | 27 | 121500 | 146772.0001 | 112672.09
7 | 45 | 26.389 | Diagonal recta metálica de 1.1 ms. | UN | 2 | 30000 | 36240 | 27820.2691
7 | 45 | 26.389 | Eslabón en U para 3800 libras | UN | 8 | 33600 | 40588.8 | 31158.7014
7 | 45 | 26.389 | Espigo para extremo de poste 13.2 Kv | UN | 5 | 90000 | 108720 | 83460.8074
7 | 45 | 26.389 | Varilla de cobre - cobre 5/8" x 2.4 ms. | UN | 5 | 550000 | 664400.0002 | 510038.2674
7 | 45 | 26.389 | Localización y replanteo | Km | 3.1 | 917597 | 1108457.1764 | 850926.5164
7 | 45 | 26.389 | 2.2 ) Poste de concreto de 10 Mts de 510 Kgs | UN | 22 | 1769768 | 2137879.7448 | 1641180.7352
7 | 45 | 26.389 | b ) Poste de concreto de 10 mts | UN | 22 | 671000 | 810568.0003 | 622246.6862
7 | 45 | 26.389 | d) Viguetas de concreto para anclaje | UN | 26 | 793000 | 957944.0003 | 735382.4473
7 | 45 | 26.389 | Transporte de todos los otros materiales y accesorios al sitio de la obra | Ton | 4 | 676000 | 816608.0003 | 626883.3977
7 | 45 | 26.389 | Acarreo, Hincada, plomada y orientación de postes de 10 y 12 mts. Distancia entre 200 y 500 mts. | UN | 10 | 1229330 | 1485030.6405 | 1140009.7149
7 | 45 | 26.389 | Acarreo, Hincada, plomada y orientación de postes de 10 y 12 mts. Distancia mayor de 500 mts. | UN | 12 | 2356800 | 2847014.401 | 2185560.3427
7 | 45 | 26.389 | a) De un poste | UN | 10 | 301000 | 363608.0001 | 279130.0336
7 | 45 | 26.389 | b) De un poste tipo retención | UN | a | 299464 | 361752.5121 | 277705.6358
7 | 45 | 26.389 | c) De dos postes tipo paso | UN | 2 | 88666 | 107108.528 | 82223.7328
7 | 45 | 26.389 | a) Templete sencillo de M.T. | UN | 26 | 712400 | 860579.2003 | 660638.6576
7 | 45 | 26.389 | Tendido y tensionado de conductor ACSR No. 2 para linea de M.T. Monofásica ( Bifásica ) | Km | 3.1 | 2449418 | 2958896.9451 | 2271448.9323
7 | 45 | 26.389 | b - Derivación Monofásica | UN | 2 | 86666 | 104692.528 | 80369.0481
7 | 45 | 26.389 | D - Protecciones intermedias Monofásicas | UN | 5 | 158000 | 190864.0001 | 146520.0841
7 | 45 | 26.389 | Tendido y tensionado de conductor ACSR No. 2 para linea de M.T. Trifásica | UN | 1.06 | 901000 | 1088408.0004 | 835535.4162
7 | 45 | 26.389 | b ) De un poste | UN | 3 | 120000 | 144960.0001 | 111281.0765
7 | 45 | 26.389 | d) De dos postes tipo retención | UN | 3 | 165000 | 199320.0001 | 153011.4802
7 | 45 | 26.389 | b) De dos postes tipo retención | UN | 1 | 55000 | 66440 | 51003.8267
7 | 45 | 26.389 | b - Derivación Trifásica | UN | 1 | 50000 | 60400 | 46367.1152
7 | 45 | 26.389 | D - Protecciones intermedias Trifásicas | UN | 1 | 40000 | 48320 | 37093.6922
7 | 45 | 26.389 | instalación de Amortiguadores | UN | 50 | 773350 | 934206.8003 | 717160.171
7 | 45 | 26.389 | Aislador tipo disco 6" pasador y horquilla. | UN | 24 | 541608 | 654262.4642 | 502256.0107
7 | 45 | 26.389 | Aislador tipo pin 13.2 Kv | UN | 16 | 238736 | 288393.0881 | 221389.9924
7 | 45 | 26.389 | Aislador tipo tensor de 4 1/4" ANSI 54-2 para 13.2 kV | UN | 7 | 76426 | 92322.608 | 70873.0629
7 | 45 | 26.389 | Arandela cuadrada de 5/8" x 4" x 4" | UN | 92 | 205804 | 248611.2321 | 190850.7556
7 | 45 | 26.389 | Arandela cuadrada plana de 5/8" x 2" x 2" | UN | 146 | 87308 | 105468.064 | 80964.4019
7 | 45 | 26.389 | Arandela de presión de 1/2" | UN | 146 | 28762 | 34744.496 | 26672.2194
7 | 45 | 26.389 | Arandela de presión de 5/8" | UN | 128 | 26752 | 32316.416 | 24808.2613
7 | 45 | 26.389 | Cable de acero galvanizado de 3/8" 1900 Kgrf por Mt. | M | 1.354 | 3269910 | 3950051.2814 | 3032325.8742
7 | 45 | 26.389 | Cinta de acero inoxidable bandit de 5/8" x 1 mts. | M | 149 | 377119 | 455559.7522 | 349718.4024
7 | 45 | 26.389 | Collarín de 1 salida diámetro de 6" a 8" | M | 4 | 40348 | 48740.384 | 37416.4073
7 | 45 | 26.389 | Collarín de 2 salidas diámetro de 17 a 22 cm. | M | 9 | 100242 | 121092.336 | 92958.6473
7 | 45 | 26.389 | Conductor ACSR No. 1/0 AWG por Mt, | M | 1938 | 5281050 | 6379508.4023 | 4897341.076
7 | 45 | 26.389 | Conductor ACSR No. 2 AWG por Mt. | M | 9467 | 16425245 | 19841695.9671 | 15231824.5467
7 | 45 | 26.389 | Conductor ACSR No. 4 AWG por Mt. | M | 19 035 | 24079275 | 29087764.2104 | 22329730.364
7 | 45 | 26.389 | Conector aluminio ranuras paralelas 2 pernos 4/0-4 | UN | 30 | 71400 | 86251.2 | 66212.2405
7 | 45 | 26.389 | Conector Bimetálico Al No. 1/0 - Cu No, 2. | UN | 18 | 159030 | 192108.2401 | 147475.2467
7 | 45 | 26.389 | Cortacircuitos monopolares de 15 kv - 100 Amp. | UN | 10 | 1161030 | 1402524.2405 | 1076672.2355
7 | 45 | 26.389 | Cruceta metálica 2 Mts. 2 1/2" x 2 1/2" x 3/16" | UN | 23 | 1094225 | 1321823.8005 | 1014721.1329
7 | 45 | 26.389 | Diagonal en V para cruceta metálica 110x40 cm. | UN | 23 | 575529 | 695239.0322 | 533712.389
7 | 45 | 26.389 | Espárrago roscado de 5/8" x 12" ( 4 tuercas ) | UN | 18 | 86796 | 104849.568 | 80489.6026
7 | 45 | 26.389 | Grapa de operación en caliente bimetálica - 4 a 2/0 AWG | UN | 6 | 73044 | 88237.152 | 67736.7913
7 | 45 | 26.389 | Grapa prensora de 3 pernos de 3/8" s 5/8" | UN | 368 | 2633408 | 3181156.8651 | 2442070.6428
7 | 45 | 26.389 | Grapa retención para ACSR 2/0 - 6 AWG. | UN | 12 | 174636 | 210960.2881 | 161947.3507
7 | 45 | 26.389 | Guardacabos galvanizado de 3/8" | UN | 92 | 95220 | 115025.76 | 88301.5342
7 | 45 | 26.389 | Hebilla bandit de acero inoxidable de 5/8" | UN | 149 | 107280 | 129594.24 | 99485.2824
7 | 45 | 26.389 | Hilo fusible M.T. 13.2 kv. de 3 Amp. tipcb-íí | UN | 10 | 27910 | 33715.28 | 25882.1237
7 | 45 | 26.389 | Pararrayos tipo linea de 12 kV - 10kA | UN | 11 | 1456917 | 1759955.7366 | 1351060.7679
7 | 45 | 26.389 | Percha galvanizada de 3 puestos. | UN | 99 | 1864467 | 2252276.1368 | 1728999.124
7 | 45 | 26.389 | Perno de máquina 1/2" x 1 1/2" | UN | 46 | 36984 | 44676.672 | 34296.8278
7 | 45 | 26.389 | Perno de máquina 5/8" x 10" | UN | 53 | 207866 | 251102.1281 | 192762.9354
7 | 45 | 26.389 | Perno de máquina 5/8" x 8" | UN | 139 | 411440 | 497019.5202 | 381545.7177
7 | 45 | 26.389 | Pin para cruceta metálica 13.2 Kv | UN | 16 | 101152 | 122191.616 | 93802.5288
7 | 45 | 26.389 | Poste de concreto de 10 mts 510 Kgs | UN | 8 | 2461872 | 2973941.3771 | 2282998.0533
7 | 45 | 26.389 | Tubo galvanizado de 1/2" x 3 mts tipo pesado | UN | 35 | 919625 | 1110907.0004 | 852807.1666
7 | 45 | 26.389 | Tuerca de ojo alargado de 5/8" | UN | 12 | 69096 | 83467.968 | 64075.6439
7 | 45 | 26.389 | Varilla de acero galvanizada 70 mieras en caliente de 5/8" x 2.44 mts. | UN | 42 | 1480122 | 1787987.3766 | 1372579.7461
7 | 45 | 26.389 | Varilla de anclaje de 5/8" x 1.80 mts. | UN | 92 | 1861804 | 2249059.2328 | 1726529.6115
7 | 45 | 26.389 | Vigueta de concreto para anclaje 60 x 15 x 15 Cms | UN | 92 | 810152 | 978663.6164 | 751288.2225
7 | 45 | 26.389 | Alambre galvanizado No. 12 para entice | M | 92 | 414000 | 500112.0002 | 383919.714
7 | 45 | 26.389 | Amortiguador stokbridge para No. 2 | UN | 22 | 343794 | 415303.1521 | 318814.7202
7 | 45 | 26.389 | Hilo fusible M.T. 13.2 kv. de 5 Amp. tipo H | UN | 10 | 27910 | 33715.28 | 25882.1237
7 | 45 | 26.389 | Percha galvanizada de 1 puesto | UN | 3 | 34500 | 41676 | 31993.3095
7 | 45 | 26.389 | Conector bimetálico ranuras paralelas doble perno | UN | 9 | 78273 | 94553.784 | 72585.8642
7 | 45 | 26.389 | Varilla de cobre - cobre 5/8" x 2.4 ms | UN | 3 | 330000 | 398640.0001 | 306022.9604
7 | 45 | 26.389 | Localización y replanteo | Km | 1340 | 396639 | 479139.9122 | 367820.1242
7 | 45 | 26.389 | 2,2 ) Poste de concreto de 10 Mts de 510 Kgs | UN | 8 | 643552 | 777410.8163 | 596792.9946
7 | 45 | 26.389 | b ) Poste de concreto de 10 mts | UN | 8 | 244000 | 294752.0001 | 226271.5222
7 | 45 | 26.389 | d) Viguetas de concreto para anclajfe | UN | 7 | 213500 | 257908.0001 | 197987.582
7 | 45 | 26.389 | Transporte de todos ios otros materiales y accesorios al sitio de la obra | Ton | 3.5 | 591500 | 714532.0003 | 548522.973
7 | 45 | 26.389 | Acarreo, Hincada, plomada y orientación de postes de 10 y 12 mts. Distancia entre 0 y 200 mts. | UN | 1 | 73467 | 88748.136 | 68129.0571
7 | 45 | 26.389 | Acarreo, Hincada, plomada y orientación de postes de 10 y 12 mts. Distancia entre 200 y 500 mts. | UN | 5 | 614665 | 742515.3203 | 570004.8575
7 | 45 | 26.389 | Acarreo, Hincada, plomada y orientación de postes de 10 y 12 mts. Distancia mayor de 500 mts. | UN | 2 | 392800 | 474502.4002 | 364260.0571
7 | 45 | 26.389 | a) De un poste | UN | 3 | 90300 | 109082.4 | 83739.0101
7 | 45 | 26.389 | b) De un poste tipo retención | UN | 5 | 187165 | 226095.3201 | 173566.0224
7 | 45 | 26.389 | a) Templete sencillo de M.T. | UN | 7 | 191800 | 231694.4001 | 177864.254
7 | 45 | 26.389 | Tendido y tensionado de conductor ACSR No. 2 para linea de M.T. Monofásica ( Bifásica ) | Km | 1.34 | 1058781 | 1279007.4485 | 981852.4123
7 | 45 | 26.389 | b - Derivación Monofásica | UN | 2 | 86666 | 104692.528 | 80369.0481
7 | 45 | 26.389 | D - Protecciones intermedias Monofásicas | UN | 2 | 63200 | 76345.6 | 58608.0336
12 | 35 | 16.389 | Redes de distribución | Varias | 34049.6 | 352706540 | 426069500.4727 | 327079695.54
12 | 35 | 16.389 | Aislador tipo carrete baja tensión. | UN | 330 | 959540 | 1159124.3204 | 889822.0347
12 | 35 | 16.389 | Aislador tipo tensor de 3 1/2'' ANSI 54-1 para B. T. | UN | 94 | 869124 | 1049901.7924 | 805975.4529
12 | 35 | 16.389 | Cable de cobre aislado No. 2 AWG 600 V | M | 12 | 138648 | 167486.7841 | 128574.1558
12 | 35 | 16.389 | Poste de concreto de 8 Mts. 510 Kg. | UN | 74 | 16379160 | 19786025.2871 | 15189087.9767
12 | 35 | 16.389 | Cable de cobre desnudo No. 2 AWG | M | 48 | 554592 | 669947.1362 | 514296.6232
12 | 35 | 16.389 | Localización de apoyos y templetes | Km | 9.2 | 2723191 | 3289614.7292 | 2525330.2169
12 | 35 | 16.389 | a) Poste de concreto de 8 mts x 510 | UN | 74 | 5442626 | 6574692.2104 | 5047177.3362
12 | 35 | 16.389 | Acarreo, Hincada, plomada y orientación de postes de 8 mts. Distancia entre 0 y 200 mts. | UN | 22 | 1484274 | 1793002.9926 | 1376430.0714
12 | 35 | 16.389 | Acarreo, Hincada, plomada y orientación de postes de 8 mts. Distancia entre 200 y 500 mts. | UN | 20 | 2218660 | 2680141.281 | 2057457.2768
12 | 35 | 16.389 | Acarreo, Hincada, plomada y orientación de postes de 8 mts. Distancia mayores a 500 mts. | UN | 32 | 5324800 | 6432358.4023 | 4937912.3019
12 | 35 | 16.389 | a) Poste de concreto de 8 Mts | UN | 74 | 2153400 | 2601307.2009 | 1996938.918
12 | 35 | 16.389 | c ) Vigueta de concreto para anclaje | UN | 94 | 2735400 | 3304363.2012 | 2536652.1391
12 | 35 | 16.389 | Transporte de todos los otros materiales y accesorios desde Neiva hasta el sitio de la obra | Ton | 4 | 676000 | 816608.0003 | 626883.3977
12 | 35 | 16.389 | Vestida de estrucuturas para baja tensión | UN | 116 | 3491600 | 4217852.8015 | 3237908.3896
12 | 35 | 16.389 | a) Templete directo a tierra | UN | 94 | 2415800 | 2918286.401 | 2240273.5387
12 | 35 | 16.389 | Tendido y tensionado de red de baja tensión trifilar | Km | 9.2 | 6210708 | 7502535.2667 | 5759452.268
12 | 35 | 16.389 | Montaje de transformador con todas sus protecciones | UN | 3 | 944400 | 1140835.2004 | 875782.0722
12 | 35 | 16.389 | Instalación de protecciones en Baja Tensión | UN | 30 | 903000 | 1090824.0004 | 837390.1008
12 | 35 | 16.389 | Instalación de estribos de cobre en Baja Tensión X apt | UN | 40 | 434680 | 525093.4402 | 403097.1528
12 | 35 | 16.389 | Abrazadera galvanizada de 1" con platina para grapa de acometidi | UN | 54 | 102816 | 124201.728 | 95345.6264
12 | 35 | 16.389 | Adaptador terminal de 1" | UN | 54 | 21006 | 25375.248 | 19479.7524
12 | 35 | 16.389 | Alambre de cobre aislado No, 12 AWG por Mt, | M | 324 | 338580 | 409004.6401 | 313979.5574
12 | 35 | 16.389 | Alambre de cobre aislado No, 8 AWG por Mt. | M | 432 | 1155168 | 1395442.9445 | 1071236.155
12 | 35 | 16.389 | Alambre de cobre desnudo No. 8 AWG por Mt. | M | 108 | 279720 | 337901.7601 | 259396.1894
12 | 35 | 16.389 | CABLE DE NEUTRO CONCENTRICO 3X8 | M | 240 | 2714640 | 3279285.1212 | 2517400.5129
12 | 35 | 16.389 | Caja cal. 18 para contador trifilar, capa antic. gris | UN | 12 | 410652 | 496067.6162 | 380814.9719
12 | 35 | 16.389 | Caía de cuatro circuitos | UN | 54 | 941760 | 1137646.0804 | 873333.8885
12 | 35 | 16.389 | Caja de puesta a tierra con tapa para inspección | UN | 54 | 809676 | 978088.6084 | 750846.8076
12 | 35 | 16.389 | Caía No. 5800 | UN | 108 | 62100 | 75016.8 | 57587.9571
12 | 35 | 16.389 | Caja octogonal | UN | 54 | 37206 | 44944.848 | 34502.6978
12 | 35 | 16.389 | Conúuleta de 1'* | UN | 54 | 132570 | 160144.5601 | 122937.7693
12 | 35 | 16.389 | Conector bimetálico Al No.2 Cu No. 8 | UN | 120 | 251880 | 304271.0401 | 233578.9796
12 | 35 | 16.389 | Contador trifilar con neutro Incorporado 15-60 amp. 240/120 V. | UN | 12 | 2848860 | 3441422.8812 | 2641868.397
12 | 35 | 16.389 | Curva PVC de 1/2" | UN | 270 | 70470 | 85127.76 | 65349.8122
12 | 35 | 16.389 | Grapa termoplastica par 20 para sujeción de cable concéntrico | UN | 108 | 501984 | 606396.6722 | 465510.9993
12 | 35 | 16.389 | Interruptor sencillo para incrustar | UN | 54 | 199476 | 240967.0081 | 184982.5335
12 | 35 | 16.389 | Interruptor termomagnético bifásico 2 x 30 Amp. | UN | 12 | 393552 | 475410.8162 | 364957.4185
12 | 35 | 16.389 | Interruptor termomagnético de 15 Amp. | UN | 108 | 1025352 | 1238625.2164 | 950852.2864
12 | 35 | 16.389 | Plafón de loza | UN | 54 | 65124 | 78669.792 | 60392.2402
12 | 35 | 16.389 | Toma Doble para incrustar | UN | 54 | 231876 | 280106.2081 | 215028.4241
12 | 35 | 16.389 | Tubo conduit de 1/2" x 3 Mts. P.V.C. | UN | 162 | 446958 | 539925.2642 | 414483.0616
12 | 35 | 16.389 | Tubo galvanizado de 1" x 3 metros tipo pesado | UN | 54 | 2227878 | 2691276.625 | 2066005.5182
12 | 35 | 16.389 | Varilla de acero galvanizada 70 mieras en caliente de 5/8" x 2,44 mts. | UN | 54 | 1903014 | 2298840.9128 | 1764745.3878
12 | 35 | 16.389 | Alambre de cobre aislado No 14 AWG x metro | UN | 432 | 367200 | 443577.6002 | 340520.0941
12 | 35 | 16.389 | Cinta aislante por rollo | UN | 54 | 135000 | 163080.0001 | 125191.2111
12 | 35 | 16.389 | Tubo conduit 3/4" x 3 ms. PVC | UN | 18 | 64800 | 78278.4 | 60091.7813
12 | 35 | 16.389 | Cable de neutro concéntrico 2x 8 | UN | 840 | 8148000 | 9842784.0035 | 7555985.0953
12 | 35 | 16.389 | Caja cal 18 para contador monofásico cpa>atíCórr7 | UN | 42 | 1050000 | 1268400.0005 | 973709.4195
12 | 35 | 16.389 | Contador monofásico 15-60 Amp. 1 ^D'íólti os | UN | 42 | 4620000 | 5580960.002 | 4284321.4458
12 | 35 | 16.389 | I nrterrru por termomagnético 1x 3£ÓÁmoerios^ z | UN | 42 | 1050000 | 1268400.0005 | 973709.4195
12 | 35 | 16.389 | Transporte de todos los otros materiales y accesorios desde Neiva hasta el sitio de la obra | Ton | 3 | 507000 | 612456.0002 | 470162.5483
12 | 35 | 16.389 | Instalación de acometidas domiciliarias trifilares | UN | 12 | 711996 | 860091.1683 | 660264.0113
12 | 35 | 16.389 | Instalación de acometidas domiciliarias monofásicas | UN | 42 | 2491986 | 3010319.0891 | 2310924.0395
12 | 35 | 16.389 | Aislador tipo carrete baja tensión. | UN | 221 | 642668 | 776342.9443 | 595973.224
12 | 35 | 16.389 | Aislador tipo tensor de 3 1/2" ANSI 54-1 para B. T. | UN | 69 | 637974 | 770672.5923 | 591620.2792
12 | 35 | 16.389 | Cable de cobre aislado No. 2 AWG 600 V | M | 12 | 138648 | 167486.7841 | 128574.1558
12 | 35 | 16.389 | Poste de concreto de 8 Mts. 510 Kg. | UN | 50 | 11067000 | 13368936.0048 | 10262897.2815
12 | 35 | 16.389 | Localización de apoyos y templetes / | Km | 7220 | 2137113 | 2581632.5049 | 1981835.2939
12 | 35 | 16.389 | Abrazadera galvanizada de 1” con platina para grapa de acometidí | UN | 43 | 81872 | 98901.376 | 75923.3691
12 | 35 | 16.389 | Adaptador terminal de 1" | UN | 43 | 16727 | 20206.216 | 15511.6547
12 | 35 | 16.389 | Alambre de cobre aislado No. 12 AWG por Mt. | M | 258 | 269610 | 325688.8801 | 250020.7587
12 | 35 | 16.389 | Alambre de cobre aislado No. 8 AWG por Mt. | M | 344 | 919856 | 1111186.0484 | 853021.3827
12 | 35 | 16.389 | Alambre de cobre desnudo No. 8 AWG por Mt | M | 86 | 222740 | 269069.9201 | 206556.2249
12 | 35 | 16.389 | CABLE DE NEUTRO CONCENTRICO 3X8 | M | 240 | 2714640 | 3279285.1212 | 2517400.5129
12 | 35 | 16.389 | Caja cal. 18 para contador trifilar, capa antic. gris | UN | 12 | 410652 | 496067.6162 | 380814.9719
12 | 35 | 16.389 | Caja de cuatro circuitos | UN | 43 | 749920 | 905903.3603 | 695432.5408
12 | 35 | 16.389 | Caja de puesta a tierra con tapa para inspección | UN | 43 | 644742 | 778848.3363 | 597896.5319
12 | 35 | 16.389 | Caja No 5800 | UN | 86 | 49450 | 59735.6 | 45857.0769
12 | 35 | 16.389 | Caja octogonal | UN | 43 | 29627 | 35789.416 | 27474.3704
12 | 35 | 16.389 | Conduleta de 1" | UN | 43 | 105565 | 127522.52 | 97894.8904
12 | 35 | 16.389 | Conector bimetálico Al No.2 Cu No. 8 | UN | 98 | 205702 | 248488.0161 | 190756.1667
12 | 35 | 16.389 | Contador trifilar con neutro Incorporado 15-60 amp. 240/120 V | UN | 12 | 2848860 | 3441422.8812 | 2641868.397
12 | 35 | 16.389 | Curva PVC de 1/2“ | UN | 215 | 56115 | 67786.92 | 52037.8134
12 | 35 | 16.389 | Grapa termoplastica par 20 para sujeción de cable concéntrico | UN | 86 | 399728 | 482871.4242 | 370684.6846
12 | 35 | 16.389 | Interruptor sencillo para incrustar | UN | 43 | 158842 | 191881.1361 | 147300.9063
12 | 35 | 16.389 | Interruptor termomagnetico bifásico 2 x 30 Amp. | UN | 12 | 393552 | 475410.8162 | 364957.4185
12 | 35 | 16.389 | Interruptor termomagnetico de 15 Amp. | UN | 86 | 816484 | 986312.6724 | 757160.154
12 | 35 | 16.389 | Plafón de loza | UN | 43 | 51858 | 62644.464 | 48090.1172
12 | 35 | 16.389 | Toma Doble para incrustar | UN | 43 | 184642 | 223047.5361 | 171226.3377
12 | 35 | 16.389 | Tubo condurt de 1/2” x 3 Mts. P.V.C. | UN | 129 | 355911 | 429940.4882 | 330051.3269
12 | 35 | 16.389 | Tubo galvanizado de 1" x 3 metros tipo pesado | UN | 43 | 1774051 | 2143053.6088 | 1645152.5423
12 | 35 | 16.389 | Varilla de acero galvanizada 70 mieras en caliente de 5/8" x 2.44 mts. | UN | 43 | 1515363 | 1830558.5047 | 1405260.2162
12 | 35 | 16.389 | Alambre de cobre aislado No 14 AWG x metro | M | 344 | 292400 | 353219.2001 | 271154.8898
12 | 35 | 16.389 | Cinta aislante por rollo | M | 43 | 107500 | 129860 | 99689.2977
12 | 35 | 16.389 | Tubo conduit 3/4" x 3 ms. PVC | UN | 15 | 54000 | 65232 | 50076.4844
12 | 35 | 16.389 | Cable de neutro concéntrico 2x 8 | M | 620 | 6014000 | 7264912.0026 | 5577036.618
12 | 35 | 16.389 | Caja cal. 18 para contador monofásico epa anticorr | UN | 31 | 775000 | 936200.0003 | 718690.2858
12 | 35 | 16.389 | Contador monofásico 15-60 Amp. 120 voltios | UN | 31 | 3410000 | 4119280.0015 | 3162237.2576
12 | 35 | 16.389 | Inrterrrupor termomagnetico 1x 30 Amp | UN | 31 | 775000 | 936200.0003 | 718690.2858
12 | 35 | 16.389 | a) Poste de concreto de 8 mts x 510 | UN | 50 | 3677450 | 4442359.6016 | 3410254.9569
12 | 35 | 16.389 | Acarreo, Hincada, plomada y orientación de postes de 8 mts. Distancia entre 0 y 200 mts. | UN | 14 | 944538 | 1141001.9044 | 875910.0454
12 | 35 | 16.389 | Acarreo, Hincada, plomada y orientación de postes de 8 mts. Distancia entre 200 y 500 mts. | UN | 14 | 1553062 | 1876098.8967 | 1440220.0938
12 | 35 | 16.389 | Acarreo, Hincada, plomada y orientación de postes de 8 mts. Distancia mayores a 500 mts. | UN | 22 | 3660800 | 4422246.4016 | 3394814.7075
12 | 35 | 16.389 | a) Poste de concreto de 8 Mts | UN | 50 | 1455000 | 1757640.0006 | 1349283.0527
12 | 35 | 16.389 | c ) Vigueta de concreto para anclaje | UN | 69 | 2007900 | 2425543.2009 | 1862010.6128
12 | 35 | 16.389 | Transporte de todos tos otros materiales y accesorios desde Neiva hasta el sitio de la obra | Ton | 4 | 676000 | 816608.0003 | 626883.3977
12 | 35 | 16.389 | Vestida de estrucuturas para baja tensión | UN | 76 | 2287600 | 2763420.801 | 2121388.2553
12 | 35 | 16.389 | a) Templete directo a tierra | UN | 69 | 1773300 | 2142146.4008 | 1644456.1082
12 | 35 | 16.389 | Tendido y tensionado de red de baja tensión trifilar | Km | 7220 | 4874056 | 5887859.6501 | 4519918.3223
12 | 35 | 16.389 | Montaje de transformador con todas sus protecciones | UN | 3 | 944400 | 1140835.2004 | 875782.0722
12 | 35 | 16.389 | Instalación de protecciones en Baja Tensión | UN | 19 | 571900 | 690855.2002 | 530347.0638
12 | 35 | 16.389 | Instalación de estribos de cobre en Baja Tensión X apoyo | UN | 30 | 326010 | 393820.0801 | 302322.8646
12 | 35 | 16.389 | Transporte de todos los otros materiales y accesorios desde Neiva hasta el sitio de la obra | Ton | 1 | 169000 | 204152.0001 | 156720.8494
12 | 35 | 16.389 | Instalación de acometidas domiciliarias trifilares | UN | 12 | 711996 | 860091.1683 | 660264.0113
12 | 35 | 16.389 | Instalación de acometidas domiciliarias monofásicas | UN | 31 | 1839323 | 2221902.1848 | 1705682.0291
12 | 35 | 16.389 | Aislador tipo carrete baja tensión. | UN | 382 | 1110856 | 1341914.0485 | 1030143.7628
12 | 35 | 16.389 | Aislador tipo tensor de 3 1/2" ANSI 54-1 para B. T. | UN | 95 | 878370 | 1061070.9604 | 814549.6598
12 | 35 | 16.389 | Cable de cobre aislado No. 2 AWG 600 V. | M | 30 | 346620 | 418716.9602 | 321435.3895
12 | 35 | 16.389 | Poste de concreto de 8 Mts. 510 Kg. | UN | 80 | 17707200 | 21390297.6077 | 16420635.6504
12 | 35 | 16.389 | Localización de apoyos y templetes | Km | 12.83 | 3797667 | 4587581.7376 | 3521737.2667
12 | 35 | 16.389 | a) Poste de concreto de 8 mts x 510 | UN | 80 | 5883920 | 7107775.3625 | 5456407.931
12 | 35 | 16.389 | Acarreo, Hincada, plomada y orientación de postes de 8 mts. Distancia entre 0 y 200 mts. | UN | 27 | 1821609 | 2200503.6728 | 1689255.0876
12 | 35 | 16.389 | Acarreo, Hincada, plomada y orientación de postes de 8 mts. Distancia entre 200 y 500 mts. | UN | 30 | 3327990 | 4020211.9214 | 3086185.9152
12 | 35 | 16.389 | Acarreo, Hincada, plomada y Orientación de postes de 8 mts. Distancia mayores a 500 mts. | UN | 23 | 3827200 | 4623257.6017 | 3549124.467
12 | 35 | 16.389 | a) Poste de concreto de 8 Mts | UN | 80 | 2328000 | 2812224.001 | 2158852.8844
12 | 35 | 16.389 | c ) Vigueta de concreto para anclaje | UN | 118 | 3433800 | 4148030.4015 | 3184308.0045
12 | 35 | 16.389 | Transporte de todos los otros materiales y accesorios desde Neiva hasta el sitio de la obra | Ton | 9.00 | 1521000 | 1837368.0007 | 1410487.6448
12 | 35 | 16.389 | Vestida de estrucuturas para baja tensión | UN | 130 | 3913000 | 4726904.0017 | 3628690.4367
12 | 35 | 16.389 | a) Templete directo a tierra | UN | 121 | 3109700 | 3756517.6013 | 2883756.3636
12 | 35 | 16.389 | Tendido y tensionado de red de baja tensión trifilar | Km | 12.83 | 8661238 | 10462775.5077 | 8031932.4049
12 | 35 | 16.389 | Montaje de transformador con todas sus protecciones | UN | 5 | 1574000 | 1901392.0007 | 1459636.7869
12 | 35 | 16.389 | Instalación de protecciones en Baja Tensión | UN | 40 | 1204000 | 1454432.0005 | 1116520.1344
12 | 35 | 16.389 | Instalación de estribos de cobre en Baja Tensión X apoyo | UN | 38 | 412946 | 498838.7682 | 382942.2952
12 | 35 | 16.389 | Abrazadera galvanizada de 1" con platina para grapa de acometid; | UN | 48 | 91392 | 110401.536 | 84751.6679
12 | 35 | 16.389 | Adaptador terminal de 1“ | UN | 48 | 18672 | 22555.776 | 17315.3355
12 | 35 | 16.389 | Alambre de cobre aislado No. 12 AWG por Mt. | M | 288 | 300960 | 363559.6801 | 279092.9399
12 | 35 | 16.389 | Alambre de cobre aislado No. 8 AWG por Mi. | M | 384 | 1026816 | 1240393.7284 | 952209.9155
12 | 35 | 16.389 | Alambre de cobre desnudo No. 8 AWG por Mt. | M | 96 | 248640 | 300357.1201 | 230574.3905
12 | 35 | 16.389 | CABLE DE NEUTRO CONCENTRICO 3X8 | M | 240 | 2714640 | 3279285.1212 | 2517400.5129
12 | 35 | 16.389 | Caja cal. 18 para contador trifilar, capa antic. gris | UN | 12 | 410652 | 496067.6162 | 380814.9719
12 | 35 | 16.389 | Caja de cuatro circuitos | UN | 48 | 837120 | 1011240.9604 | 776296.7898
12 | 35 | 16.389 | Caja de puesta a tierra con tapa para inspección | UN | 48 | 719712 | 869412.0963 | 667419.3845
12 | 35 | 16.389 | Caja No 5800 | UN | 96 | 55200 | 66681.6 | 51189.2952
12 | 35 | 16.389 | Caja octogonal | UN | 48 | 33072 | 39950.976 | 30669.0647
12 | 35 | 16.389 | Conduleta de 1" | UN | 48 | 117840 | 142350.7201 | 109278.0171
12 | 35 | 16.389 | Conector bimetálico Al No.2 Cu No. 8 | UN | 108 | 226692 | 273843.9361 | 210221.0816
12 | 35 | 16.389 | Contador trifilar con neutro Incorporado 15-60 amp. 240/120 V. | UN | 12 | 2848860 | 3441422.8812 | 2641868.397
12 | 35 | 16.389 | Curva PVC de 1/2" | UN | 240 | 62640 | 75669.12 | 58088.7219
12 | 35 | 16.389 | Grapa termoplastica par 20 para sujeción de cable concéntrico | UN | 96 | 446208 | 539019.2642 | 413787.5549
12 | 35 | 16.389 | Interruptor sencillo para incrustar | UN | 48 | 177312 | 214192.8961 | 164428.9187
12 | 35 | 16.389 | Interruptor termomagnetico bifásico 2 x 30 Amp. | UN | 12 | 393552 | 475410.8162 | 364957.4185
12 | 35 | 16.389 | Interruptor termomagnetico de 15 Amp. | UN | 96 | 911424 | 1101000.1924 | 845202.0323
12 | 35 | 16.389 | Plafón de loza | UN | 48 | 57888 | 69928.704 | 53681.9913
12 | 35 | 16.389 | Toma Doble para incrustar | UN | 48 | 206112 | 248983.2961 | 191136.377
12 | 35 | 16.389 | Tubo conduit de 1/2" x 3 Mts. P.V.C. | UN | 144 | 397296 | 479933.5682 | 368429.3881
12 | 35 | 16.389 | Tubo galvanizado de 1" x 3 metros tipo pesado | UN | 48 | 1980336 | 2392245.8889 | 1836449.3495
12 | 35 | 16.389 | Varilla de acero galvanizada 70 mieras en caliente de 5/8" x 2.44 mts. | UN | 48 | 1691568 | 2043414.1447 | 1568662.567
12 | 35 | 16.389 | Alambre de cobre aislado No 14 AWG x metro | M | 384 | 326400 | 394291.2001 | 302684.5281
12 | 35 | 16.389 | Cinta aislante por rollo | M | 48 | 120000 | 144960.0001 | 111281.0765
12 | 35 | 16.389 | Tubo conduit 3M" x 3 ms. PVC | UN | 16 | 57600 | 69580.8 | 53414.9167
12 | 35 | 16.389 | Cable de neutro concéntrico 2x 8 | M | 720 | 6984000 | 8436672.003 | 6476558.6531
12 | 35 | 16.389 | Caja cal. 18 para contador monofásico cpa'ánticorr | UN | , 36 | 900000 | 1087200.0004 | 834608.0739
12 | 35 | 16.389 | Contador monofásico 15-60 Amp. 120'tfóltios | UN | 36 | 3960000 | 4783680.0017 | 3672275.525
12 | 35 | 16.389 | Inrterrrupor termomagnético 1x 30 Amperios | UN | 36 | 900000 | 1087200.0004 | 834608.0739
12 | 35 | 16.389 | Transporte de todos los otros materiales y accesorios desde Neiva hasta el sitio de la obra | Ton | 2 | 338000 | 408304.0001 | 313441.6988
12 | 35 | 16.389 | Instalación de acometidas domiciliarias trifilares | UN | 12 | 711996 | 860091.1683 | 660264.0113
12 | 35 | 16.389 | Instalación de acometidas domiciliarias monofásicas | UN | 36 | 2135988 | 2580273.5049 | 1980792.0338
12 | 35 | 16.389 | Aislador tipo carrete baja tensión. | UN | 343 | 997444 | 1204912.3524 | 924972.0174
12 | 35 | 16.389 | Aislador tipo tensor de 3 1/2“ ANSI 54-1 para B. T. | UN | 85 | 785910 | 949379.2803 | 728807.5904
12 | 35 | 16.389 | Cable de cobre aislado No. 2 AWG 600 V. | M | 18 | 207972 | 251230.1761 | 192861.2337
12 | 35 | 16.389 | Poste de concreto de 8 Mts. 510 Kg. | UN | 81 | 17928540 | 21657676.3278 | 16625893.5961
12 | 35 | 16.389 | Cable de cobre desnudo No. 2 AWG | M | 54 | 623916 | 753690.5283 | 578583.7011
12 | 35 | 16.389 | Localización de apoyos y templetes | Km | 8.77 | 2595911 | 3135860.4891 | 2407298.0885
12 | 35 | 16.389 | a) Poste de concreto de 8 mts x 510 | UN | 81 | 5957469 | 7196622.5546 | 5524613.0302
12 | 35 | 16.389 | Acarreo, Hincada, plomada y orientación de postes de 8 mts. Distancia entre 0 y 200 mts. | UN | 20 | 1349340 | 1630002.7206 | 1251300.0649
12 | 35 | 16.389 | Acarreo, Hincada, plomada y orientación de postes de 8 mts. Distancia entre 200 y 500 mts. | UN | 30 | 3327990 | 4020211.9214 | 3086185.9152
12 | 35 | 16.389 | Acarreo, Hincada, plomada y orientación de postes de 8 mts. Distancia mayores a 500 mts. | UN | 31 | 5158400 | 6231347.2022 | 4783602.5424
12 | 35 | 16.389 | a) Poste de concreto de 8 Mts | UN | 81 | 2357100 | 2847376.801 | 2185838.5454
12 | 35 | 16.389 | c ) Vigueta de concreto para anclaje | UN | 85 | 2473500 | 2987988.0011 | 2293781.1896
12 | 35 | 16.389 | Transporte de todos los otros materiales y accesorios desde Neiva hasta el sitio de la obra | Ton | 6 | 1014000 | 1224912.0004 | 940325.0965
12 | 35 | 16.389 | Vestida de estrucuturas para baja tensión | UN | 102 | 3070200 | 3708801.6013 | 2847126.3426
12 | 35 | 16.389 | a) Templete directo a tierra | UN | 85 | 2184500 | 2638876.0009 | 2025779.2637
12 | 35 | 16.389 | Tendido y tensionado de red de baja tensión trifilar | Km | 8.77 | 5920426 | 7151874.6106 | 5490261.4892
12 | 35 | 16.389 | Montaje de transformador con todas sus protecciones | UN | 3 | 944400 | 1140835.2004 | 875782.0722
12 | 35 | 16.389 | Instalación de protecciones en Baja Tensión | UN | 33 | 993300 | 1199906.4004 | 921129.1108
12 | 35 | 16.389 | Instalación de estribos de cobre en Baja Tensión X apoyo | UN | 53 | 575951 | 695748.8082 | 534103.7275
12 | 35 | 16.389 | Abrazadera galvanizada de T con platina para grapa de acometid; | UN | 53 | 100912 | 121901.696 | 93579.9666
12 | 35 | 16.389 | Adaptador terminal de 1" | UN | 53 | 20617 | 24905.336 | 19119.0163
12 | 35 | 16.389 | Alambre de cobre aislado No. 12 AWG por Mt. | M | 318 | 332310 | 401430.4801 | 308165.1211
12 | 35 | 16.389 | Alambre de cobre aislado No. 8 AWG por Mt. | M | 424 | 1133776 | 1369601.4085 | 1051398.4484
12 | 35 | 16.389 | Alambre de cobre desnudo No. 8 AWG por Mt. | M | 106 | 274540 | 331644.3201 | 254592.5562
12 | 35 | 16.389 | CABLE DE NEUTRO CONCENTRICO 3X8 | M | 240 | 2714640 | 3279285.1212 | 2517400.5129
12 | 35 | 16.389 | Caja cal. 18 para contador trifilar, capa antic. gris | UN | 12 | 410652 | 496067.6162 | 380814.9719
12 | 35 | 16.389 | Caja de cuatro circuitos | UN | 53 | 924320 | 1116578.5604 | 857161.0387
12 | 35 | 16.389 | Caja de puesta a tierra con tapa para inspección | UN | 53 | 794682 | 959975.8563 | 736942.2371
12 | 35 | 16.389 | Caja No. 5800 | UN | 106 | 60950 | 73627.6 | 56521.5134
12 | 35 | 16.389 | Caja octogonal | UN | 53 | 36517 | 44112.536 | 33863.7589
12 | 35 | 16.389 | Conduleta de 1" | UN | 53 | 130116 | 157180.1281 | 120662.0713
12 | 35 | 16.389 | Conector bimetálico Al No.2 Cu No. 8 | UN | 118 | 247682 | 299199.8561 | 229685.9966
12 | 35 | 16.389 | Contador trifilar con neutro Incorporado 15-60 amp 240/120 V | UN | 12 | 2848860 | 3441422.8812 | 2641868.397
12 | 35 | 16.389 | Curva PVCde 1/2" | UN | 265 | 69165 | 83551.32 | 64139.6305
12 | 35 | 16.389 | Grapa termoplastica par 20 para sujeción de cable concéntrico | UN | 106 | 492688 | 595167.1042 | 456890.4252
12 | 35 | 16.389 | Interruptor sencillo para incrustar | UN | 53 | 195782 | 236504.6561 | 181556.931
12 | 35 | 16.389 | Interruptor termomagnetico bifásico 2 x 30 Amp | UN | 12 | 393552 | 475410.8162 | 364957.4185
12 | 35 | 16.389 | interruptor termomagnético de 15 Amp. | UN | 106 | 1006364 | 1215687.7124 | 933243.9107
12 | 35 | 16.389 | Plafón de loza | UN | 53 | 63918 | 77212.944 | 59273.8654
12 | 35 | 16.389 | Toma Doble para incrustar | UN | 53 | 227582 | 274919.0561 | 211046.4163
12 | 35 | 16.389 | Tubo conduit de 1/2” x 3 Mts. P V.C. | UN | 159 | 438681 | 529926.6482 | 406807.4494
12 | 35 | 16.389 | Tubo galvanizado de 1" x 3 metros tipo pesado | UN | 53 | 2186621 | 2641438.1689 | 2027746.1567
12 | 35 | 16.389 | Vanlla de acero galvanizada 70 mieras en caliente de 5/8" x 2.44 mts. | UN | 53 | 1867773 | 2256269.7848 | 1732064.9177
12 | 35 | 16.389 | Alambre de cobre aislado No 14 AWG x metro | M | 424 | 360400 | 435363.2002 | 334214.1665
12 | 35 | 16.389 | Cinta aislante por rollo | M | 53 | 132500 | 160060.0001 | 122872.8553
12 | 35 | 16.389 | Cable de neutro concéntrico 2x 8 | M | 820 | 7954000 | 9608432.0034 | 7376080.6883
12 | 35 | 16.389 | Caja cal. 18 para contador monofásico cpa-ánticorr. | UN | 41 | 1025000 | 1238200.0004 | 950525.8619
12 | 35 | 16.389 | Cantador monofásico 15-60 Amp. 12p-vólt.os | UN | 41 | 4510000 | 5448080.002 | 4182313.7923
12 | 35 | 16.389 | Inrterrrupor termomagnético 1x 30/(mpetios-'' / | UN | 41 | 1025000 | 1238200.0004 | 950525.8619
12 | 35 | 16.389 | Transporte de todos los otros materiales y accesorios desde Neiva hasta el sitio de la obra | Ton | 2 | 338000 | 408304.0001 | 313441.6988
12 | 35 | 16.389 | Instalación de acometidas domiciliarias trifilares | UN | 12 | 711996 | 860091.1683 | 660264.0113
12 | 35 | 16.389 | Collarín para transformador de 20 a25 cms. De ( 8"a10") | M | 6 | 135486 | 163667.0881 | 125641.8994
12 | 35 | 16.389 | Collarín para transformador de 20 a25 cms. De ( 8"a10") | M | 6 | 135486 | 163667.0881 | 125641.8994
12 | 35 | 16.389 | Collarín para transformador de 20 a25 cms. De ( 8“a10") | M | 10 | 225810 | 272778.4801 | 209403.1657
12 | 35 | 16.389 | Collarín para transformador de 20 a25 cms. De ( 8"a10") | M | 6 | 135486 | 163667.0881 | 125641.8994
12 | 35 | 16.389 | Instalación de acometidas domiciliarias monofásicas | UN | 41 | 2432653 | 2938644.8251 | 2255902.0385
11 | 25 | 6.389 | Transformadores de distribución | UND | 12 | 40799658 | 49285986.8817 | 37835248.8638
11 | 25 | 6.389 | Transformador monofásico de 15 KVA 13200/240/120 v. | UN | 1 | 2911755 | 3517400.0413 | 2700193.5912
11 | 25 | 6.389 | Transformador monofásico de 37.5 KVA 13200/240/120 v | UN | 1 | 4864621 | 5876462.1701 | 4511168.8476
11 | 25 | 6.389 | Transformador monofásico de 37,5 KVA 13200/240/120 v. | UN | 2 | 9729242 | 11752924.3402 | 9022337.6952
11 | 25 | 6.389 | Transformador monofásico de 15 KVA 13200/240/120 v | UN | 5 | 14558775 | 17587000.2063 | 13500967.9561
11 | 25 | 6.389 | Transformador monofásico de 15 KVA 13200/240/120 v. | UN | 3 | 8735265 | 10552200.1238 | 8100580.7736
|  |  |  | TOTALES | 171505.884 | 757844609 | 915476288 | 702781366
INVENTARIO SIMPLIFICADO
FECHA RECEPCION MME OBRA |  |  | 2007-12-23 | FECHA HOY | 2026-07-29
CATEGORIA UC | VIDA ÚTIL | VIDA REMANENTE | DESCRIPCIÓN | Unidades | Cantidades | Valor costo directo | Valor Contrato Obra total | Valor contrato MME final
7 | 45 | 26.389 | Líneas aéreas | Varias | 137444.284 | 364338411 | 440120800.6457 | 337866421.5963
12 | 35 | 16.389 | Redes de distribución | Varias | 34049.6 | 352706540 | 426069500.4727 | 327079695.54
11 | 25 | 6.389 | Transformadores de distribución | UND | 12 | 40799658 | 49285986.8817 | 37835248.8638
|  |  |  | TOTALES | 171505.884 | 757844609 | 915476288 | 702781366
CATEGORIA UC | VIDA ÚTIL | VIDA REMANENTE | DESCRIPCIÓN | CODIGO UNSPSC | DESCRIPCIÓN CODIGO UNSPSC
7 | 45 | 26.389 | Líneas aéreas | 39122100 | Clase: Equipo de transmisión y distribución eléctrica
12 | 35 | 16.389 | Redes de distribución | 39122100 | Clase: Equipo de transmisión y distribución eléctrica
11 | 25 | 6.389 | Transformadores de distribución | 39121001 | Producto: Transformadores de distribución de potencia
[6 empty] | 757844609 | 915476288 | 702781366