## PRONE-GSA-108-2008
Con base en el Acta de Liquidación suscrita en el Contrato PRONE-GSA-108-2008 me permito informar que la empresa ELECTRIFICADORA DEL HUILA S.A. E.S.P. - ELECTROHUILA S.A. E.S.P., en calidad de operador de red, es el responsable de adelantar la Administración, Operación y Mantenimiento - AOM de la infraestructura producto del Contrato.
Plazo de ejecución | Hasta el día 30 de julio del 2010
PROYECTO | Valor aporte MME Fondo PRONE | Departamento | Municipio | OPERADOR DE RED CUSTODIO DE ETAPA AOM | DATOS
Inventario MME-BARRIO CARBONEL, ALBERTO GALINDO,SANTA ROSA ECHANDIA | 249282977.7824 | Huila | Neiva | ELECTROHUILA S.A. E.S.P. | NIT 8911800011 Luis Ernesto Luna Ramírez Gerente Electrohuila S.a. E.s.p gerencia@electrohuila.co Edificio Saire – Carrera 18 calle 9 Esquina Neiva, Huila Teléfono Sede: 6088664600
Inventario MME BARRIO SIMON BOLIVAR-LA FLORIDA-CARACOL | 224526654.7576 | Huila | Neiva
Inventario MME BARRIO JOSE EUSTACIO RIVERA-SEVILLA | 61411922.3164 | Huila | Neiva
Inventario MME BARRIO SANTA ROSA ECHANDIA | 421589123.1447 | Huila | Neiva
Inventario MME BARRIO CALLE LAS PALMAS | 281936800.3581 | Huila | Neiva
Inventario MME BARRIO SAN BERNARDO | 12374139.7804 | Huila | Neiva
Inventario MME BARRIO SAN BERNARDO | 67370315.3192 | Huila | Neiva
Inventario MME BARRIO MONSERRATE | 201623622.6573 | Huila | Neiva
Inventario MME BARRIO LOMA DE LA CRUZ | 76125389.999 | Huila | Neiva
Inventario MME BARRIO PARQUE SAN CARLOS | 72435690.8355 | Huila | Neiva
Inventario MME BARRIO COLOMBIA UNIDA | 12305317.2365 | Huila | Suaza
Inventario MME BARRIO ROJAS GARRIDO Y MANIZALEZ | 43627942.9294 | Huila | Agrado
Inventario MME BARRIO EL JARDIN | 171631449.9613 | Huila | Neiva
Inventario MME BARRIO CARBONELL | 78299483.057 | Huila | Neiva
Inventario MME BARRIO CALLE 24 Y 25 | 44568494.9688 | Huila
Inventario MME BARRIO CACHAYA SECTOR COLEGIO | 17666131.313 | Huila | Gigante
Inventario MME BARRIO SOCIMO SUAREZ | 31406455.6676 | Huila | Gigante
Inventario MME BARRIO SIMON BOLIVAR-LA FLORIDA-CARACOL-PARQUE SAN CARLOS-PEÑON REDONDO | 939412022.0693 | Huila | Neiva
Inventario MME BARRIO ESTADIO CHAPINERO-ALTICO | 10359063.0338 | Huila | Neiva
Inventario MME BARRIO ANTONIO NARIÑO | 2811068.801 | Huila | Neiva
Inventario MME BARRIO CALLE 22-23 | 2811068.801 | Huila | Neiva
Inventario MME BARRIO RIOJA Y 11 DE NOVIEMBRE | 2811068.801 | Huila | Neiva
Inventario MME BARRIO LA NACIONAL Y PANORAMA | 49193704.0172 | Huila | Neiva
Inventario MME BARRIO SIMON BOLIVAR-LA FLORIDA-CARACOL | 79994247.2168 | Huila | Neiva
Inventario MME BARRIO RODRIGO LARA | 22540277.2689 | Huila | Neiva
Inventario MME BARRIO GUAYABAL | 362273184.3663 | Huila | Yaguara
Inventario MME BARRIO OASIS | 207755219.634 | Huila | Neiva
Inventario MME BARRIO LAS PALMAS SAN BERNARDO,OLAYA HERRERA | 372855594.2333 | Huila | Neiva
Inventario MME BARRIO PEÑON REDONDO | 318664379.0143 | Huila | Neiva
Inventario MME BARRIO EL JARDIN Y MONSERRATE | 233388286.0029 | Huila | Neiva
Inventario MME BARRIO BARIO OLAYA HERRERA | 417263443.5692 | Huila | Neiva
5090314538.9133
SUPERVISOR CONTRATO MME
DIEGO FERNANDO ROMAS DUEÑAS

## Inventario MME-BO C_AG_SAE
INVENTARIO CATEGORIZADO DETALLADO
FECHA RECEPCION MME OBRA |  |  | 2009-11-27 | FECHA HOY | 2026-08-09
CATEGORIA UC | VIDA ÚTIL | VIDA REMANENTE | DESCRIPCIÓN | Unidades | Cantidades | Valor costo directo | Valor Contrato Obra total | Valor contrato MME final
7 | 45 | 28.2904 | Líneas aéreas | Varias | 109.067 | 41149484 | 55181457.966 | 37894175.419 | -6099
7 | 45 | 28.2904 | Localización y Replanteo ( Línea de Media Tensión) | Km. | 0.72 | 164501 | 220595.8407 | 151487.4342 | -16.7096
7 | 45 | 28.2904 | Postes de Concreto de 12 m de 750 Kg, en el sitio de Obra | Un. | 20 | 14730060 | 19753010.4321 | 13564774.6536
7 | 45 | 28.2904 | Transporte de Conductor, Aisladores y demás Materiales en Media Tensión, al Sitio de la Obra | Ton. | 5.6 | 1048527 | 1406074.705 | 965578.7195
7 | 45 | 28.2904 | Hincado, Orientación y Plomado de Postes de Concreto de 12 m, 10 m y Torres de 9 m. | Un. | 20 | 1211200 | 1624219.1977 | 1115382.7656
7 | 45 | 28.2904 | Excavaciones para de Postes de Concreto de 12 m, 10 m y Torres de 9 m. en terreno común | Un. | 20 | 910460 | 1220926.8583 | 838434.109
7 | 45 | 28.2904 | Excavaciones para Viguetas en Terreno Común | Un. | 7 | 238994 | 320490.9535 | 220087.342
7 | 45 | 28.2904 | Instalación de Templetes Sencillos 13.2 Kv | Un. | 1 | 139171 | 186628.3107 | 128161.2738
7 | 45 | 28.2904 | Estructura de Álineam¡ento(523), Disposición Semibandera, Circuito Trifásico, Máximo Angulo 8° | Un. | 5 | 921080 | 1235168.2783 | 848213.9678
7 | 45 | 28.2904 | Estructura Terminal (550), Disposición Horizontal, Circuito Trifásico - | Un. | 14 | 5979316 | 8018262.7447 | 5506296.2488
7 | 45 | 28.2904 | Estructura de Retención (550 D), Disposición Horizontal, Circuito Trifásico | Un. | 4 | 2836088 | 3803194.0026 | 2611726.946
7 | 45 | 28.2904 | Desmantelamíento de red trifásica en ACSR en MT | Km. | 0.05 | 10035 | 13456.935 | 9241.1378
7 | 45 | 28.2904 | Desmantelamiento de estructura de retención en MT | Un. | 2 | 150522 | 201850.0017 | 138614.3037
7 | 45 | 28.2904 | Tendido y Tensionado de Tres Conductores ACSR No, 1/0 AWG | Km. | 0.697 | 6414571 | 8601939.6988 | 5907118.5124
7 | 45 | 28.2904 | Instalación de templetes poste a poste | Un. | 9 | 6394959 | 8575640.0069 | 5889058.0048
12 | 35 | 18.2904 | Redes de distribución | Varias | 4510.084 | 174041370 | 233389476.8401 | 162767862.3312
12 | 35 | 18.2904 | Localización y Replanteo ( Línea de Baja Tensión) | Km. | 2084 | 476204 | 638589.5631 | 438531.8152
12 | 35 | 18.2904 | Postes de Concreto de 8 m de 510 Kg, en el sitio de Obra | Un. | 4 | 1409872 | 1890638.3493 | 1298337.9545
12 | 35 | 18.2904 | Postes de Concreto de 8 m de 750 Kg, en el sitio de Obra | Un. | 33 | 15488055 | 20769481.7256 | 14262805.1683
12 | 35 | 18.2904 | Transporte de Conductor, Aisladores, Transformadores y demás Materiales en Baja | Ton. | 8 | 1497896 | 2008678.5332 | 1379398.4339
12 | 35 | 18.2904 | Hincado, Orientación y Plomado de Postes de Concreto de 8 m y Torres de 7 m. | Un. | 37 | 2370183 | 3178415.3985 | 2182679.3837
12 | 35 | 18.2904 | Excavaciones para de Postes de Concreto de 8 m y Torres de 7 m. en Terreno Común | Un. | 37 | 1443740 | 1936055.3373 | 1329526.6793
12 | 35 | 18.2904 | Excavaciones para de Viguetas en Terreno Común | Un. | 34 | 1160828 | 1556670.3458 | 1068995.6614
12 | 35 | 18.2904 | Instalación de Templetes Cuerda Guitarra en Baja Tensión | Un. | 35 | 7956935 | 10670249.8199 | 7327467.112
12 | 35 | 18.2904 | Estructura de Retención con (Cinta) para Baja Tensión - LA-321C | Un. | 69 | 5185074 | 6953184.2242 | 4774886.2104
12 | 35 | 18.2904 | Estructura de Retención con (Perno) para Baja Tensión - LA-321 | Un. | 18 | 1018872 | 1366307.3501 | 938269.707
12 | 35 | 18.2904 | Caja de Borneras para acometidas domiciliarias | Un. | 79 | 17463266 | 23418239.6729 | 16081758.5269
12 | 35 | 18.2904 | Estructura de paso en Baja Tensión con Pernos LA-320 | Un. | 6 | 253848 | 340410.1675 | 233766.2519
12 | 35 | 18.2904 | Estructura de paso en Baja Tensión con Cinta Band-it LA-320C | Un. | 29 | 1773234 | 2377906.7906 | 1632954.626
12 | 35 | 18.2904 | Tendido y Tensionado de Conductor Trenzado 2x 70+ 50 mm | Km. | 0.472 | 9821351 | 13170431.6724 | 9044390.3901
12 | 35 | 18.2904 | Tendido y Tensionado de Conductor Trenzado 2x 35+ 50 mm | Km. | 1.612 | 25859936 | 34678174.127 | 23814173.4926
12 | 35 | 18.2904 | Instalación de Herraje de Protección Terminal en Red de Baja Tensión | Un. | 26 | 3140436 | 4211324.67 | 2891998.1761
12 | 35 | 18.2904 | Desmantelamiento de red trifásica tetrafilar en ACSR en BT | Km. | 1612 | 583712 | 782757.7909 | 537534.9281
12 | 35 | 18.2904 | Desmantelamiento de estructura de retención en BT | Un. | 23 | 1154002 | 1547516.6798 | 1062709.6617
12 | 35 | 18.2904 | Desmantelamiento de estructura de paso en BT | Un. | 44 | 1103828 | 1480233.3459 | 1016504.8938
12 | 35 | 18.2904 | Estructura doble (Paso y Retención) con Derivación 90° LA-325 | Un. | 1 | 152006 | 203840.0457 | 139980.9054
12 | 35 | 18.2904 | Estructura retención doble LA-327C | Un. | 1 | 141698 | 190017.0177 | 130488.3645
12 | 35 | 18.2904 | Retiro poste de concreto de 8 m | Un. | 23 | 1363969 | 1829082.4264 | 3750856.8106
12 | 35 | 18.2904 | Cambio de Cable Concéntrico Bifilar | Un. | 294 | 69549476 | 93265847.1842 | 64047462.7542
12 | 38 | 21.2904 | Desmonte trafo trifásico en H | Un. | 1 | 424189 | 568837.4482 | 390631.6876
12 | 40 | 23.2904 | Cambio de Cable Concéntrico trifilar | Un. | 10 | 3248760 | 4356587.1538 | 2991752.7358
11 | 25 | 8.2904 | Transformadores de distribución | Und | 9 | 52797734 | 70801761.1939 | 48620940.0323
11 | 25 | 8.2904 | Montaje de Transformador Monofásico de 25 KVA 13.2 KV 240/120 V | Un. | 3 | 14783778 | 19825046.27 | 13614243.058
11 | 25 | 8.2904 | Montaje de Transformador Monofásico de 37,5 KVA 13.2 KV 240/120 V | Un. | 4 | 24231704 | 32494715.0181 | 22314749.8539
11 | 25 | 8.2904 | Montaje de Transformador Monofásico de 50 KVA 13.2 KV 240/120 V | Un. | 2 | 13782252 | 18481999.9059 | 12691947.1203
|  |  |  | TOTALES | 4628.151 | 267988588 | 359372696 | 249282977.7824
INVENTARIO SIMPLIFICADO
FECHA RECEPCION MME OBRA |  |  | 2021-03-24 | FECHA HOY | 2026-08-09
CATEGORIA UC | VIDA ÚTIL | VIDA REMANENTE | DESCRIPCIÓN | Unidades | Cantidades | Valor costo directo | Valor Contrato Obra total | Valor contrato MME final
7 | 45 | 28.2904 | Líneas aéreas | Varias | 109.067 | 41149484 | 55181457.966 | 37894175.419
12 | 35 | 18.2904 | Redes de distribución | Varias | 4510.084 | 174041370 | 233389476.8401 | 162767862.3312
11 | 25 | 8.2904 | Transformadores de distribución | Und | 9 | 52797734 | 70801761.1939 | 48620940.0323
|  |  |  | TOTALES | 4628.151 | 267988588 | 359372696 | 249282977.7824
CATEGORIA UC | VIDA ÚTIL | VIDA REMANENTE | DESCRIPCIÓN | CODIGO UNSPSC | DESCRIPCIÓN CODIGO UNSPSC
7 | 45 | 42.3014 | Líneas aéreas-MT | 39122100 | Clase: Equipo de transmisión y distribución eléctrica
12 | 35 | 27.4986 | Redes de distribución-BT | 39122100 | Clase: Equipo de transmisión y distribución eléctrica
11 | 25 | 17.4986 | Transformadores de distribución | 39121001 | Producto: Transformadores de distribución de potencia
#REF!
[6 empty] | 267988588 | 245858924 | 246788187.6418
[7 empty] | VALOR COSTOS DIRECTOS | 267988588
[7 empty] | VALOR CONTRATO DE OBRA | 359372696
[7 empty] | CONTRATOS DE OBRA | 7412510621
[7 empty] | VALOR RECONOCIDO MME | 5090314539

## Inventario MME-BO SB_LF_C
INVENTARIO CATEGORIZADO DETALLADO
FECHA RECEPCION MME OBRA |  |  | 2009-11-18 | FECHA HOY | 2026-08-09
CATEGORIA UC | VIDA ÚTIL | VIDA REMANENTE | DESCRIPCIÓN | Unidades | Cantidades | Valor costo directo | Valor Contrato Obra total | Valor contrato MME final
7 | 45 | 28.2658 | Líneas aéreas | Varias | 73.195 | 28910431 | 38768887.9125 | 26623345.8395 | -6108
7 | 45 | 28.2658 | Postes de Concreto de 12 m de 510 Kg, en el sitio de Obra | Un. | 2 | 1412820 | 1894591.6171 | 1301052.7401 | -16.7342
7 | 45 | 28.2658 | Postes de Concreto de 12 m de 750 Kg, en el sitio de Obra | Un. | 2 | 1460624 | 1958696.781 | 1345074.9971
7 | 45 | 28.2658 | Postes de Concreto de 12m de1050 Kg, en el sitio de Obra | Un. | 9 | 11606148 | 15563844.4445 | 10687993.2737
7 | 45 | 28.2658 | Transporte de Conductor, Aisladores y demás Materiales en Media Tensión, al Sitio de la Obra | Ton. | 2.7 | 386546 | 518358.1852 | 355966.6005
7 | 45 | 28.2658 | Hincado, Orientación y Plomado de Postes de Concreto de 12 m, 10 m y Torres de 9 m. | Un. | 13 | 583297 | 782201.2758 | 537152.7584
7 | 45 | 28.2658 | Excavaciones para de Postes de Concreto de 12 m, 10 m y Torres de 9 m. en terreno común | Un. | 13 | 393003 | 527017.0222 | 361912.7914
7 | 45 | 28.2658 | Excavaciones para Viguetas en Terreno Común | Un. | 3 | 68019 | 91213.4789 | 62638.0617
7 | 45 | 28.2658 | Instalación de Templetes Sencillos 13.2 Kv | Un. | 1 | 129332 | 173434.2117 | 119100.6306
7 | 45 | 28.2658 | Estructura de Alineamiento(523), Disposición Semibandera, Circuito Trifásico, Máximo Angulo 8° | Un. | 13 | 2272439 | 3047340.6944 | 2092667.847
7 | 45 | 28.2658 | Estructura Terminal (550), Disposición Horizontal, Circuito Trifásico - | Un. | 11 | 4645344 | 6229406.2946 | 4277853.8949
7 | 45 | 28.2658 | Instalación de Templetes Cuerda Guitarra | Un. | 1 | 255674 | 342858.8335 | 235447.7982
7 | 45 | 28.2658 | tendido y Tensionado de Tres Conductores ACSR No. 1/0 AWG | Km. | 0.495 | 4319329 | 5792220.1803 | 3977629.7269
7 | 45 | 28.2658 | Instalación de templetes poste a poste | Un. | 2 | 1377856 | 1847704.8932 | 1268854.7191
12 | 35 | 18.2658 | Redes de distribución | Varias | 789.219 | 168171417 | 225517869.857 | 154867486.9328
12 | 35 | 18.2658 | Localización y Replanteo ( Línea de Baja Tensión) | Km. | 2.27 | 374091 | 501656.0302 | 344496.9073
12 | 35 | 18.2658 | Postes de Concreto de 8 m de 510 Kg, en el sitio de Obra | Un. | 11 | 3861242 | 5177925.5142 | 3555781.6878
12 | 35 | 18.2658 | Postes de Concreto de 8 m de 750 Kg, en el sitio de Obra | Un. | 5 | 2321375 | 3112963.8703 | 2137732.5522
12 | 35 | 18.2658 | Transporte de Conductor, Aisladores, Transformadores y demás Materiales en Baja | Ton. | 5 | 715825 | 959921.3236 | 659196.5556
12 | 35 | 18.2658 | Hincado, Orientación y Plomado de Postes de Concreto de 8 m y Torres de 7 m. | Un. | 16 | 799568 | 1072220.6864 | 736314.702
12 | 35 | 18.2658 | Excavaciones para de Postes de Concreto de 8 m y Torres de 7 m. en Terreno Común | Un. | 16 | 414592 | 555967.8712 | 381793.8999
12 | 35 | 18.2658 | Excavaciones para de Viguetas en Terreno Común | Un. | 14 | 317422 | 425662.9014 | 292310.9546
12 | 35 | 18.2658 | Instalación de Templetes Cuerda Guitarra en Baja Tensión | Un. | 26 | 6006000 | 8054045.9879 | 5530869.2946
12 | 35 | 18.2658 | Estructura de Retención con (Cinta) para Baja Tensión - LA-321C | Un. | 83 | 5844611 | 7837623.3392 | 5382247.6721
12 | 35 | 18.2658 | Estructura de Retención con (Perno) para Baja Tensión - LA-321 | Un. | 15 | 803550 | 1077560.5484 | 739981.6886
12 | 35 | 18.2658 | Caja de Borneras para acometidas domiciliarias | Un. | 64 | 14366784 | 19265857.3149 | 13230237.1775
12 | 35 | 18.2658 | Estructura de paso en Baja Tensión con Pernos LA-320 | Un. | 9 | 335538 | 449956.4573 | 308993.8098
12 | 35 | 18.2658 | Estructura de paso en Baja Tensión con Cinta Band-it LA-320C | Un. | 2 | 112282 | 150570.1618 | 103399.4449
12 | 35 | 18.2658 | Tendido y Tensionado de Conductor Trenzado 2x 70+ 50 mm | Km. | 0.448 | 9926701 | 13311706.0209 | 9141406.2201
12 | 35 | 18.2658 | Tendido y Tensionado de Conductor Trenzado 2x 35+ 50 mm | Km. | 1.451 | 27105334 | 36348252.8392 | 24961048.8746
12 | 35 | 18.2658 | Instalación de Herraje de Protección Terminal en Red de Baja Tensión | Un. | 20 | 2180520 | 2924077.3156 | 2008020.4986
12 | 35 | 18.2658 | Instalación de Luminarias de Sodio de 70 W 220 V Fotocelda y Reactancia | Un. | 5 | 2248365 | 3015057.4605 | 2070498.3253
12 | 35 | 18.2658 | Desmantelamiento de red trifásica tetrafilar en ACSR en BT | Km. | 1.85 | 448545 | 601498.8441 | 413060.9004
12 | 35 | 18.2658 | Desmantelamiento de red monofásica trífilar en ACSR en BT | Km. | 0.2 | 37715 | 50575.8149 | 34731.3912
12 | 35 | 18.2658 | Desmantelamiento de estructura de retención en BT | Un | 48 | 1751040 | 2348144.6365 | 1612516.3786
12 | 35 | 18.2658 | Desmantelamiento de estructura de paso en BT | Un. | 34 | 620160 | 831634.5587 | 571099.5507
12 | 35 | 18.2658 | Estructura de paso en ángulo LA-324C | Un | 5 | 502290 | 673570.889 | 462554.1688
12 | 35 | 18.2658 | Estructura retención doble LA-327C | Un | 2 | 268680 | 360299.8795 | 247424.9021
12 | 35 | 18.2658 | Retiro poste de concreto de 8 m | Un | 11 | 555819 | 745353.2779 | 511848.5249
12 | 35 | 18.2658 | Retiro y reinstalación de luminarias 70 w | Un | 65 | 4422145 | 5930096.4361 | 4072312.0208
12 | 35 | 18.2658 | Cambio de Cable Concéntrico Bifilar | Un | 313 | 77107237 | 103400804.6611 | 71007334.2518
12 | 35 | 18.2658 | Desmonte de transformador Trifásico de 45/50/75 Kva | Un. | 2 | 560174 | 751193.3329 | 515859.0037
12 | 35 | 18.2658 | Desmonte trafo trifásico en H | Un. | 1 | 421359 | 565042.4181 | 388025.567
12 | 35 | 18.2658 | Cambio de Cable Concéntrico trifilar | Un | 11 | 3742453 | 5018629.4654 | 3446390.0074
11 | 25 | 8.2658 | Transformadores de distribución | Und | 3 | 46732825 | 62668718.2305 | 43035821.9853
11 | 25 | 8.2658 | Montaje de Transformador Monofásico de 25 KVA 13.2 KV 240/120 V | Un. | 3 | 14351757 | 19245706.108 | 13216398.9536
11 | 25 | 8.2658 | Montaje de Transformador Monofásico de 37,5 KVA 13.2 KV 240/120 V | Un. | 2 | 11927836 | 15995228.0519 | 10984232.7479
11 | 25 | 8.2658 | Montaje de Transformador Monofásico de 50 KVA 13.2 KV 240/120 V | Un. | 3 | 20453232 | 27427784.0706 | 18835190.2838
|  |  |  | TOTALES | 865.414 | 243814673 | 326955476 | 224526654.7576
INVENTARIO SIMPLIFICADO
FECHA RECEPCION MME OBRA |  |  | 2021-03-24 | FECHA HOY | 2026-08-09
CATEGORIA UC | VIDA ÚTIL | VIDA REMANENTE | DESCRIPCIÓN | Unidades | Cantidades | Valor costo directo | Valor Contrato Obra total | Valor contrato MME final
7 | 45 | 28.2658 | Líneas aéreas | Varias | 73.195 | 28910431 | 38768887.9125 | 26623345.8395
12 | 35 | 18.2658 | Redes de distribución | Varias | 789.219 | 168171417 | 225517869.857 | 154867486.9328
11 | 25 | 8.2658 | Transformadores de distribución | Und | 3 | 46732825 | 62668718.2305 | 43035821.9853
|  |  |  | TOTALES | 865.414 | 243814673 | 326955476 | 224526654.7576
CATEGORIA UC | VIDA ÚTIL | VIDA REMANENTE | DESCRIPCIÓN | CODIGO UNSPSC | DESCRIPCIÓN CODIGO UNSPSC
7 | 45 | 42.3014 | Líneas aéreas-MT | 39122100 | Clase: Equipo de transmisión y distribución eléctrica
12 | 35 | 27.4986 | Redes de distribución-BT | 39122100 | Clase: Equipo de transmisión y distribución eléctrica
11 | 25 | 17.4986 | Transformadores de distribución | 39121001 | Producto: Transformadores de distribución de potencia
[7 empty] | VALOR COSTOS DIRECTOS | 243814673
[7 empty] | VALOR CONTRATO DE OBRA | 326955476
[7 empty] | CONTRATOS DE OBRA | 7412510621
[7 empty] | VALOR RECONOCIDO MME | 5090314539

## Inventario MME-BO_JER_S
INVENTARIO CATEGORIZADO DETALLADO
FECHA RECEPCION MME OBRA |  |  | 2009-09-23 | FECHA HOY | 2026-08-09
CATEGORIA UC | VIDA ÚTIL | VIDA REMANENTE | DESCRIPCIÓN | Unidades | Cantidades | Valor costo directo | Valor Contrato Obra total | Valor contrato MME final
7 | 45 | 28.1123 | Líneas aéreas | Varias | 10.26 | 4791177 | 6424968.3291 | 4412150.1297 | -6164
7 | 45 | 28.1123 | Localización y Replanteo ( Línea de Media Tensión) | Km. | 0.13 | 30326 | 40667.1658 | 27926.93 | -16.8877
7 | 45 | 28.1123 | Postes de Concreto de 12m de1050 Kg, en el sitio de Obra | Un. | 1 | 933361 | 1251637.0956 | 859523.4234
7 | 45 | 28.1123 | Transporte de Conductor, Aislado!es y demás Materiales en Media Tensión, al Sitio de lá Obra | Ton. | 2 | 376264 | 504570.0218 | 346498.0017
7 | 45 | 28.1123 | Hincado, Orientación y Plomado de Postes de Concreto de 12 m, 10 m y Torres de 9 m. | Un. | 1 | 61134 | 81980.6936 | 56297.7294
7 | 45 | 28.1123 | Excavaciones para de Postes de Concreto de 12 m, 10 m y Torres de 9 m. en terreno común | Un. | 1 | 46075 | 61786.5747 | 42430.037
7 | 45 | 28.1123 | Estructura Terminal (550), Disposición Horizontal, Circuito Trifásico | Un. | 4 | 1762160 | 2363056.5497 | 1622756.6781
7 | 45 | 28.1123 | Tendido y Tensionado de Dos Conductores ACSR No. 1/0AWG | Km. | 0.13 | 699100 | 937493.0959 | 643794.6575
7 | 45 | 28.1123 | Instalación de templetes poste a poste | Un. | 1 | 882757 | 1183777.1319 | 812922.6727
12 | 35 | 18.1123 | Redes de distribución | Varias | 122.965 | 44754190 | 60015368.5289 | 41213715.3802
12 | 35 | 18.1123 | Localización y Replanteo ( Linea de Baja Tensión) | Km. | 0.655 | 152798 | 204902.1171 | 140710.2504
12 | 35 | 18.1123 | Postes de Concreto de 8 m de 750 Kg, en el sitio de Obra | Un. | 3 | 1298619 | 1741448.0714 | 1195886.1026
12 | 35 | 18.1123 | Transporte de Conductor, Aisladores, Transformadores y demás Materiales en Baja | Ton. | 2 | 376264 | 504570.0218 | 346498.0017
12 | 35 | 18.1123 | Hincado, Orientación y Plomado de Postes de Concreto de 8 m y Torres de 7 m. | Un. | 3 | 193470 | 259443.2689 | 178164.7152
12 | 35 | 18.1123 | Excavaciones para de Postes de Concreto de 8 m y Torres de 7 m. en Terreno Común | Un. | 3 | 118479 | 158880.3383 | 109106.204
12 | 35 | 18.1123 | Excavaciones para de Viguetas en Terreno Común | Un. | 2 | 69114 | 92681.8736 | 63646.4368
12 | 35 | 18.1123 | Instalación de Templetes Cuerda Guitarra en Baja Tensión | Un. | 1 | 211927 | 284194.1058 | 195161.594
12 | 35 | 18.1123 | Estructura de Retención con (Cinta) para Baja Tensión - LA-321C | Un. | 9 | 605088 | 811423.0045 | 557219.8852
12 | 35 | 18.1123 | Estructura de Retención con (Perno) para Baja Tensión - LA-321 | Un. | 3 | 179646 | 240905.285 | 165434.3228
12 | 35 | 18.1123 | Caja de Borneras para acometidas domiciliarias | Un. | 22 | 6582708 | 8827411.3896 | 6061954.2872
12 | 35 | 18.1123 | Tendido y Tensionado de Conductor Trenzado 2x 70+ 50 mm | Km. | 0.655 | 10365516 | 13900156.8955 | 9545506.8272
12 | 35 | 18.1123 | Instalación de Herraje de Protección Terminal en Red de Baja Tensión | Un. | 4 | 576248 | 772748.5646 | 530661.3986
12 | 35 | 18.1123 | Desmantelamiento de red trifásica tetrafilar en ACSR en BT | Un. | 0.655 | 237890 | 319010.4886 | 219070.6781
12 | 35 | 18.1123 | Desmantelamiento de estructura de retención en BT | Un | 10 | 501290 | 672229.8871 | 461633.2769
12 | 35 | 18.1123 | Desmantelamiento de estructura de pasó en BT | Un. | 22 | 551430 | 739467.6268 | 507806.7343
12 | 35 | 18.1123 | Instalación dé Acometidas Domiciliárías Monofásica Bifílar con Cable Concéntrico | Un. | 7 | 5225710 | 7007677.0795 | 4812307.5091
12 | 35 | 18.1123 | Montaje de transformador Trifásico de 45 | Un. | 1 | 10563470 | 14165613.2084 | 9727800.8161
12 | 35 | 18.1123 | Desmonte trafo trifásico en H | Un. | 1 | 423160 | 567457.5575 | 389684.0899
12 | 35 | 18.1123 | Cambio de Cable Concéntrico Bifilár | Un | 28 | 6521363 | 8745147.745 | 6005462.25
11 | 25 | 8.1123 | Transformadores de distribución | Und | 2 | 17142162 | 22987639.142 | 15786056.8065
11 | 25 | 8.1123 | Montaje de. Transformador Monofásico dé 50 KVAF 13,2 KV | Un. | 2 | 17142162 | 22987639.142 | 15786056.8065
|  |  |  | TOTALES | 135.225 | 66687529 | 89427976 | 61411922.3164
INVENTARIO SIMPLIFICADO
FECHA RECEPCION MME OBRA |  |  | 2021-03-24 | FECHA HOY | 2026-08-09
CATEGORIA UC | VIDA ÚTIL | VIDA REMANENTE | DESCRIPCIÓN | Unidades | Cantidades | Valor costo directo | Valor Contrato Obra total | Valor contrato MME final
7 | 45 | 28.1123 | Líneas aéreas | Varias | 10.26 | 4791177 | 6424968.3291 | 4412150.1297
12 | 35 | 18.1123 | Redes de distribución | Varias | 122.965 | 44754190 | 60015368.5289 | 41213715.3802
11 | 25 | 8.1123 | Transformadores de distribución | Und | 2 | 17142162 | 22987639.142 | 15786056.8065
|  |  |  | TOTALES | 135.225 | 66687529 | 89427976 | 61411922.3164
CATEGORIA UC | VIDA ÚTIL | VIDA REMANENTE | DESCRIPCIÓN | CODIGO UNSPSC | DESCRIPCIÓN CODIGO UNSPSC
7 | 45 | 42.3014 | Líneas aéreas-MT | 39122100 | Clase: Equipo de transmisión y distribución eléctrica
12 | 35 | 27.4986 | Redes de distribución-BT | 39122100 | Clase: Equipo de transmisión y distribución eléctrica
11 | 25 | 17.4986 | Transformadores de distribución | 39121001 | Producto: Transformadores de distribución de potencia
[7 empty] | VALOR COSTOS DIRECTOS | 66687529
[7 empty] | VALOR CONTRATO DE OBRA | 89427976
[7 empty] | CONTRATOS DE OBRA | 7412510621
[7 empty] | VALOR RECONOCIDO MME | 5090314539

## Inventario MME-BO SRE
INVENTARIO CATEGORIZADO DETALLADO
FECHA RECEPCION MME OBRA |  |  | 2009-12-30 | FECHA HOY | 2026-08-09
CATEGORIA UC | VIDA ÚTIL | VIDA REMANENTE | DESCRIPCIÓN | Unidades | Cantidades | Valor costo directo | Valor Contrato Obra total | Valor contrato MME final
7 | 45 | 28.3808 | Líneas aéreas | Varias | 116.8 | 18657522 | 24870476.8309 | 17079037.8965 | -6066
7 | 45 | 28.3808 | Localización y Replanteo ( Línea de Media Tensión) | Km. | 2 | 31056 | 41397.648 | 28428.5663 | -16.6192
7 | 45 | 28.3808 | Postes de Concreto de 12 m de 750 Kg, en el sitio de Obra | Un. | 4 | 2917916 | 3889582.0288 | 2671051.2759
7 | 45 | 28.3808 | Transporte de Conductor, Aisladores y demás Materiales en Media Tensión, al Sitio de la Obra | Ton. | 4 | 612696 | 816723.7682 | 560860.0222
7 | 45 | 28.3808 | Hincado, Orientación y Plomado de Postes de Concreto de 12 m, 10 m y Torres de 9 m. | Un.. . | 5 | 202400 | 269799.2001 | 185276.3336
7 | 45 | 28.3808 | Excavaciones para de Postes de Concreto de 12 m, 10 m y Torres de 9 m. en terreno común | Un. | 5 | 137270 | 182980.91 | 125656.5332
7 | 45 | 28.3808 | Excavaciones para Vigetas en Terreno Común | Un. | 5 | 102960 | 137245.68 | 94249.2654
7 | 45 | 28.3808 | Instalación de Templetes Sencillos 13.2 kv | Un. | 16 | 2035952 | 2713924.0165 | 1863704.1598
7 | 45 | 28.3808 | Estructura de Alineamiento(523), Disposición Semibandera, Circuito Trifásico, Máximo Angulo 8o | Un. | 1 | 171667 | 228832.111 | 157143.4405
7 | 45 | 28.3808 | Estructura Terminal (550), Disposición Horizontal, Circuito Trifásico - | Un. | 2 | 806346 | 1074859.2182 | 738126.6329
7 | 45 | 28.3808 | Estructura de Retención (550 D), Disposición Horizontal, Circuito Trifásico | Un. | 1 | 657641 | 876635.4532 | 602002.5361
7 | 45 | 28.3808 | Derivación Trifásica con Cortacircuitos - (730) | Un. | 1 | 670467 | 893732.5112 | 613743.4168
7 | 45 | 28.3808 | Instalación de Templetes Cuerda Guitarra | Un; | 5 | 1218450 | 1624193.8503 | 1115365.3591
7 | 45 | 28.3808 | Desmantelan iento de red trifásica eri ACSR en MT | Km. | 0.52 | 68017 | 90666.661 | 62262.5513
7 | 45 | 28.3808 | Desmantelamiento de estructura de retención en MT | Un. | 8 | 392408 | 523079.8641 | 359209.0688
7 | 45 | 28.3808 | Desmantelamiento de estructura de paso en MT | Un. | 22 | 539550 | 719220.1501 | 493902.4002
7 | 45 | 28.3808 | Tendido y Tensionado de Tres Conductores ACSR No. 1/0 AWG | Km. | 0.28 | 2395673 | 3193432.1096 | 2192991.6499
7 | 45 | 28.3808 | Instalación de templetes poste a poste | Un. | 7 | 4944961 | 6591633.0143 | 4526601.9955
7 | 45 | 28.3808 | Instalación estructura de paso en bandera | Un. | 20 | 490500 | 653836.5001 | 449002.182
7 | 45 | 28.3808 | Instalación estructura de retención en bandera | Un. | 8 | 261592 | 348702.1361 | 239460.5072
12 | 35 | 18.3808 | Redes de distribución | Varias | 1685.03 | 347847533 | 463680761.5804 | 318418555.1708
12 | 35 | 18.3808 | Localización y Replanteo ( Línea de Baja Tensión) | Km. | 3.8 | 590060 | 786549.9802 | 540139.0979
12 | 35 | 18.3808 | Postes de Concreto de 8 m dé 510 Kg, en el sitio de Obra | Un. | 12 | 4061556 | 5414054.1491 | 3717935.7925
12 | 35 | 18.3808 | Postes de Concreto de 8 m de 750 Kg, en el sitio de Obra | Un. | 24 | 12111672 | 16144858.7792 | 11086987.0649
12 | 35 | 18.3808 | Transporte de Conductor, Aisladores, Transformadores y demás Materiales en Baja Tensión, al Sitio de la Obra | Ton. | 9 | 1378566 | 1837628.4784 | 1261935.0499
12 | 35 | 18.3808 | Hincado, Orientación y Plomado de Postes de Concreto de 8 m y Torres de 7 m. | Un. | 36 | 1612980 | 2150102.3404 | 1476516.9001
12 | 35 | 18.3808 | Excavaciones para de Postes de Concreto de 8 m y Torres de 7 m. en Terreno Común | Un. | 36 | 847188 | 1129301.6042 | 775513.2733
12 | 35 | 18.3808 | Excavaciones para de Viguetas en Terreno Común | Un. | 67 | 1379664 | 1839092.1124 | 1262940.1557
12 | 35 | 18.3808 | Instalación de Templetes Cuerda Guitarra en Baja Tensión | Un. | 51 | 11230863 | 14970740.382 | 10280697.2323
12 | 35 | 18.3808 | Estructura de Retención con (Cinta) para Baja Tensión - LA-321C | Un. | 63 | 4714290 | 6284148.5712 | 4315446.476
12 | 35 | 18.3808 | Estructura de Retención con (Perno) para Baja Tensión - LA-321 | Un. | 53 | 2913675 | 3883928.7758 | 2667169.0776
12 | 35 | 18.3808 | Caja de Bomeras para acometidas domiciliarias | Un. | 147 | 32722935 | 43619672.3636 | 29954473.4263
12 | 35 | 18.3808 | Estructura de paso en Baja Tensión con Pernos LA-320 | Un. | 71 | 2644111 | 3524599.9637 | 2420411.0263
12 | 35 | 18.3808 | Estructura de paso en Baja Tensión con Cinta Band-it LA-320C | Un. | 15 | 887175 | 1182604.2752 | 812117.2493
12 | 35 | 18.3808 | Tendido y Tensionado de Conductor Trenzado 2x 70+ 50 mm | Km. | 2.2 | 46936501 | 62566355.8453 | 42965527.7538
12 | 35 | 18.3808 | Tendido y Tensionado de Conductor Trenzado 2x 35+ 50 mm | Km. | 1.91 | 33855564 | 45129466.8209 | 30991278.5076
12 | 35 | 18.3808 | Tendido y Tensionado de Conductor Trenzado 3x 35+ 50riim | Km. | 0.32 | 6434902 | 8577724.3677 | 5890489.3757
12 | 35 | 18.3808 | Instalación de Herraje de Protección Terminal en Red de Baja Tensión | Un. | 50 | 5418250 | 7222527.2514 | 4959849.2813
12 | 35 | 18.3808 | Desmantelamiento de red,trifásica tetráfilar en ACSR eri BT | Km. | 4.8 | 1086072 | 1447733.9763 | 994186.9476
12 | 35 | 18.3808 | Desmantelamiento de estructura de retención en BT .. ' . | Un | 117 | 3825783 | 5099768.74 | 3502109.918
12 | 35 | 18.3808 | Desmantelamiénto de estructura de paso én BT | Un. | 87 | 1422537 | 1896241.8214 | 1302185.9673
12 | 35 | 18.3808 | Estructura de paso* en ángulo LA-324C | Un | 10 | 1048900 | 1398183.7003 | 960159.8138
12 | 35 | 18.3808 | Retiro poste de concreto de 8 m. ' | Un | 6 | 307890 | 410417.3701 | 281841.5531
12 | 35 | 18.3808 | Retiro y reinstalación de luminarias 70 w | Un | 164 | 10547004 | 14059156.3348 | 9654694.8202
12 | 35 | 18.3808 | Instalación de Acometidas Domiciliarias, Monofásica Bifilar con Cablé Concéntrico | Un. | 37 | 26063651 | 34742846.7898 | 23858585.4622
12 | 35 | 18.3808 | Cambio de. Cable Concéntrico Bifilar sin puesta a tierra ' | Un. | 400 | 77650000 | 103507450.0204 | 71080569.6846
12 | 35 | 18.3808 | Cambio de Cable Concéntrico Bifilar | Un | 200 | 48707400 | 64926964.2128 | 44586603.2177
12 | 35 | 18.3808 | Desmonte de transformador Trifásico de 45/50/75 Kva | Un. | 1 | 247367 | 329740.2111 | 226438.9862
12 | 35 | 18.3808 | Desmonte trafo trifásico en H | Un; | 5 | 2127625 | 2836124.1256 | 1947621.3403
12 | 35 | 18.3808 | Montaje protecciones transformador trifásico | Un. | 1 | 1707292 | 2275820.2364 | 1562849.813
12 | 35 | 18.3808 | Cambio de Cable Concéntrico trifilar | Un . | 10 | 3366060 | 4486957.9809 | 3081280.9065
11 | 25 | 8.3808 | Transformadores de distribución | Und | 9 | 94048308 | 125366394.5887 | 86091530.0774
11 | 25 | 8.3808 | Montaje de Transformador Monofásico de 50. KVA 13:2 KV 240/120 V | Un. | 5 | 35320090 | 47081679.9793 | 32331901.0755
11 | 25 | 8.3808 | Montaje dé Transformador Monofásico de 25 KVA 13.2 KV 240/120 ,V < . . | Un. | 1 | 4980641 | 6639194.4543 | 4559263.357
11 | 25 | 8.3808 | Montaje de Transformador Monofásico de 37j5.KVA 13.2 KV 240/120 V ; : J | Un; | 9 | 53747577 | 71645520.1551 | 49200365.6449
|  |  |  | TOTALES | 1810.83 | 460553363 | 613917633 | 421589123.1447
INVENTARIO SIMPLIFICADO
FECHA RECEPCION MME OBRA |  |  | 2021-03-24 | FECHA HOY | 2026-08-09
CATEGORIA UC | VIDA ÚTIL | VIDA REMANENTE | DESCRIPCIÓN | Unidades | Cantidades | Valor costo directo | Valor Contrato Obra total | Valor contrato MME final
7 | 45 | 28.3808 | Líneas aéreas | Varias | 116.8 | 18657522 | 24870476.8309 | 17079037.8965
12 | 35 | 18.3808 | Redes de distribución | Varias | 1685.03 | 347847533 | 463680761.5804 | 318418555.1708
11 | 25 | 8.3808 | Transformadores de distribución | Und | 9 | 94048308 | 125366394.5887 | 86091530.0774
|  |  |  | TOTALES | 1810.83 | 460553363 | 613917633 | 421589123.1447
CATEGORIA UC | VIDA ÚTIL | VIDA REMANENTE | DESCRIPCIÓN | CODIGO UNSPSC | DESCRIPCIÓN CODIGO UNSPSC
7 | 45 | 42.3014 | Líneas aéreas-MT | 39122100 | Clase: Equipo de transmisión y distribución eléctrica
12 | 35 | 27.4986 | Redes de distribución-BT | 39122100 | Clase: Equipo de transmisión y distribución eléctrica
11 | 25 | 17.4986 | Transformadores de distribución | 39121001 | Producto: Transformadores de distribución de potencia
[7 empty] | VALOR COSTOS DIRECTOS | 460553363
[7 empty] | VALOR CONTRATO DE OBRA | 613917633
[7 empty] | CONTRATOS DE OBRA | 7412510621
[7 empty] | VALOR RECONOCIDO MME | 5090314539

## Inventario MME-BO_CLP
INVENTARIO CATEGORIZADO DETALLADO
FECHA RECEPCION MME OBRA |  |  | 2010-03-26 | FECHA HOY | 2026-08-09
CATEGORIA UC | VIDA ÚTIL | VIDA REMANENTE | DESCRIPCIÓN | Unidades | Cantidades | Valor costo directo | Valor Contrato Obra total | Valor contrato MME final
7 | 45 | 28.6164 | Líneas aéreas | Varias | 99.49 | 34770573 | 46627338.394 | 32019895.9135 | -5980
7 | 45 | 28.6164 | Localización y Replanteo (Línea de Media Tensión) | Km. | 0.63 | 143958 | 193047.678 | 132569.5776 | -16.3836
7 | 45 | 28.6164 | Pastes de Concreto de 12 m de 750 Kg, en el sitio de Obra | Un. | 4 | 2459412 | 3298071.4921 | 2264849.5395
7 | 45 | 28.6164 | Postes de Concreto de 12m de1050 Kg, en el sitio de Obra | Un. | 8 | 6395280 | 8576070.4802 | 5889353.6192
7 | 45 | 28.6164 | Transporte de Conductor, Aisladores y demás Materiales en Media Tensión, al Sitio de la Obra | Ton. | 4 | 748948 | 1004339.268 | 689699.2179
7 | 45 | 28.6164 | Hincado, unemacton y Plomado ae rostes ae Concreto de 12 m, 10 m y Torres de 9 m. | Un. | 12 | 726720 | 974531.52 | 669229.6603
7 | 45 | 28.6164 | Excavaciones para de Postes de Concreto de 12 m, 10 m y Torres de 9 m. en terreno común | Un. | 12 | 546276 | 732556.116 | 503060.4661
7 | 45 | 28.6164 | Excavaciones para Viguetas en Terreno Común | Un. | 8 | 273136 | 366275.376 | 251528.3913
7 | 45 | 28.6164 | Excavaciones para Viguetas en Terreno Rocoso | Un. | 2 | 285474 | 382820.634 | 262890.3402
7 | 45 | 28.6164 | Estructura de Alineamiento(523), Disposición Semi bandera, Circuito Trifásico, Máximo Angulo 8o | Un. | 1 | 161124 | 216067.284 | 148377.5867
7 | 45 | 28.6164 | Estructura de Alineamiento (P101), Disposición Horizontal, Circuito Bifásico, Máximo Angulo 5” -(510) | Un. | 5 | 701250 | 940376.25 | 645774.5752
7 | 45 | 28.6164 | Estructura para Angulo de 5o a 30* (P110), Disposición Horizontal, Circuito Bifásico - (512) | Un. | 1 | 262343 | 351801.963 | 241589.2184
7 | 45 | 28.6164 | Estructura Terminal (550), Disposición Horizontal, Circuito Trifásico* | Un. | 7 | 2622312 | 3516520.3921 | 2414862.628
7 | 45 | 28.6164 | Estructura Terminal (R130T), Disposición Horizontal, Circuito Bifásico-(514) | Un. | 1 | 321614 | 431284.374 | 296171.3287
7 | 45 | 28.6164 | Herrajes-Protección Intermedia Trifásica (Pararrayos 15KV-10KA) | Un. | 1 | 623022 | 835472.502 | 573735.1407
7 | 45 | 28.6164 | Herrajes-Protección Intermedia Bifásica (Pararrayos 15KV-10KA) | Un. | 9 | 5032890 | 6749105.4901 | 4634741.3931
7 | 45 | 28.6164 | Derivación Bifásica con Cortacircuitos - (731) | Un. | 9 | 4081365 | 5473110.4651 | 3758490.908
7 | 45 | 28.6164 | Derivación Trifásica con Cortacircuitos - (730) | Un. | 1 | 578640 | 775956.24 | 532864.1714
7 | 45 | 28.6164 | Instalación de Templetes Cuerda Guitarra | Un. | 7 | 1512819 | 2028690.279 | 1393140.8871
7 | 45 | 28.6164 | Desmantefamlento de red monofásica en ACSR en MT | Km. | 0.12 | 18063 | 24222.483 | 16634.048
7 | 45 | 28.6164 | Tendido y Tensionado de Tres Conductores ACSR No. 1/0 AWG | Km. | 0.11 | 791480 | 1061374.68 | 728866.5395
7 | 45 | 28.6164 | Tendido y Tensionada de Dos Conductores ACSR No. 1/0 AWG | Km. | 0.63 | 3088363 | 4141494.7831 | 2844044.6409
7 | 45 | 28.6164 | Instalación de templetes poste a poste | Un. | 6 | 3396084 | 4554148.6441 | 3127422.0357
12 | 35 | 18.6164 | Redes de distribución | Varias | 930.74 | 208082892 | 279039158.1781 | 191621591.7182
12 | 35 | 18.6164 | Localización y Replanteo (Línea de Baja Tensión) | Km. | 4.17 | 952409 | 1277180.469 | 877064.5525
12 | 35 | 18.6164 | Postes de Concreto de 8 m de 750 Kg, en el sitio de Obra | Un. | 22 | 8358570 | 11208842.3702 | 7697329.0427
12 | 35 | 18.6164 | Transporte de Conductor, Aisladores, Transformadores y demás Materiales en Baja Tensión, al Sitio de la Obra | Ton. | 13.5 | 2527700 | 3389645.7001 | 2327735.3209
12 | 35 | 18.6164 | Hincado, Orientación y Plomado de Postes de Concreto de 8 m y Torres de 7 m. | Un. | 22 | 1409298 | 1889868.618 | 1297809.3652
12 | 35 | 18.6164 | Excavaciones para de Postes de Concreto de 8 m y Torres de 7 m. en Terreno Común | Un. | 22 | 858440 | 1151168.04 | 790529.378
12 | 35 | 18.6164 | Excavaciones para de Viguetas en Terreno Común | Un. | 23 | 785266 | 1053041.706 | 723144.1249
12 | 35 | 18.6164 | Instalación de Templetes Cuerda Guitarra en Baja Tensión | Un. | 23 | 4146602 | 5560593.2821 | 3818567.0519
12 | 35 | 18.6164 | Estructura de Retención con (Cinta) para Baja Tensión - LA-321C | Un. | 39 | 1266603 | 1698514.623 | 1166402.8724
12 | 35 | 18.6164 | Estructura de Retención con (Perno) para Baja Tensión - LA-321 | Un. | 84 | 2726304 | 3655973.6641 | 2510627.8895
12 | 35 | 18.6164 | Caja de Bcmeras para acometidas domiciliarias | Un. | 100 | 27928400 | 37451984.4008 | 25719002.7047
12 | 35 | 18.6164 | Estructura de paso en Baja Tensión con Remos LA-320 | Un. | 41 | 1462716 | 1961502.156 | 1347001.5024
12 | 35 | 18.6164 | Éstructura de paso en Baja Tensión con Cinta Band-IÍLA-320C | Un. | 82 | 2889352 | 3874621.0321 | 2660777.2698
12 | 35 | 18.6164 | Tendido y Tensionado de Conductor Trenzado 2x 70+ 50 mm | Km. | 2.75 | 55697257 | 74690021.6386 | 51291083.7508
12 | 35 | 18.6164 | Tendido y Tensionado de Conductor Trenzado 2x 35+ 50 mm | Km. | 1.72 | 22557587 | 30249724.1677 | 20773071.1771
12 | 35 | 18.6164 | Instalación de Herraje de Protección Terminal en Red de Baja Tensión | Un. | 27 | 2796336 | 3749886.5761 | 2575119.7042
12 | 35 | 18.6164 | Desmantelamlento de red monofásica trifilar en ACSR en BT | Km. | 3.6 | 1013890 | 1359626.49 | 933681.8311
12 | 35 | 18.6164 | Desmantelamlento de estructura de retención en BT | Un | 22 | 1103827 | 1480232.007 | 1016503.9744
12 | 35 | 18.6164 | Desmantetamtento de estructura de paso en BT | Un. | 61 | 1530307 | 2052141.687 | 1409245.423
12 | 35 | 18.6164 | Retiro y reinstalación de luminarias 70 w | Un | 50 | 3968350 | 5321557.3501 | 3654416.45
12 | 35 | 18.6164 | Cambio de Cable Concéntrico Blfilar | Un | 266 | 58890804 | 78972568.1657 | 54231991.3549
12 | 35 | 18.6164 | Desmente de transformador Trifásico de 45/50/75 Kva | Un. | 2 | 684946 | 918512.586 | 630760.3739
12 | 35 | 18.6164 | Cambio de Cable Concéntrico trifilar | Un | 19 | 4527928 | 6071951.4481 | 4169726.6037
11 | 25 | 8.6164 | Transformadores de distribución | Und | 1 | 63303186 | 84889572.4279 | 58295312.7264
11 | 25 | 8.6164 | Montaje de Transformador Monorasico de 2o kva 13.2 KV 240/120 V | Un. | 1 | 5013926 | 6723674.7661 | 4617277.6226
11 | 25 | 8.6164 | Montaje de Transformador Monofásico de 37.5 kva 13.2 KV 240/120 V | Un. | 10 | 58289260 | 78165897.6617 | 53678035.1038
|  |  |  | TOTALES | 1031.23 | 306156651 | 410556069 | 281936800.3581
INVENTARIO SIMPLIFICADO
FECHA RECEPCION MME OBRA |  |  | 2021-03-24 | FECHA HOY | 2026-08-09
CATEGORIA UC | VIDA ÚTIL | VIDA REMANENTE | DESCRIPCIÓN | Unidades | Cantidades | Valor costo directo | Valor Contrato Obra total | Valor contrato MME final
7 | 45 | 28.6164 | Líneas aéreas | Varias | 99.49 | 34770573 | 46627338.394 | 32019895.9135
12 | 35 | 18.6164 | Redes de distribución | Varias | 930.74 | 208082892 | 279039158.1781 | 191621591.7182
11 | 25 | 8.6164 | Transformadores de distribución | Und | 1 | 63303186 | 84889572.4279 | 58295312.7264
|  |  |  | TOTALES | 1031.23 | 306156651 | 410556069 | 281936800.3581
CATEGORIA UC | VIDA ÚTIL | VIDA REMANENTE | DESCRIPCIÓN | CODIGO UNSPSC | DESCRIPCIÓN CODIGO UNSPSC
7 | 45 | 42.3014 | Líneas aéreas-MT | 39122100 | Clase: Equipo de transmisión y distribución eléctrica
12 | 35 | 27.4986 | Redes de distribución-BT | 39122100 | Clase: Equipo de transmisión y distribución eléctrica
11 | 25 | 17.4986 | Transformadores de distribución | 39121001 | Producto: Transformadores de distribución de potencia
[7 empty] | VALOR COSTOS DIRECTOS | 306156651
[7 empty] | VALOR CONTRATO DE OBRA | 410556069
[7 empty] | CONTRATOS DE OBRA | 7412510621
[7 empty] | VALOR RECONOCIDO MME | 5090314539

## Inventario MME-BO_SB
INVENTARIO CATEGORIZADO DETALLADO
FECHA RECEPCION MME OBRA |  |  | 2009-11-03 | FECHA HOY | 2026-08-09
CATEGORIA UC | VIDA ÚTIL | VIDA REMANENTE | DESCRIPCIÓN | Unidades | Cantidades | Valor costo directo | Valor Contrato Obra total | Valor contrato MME final
7 | 45 | 28.2247 | Líneas aéreas | Varias | 5.4 | 1810405 | 734865.1225 | 298290.5749 | -6123
7 | 45 | 28.2247 | Postes de Concreto de 12 m de 750 Kp, en el sitio de Obra | Un. | 1 | 709453 | 287975.4893 | 116892.7081 | -16.7753
7 | 45 | 28.2247 | Transporte de Conductor, Aisladores y demás Materiales en Media Tensión, al Sitio de la Obra | Ton. | 0.2 | 37447 | 15200.1868 | 6169.9383
7 | 45 | 28.2247 | Hincado, Orientación y Plomado de Postee de Concreto de 12 m, 10 mv Torres de 9 m. | Un. | 1 | 60580 | 24590.1492 | 9981.4368
7 | 45 | 28.2247 | Excavaciones para de Postes de Concreto de 12 m, 10 m y Torres de 9 m. en terreno común | Un. | 1 | 45523 | 18478.3322 | 7500.5769
7 | 45 | 28.2247 | Estructura de Allneamlento(523), Disposición Semlbandera, Circuito Trifásico. Máximo Angulo 8o | Un. | 1 | 191181 | 77602.6629 | 31499.8525
7 | 45 | 28.2247 | Transporte de Conductor, Aisladores y demás Materiales en Media Tensión, al Sitio de la Obra | Ton. | 0.2 | 37447 | 15200.1868 | 6169.9383
7 | 45 | 28.2247 | Estructura Terminal (550), Disposición Horizontal, Circuito Trifásico | Un | 1 | 728774 | 295818.1152 | 120076.1241
12 | 35 | 18.2247 | Redes de distribución | Varias | 244.071 | 56663899.299 | 23000556.9476 | 9336202.1753
12 | 35 | 18.2247 | Localización y Replanteo (Linea de Bala Tensión) | Km. | 0.23 | 52656 | 21373.7025 | 8675.8424
12 | 35 | 18.2247 | Transporte de Conductor, Aisladores, Transformadores y demás Materiales en Bala Tensión, al Sitio de la Obra____________________ | Ton. | 0.5 | 93619 | 38001.0759 | 15425.0929
12 | 35 | 18.2247 | Excavaciones para de Viguetas en Terreno Común | Un. | 6 | 204852 | 83151.8859 | 33752.3487
12 | 35 | 18.2247 | Instalación de Templetes Cuerda Guitarra en Bala Tensión | Un. | 6 | 1318536 | 535209.5908 | 217247.9978
12 | 35 | 18.2247 | Estructura de Retención con (Cinta) para Bala Tensión - LA-321C | Un. | 9 | 556164 | 225753.6441 | 91636.1142
12 | 35 | 18.2247 | Caja de borneras para acometidas domiciliarias | Un. | 10 | 2487240 | 1009600.5741 | 409808.9928
12 | 35 | 18.2247 | Estructura de paso en Bala Tensión con Óinta Band-it LA-320C | Un. | 5 | 230830 | 93696.668 | 38032.6023
12 | 35 | 18.2247 | Tendido y Tensionado de Conductor Trenzado 2x 70+ 50 mm | Km. | 0.104 | 1722027 | 698991.4314 | 283729.013
12 | 35 | 18.2247 | Tendido y Tensionado de Conductor Trenzado 2x 95+70 mm | Km. | 0.159 | 3370478 | 1368117.4811 | 555335.3092
12 | 35 | 18.2247 | Instalación de Herraje de Protección Terminal en Red de Baja | Un. | 2 | 280372 | 113806.3605 | 46195.3679
12 | 35 | 18.2247 | Instalación de Luminarias de Sodio de 70 W 220 V Fotocelda y Reactancia . | Un. | 2 | 582312 | 236367.4312 | 95944.3778
12 | 35 | 18.2247 | Desmantelamlento da red trifásica tstrafllar en ACSR en BT | Km. | 0.23 | 83284 | 33805.9754 | 13722.2512
12 | 35 | 18.2247 | Desmantelamlento de estructura de retención en BT | ün | 8 | 401392 | 162929.8313 | 66135.1744
12 | 35 | 18.2247 | Desmantelamlento de estructura de paso en BT | Un. | 5 | 125435 | 50915.5723 | 20667.242
12 | 35 | 18.2247 | Retiro y reinstalación de luminarias 70 w | ün | 8 | 588456 | 238861.3545 | 96956.6912
12 | 35 | 18.2247 | Cambio de Cable Concéntrico Blfilar | Un | 21 | 5566176 | 2259377.6576 | 917108.5139
12 | 35 | 18.2247 | Cambio de Cable Concéntrico trifilar | Un | 3 | 1076922 | 437135.5677 | 177438.5745
12 | 35 | 18.2247 | Localización y replanteo (Línea de Baja Tensión) | Km. | 0.447 | 102141.735 | 41460.5564 | 16829.3376
12 | 35 | 18.2247 | Postes de Concreto de 8 m de 510 Kg, en el sitio de Obra | Un | 3 | 953664 | 387103.6659 | 157130.025
12 | 35 | 18.2247 | Postes de Concreto de 8 m de 750 Kg, en el sitio de Obra | Un. | 4 | 1692340 | 686941.1217 | 278837.6477
12 | 35 | 18.2247 | Transporte de Conductor, Aisladores, Transformadores y demás Materiales en Bala Tensión, al Sitio de la Obra____________________ | Ton. | 0.5 | 93618.5 | 38000.873 | 15425.0105
12 | 35 | 18.2247 | Hincado, Orientación y Plomado de Postee de Concreto de 8 m y Torres de 7 m | Un. | 7 | 448413 | 182016.2197 | 73882.5686
12 | 35 | 18.2247 | Excavaciones para de Postes de Concreto de 6 m y Torres de 7 m. en Terreno Común | Un. | 7 | 273140 | 110870.8049 | 45003.7907
12 | 35 | 18.2247 | Excavaciones para de Viguetas en Terreno Común | Un. | 6 | 204852 | 83151.8859 | 33752.3487
12 | 35 | 18.2247 | Instalación de Templetes Cuerda Guitarra en Baja Tensión | Un. | 6 | 1318536 | 535209.5908 | 217247.9978
12 | 35 | 18.2247 | Estructura de Retención con (Cinta) para Baja Tensión - LA-321C | Un. | 16 | 988736 | 401339.8117 | 162908.6475
12 | 35 | 18.2247 | Caja de borneras para acometidas domiciliarias | Un. | 17 | 4228308 | 1716320.9759 | 696675.2877
12 | 35 | 18.2247 | Estructura de paso en Baja Tensión con Cinta Band-lt LA-320C | Un. | 9 | 415494 | 168654.0024 | 68458.6842
12 | 35 | 18.2247 | Tendido y Tensionado de Conductor Trenzado 3x 70+ 50 mm | Km | 0.445 | 10033850 | 4072860.1664 | 1653222.8342
12 | 35 | 18.2247 | Tendido y Tensionado de Conductor Trenzado 2x 35+ 50 mm | Km. | 0.056 | 741560.064 | 301008.132 | 122182.8142
12 | 35 | 18.2247 | Instalación de Herraje de Protección Terminal en Red de Baja | Un | 6 | 841116 | 341419.0816 | 138586.1038
12 | 35 | 18.2247 | Instalación de Luminarias de Sodio de 70 W 220 V Fctocelda y Reactancia | Un | 7 | 2038092 | 827286.0091 | 335805.3222
12 | 35 | 18.2247 | Desmantelamiento de red trifásica tetrafilar en ACSR en BT | Km. | 0.4 | 145022 | 58866.1707 | 23894.4854
12 | 35 | 18.2247 | Desmantelamlento de estructura de retención en BT | Un | 10 | 501740 | 203662.2891 | 82668.968
12 | 35 | 18.2247 | Desmantelamlento de estructura de paso en BT | Un | 5 | 125435 | 50915.5723 | 20667.242
12 | 35 | 18.2247 | Retiro y reinstalación de luminarias 70 w | Un | 11 | 809127 | 328434.3625 | 133315.4504
12 | 35 | 18.2247 | Instalación de Acometidas Domiciliarias, Monofásica Bifllar con Cable Concéntrico | Un | 1 | 741496 | 300982.1277 | 122172.2588
12 | 35 | 18.2247 | Cambio de Cable Concéntrico Bifllar | Un | 37 | 9807072 | 3980808.2539 | 1615857.8579
12 | 35 | 18.2247 | Desmonte de transformador Trifásico de 45/50/75 Kva | Un | 1 | 342473 | 139013.9019 | 56427.4116
12 | 35 | 18.2247 | Cambio de Cable Concéntrico trlfilar | Un | 3 | 1076922 | 437135.5677 | 177438.5745
11 | 25 | 8.2247 | Transformadores de distribución | Und | 1 | 16627648 | 6749361.9299 | 2739647.0301
11 | 25 | 8.2247 | Móntale de Transformador Monofásico de 37,5 KVA 13.2 KV | Un. | 1 | 6698548 | 2719021.046 | 1103683.2831
11 | 25 | 8.2247 | Montaje de transformador Trifásico de 45 | Un | 1 | 9929100 | 4030340.8839 | 1635963.747
|  |  |  | TOTALES | 250.471 | 75101952.299 | 30484784 | 12374139.7804
INVENTARIO SIMPLIFICADO
FECHA RECEPCION MME OBRA |  |  | 2021-03-24 | FECHA HOY | 2026-08-09
CATEGORIA UC | VIDA ÚTIL | VIDA REMANENTE | DESCRIPCIÓN | Unidades | Cantidades | Valor costo directo | Valor Contrato Obra total | Valor contrato MME final
7 | 45 | 28.2247 | Líneas aéreas | Varias | 5.4 | 1810405 | 734865.1225 | 298290.5749
12 | 35 | 18.2247 | Redes de distribución | Varias | 244.071 | 56663899.299 | 23000556.9476 | 9336202.1753
11 | 25 | 8.2247 | Transformadores de distribución | Und | 1 | 16627648 | 6749361.9299 | 2739647.0301
|  |  |  | TOTALES | 250.471 | 75101952.299 | 30484784 | 12374139.7804
CATEGORIA UC | VIDA ÚTIL | VIDA REMANENTE | DESCRIPCIÓN | CODIGO UNSPSC | DESCRIPCIÓN CODIGO UNSPSC
7 | 45 | 42.3014 | Líneas aéreas-MT | 39122100 | Clase: Equipo de transmisión y distribución eléctrica
12 | 35 | 27.4986 | Redes de distribución-BT | 39122100 | Clase: Equipo de transmisión y distribución eléctrica
11 | 25 | 17.4986 | Transformadores de distribución | 39121001 | Producto: Transformadores de distribución de potencia
[7 empty] | VALOR COSTOS DIRECTOS | 75101952.299
[7 empty] | VALOR CONTRATO DE OBRA | 30484784
[7 empty] | CONTRATOS DE OBRA | 7412510621
[7 empty] | VALOR RECONOCIDO MME | 5090314539

## Inventario MME-BO_SB (2)
INVENTARIO CATEGORIZADO DETALLADO
FECHA RECEPCION MME OBRA |  |  | 2009-11-03 | FECHA HOY | 2026-08-09
CATEGORIA UC | VIDA ÚTIL | VIDA REMANENTE | DESCRIPCIÓN | Unidades | Cantidades | Valor costo directo | Valor Contrato Obra total | Valor contrato MME final
7 | 45 | 28.2247 | Líneas aéreas | Varias | 5.4 | 1810405 | 1714685.2698 | 1624026.433 | -6123
7 | 45 | 28.2247 | Postes de Concreto de 12 m de 750 Kp, en el sitio de Obra | Un. | 1 | 709453 | 671942.8021 | 636415.8434 | -16.7753
7 | 45 | 28.2247 | Transporte de Conductor, Aisladores y demás Materiales en Media Tensión, al Sitio de la Obra | Ton. | 0.2 | 37447 | 35467.1023 | 33591.8857
7 | 45 | 28.2247 | Hincado, Orientación y Plomado de Postee de Concreto de 12 m, 10 mv Torres de 9 m. | Un. | 1 | 60580 | 57377.0143 | 54343.3769
7 | 45 | 28.2247 | Excavaciones para de Postes de Concreto de 12 m, 10 m y Torres de 9 m. en terreno común | Un. | 1 | 45523 | 43116.108 | 40836.4732
7 | 45 | 28.2247 | Estructura de Allneamlento(523), Disposición Semlbandera, Circuito Trifásico. Máximo Angulo 8o | Un. | 1 | 191181 | 181072.8785 | 171499.1935
7 | 45 | 28.2247 | Transporte de Conductor, Aisladores y demás Materiales en Media Tensión, al Sitio de la Obra | Ton. | 0.2 | 37447 | 35467.1023 | 33591.8857
7 | 45 | 28.2247 | Estructura Terminal (550), Disposición Horizontal, Circuito Trifásico | Un | 1 | 728774 | 690242.2623 | 653747.7745
12 | 35 | 18.2247 | Redes de distribución | Varias | 244.071 | 56663899.299 | 53667965.708 | 50830433.113
12 | 35 | 18.2247 | Localización y Replanteo (Linea de Bala Tensión) | Km. | 0.23 | 52656 | 49871.9721 | 47235.1412
12 | 35 | 18.2247 | Transporte de Conductor, Aisladores, Transformadores y demás Materiales en Bala Tensión, al Sitio de la Obra____________________ | Ton. | 0.5 | 93619 | 88669.1764 | 83981.0598
12 | 35 | 18.2247 | Excavaciones para de Viguetas en Terreno Común | Un. | 6 | 204852 | 194021.0654 | 183762.7839
12 | 35 | 18.2247 | Instalación de Templetes Cuerda Guitarra en Bala Tensión | Un. | 6 | 1318536 | 1248822.3668 | 1182794.6326
12 | 35 | 18.2247 | Estructura de Retención con (Cinta) para Bala Tensión - LA-321C | Un. | 9 | 556164 | 526758.4979 | 498907.7235
12 | 35 | 18.2247 | Caja de borneras para acometidas domiciliarias | Un. | 10 | 2487240 | 2355734.6508 | 2231182.2522
12 | 35 | 18.2247 | Estructura de paso en Bala Tensión con Óinta Band-it LA-320C | Un. | 5 | 230830 | 218625.5566 | 207066.3865
12 | 35 | 18.2247 | Tendido y Tensionado de Conductor Trenzado 2x 70+ 50 mm | Km. | 0.104 | 1722027 | 1630979.9913 | 1544746.8198
12 | 35 | 18.2247 | Tendido y Tensionado de Conductor Trenzado 2x 95+70 mm | Km. | 0.159 | 3370478 | 3192274.0927 | 3023492.1821
12 | 35 | 18.2247 | Instalación de Herraje de Protección Terminal en Red de Baja | Un. | 2 | 280372 | 265548.1721 | 251508.1096
12 | 35 | 18.2247 | Instalación de Luminarias de Sodio de 70 W 220 V Fotocelda y Reactancia . | Un. | 2 | 582312 | 551524.0009 | 522363.8248
12 | 35 | 18.2247 | Desmantelamlento da red trifásica tstrafllar en ACSR en BT | Km. | 0.23 | 83284 | 78880.6085 | 74710.0331
12 | 35 | 18.2247 | Desmantelamlento de estructura de retención en BT | ün | 8 | 401392 | 380169.6028 | 360069.2762
12 | 35 | 18.2247 | Desmantelamlento de estructura de paso en BT | Un. | 5 | 125435 | 118803.0009 | 112521.6488
12 | 35 | 18.2247 | Retiro y reinstalación de luminarias 70 w | ün | 8 | 588456 | 557343.1553 | 527875.3089
12 | 35 | 18.2247 | Cambio de Cable Concéntrico Blfilar | Un | 21 | 5566176 | 5271881.1516 | 4993146.26
12 | 35 | 18.2247 | Cambio de Cable Concéntrico trifilar | Un | 3 | 1076922 | 1019982.9818 | 966054.4432
12 | 35 | 18.2247 | Localización y replanteo (Línea de Baja Tensión) | Km. | 0.447 | 102141.735 | 96741.2974 | 91626.3916
12 | 35 | 18.2247 | Postes de Concreto de 8 m de 510 Kg, en el sitio de Obra | Un | 3 | 953664 | 903241.8786 | 855485.6754
12 | 35 | 18.2247 | Postes de Concreto de 8 m de 750 Kg, en el sitio de Obra | Un. | 4 | 1692340 | 1602862.6023 | 1518116.0534
12 | 35 | 18.2247 | Transporte de Conductor, Aisladores, Transformadores y demás Materiales en Bala Tensión, al Sitio de la Obra____________________ | Ton. | 0.5 | 93618.5 | 88668.7028 | 83980.6113
12 | 35 | 18.2247 | Hincado, Orientación y Plomado de Postee de Concreto de 8 m y Torres de 7 m | Un. | 7 | 448413 | 424704.5086 | 402249.5325
12 | 35 | 18.2247 | Excavaciones para de Postes de Concreto de 6 m y Torres de 7 m. en Terreno Común | Un. | 7 | 273140 | 258698.5424 | 245020.6335
12 | 35 | 18.2247 | Excavaciones para de Viguetas en Terreno Común | Un. | 6 | 204852 | 194021.0654 | 183762.7839
12 | 35 | 18.2247 | Instalación de Templetes Cuerda Guitarra en Baja Tensión | Un. | 6 | 1318536 | 1248822.3668 | 1182794.6326
12 | 35 | 18.2247 | Estructura de Retención con (Cinta) para Baja Tensión - LA-321C | Un. | 16 | 988736 | 936459.5518 | 886947.0639
12 | 35 | 18.2247 | Caja de borneras para acometidas domiciliarias | Un. | 17 | 4228308 | 4004748.9063 | 3793009.8287
12 | 35 | 18.2247 | Estructura de paso en Baja Tensión con Cinta Band-lt LA-320C | Un. | 9 | 415494 | 393526.0019 | 372719.4958
12 | 35 | 18.2247 | Tendido y Tensionado de Conductor Trenzado 3x 70+ 50 mm | Km | 0.445 | 10033850 | 9503340.2992 | 9000879.7065
12 | 35 | 18.2247 | Tendido y Tensionado de Conductor Trenzado 2x 35+ 50 mm | Km. | 0.056 | 741560.064 | 702352.3015 | 665217.5318
12 | 35 | 18.2247 | Instalación de Herraje de Protección Terminal en Red de Baja | Un | 6 | 841116 | 796644.5162 | 754524.3287
12 | 35 | 18.2247 | Instalación de Luminarias de Sodio de 70 W 220 V Fctocelda y Reactancia | Un | 7 | 2038092 | 1930334.0031 | 1828273.3869
12 | 35 | 18.2247 | Desmantelamiento de red trifásica tetrafilar en ACSR en BT | Km. | 0.4 | 145022 | 137354.3971 | 130092.1956
12 | 35 | 18.2247 | Desmantelamlento de estructura de retención en BT | Un | 10 | 501740 | 475212.0035 | 450086.5953
12 | 35 | 18.2247 | Desmantelamlento de estructura de paso en BT | Un | 5 | 125435 | 118803.0009 | 112521.6488
12 | 35 | 18.2247 | Retiro y reinstalación de luminarias 70 w | Un | 11 | 809127 | 766346.8386 | 725828.5498
12 | 35 | 18.2247 | Instalación de Acometidas Domiciliarias, Monofásica Bifllar con Cable Concéntrico | Un | 1 | 741496 | 702291.6247 | 665160.0631
12 | 35 | 18.2247 | Cambio de Cable Concéntrico Bifllar | Un | 37 | 9807072 | 9288552.5053 | 8797448.1724
12 | 35 | 18.2247 | Desmonte de transformador Trifásico de 45/50/75 Kva | Un | 1 | 342473 | 324365.7681 | 307215.9017
12 | 35 | 18.2247 | Cambio de Cable Concéntrico trlfilar | Un | 3 | 1076922 | 1019982.9818 | 966054.4432
11 | 25 | 8.2247 | Transformadores de distribución | Und | 1 | 16627648 | 15748511.0222 | 14915855.7732
11 | 25 | 8.2247 | Móntale de Transformador Monofásico de 37,5 KVA 13.2 KV | Un. | 1 | 6698548 | 6344382.3811 | 6008942.2062
11 | 25 | 8.2247 | Montaje de transformador Trifásico de 45 | Un | 1 | 9929100 | 9404128.6411 | 8906913.5669
|  |  |  | TOTALES | 250.471 | 75101952.299 | 71131162 | 67370315.3192
INVENTARIO SIMPLIFICADO
FECHA RECEPCION MME OBRA |  |  | 2021-03-24 | FECHA HOY | 2026-08-09
CATEGORIA UC | VIDA ÚTIL | VIDA REMANENTE | DESCRIPCIÓN | Unidades | Cantidades | Valor costo directo | Valor Contrato Obra total | Valor contrato MME final
7 | 45 | 28.2247 | Líneas aéreas | Varias | 5.4 | 1810405 | 1714685.2698 | 1624026.433
12 | 35 | 18.2247 | Redes de distribución | Varias | 244.071 | 56663899.299 | 53667965.708 | 50830433.113
11 | 25 | 8.2247 | Transformadores de distribución | Und | 1 | 16627648 | 15748511.0222 | 14915855.7732
|  |  |  | TOTALES | 250.471 | 75101952.299 | 71131162 | 67370315.3192
CATEGORIA UC | VIDA ÚTIL | VIDA REMANENTE | DESCRIPCIÓN | CODIGO UNSPSC | DESCRIPCIÓN CODIGO UNSPSC
7 | 45 | 42.3014 | Líneas aéreas-MT | 39122100 | Clase: Equipo de transmisión y distribución eléctrica
12 | 35 | 27.4986 | Redes de distribución-BT | 39122100 | Clase: Equipo de transmisión y distribución eléctrica
11 | 25 | 17.4986 | Transformadores de distribución | 39121001 | Producto: Transformadores de distribución de potencia
[7 empty] | VALOR COSTOS DIRECTOS | 75101952.299
[7 empty] | VALOR CONTRATO DE OBRA | 71131162
[7 empty] | CONTRATOS DE OBRA | 7412510621
[7 empty] | VALOR RECONOCIDO MME | 5090314539

## Inventario MME-BARRIO MONSERRAT
INVENTARIO CATEGORIZADO DETALLADO
FECHA RECEPCION MME OBRA |  |  | 2009-12-16 | FECHA HOY | 2026-08-09
CATEGORIA UC | VIDA ÚTIL | VIDA REMANENTE | DESCRIPCIÓN | Unidades | Cantidades | Valor costo directo | Valor Contrato Obra total | Valor contrato MME final
7 | 45 | 28.3425 | Líneas aéreas | Varias | 75.629 | 23880530 | 32023790.7136 | 21991357.0176 | -6080
7 | 45 | 28.3425 | Localización y Replanteo ( Línea de Mediá-Ténsión) | Km | 0.998 | 228048 | 305812.3678 | 210007.2731 | -16.6575
7 | 45 | 28.3425 | PostesdeConcretode 12 rri d:é 510 Kg, en él sitio dé Obra | Un | 1 | 581264 | 779475.0236 | 535280.5882
7 | 45 | 28.3425 | Postes de Concreto de 12 m.de750 Kg. en el sitio de obra | Un | 9 | 6061284 | 8128181.8398 | 5581779.8193
7 | 45 | 28.3425 | Transporté dé Cónductor Aisladores y demás Materiales en Media Tensión, al Sitio dé la Óbra | Ton | 6 | 1123422 | 1506508.9012 | 1034548.8263
7 | 45 | 28.3425 | Hincado, Orientación y Plomadó de Postes de Concreto de 12 m, 10 m y tórres dé 9 | Un | 10 | 605600 | 812109.5996 | 557691.3833
7 | 45 | 28.3425 | Excavaciones para dé Postes de Concretó de 12 m, t 10 m y Torres dé 9 m. en terreno común | Un | 10 | 455230 | 610463.4297 | 419217.0549
7 | 45 | 28.3425 | Excavaciones para Viguetas, en Terreno Común | Un | 6 | 204852 | 274706.5319 | 188646.2934
7 | 45 | 28.3425 | lnstalación 'dé Templetes.Doblés‘13.2' Kv | Un | 6 | 1415376 | 1898019.215 | 1303406.5379
7 | 45 | 28.3425 | Estructura de Alineamiento(523), Disposición Semibandera, Circuito Trifásico, Máximo Angulo 8a | Un. | 6 | 1180326 | 1582817.1652 | 1086951.1884
7 | 45 | 28.3425 | Estructura Terminal (550), Disposición Horizontal, Circuito Trifásico - | Un. | 8 | 3595704 | 4821839.0615 | 3311250.2274
7 | 45 | 28.3425 | Instalación de Templetes Cuerda Guitarra | Un. | 6 | 1595706 | 2139841.7449 | 1469470.7505
7 | 45 | 28.3425 | Desmantelaraiento de red trifásica en ACSR en MT | Km. | 0.109 | 21876 | 29335.716 | 20145.4041
7 | 45 | 28.3425 | Desmantelamiento de estructura de retención en MT | Km. | 2 | 150522 | 201850.0019 | 138614.3038
7 | 45 | 28.3425 | Tendido y Tensionado de Tres Conductores ACSR No, 1/0 AWG | Km. | 0.13 | 1341345 | 1798743.6441 | 1235232.0815
7 | 45 | 28.3425 | Tendido y Tensionado de Dos Conductores ACSR No. 1/0 AWG | Km. | 0.392 | 2779863 | 3727796.2811 | 2559949.871
7 | 45 | 28.3425 | Estructura de Alineamiento(521), Disposición en bandera, Circuito Trifásico, Máximo Angulo 5o | Un. | 4 | 2540112 | 3406290.1903 | 2339165.4145
12 | 35 | 18.3425 | Redes de distribución | Varias | 761.2695 | 157995326 | 211871732.0578 | 145496419.9365
12 | 35 | 18.3425 | Localización y Replanteo ( Linea de Baja Tensión) | Km. | 3.37 | 769948 | 1032500.2675 | 709037.9214
12 | 35 | 18.3425 | Postes de Concreto de 8 m de 510 Kg, en el sitio de Obra | Un. | 19 | 5760667 | 7725054.4431 | 5304944.432
12 | 35 | 18.3425 | Postes de Concreto de 8 m de 750 Kg, en el sitio de Obra | Un. | 27 | 11647746 | 15619627.378 | 10726300.494
12 | 35 | 18.3425 | Transporte de Conductor, Aisladores, Transformadores y demás Materiales en Baja | Ton. | 9 | 1685133 | 2259763.3518 | 1551823.2395
12 | 35 | 18.3425 | Hincado, Orientación y Plomado de Postes de Concreto de 8 m y Torres de 7 m. | Un. | 46 | 2946714 | 3951543.472 | 2713601.3984
12 | 35 | 18.3425 | Excavaciones para de Postes de Concreto de 8 m y Torres de 7 m. en Terreno Común | Un. | 46 | 1794920 | 2406987.7188 | 1652925.0623
12 | 35 | 18.3425 | Excavaciones para de Viguetas en Terreno Común | Un. | 26 | 887692 | 1190394.9714 | 817467.2712
12 | 35 | 18.3425 | Instalación de Templetes Cuerda Guitarra en Baja Tensión | Un. | 26 | 5646082 | 7571395.9581 | 5199424.1758
12 | 35 | 18.3425 | Estructura de Retención con (Cinta) para Baja Tensión - LA-321C | Un. | 15 | 1122645 | 1505466.9442 | 1033833.2943
12 | 35 | 18.3425 | Estructura de Retención con (Perno) para Baja Tensión -LA-321 | Un. | 28 | 3185196 | 4271347.8338 | 2933217.2446
12 | 35 | 18.3425 | Caja de Borneras para acometidas domiciliarias | Un. | 55 | 19291965 | 25870525.0518 | 17765790.3693
12 | 35 | 18.3425 | Estructura de paso en Baja Tensión con Pernos LA-320 | Un. | 29 | 2170940 | 2911230.5385 | 1999198.368
12 | 35 | 18.3425 | Tendido y Tensionado de Conductor Trenzado 3x 95+70 mm | Km. | 0.0995 | 2499635 | 3352010.5333 | 2301890.5233
12 | 35 | 18.3425 | Tendido y Tensionado de Conductor Trenzado 2x 35+ 50 mm | Km. | 2.8 | 28333911 | 37995774.6316 | 26092433.9831
12 | 35 | 18.3425 | instalación de Herraje de Protección Terminal en Red de Baja Tensión | Un. | 23 | 2586764 | 3468850.5222 | 2382126.8056
12 | 35 | 18.3425 | Desmantelamiento de estructura de retención en BT | Un | 38 | 1906612 | 2556766.6907 | 1755781.1818
12 | 35 | 18.3425 | Desmantelamiento de estructura de paso en BT | Un. | 25 | 627175 | 841041.6746 | 577559.5993
12 | 35 | 18.3425 | Estructura retención doble LA-327C | Un | 13 | 1891721 | 2536797.8597 | 1742068.199
12 | 35 | 18.3425 | Retiro poste de concreto de 8 m | Un | 33 | 1956999 | 2624335.6577 | 1802182.0995
12 | 35 | 18.3425 | Retiro y reinstalación de luminarias 70 w | Un | 46 | 3833088 | 5140171.0054 | 3529854.9357
12 | 35 | 18.3425 | Cambio de Cable Concéntrico Bifilar | Un. | 245 | 55894790 | 74954913.3517 | 51472990.0181
12 | 35 | 18.3425 | Desmonte de transformador Trifásico de 45/50/75 KVA | Un. | 1 | 342473 | 459256.2928 | 315380.1868
12 | 35 | 18.3425 | Cambio de Cable Concéntrico Trifilar | Un. | 5 | 1212510 | 1625975.9092 | 1116589.1334
11 | 25 | 8.3425 | Transformadores de distribución | Und | 1 | 37068294 | 49708582.2286 | 34135845.7031
11 | 25 | 8.3425 | Montaje de transformador Monofásico de 15 KVA 37.5 KV 240/120 V | Un. | 1 | 6677713 | 8954813.1284 | 6149443.5276
11 | 25 | 8.3425 | Montaje transformador Trifasico de 45 | Un. | 1 | 7323479 | 9820785.334 | 6744123.4051
11 | 25 | 8.3425 | Montaje de transformador Monofásico de 50 KVA 13.2 KV 240/120 V | Un. | 3 | 23067102 | 30932983.7662 | 21242278.7704
|  |  |  | TOTALES | 837.8985 | 218944150 | 293604105 | 201623622.6573
INVENTARIO SIMPLIFICADO
FECHA RECEPCION MME OBRA |  |  | 2021-03-24 | FECHA HOY | 2026-08-09
CATEGORIA UC | VIDA ÚTIL | VIDA REMANENTE | DESCRIPCIÓN | Unidades | Cantidades | Valor costo directo | Valor Contrato Obra total | Valor contrato MME final
7 | 45 | 28.3425 | Líneas aéreas | Varias | 75.629 | 23880530 | 32023790.7136 | 21991357.0176
12 | 35 | 18.3425 | Redes de distribución | Varias | 761.2695 | 157995326 | 211871732.0578 | 145496419.9365
11 | 25 | 8.3425 | Transformadores de distribución | Und | 1 | 37068294 | 49708582.2286 | 34135845.7031
|  |  |  | TOTALES | 837.8985 | 218944150 | 293604105 | 201623622.6573
CATEGORIA UC | VIDA ÚTIL | VIDA REMANENTE | DESCRIPCIÓN | CODIGO UNSPSC | DESCRIPCIÓN CODIGO UNSPSC
7 | 45 | 42.3014 | Líneas aéreas-MT | 39122100 | Clase: Equipo de transmisión y distribución eléctrica
12 | 35 | 27.4986 | Redes de distribución-BT | 39122100 | Clase: Equipo de transmisión y distribución eléctrica
11 | 25 | 17.4986 | Transformadores de distribución | 39121001 | Producto: Transformadores de distribución de potencia
[7 empty] | VALOR COSTOS DIRECTOS | 218944150
[7 empty] | VALOR CONTRATO DE OBRA | 293604105
[7 empty] | CONTRATOS DE OBRA | 7412510621
[7 empty] | VALOR RECONOCIDO MME | 5090314539

## Inventario MME-BO L_D_CRUZ
INVENTARIO CATEGORIZADO DETALLADO
FECHA RECEPCION MME OBRA |  |  | 2009-10-30 | FECHA HOY | 2026-08-09
CATEGORIA UC | VIDA ÚTIL | VIDA REMANENTE | DESCRIPCIÓN | Unidades | Cantidades | Valor costo directo | Valor Contrato Obra total | Valor contrato MME final
12 | 35 | 18.2137 | Redes de distribución | Varias | 259.135 | 73441827 | 88717727.8675 | 60924181.1744
12 | 35 | 18.2137 | Localización y Replanteo ( Línea de Baja Tensión) | Km. | 1.04 | 178406 | 215514.4501 | 147997.9449
12 | 35 | 18.2137 | Postes de Concreto de 8 m de 750 Kg, en el sitio de | Un. | 1 | 448162 | 541379.7012 | 371775.9211
12 | 35 | 18.2137 | Transporte de Conductor, Aisladores, | Ton, | 2.5 | 468093 | 565456.3494 | 388309.8216
12 | 35 | 18.2137 | Hincado, Orientación y Plomado de Postes de | Un. | 5 | 301455 | 364157.6435 | 250074.1034
12 | 35 | 18.2137 | Excavaciones para de Postes de Concreto de 8 m y | Un. | 5 | 170710 | 206217.682 | 141613.6743
12 | 35 | 18.2137 | Excavaciones para de Viguetas en Terreno Común | Un, | 4 | 121396 | 146646.3694 | 100704.9007
12 | 35 | 18.2137 | Instalación de Templetes Cuerda Guitarra en Baja | Un. | 4 | 917324 | 1108127.4026 | 760972.5391
12 | 35 | 18.2137 | Estructura de Retención con (Cinta) para Baja | Un. | 7 | 471583 | 569672.2695 | 391204.9755
12 | 35 | 18.2137 | Estructura de Retención con (Perno) para Baja | Un. | 16 | 1004944 | 1213972.3637 | 833658.3229
12 | 35 | 18.2137 | Caja de Borneras para acometidas domiciliarias | Un. | 23 | 7024338 | 8485400.3854 | 5827088.7098
12 | 35 | 18.2137 | Estructura de paso en Baja Tensión con Cinta Band- | Un. | 11 | 617199 | 745576.3992 | 512001.7466
12 | 35 | 18.2137 | Tendido y Tensionado de Conductor Trenzado 3x 95+70 m | Km, | 0.502 | 15312809 | 18497873.4495 | 12702847.7901
12 | 35 | 18.2137 | Tendido y Tensionado de Conductor Trenzado 3x 35+ 50 mm | Km. | 0.539 | 7256600 | 8765972.8841 | 6019763.2762
12 | 35 | 18.2137 | Instalación de Herraje de Protección Terminal en | Un. | 6 | 1154346 | 1394449.9814 | 957595.7968
12 | 35 | 18.2137 | Desmantelamiento de red trifásica tetrafilar en ACSR en BT | Km. | 0.554 | 187232 | 226176.2582 | 155319.6149
12 | 35 | 18.2137 | Desmantelamiento de estructura de retención en BT | Un | 7 | 301042 | 363658.7395 | 249731.4963
12 | 35 | 18.2137 | Desmantelamiento de estructura de paso en BT | Un. | 16 | 370512 | 447578.5003 | 307360.8206
12 | 35 | 18.2137 | Estructura doble (Paso y Retención) con Derivación | Un | 2 | 308448 | 372605.1876 | 255875.1954
12 | 35 | 18.2137 | Retiro y reinstalación de luminarias 70 w | Un | 22 | 1604658 | 1938426.8826 | 1331155.2654
12 | 35 | 18.2137 | Postes de Concreto de 8 m de 1,050 Kg | Un. | 4 | 2488292 | 3005856.7649 | 2064180.0295
12 | 35 | 18.2137 | Cambio de Cable Concéntrico Bifilar | Un | 89 | 19172024 | 23159805.2143 | 15904286.5812
12 | 35 | 18.2137 | Cambio de Cable Concéntrico trifiiar | Un | 25 | 9607625 | 11606011.1114 | 7970072.5059
12 | 35 | 18.2137 | Cambio de Cable Concéntrico Tetrafilar | Un | 4 | 1747892 | 2111453.5563 | 1449976.0318
12 | 35 | 18.2137 | Desmonte de transformador Trifásico de 45/50/75 | Un. | 1 | 256855 | 310280.843 | 213075.8615
12 | 35 | 18.2137 | H. Certificación RETIE | Un. | 2 | 1949882 | 2355457.4786 | 1617538.2488
11 | 25 | 8.2137 | Transformadores de distribución | Und | 2 | 18324490 | 22135984.1325 | 15201208.8246
11 | 25 | 8.2137 | Montaje de transformador Trifásico de 45 | Un. | 2 | 18324490 | 22135984.1325 | 15201208.8246
|  |  |  | TOTALES | 261.135 | 91766317 | 110853712 | 76125389.999
INVENTARIO SIMPLIFICADO
FECHA RECEPCION MME OBRA |  |  | 2021-03-24 | FECHA HOY | 2026-08-09
CATEGORIA UC | VIDA ÚTIL | VIDA REMANENTE | DESCRIPCIÓN | Unidades | Cantidades | Valor costo directo | Valor Contrato Obra total | Valor contrato MME final
12 | 35 | 18.2137 | Redes de distribución | Varias | 259.135 | 73441827 | 88717727.8675 | 60924181.1744
11 | 25 | 8.2137 | Transformadores de distribución | Und | 2 | 18324490 | 22135984.1325 | 15201208.8246
|  |  |  | TOTALES | 261.135 | 91766317 | 110853712 | 76125389.999
CATEGORIA UC | VIDA ÚTIL | VIDA REMANENTE | DESCRIPCIÓN | CODIGO UNSPSC | DESCRIPCIÓN CODIGO UNSPSC
12 | 35 | 27.4986 | Redes de distribución-BT | 39122100 | Clase: Equipo de transmisión y distribución eléctrica
11 | 25 | 17.4986 | Transformadores de distribución | 39121001 | Producto: Transformadores de distribución de potencia
[7 empty] | VALOR COSTOS DIRECTOS | 91766317
[7 empty] | VALOR CONTRATO DE OBRA | 110853712
[7 empty] | CONTRATOS DE OBRA | 7412510621
[7 empty] | VALOR RECONOCIDO MME | 5090314539

## Inventario MME-BO P_S_C
INVENTARIO CATEGORIZADO DETALLADO
FECHA RECEPCION MME OBRA |  |  | 2009-09-21 | FECHA HOY | 2026-08-09
CATEGORIA UC | VIDA ÚTIL | VIDA REMANENTE | DESCRIPCIÓN | Unidades | Cantidades | Valor costo directo | Valor Contrato Obra total | Valor contrato MME final
7 | 45 | 28.1068 | Líneas aéreas | Varias | 14.42 | 7498725 | 9643360.3924 | 6622282.2631 | -6166
7 | 45 | 28.1068 | Localización y Replanteo ( Línea de Media Tensión) | Km. | 0.14 | 31991 | 41140.4262 | 28251.9271 | -16.8932
7 | 45 | 28.1068 | Postes de Concreto de 12m de1050 Kg, en el sitio de Obra | Un. | 2 | 2049720 | 2635939.9316 | 1810150.979
7 | 45 | 28.1068 | Transporte de Conductor, Aisladores y demás Materiales en Media Tensión, al Sitio de la Obra | Ton. | 1 | 187237 | 240786.7831 | 165352.9452
7 | 45 | 28.1068 | Excavaciones para de Postes de Concreto de 12 m, 10 m y Torres de 9 m. en terreno común | Un. | 3 | 136569 | 175627.7348 | 120606.9654
7 | 45 | 28.1068 | Estructura de Retención (550 D), Disposición Horizontal, Circuito Trifásico | Un. | 1 | 696373 | 895535.6819 | 614981.6891
7 | 45 | 28.1068 | Desmantelamiento de red trifásica en ACSR en MT | Km. | 0.14 | 28097 | 36132.7422 | 24813.0535
7 | 45 | 28.1068 | Desmantelamiento de estructura de retención en MT | Km. | 1 | 75261 | 96785.6464 | 66464.577
7 | 45 | 28.1068 | Desmantelamiento de estructura de paso en MT | Km. | 2 | 75262 | 96786.9324 | 66465.4602
7 | 45 | 28.1068 | Tendido y Tensionado de Tres Conductores ACSR No. 1/0 AWG | Km. | 0.14 | 1097521 | 1411412.0122 | 969243.9517
7 | 45 | 28.1068 | Instalación de templetes poste a poste | Un. | 1 | 645775 | 830466.6537 | 570297.5277
7 | 45 | 28.1068 | Seguridad Industrial y Salud ocupacional - SISO | G | 1 | 928095 | 1193530.1753 | 819620.2764
7 | 45 | 28.1068 | Manejo Ambiental | G | 1 | 928095 | 1193530.1753 | 819620.2764
7 | 45 | 28.1068 | Certificación RETIE | G | 1 | 618729 | 795685.4975 | 546412.6345
12 | 35 | 18.1068 | Redes de distribución | Varias | 262.28 | 54084310 | 69552422.966 | 47762995.2857
12 | 35 | 18.1068 | Localización y Replanteo ( Línea de Baja Tensión) | Km. | 0.76 | 172750 | 222156.501 | 152559.1699
12 | 35 | 18.1068 | Postes de Concreto de 8 m de 750 Kg, en el sitio de Obra | Un. | 2 | 803070 | 1032748.0245 | 709208.061
12 | 35 | 18.1068 | Transporte de Conductor, Aisladores, Transformadores y demás Materiales en Baja | Ton. | 2 | 374474 | 481573.5661 | 330705.8904
12 | 35 | 18.1068 | Hincado, Orientación y Plomado de Postes de Concreto de 8 m y Torres de 7 m. | Un. | 2 | 128118 | 164759.7487 | 113143.709
12 | 35 | 18.1068 | Excavaciones para de Postes de Concreto de 8 m y Torres de 7 m. en Terreno Común | Un. | 2 | 78040 | 100359.4404 | 68918.7706
12 | 35 | 18.1068 | Excavaciones para de Viguetas en Terreno Común | Un. | 5 | 170710 | 219533.061 | 150757.6028
12 | 35 | 18.1068 | Instalación de Templetes Cuerda Guitarra en Baja Tensión | Un. | 4 | 980688 | 1261164.7735 | 866066.2643
12 | 35 | 18.1068 | Estructura de Retención con (Cinta) para Baja Tensión - LA-321C | Un. | 20 | 1075120 | 1382604.3261 | 949461.156
12 | 35 | 18.1068 | Estructura de Retención con (Perno) para Baja Tensión - LA-321 | Un. | 13 | 678288 | 872278.3718 | 599010.444
12 | 35 | 18.1068 | Caja de Someras para acometidas domiciliarias | Un. | 24 | 6770544 | 8706919.6223 | 5979210.2581
12 | 35 | 18.1068 | Estructura de paso en Baja Tensión con Pernos LA-320 | Un. | 10 | 369360 | 474996.9621 | 326189.6091
12 | 35 | 18.1068 | Tendido y Tensionado de Conductor Trenzado 2x 35+ 50 mm | Km. | 0.76 | 13963429 | 17956969.773 | 12331398.7643
12 | 35 | 18.1068 | Instalación de Herraje de Protección Terminal en Red de Baja Tensión | Un | 9 | 1011456 | 1300732.4217 | 893238.1343
12 | 35 | 18.1068 | Desmantelamiento de red trifásica tetrafilar en ACSR en BT | Km. | 0.76 | 273751 | 352043.7875 | 241755.284
12 | 35 | 18.1068 | Desmantelamiento de estructura de retención en BT | Un | 8 | 401392 | 516190.1143 | 354477.7442
12 | 35 | 18.1068 | Desmantelamiento de estructura de paso en BT | Un. | 12 | 301044 | 387142.5857 | 265858.3081
12 | 35 | 18.1068 | Estructura de paso en ángulo LA-324C | Un | 1 | 83529 | 107418.2945 | 73766.2223
12 | 35 | 18.1068 | Estructura doble (Paso y Retención) con Derivación 90° LA-325 | Un | 2 | 234084 | 301032.0253 | 206724.5193
12 | 35 | 18.1068 | Estructura retención doble LA-327C | Un | 3 | 325008 | 417960.2898 | 287021.4221
12 | 35 | 18.1068 | Retiro y reinstalación de luminarias 70 w | Un | 26 | 2060474 | 2649769.5757 | 1819648.0633
12 | 35 | 18.1068 | Desmonte de transformador Trifásico de 45/50/75 Kva | Un. | 1 | 342473 | 440420.2799 | 302445.1321
12 | 35 | 18.1068 | Cambio de Cable Concéntrico Bifilar | Un | 114 | 23486508 | 30203649.4209 | 20741430.7566
11 | 25 | 8.1068 | Transformadores de distribución | Und | 2 | 20439341 | 26284992.6416 | 18050413.2867
11 | 25 | 8.1068 | Montaje de Transformador Monofásico de 37,5 KVA^5r2-KV-24€/í20-V----------------------- | Un. | 2 | 12893552 | 16581107.9449 | 11386567.8122
11 | 25 | 8.1068 | Montaje de Transformador Monofásico de 50 KVA 13.2 KV 240/120 V | Un. | 1 | 7545789 | 9703884.6967 | 6663845.4745
|  |  |  | TOTALES | 278.7 | 82022376 | 105480776 | 72435690.8355
INVENTARIO SIMPLIFICADO
FECHA RECEPCION MME OBRA |  |  | 2021-03-24 | FECHA HOY | 2026-08-09
CATEGORIA UC | VIDA ÚTIL | VIDA REMANENTE | DESCRIPCIÓN | Unidades | Cantidades | Valor costo directo | Valor Contrato Obra total | Valor contrato MME final
7 | 45 | 28.1068 | Líneas aéreas | Varias | 14.42 | 7498725 | 9643360.3924 | 6622282.2631
12 | 35 | 18.1068 | Redes de distribución | Varias | 262.28 | 54084310 | 69552422.966 | 47762995.2857
11 | 25 | 8.1068 | Transformadores de distribución | Und | 2 | 20439341 | 26284992.6416 | 18050413.2867
|  |  |  | TOTALES | 278.7 | 82022376 | 105480776 | 72435690.8355
CATEGORIA UC | VIDA ÚTIL | VIDA REMANENTE | DESCRIPCIÓN | CODIGO UNSPSC | DESCRIPCIÓN CODIGO UNSPSC
7 | 45 | 42.3014 | Líneas aéreas-MT | 39122100 | Clase: Equipo de transmisión y distribución eléctrica
12 | 35 | 27.4986 | Redes de distribución-BT | 39122100 | Clase: Equipo de transmisión y distribución eléctrica
11 | 25 | 17.4986 | Transformadores de distribución | 39121001 | Producto: Transformadores de distribución de potencia
[7 empty] | VALOR COSTOS DIRECTOS | 82022376
[7 empty] | VALOR CONTRATO DE OBRA | 105480776
[7 empty] | CONTRATOS DE OBRA | 7412510621
[7 empty] | VALOR RECONOCIDO MME | 5090314539

## Inventario MME-BO COLOMBIA UNID
INVENTARIO CATEGORIZADO DETALLADO
FECHA RECEPCION MME OBRA |  |  | 2009-11-03 | FECHA HOY | 2026-08-09
CATEGORIA UC | VIDA ÚTIL | VIDA REMANENTE | DESCRIPCIÓN | Unidades | Cantidades | Valor costo directo | Valor Contrato Obra total | Valor contrato MME final
7 | 45 | 28.2247 | Líneas aéreas | Varias | 14.316 | 4263134 | 1257709.8078 | 863693.6725 | -6123
7 | 45 | 28.2247 | Localización y Replanteo ( Línea de Media Tensión) | Km. | 0.058 | 13253 | 3909.9001 | 2685.0041 | -16.7753
7 | 45 | 28.2247 | Postes de Concreto de 12 m de 510 Kg, en el sitio de Obra | Un. | 1 | 748679 | 220875.2812 | 151679.3315
7 | 45 | 28.2247 | Postes de Concreto de 12 m de 750 Kg, en el sitio de Obra | Un. | 1 | 869032 | 256381.8237 | 176062.3615
7 | 45 | 28.2247 | Transporte de Conductor, Aisladores y demás Materiales en | Ton. | 0.2 | 37447 | 11047.6141 | 7586.6104
7 | 45 | 28.2247 | Hincado, Orientación y Plomado de Postes de Concreto de 12 | Un. | 2 | 121120 | 35732.8228 | 24538.4212
7 | 45 | 28.2247 | Excavaciones para de Postes de Concreto de 12 m, 10 m y | Un. | 2 | 91046 | 26860.3912 | 18445.5506
7 | 45 | 28.2247 | Excavaciones para Viguetas en Terreno Común | Un. | 1 | 34142 | 10072.573 | 6917.0308
7 | 45 | 28.2247 | Estructura de Alineamiento (P101), Disposición Horizontal, | Un. | 2 | 308926 | 91139.3496 | 62587.1557
7 | 45 | 28.2247 | Estructura Terminal (R130T), Disposición Horizontal, Circuito | Un. | 2 | 671508 | 198108.2925 | 136044.7996
7 | 45 | 28.2247 | Derivación Bifásica con Cortacircuitos - (731) | Un. | 1 | 494382 | 145852.5794 | 100159.7898
7 | 45 | 28.2247 | Instalación de Templetes Cuerda Guitarra | Un. | 2 | 585246 | 172659.277 | 118568.4679
7 | 45 | 28.2247 | Tendido y Tensionado de Dos Conductores ACSR No. 1/0 | Km. | 0.058 | 288353 | 85069.9031 | 58419.1493
12 | 35 | 18.2247 | Redes de distribución | Varias | 204.502 | 51306720 | 15136508.7165 | 10394533.5567
12 | 35 | 18.2247 | Localización y Replanteo ( Línea de Baja Tensión) | Km. | 0.863 | 197200 | 58177.9447 | 39951.9209
12 | 35 | 18.2247 | Postes de Concreto de 8 m de 510 Kg, en el sitio de Obra | Un. | 2 | 749592 | 221144.6345 | 151864.3016
12 | 35 | 18.2247 | Postes de Concreto de 8 m de 750 Kg, en el sitio de Obra | Un. | 6 | 2792484 | 823838.6396 | 565745.9421
12 | 35 | 18.2247 | Transporte de Conductor, Aisladores, Transformadores y | Ton. | 2 | 374474 | 110477.3208 | 75866.9149
12 | 35 | 18.2247 | Hincado, Orientación y Plomado de Postes de Concreto de 8 | Un. | 8 | 512472 | 151189.4913 | 103824.7505
12 | 35 | 18.2247 | Excavaciones para de Postes de Concreto de 8 m y Torres | Un. | 8 | 312160 | 92093.4443 | 63242.351
12 | 35 | 18.2247 | Excavaciones para de Viguetas en Terreno Común | Un. | 10 | 341420 | 100725.7296 | 69170.3084
12 | 35 | 18.2247 | Instalación de Templetes Cuerda Guitarra en Baja Tensión | Un. | 10 | 2336030 | 689175.5789 | 473270.2115
12 | 35 | 18.2247 | Estructura de Retención con (Cinta) para Baja Tensión - LA- | Un. | 17 | 918272 | 270908.6087 | 186038.186
12 | 35 | 18.2247 | Estructura de Retención con (Perno) para Baja Tensión - LA- | Un. | 13 | 652158 | 192399.6555 | 132124.568
12 | 35 | 18.2247 | Caja de Bomeras para acometidas domiciliarias | Un. | 27 | 6723135 | 1983459.3116 | 1362079.9062
12 | 35 | 18.2247 | Estructura de paso en Baja Tensión con Pernos LA-320 | Un. | 11 | 357808 | 105560.5174 | 72490.4508
12 | 35 | 18.2247 | Estructura de paso en Baja Tensión con Cinta Band-it LA- | Un. | 2 | 73932 | 21811.4189 | 14978.3236
12 | 35 | 18.2247 | Tendido y Tensionado de Conductor Trenzado 3x70+50 | Km. | 0.397 | 8951547 | 2640885.4277 | 1813547.147
12 | 35 | 18.2247 | Tendido y Tensionado de Conductor Trenzado 2x 35+ 50 | Km. | 0.51 | 4321790 | 1275014.5011 | 875577.1404
12 | 35 | 18.2247 | Instalación de Herraje de Protección Terminal en Red de Baja | Un. | 6 | 948222 | 279744.4578 | 192105.9346
12 | 35 | 18.2247 | Desmantelam lento de red monofásica trifllar en ACSR en BT | Km. | 0.732 | 206158 | 60820.7339 | 41766.7754
12 | 35 | 18.2247 | Desmantelamiento de estructura de retención en BT | Un | 10 | 501740 | 148023.3366 | 101650.4907
12 | 35 | 18.2247 | Desmantelamiento de estructura de paso en BT | Un. | 15 | 376305 | 111017.5024 | 76237.8681
12 | 35 | 18.2247 | Instalación de Acometidas Domiciliarias, Monofásica Bifilar | Un. | 8 | 5748816 | 1696015.7167 | 1164686.8251
12 | 35 | 18.2247 | Cambio de Cable Concéntrico Bifilar | Un | 43 | 12665177 | 3736480.5635 | 2565913.5359
12 | 35 | 18.2247 | Cambio de Cable Concéntrico trifilar | Un | 4 | 1245828 | 367544.181 | 252399.7042
11 | 25 | 8.2247 | Transformadores de distribución | Und | 1 | 5168366 | 1524771.3557 | 1047090.0073
|  |  | Montaje de Transformador Monofásico de 25 KVA 13.2 KV | Un. | 1 | 5168366 | 1524771.3557 | 1047090.0073
|  |  |  | TOTALES | 219.818 | 60738220 | 17918989.88 | 12305317.2365
INVENTARIO SIMPLIFICADO
FECHA RECEPCION MME OBRA |  |  | 2021-03-24 | FECHA HOY | 2026-08-09
CATEGORIA UC | VIDA ÚTIL | VIDA REMANENTE | DESCRIPCIÓN | Unidades | Cantidades | Valor costo directo | Valor Contrato Obra total | Valor contrato MME final
7 | 45 | 28.2247 | Líneas aéreas | Varias | 14.316 | 4263134 | 1257709.8078 | 863693.6725
12 | 35 | 18.2247 | Redes de distribución | Varias | 204.502 | 51306720 | 15136508.7165 | 10394533.5567
11 | 25 | 8.2247 | Transformadores de distribución | Und | 1 | 5168366 | 1524771.3557 | 1047090.0073
|  |  |  | TOTALES | 219.818 | 60738220 | 17918989.88 | 12305317.2365
CATEGORIA UC | VIDA ÚTIL | VIDA REMANENTE | DESCRIPCIÓN | CODIGO UNSPSC | DESCRIPCIÓN CODIGO UNSPSC
7 | 45 | 42.3014 | Líneas aéreas-MT | 39122100 | Clase: Equipo de transmisión y distribución eléctrica
12 | 35 | 27.4986 | Redes de distribución-BT | 39122100 | Clase: Equipo de transmisión y distribución eléctrica
11 | 25 | 17.4986 | Transformadores de distribución | 39121001 | Producto: Transformadores de distribución de potencia
[7 empty] | VALOR COSTOS DIRECTOS | 60738220
[7 empty] | VALOR CONTRATO DE OBRA | 17918989.88 |  | 81449954 | 17918989.88
[7 empty] | CONTRATOS DE OBRA | 7412510621
[7 empty] | VALOR RECONOCIDO MME | 5090314539

## Inventario MME-BO-RG_M
INVENTARIO CATEGORIZADO DETALLADO
FECHA RECEPCION MME OBRA |  |  | 2009-11-03 | FECHA HOY | 2026-08-09
CATEGORIA UC | VIDA ÚTIL | VIDA REMANENTE | DESCRIPCIÓN | Unidades | Cantidades | Valor costo directo | Valor Contrato Obra total | Valor contrato MME final
7 | 45 | 28.2247 | Líneas aéreas | Varias | 14.316 | 4263134 | 4459152.955 | 3062186.657 | -6123
7 | 45 | 28.2247 | Localización y Replanteo ( Línea de Media Tensión) | Km. | 0.058 | 13253 | 13862.3731 | 9519.56 | -16.7753
7 | 45 | 28.2247 | Postes de Concreto de 12 m de 510 Kg, en el sitio de Obra | Un. | 1 | 748679 | 783103.2698 | 537772.1752
7 | 45 | 28.2247 | Postes de Concreto de 12 m de 750 Kg, en el sitio de Obra | Un. | 1 | 869032 | 908990.1023 | 624221.1
7 | 45 | 28.2247 | Transporte de Conductor, Aisladores y demás Materiales en | Ton. | 0.2 | 37447 | 39168.8135 | 26897.9825
7 | 45 | 28.2247 | Hincado, Orientación y Plomado de Postes de Concreto de 12 | Un. | 2 | 121120 | 126689.0991 | 86999.8569
7 | 45 | 28.2247 | Excavaciones para de Postes de Concreto de 12 m, 10 m y | Un. | 2 | 91046 | 95232.2962 | 65397.8614
7 | 45 | 28.2247 | Excavaciones para Viguetas en Terreno Común | Un. | 1 | 34142 | 35711.8496 | 24524.0184
7 | 45 | 28.2247 | Estructura de Alineamiento (P101), Disposición Horizontal, | Un. | 2 | 308926 | 323130.4214 | 221899.9157
7 | 45 | 28.2247 | Estructura Terminal (R130T), Disposición Horizontal, Circuito | Un. | 2 | 671508 | 702383.9463 | 482340.6531
7 | 45 | 28.2247 | Derivación Bifásica con Cortacircuitos - (731) | Un. | 1 | 494382 | 517113.6906 | 355111.9819
7 | 45 | 28.2247 | Instalación de Templetes Cuerda Guitarra | Un. | 2 | 585246 | 612155.6184 | 420379.1136
7 | 45 | 28.2247 | Tendido y Tensionado de Dos Conductores ACSR No. 1/0 | Km. | 0.058 | 288353 | 301611.4746 | 207122.4384
12 | 35 | 18.2247 | Redes de distribución | Varias | 204.502 | 51306720 | 53665803.6313 | 36853346.2465
12 | 35 | 18.2247 | Localización y Replanteo ( Línea de Baja Tensión) | Km. | 0.863 | 197200 | 206267.2585 | 141647.7194
12 | 35 | 18.2247 | Postes de Concreto de 8 m de 510 Kg, en el sitio de Obra | Un. | 2 | 749592 | 784058.2496 | 538427.9782
12 | 35 | 18.2247 | Postes de Concreto de 8 m de 750 Kg, en el sitio de Obra | Un. | 6 | 2792484 | 2920882.4495 | 2005826.5221
12 | 35 | 18.2247 | Transporte de Conductor, Aisladores, Transformadores y | Ton. | 2 | 374474 | 391692.3192 | 268982.6982
12 | 35 | 18.2247 | Hincado, Orientación y Plomado de Postes de Concreto de 8 | Un. | 8 | 512472 | 536035.469 | 368105.9334
12 | 35 | 18.2247 | Excavaciones para de Postes de Concreto de 8 m y Torres | Un. | 8 | 312160 | 326513.1207 | 224222.8808
12 | 35 | 18.2247 | Excavaciones para de Viguetas en Terreno Común | Un. | 10 | 341420 | 357118.4959 | 245240.1844
12 | 35 | 18.2247 | Instalación de Templetes Cuerda Guitarra en Baja Tensión | Un. | 10 | 2336030 | 2443440.6888 | 1677958.0225
12 | 35 | 18.2247 | Estructura de Retención con (Cinta) para Baja Tensión - LA- | Un. | 17 | 918272 | 960494.1581 | 659589.9322
12 | 35 | 18.2247 | Estructura de Retención con (Perno) para Baja Tensión - LA- | Un. | 13 | 652158 | 682144.233 | 468441.6502
12 | 35 | 18.2247 | Caja de Bomeras para acometidas domiciliarias | Un. | 27 | 6723135 | 7032264.8319 | 4829192.3946
12 | 35 | 18.2247 | Estructura de paso en Baja Tensión con Pernos LA-320 | Un. | 11 | 357808 | 374260.0163 | 257011.5984
12 | 35 | 18.2247 | Estructura de paso en Baja Tensión con Cinta Band-it LA- | Un. | 2 | 73932 | 77331.3943 | 53104.9655
12 | 35 | 18.2247 | Tendido y Tensionado de Conductor Trenzado 3x70+50 | Km. | 0.397 | 8951547 | 9363139.2437 | 6429848.9756
12 | 35 | 18.2247 | Tendido y Tensionado de Conductor Trenzado 2x 35+ 50 | Km. | 0.51 | 4321790 | 4520505.9586 | 3104318.9523
12 | 35 | 18.2247 | Instalación de Herraje de Protección Terminal en Red de Baja | Un. | 6 | 948222 | 991821.2595 | 681102.8591
12 | 35 | 18.2247 | Desmantelam lento de red monofásica trifllar en ACSR en BT | Km. | 0.732 | 206158 | 215637.1474 | 148082.2036
12 | 35 | 18.2247 | Desmantelamiento de estructura de retención en BT | Un | 10 | 501740 | 524810.0115 | 360397.1945
12 | 35 | 18.2247 | Desmantelamiento de estructura de paso en BT | Un. | 15 | 376305 | 393607.5086 | 270297.8959
12 | 35 | 18.2247 | Instalación de Acometidas Domiciliarias, Monofásica Bifilar | Un. | 8 | 5748816 | 6013146.632 | 4129344.1981
12 | 35 | 18.2247 | Cambio de Cable Concéntrico Bifilar | Un | 43 | 12665177 | 13247521.9979 | 9097329.8089
12 | 35 | 18.2247 | Cambio de Cable Concéntrico trifilar | Un | 4 | 1245828 | 1303111.1871 | 894871.6786
11 | 25 | 8.2247 | Transformadores de distribución | Und | 1 | 5168366 | 5406007.5337 | 3712410.026
|  |  | Montaje de Transformador Monofásico de 25 KVA 13.2 KV | Un. | 1 | 5168366 | 5406007.5337 | 3712410.026
|  |  |  | TOTALES | 219.818 | 60738220 | 63530964.12 | 43627942.9294
INVENTARIO SIMPLIFICADO
FECHA RECEPCION MME OBRA |  |  | 2021-03-24 | FECHA HOY | 2026-08-09
CATEGORIA UC | VIDA ÚTIL | VIDA REMANENTE | DESCRIPCIÓN | Unidades | Cantidades | Valor costo directo | Valor Contrato Obra total | Valor contrato MME final
7 | 45 | 28.2247 | Líneas aéreas | Varias | 14.316 | 4263134 | 4459152.955 | 3062186.657
12 | 35 | 18.2247 | Redes de distribución | Varias | 204.502 | 51306720 | 53665803.6313 | 36853346.2465
11 | 25 | 8.2247 | Transformadores de distribución | Und | 1 | 5168366 | 5406007.5337 | 3712410.026
|  |  |  | TOTALES | 219.818 | 60738220 | 63530964.12 | 43627942.9294
CATEGORIA UC | VIDA ÚTIL | VIDA REMANENTE | DESCRIPCIÓN | CODIGO UNSPSC | DESCRIPCIÓN CODIGO UNSPSC
7 | 45 | 42.3014 | Líneas aéreas-MT | 39122100 | Clase: Equipo de transmisión y distribución eléctrica
12 | 35 | 27.4986 | Redes de distribución-BT | 39122100 | Clase: Equipo de transmisión y distribución eléctrica
11 | 25 | 17.4986 | Transformadores de distribución | 39121001 | Producto: Transformadores de distribución de potencia
[7 empty] | VALOR COSTOS DIRECTOS | 60738220
[7 empty] | VALOR CONTRATO DE OBRA | 63530964.12 |  | 81449954 | 63530964.12
[7 empty] | CONTRATOS DE OBRA | 7412510621
[7 empty] | VALOR RECONOCIDO MME | 5090314539

## Inventario MME-BO_EL _JARDIN
INVENTARIO CATEGORIZADO DETALLADO
FECHA RECEPCION MME OBRA |  |  | 2009-12-07 | FECHA HOY | 2026-08-09
CATEGORIA UC | VIDA ÚTIL | VIDA REMANENTE | DESCRIPCIÓN | Unidades | Cantidades | Valor costo directo | Valor Contrato Obra total | Valor contrato MME final
7 | 45 | 28.3178 | Líneas aéreas | Varias | 67.3375 | 24775239.9705 | 33022135.4925 | 22676939.7038 | -6089
7 | 45 | 28.3178 | Localización y Replanteo (Línea de Media Tensión) | Km. | 0.44 | 56551.44 | 75375.6297 | 51761.9041 | -16.6822
7 | 45 | 28.3178 | Poste de Concreto de 12 m de 510 kg, en el sitio de Obra | Un. | 6 | 4798932 | 6396345.0167 | 4392493.947
7 | 45 | 28.3178 | Poste de Concreto de 12 m de 750 kg, en el sitio de Obra | Un. | 1 | 891526 | 1188286.8704 | 816019.5974
7 | 45 | 28.3178 | Poste de Concreto de 12 m de 1050 kg, en el sitio de Obra | Un. | 7 | 7213801 | 9615047.6977 | 6602839.3875
7 | 45 | 28.3178 | Transporte de Conductor, Aisladores y demás Materiales en sitio de Obra | Un. | 1 | 137030 | 182642.9626 | 125424.4581
7 | 45 | 28.3178 | Hincado, Orientación y Plomado de Postes de Concreto de 12 m | Un. | 14 | 466956 | 622390.9161 | 427407.8907
7 | 45 | 28.3178 | Excavación para Postes de Concreto de 12 m, 10 m y | Un. | 14 | 339892 | 453031.3204 | 311105.3777
7 | 45 | 28.3178 | Excavación para Viguetas en Terreno Común | Un. | 2 | 36418 | 48540.4029 | 33333.6344
7 | 45 | 28.3178 | Instalación de Templetes Dobles 13,2kV | Un. | 4 | 636492 | 848360.1002 | 582585.3038
7 | 45 | 28.3178 | Estructura de Alimeamiento (523) Disposición Semibandera | Un. | 6 | 960066 | 1279641.6734 | 878754.7091
7 | 45 | 28.3178 | Estructura para ángulo de 3° a 10° (533), Disposición | Un. | 5 | 1538465 | 2050571.4472 | 1408167.1089
7 | 45 | 28.3178 | Estructura Terminal (R130T), Disposición Horizontal | Un. | 3 | 1029609 | 1372333.3434 | 942407.8733
7 | 45 | 28.3178 | Estructura de Retención (550D) Disposición Horizontal | Un. | 2 | 1274104 | 1698213.0131 | 1166195.751
7 | 45 | 28.3178 | Desmantelamiento de red trifasica en ACSR en MT | Km. | 0.0735 | 6728.1165 | 8967.6942 | 6158.2892
7 | 45 | 28.3178 | Desmantelamiento de estructura de retención en MT | Un. | 1 | 34326 | 45752.0421 | 31418.813
7 | 45 | 28.3178 | Tendido y tensionado de tres conductores ACSR No. 1/0 AWG | Km. | 0.361 | 2877942.54 | 3835918.7886 | 2634199.69
7 | 45 | 28.3178 | Tendido y tensionado de Dos conductores ACSR No. 1/0 | Km. | 0.463 | 2476400.874 | 3300716.574 | 2266665.9685
12 | 35 | 18.3178 | Redes de distribución | Varias | 555.3031 | 131849663.0333 | 175738254.9071 | 120682861.6849
12 | 35 | 18.3178 | Localización y Replanteo (Línea de Baja Tensión) | Km. | 2.92 | 375295.92 | 500220.0881 | 343510.818
12 | 35 | 18.3178 | Poste de concreto de 8 m 510 Kg, en el sitio de obra | Un. | 5 | 1811590 | 2414611.1403 | 1658160.2135
12 | 35 | 18.3178 | Poste de concreto de 8 m 750 Kg, en el sitio de obra | Un. | 3 | 1435353 | 1913136.7164 | 1313788.0187
12 | 35 | 18.3178 | Transporte de Conductor, Aisladores, Transformadores y demas Materiales de Batja Tensión, al sitio de obra | Ton. | 3.5 | 479605 | 639250.369 | 438985.6034
12 | 35 | 18.3178 | Hincado, Orientación y Plomado de Postes de Concreto de 8 m y Torres de 7 m. | Un. | 11 | 388806 | 518227.2473 | 355876.6829
12 | 35 | 18.3178 | Excavaciones para poste de Concreto de 8 m y Torres de 7 m en Terreno Común | Un. | 9 | 187281 | 249620.9346 | 171419.5281
12 | 35 | 18.3178 | Excavación para Viguetas en Terreno Común | Un. | 23 | 418807 | 558214.6335 | 383336.795
12 | 35 | 18.3178 | Instalación de Templetes cuerda Guitarra en Baja Tensión | Un. | 12 | 2607144 | 3474979.9606 | 2386336.0096
12 | 35 | 18.3178 | Estructura de Retensión con (Cinta) para Baja Tensión - LA321C | Un. | 4 | 258240 | 344199.9464 | 236368.7664
12 | 35 | 18.3178 | Estructura de Retensión con (Pomo) para Baja Tensión - LA321 | Un. | 16 | 790384 | 1053477.8904 | 723443.6612
12 | 35 | 18.3178 | Caja de Borneras para acometidas domiciliarias | Un. | 56 | 11768960 | 15686475.3757 | 10772206.3082
12 | 35 | 18.3178 | Estructura de paso en Baja Tensión con Pomos LA320 | Un. | 27 | 749601 | 999119.5168 | 686114.7137
12 | 35 | 18.3178 | Estructura de paso en Baja Tensión con Cinta Band-it LA320C | Un. | 2 | 89954 | 119896.8478 | 82335.4864
12 | 35 | 18.3178 | Tendido y tensionado de Conductor Trenzado 2x70+50mm | Km. | 0.837 | 16999886.826 | 22658612.663 | 15560107.9539
12 | 35 | 18.3178 | Tendido y tensionado de Conductor Trenzado 2x35+50mm | Km. | 0.71 | 12206512.41 | 16269675.1746 | 11172700.9
12 | 35 | 18.3178 | Instalación de Herraje de Protección Terminal en Red de Baja Tensión | Un. | 16 | 1549104 | 2064751.8345 | 1417905.0554
12 | 35 | 18.3178 | Desplazamiento de red trifásica tetrafilar en ACSR en BT | Km. | 1.942 | 317130.542 | 422693.2913 | 290271.6659
12 | 35 | 18.3178 | Desmantelamiento de estructura de retención en BT | Un. | 72 | 1647720 | 2196193.9888 | 1508168.9273
12 | 35 | 18.3178 | Estructura de paso en baja tensión con derivación LA322 | Un. | 4 | 243276 | 324254.903 | 222672.119
12 | 35 | 18.3178 | Estructura de paso en baja tensión con derivación Cinta LA322C | Un. | 1 | 80786 | 107677.1099 | 73943.9559
12 | 35 | 18.3178 | Estructura Doble de paso LA3323 | Un. | 2 | 96012 | 127971.3648 | 87880.4136
12 | 35 | 18.3178 | Estructura de paso en ángulo LA324C | Un. | 15 | 1330575 | 1773481.4268 | 1217884.0279
12 | 35 | 18.3178 | Estructura retención doble LA327C | Un. | 1 | 121046 | 161338.3934 | 110794.198
12 | 35 | 18.3178 | Retiro poste de concreto de 8 m | Un. | 12 | 495528 | 660473.6332 | 453560.0297
12 | 35 | 18.3178 | Retiro y reinstalación de luminarias 70 W | Un. | 51 | 2749614 | 3664873.7275 | 2516739.7354
12 | 35 | 18.3178 | Postes de Concreto de 8 m de 1050 kg | Un. | 1 | 588404 | 784265.1226 | 538570.0419
12 | 35 | 18.3178 | Tendido y Tensionado de Conductor Trenzado 3x70+50mm | Km. | 0.3941 | 19788286.3353 | 26375182.3718 | 18112348.3204
12 | 35 | 18.3178 | Cambio de Cable Concéntrico Bifilar | Un. | 156 | 35444448 | 47242786.173 | 32442535.8175
12 | 35 | 18.3178 | Cambio de Cable Concéntrico Trifilar | Un. | 39 | 12290967 | 16382242.0324 | 11250002.7403
12 | 35 | 18.3178 | Cambio de Cable Concéntrico Tetrafilar | Un. | 7 | 4539346 | 6050351.0294 | 4154893.178
11 | 25 | 8.3178 | Transformadores de distribución | Und | 1 | 30887628 | 41169144.6005 | 28271648.5726
11 | 25 | 8.3178 | Montaje de Transformador Monofásico de 25KVA 13,2kV | Un. | 1 | 4759607 | 6343929.9652 | 4356499.5165
11 | 25 | 8.3178 | Montaje de Transformador Monofásico de 37,5KVA 13,2kV | Un. | 1 | 5885579 | 7844702.5103 | 5387109.076
11 | 25 | 8.3178 | Montaje de Transformador Monofásico de 50KVA 13,2kV | Un. | 1 | 6749681 | 8996436.7965 | 6178027.3063
11 | 25 | 8.3178 | Montaje de Transformador Trifásico de 75KVA | Un. | 1 | 13492761 | 17984075.3284 | 12350012.6739
|  |  |  | TOTALES | 623.6406 | 187512531.0038 | 249929535 | 171631449.9613
INVENTARIO SIMPLIFICADO
FECHA RECEPCION MME OBRA |  |  | 2021-03-24 | FECHA HOY | 2026-08-09
CATEGORIA UC | VIDA ÚTIL | VIDA REMANENTE | DESCRIPCIÓN | Unidades | Cantidades | Valor costo directo | Valor Contrato Obra total | Valor contrato MME final
7 | 45 | 28.3178 | Líneas aéreas | Varias | 67.3375 | 24775239.9705 | 33022135.4925 | 22676939.7038
12 | 35 | 18.3178 | Redes de distribución | Varias | 555.3031 | 131849663.0333 | 175738254.9071 | 120682861.6849
11 | 25 | 8.3178 | Transformadores de distribución | Und | 1 | 30887628 | 41169144.6005 | 28271648.5726
|  |  |  | TOTALES | 623.6406 | 187512531.0038 | 249929535 | 171631449.9613
CATEGORIA UC | VIDA ÚTIL | VIDA REMANENTE | DESCRIPCIÓN | CODIGO UNSPSC | DESCRIPCIÓN CODIGO UNSPSC
7 | 45 | 42.3014 | Líneas aéreas-MT | 39122100 | Clase: Equipo de transmisión y distribución eléctrica
12 | 35 | 27.4986 | Redes de distribución-BT | 39122100 | Clase: Equipo de transmisión y distribución eléctrica
11 | 25 | 17.4986 | Transformadores de distribución | 39121001 | Producto: Transformadores de distribución de potencia
[7 empty] | VALOR COSTOS DIRECTOS | 187512531.0038
[7 empty] | VALOR CONTRATO DE OBRA | 249929535
[7 empty] | CONTRATOS DE OBRA | 7412510621
[7 empty] | VALOR RECONOCIDO MME | 5090314539

## Inventario MME-BO C_24_25
INVENTARIO CATEGORIZADO DETALLADO
FECHA RECEPCION MME OBRA |  |  | 2010-03-31 | FECHA HOY | 2026-08-09
CATEGORIA UC | VIDA ÚTIL | VIDA REMANENTE | DESCRIPCIÓN | Unidades | Cantidades | Valor costo directo | Valor Contrato Obra total | Valor contrato MME final
7 | 45 | 28.6301 | Líneas aéreas | Varias | 39.62 | 9635293 | 10533761.5484 | 7233737.9738 | -5975
7 | 45 | 28.6301 | Localización y Replanteo (Línea de Media Tensión} | Km, | 0.31 | 70837 | 77442.3847 | 53181.1847 | -16.3699
7 | 45 | 28.6301 | Poetes de Concreto de 12 m de 750 Kg, en el sitio de Obra | Un. | 7 | 4749381 | 5192249.6759 | 3565618.3669
7 | 45 | 28.6301 | Transporte de Conductor, Aisladores y demás Materiales en Media Tensión, al Sitio de la Obra | Ton. | 1 | 187237 | 204696.4126 | 140568.9891
7 | 45 | 28.6301 | Hincado, Orientación y Plomado de Postes de Concreto de12m, 10 m y Torres de 9 m.. | Un, | 7 | 423920 | 463449.549 | 318259.777
7 | 45 | 28.6301 | Excavaciones para de Postes de Concreto de 12 m, 10 m y Torres de 9 m. en terreno común | Un. | 7 | 318661 | 348375.3933 | 239236.1267
7 | 45 | 28.6301 | Excavaciones para Viguetas en Terreno Común | Un. | 4 | 138568 | 151489.1421 | 104030.5265
7 | 45 | 28.6301 | Instalación de Templetes Sencillos 13.2 Kv | Un. | 3 | 487956 | 533456.7563 | 366335.0815
7 | 45 | 28.6301 | Estructura de Allneamlento(523), Disposición Semlbandera, Circuito Trifásico, Máximo Angulo 8° | Un. | 5 | 923715 | 1009849.2644 | 693483.0391
7 | 45 | 28.6301 | Estructura Terminal (550), Disposición Horizontal, Circuito Trifásico ■ | Un. | 4 | 1667724 | 1823235.3645 | 1252051.02
7 | 45 | 28.6301 | Desmantelamlento de estructura de retención en MT | Un. | 1 | 75261 | 82278.9123 | 56502.5219
7 | 45 | 28.6301 | Tendido y Tensionado de Tres Conductores ACSR No. 1/0 AWG | Km. | 0.31 | 592033 | 647238.6933 | 444471.3403
12 | 35 | 18.6301 | Redes de distribución | Varias | 215.09 | 49729659 | 54366833.4516 | 37334756.995
12 | 35 | 18.6301 | Localización y Replanteó (Línea de Baja tensión) | Km. | 0.39 | 89117 | 97426.9519 | 66904.9739
12 | 35 | 18.6301 | Postes da Concreto de 8 m de 750 Kg, en el sitio de Obra | Un. | 14 | 6082568 | 6649753.2471 | 4566514.2845
12 | 35 | 18.6301 | Transporte de Conductor, Aisladores, Transformadores y demás Materiales en Baja Tensión, al Sitio de la Obra | Ton. | 2 | 374474 | 409392.8251 | 281137.9783
12 | 35 | 18.6301 | Hincado, Orientación y Plomado de Postes de Concreto de 8 myTorresde7m. | Un. | 14 | 896826 | 980452.928 | 673296.0058
12 | 35 | 18.6301 | Excavaciones para de Postes de Concreto de 8 m y Torres de 7 m. en Terreno Común | Un. | 14 | 546280 | 597219.333 | 410122.0773
12 | 35 | 18.6301 | Excavaciones para de Viguetas en Terreno Común | Un. | 4 | 136568 | 149302.6468 | 102529.0178
12 | 35 | 18.6301 | instalación de Templetes Cuerda Guitarra en Baja Tennlrin ........... ... . | Un. | 8 | 1878160 | 2053294.0295 | 1410036.7589
12 | 35 | 18.6301 | Estructura de Retención con (Cinta) para Baja Tensión - LA-321C _ | Un. | 7 | 426524 | 466296.3659 | 320214.7413
12 | 35 | 18.6301 | Estructura de Retención con (Perno) para Baja Tensión - LA-321 | Un. | 5 | 276890 | 302709.3452 | 207876.3674
12 | 35 | 18.6301 | Caja de Borneras para acometidas domiciliarlas | Un. | 14 | 3444336 | 3765512.2804 | 2585850.1778
12 | 35 | 18.6301 | Estructura de paso en Baja Tensión con Pernos LA* 320 | Un, | 8 | 403584 | 441217.2646 | 302992.4369
12 | 35 | 18.6301 | Tendido y Tensionado de Conductor Trenzado 3x 95+70 mm | km | 0.28 | 9542703 | 10432537.7473 | 7164225.63
12 | 35 | 18.6301 | Tendido y Tensionado de Conductor Trenzado 3x 35+50mm . „ | km | 0.14 | 3072490 | 3358992.5101 | 2306685.182
12 | 35 | 18.6301 | Instalación de Herraje de Protección Terminal en Red de Baja Tensión | un | 4 | 583248 | 637634.5126 | 437875.9635
12 | 35 | 18.6301 | Desmantelamlento de red trifásica tetrafllar en ACSR en BT | km | 0.28 | 101389 | 110843.2872 | 76118.2311
12 | 35 | 18.6301 | Desmantelamlento de estructura de retención en BT | und | 6 | 301044 | 329115.6493 | 226010.0876
12 | 35 | 18.6301 | Desmantelamlento de estructura de paso en BT | un | 7 | 175609 | 191984.1287 | 131839.2177
12 | 35 | 18.6301 | Retiro poste de concreto de 8 m | un | 27 | 1601181 | 1750487.3853 | 1202093.5744
12 | 35 | 18.6301 | Cambio de Cable Concéntrico Bifllar | un | 74 | 18050746 | 19733935.8683 | 13551675.7814
12 | 35 | 18.6301 | Cambio de Cable Concéntrico trlfllar | un | 6 | 1745922 | 1908725.1452 | 1310758.5074
|  |  |  | TOTALES | 254.71 | 59364952 | 64900595 | 44568494.9688
INVENTARIO SIMPLIFICADO
FECHA RECEPCION MME OBRA |  |  | 2021-03-24 | FECHA HOY | 2026-08-09
CATEGORIA UC | VIDA ÚTIL | VIDA REMANENTE | DESCRIPCIÓN | Unidades | Cantidades | Valor costo directo | Valor Contrato Obra total | Valor contrato MME final
7 | 45 | 28.6301 | Líneas aéreas | Varias | 39.62 | 9635293 | 10533761.5484 | 7233737.9738
12 | 35 | 18.6301 | Redes de distribución | Varias | 215.09 | 49729659 | 54366833.4516 | 37334756.995
|  |  |  | TOTALES | 254.71 | 59364952 | 64900595 | 44568494.9688
CATEGORIA UC | VIDA ÚTIL | VIDA REMANENTE | DESCRIPCIÓN | CODIGO UNSPSC | DESCRIPCIÓN CODIGO UNSPSC
7 | 45 | 42.3014 | Líneas aéreas-MT | 39122100 | Clase: Equipo de transmisión y distribución eléctrica
12 | 35 | 27.4986 | Redes de distribución-BT | 39122100 | Clase: Equipo de transmisión y distribución eléctrica
[7 empty] | VALOR COSTOS DIRECTOS | 59364952
[7 empty] | VALOR CONTRATO DE OBRA | 64900595
[7 empty] | CONTRATOS DE OBRA | 7412510621
[7 empty] | VALOR RECONOCIDO MME | 5090314539

## Inventario MME-BO_CARBONELL
INVENTARIO CATEGORIZADO DETALLADO
FECHA RECEPCION MME OBRA |  |  | 2009-12-11 | FECHA HOY | 2026-08-09
CATEGORIA UC | VIDA ÚTIL | VIDA REMANENTE | DESCRIPCIÓN | Unidades | Cantidades | Valor costo directo | Valor Contrato Obra total | Valor contrato MME final
7 | 45 | 28.3288 | Líneas aéreas | Varias | 27.3 | 10659531 | 13868049.7838 | 9523458.2521 | -6085
7 | 45 | 28.3288 | Localización y Replanteo ( Línea de Media Tensión) | Km. | 0.15 | 34961 | 45484.2608 | 31234.9224 | -16.6712
7 | 45 | 28.3288 | Postes de Concreto de 12 m de 510 Kg, en el,sitio de Obra | Un. | 2 | 1702924 | 2215504.1165 | 1521429.5658
7 | 45 | 28.3288 | Postes de Concreto de 12 m de 750 Kg, en el sitio de Obra | Un. | 2 | 1870846 | 2433970.6377 | 1671454.7551
7 | 45 | 28.3288 | Transporte de Conductor, Aisladores y demás Materiales en Media Tensión, al Sitio de la Obra | Ton. | 1 | 187237 | 243595.3362 | 167281.633
7 | 45 | 28.3288 | Hincado, Orientación y Plomado de Postes de Concreto de 12 m, 10 m y Torres de 9 m. | Un. | 4 | 242240 | 315154.2389 | 216422.5168
7 | 45 | 28.3288 | Excavaciones para de Postes de Concreto de 12 m, 10 m y Torres de 9 m. en terreno común | Un. | 4 | 182092 | 236901.6912 | 162684.9774
7 | 45 | 28.3288 | Excavaciones para Viguetas en Terreno Común | Un. | 2 | 68284 | 88837.4837 | 61006.4198
7 | 45 | 28.3288 | Instalación de Templetes Sencillos 13.2 Kv | Un. | 2 | 351882 | 457798.4804 | 314379.0788
7 | 45 | 28.3288 | Estructura de Alineam¡ento(523), Disposición Semibandera, Circuito Trifásico, Máximo Angulo 8° | Un. | 3 | 628287 | 817401.3842 | 561325.3543
7 | 45 | 28.3288 | Estructura para Angulo de 3o a 10° (533), Disposición Semibandera, Circuito Trifásico | Un. | 1 | 384389 | 500090.0873 | 343421.544
7 | 45 | 28.3288 | Estructura Terminal (550), Disposición Horizontal, Circuito Trifásico - | Un. | 2 | 930454 | 1210520.6499 | 831287.9642
7 | 45 | 28.3288 | Derivación Bifásica con Cortacircuitos - (731) | Un. | 1 | 550223 | 715840.1206 | 491581.2684
7 | 45 | 28.3288 | Tendido y Tensionado de Dos Conductores ACSR No. 1/Ó AWG | Km. | 0.15 | 910901 | 1185082.197 | 813818.8861
7 | 45 | 28.3288 | Seguridad Industrial y Salud ocupacional - SISO | G | 1 | 915000 | 1190414.9959 | 817481.0224
7 | 45 | 28.3288 | Manejo Ambiental | G | 1 | 915000 | 1190414.9959 | 817481.0224
7 | 45 | 28.3288 | Certificación RETIE | G | 1 | 784811 | 1021039.1075 | 701167.321
12 | 35 | 18.3288 | Redes de distribución | Varias | 181.2 | 68138893 | 88648699.4913 | 60876778.0522
12 | 35 | 18.3288 | Localización y Replanteo ( Linea de Baja Tensión) | Km. | 0.6 | 137103 | 178371.0024 | 122490.8203
12 | 35 | 18.3288 | Postes de Concreto de 8 m de 510 Kg, en el sitio de Obra | Un. | 5 | 2114330 | 2750743.3206 | 1888988.6887
12 | 35 | 18.3288 | Postes de Concreto de 8 m de 750 Kg, en el sitio de Obra | Un. | 8 | 4364280 | 5677928.2607 | 3899143.2531
12 | 35 | 18.3288 | Transporte de Conductor, Aisladores, Transformadores y demás Materiales, en Baja | Ton. | 2 | 374474 | 487190.6723 | 334563.266
12 | 35 | 18.3288 | Hincado, Orientación y Plomado de Postes de Concreto de 8 m y Torres de 7 m. | Un. | 13 | 832767 | 1083429.8633 | 744012.2608
12 | 35 | 18.3288 | Excavaciones para de Postes de Concreto de 8 m y Torres de 7 m. en Terreno Común | Un. | 13 | 507260 | 659945.2578 | 453197.1841
12 | 35 | 18.3288 | Excavaciones para de Viguetas en Terreno Común | Un. | 14 | 477988 | 621862.3859 | 427044.9387
12 | 35 | 18.3288 | Instalación de Templetes Cuerda Guitarra en Baja Tensión | Un. ' | 14 | 3901492 | 5075841.0747 | 3485678.327
12 | 35 | 18.3288 | Estructura de Retención con (Cinta) para Baja Tensión - UX-321C | Un. | 7 | 497735 | 647553.2328 | 444687.3407
12 | 35 | 18.3288 | Estructura de Retención con (Perno) para Baja Tensión - LA-321 | Un. | 7 | 403571 | 525045.8692 | 360559.1625
12 | 35 | 18.3288 | Caja de Borneras para acometidas domiciliarias . | Un. | 11 | 2877468 | 3743585.8553 | 2570792.8773
12 | 35 | 18.3288 | Estructura de paso en Baja Tensión con Pernos LA-320 | Un. | 6 | 200856 | 261313.6551 | 179449.1456
12 | 35 | 18.3288 | Tendido y Tensionado de Conductor Trenzado 2x 35+ 50 mm | Km. | 0.6 | 6466886 | 8413418.6574 | 5777657.4637
12 | 35 | 18.3288 | Instalación de Herraje de Protección Terminal en Red dé Baja Tensión | Un. | 5 | 772650 | 1005217.6466 | 690302.4175
12 | 35 | 18.3288 | Instalación de Luminarias de Sodio de 70 W 220 V Fotoceldá y Reactancia | Un. . | 15 | 3819465 | 4969123.9481 | 3412393.6103
12 | 35 | 18.3288 | Instalación de Acometidas Domiciliarias, Monofásica B¡filar con Cable Concéntrico | Un. | 60 | 40390568 | 52548128.7892 | 36085817.2958
11 | 25 | 8.3288 | Transformadores de distribución | Und | 1 | 8841564 | 11502874.7249 | 7899246.7527
11 | 25 | 8.3288 | Montaje de Transformador Monofásico de 50 KVA 13.2 KV 240/120 V | Un. | 1 | 8841564 | 11502874.7249 | 7899246.7527
|  |  |  | TOTALES | 209.5 | 87639988 | 114019624 | 78299483.057
INVENTARIO SIMPLIFICADO
FECHA RECEPCION MME OBRA |  |  | 2021-03-24 | FECHA HOY | 2026-08-09
CATEGORIA UC | VIDA ÚTIL | VIDA REMANENTE | DESCRIPCIÓN | Unidades | Cantidades | Valor costo directo | Valor Contrato Obra total | Valor contrato MME final
7 | 45 | 28.3288 | Líneas aéreas | Varias | 27.3 | 10659531 | 13868049.7838 | 9523458.2521
12 | 35 | 18.3288 | Redes de distribución | Varias | 181.2 | 68138893 | 88648699.4913 | 60876778.0522
11 | 25 | 8.3288 | Transformadores de distribución | Und | 1 | 8841564 | 11502874.7249 | 7899246.7527
|  |  |  | TOTALES | 209.5 | 87639988 | 114019624 | 78299483.057
CATEGORIA UC | VIDA ÚTIL | VIDA REMANENTE | DESCRIPCIÓN | CODIGO UNSPSC | DESCRIPCIÓN CODIGO UNSPSC
7 | 45 | 42.3014 | Líneas aéreas-MT | 39122100 | Clase: Equipo de transmisión y distribución eléctrica
12 | 35 | 27.4986 | Redes de distribución-BT | 39122100 | Clase: Equipo de transmisión y distribución eléctrica
11 | 25 | 17.4986 | Transformadores de distribución | 39121001 | Producto: Transformadores de distribución de potencia
[7 empty] | VALOR COSTOS DIRECTOS | 87639988
[7 empty] | VALOR CONTRATO DE OBRA | 114019624
[7 empty] | CONTRATOS DE OBRA | 7412510621
[7 empty] | VALOR RECONOCIDO MME | 5090314539

## Inventario MME-BO CACHAYA
INVENTARIO CATEGORIZADO DETALLADO
FECHA RECEPCION MME OBRA |  |  | 2009-09-01 | FECHA HOY | 2026-08-09
CATEGORIA UC | VIDA ÚTIL | VIDA REMANENTE | DESCRIPCIÓN | Unidades | Cantidades | Valor costo directo | Valor Contrato Obra total | Valor contrato MME final
7 | 45 | 28.0521 | Líneas aéreas | Varias | 4 | 980617 | 473402.6604 | 325094.7713 |  | -6186
7 | 45 | 28.0521 | Postes de Concreto de 12 m de 750 Kg, en el sitio | Un. | 1 | 676503 | 326588.5865 | 224274.7047 |  | -16.9479
7 | 45 | 28.0521 | Hincado, Orientación y Plomado de Postes de | Un. | 1 | 60560 | 29235.9454 | 20076.8897
7 | 45 | 28.0521 | Excavaciones para de Postes de Concreto de 12 | Un. | 1 | 45523 | 21976.6834 | 15091.8139
7 | 45 | 28.0521 | Estructura de Alineamiento(523), Disposición | Un. | 1 | 198031 | 95601.4451 | 65651.363
12 | 35 | 18.0521 | Redes de distribución | Varias | 81.38 | 46930917 | 22656369.3704 | 15558567.4415
12 | 35 | 18.0521 | Localización y Replanteo ( Linea de Baja Tensión) | Km. | 0.19 | 44330 | 21400.7507 | 14696.3098
12 | 35 | 18.0521 | Postes de Concreto de 8 m de 750 Kg, en el sitio | Un. | 6 | 2606010 | 1258077.3809 | 863946.092
12 | 35 | 18.0521 | Transporte de Conductor, Aisladores, | Ton. | 3 | 561711 | 271171.6009 | 186218.7878
12 | 35 | 18.0521 | Hincado, Orientación y Plomado de Postes de | Un. | 6 | 384354 | 185550.7361 | 127421.2824
12 | 35 | 18.0521 | Excavaciones para de Postes de Concreto de 8 m | Un. | 6 | 234120 | 113023.7706 | 77615.6112
12 | 35 | 18.0521 | Excavaciones para de Viguetas en Terreno Común | Un. | 7 | 238994 | 115376.7428 | 79231.4428
12 | 35 | 18.0521 | Instalación de Templetes Cuerda Guitarra en Baja | Un. | 7 | 1645042 | 794160.4717 | 545365.3697
12 | 35 | 18.0521 | Estructura de Retención con (Perno) para Baja | Un. | 3 | 178548 | 86195.832 | 59192.3465
12 | 35 | 18.0521 | Caja de Bomeras para acometidas domiciliarias | Un. | 5 | 1762370 | 850801.7367 | 584262.0229
12 | 35 | 18.0521 | Tendido y Tensionado de Conductor Trenzado 2x | Km. | 0.19 | 398349 | 192306.9622 | 132060.9137
12 | 35 | 18.0521 | Instalación de Herraje de Protección Terminal en | Un. | 3 | 470958 | 227359.6829 | 156132.2956
12 | 35 | 18.0521 | Desmantelamiento de red monofásica bifilar en | Km. | 16 | 37418 | 18063.9136 | 12404.8391
12 | 35 | 18.0521 | Desmantelamiento de estructura de retención en | Un | 1 | 50174 | 24222.0001 | 16633.7164
12 | 35 | 18.0521 | Estructura doble (Paso y Retención) con Derivación | Un | 1 | 171318 | 82705.4772 | 56795.4523
12 | 35 | 18.0521 | Estructura retención doble LA-327G | Un | 1 | 142468 | 68777.8513 | 47231.0819
12 | 35 | 18.0521 | Retiro poste de concreto de 8 m | Un | 1 | 59303 | 28629.1161 | 19660.1683
12 | 35 | 18.0521 | Valor activos en baja tensión y acometidas no reportado en detalle en las cantidades de obra remitidas por el operador de red ELECTROHUILA S.A. E.S.P. | Un. | 1 | 21543156 | 10400173.9353 | 7142000.7738
12 | 35 | 18.0521 | Valor activos Transformadores no reportado en detalle en las cantidades de obra remitidas por el operador de red ELECTROHUILA S.A. E.S.P. | Un. | 1 | 6276646 | 3030113.6068 | 2080837.6725
12 | 35 | 18.0521 | Instalación de acometidas Domiciliarias | un | 13 | 10125648 | 4888257.8025 | 3356861.2626
11 | 25 | 8.0521 | Transformadores de distribución | Und | 1 | 5376646 | 2595629.6092 | 1782469.1003
11 | 25 | 8.0521 | Montaje de Transformador Monofásico de 15 KVA | Un. | 1 | 5376646 | 2595629.6092 | 1782469.1003
|  |  |  | TOTALES | 86.38 | 53288180 | 25725401.64 | 17666131.313
INVENTARIO SIMPLIFICADO
FECHA RECEPCION MME OBRA |  |  | 2021-03-24 | FECHA HOY | 2026-08-09
CATEGORIA UC | VIDA ÚTIL | VIDA REMANENTE | DESCRIPCIÓN | Unidades | Cantidades | Valor costo directo | Valor Contrato Obra total | Valor contrato MME final
7 | 45 | 28.0521 | Líneas aéreas | Varias | 4 | 980617 | 473402.6604 | 325094.7713
12 | 35 | 18.0521 | Redes de distribución | Varias | 81.38 | 46930917 | 22656369.3704 | 15558567.4415
11 | 25 | 8.0521 | Transformadores de distribución | Und | 1 | 5376646 | 2595629.6092 | 1782469.1003
|  |  |  | TOTALES | 86.38 | 53288180 | 25725401.64 | 17666131.313
CATEGORIA UC | VIDA ÚTIL | VIDA REMANENTE | DESCRIPCIÓN | CODIGO UNSPSC | DESCRIPCIÓN CODIGO UNSPSC
7 | 45 | 42.3014 | Líneas aéreas-MT | 39122100 | Clase: Equipo de transmisión y distribución eléctrica
12 | 35 | 27.4986 | Redes de distribución-BT | 39122100 | Clase: Equipo de transmisión y distribución eléctrica
11 | 25 | 17.4986 | Transformadores de distribución | 39121001 | Producto: Transformadores de distribución de potencia
[7 empty] | VALOR COSTOS DIRECTOS | 53288180
[7 empty] | VALOR CONTRATO DE OBRA | 25725401.64 |  |  | 71459449 | 25725401.64
[7 empty] | CONTRATOS DE OBRA | 7412510621
[7 empty] | VALOR RECONOCIDO MME | 5090314539
[7 empty] | BARRIO CACHAYA | 0
[7 empty] | BARRIO SISIMO SUAREZ | 0
48887808
[8 empty] | 71459449 | 49072586.9806

## Inventario MME-BO_SOCIMO SUAREZ
INVENTARIO CATEGORIZADO DETALLADO
FECHA RECEPCION MME OBRA |  |  | 2009-09-01 | FECHA HOY | 2026-08-09
CATEGORIA UC | VIDA ÚTIL | VIDA REMANENTE | DESCRIPCIÓN | Unidades | Cantidades | Valor costo directo | Valor Contrato Obra total | Valor contrato MME final
7 | 45 | 28.0521 | Líneas aéreas | Varias | 4 | 980617 | 841604.7296 | 577946.2601 | -6186
7 | 45 | 28.0521 | Postes de Concreto de 12 m de 750 Kg, en el sitio | Un. | 1 | 676503 | 580601.9316 | 398710.5861 | -16.9479
7 | 45 | 28.0521 | Hincado, Orientación y Plomado de Postes de | Un. | 1 | 60560 | 51975.0141 | 35692.2484
7 | 45 | 28.0521 | Excavaciones para de Postes de Concreto de 12 | Un. | 1 | 45523 | 39069.6593 | 26829.8914
7 | 45 | 28.0521 | Estructura de Alineamiento(523), Disposición | Un. | 1 | 198031 | 169958.1245 | 116713.5343
12 | 35 | 18.0521 | Redes de distribución | Varias | 81.38 | 46930917 | 40277989.9919 | 27659675.4515
12 | 35 | 18.0521 | Localización y Replanteo ( Linea de Baja Tensión) | Km. | 0.19 | 44330 | 38045.779 | 26126.7729
12 | 35 | 18.0521 | Postes de Concreto de 8 m de 750 Kg, en el sitio | Un. | 6 | 2606010 | 2236582.0105 | 1535904.1636
12 | 35 | 18.0521 | Transporte de Conductor, Aisladores, | Ton. | 3 | 561711 | 482082.8461 | 331055.6228
12 | 35 | 18.0521 | Hincado, Orientación y Plomado de Postes de | Un. | 6 | 384354 | 329867.9752 | 226526.7243
12 | 35 | 18.0521 | Excavaciones para de Postes de Concreto de 8 m | Un. | 6 | 234120 | 200931.1477 | 137983.3089
12 | 35 | 18.0521 | Excavaciones para de Viguetas en Terreno Común | Un. | 7 | 238994 | 205114.2095 | 140855.8984
12 | 35 | 18.0521 | Instalación de Templetes Cuerda Guitarra en Baja | Un. | 7 | 1645042 | 1411840.8386 | 969538.4351
12 | 35 | 18.0521 | Estructura de Retención con (Perno) para Baja | Un. | 3 | 178548 | 153237.0347 | 105230.8382
12 | 35 | 18.0521 | Caja de Bomeras para acometidas domiciliarias | Un. | 5 | 1762370 | 1512536.4208 | 1038688.0407
12 | 35 | 18.0521 | Tendido y Tensionado de Conductor Trenzado 2x | Km. | 0.19 | 398349 | 341879.0439 | 234774.9578
12 | 35 | 18.0521 | Instalación de Herraje de Protección Terminal en | Un. | 3 | 470958 | 404194.9918 | 277568.5255
12 | 35 | 18.0521 | Desmantelamiento de red monofásica bifilar en | Km. | 16 | 37418 | 32113.6241 | 22053.0474
12 | 35 | 18.0521 | Desmantelamiento de estructura de retención en | Un | 1 | 50174 | 43061.3335 | 29571.0513
12 | 35 | 18.0521 | Estructura doble (Paso y Retención) con Derivación | Un | 1 | 171318 | 147031.9595 | 100969.6929
12 | 35 | 18.0521 | Estructura retención doble LA-327G | Un | 1 | 142468 | 122271.7357 | 83966.3679
12 | 35 | 18.0521 | Retiro poste de concreto de 8 m | Un | 1 | 59303 | 50896.2064 | 34951.4102
12 | 35 | 18.0521 | Valor activos en baja tensión y acometidas no reportado en detalle en las cantidades de obra remitidas por el operador de red ELECTROHUILA S.A. E.S.P. | Un. | 1 | 21543156 | 18489198.1071 | 12696890.2645
12 | 35 | 18.0521 | Valor activos Transformadores no reportado en detalle en las cantidades de obra remitidas por el operador de red ELECTROHUILA S.A. E.S.P. | Un. | 1 | 6276646 | 5386868.6344 | 3699266.9733
12 | 35 | 18.0521 | Instalación de acometidas Domiciliarias | un | 13 | 10125648 | 8690236.0933 | 5967753.3558
11 | 25 | 8.0521 | Transformadores de distribución | Und | 1 | 5376646 | 4614452.6385 | 3168833.956
11 | 25 | 8.0521 | Montaje de Transformador Monofásico de 15 KVA | Un. | 1 | 5376646 | 4614452.6385 | 3168833.956
|  |  |  | TOTALES | 86.38 | 53288180 | 45734047.36 | 31406455.6676
INVENTARIO SIMPLIFICADO
FECHA RECEPCION MME OBRA |  |  | 2021-03-24 | FECHA HOY | 2026-08-09
CATEGORIA UC | VIDA ÚTIL | VIDA REMANENTE | DESCRIPCIÓN | Unidades | Cantidades | Valor costo directo | Valor Contrato Obra total | Valor contrato MME final
7 | 45 | 28.0521 | Líneas aéreas | Varias | 4 | 980617 | 841604.7296 | 577946.2601
12 | 35 | 18.0521 | Redes de distribución | Varias | 81.38 | 46930917 | 40277989.9919 | 27659675.4515
11 | 25 | 8.0521 | Transformadores de distribución | Und | 1 | 5376646 | 4614452.6385 | 3168833.956
|  |  |  | TOTALES | 86.38 | 53288180 | 45734047.36 | 31406455.6676
CATEGORIA UC | VIDA ÚTIL | VIDA REMANENTE | DESCRIPCIÓN | CODIGO UNSPSC | DESCRIPCIÓN CODIGO UNSPSC
7 | 45 | 42.3014 | Líneas aéreas-MT | 39122100 | Clase: Equipo de transmisión y distribución eléctrica
12 | 35 | 27.4986 | Redes de distribución-BT | 39122100 | Clase: Equipo de transmisión y distribución eléctrica
11 | 25 | 17.4986 | Transformadores de distribución | 39121001 | Producto: Transformadores de distribución de potencia
[7 empty] | VALOR COSTOS DIRECTOS | 53288180
[7 empty] | VALOR CONTRATO DE OBRA | 45734047.36 |  | 71459449 | 45734047.36
[7 empty] | CONTRATOS DE OBRA | 7412510621
[7 empty] | VALOR RECONOCIDO MME | 5090314539
[7 empty] | BARRIO CACHAYA | 0
[7 empty] | BARRIO SISIMO SUAREZ | 0
48887808

## Inventario MME-BO_SB_LF_C_PSC_P
INVENTARIO CATEGORIZADO DETALLADO
FECHA RECEPCION MME OBRA |  |  | 2010-03-04 | FECHA HOY | 2026-08-09
CATEGORIA UC | VIDA ÚTIL | VIDA REMANENTE | DESCRIPCIÓN | Unidades | Cantidades | Valor costo directo | Valor Contrato Obra total | Valor contrato MME final
7 | 45 | 28.5562 | Líneas aéreas | Varias | 276.7 | 77429809.89 | 103213936.5736 | 70879008.3186 | -6002
7 | 45 | 28.5562 | Localización y Replanteo (Línea de Media Tensión) | Km. | 1.44 | 207882.72 | 277107.6657 | 190295.1985 | -16.4438
7 | 45 | 28.5562 | Poetes de Concreto de 12 m de 510 Kg, en el sitio de Obra | Un. | 11 | 7874515 | 10496728.494 | 7208306.6584
7 | 45 | 28.5562 | Postes de Concreto de 12 m de 750 Kg, en el sitio de Obra | Un. | 29 | 23749753 | 31658420.746 | 21740450.3878
7 | 45 | 28.5562 | Transporte de Conductor, Aisladores y demás Materiales en Media Tensión, al Sitio de la Obra | Ton. | 1.8 | 247192.2 | 329507.2026 | 226278.9748
7 | 45 | 28.5562 | Hincado, Orientación y Plomado de Postes de Concreto de 12 m, 10 m y Torres de 9 m. | Un. | 40 | 1471400 | 1961376.1998 | 1346915.0058
7 | 45 | 28.5562 | Excavaciones para de Postes de Concreto de 12 m, 10 m y Torres de 9 m. en terreno común | Un. | 40 | 975560 | 1300421.4799 | 893024.6045
7 | 45 | 28.5562 | Excavaciones para Viguetas en Terreno Común | Un. | 12 | 219492 | 292582.836 | 200922.2974
7 | 45 | 28.5562 | instalación de Templetes Sencillos 13.2 Kv | Un. | 51 | 6348378 | 8462387.8732 | 5811285.5722
7 | 45 | 28.5562 | Instalación de Templetes Dobles 13.2 Kv | Un. | 31 | 5203412 | 6936148.1953 | 4763187.2396
7 | 45 | 28.5562 | Estructura de Alineamíento(523), Disposición Semibandera, Circuito Trifásico, Máximo Angulo 8o | Un. | 1 | 169509 | 225955.497 | 155168.0139
7 | 45 | 28.5562 | Estructura para Angulo de 3* a 10° (533), Disposición Semibandera, Circuito Trifásico | Un. | 4 | 1282212 | 1709188.5958 | 1173732.8962
7 | 45 | 28.5562 | Estructura para Angulo de 5o a 30° (P110), Disposición Horizontal, Circuito Bifásico- (512) | Un. | 1 | 304973 | 406529.009 | 279171.3403
7 | 45 | 28.5562 | Estructura Terminal (550), Disposición Horizontal, Circuito Trifásico | Un. | 18 | 7173360 | 9562088.8791 | 6566471.5416
7 | 45 | 28.5562 | Estructura Terminal (R130T), Disposición Horizontal. Circuito Bifásico-(514) | Un. | 13 | 4553237 | 6069464.9204 | 4168019.057
7 | 45 | 28.5562 | Estructura de Retención (550 D), Disposición Horizontal, Circuito Trifásico | Un. | 6 | 3990414 | 5319221.8615 | 3652812.6248
7 | 45 | 28.5562 | Instalación de Templetes Cuerda Guitarra | Un. | 3 | 697197 | 929363.6009 | 638211.9759
7 | 45 | 28.5562 | Tendido y Tensionado de Tres Conductores ACSR No. 1/0 AWG | Km. | 0.91 | 7672411.02 | 10227323.8887 | 7023301.3007
7 | 45 | 28.5562 | Tendido y Tensionado de Dos Conductores ACSR No. 1/0 AWG | Km. | 0.55 | 3101971.95 | 4134928.609 | 2839535.522
7 | 45 | 28.5562 | Estructura de Alíneamiento(52l), Disposición en bandera, Circuito Trifásico, Máximo Angulo 5’ | Un. | 12 | 2186940 | 2915191.0197 | 2001918.1072
12 | 35 | 18.5562 | Redes de distribución | Varias | 2075.202 | 700425046.87 | 933666587.3889 | 641166920.0041
12 | 35 | 18.5562 | Localización y Replanteo ( Línea de Baja Tensión) | Km. | 8.9 | 1284830.7 | 1712679.3229 | 1176130.0461
12 | 35 | 18.5562 | Postes de Concreto de 8 m de 510 Kg, en el sitio de Obra | Un. | 34 | 11348044 | 15126942.6506 | 10387964.354
12 | 35 | 18.5562 | Postes de Concreto de 8 m de 750 Kg, en el sitio de Obra | Un. | 2 | 1000060 | 1333079.9799 | 915451.8287
12 | 35 | 18.5562 | Transporte de Conductor, Aisladores, Transformadores y demás Materiales en Bala Tensión, al Sitio de la Obra | Ton. | 133.92 | 18391099.68 | 24515335.8711 | 16835155.7244
12 | 35 | 18.5562 | Hincado, Orientación y Plomado de Postes de Concreto de 8 m y Torres de 7 m. | Un, | 36 | 1480068 | 1972930.6438 | 1354849.6662
12 | 35 | 18.5562 | Excavaciones para de Postes de Concreto de 6 m y Torres de 7 m. en Terreno Común | Un. | 36 | 752580 | 1003189.1399 | 688909.4027
12 | 35 | 18.5562 | Excavaciones para de Viguetas en Terreno Común | Un. | 161 | 2944851 | 3925486.3826 | 2695707.4907
12 | 35 | 18.5562 | Instalación de Templetes Cuerda Guitarra en Baja Tensión | Un. | 119 | 24983098 | 33302469.6308 | 22869450.5835
12 | 35 | 18.5562 | Estructura de Retención con (Cinta) para Baja Tensión - LA-321C | Un. | 164 | 11224816 | 14962679.7266 | 10275161.8242
12 | 35 | 18.5562 | Estructura de Retención con (Perno) para Baja Tensión - LA-321 | Un. | 75 | 3638325 | 4849887.2245 | 3330511.4439
12 | 35 | 18.5562 | Caja de Bomeras para acometidas domiciliarias | Un. | 309 | 69845433 | 93103962.1801 | 63936293.1881
12 | 35 | 18.5562 | Estructura de paso en Baja Tensión con Pernos LA-320 | Un. | 95 | 2786825 | 3714837.7246 | 2551050.9794
12 | 35 | 18.5562 | Estructura de paso en Baja Tensión con Cinta Band-it LA-320C | Un. | 8 | 409848 | 546327.3839 | 375173.5907
12 | 35 | 18.5562 | Tendido y Tensionado de Conductor Trenzado 2x70+50 mm | Km. | 0.42 | 8711774.62 | 11612795.5674 | 7974731.5231
12 | 35 | 18.5562 | Tendido y Tensionado de Conductor Trenzado 2x35+ 50 mm | Km. | 8.15 | 138652111.35 | 184823264.412 | 126921713.5846
12 | 35 | 18.5562 | Tendido y Tensionado de Conductor Trenzado 3x35+ 50 mm | Km. | 0.22 | 4367832.04 | 5822320.1088 | 3998299.9304
12 | 35 | 18.5562 | Instalación de Herraje de Protección Terminal en Red de Baja Tensión | Un. | 110 | 11139150 | 14848486.9486 | 10196743.433
12 | 35 | 18.5562 | Desmantelamiento de red trifásica tetrafilar en ACSR en BT | Km. | 8.7 | 1799247 | 2398396.2508 | 1647025.1349
12 | 35 | 18.5562 | Desmantelamíento de red monofásica trifiíar en ACSR en BT | Km. | 0.49 | 78817.48 | 105063.7008 | 72149.2772
12 | 35 | 18.5562 | Desmantelamiento de estructura de retención en BT | Un | 160 | 4792320 | 6388162.5594 | 4386874.8952
12 | 35 | 18.5562 | Desmantelamiento de estructura de paso en BT | Un. | 127 | 1901952 | 2535302.0158 | 1741040.974
12 | 35 | 18.5562 | Estructura Doble de paso LA-323 | un | 1 | 74774 | 99673.742 | 68447.8882
12 | 35 | 18.5562 | Estructura retención doble LA-327C | Un | 66 | 8001444 | 10665924.851 | 7324497.0722
12 | 35 | 18.5562 | Retiro poste de concreto de 8 m | Un | 66 | 3165162 | 4219160.9456 | 2897379.4982
12 | 35 | 18.5562 | Retiro y reinstalación de luminarias 70 w | Un | 266 | 16289574 | 21714002.1399 | 14911425.6214
12 | 35 | 18.5562 | Cambio de Cable Concéntrico Bifllar | Un | 1.402 | 325963598 | 434509476.0927 | 298386068.7122
12 | 35 | 18.5562 | Cambio de Cable Concéntrico trifilar | Un | 60 | 19342680 | 25783792.4375 | 17706229.4041
12 | 35 | 18.5562 | Desmonte de transformador Monofásico | Un. | 2 | 333474 | 444520.842 | 305261.0675
12 | 35 | 18.5562 | Desmonte de transformador Trifásico de 45/50/75 Kva | Un. | 6 | 1333890 | 1778075.3698 | 1221038.7774
12 | 35 | 18.5562 | Desmonte trato trifásico en H | Un. | 8 | 3173896 | 4230803.3676 | 2905374.5748
12 | 35 | 18.5562 | Cambio de Cable Concéntrico Tetrafilar | Un | 2 | 1213472 | 1617558.1758 | 1110808.513
11 | 25 | 8.5562 | Transformadores de distribución | Und | 21 | 248379793 | 331090264.0375 | 227366093.7465
11 | 25 | 8.5562 | Montaje de Transformador Monofásico de 15 KVA 13.2 KV 240/120 V | Un. | 21 | 96999294 | 129300058.8897 | 88792853.503
11 | 25 | 8.5562 | Montaje de Transformador Monofásico de 25 KVA 13.2 KV 240/120 V | un. | 25 | 120166400 | 160181811.1848 | 109999950.6304
11 | 25 | 8.5562 | Montaje de Transformador Monofásico de 37,5 KVA13.2 KV 240/120 V | Un. | 3 | 16811565 | 22409816.1429 | 15389254.5672
11 | 25 | 8.5562 | Montaje transformador trifásico 15 Kva | Un. | 2 | 14402534 | 19198577.8202 | 13184035.046
|  |  |  | TOTALES | 2372.902 | 1026234649.76 | 1367970788 | 939412022.0693
INVENTARIO SIMPLIFICADO
FECHA RECEPCION MME OBRA |  |  | 2021-03-24 | FECHA HOY | 2026-08-09
CATEGORIA UC | VIDA ÚTIL | VIDA REMANENTE | DESCRIPCIÓN | Unidades | Cantidades | Valor costo directo | Valor Contrato Obra total | Valor contrato MME final
7 | 45 | 28.5562 | Líneas aéreas | Varias | 276.7 | 77429809.89 | 103213936.5736 | 70879008.3186
12 | 35 | 18.5562 | Redes de distribución | Varias | 2075.202 | 700425046.87 | 933666587.3889 | 641166920.0041
11 | 25 | 8.5562 | Transformadores de distribución | Und | 21 | 248379793 | 331090264.0375 | 227366093.7465
|  |  |  | TOTALES | 2372.902 | 1026234649.76 | 1367970788 | 939412022.0693
CATEGORIA UC | VIDA ÚTIL | VIDA REMANENTE | DESCRIPCIÓN | CODIGO UNSPSC | DESCRIPCIÓN CODIGO UNSPSC
7 | 45 | 42.3014 | Líneas aéreas-MT | 39122100 | Clase: Equipo de transmisión y distribución eléctrica
12 | 35 | 27.4986 | Redes de distribución-BT | 39122100 | Clase: Equipo de transmisión y distribución eléctrica
11 | 25 | 17.4986 | Transformadores de distribución | 39121001 | Producto: Transformadores de distribución de potencia
[7 empty] | VALOR COSTOS DIRECTOS | 1026234649.76
[7 empty] | VALOR CONTRATO DE OBRA | 1367970788
[7 empty] | CONTRATOS DE OBRA | 7412510621
[7 empty] | VALOR RECONOCIDO MME | 5090314539

## Inventario MME-BO_EC_A
INVENTARIO CATEGORIZADO DETALLADO
FECHA RECEPCION MME OBRA |  |  | 2010-01-08 | FECHA HOY | 2026-08-09
CATEGORIA UC | VIDA ÚTIL | VIDA REMANENTE | DESCRIPCIÓN | Unidades | Cantidades | Valor costo directo | Valor Contrato Obra total | Valor contrato MME final
7 | 45 | 28.4055 | Líneas aéreas | Varias | 16.52 | 5057716 | 1220831.489 | 838368.6171 | -6057
7 | 45 | 28.4055 | Localización y Replanteo ( Línea de Media Tensión) | Km. | 0.16 | 36561 | 8825.0942 | 6060.363 | -16.5945
7 | 45 | 28.4055 | Postes de Concreto de 12 m de 750 Kg, en el sitio de Obra | Un. | 2 | 1356966 | 327544.4533 | 224931.1169
7 | 45 | 28.4055 | Transporte de Conductor, Aisladores y demás Materiales en Media Tensión, al Sitio de la Obra | Ton. | 0.2 | 37447 | 9038.9569 | 6207.2267
7 | 45 | 28.4055 | Hincado, Orientación y Plomado de Postes de Concreto de 12 m, 10 m y Torres de 9 m. | Un. | 2 | 121120 | 29235.9456 | 20076.8898
7 | 45 | 28.4055 | Excavaciones para de Postes de Concreto de 12 m, 10 m y Torres de 9 m. en terreno común | Un. | 2 | 91046 | 21976.6835 | 15091.814
7 | 45 | 28.4055 | Excavaciones para Viguetas en Terreno Común | Un. | 3 | 102426 | 24723.5879 | 16978.1664
7 | 45 | 28.4055 | Estructura Terminal (550), Disposición Horizontal, Circuito Trifásico- | Un. | 3 | 1321344 | 318946.015 | 219026.4028
7 | 45 | 28.4055 | Estructura Terminal (R130T), Disposición Horizontal, Circuito Bifásico ■ (514) | Un. | 1 | 366796 | 88537.2186 | 60800.2219
7 | 45 | 28.4055 | Instalación de Templetes Cuerda Guitarra | Un. | 3 | 764553 | 184547.8033 | 126732.5491
7 | 45 | 28.4055 | Tendido y Tensionado de Dos Conductores ACSR No. 1/0 AWG | Km. | 0.16 | 859457 | 207455.7308 | 142463.8664
12 | 35 | 18.4055 | Redes de distribución | Varias | 175.49 | 53488045 | 12910944.3123 | 8866195.3966
12 | 35 | 18.4055 | Localización y Replanteo ( Línea de Baja Tensión) | Km. | 0.43 | 98257 | 23717.2747 | 16287.1117
12 | 35 | 18.4055 | Postes de Concreto de 8 m de 510 Kg, en el sitio de Obra | Un. | 2 | 612334 | 147805.181 | 101500.6791
12 | 35 | 18.4055 | Postes de Concreto de 8 m de 750 Kg, en el sitio de Obra | Un. | 8 | 3475752 | 838977.0184 | 576141.7599
12 | 35 | 18.4055 | Transporte de Conductor, Aisladores, Transformadores y demás Materiales en Baja Tensión, al Sitio de la Obra | Ton. | 0.2 | 37447 | 9038.9569 | 6207.2267
12 | 35 | 18.4055 | Hincado, Orientación y Plomado de Postes de Concreto de 8 m y Torres de 7 m. | Un. | 10 | 640590 | 154625.6143 | 106184.4027
12 | 35 | 18.4055 | Excavaciones para de Postes de Concreto de 8 m y Torres de 7 m. en Terreno Común | Un. | 10 | 390200 | 94186.4761 | 64679.6764
12 | 35 | 18.4055 | Excavaciones para de Viguetas en Terreno Común | Un. | 7 | 238994 | 57688.3718 | 39615.7217
12 | 35 | 18.4055 | Instalación de Templetes Cuerda Guitarra en Baja Tensión | Un. | 7 | 1495963 | 361095.5492 | 247971.3039
12 | 35 | 18.4055 | Estructura de Retención con (Cinta) para Baja Tensión - LA-321C | Un. | 6 | 403494 | 97395.3818 | 66883.2941
12 | 35 | 18.4055 | Estructura de Retención con (Perno) para Baja Tensión - LA-321 | Un. | 6 | 359394 | 86750.5238 | 59573.2641
12 | 35 | 18.4055 | Caja de Bomeras para acometidas domiciliarias | Un. | 16 | 4523040 | 1091771.3961 | 749740.5528
12 | 35 | 18.4055 | Estructura de paso en Baja Tensión con Pernos LA-320 | Un. | 5 | 271145 | 65448.9802 | 44945.0817
12 | 35 | 18.4055 | Tendidoy Tensionado de Conductor Trenzado 2x35+ 50 mm | Km. | 0.43 | 4232122 | 1021549.6092 | 701517.8923
12 | 35 | 18.4055 | Instalación de Herraje de Protección Terminal en Red de Baja Tensión | Un. | 6 | 864600 | 208697.1482 | 143316.3717
12 | 35 | 18.4055 | Desmantelara lento de red monofásica trifilar en ACSR en BT | Km. | 0.43 | 121103 | 29231.8422 | 20074.0719
12 | 35 | 18.4055 | Desmantelamlento de estructura de retención en BT | Un | 7 | 351218 | 84777.0009 | 58218.0077
12 | 35 | 18.4055 | Desmantelamiento de estructura de paso en BT | Un. | 4 | 100348 | 24222.0003 | 16633.7165
12 | 35 | 18.4055 | Estructura de paso en Baja Tensión con Derivación LA-322 | Un | 1 | 100622 | 24288.1384 | 16679.1348
12 | 35 | 18.4055 | Estructura doble (Paso y Retención) con Derivación 90° LA-325 | Un | 2 | 345476 | 83390.9969 | 57266.2119
12 | 35 | 18.4055 | Estructura retención doble LA-327C | Un | 1 | 144406 | 34856.7203 | 23936.7846
12 | 35 | 18.4055 | Instalación de Acometidas Domiciliarias, Monofásico Trifilar con Cable Concéntrico | Un. | 6 | 6542370 | 1579197.2718 | 1084465.3376
12 | 35 | 18.4055 | Instalación de Acometidas Domiciliarias, Monofásica Bifilar con Cable Concéntrico | Un. | 22 | 16405620 | 3959988.5587 | 2719400.803
12 | 35 | 18.4055 | Desmonte de transformador Monofásico | Un. | 1 | 256855 | 61999.6599 | 42576.3667
12 | 35 | 18.4055 | Cambio de Cable Concéntrico Bifilar | Un | 47 | 11476695 | 2770244.6413 | 1902380.6231
11 | 25 | 8.4055 | Transformadores de distribución | Und | 1 | 17768098 | 953080.7775 | 654499.0202
11 | 25 | 8.4055 | Montaje de Transformador Monofásico de 15 KVA 13.2 KV 240/120 V | Un. | 1 | 5309366 | 284794.3925 | 195573.8225
11 | 25 | 8.4055 | Montaje de Transformador Monofásico de 25 KVA 13.2 KV 240/120 V | Un. | 2 | 12458732 | 668286.385 | 458925.1977
|  |  |  | TOTALES | 193.01 | 76313859 | 15084856.5788 | 10359063.0338
INVENTARIO SIMPLIFICADO
FECHA RECEPCION MME OBRA |  |  | 2021-03-24 | FECHA HOY | 2026-08-09
CATEGORIA UC | VIDA ÚTIL | VIDA REMANENTE | DESCRIPCIÓN | Unidades | Cantidades | Valor costo directo | Valor Contrato Obra total | Valor contrato MME final
7 | 45 | 28.4055 | Líneas aéreas | Varias | 16.52 | 5057716 | 1220831.489 | 838368.6171
12 | 35 | 18.4055 | Redes de distribución | Varias | 175.49 | 53488045 | 12910944.3123 | 8866195.3966
11 | 25 | 8.4055 | Transformadores de distribución | Und | 1 | 17768098 | 953080.7775 | 654499.0202
|  |  |  | TOTALES | 193.01 | 76313859 | 15084856.5788 | 10359063.0338
CATEGORIA UC | VIDA ÚTIL | VIDA REMANENTE | DESCRIPCIÓN | CODIGO UNSPSC | DESCRIPCIÓN CODIGO UNSPSC
7 | 45 | 42.3014 | Líneas aéreas-MT | 39122100 | Clase: Equipo de transmisión y distribución eléctrica
12 | 35 | 27.4986 | Redes de distribución-BT | 39122100 | Clase: Equipo de transmisión y distribución eléctrica
11 | 25 | 17.4986 | Transformadores de distribución | 39121001 | Producto: Transformadores de distribución de potencia
[7 empty] | VALOR COSTOS DIRECTOS | 76313859
[7 empty] | VALOR CONTRATO DE OBRA | 18420639.3 |  | 102336885 | 18420639.3
[7 empty] | CONTRATOS DE OBRA | 7412510621
[7 empty] | VALOR RECONOCIDO MME | 5090314539

## Inventario MME-BO ANTONIO NARI
INVENTARIO CATEGORIZADO DETALLADO
FECHA RECEPCION MME OBRA |  |  | 2010-01-08 | FECHA HOY | 2026-08-09
CATEGORIA UC | VIDA ÚTIL | VIDA REMANENTE | DESCRIPCIÓN | Unidades | Cantidades | Valor costo directo | Valor Contrato Obra total | Valor contrato MME final
7 | 45 | 28.4055 | Líneas aéreas | Varias | 16.52 | 5057716 | 271295.8865 | 186304.1371 | -6057
7 | 45 | 28.4055 | Localización y Replanteo ( Línea de Media Tensión) | Km. | 0.16 | 36561 | 1961.132 | 1346.7473 | -16.5945
7 | 45 | 28.4055 | Postes de Concreto de 12 m de 750 Kg, en el sitio de Obra | Un. | 2 | 1356966 | 72787.6563 | 49984.6926
7 | 45 | 28.4055 | Transporte de Conductor, Aisladores y demás Materiales en Media Tensión, al Sitio de la Obra | Ton. | 0.2 | 37447 | 2008.6571 | 1379.3837
7 | 45 | 28.4055 | Hincado, Orientación y Plomado de Postes de Concreto de 12 m, 10 m y Torres de 9 m. | Un. | 2 | 121120 | 6496.8768 | 4461.5311
7 | 45 | 28.4055 | Excavaciones para de Postes de Concreto de 12 m, 10 m y Torres de 9 m. en terreno común | Un. | 2 | 91046 | 4883.7074 | 3353.7364
7 | 45 | 28.4055 | Excavaciones para Viguetas en Terreno Común | Un. | 3 | 102426 | 5494.1306 | 3772.9259
7 | 45 | 28.4055 | Estructura Terminal (550), Disposición Horizontal, Circuito Trifásico- | Un. | 3 | 1321344 | 70876.8922 | 48672.534
7 | 45 | 28.4055 | Estructura Terminal (R130T), Disposición Horizontal, Circuito Bifásico ■ (514) | Un. | 1 | 366796 | 19674.9375 | 13511.1604
7 | 45 | 28.4055 | Instalación de Templetes Cuerda Guitarra | Un. | 3 | 764553 | 41010.623 | 28162.7887
7 | 45 | 28.4055 | Tendido y Tensionado de Dos Conductores ACSR No. 1/0 AWG | Km. | 0.16 | 859457 | 46101.2735 | 31658.637
12 | 35 | 18.4055 | Redes de distribución | Varias | 175.49 | 53488045 | 2869098.7361 | 1970265.6437
12 | 35 | 18.4055 | Localización y Replanteo ( Línea de Baja Tensión) | Km. | 0.43 | 98257 | 5270.5055 | 3619.3581
12 | 35 | 18.4055 | Postes de Concreto de 8 m de 510 Kg, en el sitio de Obra | Un. | 2 | 612334 | 32845.5958 | 22555.7065
12 | 35 | 18.4055 | Postes de Concreto de 8 m de 750 Kg, en el sitio de Obra | Un. | 8 | 3475752 | 186439.3374 | 128031.5022
12 | 35 | 18.4055 | Transporte de Conductor, Aisladores, Transformadores y demás Materiales en Baja Tensión, al Sitio de la Obra | Ton. | 0.2 | 37447 | 2008.6571 | 1379.3837
12 | 35 | 18.4055 | Hincado, Orientación y Plomado de Postes de Concreto de 8 m y Torres de 7 m. | Un. | 10 | 640590 | 34361.2476 | 23596.5339
12 | 35 | 18.4055 | Excavaciones para de Postes de Concreto de 8 m y Torres de 7 m. en Terreno Común | Un. | 10 | 390200 | 20930.328 | 14373.2614
12 | 35 | 18.4055 | Excavaciones para de Viguetas en Terreno Común | Un. | 7 | 238994 | 12819.6382 | 8803.4937
12 | 35 | 18.4055 | Instalación de Templetes Cuerda Guitarra en Baja Tensión | Un. | 7 | 1495963 | 80243.4554 | 55104.7342
12 | 35 | 18.4055 | Estructura de Retención con (Cinta) para Baja Tensión - LA-321C | Un. | 6 | 403494 | 21643.4182 | 14862.9542
12 | 35 | 18.4055 | Estructura de Retención con (Perno) para Baja Tensión - LA-321 | Un. | 6 | 359394 | 19277.8942 | 13238.5031
12 | 35 | 18.4055 | Caja de Bomeras para acometidas domiciliarias | Un. | 16 | 4523040 | 242615.8658 | 166609.0117
12 | 35 | 18.4055 | Estructura de paso en Baja Tensión con Pernos LA-320 | Un. | 5 | 271145 | 14544.2178 | 9987.7959
12 | 35 | 18.4055 | Tendidoy Tensionado de Conductor Trenzado 2x35+ 50 mm | Km. | 0.43 | 4232122 | 227011.0243 | 155892.865
12 | 35 | 18.4055 | Instalación de Herraje de Protección Terminal en Red de Baja Tensión | Un. | 6 | 864600 | 46377.144 | 31848.0826
12 | 35 | 18.4055 | Desmantelara lento de red monofásica trifilar en ACSR en BT | Km. | 0.43 | 121103 | 6495.9649 | 4460.9049
12 | 35 | 18.4055 | Desmantelamlento de estructura de retención en BT | Un | 7 | 351218 | 18839.3335 | 12937.335
12 | 35 | 18.4055 | Desmantelamiento de estructura de paso en BT | Un. | 4 | 100348 | 5382.6667 | 3696.3814
12 | 35 | 18.4055 | Estructura de paso en Baja Tensión con Derivación LA-322 | Un | 1 | 100622 | 5397.3641 | 3706.4744
12 | 35 | 18.4055 | Estructura doble (Paso y Retención) con Derivación 90° LA-325 | Un | 2 | 345476 | 18531.3327 | 12725.8249
12 | 35 | 18.4055 | Estructura retención doble LA-327C | Un | 1 | 144406 | 7745.9378 | 5319.2855
12 | 35 | 18.4055 | Instalación de Acometidas Domiciliarias, Monofásico Trifilar con Cable Concéntrico | Un. | 6 | 6542370 | 350932.7271 | 240992.2972
12 | 35 | 18.4055 | Instalación de Acometidas Domiciliarias, Monofásica Bifilar con Cable Concéntrico | Un. | 22 | 16405620 | 879997.4575 | 604311.2895
12 | 35 | 18.4055 | Desmonte de transformador Monofásico | Un. | 1 | 256855 | 13777.7022 | 9461.4148
12 | 35 | 18.4055 | Cambio de Cable Concéntrico Bifilar | Un | 47 | 11476695 | 615609.9203 | 422751.2496
11 | 25 | 8.4055 | Transformadores de distribución | Und | 1 | 17768098 | 953080.7775 | 654499.0202
11 | 25 | 8.4055 | Montaje de Transformador Monofásico de 15 KVA 13.2 KV 240/120 V | Un. | 1 | 5309366 | 284794.3925 | 195573.8225
11 | 25 | 8.4055 | Montaje de Transformador Monofásico de 25 KVA 13.2 KV 240/120 V | Un. | 2 | 12458732 | 668286.385 | 458925.1977
|  |  |  | TOTALES | 193.01 | 76313859 | 4093475.4 | 2811068.801
INVENTARIO SIMPLIFICADO
FECHA RECEPCION MME OBRA |  |  | 2021-03-24 | FECHA HOY | 2026-08-09
CATEGORIA UC | VIDA ÚTIL | VIDA REMANENTE | DESCRIPCIÓN | Unidades | Cantidades | Valor costo directo | Valor Contrato Obra total | Valor contrato MME final
7 | 45 | 28.4055 | Líneas aéreas | Varias | 16.52 | 5057716 | 271295.8865 | 186304.1371
12 | 35 | 18.4055 | Redes de distribución | Varias | 175.49 | 53488045 | 2869098.7361 | 1970265.6437
11 | 25 | 8.4055 | Transformadores de distribución | Und | 1 | 17768098 | 953080.7775 | 654499.0202
|  |  |  | TOTALES | 193.01 | 76313859 | 4093475.4 | 2811068.801
CATEGORIA UC | VIDA ÚTIL | VIDA REMANENTE | DESCRIPCIÓN | CODIGO UNSPSC | DESCRIPCIÓN CODIGO UNSPSC
7 | 45 | 42.3014 | Líneas aéreas-MT | 39122100 | Clase: Equipo de transmisión y distribución eléctrica
12 | 35 | 27.4986 | Redes de distribución-BT | 39122100 | Clase: Equipo de transmisión y distribución eléctrica
11 | 25 | 17.4986 | Transformadores de distribución | 39121001 | Producto: Transformadores de distribución de potencia
[7 empty] | VALOR COSTOS DIRECTOS | 76313859
[7 empty] | VALOR CONTRATO DE OBRA | 4093475.4 |  | 102336885 | 4093475.4
[7 empty] | CONTRATOS DE OBRA | 7412510621
[7 empty] | VALOR RECONOCIDO MME | 5090314539

## Inventario MME-BO_C_22_23
INVENTARIO CATEGORIZADO DETALLADO
FECHA RECEPCION MME OBRA |  |  | 2010-01-08 | FECHA HOY | 2026-08-09
CATEGORIA UC | VIDA ÚTIL | VIDA REMANENTE | DESCRIPCIÓN | Unidades | Cantidades | Valor costo directo | Valor Contrato Obra total | Valor contrato MME final
7 | 45 | 28.4055 | Líneas aéreas | Varias | 16.52 | 5057716 | 271295.8865 | 186304.1371 | -6057
7 | 45 | 28.4055 | Localización y Replanteo ( Línea de Media Tensión) | Km. | 0.16 | 36561 | 1961.132 | 1346.7473 | -16.5945
7 | 45 | 28.4055 | Postes de Concreto de 12 m de 750 Kg, en el sitio de Obra | Un. | 2 | 1356966 | 72787.6563 | 49984.6926
7 | 45 | 28.4055 | Transporte de Conductor, Aisladores y demás Materiales en Media Tensión, al Sitio de la Obra | Ton. | 0.2 | 37447 | 2008.6571 | 1379.3837
7 | 45 | 28.4055 | Hincado, Orientación y Plomado de Postes de Concreto de 12 m, 10 m y Torres de 9 m. | Un. | 2 | 121120 | 6496.8768 | 4461.5311
7 | 45 | 28.4055 | Excavaciones para de Postes de Concreto de 12 m, 10 m y Torres de 9 m. en terreno común | Un. | 2 | 91046 | 4883.7074 | 3353.7364
7 | 45 | 28.4055 | Excavaciones para Viguetas en Terreno Común | Un. | 3 | 102426 | 5494.1306 | 3772.9259
7 | 45 | 28.4055 | Estructura Terminal (550), Disposición Horizontal, Circuito Trifásico- | Un. | 3 | 1321344 | 70876.8922 | 48672.534
7 | 45 | 28.4055 | Estructura Terminal (R130T), Disposición Horizontal, Circuito Bifásico ■ (514) | Un. | 1 | 366796 | 19674.9375 | 13511.1604
7 | 45 | 28.4055 | Instalación de Templetes Cuerda Guitarra | Un. | 3 | 764553 | 41010.623 | 28162.7887
7 | 45 | 28.4055 | Tendido y Tensionado de Dos Conductores ACSR No. 1/0 AWG | Km. | 0.16 | 859457 | 46101.2735 | 31658.637
12 | 35 | 18.4055 | Redes de distribución | Varias | 175.49 | 53488045 | 2869098.7361 | 1970265.6437
12 | 35 | 18.4055 | Localización y Replanteo ( Línea de Baja Tensión) | Km. | 0.43 | 98257 | 5270.5055 | 3619.3581
12 | 35 | 18.4055 | Postes de Concreto de 8 m de 510 Kg, en el sitio de Obra | Un. | 2 | 612334 | 32845.5958 | 22555.7065
12 | 35 | 18.4055 | Postes de Concreto de 8 m de 750 Kg, en el sitio de Obra | Un. | 8 | 3475752 | 186439.3374 | 128031.5022
12 | 35 | 18.4055 | Transporte de Conductor, Aisladores, Transformadores y demás Materiales en Baja Tensión, al Sitio de la Obra | Ton. | 0.2 | 37447 | 2008.6571 | 1379.3837
12 | 35 | 18.4055 | Hincado, Orientación y Plomado de Postes de Concreto de 8 m y Torres de 7 m. | Un. | 10 | 640590 | 34361.2476 | 23596.5339
12 | 35 | 18.4055 | Excavaciones para de Postes de Concreto de 8 m y Torres de 7 m. en Terreno Común | Un. | 10 | 390200 | 20930.328 | 14373.2614
12 | 35 | 18.4055 | Excavaciones para de Viguetas en Terreno Común | Un. | 7 | 238994 | 12819.6382 | 8803.4937
12 | 35 | 18.4055 | Instalación de Templetes Cuerda Guitarra en Baja Tensión | Un. | 7 | 1495963 | 80243.4554 | 55104.7342
12 | 35 | 18.4055 | Estructura de Retención con (Cinta) para Baja Tensión - LA-321C | Un. | 6 | 403494 | 21643.4182 | 14862.9542
12 | 35 | 18.4055 | Estructura de Retención con (Perno) para Baja Tensión - LA-321 | Un. | 6 | 359394 | 19277.8942 | 13238.5031
12 | 35 | 18.4055 | Caja de Bomeras para acometidas domiciliarias | Un. | 16 | 4523040 | 242615.8658 | 166609.0117
12 | 35 | 18.4055 | Estructura de paso en Baja Tensión con Pernos LA-320 | Un. | 5 | 271145 | 14544.2178 | 9987.7959
12 | 35 | 18.4055 | Tendidoy Tensionado de Conductor Trenzado 2x35+ 50 mm | Km. | 0.43 | 4232122 | 227011.0243 | 155892.865
12 | 35 | 18.4055 | Instalación de Herraje de Protección Terminal en Red de Baja Tensión | Un. | 6 | 864600 | 46377.144 | 31848.0826
12 | 35 | 18.4055 | Desmantelara lento de red monofásica trifilar en ACSR en BT | Km. | 0.43 | 121103 | 6495.9649 | 4460.9049
12 | 35 | 18.4055 | Desmantelamlento de estructura de retención en BT | Un | 7 | 351218 | 18839.3335 | 12937.335
12 | 35 | 18.4055 | Desmantelamiento de estructura de paso en BT | Un. | 4 | 100348 | 5382.6667 | 3696.3814
12 | 35 | 18.4055 | Estructura de paso en Baja Tensión con Derivación LA-322 | Un | 1 | 100622 | 5397.3641 | 3706.4744
12 | 35 | 18.4055 | Estructura doble (Paso y Retención) con Derivación 90° LA-325 | Un | 2 | 345476 | 18531.3327 | 12725.8249
12 | 35 | 18.4055 | Estructura retención doble LA-327C | Un | 1 | 144406 | 7745.9378 | 5319.2855
12 | 35 | 18.4055 | Instalación de Acometidas Domiciliarias, Monofásico Trifilar con Cable Concéntrico | Un. | 6 | 6542370 | 350932.7271 | 240992.2972
12 | 35 | 18.4055 | Instalación de Acometidas Domiciliarias, Monofásica Bifilar con Cable Concéntrico | Un. | 22 | 16405620 | 879997.4575 | 604311.2895
12 | 35 | 18.4055 | Desmonte de transformador Monofásico | Un. | 1 | 256855 | 13777.7022 | 9461.4148
12 | 35 | 18.4055 | Cambio de Cable Concéntrico Bifilar | Un | 47 | 11476695 | 615609.9203 | 422751.2496
11 | 25 | 8.4055 | Transformadores de distribución | Und | 1 | 17768098 | 953080.7775 | 654499.0202
11 | 25 | 8.4055 | Montaje de Transformador Monofásico de 15 KVA 13.2 KV 240/120 V | Un. | 1 | 5309366 | 284794.3925 | 195573.8225
11 | 25 | 8.4055 | Montaje de Transformador Monofásico de 25 KVA 13.2 KV 240/120 V | Un. | 2 | 12458732 | 668286.385 | 458925.1977
|  |  |  | TOTALES | 193.01 | 76313859 | 4093475.4 | 2811068.801
INVENTARIO SIMPLIFICADO
FECHA RECEPCION MME OBRA |  |  | 2021-03-24 | FECHA HOY | 2026-08-09
CATEGORIA UC | VIDA ÚTIL | VIDA REMANENTE | DESCRIPCIÓN | Unidades | Cantidades | Valor costo directo | Valor Contrato Obra total | Valor contrato MME final
7 | 45 | 28.4055 | Líneas aéreas | Varias | 16.52 | 5057716 | 271295.8865 | 186304.1371
12 | 35 | 18.4055 | Redes de distribución | Varias | 175.49 | 53488045 | 2869098.7361 | 1970265.6437
11 | 25 | 8.4055 | Transformadores de distribución | Und | 1 | 17768098 | 953080.7775 | 654499.0202
|  |  |  | TOTALES | 193.01 | 76313859 | 4093475.4 | 2811068.801
CATEGORIA UC | VIDA ÚTIL | VIDA REMANENTE | DESCRIPCIÓN | CODIGO UNSPSC | DESCRIPCIÓN CODIGO UNSPSC
7 | 45 | 42.3014 | Líneas aéreas-MT | 39122100 | Clase: Equipo de transmisión y distribución eléctrica
12 | 35 | 27.4986 | Redes de distribución-BT | 39122100 | Clase: Equipo de transmisión y distribución eléctrica
11 | 25 | 17.4986 | Transformadores de distribución | 39121001 | Producto: Transformadores de distribución de potencia
[7 empty] | VALOR COSTOS DIRECTOS | 76313859
[7 empty] | VALOR CONTRATO DE OBRA | 4093475.4 |  | 102336885 | 4093475.4
[7 empty] | CONTRATOS DE OBRA | 7412510621
[7 empty] | VALOR RECONOCIDO MME | 5090314539

## Inventario MME-BO_R_11N
INVENTARIO CATEGORIZADO DETALLADO
FECHA RECEPCION MME OBRA |  |  | 2010-01-08 | FECHA HOY | 2026-08-09
CATEGORIA UC | VIDA ÚTIL | VIDA REMANENTE | DESCRIPCIÓN | Unidades | Cantidades | Valor costo directo | Valor Contrato Obra total | Valor contrato MME final
7 | 45 | 28.4055 | Líneas aéreas | Varias | 16.52 | 5057716 | 271295.8865 | 186304.1371 | -6057
7 | 45 | 28.4055 | Localización y Replanteo ( Línea de Media Tensión) | Km. | 0.16 | 36561 | 1961.132 | 1346.7473 | -16.5945
7 | 45 | 28.4055 | Postes de Concreto de 12 m de 750 Kg, en el sitio de Obra | Un. | 2 | 1356966 | 72787.6563 | 49984.6926
7 | 45 | 28.4055 | Transporte de Conductor, Aisladores y demás Materiales en Media Tensión, al Sitio de la Obra | Ton. | 0.2 | 37447 | 2008.6571 | 1379.3837
7 | 45 | 28.4055 | Hincado, Orientación y Plomado de Postes de Concreto de 12 m, 10 m y Torres de 9 m. | Un. | 2 | 121120 | 6496.8768 | 4461.5311
7 | 45 | 28.4055 | Excavaciones para de Postes de Concreto de 12 m, 10 m y Torres de 9 m. en terreno común | Un. | 2 | 91046 | 4883.7074 | 3353.7364
7 | 45 | 28.4055 | Excavaciones para Viguetas en Terreno Común | Un. | 3 | 102426 | 5494.1306 | 3772.9259
7 | 45 | 28.4055 | Estructura Terminal (550), Disposición Horizontal, Circuito Trifásico- | Un. | 3 | 1321344 | 70876.8922 | 48672.534
7 | 45 | 28.4055 | Estructura Terminal (R130T), Disposición Horizontal, Circuito Bifásico ■ (514) | Un. | 1 | 366796 | 19674.9375 | 13511.1604
7 | 45 | 28.4055 | Instalación de Templetes Cuerda Guitarra | Un. | 3 | 764553 | 41010.623 | 28162.7887
7 | 45 | 28.4055 | Tendido y Tensionado de Dos Conductores ACSR No. 1/0 AWG | Km. | 0.16 | 859457 | 46101.2735 | 31658.637
12 | 35 | 18.4055 | Redes de distribución | Varias | 175.49 | 53488045 | 2869098.7361 | 1970265.6437
12 | 35 | 18.4055 | Localización y Replanteo ( Línea de Baja Tensión) | Km. | 0.43 | 98257 | 5270.5055 | 3619.3581
12 | 35 | 18.4055 | Postes de Concreto de 8 m de 510 Kg, en el sitio de Obra | Un. | 2 | 612334 | 32845.5958 | 22555.7065
12 | 35 | 18.4055 | Postes de Concreto de 8 m de 750 Kg, en el sitio de Obra | Un. | 8 | 3475752 | 186439.3374 | 128031.5022
12 | 35 | 18.4055 | Transporte de Conductor, Aisladores, Transformadores y demás Materiales en Baja Tensión, al Sitio de la Obra | Ton. | 0.2 | 37447 | 2008.6571 | 1379.3837
12 | 35 | 18.4055 | Hincado, Orientación y Plomado de Postes de Concreto de 8 m y Torres de 7 m. | Un. | 10 | 640590 | 34361.2476 | 23596.5339
12 | 35 | 18.4055 | Excavaciones para de Postes de Concreto de 8 m y Torres de 7 m. en Terreno Común | Un. | 10 | 390200 | 20930.328 | 14373.2614
12 | 35 | 18.4055 | Excavaciones para de Viguetas en Terreno Común | Un. | 7 | 238994 | 12819.6382 | 8803.4937
12 | 35 | 18.4055 | Instalación de Templetes Cuerda Guitarra en Baja Tensión | Un. | 7 | 1495963 | 80243.4554 | 55104.7342
12 | 35 | 18.4055 | Estructura de Retención con (Cinta) para Baja Tensión - LA-321C | Un. | 6 | 403494 | 21643.4182 | 14862.9542
12 | 35 | 18.4055 | Estructura de Retención con (Perno) para Baja Tensión - LA-321 | Un. | 6 | 359394 | 19277.8942 | 13238.5031
12 | 35 | 18.4055 | Caja de Bomeras para acometidas domiciliarias | Un. | 16 | 4523040 | 242615.8658 | 166609.0117
12 | 35 | 18.4055 | Estructura de paso en Baja Tensión con Pernos LA-320 | Un. | 5 | 271145 | 14544.2178 | 9987.7959
12 | 35 | 18.4055 | Tendidoy Tensionado de Conductor Trenzado 2x35+ 50 mm | Km. | 0.43 | 4232122 | 227011.0243 | 155892.865
12 | 35 | 18.4055 | Instalación de Herraje de Protección Terminal en Red de Baja Tensión | Un. | 6 | 864600 | 46377.144 | 31848.0826
12 | 35 | 18.4055 | Desmantelara lento de red monofásica trifilar en ACSR en BT | Km. | 0.43 | 121103 | 6495.9649 | 4460.9049
12 | 35 | 18.4055 | Desmantelamlento de estructura de retención en BT | Un | 7 | 351218 | 18839.3335 | 12937.335
12 | 35 | 18.4055 | Desmantelamiento de estructura de paso en BT | Un. | 4 | 100348 | 5382.6667 | 3696.3814
12 | 35 | 18.4055 | Estructura de paso en Baja Tensión con Derivación LA-322 | Un | 1 | 100622 | 5397.3641 | 3706.4744
12 | 35 | 18.4055 | Estructura doble (Paso y Retención) con Derivación 90° LA-325 | Un | 2 | 345476 | 18531.3327 | 12725.8249
12 | 35 | 18.4055 | Estructura retención doble LA-327C | Un | 1 | 144406 | 7745.9378 | 5319.2855
12 | 35 | 18.4055 | Instalación de Acometidas Domiciliarias, Monofásico Trifilar con Cable Concéntrico | Un. | 6 | 6542370 | 350932.7271 | 240992.2972
12 | 35 | 18.4055 | Instalación de Acometidas Domiciliarias, Monofásica Bifilar con Cable Concéntrico | Un. | 22 | 16405620 | 879997.4575 | 604311.2895
12 | 35 | 18.4055 | Desmonte de transformador Monofásico | Un. | 1 | 256855 | 13777.7022 | 9461.4148
12 | 35 | 18.4055 | Cambio de Cable Concéntrico Bifilar | Un | 47 | 11476695 | 615609.9203 | 422751.2496
11 | 25 | 8.4055 | Transformadores de distribución | Und | 1 | 17768098 | 953080.7775 | 654499.0202
11 | 25 | 8.4055 | Montaje de Transformador Monofásico de 15 KVA 13.2 KV 240/120 V | Un. | 1 | 5309366 | 284794.3925 | 195573.8225
11 | 25 | 8.4055 | Montaje de Transformador Monofásico de 25 KVA 13.2 KV 240/120 V | Un. | 2 | 12458732 | 668286.385 | 458925.1977
|  |  |  | TOTALES | 193.01 | 76313859 | 4093475.4 | 2811068.801
INVENTARIO SIMPLIFICADO
FECHA RECEPCION MME OBRA |  |  | 2021-03-24 | FECHA HOY | 2026-08-09
CATEGORIA UC | VIDA ÚTIL | VIDA REMANENTE | DESCRIPCIÓN | Unidades | Cantidades | Valor costo directo | Valor Contrato Obra total | Valor contrato MME final
7 | 45 | 28.4055 | Líneas aéreas | Varias | 16.52 | 5057716 | 271295.8865 | 186304.1371
12 | 35 | 18.4055 | Redes de distribución | Varias | 175.49 | 53488045 | 2869098.7361 | 1970265.6437
11 | 25 | 8.4055 | Transformadores de distribución | Und | 1 | 17768098 | 953080.7775 | 654499.0202
|  |  |  | TOTALES | 193.01 | 76313859 | 4093475.4 | 2811068.801
CATEGORIA UC | VIDA ÚTIL | VIDA REMANENTE | DESCRIPCIÓN | CODIGO UNSPSC | DESCRIPCIÓN CODIGO UNSPSC
7 | 45 | 42.3014 | Líneas aéreas-MT | 39122100 | Clase: Equipo de transmisión y distribución eléctrica
12 | 35 | 27.4986 | Redes de distribución-BT | 39122100 | Clase: Equipo de transmisión y distribución eléctrica
11 | 25 | 17.4986 | Transformadores de distribución | 39121001 | Producto: Transformadores de distribución de potencia
[7 empty] | VALOR COSTOS DIRECTOS | 76313859
[7 empty] | VALOR CONTRATO DE OBRA | 4093475.4 |  | 102336885 | 4093475.4
[7 empty] | CONTRATOS DE OBRA | 7412510621
[7 empty] | VALOR RECONOCIDO MME | 5090314539

## Inventario MME-BO_N_PANORAMA
INVENTARIO CATEGORIZADO DETALLADO
FECHA RECEPCION MME OBRA |  |  | 2010-01-08 | FECHA HOY | 2026-08-09
CATEGORIA UC | VIDA ÚTIL | VIDA REMANENTE | DESCRIPCIÓN | Unidades | Cantidades | Valor costo directo | Valor Contrato Obra total | Valor contrato MME final
7 | 45 | 28.4055 | Líneas aéreas | Varias | 16.52 | 5057716 | 4747678.013 | 3260322.3997 | -6057
7 | 45 | 28.4055 | Localización y Replanteo ( Línea de Media Tensión) | Km. | 0.16 | 36561 | 34319.8107 | 23568.0784 | -16.5945
7 | 45 | 28.4055 | Postes de Concreto de 12 m de 750 Kg, en el sitio de Obra | Un. | 2 | 1356966 | 1273783.9852 | 874732.1213
7 | 45 | 28.4055 | Transporte de Conductor, Aisladores y demás Materiales en Media Tensión, al Sitio de la Obra | Ton. | 0.2 | 37447 | 35151.4989 | 24139.2148
7 | 45 | 28.4055 | Hincado, Orientación y Plomado de Postes de Concreto de 12 m, 10 m y Torres de 9 m. | Un. | 2 | 121120 | 113695.3441 | 78076.7938
7 | 45 | 28.4055 | Excavaciones para de Postes de Concreto de 12 m, 10 m y Torres de 9 m. en terreno común | Un. | 2 | 91046 | 85464.8803 | 58690.3878
7 | 45 | 28.4055 | Excavaciones para Viguetas en Terreno Común | Un. | 3 | 102426 | 96147.2863 | 66026.2028
7 | 45 | 28.4055 | Estructura Terminal (550), Disposición Horizontal, Circuito Trifásico- | Un. | 3 | 1321344 | 1240345.6138 | 851769.3443
7 | 45 | 28.4055 | Estructura Terminal (R130T), Disposición Horizontal, Circuito Bifásico ■ (514) | Un. | 1 | 366796 | 344311.4055 | 236445.3075
7 | 45 | 28.4055 | Instalación de Templetes Cuerda Guitarra | Un. | 3 | 764553 | 717685.9017 | 492848.802
7 | 45 | 28.4055 | Tendido y Tensionado de Dos Conductores ACSR No. 1/0 AWG | Km. | 0.16 | 859457 | 806772.2865 | 554026.1471
12 | 35 | 18.4055 | Redes de distribución | Varias | 175.49 | 53488045 | 50209227.8812 | 34479648.7646
12 | 35 | 18.4055 | Localización y Replanteo ( Línea de Baja Tensión) | Km. | 0.43 | 98257 | 92233.846 | 63338.7675
12 | 35 | 18.4055 | Postes de Concreto de 8 m de 510 Kg, en el sitio de Obra | Un. | 2 | 612334 | 574797.9263 | 394724.8632
12 | 35 | 18.4055 | Postes de Concreto de 8 m de 750 Kg, en el sitio de Obra | Un. | 8 | 3475752 | 3262688.405 | 2240551.2887
12 | 35 | 18.4055 | Transporte de Conductor, Aisladores, Transformadores y demás Materiales en Baja Tensión, al Sitio de la Obra | Ton. | 0.2 | 37447 | 35151.4989 | 24139.2148
12 | 35 | 18.4055 | Hincado, Orientación y Plomado de Postes de Concreto de 8 m y Torres de 7 m. | Un. | 10 | 640590 | 601321.8335 | 412939.3438
12 | 35 | 18.4055 | Excavaciones para de Postes de Concreto de 8 m y Torres de 7 m. en Terreno Común | Un. | 10 | 390200 | 366280.7403 | 251532.075
12 | 35 | 18.4055 | Excavaciones para de Viguetas en Terreno Común | Un. | 7 | 238994 | 224343.668 | 154061.1398
12 | 35 | 18.4055 | Instalación de Templetes Cuerda Guitarra en Baja Tensión | Un. | 7 | 1495963 | 1404260.4692 | 964332.8487
12 | 35 | 18.4055 | Estructura de Retención con (Cinta) para Baja Tensión - LA-321C | Un. | 6 | 403494 | 378759.8181 | 260101.6993
12 | 35 | 18.4055 | Estructura de Retención con (Perno) para Baja Tensión - LA-321 | Un. | 6 | 359394 | 337363.1481 | 231673.8046
12 | 35 | 18.4055 | Caja de Bomeras para acometidas domiciliarias | Un. | 16 | 4523040 | 4245777.6514 | 2915657.7053
12 | 35 | 18.4055 | Estructura de paso en Baja Tensión con Pernos LA-320 | Un. | 5 | 271145 | 254523.8117 | 174786.4287
12 | 35 | 18.4055 | Tendidoy Tensionado de Conductor Trenzado 2x35+ 50 mm | Km. | 0.43 | 4232122 | 3972692.9245 | 2728125.1369
12 | 35 | 18.4055 | Instalación de Herraje de Protección Terminal en Red de Baja Tensión | Un. | 6 | 864600 | 811600.0206 | 557341.4456
12 | 35 | 18.4055 | Desmantelara lento de red monofásica trifilar en ACSR en BT | Km. | 0.43 | 121103 | 113679.3862 | 78065.8352
12 | 35 | 18.4055 | Desmantelamlento de estructura de retención en BT | Un | 7 | 351218 | 329688.3369 | 226403.3632
12 | 35 | 18.4055 | Desmantelamiento de estructura de paso en BT | Un. | 4 | 100348 | 94196.6677 | 64686.6752
12 | 35 | 18.4055 | Estructura de paso en Baja Tensión con Derivación LA-322 | Un | 1 | 100622 | 94453.8715 | 64863.302
12 | 35 | 18.4055 | Estructura doble (Paso y Retención) con Derivación 90° LA-325 | Un | 2 | 345476 | 324298.3215 | 222701.9353
12 | 35 | 18.4055 | Estructura retención doble LA-327C | Un | 1 | 144406 | 135553.9123 | 93087.4957
12 | 35 | 18.4055 | Instalación de Acometidas Domiciliarias, Monofásico Trifilar con Cable Concéntrico | Un. | 6 | 6542370 | 6141322.7239 | 4217365.2017
12 | 35 | 18.4055 | Instalación de Acometidas Domiciliarias, Monofásica Bifilar con Cable Concéntrico | Un. | 22 | 16405620 | 15399955.5062 | 10575447.5671
12 | 35 | 18.4055 | Desmonte de transformador Monofásico | Un. | 1 | 256855 | 241109.7887 | 165574.7594
12 | 35 | 18.4055 | Cambio de Cable Concéntrico Bifilar | Un | 47 | 11476695 | 10773173.605 | 7398146.8677
11 | 25 | 8.4055 | Transformadores de distribución | Und | 1 | 17768098 | 16678913.6058 | 11453732.8529
11 | 25 | 8.4055 | Montaje de Transformador Monofásico de 15 KVA 13.2 KV 240/120 V | Un. | 1 | 5309366 | 4983901.8681 | 3422541.894
11 | 25 | 8.4055 | Montaje de Transformador Monofásico de 25 KVA 13.2 KV 240/120 V | Un. | 2 | 12458732 | 11695011.7377 | 8031190.9589
|  |  |  | TOTALES | 193.01 | 76313859 | 71635819.5 | 49193704.0172
INVENTARIO SIMPLIFICADO
FECHA RECEPCION MME OBRA |  |  | 2021-03-24 | FECHA HOY | 2026-08-09
CATEGORIA UC | VIDA ÚTIL | VIDA REMANENTE | DESCRIPCIÓN | Unidades | Cantidades | Valor costo directo | Valor Contrato Obra total | Valor contrato MME final
7 | 45 | 28.4055 | Líneas aéreas | Varias | 16.52 | 5057716 | 4747678.013 | 3260322.3997
12 | 35 | 18.4055 | Redes de distribución | Varias | 175.49 | 53488045 | 50209227.8812 | 34479648.7646
11 | 25 | 8.4055 | Transformadores de distribución | Und | 1 | 17768098 | 16678913.6058 | 11453732.8529
|  |  |  | TOTALES | 193.01 | 76313859 | 71635819.5 | 49193704.0172
CATEGORIA UC | VIDA ÚTIL | VIDA REMANENTE | DESCRIPCIÓN | CODIGO UNSPSC | DESCRIPCIÓN CODIGO UNSPSC
7 | 45 | 42.3014 | Líneas aéreas-MT | 39122100 | Clase: Equipo de transmisión y distribución eléctrica
12 | 35 | 27.4986 | Redes de distribución-BT | 39122100 | Clase: Equipo de transmisión y distribución eléctrica
11 | 25 | 17.4986 | Transformadores de distribución | 39121001 | Producto: Transformadores de distribución de potencia
[7 empty] | VALOR COSTOS DIRECTOS | 76313859
[7 empty] | VALOR CONTRATO DE OBRA | 71635819.5 |  | 102336885 | 71635819.5
[7 empty] | CONTRATOS DE OBRA | 7412510621
[7 empty] | VALOR RECONOCIDO MME | 5090314539

## Inventario MME-BO_SB_LF_C
INVENTARIO CATEGORIZADO DETALLADO
FECHA RECEPCION MME OBRA |  |  | 2010-01-23 | FECHA HOY | 2026-08-09
CATEGORIA UC | VIDA ÚTIL | VIDA REMANENTE | DESCRIPCIÓN | Unidades | Cantidades | Valor costo directo | Valor Contrato Obra total | Valor contrato MME final
7 | 45 | 28.4466 | Líneas aéreas | Varias | 34.5 | 18553337 | 19132201.077 | 13138452.8515 | -6042
7 | 45 | 28.4466 | instalación de templetes poste a posta | Un. | 2 | 1405206 | 1449048.4244 | 995089.6045 | -16.5534
7 | 45 | 28.4466 | Localización y Replanteo ( Linea de Media Tensión) | Km. | 0.5 | 114253 | 117817.6934 | 80907.6908
7 | 45 | 28.4466 | Postes de Concreto de 12 m de 510 Kg, en el sitio de Obra | Un. | 2 | 1382404 | 1425535.002 | 978942.4822
7 | 45 | 28.4466 | Postes de Concreto de 12 m de 750 Kg, en el sitio de Obra | Un. | 4 | 3606012 | 3718519.5671 | 2553579.372
7 | 45 | 28.4466 | Transporte de Conductor, Aisladores y demás Materiales en Media Tensión, ai Sitio de la Obra | Ton. | 2.5 | 468093 | 482697.5007 | 331477.718
7 | 45 | 28.4466 | Hincado, Orientación y Plomado de Postes de Concreto de12m, 10 m y Torres de 9 m. | Un. | 6 | 363360 | 374696.8313 | 257311.5676
7 | 45 | 28.4466 | Excavaciones para de Postes de Concreto de 12 m, 10 m y Torres de 9 m. en terreno común | : Un. | 6 | 273138 | 281659.9051 | 193421.3093
7 | 45 | 28.4466 | Estructura de Alineamiento(523), Disposición Sem ¡bandera, Circuito Trifásico, Máximo Angulo 8° | Un. | 2 | 355132 | 366212.1177 | 251484.9506
7 | 45 | 28.4466 | Estructura Terminal (550), Disposición Horizontal, Circuito Trifásico - | Un. | 4 | 1773007 | 1828324.8148 | 1255546.0441
7 | 45 | 28.4466 | Tendido y Tensionado de Tres Conductores ACSR No, 1/0 AWG | Km. | 0.5 | 5299717 | 5465068.1597 | 3752968.1012
7 | 45 | 28.4466 | Instalación de templetes poste a poste | Un. | 5 | 3513015 | 3622621.0609 | 2487724.0113
12 | 35 | 18.4466 | Redes de distribución | Varias | 353.24 | 89624074.6 | 92420345.5471 | 63466840.4123
12 | 35 | 18.4466 | Localización y Replanteo ( Linea de Baja Tensión) | Km. | 0.4 | 91402 | 94253.7422 | 64725.8694
12 | 35 | 18.4466 | Postes de Concreto da 8 m de 750 Kg, en ai sitio de Obra | Un. | 5 | 4671675 | 4817431.2506 | 3308223.2983
12 | 35 | 18.4466 | Transporte de Conductor, Aisladores, Transformadores y demás Materiales en Baja Tensión, al Sitio de | Ton. | 1.31 | 245255 | 252906.9555 | 173676.1023
12 | 35 | 18.4466 | Hincado, Orientación y Plomado de Postes de Concreto de 8 m y Torras de 7 m. | Un. | 5 | 320295 | 330288.2034 | 226815.3031
12 | 35 | 18.4466 | Excavaciones para de Postes de Concreto da 8 m y Torres da 7 m. en Terreno Común | Un. | 5 | 195100 | 201187.1196 | 138159.0897
12 | 35 | 18.4466 | Excavaciones para de Viguetas en Terreno Común | Un. | 2 | 68284 | 70414.4607 | 48354.9733
12 | 35 | 18.4466 | Instalación de Templetes Cuerda Guitarra en Baja Tensión | Un. | 2 | 459626 | 473966.3303 | 325481.8543
12 | 35 | 18.4466 | Estructura de Retención con (Cinta) para Baja Tensión - LA-321C | Un. | 3 | 171480 | 176830.1757 | 121432.7048
12 | 35 | 18.4466 | Estructura de Retención con (Perno) para Baja Tensión - LA-321 | Un. | 10 | 543920 | 560890.3029 | 385174.229
12 | 35 | 18.4466 | Caja de Someras para acometidas domiciliarias | Un. | 15 | 4858110 | 5009683.0222 | 3440246.3116
12 | 35 | 18.4466 | Estructura de paso en Baja Tensión con Pernos LA-320 | Un. | 6 | 208368 | 214869.0812 | 147554.7576
12 | 35 | 18.4466 | Tendido y Tensionado de Conductor Trenzado 2x35+50 mm | Km. | 0.33 | 4633908 | 4778485.9203 | 3281478.7861
12 | 35 | 18.4466 | Instalación de Herraje de Protección Temí ¡nal en Red de Baja Tensión | Un. | 7 | 958517 | 988422.7285 | 678769.0221
12 | 35 | 18.4466 | Instalación de Luminarias de Sodio de 70 W 220 V Fotocelda y Reactancia | Un. | 5 | 1422530 | 1466912.9331 | 1007357.5085
12 | 35 | 18.4466 | Desmantelamlentode red trifásica tetrafilaren ACSR en BT | Km. | 0.4 | 144841.6 | 149360.6576 | 102568.855
12 | 35 | 18.4466 | Desmantel amiento de estructura de retención en BT | Un | 8 | 401392 | 413915.4296 | 284243.7383
12 | 35 | 18.4466 | Oes mantel amiento de estructura de paso en BT | Un. | 7 | 175609 | 181088.0004 | 124356.6355
12 | 35 | 18.4466 | Estructura de paso en Baja Tensión con Derivación LA-322 | Un | 2 | 133460 | 137623.9517 | 94509.0319
12 | 35 | 18.4466 | Estructura Doble de paso LA-323 | Un | 2 | 84358 | 86989.9694 | 59737.696
12 | 35 | 18.4466 | Estructura de paso en ángulo LA-324C | Un | 3 | 158436 | 163379.2029 | 112195.6614
12 | 35 | 18.4466 | Estructura retención doble LA-327C | Un | 1 | 108509 | 111894.4806 | 76840.1059
12 | 35 | 18.4466 | Retiro poste de concreto de 8 m | Un | 1 | 59303 | 61153.2535 | 41995.123
12 | 35 | 18.4466 | Retiro y reinstalación de luminarias 70 w | Un | 15 | 1157355 | 1193464.4737 | 819575.1578
12 | 35 | 18.4466 | Cambio de Cable Concéntrico Bifilar | Un. | 69 | 22189089 | 22881388.5321 | 15713092.4558
12 | 35 | 18.4466 | Cambio de Cable Concéntrico trifilar | Un. | 3 | 1015497 | 1047180.5044 | 719119.1243
12 | 35 | 18.4466 | Localización y Replanteo (Linea de Baja Tensión) | Km. | 0.5 | 114253 | 117817.6934 | 80907.6908
12 | 35 | 18.4466 | Postes de Concreto de 8 m de 510 Kg, en el sitio de Obra | Un. | 4 | 2337324 | 2410248.5041 | 1655164.3067
12 | 35 | 18.4466 | Transporte de Conductor, Aisladores, Transformadores y demás Materiales en Baja Tensión, al Sitio de | Ton. | 4.09 | 915614 | 944181.155 | 648387.4771
12 | 35 | 18.4466 | Hincado, Orientación y Plomado de Postes de Concreto de 8 m y Torres de 7 m. | Un. | 4 | 256236 | 264230.5627 | 181452.2425
12 | 35 | 18.4466 | Excavaciones para de Postes de Concreto de 8 m y Torres de 7 m, en Terreno Común | Un. | 4 | 156080 | 160949.6957 | 110527.2718
12 | 35 | 18.4466 | Excavaciones para de Viguetas en Terreno Común | Un. | 5 | 170710 | 176036.1517 | 120887.4331
12 | 35 | 18.4466 | Instalación de Templetes Cuerda Guitarra en Baja Tensión | Un. | 5 | 1149065 | 1184915.8257 | 813704.6358
12 | 35 | 18.4466 | Estructura de Retención con (Cinta) para Baja Tensión - LA-321C | Un. | 1 | 57160 | 58943.3919 | 40477.5683
12 | 35 | 18.4466 | Estructura de Retención con (Perno) para Baja Tensión - LA-321 | Un. | 3 | 163176 | 168267.0909 | 115552.2687
12 | 35 | 18.4466 | Caja de Someras para acometidas domiciliarias | Un. | 13 | 4210362 | 4341725.2859 | 2981546.8034
12 | 35 | 18.4466 | Estructura de paso en Baja Tensión con Pernos LA-320 | Un. | 5 | 173640 | 179057.5677 | 122962.298
12 | 35 | 18.4466 | Estructura de paso en Baja Tensión con Cinta Band-it LA-320C | Un. | 1 | 37716 | 38892.7391 | 26708.3969
12 | 35 | 18.4466 | Tendido y Tensionado de Conductor Trenzado 2x 35+ 50 mm | Km. | 0.61 | 8495497 | 8760556.4893 | 6016043.733
12 | 35 | 18.4466 | Instalación de Herraje de Protección Terminal en Red de Baja Tensión | Un. | 4 | 547724 | 564812.9877 | 387868.0126
12 | 35 | 18.4466 | Desmantelamiento de red trifásica tetrafilar en ACSR en 0T | Km. | 0.6 | 217262 | 224040.574 | 153852.9992
12 | 35 | 18.4466 | O es manta lamiente de estructura de retención en BT | Un | 10 | 501740 | 517394.287 | 355304.6729
12 | 35 | 18.4466 | Desmantelamiento de estructura de paso en BT | Un. | 15 | 376305 | 388045.7152 | 266478.5047
12 | 35 | 18.4466 | Estructura de paso en ángulo LA-324C | Un | 2 | 105624 | 108919.4686 | 74797.1076
12 | 35 | 18.4466 | Estructura retención doble LA-327C | Un | 2 | 217018 | 223788.9612 | 153680.2119
12 | 35 | 18.4466 | Retiro poste de concreto de 8 m | Un | 5 | 296515 | 305766.2674 | 209975.615
12 | 35 | 18.4466 | Retiro y reinstalación de luminarias 70 w | Un | 13 | 1003041 | 1034335.8772 | 710298.4701
12 | 35 | 18.4466 | Cambio de Cable Concéntrico Bifilar | Un. | 68 | 21867508 | 22549774.2056 | 15485366.4782
12 | 35 | 18.4466 | Desmonte trafo trifásico en H | Un. | 1 | 424189 | 437423.6959 | 300387.3199
12 | 35 | 18.4466 | Cambio de Cable Concéntrica trifilar | Un. | 4 | 1353996 | 1396240.6725 | 958825.499
11 | 25 | 8.4466 | Transformadores de distribución | Und | 1 | 19142712 | 4934991.144 | 3388953.9529
11 | 25 | 8.4466 | Montaje de Transformador Monofásico de 50 KVA 13.2 KV 240/120 V | Un, | 1 | 6884758 | 1774890.6089 | 1218851.7405
11 | 25 | 8.4466 | Montaje de Transformador Monofásico de 25 KVA 13.2 KV 240/120 V | Un, | 1 | 5373196 | 1385209.9261 | 951250.4719
11 | 25 | 8.4466 | Montaje de Transformador Monofásico de 50 KVA 13.2 KV 240/120 V | Un. | 1 | 6884758 | 1774890.6089 | 1218851.7405
|  |  |  | TOTALES | 388.74 | 127320123.6 | 116487537.7681 | 79994247.2168
INVENTARIO SIMPLIFICADO
FECHA RECEPCION MME OBRA |  |  | 2021-03-24 | FECHA HOY | 2026-08-09
CATEGORIA UC | VIDA ÚTIL | VIDA REMANENTE | DESCRIPCIÓN | Unidades | Cantidades | Valor costo directo | Valor Contrato Obra total | Valor contrato MME final
7 | 45 | 28.4466 | Líneas aéreas | Varias | 34.5 | 18553337 | 19132201.077 | 13138452.8515
12 | 35 | 18.4466 | Redes de distribución | Varias | 353.24 | 89624074.6 | 92420345.5471 | 63466840.4123
11 | 25 | 8.4466 | Transformadores de distribución | Und | 1 | 19142712 | 4934991.144 | 3388953.9529
|  |  |  | TOTALES | 388.74 | 127320123.6 | 116487537.7681 | 79994247.2168
CATEGORIA UC | VIDA ÚTIL | VIDA REMANENTE | DESCRIPCIÓN | CODIGO UNSPSC | DESCRIPCIÓN CODIGO UNSPSC
7 | 45 | 42.3014 | Líneas aéreas-MT | 39122100 | Clase: Equipo de transmisión y distribución eléctrica
12 | 35 | 27.4986 | Redes de distribución-BT | 39122100 | Clase: Equipo de transmisión y distribución eléctrica
11 | 25 | 17.4986 | Transformadores de distribución | 39121001 | Producto: Transformadores de distribución de potencia
[7 empty] | VALOR COSTOS DIRECTOS | 127320123.6
[7 empty] | VALOR CONTRATO DE OBRA | 131292511.2 |  | 164115639 | 131292511.2
[7 empty] | CONTRATOS DE OBRA | 7412510621
[7 empty] | VALOR RECONOCIDO MME | 5090314539

## Inventario MME-BO GUAYABAL
INVENTARIO CATEGORIZADO DETALLADO
FECHA RECEPCION MME OBRA |  |  | 2010-01-17 | FECHA HOY | 2026-08-09
CATEGORIA UC | VIDA ÚTIL | VIDA REMANENTE | DESCRIPCIÓN | Unidades | Cantidades | Valor costo directo | Valor Contrato Obra total | Valor contrato MME final
7 | 45 | 28.4301 | Líneas aéreas | Varias | 100.76 | 32259533 | 43001957.4713 | 29530276.6517 | -6048
7 | 45 | 28.4301 | Localización y replanteo (linea de meda tensión) | Km | 0.38 | 86831.9 | 115746.9227 | 79485.6525 | -16.5699
7 | 45 | 28.4301 | Postes de Concreto de 12 m de 510 Kg, en el sitio de Obra | Un. | 3 | 2050656 | 2733524.4469 | 1877164.1548
7 | 45 | 28.4301 | Postes de Concreto de 12 m de 750 Kg, an el sitio de Obra | Un. | 10 | 8163030 | 10881318.9855 | 7472412.3941
7 | 45 | 28.4301 | Transporte de Conductor, Aisladores y demás Materiales en Media Tensión, al Sitio de la | Ton. | 6 | 1123422 | 1497521.5254 | 1028377.0213
7 | 45 | 28.4301 | Hincado, Orientación y Plomado de Postes de Concreto de 12 m, 10 m y Torres de 9 m. | Un. | 14 | 847840 | 1130170.7195 | 776110.1116
7 | 45 | 28.4301 | Excavaciones para de Postes de Concreto de 12 m, 10 m y Torres de 9 m. en terreno | Un. | 14 | 637322 | 849550.2257 | 583402.586
7 | 45 | 28.4301 | Excavaciones para Viguetas en Terreno Común | Un. | 4 | 136568 | 182045.1439 | 125013.9245
7 | 45 | 28.4301 | Instalación de Templetes Sencillos 13.2 Kv | Un. | 16 | 2395728 | 3193505.4227 | 2193041.9954
7 | 45 | 28.4301 | Estructura de Alineamiento(523), Disposición Semibandera, Circuito Trifásico, Máximo | Un. | 2 | 375870 | 501034.7098 | 344070.2345
7 | 45 | 28.4301 | Estructura Terminal (550), Disposición Horizontal, Circuito Trifásico - | Un. | 6 | 2367546 | 3155938.8167 | 2167244.2799
7 | 45 | 28.4301 | Instalación de Templetes Cuerda Guitarra | Un. | 2 | 557424 | 743046.1917 | 510264.2041
7 | 45 | 28.4301 | Tendido y Tensionado de Tres Conductores ACSR No. 1/0 AWG | Km. | 0.38 | 3436718.1 | 4581145.2254 | 3145961.1107
7 | 45 | 28.4301 | Estructura de Alineamiento(521), Disposición en bandera, Circuito Trifásico, Máximo | Un. | 13 | 2621827 | 3494895.3896 | 2400012.3202
7 | 45 | 28.4301 | Instalación de templetes poste a poste | Un. | 10 | 7458750 | 9942513.7459 | 6827716.6621
12 | 35 | 18.4301 | Redes de distribución | Varias | 1407.61 | 295399987.49 | 393768183.1621 | 270408234.1639
12 | 35 | 18.4301 | Localización y Replanteo ( Línea de Baja Tensión) | Km. | 4.5 | 1027128.98 | 1369162.9298 | 940230.6889
12 | 35 | 18.4301 | Postes de Concreto de 8 m de 510 Kg, en el sitio de Obra | Un. | 6 | 2148408 | 2863827.8628 | 1966646.033
12 | 35 | 18.4301 | Postes de Concreto de 8 m de 750 Kg, en el sitio de Obra | Un. | 31 | 14479759 | 19301518.7391 | 13254726.5678
12 | 35 | 18.4301 | Transporte de Conductor, Aisladoras, Transformadores y demás Materiales en Baja | Ton. | 16 | 2995792 | 3993390.7344 | 2742338.7236
12 | 35 | 18.4301 | Hincado, Orientación y Plomado de Postes de Concreto de 8 m y Torres de 7 m. | Un. | 41 | 2626419 | 3501016.5256 | 2404215.8228
12 | 35 | 18.4301 | Excavaciones para de Postes de Concreto de 8 m y Torres de 7 m. en Terreno Común | Un. | 41 | 1599820 | 2132560.0591 | 1464470.2759
12 | 35 | 18.4301 | Excavaciones para de Viguetas en Terreno Común | Un. | 56 | 1911952 | 2548632.015 | 1750194.9425
12 | 35 | 18.4301 | Instalación de Templetes Cuerda Guitarra en Baja Tensión | Un, | 42 | 9793266 | 13054423.5726 | 8964725.3822
12 | 35 | 18.4301 | Estructura de Retención con (Cinta) para Baja Tensión - LA-321C | Un, | 109 | 7515768 | 10018518.7399 | 6879910.7628
12 | 35 | 18.4301 | Estructura de Retención con (Perno) para Baja Tensión - LA-321 | Un. | 62 | 3009728 | 4011967.4223 | 2755095.6949
12 | 35 | 18.4301 | Caja de Bomeras para acometidas domiciliarias | Un. | 126 | 31650696 | 42190377.7506 | 28972949.1465
12 | 35 | 18.4301 | Estructura de paso en Baja Tensión con Pernos LA-320 | Un. | 52 | 1750996 | 2334077.667 | 1602856.3183
12 | 35 | 18.4301 | Estructura de paso en Baja Tensión con Cinta Band-it LA-320C | Un. | 11 | 594286 | 792183.2377 | 544007.5648
12 | 35 | 18.4301 | Tendido y Tensionado de Conductor Trenzado 2x 35+ 50 mm | Km. | 2.37 | 43407550.56 | 57862264.8727 | 39735137.4184
12 | 35 | 18.4301 | Tendido y Tensionado de Conductor Trenzado 3x 35+ 50 mm | Km. | 2.13 | 41814794.67 | 55739121.2722 | 38277133.6069
12 | 35 | 18.4301 | Instalación de Herraje de Protección Terminal en Red de Baja Tensión | Un. | 49 | 5507404 | 7341369.529 | 5041460.5739
12 | 35 | 18.4301 | Desmanteiamiento de red trifásica tatrafilar en ACSR en BT | Km. | 3.24 | 1173216.96 | 1563898.207 | 1073959.1736
12 | 35 | 18.4301 | Desmanteiamiento de red monofásica trifilar en ACSR en BT | Km. | 0.37 | 104205.32 | 138905.6915 | 95389.2274
12 | 35 | 18.4301 | Desmanteiamiento de estructura da retención en BT | Un | 50 | 2508700 | 3344097.0986 | 2296456.2145
12 | 35 | 18.4301 | Desmanteiamiento de estructura da paso en BT | Un. | 107 | 2684309 | 3578183.8955 | 2457208.1496
12 | 35 | 18.4301 | Estructura Doble de paso LA-323 | Un | 1 | 83293 | 111029.569 | 76246.1544
12 | 35 | 18.4301 | Retiro poste de concreto de 8 m | Un | 40 | 2372120 | 3162035.9587 | 2171431.3053
12 | 35 | 18.4301 | Retiro y reinstalación de luminarias 70 w | Un | 135 | 10670805 | 14224183.0591 | 9768021.8665
12 | 35 | 18.4301 | Cambio de Cable Concéntrico Bifiiar | Un | 391 | 96440150 | 128554719.8971 | 88281014.7881
12 | 35 | 18.4301 | Cambio de Cable Concéntrico trifilar | Un | 21 | 5485998 | 7312835.331 | 5021865.5878
12 | 35 | 18.4301 | Desmonte de transformador Monofásico | Un. | 1 | 256855 | 342387.7149 | 235124.2719
12 | 35 | 18.4301 | Desmonte trafo trifásico en H | Un. | 3 | 1272567 | 1696331.8103 | 1164903.8927
12 | 35 | 18.4301 | Cambio de Cable Concéntrico Tetrafllar | Un | 4 | 514000 | 685161.9997 | 470514.009
11 | 25 | 8.4301 | Transformadores de distribución | Und | 1 | 68095788 | 90771685.3666 | 62334673.5507
11 | 25 | 8.4301 | Montaje de Transformador Monofásico de 15 KVA 13.2 KV 240/120 V | Un. | 1 | 5104492 | 6804287.8332 | 4672636.1763
11 | 25 | 8.4301 | Montaje de Transformador Monofásico de 25 KVA 13.2 KV 240/120 V | Un. | 7 | 37461704 | 49936451.4114 | 34292327.8822
11 | 25 | 8.4301 | Montaje de Transformador Monofásico de 37,5 KVA 13.2KV240/120V | Un. | 1 | 6261002 | 8345915.6626 | 5731301.8504
11 | 25 | 8.4301 | Montaje de transformador Trifásico de 45 | Un. | 2 | 19268590 | 25685030.4594 | 17638407.6418
|  |  |  | TOTALES | 1509.37 | 395755308.49 | 527541826 | 362273184.3663
INVENTARIO SIMPLIFICADO
FECHA RECEPCION MME OBRA |  |  | 2021-03-24 | FECHA HOY | 2026-08-09
CATEGORIA UC | VIDA ÚTIL | VIDA REMANENTE | DESCRIPCIÓN | Unidades | Cantidades | Valor costo directo | Valor Contrato Obra total | Valor contrato MME final
7 | 45 | 28.4301 | Líneas aéreas | Varias | 100.76 | 32259533 | 43001957.4713 | 29530276.6517
12 | 35 | 18.4301 | Redes de distribución | Varias | 1407.61 | 295399987.49 | 393768183.1621 | 270408234.1639
11 | 25 | 8.4301 | Transformadores de distribución | Und | 1 | 68095788 | 90771685.3666 | 62334673.5507
|  |  |  | TOTALES | 1509.37 | 395755308.49 | 527541826 | 362273184.3663
CATEGORIA UC | VIDA ÚTIL | VIDA REMANENTE | DESCRIPCIÓN | CODIGO UNSPSC | DESCRIPCIÓN CODIGO UNSPSC
7 | 45 | 42.3014 | Líneas aéreas-MT | 39122100 | Clase: Equipo de transmisión y distribución eléctrica
12 | 35 | 27.4986 | Redes de distribución-BT | 39122100 | Clase: Equipo de transmisión y distribución eléctrica
11 | 25 | 17.4986 | Transformadores de distribución | 39121001 | Producto: Transformadores de distribución de potencia
[7 empty] | VALOR COSTOS DIRECTOS | 395755308.49
[7 empty] | VALOR CONTRATO DE OBRA | 527541826
[7 empty] | CONTRATOS DE OBRA | 7412510621
[7 empty] | VALOR RECONOCIDO MME | 5090314539

## Inventario MME-BO_RL
INVENTARIO CATEGORIZADO DETALLADO
FECHA RECEPCION MME OBRA |  |  | 2010-01-23 | FECHA HOY | 2026-08-09
CATEGORIA UC | VIDA ÚTIL | VIDA REMANENTE | DESCRIPCIÓN | Unidades | Cantidades | Valor costo directo | Valor Contrato Obra total | Valor contrato MME final
7 | 45 | 28.4466 | Líneas aéreas | Varias | 34.5 | 18553337 | 4783050.2693 | 3284613.2129 | -6042
7 | 45 | 28.4466 | instalación de templetes poste a posta | Un. | 2 | 1405206 | 362262.1061 | 248772.4011 | -16.5534
7 | 45 | 28.4466 | Localización y Replanteo ( Linea de Media Tensión) | Km. | 0.5 | 114253 | 29454.4233 | 20226.9227
7 | 45 | 28.4466 | Postes de Concreto de 12 m de 510 Kg, en el sitio de Obra | Un. | 2 | 1382404 | 356383.7505 | 244735.6205
7 | 45 | 28.4466 | Postes de Concreto de 12 m de 750 Kg, en el sitio de Obra | Un. | 4 | 3606012 | 929629.8918 | 638394.843
7 | 45 | 28.4466 | Transporte de Conductor, Aisladores y demás Materiales en Media Tensión, ai Sitio de la Obra | Ton. | 2.5 | 468093 | 120674.3752 | 82869.4295
7 | 45 | 28.4466 | Hincado, Orientación y Plomado de Postes de Concreto de12m, 10 m y Torres de 9 m. | Un. | 6 | 363360 | 93674.2078 | 64327.8919
7 | 45 | 28.4466 | Excavaciones para de Postes de Concreto de 12 m, 10 m y Torres de 9 m. en terreno común | : Un. | 6 | 273138 | 70414.9763 | 48355.3273
7 | 45 | 28.4466 | Estructura de Alineamiento(523), Disposición Sem ¡bandera, Circuito Trifásico, Máximo Angulo 8° | Un. | 2 | 355132 | 91553.0294 | 62871.2376
7 | 45 | 28.4466 | Estructura Terminal (550), Disposición Horizontal, Circuito Trifásico - | Un. | 4 | 1773007 | 457081.2037 | 313886.511
7 | 45 | 28.4466 | Tendido y Tensionado de Tres Conductores ACSR No, 1/0 AWG | Km. | 0.5 | 5299717 | 1366267.0399 | 938242.0253
7 | 45 | 28.4466 | Instalación de templetes poste a poste | Un. | 5 | 3513015 | 905655.2652 | 621931.0028
12 | 35 | 18.4466 | Redes de distribución | Varias | 353.24 | 89624074.6 | 23105086.3868 | 15866710.1031
12 | 35 | 18.4466 | Localización y Replanteo ( Linea de Baja Tensión) | Km. | 0.4 | 91402 | 23563.4356 | 16181.4673
12 | 35 | 18.4466 | Postes de Concreto da 8 m de 750 Kg, en ai sitio de Obra | Un. | 5 | 4671675 | 1204357.8126 | 827055.8246
12 | 35 | 18.4466 | Transporte de Conductor, Aisladores, Transformadores y demás Materiales en Baja Tensión, al Sitio de | Ton. | 1.31 | 245255 | 63226.7389 | 43419.0256
12 | 35 | 18.4466 | Hincado, Orientación y Plomado de Postes de Concreto de 8 m y Torras de 7 m. | Un. | 5 | 320295 | 82572.0508 | 56703.8258
12 | 35 | 18.4466 | Excavaciones para de Postes de Concreto da 8 m y Torres da 7 m. en Terreno Común | Un. | 5 | 195100 | 50296.7799 | 34539.7724
12 | 35 | 18.4466 | Excavaciones para de Viguetas en Terreno Común | Un. | 2 | 68284 | 17603.6152 | 12088.7433
12 | 35 | 18.4466 | Instalación de Templetes Cuerda Guitarra en Baja Tensión | Un. | 2 | 459626 | 118491.5826 | 81370.4636
12 | 35 | 18.4466 | Estructura de Retención con (Cinta) para Baja Tensión - LA-321C | Un. | 3 | 171480 | 44207.5439 | 30358.1762
12 | 35 | 18.4466 | Estructura de Retención con (Perno) para Baja Tensión - LA-321 | Un. | 10 | 543920 | 140222.5757 | 96293.5573
12 | 35 | 18.4466 | Caja de Someras para acometidas domiciliarias | Un. | 15 | 4858110 | 1252420.7556 | 860061.5779
12 | 35 | 18.4466 | Estructura de paso en Baja Tensión con Pernos LA-320 | Un. | 6 | 208368 | 53717.2703 | 36888.6894
12 | 35 | 18.4466 | Tendido y Tensionado de Conductor Trenzado 2x35+50 mm | Km. | 0.33 | 4633908 | 1194621.4801 | 820369.6965
12 | 35 | 18.4466 | Instalación de Herraje de Protección Temí ¡nal en Red de Baja Tensión | Un. | 7 | 958517 | 247105.6821 | 169692.2555
12 | 35 | 18.4466 | Instalación de Luminarias de Sodio de 70 W 220 V Fotocelda y Reactancia | Un. | 5 | 1422530 | 366728.2333 | 251839.3771
12 | 35 | 18.4466 | Desmantelamlentode red trifásica tetrafilaren ACSR en BT | Km. | 0.4 | 144841.6 | 37340.1644 | 25642.2138
12 | 35 | 18.4466 | Desmantel amiento de estructura de retención en BT | Un | 8 | 401392 | 103478.8574 | 71060.9346
12 | 35 | 18.4466 | Oes mantel amiento de estructura de paso en BT | Un. | 7 | 175609 | 45272.0001 | 31089.1589
12 | 35 | 18.4466 | Estructura de paso en Baja Tensión con Derivación LA-322 | Un | 2 | 133460 | 34405.9879 | 23627.258
12 | 35 | 18.4466 | Estructura Doble de paso LA-323 | Un | 2 | 84358 | 21747.4924 | 14934.424
12 | 35 | 18.4466 | Estructura de paso en ángulo LA-324C | Un | 3 | 158436 | 40844.8007 | 28048.9154
12 | 35 | 18.4466 | Estructura retención doble LA-327C | Un | 1 | 108509 | 27973.6201 | 19210.0265
12 | 35 | 18.4466 | Retiro poste de concreto de 8 m | Un | 1 | 59303 | 15288.3134 | 10498.7808
12 | 35 | 18.4466 | Retiro y reinstalación de luminarias 70 w | Un | 15 | 1157355 | 298366.1184 | 204893.7895
12 | 35 | 18.4466 | Cambio de Cable Concéntrico Bifilar | Un. | 69 | 22189089 | 5720347.133 | 3928273.114
12 | 35 | 18.4466 | Cambio de Cable Concéntrico trifilar | Un. | 3 | 1015497 | 261795.1261 | 179779.7811
12 | 35 | 18.4466 | Localización y Replanteo (Linea de Baja Tensión) | Km. | 0.5 | 114253 | 29454.4233 | 20226.9227
12 | 35 | 18.4466 | Postes de Concreto de 8 m de 510 Kg, en el sitio de Obra | Un. | 4 | 2337324 | 602562.126 | 413791.0767
12 | 35 | 18.4466 | Transporte de Conductor, Aisladores, Transformadores y demás Materiales en Baja Tensión, al Sitio de | Ton. | 4.09 | 915614 | 236045.2887 | 162096.8693
12 | 35 | 18.4466 | Hincado, Orientación y Plomado de Postes de Concreto de 8 m y Torres de 7 m. | Un. | 4 | 256236 | 66057.6407 | 45363.0606
12 | 35 | 18.4466 | Excavaciones para de Postes de Concreto de 8 m y Torres de 7 m, en Terreno Común | Un. | 4 | 156080 | 40237.4239 | 27631.8179
12 | 35 | 18.4466 | Excavaciones para de Viguetas en Terreno Común | Un. | 5 | 170710 | 44009.0379 | 30221.8583
12 | 35 | 18.4466 | Instalación de Templetes Cuerda Guitarra en Baja Tensión | Un. | 5 | 1149065 | 296228.9564 | 203426.1589
12 | 35 | 18.4466 | Estructura de Retención con (Cinta) para Baja Tensión - LA-321C | Un. | 1 | 57160 | 14735.848 | 10119.3921
12 | 35 | 18.4466 | Estructura de Retención con (Perno) para Baja Tensión - LA-321 | Un. | 3 | 163176 | 42066.7727 | 28888.0672
12 | 35 | 18.4466 | Caja de Someras para acometidas domiciliarias | Un. | 13 | 4210362 | 1085431.3215 | 745386.7009
12 | 35 | 18.4466 | Estructura de paso en Baja Tensión con Pernos LA-320 | Un. | 5 | 173640 | 44764.3919 | 30740.5745
12 | 35 | 18.4466 | Estructura de paso en Baja Tensión con Cinta Band-it LA-320C | Un. | 1 | 37716 | 9723.1848 | 6677.0992
12 | 35 | 18.4466 | Tendido y Tensionado de Conductor Trenzado 2x 35+ 50 mm | Km. | 0.61 | 8495497 | 2190139.1223 | 1504010.9332
12 | 35 | 18.4466 | Instalación de Herraje de Protección Terminal en Red de Baja Tensión | Un. | 4 | 547724 | 141203.2469 | 96967.0032
12 | 35 | 18.4466 | Desmantelamiento de red trifásica tetrafilar en ACSR en 0T | Km. | 0.6 | 217262 | 56010.1435 | 38463.2498
12 | 35 | 18.4466 | O es manta lamiente de estructura de retención en BT | Un | 10 | 501740 | 129348.5717 | 88826.1682
12 | 35 | 18.4466 | Desmantelamiento de estructura de paso en BT | Un. | 15 | 376305 | 97011.4288 | 66619.6262
12 | 35 | 18.4466 | Estructura de paso en ángulo LA-324C | Un | 2 | 105624 | 27229.8671 | 18699.2769
12 | 35 | 18.4466 | Estructura retención doble LA-327C | Un | 2 | 217018 | 55947.2403 | 38420.053
12 | 35 | 18.4466 | Retiro poste de concreto de 8 m | Un | 5 | 296515 | 76441.5669 | 52493.9038
12 | 35 | 18.4466 | Retiro y reinstalación de luminarias 70 w | Un | 13 | 1003041 | 258583.9693 | 177574.6175
12 | 35 | 18.4466 | Cambio de Cable Concéntrico Bifilar | Un. | 68 | 21867508 | 5637443.5514 | 3871341.6196
12 | 35 | 18.4466 | Desmonte trafo trifásico en H | Un. | 1 | 424189 | 109355.924 | 75096.83
12 | 35 | 18.4466 | Cambio de Cable Concéntrica trifilar | Un. | 4 | 1353996 | 349060.1681 | 239706.3748
11 | 25 | 8.4466 | Transformadores de distribución | Und | 1 | 19142712 | 4934991.144 | 3388953.9529
11 | 25 | 8.4466 | Montaje de Transformador Monofásico de 50 KVA 13.2 KV 240/120 V | Un, | 1 | 6884758 | 1774890.6089 | 1218851.7405
11 | 26 | 9.4466 | Montaje de Transformador Monofásico de 25 KVA 13.2 KV 240/120 V | Un, | 1 | 5373196 | 1385209.9261 | 951250.4719
11 | 27 | 10.4466 | Montaje de Transformador Monofásico de 50 KVA 13.2 KV 240/120 V | Un. | 1 | 6884758 | 1774890.6089 | 1218851.7405
|  |  |  | TOTALES | 388.74 | 127320123.6 | 32823127.8 | 22540277.2689
INVENTARIO SIMPLIFICADO
FECHA RECEPCION MME OBRA |  |  | 2021-03-24 | FECHA HOY | 2026-08-09
CATEGORIA UC | VIDA ÚTIL | VIDA REMANENTE | DESCRIPCIÓN | Unidades | Cantidades | Valor costo directo | Valor Contrato Obra total | Valor contrato MME final
7 | 45 | 28.4466 | Líneas aéreas | Varias | 34.5 | 18553337 | 4783050.2693 | 3284613.2129
12 | 35 | 18.4466 | Redes de distribución | Varias | 353.24 | 89624074.6 | 23105086.3868 | 15866710.1031
11 | 25 | 8.4466 | Transformadores de distribución | Und | 1 | 19142712 | 4934991.144 | 3388953.9529
|  |  |  | TOTALES | 388.74 | 127320123.6 | 32823127.8 | 22540277.2689
CATEGORIA UC | VIDA ÚTIL | VIDA REMANENTE | DESCRIPCIÓN | CODIGO UNSPSC | DESCRIPCIÓN CODIGO UNSPSC
7 | 45 | 42.3014 | Líneas aéreas-MT | 39122100 | Clase: Equipo de transmisión y distribución eléctrica
12 | 35 | 27.4986 | Redes de distribución-BT | 39122100 | Clase: Equipo de transmisión y distribución eléctrica
11 | 25 | 17.4986 | Transformadores de distribución | 39121001 | Producto: Transformadores de distribución de potencia
[7 empty] | VALOR COSTOS DIRECTOS | 127320123.6
[7 empty] | VALOR CONTRATO DE OBRA | 32823127.8 |  | 164115639 | 32823127.8
[7 empty] | CONTRATOS DE OBRA | 7412510621
[7 empty] | VALOR RECONOCIDO MME | 5090314539

## Inventario MME-BO OASIS
INVENTARIO CATEGORIZADO DETALLADO
FECHA RECEPCION MME OBRA |  |  | 2010-01-21 | FECHA HOY | 2026-08-09
CATEGORIA UC | VIDA ÚTIL | VIDA REMANENTE | DESCRIPCIÓN | Unidades | Cantidades | Valor costo directo | Valor Contrato Obra total | Valor contrato MME final
7 | 45 | 28.4411 | Líneas aéreas | Varias | 79.7 | 23193543 | 30954102.5301 | 21256781.4344 | -6044
7 | 45 | 28.4411 | Localización y replanteo (linea de moda tensión) | Km | 0.31 | 49914 | 66615.2245 | 45745.9642 | -16.5589
7 | 45 | 28.4411 | Poste de concreto de 12m de 510 kg En el sitio de la obra | Un | 2 | 1460418 | 1949073.8655 | 1338466.7547
7 | 45 | 28.4411 | Poste de concreto de 12m de 750 kg. En el sitio de la obra | Un | 11 | 8101181 | 10811836.1774 | 7424697.2046
7 | 45 | 28.4411 | Transporte de conductor, Aisladores y demas materiales en media tensión, al sitio de la obra | Ton | 3 | 387789 | 517543.2001 | 355406.9344
7 | 45 | 28.4411 | Hincado, Orientación y plomado de postes de concreto de 12 m, 10 m y torres de 9 m | Un | 13 | 566696 | 756312.4826 | 519374.4229
7 | 45 | 28.4411 | Excavaciones para postes de concreto de 12 m, 10 m y torres de 9 m. En terreno común .. . ... ....... | Un | 13 | 398710 | 532118.3667 | 365415.9835
7 | 45 | 28.4411 | Excavaciones para viguetas en terreno común | Un | 8 | 184016 | 245587.7539 | 168649.8649
7 | 45 | 28.4411 | Estructura de alineamiento (523), disposición semibandera, circuito trifurco, máximo ángulo 8 | Un | 2 | 351466 | 469066.5242 | 322117.0627
7 | 45 | 28.4411 | Estructura de alineamiento (P101), disposición Horizontal, circuito Bifásico, máximo ángulo 5 -(510) | Un | 2 | 344688 | 460020.6054 | 315905.0551
7 | 45 | 28.4411 | Estructura para ángulo de 3 a 10 (533), disposición semibandera, circuito trifásico | Un | 1 | 337013 | 449777.5504 | 308870.9509
7 | 45 | 28.4411 | Estructura Terminal (R130T), Disposición horizontal, circuito Bifásico -(514) | Un | 11 | 4275777 | 5706451.992 | 3918731.0516
7 | 45 | 28.4411 | instalación de templetes cuerda de guitarra | Un | 8 | 2022608 | 2699372.6405 | 1853711.4482
7 | 45 | 28.4411 | Desmantelamiento de red trifásica en ACSR en MT | Km | 0.07 | 9154 | 12216.9284 | 8389.6012
7 | 45 | 28.4411 | Desmantelamiento de estructura de retención en MT | Un | 1 | 50483 | 67374.6119 | 46267.4503
7 | 45 | 28.4411 | Tendido y Tensionado de dos conductores ACSR No 1/0 AWG | Km | 0.32 | 1870034 | 2495747.3798 | 1713878.0398
7 | 45 | 28.4411 | Instalación de templete poste a posta | Un | 4 | 2783596 | 3714987.2267 | 2551153.6454
12 | 35 | 18.4411 | Redes de distribución | Varias | 671.82 | 163702614.06 | 218477509.0233 | 150032734.8571
12 | 35 | 18.4411 | Localización y Replanteo ( Linea de Baja Tensión) | Km | 1.5 | 246131.1 | 328486.5665 | 225578.0843
12 | 35 | 18.4411 | Postes de Concrete de 8 m da 510 Kg, en el sitio de Obra | Un | 9 | 3177729 | 4240997.1292 | 2912374.8282
12 | 35 | 18.4411 | Postes de Concreto de 8 m de 750 Kg, en el sitio de Obra | Un | 31 | 14509085 | 19363824.8675 | 13297513.3923
12 | 35 | 18.4411 | Transporte de Conductor, Aisladores, Transformadores y demás Materiales en Baja Tensión, ai Sitio de la Obra | Ton | 9 | 1163367 | 1552629.6003 | 1066220.8032
12 | 35 | 18.4411 | Hincado, Orientación y Plomado de Postes de Concreto de 8 m y Torres de 7 m. | Un | 40 | 1898080 | 2533177.5715 | 1739582.077
12 | 35 | 18.4411 | Excavaciones para de Postes de Concreto de 8 m y Torres de 7 m. en Terreno Común | Un | 40 | 1051520 | 1403358.5939 | 963713.5135
12 | 35 | 18.4411 | Excavaciones para de Viguetas en Terreno Común | Un | 37 | 851074 | 1135843.362 | 780005.6249
12 | 35 | 18.4411 | Instalación de Templetes Cuerda Guitarra en Baja Tensión | Un | 39 | 8926710 | 11913587.1823 | 8181290.948
12 | 35 | 18.4411 | Estructura de Retención con (Cinta) para Baja Tensión - LA-321C | Un | 10 | 702910 | 938103.6873 | 644213.9624
12 | 35 | 18.4411 | Estructura de Retención con (Perno) para Baja Tensión - LA-321 | Un | 28 | 1485400 | 1982414.8427 | 1361362.6492
12 | 35 | 18.4411 | Caja de Someras para acometidas domiciliarias | Un | 57 | 13539609 | 18069962.1961 | 12408992.8486
12 | 35 | 18.4411 | Estructura de paso en Baja Tensión con Pernos LA-320 | Km | 20 | 714880 | 954078.8493 | 655184.4154
12 | 35 | 18.4411 | Estructura de paso en Baja Tensión con Cinta Band-rt LA-320C | Un | 3 | 165081 | 220317.1029 | 151296.0196
12 | 35 | 18.4411 | Tendido y Tensionado de Conductor Trenzado 2x 70+ 50 mm | Un | 1.57 | 35422074.36 | 47274300.5055 | 32464177.3197
12 | 35 | 18.4411 | Tensión | un | 19 | 2053748 | 2740932.0845 | 1882251.123
12 | 35 | 18.4411 | Desmantelamiento de red trifásica tetrafilar en ACSR en BT | Un | 1.6 | 364369.6 | 486287.6688 | 333943.156
12 | 35 | 18.4411 | Desmantelamiento de red monofásica bifilar en ACSR en BT | Un | 0.15 | 22773 | 30392.8458 | 20871.3556
12 | 35 | 18.4411 | Desmantelamiento de estructura de retención en BT | Un | 26 | 875030 | 1167815.0396 | 801961.1949
12 | 35 | 18.4411 | Desmantelamiento de estructura de paso en BT | Un | 20 | 336540 | 449146.2846 | 308437.4485
12 | 35 | 18.4411 | Estructura de paso en ángulo LA-324C | Un | 8 | 801520 | 1069708.5935 | 734589.5992
12 | 35 | 18.4411 | Estructura retención doble LA-327C | Km | 13 | 1740011 | 2322218.6838 | 1594712.525
12 | 35 | 18.4411 | Retiro poste de concreto de 8 m | Un | 17 | 769012 | 1026323.4166 | 704796.1583
12 | 35 | 18.4411 | Retiro y reinstalación de luminarias 70 w | Un | 36 | 2300832 | 3070690.3914 | 2108702.5359
12 | 35 | 18.4411 | Instalación de acometidas domiciliarias, monofásico bifitar con cable concéntrico | Un | 42 | 29978718 | 40009597.0975 | 27475364.8552
12 | 35 | 18.4411 | Cambio de cable concéntrico bifilar | Un | 158 | 38941470 | 51971285.9331 | 35689688.1397
12 | 35 | 18.4411 | Desmonte de transformador Trifásico de 45/50/75 Kva | Un | 1 | 266210 | 355283.8665 | 243980.3089
12 | 35 | 18.4411 | Desmonte trato trifásico en H | Un | 1 | 379954 | 507086.6091 | 348226.1909
12 | 35 | 18.4411 | Cambio de cable concéntrico trifilar | Un | 3 | 1018776 | 1359658.4515 | 933703.7797
11 | 25 | 8.4411 | Transformadores de distribución | Und | 7 | 39788190 | 53101318.4466 | 36465703.3426
11 | 25 | 8.4411 | Montaje de Transformador Monofásico de 25 KVA 13.2 KV 240/120 V | Un | 7 | 33766936 | 45065352.8472 | 30947250.2007
11 | 25 | 8.4411 | Montaje de Transformador Monofásico de 37,5 KVA 13.2 KV 240/120 V | Un | 1 | 6021254 | 8035965.5994 | 5518453.1419
|  |  |  | TOTALES | 758.52 | 226684347.06 | 302532930 | 207755219.634
INVENTARIO SIMPLIFICADO
FECHA RECEPCION MME OBRA |  |  | 2021-03-24 | FECHA HOY | 2026-08-09
CATEGORIA UC | VIDA ÚTIL | VIDA REMANENTE | DESCRIPCIÓN | Unidades | Cantidades | Valor costo directo | Valor Contrato Obra total | Valor contrato MME final
7 | 45 | 28.4411 | Líneas aéreas | Varias | 79.7 | 23193543 | 30954102.5301 | 21256781.4344
12 | 35 | 18.4411 | Redes de distribución | Varias | 671.82 | 163702614.06 | 218477509.0233 | 150032734.8571
11 | 25 | 8.4411 | Transformadores de distribución | Und | 7 | 39788190 | 53101318.4466 | 36465703.3426
|  |  |  | TOTALES | 758.52 | 226684347.06 | 302532930 | 207755219.634
CATEGORIA UC | VIDA ÚTIL | VIDA REMANENTE | DESCRIPCIÓN | CODIGO UNSPSC | DESCRIPCIÓN CODIGO UNSPSC
7 | 45 | 42.3014 | Líneas aéreas-MT | 39122100 | Clase: Equipo de transmisión y distribución eléctrica
12 | 35 | 27.4986 | Redes de distribución-BT | 39122100 | Clase: Equipo de transmisión y distribución eléctrica
11 | 25 | 17.4986 | Transformadores de distribución | 39121001 | Producto: Transformadores de distribución de potencia
[7 empty] | VALOR COSTOS DIRECTOS | 226684347.06
[7 empty] | VALOR CONTRATO DE OBRA | 302532930
[7 empty] | CONTRATOS DE OBRA | 7412510621
[7 empty] | VALOR RECONOCIDO MME | 5090314539

## Inventario MME-BO_LP_SB_OH
INVENTARIO CATEGORIZADO DETALLADO
FECHA RECEPCION MME OBRA |  |  | 2010-02-14 | FECHA HOY | 2026-08-09
CATEGORIA UC | VIDA ÚTIL | VIDA REMANENTE | DESCRIPCIÓN | Unidades | Cantidades | Valor costo directo | Valor Contrato Obra total | Valor contrato MME final
7 | 45 | 28.5068 | Líneas aéreas | Varias | 64.69 | 19188365 | 25578090.5414 | 17564969.9299 | -6020
7 | 45 | 28.5068 | Localización y Replanteo ( Línea de Media Tensión) | Km. | 0.47 | 91385 | 121816.205 | 83653.5461 | -16.4932
7 | 45 | 28.5068 | Postes de Concreto de 12 m de 510 Kg, en el sitio de Obra | Un. | 3 | 2187879 | 2916442.7066 | 2002777.6648
7 | 45 | 28.5068 | Postes de Concreto de 12 m de 750 Kg, en el sitio de Obra | Un. | 5 | 3595705 | 4793074.7643 | 3291497.2277
7 | 45 | 28.5068 | Transporte de Conductor, Aisladores y demás Materiales en Media Tensión, al Sitio | Ton. | 0.75 | 66029 | 88016.657 | 60442.7422
7 | 45 | 28.5068 | Hincado, Orientación y Plomado de Postes de Concreto de 12 m, 10 m y Torres de 9 | Un. | 8 | 523760 | 698172.0799 | 479448.2829
7 | 45 | 28.5068 | Excavaciones para de Postes de Concreto de 12 m, 10 m y Torres de 9 m. en | Un. | 8 | 302392 | 403088.5359 | 276808.7008
7 | 45 | 28.5068 | Excavaciones para Viguetas en Terreno Común | Un. | 10 | 283490 | 377892.1699 | 259505.8686
7 | 45 | 28.5068 | Instalación de Templetes Sencillos 13.2 Kv | Un. | 4 | 596152 | 794670.6159 | 545715.6956
7 | 45 | 28.5068 | Estructura de Aflneamiento(523), Disposición Semlbandera, Circuito Trifásico, | Un. | 2 | 355084 | 473326.9719 | 325042.7946
7 | 45 | 28.5068 | Estructura de Alineamiento (P101), Disposición Horizontal, Circuito Bifásico, Máximo Angulo 5°-(510) | Un. | 2 | 345932 | 461127.3559 | 316665.0821
7 | 45 | 28.5068 | Estructura Terminal (550), Disposición Horizontal, Circuito Trifásico - | Un. | 7 | 2878225 | 3836673.9245 | 2634718.2564
7 | 45 | 28.5068 | Estructura Terminal (R130T), Disposición Horizontal, Circuito Bifásico - (514) | Un. | 6 | 2302002 | 3068568.6656 | 2107245.5057
7 | 45 | 28.5068 | Estructura de Retención (R130), Disposición Horizontal, Circuito Bifásico - (515) | Un. | 2 | 1069702 | 1425912.7658 | 979201.8999
7 | 45 | 28.5068 | Instalación de Templetes Cuerda Guitarra | Un. | 6 | 1669152 | 2224979.6157 | 1527936.5745
7 | 45 | 28.5068 | Tendido y Tensionado de Tres Conductores ACSR No. 1/0 AWG | Km. | 0.12 | 984024 | 1311703.9918 | 900772.5239
7 | 45 | 28.5068 | Tendido y Tensionado de Dos Conductores ACSR No. 1/0 AWG | Km. | 0.35 | 1937452 | 2582623.5156 | 1773537.5641
12 | 35 | 18.5068 | Redes de distribución | Varias | 1271.91 | 309257686 | 412240495.3795 | 283093528.561
12 | 35 | 18.5068 | Localización y Replanteo ( Línea de Baja Tensión) | Km. | 4.52 | 879244 | 1172032.2518 | 804857.2362
12 | 35 | 18.5068 | Postes de Concreto de 8 m de 510 Kg, en el sitio de Obra | Un. | 38 | 12508004 | 16673169.3296 | 11449788.1473
12 | 35 | 18.5068 | ^Postes de Concreto de 8 m de 750 Kg, en el sitio de Obra | Un. | 19 | 8448293 | 11261574.5674 | 7733541.2633
12 | 35 | 18.5068 | Transporte de Conductor, Aisladores, Transformadores y demás Materiales en Baja Tensión, al Sitio de la Obra | Ton. | 5.9 | 519430 | 692400.1899 | 475484.6143
12 | 35 | 18.5068 | Hincado, Orientación y Plomado de Postes de Concreto de 8 m y Torres de 7 m. | Un. | 57 | 4294323 | 5724332.5582 | 3931009.9826
12 | 35 | 18.5068 | Excavaciones para de Postes de Concreto de 8 m y Torres de 7 m. en Terreno | Un. | 57 | 1846743 | 2461708.4187 | 1690502.8262
12 | 35 | 18.5068 | Excavaciones para de Viguetas en Terreno Común | Un. | 65 | 1842685 | 2456299.1047 | 1686788.1456
12 | 35 | 18.5068 | Instalación de Templetes Cuerda Guitarra en Baja Tensión | Un. | 65 | 16060655 | 21408853.112 | 14701873.8766
12 | 35 | 18.5068 | Estructura de Retención con (Cinta) para Baja Tensión - LA-321C | Un. | 177 | 12167334 | 16219056.2197 | 11137939.8837
12 | 35 | 18.5068 | Caja de Berceras para acometidas domiciliarlas | Un. | 148 | 37637140 | 50170307.6129 | 34452921.4629
12 | 35 | 18.5068 | Estructura de paso en Baja Tensión con Cinta Band-it LA-320C | Un. | 74 | 3525064 | 4698910.3113 | 3226832.6749
12 | 35 | 18.5068 | Tendido y Tensionado de Conductor Trenzado 2x70+ 50 mm | Km. | 2.04 | 43615494 | 58139453.4938 | 39925488.2105
12 | 35 | 18.5068 | Tendida y Tensionado de Conductor Trenzado 3x 95+70 mm | Km. | 0.16 | 8747226 | 11660052.2563 | 8007183.6063
12 | 35 | 18.5068 | Tendido y Tensionado de Conductor Trenzado 2x35+ 50 mm | Km. | 1.85 | 35113599 | 46806427.4604 | 32142879.8422
12 | 35 | 18.5068 | Tendido y Tensionado de Conductor Trenzado 3x35+50 mm | Km. | 0.54 | 11801640 | 15731586.1178 | 10803184.728
12 | 35 | 18.5068 | Instalación de Herraje de Protección Terminal en Red de Baja Tensión | Un. | 48 | 5725344 | 7631883.5509 | 5240962.1767
12 | 35 | 18.5068 | Desmantelamiento de red trifásica tetrafilar en ACSR en BT | Km. | 3.9 | 1520528 | 2026863.8237 | 1391886.6249
12 | 35 | 18.5068 | Desmantelamiento de estructura de retención en BT | Un | 75 | 3801525 | 5067432.8243 | 3479904.2187
12 | 35 | 18.5068 | Desmantelamiento de estructura de paso en BT | Un. | 50 | 1267150 | 1689110.9498 | 1159945.188
12 | 35 | 18.5068 | Retiro poste de concreto de 8 m | Un | 5 | 98795 | 131693.735 | 90436.6372
12 | 35 | 18.5068 | Retiro y reinstalación de luminarias 70 w | Un | 113 | 8140520 | 10851313.1585 | 7451806.8118
12 | 35 | 18.5068 | Instalación de Acometidas Domiciliarias, Monofásico Trifilar con Cable Concéntrico | Un. | 2 | 2103384 | 2803810.8716 | 1925431.2033
12 | 35 | 18.5068 | Instalación de Acometidas Domiciliarias, Monofásica Bifilar con Cable Concéntrico | Un. | 29 | 22724603 | 30291895.7947 | 20802031.2498
12 | 35 | 18.5068 | Cambio de Cable Concéntrico Bifilar | Un | 194 | 51693046 | 68906830.3082 | 47319654.3099
12 | 35 | 18.5068 | Cambio de Cable Concéntrico trifilar | Un | 31 | 11130240 | 14836609.9179 | 10188587.2461
12 | 35 | 18.5068 | Desmonte de transformador Monofásico | Un. | 3 | 812805 | 1083469.0648 | 744039.1812
12 | 35 | 18.5068 | Desmonte de transformador Trifásico de 45/50/75 Kva | Un. | 1 | 361246 | 481540.9179 | 330683.4703
12 | 35 | 18.5068 | Desmonte trafo trifásico en H | Un. | 1 | 183415 | 244492.195 | 167897.5233
12 | 35 | 18.5068 | Cambio de Cable Concéntrico Tetrafllar | Un | 1 | 688211 | 917385.2629 | 629986.2193
11 | 25 | 8.5068 | Transformadores de distribución | Und | 3 | 78869718 | 105133334.0791 | 72197095.7425
11 | 25 | 8.5068 | Montaje de Transformador Monofásico de 25 KVA 13.2 KV 240/120 V | Un. | 3 | 16216590 | 21616714.4669 | 14844616.293
11 | 25 | 8.5068 | Montaje de Transformador Monofásico de 37,5 KVA 13.2 KV 240/120 V | Un. | 4 | 24659192 | 32870702.9313 | 22572948.0325
11 | 25 | 8.5068 | Montaje de transformador Trifásico de 45 | Un. | 1 | 8182803 | 10907676.3975 | 7490512.5391
11 | 25 | 8.5068 | Montaje transformador trifásico 30 Kva | Un. | 1 | 8099761 | 10796981.4115 | 7414496.1493
11 | 25 | 8.5068 | Montaje de Transformador Monofásico de 50 KVA 13.2 KV 240/120 V | Un. | 3 | 21711372 | 28941258.8719 | 19874522.7285
|  |  |  | TOTALES | 1339.6 | 407315769 | 542951920 | 372855594.2333
INVENTARIO SIMPLIFICADO
FECHA RECEPCION MME OBRA |  |  | 2021-03-24 | FECHA HOY | 2026-08-09
CATEGORIA UC | VIDA ÚTIL | VIDA REMANENTE | DESCRIPCIÓN | Unidades | Cantidades | Valor costo directo | Valor Contrato Obra total | Valor contrato MME final
7 | 45 | 28.5068 | Líneas aéreas | Varias | 64.69 | 19188365 | 25578090.5414 | 17564969.9299
12 | 35 | 18.5068 | Redes de distribución | Varias | 1271.91 | 309257686 | 412240495.3795 | 283093528.561
11 | 25 | 8.5068 | Transformadores de distribución | Und | 3 | 78869718 | 105133334.0791 | 72197095.7425
|  |  |  | TOTALES | 1339.6 | 407315769 | 542951920 | 372855594.2333
CATEGORIA UC | VIDA ÚTIL | VIDA REMANENTE | DESCRIPCIÓN | CODIGO UNSPSC | DESCRIPCIÓN CODIGO UNSPSC
7 | 45 | 42.3014 | Líneas aéreas-MT | 39122100 | Clase: Equipo de transmisión y distribución eléctrica
12 | 35 | 27.4986 | Redes de distribución-BT | 39122100 | Clase: Equipo de transmisión y distribución eléctrica
11 | 25 | 17.4986 | Transformadores de distribución | 39121001 | Producto: Transformadores de distribución de potencia
[7 empty] | VALOR COSTOS DIRECTOS | 407315769
[7 empty] | VALOR CONTRATO DE OBRA | 542951920
[7 empty] | CONTRATOS DE OBRA | 7412510621
[7 empty] | VALOR RECONOCIDO MME | 5090314539

## Inventario MME-BO_PEÑON REDONDO
INVENTARIO CATEGORIZADO DETALLADO
FECHA RECEPCION MME OBRA |  |  | 2010-02-05 | FECHA HOY | 2026-08-09
CATEGORIA UC | VIDA ÚTIL | VIDA REMANENTE | DESCRIPCIÓN | Unidades | Cantidades | Valor costo directo | Valor Contrato Obra total | Valor contrato MME final
7 | 45 | 28.4822 | Líneas aéreas | Varias | 88.02 | 33061383.24 | 44070823.9208 | 30264287.9343 | -6029
7 | 45 | 28.4822 | Localización y replanteo (linea de meda tensión) | Km | 0.51 | 90801.89 | 121038.9195 | 83119.7692 | -16.5178
7 | 45 | 28.4822 | Poste de concreto de 12m de 510 kg. En el sitio de la obra | Un | 2 | 1879274 | 2505072.2455 | 1720281.6056
7 | 45 | 28.4822 | Poste de concreto de 12m de 750 kg. En el sitio de la obra | Un | 9 | 9445905 | 12591391.3827 | 8646752.2137
7 | 45 | 28.4822 | Poste de concreto de 12m de1050kg. En el sitio de la obra | Un | 1 | 1281683 | 1708483.4414 | 1173248.653
7 | 45 | 28.4822 | Transporte de conductor, Aisladores y demas materiales en media | Ton | 5 | 967680 | 1289917.4418 | 885811.2782
7 | 45 | 28.4822 | Hincado, Orientación y plomado de postes de concreto de 12 m, 10 | Un | 13 | 525213 | 700108.93 | 480778.3553
7 | 45 | 28.4822 | Excavaciones para postes de concreto de 12 m, 10 m y torres de 9 | Un | 13 | 406328 | 541635.2248 | 371951.3941
7 | 45 | 28.4822 | Excavaciones para viguetas en terreno común | Un | 8 | 187544 | 249996.1524 | 171677.1974
7 | 45 | 28.4822 | Instalación de templete sencillo 13.2 Kv | Un | 2 | 260460 | 347193.1805 | 238424.2782
7 | 45 | 28.4822 | Estructura de alineamiento (523), disposición semibandera, circuito | Un | 7 | 1302567 | 1736321.8134 | 1192365.802
7 | 45 | 28.4822 | Estructura Terminal (550), Disposición horizontal, circuito trifásico | Un | 14 | 6142010 | 8187299.3415 | 5622376.9522
7 | 45 | 28.4822 | Desmanteíamlento de estructura de retención en MT | Un | 3 | 138306 | 184361.8983 | 126604.8845
7 | 45 | 28.4822 | Desmanteíamlento de estructura de paso en MT | Un | 3 | 69153 | 92180.9491 | 63302.4423
7 | 45 | 28.4822 | Tendido y Tensionado de tres conductores ACSR No 1/0 AWG | Km | 0.51 | 3904998.35 | 5205362.8079 | 3574623.4085
7 | 45 | 28.4822 | Instalación de templete poste a poste | Un | 6 | 4930188 | 6571940.6132 | 4513078.8424
7 | 45 | 28.4822 | Poste de concreto de 14m de 750 kg. En el sitio de la (Ara | Un | 1 | 1529272 | 2038519.5789 | 1399890.8576
12 | 35 | 18.4822 | Redes de distribución | Varias | 1048.62 | 241219697.79 | 321545857.6059 | 220811765.0839
12 | 35 | 18.4822 | Localización y replanteo (linea de Baja tensión) | Km | 2.9 | 513906.1 | 685036.8323 | 470428.054
12 | 35 | 18.4822 | Poste de Concreto de 8 m de 510 Kg, en el sitio de la obra | Un | 9 | 4054581 | 5404756.4806 | 3711550.9035
12 | 35 | 18.4822 | Poste de Concreto de 8 m de 750 Kg, en el sitio de la obra | Un | 12 | 6636360 | 8846267.8924 | 6074903.4128
12 | 35 | 18.4822 | Transpórtele conductor, aisladores, transformadores y demas materiales en baja tensión, a la obra | Ton | 3 | 580608 | 773950.4651 | 531486.7669
12 | 35 | 18.4822 | Hincado, Orientación y plomado de postes de concreto de 8 m, y torres de 7 m | Un | 28 | 1199408 | 1598810.8662 | 1097934.3725
12 | 35 | 18.4822 | Excavaciones para poste de concreto de 8 m y torres de 7 m. En terreno común | Un | 28 | 750176 | 999984.6094 | 686708.7895
12 | 35 | 18.4822 | Excavaciones para viguetas en terreno común | Un | 26 | 609518 | 812487.4951 | 557950.8915
12 | 35 | 18.4822 | Instalación de templetes cuerda de guitarra en baja tensión | Ün | 26 | 5603364 | 7469284.2225 | 5129302.0702
12 | 35 | 18.4822 | Caja de horneras para acometidas domiciliarias | Un | 80 | 17549840 | 23393936.7529 | 16065069.2412
12 | 35 | 18.4822 | Estructura de paso de baja tensión con pernos LA-320 | Un | 26 | 812708 | 1083339.7655 | 743950.3889
12 | 35 | 18.4822 | Estructura de paso en baja tensión con cinta Band-it LA-320C | Un | 11 | 568832 | 758253.0571 | 520707.053
12 | 35 | 18.4822 | Tendido y Tensionado de Conductor trenzado 2 x 70 + 50 mm | Km | 0.73 | 14687153.97 | 19577976.2695 | 13444575.3058
12 | 35 | 18.4822 | Tendido y Tensionado de Conductor trenzado 2 x 35 + 50 mm | Km | 2.09 | 36122775.12 | 48151659.3026 | 33066676.5901
12 | 35 | 18.4822 | Instalación de herraje de protección terminal en red de baja tensión | Un | 29 | 3144992 | 4192274.3419 | 2878915.947
12 | 35 | 18.4822 | Instalación de luminarias de sidio de 70 W 220V fotocelda y reactancia | Un | 8 | 3410752 | 4546532.4224 | 3122191.8288
12 | 35 | 18.4822 | Desmantelamiento de red trifásica tetrafilar en ACSR en BT | Km | 2.9 | 604516.6 | 805820.6289 | 553372.6254
12 | 35 | 18.4822 | Estructura de retención con (perno) para baja tensión LA-321 | Un | 54 | 3080808 | 4106717.0698 | 2820162.112
12 | 35 | 18.4822 | Desmantelamiento de estructura de retención en BT | Un | 60 | 1844100 | 2458185.3035 | 1688083.4348
12 | 35 | 18.4822 | Desmantelamiento de estructura de paso en BT | Un | 46 | 706882 | 942273.7073 | 647077.5959
12 | 35 | 18.4822 | Estructura de paso en ángulo LA-324C | Un | 17 | 1725500 | 2300091.5032 | 1579517.3617
12 | 35 | 18.4822 | Estructura de retención doble LA -327C | Un | 5 | 689745 | 919430.0863 | 631390.4391
12 | 35 | 18.4822 | Retiro poste de concreto de 8m | Un | 18 | 945126 | 1259852.9598 | 865165.4164
12 | 35 | 18.4822 | Retiro y reinstalación de luminarias de 70W | Un | 70 | 4529490 | 6037810.1785 | 4146281.1329
12 | 35 | 18.4822 | Poste de Concreto de 8 m de 1050 Kg, en el sitio de la obra | Un | 7 | 5033035 | 6709035.6644 | 4607224.6681
12 | 35 | 18.4822 | Instalación de acometidas domiciliarias, monofásico bifilar con cable concéntrico | Un | 14 | 10826956 | 14432332.3683 | 9910962.0265
12 | 35 | 18.4822 | Cambio de cable concéntrico bifilar | Un | 451 | 110697950 | 147560367.5573 | 101332560.9584
12 | 35 | 18.4822 | Desmonte trafo trifásico en H | Un | 3 | 1279134 | 1705085.6244 | 1170915.3063
12 | 35 | 18.4822 | Cambio de cable concéntrico trifilar | Un | 9 | 3011481 | 4014304.1786 | 2756700.3906
11 | 25 | 8.4822 | Transformadores de distribución | Und | 1 | 73834995 | 98422048.4733 | 67588325.9961
11 | 25 | 8.4822 | Montaje de transformador monofásico de 15 Kva 13.2 Kv 240/120V | Un | 1 | 5360603 | 7145683.809 | 4907079.4018
11 | 26 | 9.4822 | Montaje de transformador monofásico de 37.5 kva 13.2 Kv 240/120V | Un | 8 | 53569936 | 71408724.7883 | 49037753.6825
11 | 27 | 10.4822 | Montaje de transformador monofásico de 50 Kva 13.2 Kv 240/120V | Un | 2 | 14904456 | 19867639.8759 | 13643492.9118
|  |  |  | TOTALES | 1137.64 | 348116076.03 | 464038730 | 318664379.0143
INVENTARIO SIMPLIFICADO
FECHA RECEPCION MME OBRA |  |  | 2021-03-24 | FECHA HOY | 2026-08-09
CATEGORIA UC | VIDA ÚTIL | VIDA REMANENTE | DESCRIPCIÓN | Unidades | Cantidades | Valor costo directo | Valor Contrato Obra total | Valor contrato MME final
7 | 45 | 28.4822 | Líneas aéreas | Varias | 88.02 | 33061383.24 | 44070823.9208 | 30264287.9343
12 | 35 | 18.4822 | Redes de distribución | Varias | 1048.62 | 241219697.79 | 321545857.6059 | 220811765.0839
11 | 25 | 8.4822 | Transformadores de distribución | Und | 1 | 73834995 | 98422048.4733 | 67588325.9961
|  |  |  | TOTALES | 1137.64 | 348116076.03 | 464038730 | 318664379.0143
CATEGORIA UC | VIDA ÚTIL | VIDA REMANENTE | DESCRIPCIÓN | CODIGO UNSPSC | DESCRIPCIÓN CODIGO UNSPSC
7 | 45 | 42.3014 | Líneas aéreas-MT | 39122100 | Clase: Equipo de transmisión y distribución eléctrica
12 | 35 | 27.4986 | Redes de distribución-BT | 39122100 | Clase: Equipo de transmisión y distribución eléctrica
11 | 25 | 17.4986 | Transformadores de distribución | 39121001 | Producto: Transformadores de distribución de potencia
[7 empty] | VALOR COSTOS DIRECTOS | 348116076.03
[7 empty] | VALOR CONTRATO DE OBRA | 464038730
[7 empty] | CONTRATOS DE OBRA | 7412510621
[7 empty] | VALOR RECONOCIDO MME | 5090314539

## Inventario MME-BO_J_M
INVENTARIO CATEGORIZADO DETALLADO
FECHA RECEPCION MME OBRA |  |  | 2010-01-14 | FECHA HOY | 2026-08-09
CATEGORIA UC | VIDA ÚTIL | VIDA REMANENTE | DESCRIPCIÓN | Unidades | Cantidades | Valor costo directo | Valor Contrato Obra total | Valor contrato MME final
7 | 45 | 28.4219 | Líneas aéreas | Varias | 68.637 | 24211103.39 | 32467089.5607 | 22295778.9175 | -6051
7 | 45 | 28.4219 | Localización y Replanteo ( Línea de Media Tensión) | Km. | 0.307 | 70151.04 | 94072.5444 | 64601.4373 | -16.5781
7 | 45 | 28.4219 | Postes de Concreto de 12 m de 510 Kg, en el sitio de Obra | Un. | 5 | 3306010 | 4433359.3984 | 3044473.7223
7 | 45 | 28.4219 | Postes de Concreto de 12 m de 750 Kg, en el sitio de Obra | Un. | 1 | 731503 | 980945.5204 | 673634.2786
7 | 45 | 28.4219 | Postes de Concreto de 12m dei050 Kg, en el sitio de Obra | Un. | 5 | 4644300 | 6228006.2836 | 4276892.4802
7 | 45 | 28.4219 | Transporte de Conductor, Aisladores y demás Materiales en Media | Ton. | 3 | 561711 | 753254.449 | 517274.4121
7 | 45 | 28.4219 | Hincado, Orientación y Plomado de Postes de Concreto de 12 m, 10 | Un. | 11 | 666160 | 893320.5577 | 613460.5203
7 | 45 | 28.4219 | Excavaciones para de Postes de Concreto de 12 m, 10 m y Torres | Un. | 11 | 500753 | 671509.7712 | 461138.7594
7 | 45 | 28.4219 | Excavaciones para Viguetas en Terreno Común | Un. | 4 | 136568 | 183137.6875 | 125764.1953
7 | 45 | 28.4219 | Excavaciones para Viguetas en Terreno Rocoso | Un. | 1 | 142737 | 191410.3165 | 131445.1698
7 | 45 | 28.4219 | Instalación de Templetes Sencillos 13.2 Kv | Un. | 2 | 317082 | 425206.9609 | 291997.8514
7 | 45 | 28.4219 | Estructura de Alineamiento(523), Disposición Semibandera, Circuito | Un. | 3 | 593583 | 795994.8009 | 546625.0391
7 | 45 | 28.4219 | Estructura para Angulo de 3° a 10° (533), Disposición Semibandera, | Un. | 2 | 721144 | 967054.1015 | 664094.7723
7 | 45 | 28.4219 | Estructura Terminal (550), Disposición Horizontal, Circuito Trifásico - | Un. | 4 | 1688136 | 2263790.3701 | 1554588.6708
7 | 45 | 28.4219 | Estructura Terminal (R130T), Disposición Horizontal, Circuito | Un, | 3 | 1063125 | 1425650.6213 | 979021.8802
7 | 45 | 28.4219 | Estructurado Retención (550 D), Disposición Horizontal, Circuito | Un. | 3 | 1921209 | 2576341.2622 | 1769223.419
7 | 45 | 28.4219 | Instalación de Templetes Cuerda Guitarra | Un. | 2 | 511960 | 686538.3582 | 471459.181
7 | 45 | 28.4219 | Desmantelara lento de estructura de retención en MT | Km. | 3 | 225783 | 302775.0022 | 207921.4553
7 | 45 | 28.4219 | Desmantelara iento de estructura de paso en MT | Km. | 1 | 37631 | 50463.1709 | 34654.0363
7 | 45 | 28.4219 | Tendido y Tensionado de Tres Conductores ACSR No. 1/0 AWG | Km. | 0.21 | 2049481.35 | 2748354.4831 | 1887348.2278
7 | 45 | 28.4219 | Tendido y Tensionado de Dos Conductores ACSR No. 1/0 AWG | Km. | 0.12 | 793392 | 1063938.6692 | 730627.2805
7 | 45 | 28.4219 | Instalación de templetes poste a poste | Un. | 4 | 3528684 | 4731965.2316 | 3249532.1286
12 | 35 | 18.4219 | Redes de distribución | Varias | 723.94 | 165346934.78 | 221730238.9574 | 152266447.471
12 | 35 | 18.4219 | Localización y Replanteo (Línea de Baja Tensión) | Km. | 1.94 | 442157.18 | 592932.7768 | 407178.4162
12 | 35 | 18.4219 | Postes de Concreto de 8 m de 510 Kg, en el sitio de Obra | Un. | 4 | 1209872 | 1622438.3477 | 1114159.8215
12 | 35 | 18.4219 | Postes de Concreto de 8 m de 750 kg, en el sitio de Obra | Un. | 9 | 3909015 | 5241989.1012 | 3599775.3932
12 | 35 | 18.4219 | Transporte de Conductor, Aisladores, Transformadores y demás | Ton. | 8.1 | 1516619.7 | 2033787.0124 | 1396640.9126
12 | 35 | 18.4219 | Hincado, Orientación y Plomado de Postes de Concreto de 8 m y | Un. | 13 | 832767 | 1116740.5441 | 766887.3501
12 | 35 | 18.4219 | Excavaciones para de Postes de Concreto de 8 m y Torres de 7 m. | Un. | 13 | 507260 | 680235.6582 | 467130.9949
12 | 35 | 18.4219 | Excavaciones para de Viguetas en Terreno Común | Un. | 16 | 546272 | 732550.7501 | 503056.7812
12 | 35 | 18.4219 | Instalación de Templetes Cuerda Guitarra en Baja Tensión | Un. | 16 | 3422992 | 4590232.2599 | 3152201.3532
12 | 35 | 18.4219 | Estructura de Retención con (Cinta) para Baja Tensión - LA-321C | Un. | 38 | 2548584 | 3417651.135 | 2346967.1952
12 | 35 | 18.4219 | Estructura de Retención con (Perno) para Baja Tensión - LA-321 | Un. | 14 | 837284 | 1122797.841 | 771047.0132
12 | 35 | 18.4219 | Caja de Bomeras para acometidas domiciliarias | Un. | 73 | 20632355 | 27667987.9823 | 19000142.96
12 | 35 | 18.4219 | Estructura de paso en Baja Tensión con Pernos LA-320 | Un. | 17 | 922012 | 1236418.0888 | 849072.2368
12 | 35 | 18.4219 | Estructura de paso en Baja Tensión con Cinta Band-it LA-320C | Un. | 15 | 931140 | 1248658.7367 | 857478.1267
12 | 35 | 18.4219 | Tendido y Tensionado de Conductor Trenzado 2x 70+ 50 mm | Km.. | 0.42 | 8336462 | 11179195.5126 | 7676969.9717
12 | 35 | 18.4219 | Tendido y Tensionado de Conductor Trenzado 2x35+ 50 mm | Km. | 0.94 | 11178983.94 | 14991017.4242 | 10294621.8697
12 | 35 | 18.4219 | Tendido y Tensionado de Conductor Trenzado 3x35+ 50 mm | Km. | 0.56 | 7249961.04 | 9722197.7291 | 6676421.3884
12 | 35 | 18.4219 | Instalación de Herraje de Protección Terminal en Red de Baja | Un. | 26 | 2559414 | 3432174.165 | 2356940.4411
12 | 35 | 18.4219 | Desmantelan?) lento de red trifásica tetrafilar en ACSR en BT | Km. | 1.98 | 716965.92 | 961451.2962 | 660247.2174
12 | 35 | 18.4219 | Desmantelara iento de estructura de retención en BT | Un | 26 | 1304524 | 1749366.6794 | 1201323.964
12 | 35 | 18.4219 | Desmantelam lento de estructura de paso en BT | Un. | 37 | 928219 | 1244741.6757 | 854788.2051
12 | 35 | 18.4219 | Estructura de paso en Baja Tensión con Derivación LA-322 | Un | 1 | 100637 | 134954.2166 | 92675.6731
12 | 35 | 18.4219 | Estructura de paso en Baja Tensión con Derivación Cinta LA-322C | Un | 1 | 114124 | 153040.2836 | 105095.7254
12 | 35 | 18.4219 | Estructura doble (Paso y Retención) con Derivación 90° LA-325 | Un | 1 | 166527 | 223312.7064 | 153353.1585
12 | 35 | 18.4219 | Estructura retención doble LA-327C | Un | 7 | 966616 | 1296232.0526 | 890147.6437
12 | 35 | 18.4219 | Retiro poste de concreto de 8 m | Un | 9 | 533727 | 715727.9051 | 491504.2079
12 | 35 | 18.4219 | Retiro y reinstalación de luminarias 70 w | Un | 60 | 6307080 | 8457794.2578 | 5808131.0476
12 | 35 | 18.4219 | Cambio de Cable Concéntrico Bifilar | Un | 285 | 78086010 | 104713339.1349 | 71908677.0838
12 | 35 | 18.4219 | Desmonte de transformador Trifásico de 45/50/75 Kva | Un. | 2 | 684946 | 918512.5836 | 630760.3722
12 | 35 | 18.4219 | Cambio de Cable Concéntrico trifilar | Un | 27 | 7854408 | 10532761.1003 | 7233050.9467
11 | 25 | 8.4219 | Transformadores de distribución | Und | 2 | 63879527 | 85662445.4819 | 58826059.6143
11 | 25 | 8.4219 | Montaje de Transformador Monofásico de 25 KVA 13.2 KV 240/120 | Un. | 2 | 12383100 | 16605737.0564 | 11403481.0998
11 | 25 | 8.4219 | Montaje de Transformador Monofásico de 37,5 KVA 13.2 KV | Un. | 1 | 7756550 | 10401533.5227 | 7142934.4288
11 | 25 | 8.4219 | Montaje de transformador Trifásico de 45 | Un. | 3 | 26706777 | 35813787.8629 | 24594021.4289
11 | 25 | 8.4219 | Montaje de Transformador Monofásico de 50 KVA 13.2 KV 240/120 | Un. | 2 | 17033100 | 22841387.04 | 15685622.6568
|  |  |  | TOTALES | 794.577 | 253437565.17 | 339859774 | 233388286.0029
INVENTARIO SIMPLIFICADO
FECHA RECEPCION MME OBRA |  |  | 2021-03-24 | FECHA HOY | 2026-08-09
CATEGORIA UC | VIDA ÚTIL | VIDA REMANENTE | DESCRIPCIÓN | Unidades | Cantidades | Valor costo directo | Valor Contrato Obra total | Valor contrato MME final
7 | 45 | 28.4219 | Líneas aéreas | Varias | 68.637 | 24211103.39 | 32467089.5607 | 22295778.9175
12 | 35 | 18.4219 | Redes de distribución | Varias | 723.94 | 165346934.78 | 221730238.9574 | 152266447.471
11 | 25 | 8.4219 | Transformadores de distribución | Und | 2 | 63879527 | 85662445.4819 | 58826059.6143
|  |  |  | TOTALES | 794.577 | 253437565.17 | 339859774 | 233388286.0029
CATEGORIA UC | VIDA ÚTIL | VIDA REMANENTE | DESCRIPCIÓN | CODIGO UNSPSC | DESCRIPCIÓN CODIGO UNSPSC
7 | 45 | 42.3014 | Líneas aéreas-MT | 39122100 | Clase: Equipo de transmisión y distribución eléctrica
12 | 35 | 27.4986 | Redes de distribución-BT | 39122100 | Clase: Equipo de transmisión y distribución eléctrica
11 | 25 | 17.4986 | Transformadores de distribución | 39121001 | Producto: Transformadores de distribución de potencia
[7 empty] | VALOR COSTOS DIRECTOS | 253437565.17
[7 empty] | VALOR CONTRATO DE OBRA | 339859774
[7 empty] | CONTRATOS DE OBRA | 7412510621
[7 empty] | VALOR RECONOCIDO MME | 5090314539

## Inventario MME-BO_OLAYA HERRERA
INVENTARIO CATEGORIZADO DETALLADO
FECHA RECEPCION MME OBRA |  |  | 2010-01-28 | FECHA HOY | 2026-08-09
CATEGORIA UC | VIDA ÚTIL | VIDA REMANENTE | DESCRIPCIÓN | Unidades | Cantidades | Valor costo directo | Valor Contrato Obra total | Valor contrato MME final
7 | 45 | 28.4603 | Líneas aéreas | Varias | 97.43 | 37999325.95 | 50957096.1004 | 34993224.3483 | -6037
7 | 45 | 28.4603 | Localización y Replanteo ( Línea de Media Tensión) | Km. | 0.5 | 114252.5 | 153212.6025 | 105214.0601 | -16.5397
7 | 45 | 28.4603 | Postes de Concreto de 12 m de 510 Kg, en el sitio de Obra | Un. | 3 | 1844721 | 2473770.8611 | 1698786.3389
7 | 45 | 28.4603 | Postes de Concreto de 12 m de 750 Kg, en el sitio de Obra | Un. | 3 | 2258094 | 3028104.0541 | 2079457.6737
7 | 45 | 28.4603 | Postes de Concreto de I2m del050 Kg, en el sitio de Obra | Un. | 6 | 5937222 | 7961814.7022 | 5467532.2853
7 | 45 | 28.4603 | Transporte de Conductor, Aisladores y demás Materiales en Media Tensión, al Sitio de ta Obra | Ton. | 1 | 187237 | 251084.817 | 172424.8045
7 | 45 | 28.4603 | Hincado. Orientación y Plomado de Postes de Concreto de 12 m, 10 m y Torres de 9 m. | Un. | 12 | 726720 | 974531.52 | 669229.6603
7 | 45 | 28.4603 | Excavaciones para de Postes de Concreto de 12 m, 10 m y Torres de 9 m. en terreno común | Un | 12 | 546276 | 732556.116 | 503060.4661
7 | 45 | 28.4603 | Excavaciones para Viguetas en Terreno Común | Un. | 4 | 136568 | 183137.688 | 125764.1956
7 | 45 | 28.4603 | Instalación de Templetes Sencillos 13.2 Kv | Un. | 3 | 726228 | 973871.748 | 668776.5821
7 | 45 | 28.4603 | Estructura de Aliñe a miento (523), Disposición Semibandera, Circuito Trifásico, Máximo Angulo 8" | Un. | 6 | 1191486 | 1597782.726 | 1097228.3288
7 | 45 | 28.4603 | Estructura para Angulo de 3* a 10" (533), Disposición Semibandera, Circuito Trifásico | Un. | 3 | 1082727 | 1451936.907 | 997073.1815
7 | 45 | 28.4603 | Estructura Terminal (550), Disposición Horizontal, Circuito Trifásico - | Un. | 7 | 3205552 | 4298645.2321 | 2951962.8965
7 | 45 | 28.4603 | Estructura de Retención (550 D), Disposición Horizontal, Circuito Trifásico | Un. | 3 | 2097132 | 2812254.0121 | 1931229.2713
7 | 45 | 28.4603 | Instalación de Templetes Cuerda Guitarra | Un. | 1 | 314899 | 422279.559 | 289987.5479
7 | 45 | 28.4603 | Desmantela miento de red trifásica en ACSR en MT | Km. | 0.5 | 100348 | 134566.668 | 92409.5359
7 | 45 | 28.4603 | Desmantelara¡ento de estructura de retención en MT | Un. | 7 | 526827 | 706475.007 | 485150.0637
7 | 45 | 28.4603 | Desmantelaraiento de estructura de paso en MT | Un. | 4 | 150524 | 201852.684 | 138616.1457
7 | 45 | 28.4603 | Tendido y Tensionado de Tres Conductores ACSR No. 1/0 AWG | Km. | 0.43 | 3638580.45 | 4879336.3836 | 3350734.7516
7 | 45 | 28.4603 | Estructura de Alineamiento(52l). Disposición en bandera, Circuito Trifásico, Máximo Angulo 5’ | Un. | 5 | 1020540 | 1368544.14 | 939805.754
7 | 45 | 28.4603 | Instalación de templetes poste a poste | Un | 16 | 12193392 | 16351338.6725 | 11228780.8048
12 | 35 | 18.4603 | Redes de distribución | Varias | 9167.46 | 321573347.05 | 431229858.4061 | 296133891.7582
12 | 35 | 18.4603 | localización y Replanteo { Línea de Baja Tensión) | Km. | 4680 | 1069403.4 | 1434069.9594 | 984803.6027
12 | 35 | 18.4603 | Postes de Concreto de 8 m de 510 Kg, en el sitio de Obra | Un. | 11 | 3442406 | 4616266.4461 | 3170079.5328
12 | 35 | 18.4603 | Postes de Concreto de 8 m de 750 Kg, en el sitio de Obra | Un. | 14 | 4971022 | 6666140.5022 | 4577767.7298
12 | 35 | 18.4603 | Transporte de Conductor, Aisladores, Transformadores y demás Materiales en Baja Tensión, al Sitio de la Obra | Ton. | 6 | 1123422 | 1506508.902 | 1034548.8269
12 | 35 | 18.4603 | Hincado, Orientación y Plomado de Postes de Concreto de 8 m y Torres de 7 m. | Un. | 27 | 1729593 | 2319384.2131 | 1592766.0391
12 | 35 | 18.4603 | Excavaciones para de Postes de Concreto de 8 m y Torres de 7 m. en Terreno Común | Un. | 27 | 1053540 | 1412797.14 | 970195.1458
12 | 35 | 18.4603 | Excavaciones para de Viguetas en Terreno Común | Un. | 54 | 1843668 | 2472358.7881 | 1697816.6411
12 | 35 | 18.4603 | Instalación de Templetes Cuerda Guitarra en Baja Tensión | Un. | 54 | 13860828 | 18587370.3485 | 12764307.0431
12 | 35 | 18.4603 | Estructura de Retención con (Cinta) para Baja Tensión - LA-321C | Un. | 88 | 4941464 | 6626503.2242 | 4550548.0436
12 | 35 | 18.4603 | Estructura de Retención con (Perno) para Baja Tensión - LA-321 | Un | 92 | 4722268 | 6332561.3882 | 4348692.4946
12 | 35 | 18.4603 | Caja de Someras para acometidas domiciliarias | Un. | 152 | 53246208 | 71403164.93 | 49033935.6201
12 | 35 | 18.4603 | Estructura de paso en Baja Tensión con Pernos LA-320 | Un, | 54 | 1800468 | 2414427.5881 | 1658034.1646
12 | 35 | 18.4603 | Estructura de paso en Baja Tensión con Cinta Band-it LA-320C | Un. | 6 | 230862 | 309585.942 | 212598.6595
12 | 35 | 18.4603 | Tendido y Tensionado de Conductor Trenzado 2x 70+ 50 mm | Km. | 3013 | 57608433.45 | 77252909.2586 | 53051068.2933
12 | 35 | 18.4603 | Tendido y Tensionado de Conductor Trenzado 2x 35+ 50 mm | Km. | 2.22 | 24752106.76 | 33192575.1661 | 22793983.9271
12 | 35 | 18.4603 | instalación de Herraje de Protección Terminal en Red de Baja Tensión | Un. | 47 | 5731556 | 7686016.5962 | 5278136.3869
12 | 35 | 18.4603 | Desmantela miento de red trifásica tetratilar en ACSR en BT | Km. | 5.24 | 1895614.44 | 2542018.9641 | 1745653.6325
12 | 35 | 18.4603 | Desmán tela miento de estructura de retención en BT | Un | 64 | 3211136 | 4306133.3761 | 2957105.1499
12 | 35 | 18.4603 | Desmantel a miento de estructura de paso en BT | Un. | 84 | 2107308 | 2825900.0281 | 1940600.2546
12 | 35 | 18.4603 | Estructura de paso en Baja Tensión con Derivación Cinta LA-322C | Un | 1 | 80131 | 107455.671 | 73791.8895
12 | 35 | 18.4603 | Estructura Doble de paso LA-323 | Un | 6 | 333948 | 447824.268 | 307529.5941
12 | 35 | 18.4603 | Estructura de paso en ángulo LA-324C | Un | 6 | 510366 | 684400.806 | 469991.2825
12 | 35 | 18.4603 | Retiro poste de concreto de 8 m | Un | 23 | 1363969 | 1829082.4291 | 1256066.3124
12 | 35 | 18.4603 | Retiro y reinstalación de luminarias 70 w | Un | 136 | 10795000 | 14476095.0004 | 9941014.6732
12 | 35 | 18.4603 | Postes de concertó de 8 m de 1,050 kg | Un | 1 | 480943 | 644944.563 | 442895.9166
12 | 35 | 18.4603 | Cambio de Cable Concéntrico Bifilar | Un | 477 | 108942030 | 146091262.2341 | 100323697.8932
12 | 35 | 18.4603 | Desmonte de transformador Trifásico de 45/50/75 Kva | Un. | 3 | 1027419 | 1377768.879 | 946140.5609
12 | 35 | 18.4603 | Desmonte trato trifásico en H | Un. | 2 | 848378 | 1137674.898 | 781263.3762
12 | 35 | 18.4603 | Cambio de Cable Concéntrico trififar | Un | 32 | 7849856 | 10526656.8963 | 7228859.0716
11 | 25 | 8.4603 | Transformadores de distribución | Und | 14 | 93535890 | 125431628.4935 | 86136327.4627
11 | 25 | 8.4603 | Montaje de Transformador Monofásico de 37.5 KVA 13.2 KV 240/120 V | Un | 14 | 93535890 | 125431628.4935 | 86136327.4627
|  |  |  | TOTALES | 9278.89 | 453108563 | 607618583 | 417263443.5692
INVENTARIO SIMPLIFICADO
FECHA RECEPCION MME OBRA |  |  | 2021-03-24 | FECHA HOY | 2026-08-09
CATEGORIA UC | VIDA ÚTIL | VIDA REMANENTE | DESCRIPCIÓN | Unidades | Cantidades | Valor costo directo | Valor Contrato Obra total | Valor contrato MME final
7 | 45 | 28.4603 | Líneas aéreas | Varias | 97.43 | 37999325.95 | 50957096.1004 | 34993224.3483
12 | 35 | 18.4603 | Redes de distribución | Varias | 9167.46 | 321573347.05 | 431229858.4061 | 296133891.7582
11 | 25 | 8.4603 | Transformadores de distribución | Und | 14 | 93535890 | 125431628.4935 | 86136327.4627
|  |  |  | TOTALES | 9278.89 | 453108563 | 607618583 | 417263443.5692
CATEGORIA UC | VIDA ÚTIL | VIDA REMANENTE | DESCRIPCIÓN | CODIGO UNSPSC | DESCRIPCIÓN CODIGO UNSPSC
7 | 45 | 42.3014 | Líneas aéreas-MT | 39122100 | Clase: Equipo de transmisión y distribución eléctrica
12 | 35 | 27.4986 | Redes de distribución-BT | 39122100 | Clase: Equipo de transmisión y distribución eléctrica
11 | 25 | 17.4986 | Transformadores de distribución | 39121001 | Producto: Transformadores de distribución de potencia
[7 empty] | VALOR COSTOS DIRECTOS | 453108563
[7 empty] | VALOR CONTRATO DE OBRA | 607618583
[7 empty] | CONTRATOS DE OBRA | 7412510621
[7 empty] | VALOR RECONOCIDO MME | 5090314539