## ANEXO TECNICO
DISPENSARIO MEDICO NEVIL II BOGOTA |  |  |  | EMPRESA
ITEM | NOMBRE | DATOS METROLOGICOS | CANT | CUMPLE | NO CUMPLE
UNIDAD DE MEDIDA
1 | CALIBRACIÓN DE ASPIRADOR/SUCCIONADOR | PRESION | 1
2 | CALIBRACIÓN DE AUDIOMETRO | DECIBEL, FRECUENCIA | 1
3 | CALIBRACIÓN DE AUTOCLAVE | TEMPERATURA, PRESION | 1
4 | CALIBRACIÓN DE BALANZA ANALITICA | MASA | 1
5 | CALIBRACIÓN DE BAÑO SEROLOGICO / BAÑO DE FLOTACIÓN / BAÑO DE MARIA | TEMPERATURA | 1
6 | CALIBRACIÓN DE BASCULA | MASA | 1
7 | CALIBRACIÓN DE BLANZA PESA BEBE | MASA | 1
8 | CALIBRACIÓN DE BOMBA DE INFUSIÓN | VOLUMEN, FLUJO, SEGURIDAD ELECTRICA | 1
9 | CALIBRACIÓN DE CAPNOGRAFO | PORCENTAJE DE CO2 | 1
10 | CALIBRACIÓN DE CENTRIFUGA /MICROCENTRIFUGA | VELOCIDAD ANGULAR (RPM) | 1
11 | CALIBRACIÓN DE / AGITADOR / | VELOCIDAD ANGULAR (RPM) | 1
12 | CALIBRACIÓN DE CENTRIFUGA REFRIGERADA | VELOCIDAD ANGULAR, TEMPERATURA | 1
13 | CALIBRACIÓN DE DESFIBRILADOR | ENERGÍA, TIEMPO DE CARGA, CARDIOVERSIÓN, FRECUENCIA (SI APLICA), (PRUEBA DE SEGURIDAD ELÉCTRICA). | 1
14 | CALIBRACIÓN DE DESFIBRILADOR DEA | ENERGÍA | 1
15 | CALIBRACIÓN DE DOPLER FETAL | FRECUENCIA CARDIACA | 1
16 | CALIBRACIÓN DE /ECOCARDIOGRAFO DOS TRANSDUCTORES | LONGITUD, PERIMETRO, AREA Y VOLUMEN (SI APLICA) (PRUEBA DE SEGURIDAD ELECTRICA) | 1
17 | CALIBRACIÓN DE ECOGRAFO | LONGITUD, PERIMETRO, AREA Y VOLUMEN (SI APLICA) (PRUEBA DE SEGURIDAD ELECTRICA) | 1
18 | CALIBRACIÓN DE ELECTROBISTURI / CAUTERIZADOR | POTENCIA, PRUEBA DE SEGURIDAD ELECTRICA DE ALTA FRECUENCIA (POTENCIA MAYOR A 50 W), PRUEBA DE SEGURIDAD ELÉCTRICA DE BAJA FRECUENCIA. | 1
19 | CALIBRACIÓN DE ELECTRO CAUTERIO | POTENCIA, PRUEBA DE SEGURIDAD ELECTRICA DE ALTA FRECUENCIA (POTENCIA MAYOR A 50 W), PRUEBA DE SEGURIDAD ELÉCTRICA DE BAJA FRECUENCIA. | 1
20 | CALIBRACIÓN DE ELECTROCARDIÓGRAFO | AMPLITUD, FRECUENCIA CARDIACA, SEGURIDAD ELECTRICA. | 1
21 | CALIBRACIÓN DE ESPIROMETRO | VOLUMEN | 1
22 | CALIBRACIÓN DE IMPEDANCIOMETRO | IMPEDANCIA ACÚSTICA | 1
23 | CALIBRACIÓN DE INCUBADORA NEONATAL | TEMPERATURA, FLUJO DE AIRE, NIVEL DE RUIDO, HUMEDAD RELATIVA. (MEDICIONES REALIZADAS DURANTE 2 HORAS) | 1
24 | CALIBRACIÓN DE INCUBADORAS | TEMPERATURA °C | 1
25 | CALIBRACIÓN DE MAQUINA DE ANESTESIA | VOLUMEN CORRIENTE, VOLUMEN MINUTO, FRECUENCIA RESPIRATORIA, PRESIÓN, FLUJO, TIEMPO INSPIRATORIO Y ESPIRATORIO SE REALIZA CALIBRACIÓN SOLO A LOS PARÁMETROS QUE EL EQUIPOS BAJO PRUEBA PERMITA PROGRAMAR Y LOS QUE PERMITA LEER EN PANTALLA ( PRUEBA DE SEGURIDAD ELÉCTRICA ). | 1
26 | CALIBRACIÓN DE MARCAPASOS | FRECUENCIA DE PULSO, AMPLITUD DE PULSO, ANCHO DE PULSO | 1
27 | CALIBRACIÓN DE MONITOR FETAL | FRECUENCIA CARDIACA, PRESION UTERINA, SEGURIDAD ELECTRICA | 1
28 | CALIBRACIÓN DE MONITOR SIGNOS VITALES BASICO | FRECUENCIA CARDIACA, PRESION NO INVASIVA, SATURACIÓN DE OXIGENO, FRECUENCIA RESPIRATORIA, SEGURIDAD ELECTRICA | 1
29 | CALIBRACIÓN DE MONITOR SIGNOS VITALES CON PRESION INVASIVA | FRECUENCIA CARDIACA, PRESION NO INVASIVA, PRESIÓN INVASIVA, SATURACIÓN DE OXIGENO, FRECUENCIA RESPIRATORIA, SEGURIDAD ELECTRICA | 1
30 | CALIBRACIÓN DE MONITOR SIGNOS VITALES CON PRESION INVASIVA Y GASTO CARDIACO | FRECUENCIA CARDIACA, PRESION NO INVASIVA, PRESIÓN INVASIVA, GASTO CARDIACO, SATURACIÓN DE OXIGENO, FRECUENCIA RESPIRATORIA, SEGURIDAD ELECTRICA | 1
31 | CALIBRACIÓN DE OXÍMETRO PORTATIL | SATURACIÓN DE OXIGENO | 1
32 | CALIBRACIÓN DE PIPETAS | VOLUMEN | 1
33 | CALIBRACIÓN DE RAYOS X ARCO EN "C" | KVP, DOSIS, TASA DE DOSIS, TIEMPO DE EXPOSICIÓN, HVL. | 1
34 | CALIBRACIÓN DE RAYOS X MAMOGRAFO | KVP, DOSIS, TASA DE DOSIS, TIEMPO DE EXPOSICIÓN, HVL. | 1
35 | CALIBRACIÓN DE RAYOS X FIJO / PORTATIL / PANOREX / PERIAPICAL | KVP, DOSIS, TASA DE DOSIS, TIEMPO DE EXPOSICIÓN, HVL. | 1
36 | CALIBRACIÓN DE SERVOCUNA | TEMPERATURA °C, SEGURIDAD ELECTRICA | 1
37 | CALIBRACIÓN DE SISTEMA HOLTER DE ECG | FRECUENCIA CARDIACA | 1
38 | CALIBRACION DE GRABADORA DE MAPEO | PRESION | 1
39 | CALIBRACIÓN DE TENSIOMETRO | PRESION | 1
40 | CALIBRACIÓN DE TERMOHIGROMETROS | TEMPERATURA IN Y/O OUT, HUMEDAD RELATIVA | 1
41 | CALIBRACIÓN DE TERMOMETRO | TEMPERATURA IN Y/O OUT | 1
42 | CALIBRACIÓN DE VENTILADOR | VOLUMEN CORRIENTE, VOLUMEN MINUTO, FRECUENCIA RESPIRATORIA, PRESIÓN, FLUJO, TIEMPO INSPIRATORIO Y ESPIRATORIO, SEGURIDAD ELECTRICA | 1
43 | CALIFICACION DE CONGELADOR | TEMPERATURA °C, CALIFICACION | 1
44 | CALIFICACION DE NEVERA | TEMPERATURA °C, CALIFICACION | 1
45 | CALIFICACION DE NEVERAS PORTATILES | TEMPERATURA °C, CALIFICACION | 1
46 | CALIBRACION DE PISTOLA LASER | TEMPERATURA | 1
47 | CALIBRACION DE ESPIROMETRO | VOLUMEN | 1
48 | CALIBRACION DE TALLIMETROS | LONGITUD | 1
49 | CALIBRACION DE CINTA METRICA | LONGITUD | 1
50 | CALIBRACION DE TENS | FRECUENCIA, AMPLITUD | 1
51 | CALIBRACION ULTRASONIDO | POTENCIA, FRECUENCIA, AMPLITUD | 1
52 | CALIBRACION DE NEBULIZADOR |  | 1
53 | CALIBRACION DE HIDROCOLECTOR | TEMPERATURA | 1
54 | CALIBRACION DE TANQUE PAQUETES FRIOS | TEMPERATURA | 1
55 | CALIBRACION DE LAMPARA FOTOCURADO | POTENCIA MW/CM2 | 1
56 | CALIBRACION DE MULTIMETRO | TENSION CONTINUA (20MV A 1000V) A (50,60 Y 400)HZ INTENSIDAD CONTINUA (100UA A 1000A), INTESIDAD ALTERNA (1A A 20 A DE (50A 400)HZ, RESISTENCIA (20,200,20K,100K,2M Y 20M) | 1
57 | CALIBRACION SIMULADOR SIGNOS VILTALES | PRESIÓN NO INVASIVA, FRECUENCIA CARDIACA, FRECUENCIA RESPIRATORIA, TEMPERATURA | 1
58 | CALIBRACION DE SIMULADOR SPO2 | SATURACION OXIGENO | 1
59 | CALIBRACIÒN DE TERMOHIGROMETRO (17 A 40ªC IN )(1 A 10ªC OUT)(40 A 80%) | TEMPERATURA IN Y /O OUT, HUMEDAD RELATIVA | 1
DISPENSARIO MEDICO LEGUIZAMO |  |  |  | EMPRESA
ITEM | NOMBRE | DATOS METROLOGICOS | CANT | CUMPLE | NO CUMPLE
UNIDAD DE MEDIDA
1 | CALIBRACIÓN DE ASPIRADOR/SUCCIONADOR | PRESION | 1
2 | CALIBRACIÓN DE AUTOCLAVE | TEMPERATURA, PRESION | 1
3 | CALIBRACIÓN DE BALANZA ANALITICA | MASA | 1
4 | CALIBRACIÓN DE BAÑO SEROLOGICO / BAÑO DE FLOTACIÓN / BAÑO DE MARIA | TEMPERATURA | 1
5 | CALIBRACIÓN DE BASCULA | MASA | 1
6 | CALIBRACIÓN DE BLANZA PESA BEBE | MASA | 1
7 | CALIBRACIÓN DE BOMBA DE INFUSIÓN | VOLUMEN, FLUJO, SEGURIDAD ELECTRICA | 1
8 | CALIBRACIÓN DE CENTRIFUGA /MICROCENTRIFUGA | VELOCIDAD ANGULAR (RPM) | 1
9 | CALIBRACIÓN DE / AGITADOR / | VELOCIDAD ANGULAR (RPM) | 1
10 | CALIBRACIÓN DE CENTRIFUGA REFRIGERADA | VELOCIDAD ANGULAR, TEMPERATURA | 1
11 | CALIBRACIÓN DE DESFIBRILADOR | ENERGÍA, TIEMPO DE CARGA, CARDIOVERSIÓN, FRECUENCIA (SI APLICA), (PRUEBA DE SEGURIDAD ELÉCTRICA). | 1
12 | CALIBRACIÓN DE DESFIBRILADOR DEA | ENERGÍA | 1
13 | CALIBRACIÓN DE DOPLER FETAL | FRECUENCIA CARDIACA | 1
14 | CALIBRACIÓN DE /ECOCARDIOGRAFO DOS TRANSDUCTORES | LONGITUD, PERIMETRO, AREA Y VOLUMEN (SI APLICA) (PRUEBA DE SEGURIDAD ELECTRICA) | 1
15 | CALIBRACIÓN DE ECOGRAFO | LONGITUD, PERIMETRO, AREA Y VOLUMEN (SI APLICA) (PRUEBA DE SEGURIDAD ELECTRICA) | 1
16 | CALIBRACIÓN DE ELECTRO CAUTERIO | POTENCIA, PRUEBA DE SEGURIDAD ELECTRICA DE ALTA FRECUENCIA (POTENCIA MAYOR A 50 W), PRUEBA DE SEGURIDAD ELÉCTRICA DE BAJA FRECUENCIA. | 1
17 | CALIBRACIÓN DE ELECTROCARDIÓGRAFO | AMPLITUD, FRECUENCIA CARDIACA, SEGURIDAD ELECTRICA. | 1
18 | CALIBRACIÓN DE ESPIROMETRO | VOLUMEN | 1
19 | CALIBRACIÓN DE INCUBADORA NEONATAL | TEMPERATURA, FLUJO DE AIRE, NIVEL DE RUIDO, HUMEDAD RELATIVA. (MEDICIONES REALIZADAS DURANTE 2 HORAS) | 1
20 | CALIBRACIÓN DE INCUBADORAS | TEMPERATURA °C | 1
21 | CALIBRACIÓN DE MAQUINA DE ANESTESIA | VOLUMEN CORRIENTE, VOLUMEN MINUTO, FRECUENCIA RESPIRATORIA, PRESIÓN, FLUJO, TIEMPO INSPIRATORIO Y ESPIRATORIO SE REALIZA CALIBRACIÓN SOLO A LOS PARÁMETROS QUE EL EQUIPOS BAJO PRUEBA PERMITA PROGRAMAR Y LOS QUE PERMITA LEER EN PANTALLA ( PRUEBA DE SEGURIDAD ELÉCTRICA ). | 1
22 | CALIBRACIÓN DE MARCAPASOS | FRECUENCIA DE PULSO, AMPLITUD DE PULSO, ANCHO DE PULSO | 1
23 | CALIBRACIÓN DE MONITOR FETAL | FRECUENCIA CARDIACA, PRESION UTERINA, SEGURIDAD ELECTRICA | 1
24 | CALIBRACIÓN DE MONITOR SIGNOS VITALES BASICO | FRECUENCIA CARDIACA, PRESION NO INVASIVA, SATURACIÓN DE OXIGENO, FRECUENCIA RESPIRATORIA, SEGURIDAD ELECTRICA | 1
25 | CALIBRACIÓN DE MONITOR SIGNOS VITALES CON PRESION INVASIVA | FRECUENCIA CARDIACA, PRESION NO INVASIVA, PRESIÓN INVASIVA, SATURACIÓN DE OXIGENO, FRECUENCIA RESPIRATORIA, SEGURIDAD ELECTRICA | 1
26 | CALIBRACIÓN DE MONITOR SIGNOS VITALES CON PRESION INVASIVA Y GASTO CARDIACO | FRECUENCIA CARDIACA, PRESION NO INVASIVA, PRESIÓN INVASIVA, GASTO CARDIACO, SATURACIÓN DE OXIGENO, FRECUENCIA RESPIRATORIA, SEGURIDAD ELECTRICA | 1
27 | CALIBRACIÓN DE OXÍMETRO PORTATIL | SATURACIÓN DE OXIGENO | 1
28 | CALIBRACIÓN DE PIPETAS | VOLUMEN | 1
29 | CALIBRACIÓN DE RAYOS X FIJO / PORTATIL / PANOREX / PERIAPICAL | KVP, DOSIS, TASA DE DOSIS, TIEMPO DE EXPOSICIÓN, HVL. | 1
30 | CALIBRACIÓN DE SERVOCUNA | TEMPERATURA °C, SEGURIDAD ELECTRICA | 1
31 | CALIBRACIÓN DE SISTEMA HOLTER DE ECG | FRECUENCIA CARDIACA | 1
32 | CALIBRACION DE GRABADORA DE MAPEO | PRESION | 1
33 | CALIBRACIÓN DE TENSIOMETRO | PRESION | 1
34 | CALIBRACIÓN DE TERMOHIGROMETROS | TEMPERATURA IN Y/O OUT, HUMEDAD RELATIVA | 1
35 | CALIBRACIÓN DE TERMOMETRO | TEMPERATURA IN Y/O OUT | 1
36 | CALIFICACION DE CONGELADOR | TEMPERATURA °C, CALIFICACION | 1
37 | CALIFICACION DE NEVERA | TEMPERATURA °C, CALIFICACION | 1
38 | CALIFICACION DE NEVERAS PORTATILES | TEMPERATURA °C, CALIFICACION | 1
39 | CALIBRACION DE PISTOLA LASER | TEMPERATURA | 1
40 | CALIBRACION DE ESPIROMETRO | VOLUMEN | 1
41 | CALIBRACION DE TALLIMETROS | LONGITUD | 1
42 | CALIBRACION DE CINTA METRICA | LONGITUD | 1
43 | CALIBRACION DE TENS | FRECUENCIA, AMPLITUD | 1
44 | CALIBRACION ULTRASONIDO | POTENCIA, FRECUENCIA, AMPLITUD | 1
45 | CALIBRACION DE NEBULIZADOR | FLUJO | 1
46 | CALIBRACION DE HIDROCOLECTOR | TEMPERATURA | 1
47 | CALIBRACION DE TANQUE PAQUETES FRIOS | TEMPERATURA | 1
48 | CALIBRACION DE LAMPARA FOTOCURADO | POTENCIA MW/CM2 | 1
UNIDAD BASICA DE ATENCION LETICIA |  |  |  | EMPRESA
ITEM | NOMBRE | DATOS METROLOGICOS | CANT | CUMPLE | NO CUMPLE
UNIDAD DE MEDIDA
1 | CALIBRACIÓN DE ASPIRADOR/SUCCIONADOR | PRESION | 1
2 | CALIBRACIÓN DE AUTOCLAVE | TEMPERATURA, PRESION | 1
3 | CALIBRACIÓN DE BALANZA ANALITICA | MASA | 1
4 | CALIBRACIÓN DE BAÑO SEROLOGICO / BAÑO DE FLOTACIÓN / BAÑO DE MARIA | TEMPERATURA | 1
5 | CALIBRACIÓN DE BASCULA | MASA | 1
6 | CALIBRACIÓN DE BLANZA PESA BEBE | MASA | 1
7 | CALIBRACIÓN DE BOMBA DE INFUSIÓN | VOLUMEN, FLUJO, SEGURIDAD ELECTRICA | 1
8 | CALIBRACIÓN DE CENTRIFUGA /MICROCENTRIFUGA | VELOCIDAD ANGULAR (RPM) | 1
9 | CALIBRACIÓN DE / AGITADOR / | VELOCIDAD ANGULAR (RPM) | 1
10 | CALIBRACIÓN DE CENTRIFUGA REFRIGERADA | VELOCIDAD ANGULAR, TEMPERATURA | 1
11 | CALIBRACIÓN DE DESFIBRILADOR | ENERGÍA, TIEMPO DE CARGA, CARDIOVERSIÓN, FRECUENCIA (SI APLICA), (PRUEBA DE SEGURIDAD ELÉCTRICA). | 1
12 | CALIBRACIÓN DE DESFIBRILADOR DEA | ENERGÍA | 1
13 | CALIBRACIÓN DE DOPLER FETAL | FRECUENCIA CARDIACA | 1
14 | CALIBRACIÓN DE /ECOCARDIOGRAFO DOS TRANSDUCTORES | LONGITUD, PERIMETRO, AREA Y VOLUMEN (SI APLICA) (PRUEBA DE SEGURIDAD ELECTRICA) | 1
15 | CALIBRACIÓN DE ECOGRAFO | LONGITUD, PERIMETRO, AREA Y VOLUMEN (SI APLICA) (PRUEBA DE SEGURIDAD ELECTRICA) | 1
16 | CALIBRACIÓN DE ELECTROCARDIÓGRAFO | AMPLITUD, FRECUENCIA CARDIACA, SEGURIDAD ELECTRICA. | 1
17 | CALIBRACIÓN DE ESPIROMETRO | VOLUMEN | 1
18 | CALIBRACIÓN DE INCUBADORAS | TEMPERATURA °C | 1
19 | CALIBRACIÓN DE MARCAPASOS | FRECUENCIA DE PULSO, AMPLITUD DE PULSO, ANCHO DE PULSO | 1
20 | CALIBRACIÓN DE MONITOR FETAL | FRECUENCIA CARDIACA, PRESION UTERINA, SEGURIDAD ELECTRICA | 1
21 | CALIBRACIÓN DE MONITOR SIGNOS VITALES BASICO | FRECUENCIA CARDIACA, PRESION NO INVASIVA, SATURACIÓN DE OXIGENO, FRECUENCIA RESPIRATORIA, SEGURIDAD ELECTRICA | 1
22 | CALIBRACIÓN DE MONITOR SIGNOS VITALES CON PRESION INVASIVA | FRECUENCIA CARDIACA, PRESION NO INVASIVA, PRESIÓN INVASIVA, SATURACIÓN DE OXIGENO, FRECUENCIA RESPIRATORIA, SEGURIDAD ELECTRICA | 1
23 | CALIBRACIÓN DE MONITOR SIGNOS VITALES CON PRESION INVASIVA Y GASTO CARDIACO | FRECUENCIA CARDIACA, PRESION NO INVASIVA, PRESIÓN INVASIVA, GASTO CARDIACO, SATURACIÓN DE OXIGENO, FRECUENCIA RESPIRATORIA, SEGURIDAD ELECTRICA | 1
24 | CALIBRACIÓN DE OXÍMETRO PORTATIL | SATURACIÓN DE OXIGENO | 1
25 | CALIBRACIÓN DE PIPETAS | VOLUMEN | 1
26 | CALIBRACIÓN DE RAYOS X FIJO / PORTATIL / PANOREX / PERIAPICAL | KVP, DOSIS, TASA DE DOSIS, TIEMPO DE EXPOSICIÓN, HVL. | 1
27 | CALIBRACIÓN DE SISTEMA HOLTER DE ECG | FRECUENCIA CARDIACA | 1
28 | CALIBRACION DE GRABADORA DE MAPEO | PRESION | 1
29 | CALIBRACIÓN DE TENSIOMETRO | PRESION | 1
30 | CALIBRACIÓN DE TERMOHIGROMETROS | TEMPERATURA IN Y/O OUT, HUMEDAD RELATIVA | 1
31 | CALIBRACIÓN DE TERMOMETRO | TEMPERATURA IN Y/O OUT | 1
32 | CALIFICACION DE CONGELADOR | TEMPERATURA °C, CALIFICACION | 1
33 | CALIFICACION DE NEVERA | TEMPERATURA °C, CALIFICACION | 1
34 | CALIFICACION DE NEVERAS PORTATILES | TEMPERATURA °C, CALIFICACION | 1
35 | CALIBRACION DE PISTOLA LASER | TEMPERATURA | 1
36 | CALIBRACION DE ESPIROMETRO | VOLUMEN | 1
37 | CALIBRACION DE TALLIMETROS | LONGITUD | 1
38 | CALIBRACION DE CINTA METRICA | LONGITUD | 1
39 | CALIBRACION DE TENS | FRECUENCIA, AMPLITUD | 1
40 | CALIBRACION ULTRASONIDO | POTENCIA, FRECUENCIA, AMPLITUD | 1
41 | CALIBRACION DE NEBULIZADOR | FLUJO | 1
42 | CALIBRACION DE HIDROCOLECTOR | TEMPERATURA | 1
43 | CALIBRACION DE TANQUE PAQUETES FRIOS | TEMPERATURA | 1
44 | CALIBRACION DE LAMPARA FOTOCURADO | POTENCIA MW/CM2 | 1
UNIDAD BASICA DE ATENCION PUERTO CARREÑO |  |  |  | EMPRESA
ITEM | NOMBRE | DATOS METROLOGICOS | CANT | CUMPLE | NO CUMPLE
UNIDAD DE MEDIDA
1 | CALIBRACIÓN DE ASPIRADOR/SUCCIONADOR | PRESION | 1
2 | CALIBRACIÓN DE AUTOCLAVE | TEMPERATURA, PRESION | 1
3 | CALIBRACIÓN DE BALANZA ANALITICA | MASA | 1
4 | CALIBRACIÓN DE BAÑO SEROLOGICO / BAÑO DE FLOTACIÓN / BAÑO DE MARIA | TEMPERATURA | 1
5 | CALIBRACIÓN DE BASCULA | MASA | 1
6 | CALIBRACIÓN DE BLANZA PESA BEBE | MASA | 1
7 | CALIBRACIÓN DE BOMBA DE INFUSIÓN | VOLUMEN, FLUJO, SEGURIDAD ELECTRICA | 1
8 | CALIBRACIÓN DE CENTRIFUGA /MICROCENTRIFUGA | VELOCIDAD ANGULAR (RPM) | 1
9 | CALIBRACIÓN DE / AGITADOR / | VELOCIDAD ANGULAR (RPM) | 1
10 | CALIBRACIÓN DE CENTRIFUGA REFRIGERADA | VELOCIDAD ANGULAR, TEMPERATURA | 1
11 | CALIBRACIÓN DE DESFIBRILADOR | ENERGÍA, TIEMPO DE CARGA, CARDIOVERSIÓN, FRECUENCIA (SI APLICA), (PRUEBA DE SEGURIDAD ELÉCTRICA). | 1
12 | CALIBRACIÓN DE DESFIBRILADOR DEA | ENERGÍA | 1
13 | CALIBRACIÓN DE DOPLER FETAL | FRECUENCIA CARDIACA | 1
14 | CALIBRACIÓN DE /ECOCARDIOGRAFO DOS TRANSDUCTORES | LONGITUD, PERIMETRO, AREA Y VOLUMEN (SI APLICA) (PRUEBA DE SEGURIDAD ELECTRICA) | 1
15 | CALIBRACIÓN DE ECOGRAFO | LONGITUD, PERIMETRO, AREA Y VOLUMEN (SI APLICA) (PRUEBA DE SEGURIDAD ELECTRICA) | 1
16 | CALIBRACIÓN DE ELECTROCARDIÓGRAFO | AMPLITUD, FRECUENCIA CARDIACA, SEGURIDAD ELECTRICA. | 1
17 | CALIBRACIÓN DE ESPIROMETRO | VOLUMEN | 1
18 | CALIBRACIÓN DE INCUBADORAS | TEMPERATURA °C | 1
19 | CALIBRACIÓN DE MARCAPASOS | FRECUENCIA DE PULSO, AMPLITUD DE PULSO, ANCHO DE PULSO | 1
20 | CALIBRACIÓN DE MONITOR FETAL | FRECUENCIA CARDIACA, PRESION UTERINA, SEGURIDAD ELECTRICA | 1
21 | CALIBRACIÓN DE MONITOR SIGNOS VITALES BASICO | FRECUENCIA CARDIACA, PRESION NO INVASIVA, SATURACIÓN DE OXIGENO, FRECUENCIA RESPIRATORIA, SEGURIDAD ELECTRICA | 1
22 | CALIBRACIÓN DE MONITOR SIGNOS VITALES CON PRESION INVASIVA | FRECUENCIA CARDIACA, PRESION NO INVASIVA, PRESIÓN INVASIVA, SATURACIÓN DE OXIGENO, FRECUENCIA RESPIRATORIA, SEGURIDAD ELECTRICA | 1
23 | CALIBRACIÓN DE MONITOR SIGNOS VITALES CON PRESION INVASIVA Y GASTO CARDIACO | FRECUENCIA CARDIACA, PRESION NO INVASIVA, PRESIÓN INVASIVA, GASTO CARDIACO, SATURACIÓN DE OXIGENO, FRECUENCIA RESPIRATORIA, SEGURIDAD ELECTRICA | 1
24 | CALIBRACIÓN DE OXÍMETRO PORTATIL | SATURACIÓN DE OXIGENO | 1
25 | CALIBRACIÓN DE PIPETAS | VOLUMEN | 1
26 | CALIBRACIÓN DE RAYOS X FIJO / PORTATIL / PANOREX / PERIAPICAL | KVP, DOSIS, TASA DE DOSIS, TIEMPO DE EXPOSICIÓN, HVL. | 1
27 | CALIBRACIÓN DE SISTEMA HOLTER DE ECG | FRECUENCIA CARDIACA | 1
28 | CALIBRACION DE GRABADORA DE MAPEO | PRESION | 1
29 | CALIBRACIÓN DE TENSIOMETRO | PRESION | 1
30 | CALIBRACIÓN DE TERMOHIGROMETROS | TEMPERATURA IN Y/O OUT, HUMEDAD RELATIVA | 1
31 | CALIBRACIÓN DE TERMOMETRO | TEMPERATURA IN Y/O OUT | 1
32 | CALIFICACION DE CONGELADOR | TEMPERATURA °C, CALIFICACION | 1
33 | CALIFICACION DE NEVERA | TEMPERATURA °C, CALIFICACION | 1
34 | CALIFICACION DE NEVERAS PORTATILES | TEMPERATURA °C, CALIFICACION | 1
35 | CALIBRACION DE PISTOLA LASER | TEMPERATURA | 1
36 | CALIBRACION DE ESPIROMETRO | VOLUMEN | 1
37 | CALIBRACION DE TALLIMETROS | LONGITUD | 1
38 | CALIBRACION DE CINTA METRICA | LONGITUD | 1
39 | CALIBRACION DE TENS | FRECUENCIA, AMPLITUD | 1
40 | CALIBRACION ULTRASONIDO | POTENCIA, FRECUENCIA, AMPLITUD | 1
41 | CALIBRACION DE NEBULIZADOR | FLUJO | 1
42 | CALIBRACION DE HIDROCOLECTOR | TEMPERATURA | 1
43 | CALIBRACION DE TANQUE PAQUETES FRIOS | TEMPERATURA | 1
44 | CALIBRACION DE LAMPARA FOTOCURADO | POTENCIA MW/CM2 | 1
UNIDAD BASICA DE ATENCION PUERTO INIRIDA |  |  |  | EMPRESA
ITEM | NOMBRE | DATOS METROLOGICOS | CANT | CUMPLE | NO CUMPLE
UNIDAD DE MEDIDA
1 | CALIBRACIÓN DE ASPIRADOR/SUCCIONADOR | PRESION | 1
2 | CALIBRACIÓN DE AUTOCLAVE | TEMPERATURA, PRESION | 1
3 | CALIBRACIÓN DE BALANZA ANALITICA | MASA | 1
4 | CALIBRACIÓN DE BAÑO SEROLOGICO / BAÑO DE FLOTACIÓN / BAÑO DE MARIA | TEMPERATURA | 1
5 | CALIBRACIÓN DE BASCULA | MASA | 1
6 | CALIBRACIÓN DE BLANZA PESA BEBE | MASA | 1
7 | CALIBRACIÓN DE BOMBA DE INFUSIÓN | VOLUMEN, FLUJO, SEGURIDAD ELECTRICA | 1
8 | CALIBRACIÓN DE CENTRIFUGA /MICROCENTRIFUGA | VELOCIDAD ANGULAR (RPM) | 1
9 | CALIBRACIÓN DE / AGITADOR / | VELOCIDAD ANGULAR (RPM) | 1
10 | CALIBRACIÓN DE CENTRIFUGA REFRIGERADA | VELOCIDAD ANGULAR, TEMPERATURA | 1
11 | CALIBRACIÓN DE DESFIBRILADOR | ENERGÍA, TIEMPO DE CARGA, CARDIOVERSIÓN, FRECUENCIA (SI APLICA), (PRUEBA DE SEGURIDAD ELÉCTRICA). | 1
12 | CALIBRACIÓN DE DESFIBRILADOR DEA | ENERGÍA | 1
13 | CALIBRACIÓN DE DOPLER FETAL | FRECUENCIA CARDIACA | 1
14 | CALIBRACIÓN DE /ECOCARDIOGRAFO DOS TRANSDUCTORES | LONGITUD, PERIMETRO, AREA Y VOLUMEN (SI APLICA) (PRUEBA DE SEGURIDAD ELECTRICA) | 1
15 | CALIBRACIÓN DE ECOGRAFO | LONGITUD, PERIMETRO, AREA Y VOLUMEN (SI APLICA) (PRUEBA DE SEGURIDAD ELECTRICA) | 1
16 | CALIBRACIÓN DE ELECTROCARDIÓGRAFO | AMPLITUD, FRECUENCIA CARDIACA, SEGURIDAD ELECTRICA. | 1
17 | CALIBRACIÓN DE ESPIROMETRO | VOLUMEN | 1
18 | CALIBRACIÓN DE INCUBADORAS | TEMPERATURA °C | 1
19 | CALIBRACIÓN DE MARCAPASOS | FRECUENCIA DE PULSO, AMPLITUD DE PULSO, ANCHO DE PULSO | 1
20 | CALIBRACIÓN DE MONITOR FETAL | FRECUENCIA CARDIACA, PRESION UTERINA, SEGURIDAD ELECTRICA | 1
21 | CALIBRACIÓN DE MONITOR SIGNOS VITALES BASICO | FRECUENCIA CARDIACA, PRESION NO INVASIVA, SATURACIÓN DE OXIGENO, FRECUENCIA RESPIRATORIA, SEGURIDAD ELECTRICA | 1
22 | CALIBRACIÓN DE MONITOR SIGNOS VITALES CON PRESION INVASIVA | FRECUENCIA CARDIACA, PRESION NO INVASIVA, PRESIÓN INVASIVA, SATURACIÓN DE OXIGENO, FRECUENCIA RESPIRATORIA, SEGURIDAD ELECTRICA | 1
23 | CALIBRACIÓN DE MONITOR SIGNOS VITALES CON PRESION INVASIVA Y GASTO CARDIACO | FRECUENCIA CARDIACA, PRESION NO INVASIVA, PRESIÓN INVASIVA, GASTO CARDIACO, SATURACIÓN DE OXIGENO, FRECUENCIA RESPIRATORIA, SEGURIDAD ELECTRICA | 1
24 | CALIBRACIÓN DE OXÍMETRO PORTATIL | SATURACIÓN DE OXIGENO | 1
25 | CALIBRACIÓN DE PIPETAS | VOLUMEN | 1
26 | CALIBRACIÓN DE RAYOS X FIJO / PORTATIL / PANOREX / PERIAPICAL | KVP, DOSIS, TASA DE DOSIS, TIEMPO DE EXPOSICIÓN, HVL. | 1
27 | CALIBRACIÓN DE SISTEMA HOLTER DE ECG | FRECUENCIA CARDIACA | 1
28 | CALIBRACION DE GRABADORA DE MAPEO | PRESION | 1
29 | CALIBRACIÓN DE TENSIOMETRO | PRESION | 1
30 | CALIBRACIÓN DE TERMOHIGROMETROS | TEMPERATURA IN Y/O OUT, HUMEDAD RELATIVA | 1
31 | CALIBRACIÓN DE TERMOMETRO | TEMPERATURA IN Y/O OUT | 1
32 | CALIFICACION DE CONGELADOR | TEMPERATURA °C, CALIFICACION | 1
33 | CALIFICACION DE NEVERA | TEMPERATURA °C, CALIFICACION | 1
34 | CALIFICACION DE NEVERAS PORTATILES | TEMPERATURA °C, CALIFICACION | 1
35 | CALIBRACION DE PISTOLA LASER | TEMPERATURA | 1
36 | CALIBRACION DE ESPIROMETRO | VOLUMEN | 1
37 | CALIBRACION DE TALLIMETROS | LONGITUD | 1
38 | CALIBRACION DE CINTA METRICA | LONGITUD | 1
39 | CALIBRACION DE TENS | FRECUENCIA, AMPLITUD | 1
40 | CALIBRACION ULTRASONIDO | POTENCIA, FRECUENCIA, AMPLITUD | 1
41 | CALIBRACION DE NEBULIZADOR | FLUJO | 1
42 | CALIBRACION DE HIDROCOLECTOR | TEMPERATURA | 1
43 | CALIBRACION DE TANQUE PAQUETES FRIOS | TEMPERATURA | 1
44 | CALIBRACION DE LAMPARA FOTOCURADO | POTENCIA MW/CM2 | 1
UNIDAD BASICA DE ATENCION TURBO |  |  |  | EMPRESA
ITEM | NOMBRE | DATOS METROLOGICOS | CANT | CUMPLE | NO CUMPLE
UNIDAD DE MEDIDA
1 | CALIBRACIÓN DE ASPIRADOR/SUCCIONADOR | PRESION | 1
2 | CALIBRACIÓN DE AUTOCLAVE | TEMPERATURA, PRESION | 1
3 | CALIBRACIÓN DE BALANZA ANALITICA | MASA | 1
4 | CALIBRACIÓN DE BAÑO SEROLOGICO / BAÑO DE FLOTACIÓN / BAÑO DE MARIA | TEMPERATURA | 1
5 | CALIBRACIÓN DE BASCULA | MASA | 1
6 | CALIBRACIÓN DE BLANZA PESA BEBE | MASA | 1
7 | CALIBRACIÓN DE BOMBA DE INFUSIÓN | VOLUMEN, FLUJO, SEGURIDAD ELECTRICA | 1
8 | CALIBRACIÓN DE CENTRIFUGA /MICROCENTRIFUGA | VELOCIDAD ANGULAR (RPM) | 1
9 | CALIBRACIÓN DE / AGITADOR / | VELOCIDAD ANGULAR (RPM) | 1
10 | CALIBRACIÓN DE CENTRIFUGA REFRIGERADA | VELOCIDAD ANGULAR, TEMPERATURA | 1
11 | CALIBRACIÓN DE DESFIBRILADOR | ENERGÍA, TIEMPO DE CARGA, CARDIOVERSIÓN, FRECUENCIA (SI APLICA), (PRUEBA DE SEGURIDAD ELÉCTRICA). | 1
12 | CALIBRACIÓN DE DESFIBRILADOR DEA | ENERGÍA | 1
13 | CALIBRACIÓN DE DOPLER FETAL | FRECUENCIA CARDIACA | 1
14 | CALIBRACIÓN DE /ECOCARDIOGRAFO DOS TRANSDUCTORES | LONGITUD, PERIMETRO, AREA Y VOLUMEN (SI APLICA) (PRUEBA DE SEGURIDAD ELECTRICA) | 1
15 | CALIBRACIÓN DE ECOGRAFO | LONGITUD, PERIMETRO, AREA Y VOLUMEN (SI APLICA) (PRUEBA DE SEGURIDAD ELECTRICA) | 1
16 | CALIBRACIÓN DE ELECTROCARDIÓGRAFO | AMPLITUD, FRECUENCIA CARDIACA, SEGURIDAD ELECTRICA. | 1
17 | CALIBRACIÓN DE ESPIROMETRO | VOLUMEN | 1
18 | CALIBRACIÓN DE INCUBADORAS | TEMPERATURA °C | 1
19 | CALIBRACIÓN DE MARCAPASOS | FRECUENCIA DE PULSO, AMPLITUD DE PULSO, ANCHO DE PULSO | 1
20 | CALIBRACIÓN DE MONITOR FETAL | FRECUENCIA CARDIACA, PRESION UTERINA, SEGURIDAD ELECTRICA | 1
21 | CALIBRACIÓN DE MONITOR SIGNOS VITALES BASICO | FRECUENCIA CARDIACA, PRESION NO INVASIVA, SATURACIÓN DE OXIGENO, FRECUENCIA RESPIRATORIA, SEGURIDAD ELECTRICA | 1
22 | CALIBRACIÓN DE MONITOR SIGNOS VITALES CON PRESION INVASIVA | FRECUENCIA CARDIACA, PRESION NO INVASIVA, PRESIÓN INVASIVA, SATURACIÓN DE OXIGENO, FRECUENCIA RESPIRATORIA, SEGURIDAD ELECTRICA | 1
23 | CALIBRACIÓN DE MONITOR SIGNOS VITALES CON PRESION INVASIVA Y GASTO CARDIACO | FRECUENCIA CARDIACA, PRESION NO INVASIVA, PRESIÓN INVASIVA, GASTO CARDIACO, SATURACIÓN DE OXIGENO, FRECUENCIA RESPIRATORIA, SEGURIDAD ELECTRICA | 1
24 | CALIBRACIÓN DE OXÍMETRO PORTATIL | SATURACIÓN DE OXIGENO | 1
25 | CALIBRACIÓN DE PIPETAS | VOLUMEN | 1
26 | CALIBRACIÓN DE RAYOS X FIJO / PORTATIL / PANOREX / PERIAPICAL | KVP, DOSIS, TASA DE DOSIS, TIEMPO DE EXPOSICIÓN, HVL. | 1
27 | CALIBRACIÓN DE SISTEMA HOLTER DE ECG | FRECUENCIA CARDIACA | 1
28 | CALIBRACION DE GRABADORA DE MAPEO | PRESION | 1
29 | CALIBRACIÓN DE TENSIOMETRO | PRESION | 1
30 | CALIBRACIÓN DE TERMOHIGROMETROS | TEMPERATURA IN Y/O OUT, HUMEDAD RELATIVA | 1
31 | CALIBRACIÓN DE TERMOMETRO | TEMPERATURA IN Y/O OUT | 1
32 | CALIFICACION DE CONGELADOR | TEMPERATURA °C, CALIFICACION | 1
33 | CALIFICACION DE NEVERA | TEMPERATURA °C, CALIFICACION | 1
34 | CALIFICACION DE NEVERAS PORTATILES | TEMPERATURA °C, CALIFICACION | 1
35 | CALIBRACION DE PISTOLA LASER | TEMPERATURA | 1
36 | CALIBRACION DE ESPIROMETRO | VOLUMEN | 1
37 | CALIBRACION DE TALLIMETROS | LONGITUD | 1
38 | CALIBRACION DE CINTA METRICA | LONGITUD | 1
39 | CALIBRACION DE TENS | FRECUENCIA, AMPLITUD | 1
40 | CALIBRACION ULTRASONIDO | POTENCIA, FRECUENCIA, AMPLITUD | 1
41 | CALIBRACION DE NEBULIZADOR | FLUJO | 1
42 | CALIBRACION DE HIDROCOLECTOR | TEMPERATURA | 1
43 | CALIBRACION DE TANQUE PAQUETES FRIOS | TEMPERATURA | 1
44 | CALIBRACION DE LAMPARA FOTOCURADO | POTENCIA MW/CM2 | 1
UNIDAD BASICA DE ATENCION BARRANCABERMEJA |  |  |  | EMPRESA
ITEM | NOMBRE | DATOS METROLOGICOS | CANT | CUMPLE | NO CUMPLE
UNIDAD DE MEDIDA
1 | CALIBRACIÓN DE ASPIRADOR/SUCCIONADOR | PRESION | 1
2 | CALIBRACIÓN DE AUTOCLAVE | TEMPERATURA, PRESION | 1
3 | CALIBRACIÓN DE BALANZA ANALITICA | MASA | 1
4 | CALIBRACIÓN DE BAÑO SEROLOGICO / BAÑO DE FLOTACIÓN / BAÑO DE MARIA | TEMPERATURA | 1
5 | CALIBRACIÓN DE BASCULA | MASA | 1
6 | CALIBRACIÓN DE BLANZA PESA BEBE | MASA | 1
7 | CALIBRACIÓN DE BOMBA DE INFUSIÓN | VOLUMEN, FLUJO, SEGURIDAD ELECTRICA | 1
8 | CALIBRACIÓN DE CENTRIFUGA /MICROCENTRIFUGA | VELOCIDAD ANGULAR (RPM) | 1
9 | CALIBRACIÓN DE / AGITADOR / | VELOCIDAD ANGULAR (RPM) | 1
10 | CALIBRACIÓN DE CENTRIFUGA REFRIGERADA | VELOCIDAD ANGULAR, TEMPERATURA | 1
11 | CALIBRACIÓN DE DESFIBRILADOR | ENERGÍA, TIEMPO DE CARGA, CARDIOVERSIÓN, FRECUENCIA (SI APLICA), (PRUEBA DE SEGURIDAD ELÉCTRICA). | 1
12 | CALIBRACIÓN DE DESFIBRILADOR DEA | ENERGÍA | 1
13 | CALIBRACIÓN DE DOPLER FETAL | FRECUENCIA CARDIACA | 1
14 | CALIBRACIÓN DE /ECOCARDIOGRAFO DOS TRANSDUCTORES | LONGITUD, PERIMETRO, AREA Y VOLUMEN (SI APLICA) (PRUEBA DE SEGURIDAD ELECTRICA) | 1
15 | CALIBRACIÓN DE ECOGRAFO | LONGITUD, PERIMETRO, AREA Y VOLUMEN (SI APLICA) (PRUEBA DE SEGURIDAD ELECTRICA) | 1
16 | CALIBRACIÓN DE ELECTROCARDIÓGRAFO | AMPLITUD, FRECUENCIA CARDIACA, SEGURIDAD ELECTRICA. | 1
17 | CALIBRACIÓN DE ESPIROMETRO | VOLUMEN | 1
18 | CALIBRACIÓN DE INCUBADORAS | TEMPERATURA °C | 1
19 | CALIBRACIÓN DE MARCAPASOS | FRECUENCIA DE PULSO, AMPLITUD DE PULSO, ANCHO DE PULSO | 1
20 | CALIBRACIÓN DE MONITOR FETAL | FRECUENCIA CARDIACA, PRESION UTERINA, SEGURIDAD ELECTRICA | 1
21 | CALIBRACIÓN DE MONITOR SIGNOS VITALES BASICO | FRECUENCIA CARDIACA, PRESION NO INVASIVA, SATURACIÓN DE OXIGENO, FRECUENCIA RESPIRATORIA, SEGURIDAD ELECTRICA | 1
22 | CALIBRACIÓN DE MONITOR SIGNOS VITALES CON PRESION INVASIVA | FRECUENCIA CARDIACA, PRESION NO INVASIVA, PRESIÓN INVASIVA, SATURACIÓN DE OXIGENO, FRECUENCIA RESPIRATORIA, SEGURIDAD ELECTRICA | 1
23 | CALIBRACIÓN DE MONITOR SIGNOS VITALES CON PRESION INVASIVA Y GASTO CARDIACO | FRECUENCIA CARDIACA, PRESION NO INVASIVA, PRESIÓN INVASIVA, GASTO CARDIACO, SATURACIÓN DE OXIGENO, FRECUENCIA RESPIRATORIA, SEGURIDAD ELECTRICA | 1
24 | CALIBRACIÓN DE OXÍMETRO PORTATIL | SATURACIÓN DE OXIGENO | 1
25 | CALIBRACIÓN DE PIPETAS | VOLUMEN | 1
26 | CALIBRACIÓN DE RAYOS X FIJO / PORTATIL / PANOREX / PERIAPICAL | KVP, DOSIS, TASA DE DOSIS, TIEMPO DE EXPOSICIÓN, HVL. | 1
27 | CALIBRACIÓN DE SISTEMA HOLTER DE ECG | FRECUENCIA CARDIACA | 1
28 | CALIBRACION DE GRABADORA DE MAPEO | PRESION | 1
29 | CALIBRACIÓN DE TENSIOMETRO | PRESION | 1
30 | CALIBRACIÓN DE TERMOHIGROMETROS | TEMPERATURA IN Y/O OUT, HUMEDAD RELATIVA | 1
31 | CALIBRACIÓN DE TERMOMETRO | TEMPERATURA IN Y/O OUT | 1
32 | CALIFICACION DE CONGELADOR | TEMPERATURA °C, CALIFICACION | 1
33 | CALIFICACION DE NEVERA | TEMPERATURA °C, CALIFICACION | 1
34 | CALIFICACION DE NEVERAS PORTATILES | TEMPERATURA °C, CALIFICACION | 1
35 | CALIBRACION DE PISTOLA LASER | TEMPERATURA | 1
36 | CALIBRACION DE ESPIROMETRO | VOLUMEN | 1
37 | CALIBRACION DE TALLIMETROS | LONGITUD | 1
38 | CALIBRACION DE CINTA METRICA | LONGITUD | 1
39 | CALIBRACION DE TENS | FRECUENCIA, AMPLITUD | 1
40 | CALIBRACION ULTRASONIDO | POTENCIA, FRECUENCIA, AMPLITUD | 1
41 | CALIBRACION DE NEBULIZADOR | FLUJO | 1
42 | CALIBRACION DE HIDROCOLECTOR | TEMPERATURA | 1
43 | CALIBRACION DE TANQUE PAQUETES FRIOS | TEMPERATURA | 1
44 | CALIBRACION DE LAMPARA FOTOCURADO | POTENCIA MW/CM2 | 1

## COTIZACION DMBOG
| PROMEDIO | 246356335
| MEDIANA | 246138580
| MEDIA GEOMETRICA | 246018558
DISPENSARIO MEDICO NEVIL II BOGOTA |  |  |  | MET&CAL |  |  | HELP SMART S.A.S |  |  | SIBIOMEC & SANTANAS SAS |  |  | CV | PROMEDIO | MEDIANA | MEDIA GEOMETRICA
ITEM | NOMBRE | DATOS METROLOGICOS/UNIDAD DE MEDIDA | CANT | VALOR UNITARIO | IVA | VALOR TOTAL IVA INCULIDO | VALOR UNITARIO | IVA | VALOR TOTAL IVA INCULIDO | VALOR UNITARIO | IVA | VALOR TOTAL IVA INCULIDO
1 | CALIBRACIÓN DE ASPIRADOR/SUCCIONADOR | PRESION | 1 | 200000 | 38000 | 238000 | 207993.8784 | 39518.8369 | 247512.7153 | 221729.3232 | 42128.5714 | 263857.8946 | 5.236% | 249790 | 247513 | 249564
2 | CALIBRACIÓN DE AUDIOMETRO | DECIBEL, FRECUENCIA | 1 | 1788047.82 | 339729.0858 | 2127776.9058 | 2110000 | 400900 | 2510900 | 1886000 | 358340 | 2244340 | 8.56% | 2294339 | 2244340 | 2288836
3 | CALIBRACIÓN DE AUTOCLAVE | TEMPERATURA, PRESION | 1 | 341707.2102 | 64924.3699 | 406631.5801 | 369043.7868 | 70118.3195 | 439162.1063 | 382712.0752 | 72715.2943 | 455427.3695 | 5.728% | 433740 | 439162 | 433260
4 | CALIBRACIÓN DE BALANZA ANALITICA | MASA | 1 | 823000 | 156370 | 979370 | 831230 | 157933.7 | 989163.7 | 905300 | 172007 | 1077307 | 5.313% | 1015280 | 989164 | 1014343
5 | CALIBRACIÓN DE BAÑO SEROLOGICO / BAÑO DE FLOTACIÓN / BAÑO DE MARIA | TEMPERATURA | 1 | 267168.1374 | 50761.9461 | 317930.0835 | 277854.8656 | 52792.4245 | 330647.2901 | 285869.9098 | 54315.2829 | 340185.1927 | 3.388% | 329588 | 330647 | 329461
6 | CALIBRACIÓN DE BASCULA | MASA | 1 | 275000 | 52250 | 327250 | 274515.956 | 52158.0316 | 326673.9876 | 271876.3795 | 51656.5121 | 323532.8916 | 0.614% | 325819 | 326674 | 325815
7 | CALIBRACIÓN DE BLANZA PESA BEBE | MASA | 1 | 263957.653 | 50151.9541 | 314109.607 | 298272.1445 | 56671.7075 | 354943.852 | 277155.5325 | 52659.5512 | 329815.0837 | 6.186% | 332956 | 329815 | 332535
8 | CALIBRACIÓN DE BOMBA DE INFUSIÓN | VOLUMEN, FLUJO, SEGURIDAD ELECTRICA | 1 | 257397.0979 | 48905.4486 | 306302.5465 | 259971.071 | 49394.5035 | 309365.5745 | 293432.694 | 55752.2119 | 349184.9059 | 7.438% | 321618 | 309366 | 321040
9 | CALIBRACIÓN DE CAPNOGRAFO | PORCENTAJE DE CO2 | 1 | 323000 | 61370 | 384370 | 391000 | 74290 | 465290 | 371450 | 70575.5 | 442025.5 | 9.676% | 430562 | 442026 | 429181
10 | CALIBRACIÓN DE CENTRIFUGA /MICROCENTRIFUGA | VELOCIDAD ANGULAR (RPM) | 1 | 249301.0937 | 47367.2078 | 296668.3015 | 274231.199 | 52103.9278 | 326335.1268 | 254287.1118 | 48314.5512 | 302601.663 | 5.088% | 308535 | 302602 | 308273
11 | CALIBRACIÓN DE / AGITADOR / | VELOCIDAD ANGULAR (RPM) | 1 | 250000 | 47500 | 297500 | 254287.1118 | 48314.5512 | 302601.663 | 251794.1009 | 47840.8792 | 299634.9801 | 0.8543% | 299912 | 299635 | 299905
12 | CALIBRACIÓN DE CENTRIFUGA REFRIGERADA | VELOCIDAD ANGULAR, TEMPERATURA | 1 | 616000 | 117040 | 733040 | 665280 | 126403.2 | 791683.2 | 659120 | 125232.8 | 784352.8 | 4.151% | 769692 | 784353 | 769243
13 | CALIBRACIÓN DE DESFIBRILADOR | ENERGÍA, TIEMPO DE CARGA, CARDIOVERSIÓN, FRECUENCIA (SI APLICA), (PRUEBA DE SEGURIDAD ELÉCTRICA). | 1 | 257397.0979 | 48905.4486 | 306302.5465 | 259971.071 | 49394.5035 | 309365.5745 | 275414.897 | 52328.8304 | 327743.7274 | 3.688% | 314471 | 309366 | 314330
14 | CALIBRACIÓN DE DESFIBRILADOR DEA | ENERGÍA | 1 | 260000 | 49400 | 309400 | 280562.839 | 53306.9394 | 333869.7784 | 267692.984 | 50861.667 | 318554.651 | 3.856% | 320608 | 318555 | 320450
15 | CALIBRACIÓN DE DOPLER FETAL | FRECUENCIA CARDIACA | 1 | 265000 | 50350 | 315350 | 259971.071 | 49394.5035 | 309365.5745 | 283136.81 | 53795.9939 | 336932.8039 | 4.524% | 320549 | 315350 | 320334
16 | CALIBRACIÓN DE /ECOCARDIOGRAFO DOS TRANSDUCTORES | LONGITUD, PERIMETRO, AREA Y VOLUMEN (SI APLICA) (PRUEBA DE SEGURIDAD ELECTRICA) | 1 | 1085979.6 | 206336.124 | 1292315.724 | 1118558.988 | 212526.2077 | 1331085.1957 | 1129418.784 | 214589.569 | 1344008.353 | 2.034% | 1322470 | 1331085 | 1322286
17 | CALIBRACIÓN DE ECOGRAFO | LONGITUD, PERIMETRO, AREA Y VOLUMEN (SI APLICA) (PRUEBA DE SEGURIDAD ELECTRICA) | 1 | 1711467.3628 | 325178.7989 | 2036646.1617 | 1779926.0544 | 338185.9503 | 2118112.0047 | 1797040.728 | 341437.7383 | 2138478.4663 | 2.569% | 2097746 | 2118112 | 2097280
18 | CALIBRACIÓN DE ELECTROBISTURI / CAUTERIZADOR | POTENCIA, PRUEBA DE SEGURIDAD ELECTRICA DE ALTA FRECUENCIA (POTENCIA MAYOR A 50 W), PRUEBA DE SEGURIDAD ELÉCTRICA DE BAJA FRECUENCIA. | 1 | 341707.2102 | 64924.3699 | 406631.5801 | 372460.8589 | 70767.5632 | 443228.4221 | 392963.2915 | 74663.0254 | 467626.3169 | 6.991% | 439162 | 443228 | 438439
19 | CALIBRACIÓN DE ELECTRO CAUTERIO | POTENCIA, PRUEBA DE SEGURIDAD ELECTRICA DE ALTA FRECUENCIA (POTENCIA MAYOR A 50 W), PRUEBA DE SEGURIDAD ELÉCTRICA DE BAJA FRECUENCIA. | 1 | 341707.2102 | 64924.3699 | 406631.5801 | 382712.0752 | 72715.2943 | 455427.3695 | 379295.0031 | 72066.0506 | 451361.0537 | 6.184% | 437807 | 451361 | 437235
20 | CALIBRACIÓN DE ELECTROCARDIÓGRAFO | AMPLITUD, FRECUENCIA CARDIACA, SEGURIDAD ELECTRICA. | 1 | 257397.0979 | 48905.4486 | 306302.5465 | 262545.042 | 49883.558 | 312428.6 | 285710.781 | 54285.0484 | 339995.8294 | 5.616% | 319576 | 312429 | 319246
21 | CALIBRACIÓN DE ESPIROMETRO | VOLUMEN | 1 | 396704.204 | 75373.7988 | 472078.0027 | 420506.452 | 79896.2259 | 500402.6779 | 452242.788 | 85926.1297 | 538168.9177 | 6.585% | 503550 | 500403 | 502826
22 | CALIBRACIÓN DE IMPEDANCIOMETRO | IMPEDANCIA ACÚSTICA | 1 | 1380840 | 262359.6 | 1643199.6 | 1588000 | 301720 | 1889720 | 1575000 | 299250 | 1874250 | 7.661% | 1802390 | 1874250 | 1798754
23 | CALIBRACIÓN DE INCUBADORA NEONATAL | TEMPERATURA, FLUJO DE AIRE, NIVEL DE RUIDO, HUMEDAD RELATIVA. (MEDICIONES REALIZADAS DURANTE 2 HORAS) | 1 | 395000 | 75050 | 470050 | 345610 | 65665.9 | 411275.9 | 342380 | 65052.2 | 407432.2 | 8.17% | 429586 | 411276 | 428658
24 | CALIBRACIÓN DE INCUBADORAS | TEMPERATURA °C | 1 | 298000 | 56620 | 354620 | 322000 | 61180 | 383180 | 343000 | 65170 | 408170 | 7.015% | 381990 | 383180 | 381361
25 | CALIBRACIÓN DE MAQUINA DE ANESTESIA | VOLUMEN CORRIENTE, VOLUMEN MINUTO, FRECUENCIA RESPIRATORIA, PRESIÓN, FLUJO, TIEMPO INSPIRATORIO Y ESPIRATORIO SE REALIZA CALIBRACIÓN SOLO A LOS PARÁMETROS QUE EL EQUIPOS BAJO PRUEBA PERMITA PROGRAMAR Y LOS QUE PERMITA LEER EN PANTALLA ( PRUEBA DE SEGURIDAD ELÉCTRICA ). | 1 | 668757.8611 | 127063.9936 | 795821.8547 | 695508.1744 | 132146.5531 | 827654.7275 | 728946.0674 | 138499.7528 | 867445.8202 | 4.322% | 830307 | 827655 | 829792
26 | CALIBRACIÓN DE MARCAPASOS | FRECUENCIA DE PULSO, AMPLITUD DE PULSO, ANCHO DE PULSO | 1 | 300000 | 57000 | 357000 | 397000 | 75430 | 472430 | 345000 | 65550 | 410550 | 13.98% | 413327 | 410550 | 410636
27 | CALIBRACIÓN DE MONITOR FETAL | FRECUENCIA CARDIACA, PRESION UTERINA, SEGURIDAD ELECTRICA | 1 | 312533.6779 | 59381.3988 | 371915.0768 | 343787.048 | 65319.5391 | 409106.5871 | 337536.3744 | 64131.9111 | 401668.2855 | 4.992% | 394230 | 401668 | 393897
28 | CALIBRACIÓN DE MONITOR SIGNOS VITALES BASICO | FRECUENCIA CARDIACA, PRESION NO INVASIVA, SATURACIÓN DE OXIGENO, FRECUENCIA RESPIRATORIA, SEGURIDAD ELECTRICA | 1 | 415000 | 78850 | 493850 | 463919.7696 | 88144.7562 | 552064.5258 | 418356.2208 | 79487.682 | 497843.9028 | 6.319% | 514586 | 497844 | 513917
29 | CALIBRACIÓN DE MONITOR SIGNOS VITALES CON PRESION INVASIVA | FRECUENCIA CARDIACA, PRESION NO INVASIVA, PRESIÓN INVASIVA, SATURACIÓN DE OXIGENO, FRECUENCIA RESPIRATORIA, SEGURIDAD ELECTRICA | 1 | 450000 | 85500 | 535500 | 470000 | 89300 | 559300 | 430000 | 81700 | 511700 | 4.444% | 535500 | 535500 | 535147
30 | CALIBRACIÓN DE MONITOR SIGNOS VITALES CON PRESION INVASIVA Y GASTO CARDIACO | FRECUENCIA CARDIACA, PRESION NO INVASIVA, PRESIÓN INVASIVA, GASTO CARDIACO, SATURACIÓN DE OXIGENO, FRECUENCIA RESPIRATORIA, SEGURIDAD ELECTRICA | 1 | 461000 | 87590 | 548590 | 484050 | 91969.5 | 576019.5 | 525540 | 99852.6 | 625392.6 | 6.672% | 583334 | 576020 | 582478
31 | CALIBRACIÓN DE OXÍMETRO PORTATIL | SATURACIÓN DE OXIGENO | 1 | 221816.64 | 42145.1616 | 263961.8016 | 226252.9728 | 42988.0648 | 269241.0376 | 248434.6368 | 47202.581 | 295637.2178 | 6.142% | 276280 | 269241 | 275939
32 | CALIBRACIÓN DE PIPETAS | VOLUMEN | 1 | 420992.2165 | 79988.5211 | 500980.7376 | 463091.442 | 87987.374 | 551078.816 | 467301.3642 | 88787.2592 | 556088.6234 | 5.685% | 536049 | 551079 | 535459
33 | CALIBRACIÓN DE RAYOS X ARCO EN "C" | KVP, DOSIS, TASA DE DOSIS, TIEMPO DE EXPOSICIÓN, HVL. | 1 | 1218487.395 | 231512.605 | 1450000 | 1390000 | 264100 | 1654100 | 1231000 | 233890 | 1464890 | 7.471% | 1522997 | 1464890 | 1520238
34 | CALIBRACIÓN DE RAYOS X MAMOGRAFO | KVP, DOSIS, TASA DE DOSIS, TIEMPO DE EXPOSICIÓN, HVL. | 1 | 1974789.916 | 375210.084 | 2350000 | 2054000 | 390260 | 2444260 | 2272000 | 431680 | 2703680 | 7.328% | 2499313 | 2444260 | 2494921
35 | CALIBRACIÓN DE RAYOS X FIJO / PORTATIL / PANOREX / PERIAPICAL | KVP, DOSIS, TASA DE DOSIS, TIEMPO DE EXPOSICIÓN, HVL. | 1 | 1243697.479 | 236302.521 | 1480000 | 1418000 | 269420 | 1687420 | 1306000 | 248140 | 1554140 | 6.678% | 1573853 | 1554140 | 1571538
36 | CALIBRACIÓN DE SERVOCUNA | TEMPERATURA °C, SEGURIDAD ELECTRICA | 1 | 405000 | 76950 | 481950 | 536000 | 101840 | 637840 | 466000 | 88540 | 554540 | 13.98% | 558110 | 554540 | 554475
37 | CALIBRACIÓN DE SISTEMA HOLTER DE ECG | FRECUENCIA CARDIACA | 1 | 252252 | 47927.88 | 300179.88 | 254774.52 | 48407.1588 | 303181.6788 | 277477.2 | 52720.668 | 330197.868 | 5.313% | 311186 | 303182 | 310899
38 | CALIBRACION DE GRABADORA DE MAPEO | PRESION | 1 | 349803.2143 | 66462.6107 | 416265.8251 | 360297.3063 | 68456.4882 | 428753.7945 | 395277.6273 | 75102.7492 | 470380.3765 | 6.462% | 438467 | 428754 | 437867
39 | CALIBRACIÓN DE TENSIOMETRO | PRESION | 1 | 167449.2 | 31815.348 | 199264.548 | 182519.628 | 34678.7293 | 217198.3573 | 187543.104 | 35633.1898 | 223176.2938 | 5.836% | 213213 | 217198 | 212967
40 | CALIBRACIÓN DE TERMOHIGROMETROS | TEMPERATURA IN Y/O OUT, HUMEDAD RELATIVA | 1 | 265500 | 50445 | 315945 | 284000 | 53960 | 337960 | 297100 | 56449 | 353549 | 5.626% | 335818 | 337960 | 335461
41 | CALIBRACIÓN DE TERMOMETRO | TEMPERATURA IN Y/O OUT | 1 | 192629.0646 | 36599.5223 | 229228.5868 | 204186.8036 | 38795.4927 | 242982.2963 | 196481.6412 | 37331.5118 | 233813.153 | 2.976% | 235341 | 233813 | 235272
42 | CALIBRACIÓN DE VENTILADOR | VOLUMEN CORRIENTE, VOLUMEN MINUTO, FRECUENCIA RESPIRATORIA, PRESIÓN, FLUJO, TIEMPO INSPIRATORIO Y ESPIRATORIO, SEGURIDAD ELECTRICA | 1 | 668757.8611 | 127063.9936 | 795821.8547 | 702195.753 | 133417.1931 | 835612.9461 | 708883.3316 | 134687.833 | 843571.1646 | 3.101% | 825002 | 835613 | 824735
43 | CALIFICACION DE CONGELADOR | TEMPERATURA °C, CALIFICACION | 1 | 1432992.7368 | 272268.62 | 1705261.3568 | 1447322.6674 | 274991.3068 | 1722313.9742 | 1619281.7962 | 307663.5413 | 1926945.3375 | 6.912% | 1784840 | 1722314 | 1782068
44 | CALIFICACION DE NEVERA | TEMPERATURA °C, CALIFICACION | 1 | 1021771.5599 | 194136.5964 | 1215908.1562 | 1072860.138 | 203843.4262 | 1276703.5642 | 1123948.716 | 213550.256 | 1337498.972 | 4.762% | 1276704 | 1276704 | 1275738
45 | CALIFICACION DE NEVERAS PORTATILES | TEMPERATURA °C, CALIFICACION | 1 | 589333.2685 | 111973.321 | 701306.5896 | 642373.2643 | 122050.9202 | 764424.1845 | 601119.9354 | 114212.7877 | 715332.7231 | 4.559% | 727021 | 715333 | 726524
46 | CALIBRACION DE PISTOLA LASER | TEMPERATURA | 1 | 595000 | 113050 | 708050 | 672350 | 127746.5 | 800096.5 | 660450 | 125485.5 | 785935.5 | 6.481% | 764694 | 785936 | 763597
47 | CALIBRACION DE ESPIROMETRO | VOLUMEN | 1 | 396704.204 | 75373.7988 | 472078.0027 | 420506.452 | 79896.2259 | 500402.6779 | 452242.788 | 85926.1297 | 538168.9177 | 6.585% | 503550 | 500403 | 502826
48 | CALIBRACION DE TALLIMETROS | LONGITUD | 1 | 458660.76 | 87145.5444 | 545806.3044 | 467833.9752 | 88888.4553 | 556722.4305 | 499940.2284 | 94988.6434 | 594928.8718 | 4.559% | 565819 | 556722 | 565433
49 | CALIBRACION DE CINTA METRICA | LONGITUD | 1 | 463000 | 87970 | 550970 | 469000 | 89110 | 558110 | 476890 | 90609.1 | 567499.1 | 1.483% | 558860 | 558110 | 558819
50 | CALIBRACION DE TENS | FRECUENCIA, AMPLITUD | 1 | 397000 | 75430 | 472430 | 508000 | 96520 | 604520 | 461000 | 87590 | 548590 | 12.24% | 541847 | 548590 | 539095
51 | CALIBRACION ULTRASONIDO | POTENCIA, FRECUENCIA, AMPLITUD | 1 | 556000 | 105640 | 661640 | 612000 | 116280 | 728280 | 640000 | 121600 | 761600 | 7.097% | 717173 | 728280 | 715949
52 | CALIBRACION DE NEBULIZADOR |  | 1 | 200000 | 38000 | 238000 | 272000 | 51680 | 323680 | 236500 | 44935 | 281435 | 15.24% | 281038 | 281435 | 278841
53 | CALIBRACION DE HIDROCOLECTOR | TEMPERATURA | 1 | 270000 | 51300 | 321300 | 278000 | 52820 | 330820 | 285869.9098 | 54315.2829 | 340185.1927 | 2.855% | 330768 | 330820 | 330679
54 | CALIBRACION DE TANQUE PAQUETES FRIOS | TEMPERATURA | 1 | 295000 | 56050 | 351050 | 319000 | 60610 | 379610 | 290000 | 55100 | 345100 | 5.145% | 358587 | 351050 | 358276
55 | CALIBRACION DE LAMPARA FOTOCURADO | POTENCIA MW/CM2 | 1 | 320000 | 60800 | 380800 | 328000 | 62320 | 390320 | 295000 | 56050 | 351050 | 5.476% | 374057 | 380800 | 373676
56 | CALIBRACION DE MULTIMETRO | TENSION CONTINUA (20MV A 1000V) A (50,60 Y 400)HZ INTENSIDAD CONTINUA (100UA A 1000A), INTESIDAD ALTERNA (1A A 20 A DE (50A 400)HZ, RESISTENCIA (20,200,20K,100K,2M Y 20M) | 1 | 423000 | 80370 | 503370 | 368000 | 69920 | 437920 | 490000 | 93100 | 583100 | 14.31% | 508130 | 503370 | 504671
57 | CALIBRACION SIMULADOR SIGNOS VILTALES | PRESIÓN NO INVASIVA, FRECUENCIA CARDIACA, FRECUENCIA RESPIRATORIA, TEMPERATURA | 1 | 4450000 | 845500 | 5295500 | 3300000 | 627000 | 3927000 | 3650000 | 693500 | 4343500 | 15.51% | 4522000 | 4343500 | 4486792
58 | CALIBRACION DE SIMULADOR SPO2 | SATURACION OXIGENO | 1 | 3300000 | 627000 | 3927000 | 2500000 | 475000 | 2975000 | 2700000 | 513000 | 3213000 | 14.69% | 3371667 | 3213000 | 3348263
59 | CALIBRACIÒN DE TERMOHIGROMETRO (17 A 40ªC IN )(1 A 10ªC OUT)(40 A 80%) | TEMPERATURA IN Y /O OUT, HUMEDAD RELATIVA | 1 | 305973.1228 | 58134.8933 | 364108.0162 | 348809.3568 | 66273.7778 | 415083.1346 | 321271.776 | 61041.6374 | 382313.4134 | 6.672% | 387168 | 382313 | 386600
DISPENSARIO MEDICO LEGUIZAMO |  |  |  | MET&CAL |  |  | HELP SMART S.A.S |  |  | SIBIOMEC & SANTANAS SAS |  |  | CV | PROMEDIO | MEDIANA | MEDIA GEOMETRICA
ITEM | NOMBRE | DATOS METROLOGICOS/UNIDAD DE MEDIDA | CANT | VALOR UNITARIO | IVA | VALOR TOTAL IVA INCULIDO | VALOR UNITARIO | IVA | VALOR TOTAL IVA INCULIDO | VALOR UNITARIO | IVA | VALOR TOTAL IVA INCULIDO
1 | CALIBRACIÓN DE ASPIRADOR/SUCCIONADOR | PRESION | 1 | 279000 | 53010 | 332010 | 306900 | 58311 | 365211 | 292950 | 55660.5 | 348610.5 | 4.762% | 348611 | 348611 | 348347
2 | CALIBRACIÓN DE AUTOCLAVE | TEMPERATURA, PRESION | 1 | 445000 | 84550 | 529550 | 449450 | 85395.5 | 534845.5 | 480600 | 91314 | 571914 | 4.232% | 545437 | 534846 | 545116
3 | CALIBRACIÓN DE BALANZA ANALITICA | MASA | 1 | 1111000 | 211090 | 1322090 | 1345000 | 255550 | 1600550 | 1222100 | 232199 | 1454299 | 9.547% | 1458980 | 1454299 | 1454548
4 | CALIBRACIÓN DE BAÑO SEROLOGICO / BAÑO DE FLOTACIÓN / BAÑO DE MARIA | TEMPERATURA | 1 | 353000 | 67070 | 420070 | 377710 | 71764.9 | 449474.9 | 384770 | 73106.3 | 457876.3 | 4.487% | 442474 | 449475 | 442173
5 | CALIBRACIÓN DE BASCULA | MASA | 1 | 524719.3637 | 99696.6791 | 624416.0429 | 592932.881 | 112657.2474 | 705590.1284 | 571944.1065 | 108669.3802 | 680613.4867 | 6.203% | 670207 | 680613 | 669333
6 | CALIBRACIÓN DE BLANZA PESA BEBE | MASA | 1 | 524996.993 | 99749.4287 | 624746.4217 | 582746.6623 | 110721.8658 | 693468.5281 | 577496.6923 | 109724.3715 | 687221.0639 | 5.685% | 668479 | 687221 | 667742
7 | CALIBRACIÓN DE BOMBA DE INFUSIÓN | VOLUMEN, FLUJO, SEGURIDAD ELECTRICA | 1 | 390000 | 74100 | 464100 | 367330 | 69792.7 | 437122.7 | 387550 | 73634.5 | 461184.5 | 3.26% | 454136 | 461185 | 453973
8 | CALIBRACIÓN DE CENTRIFUGA /MICROCENTRIFUGA | VELOCIDAD ANGULAR (RPM) | 1 | 495845.9173 | 94210.7243 | 590056.6416 | 565264.3457 | 107400.2257 | 672664.5714 | 535513.5907 | 101747.5822 | 637261.1729 | 6.544% | 633327 | 637261 | 632417
9 | CALIBRACIÓN DE / AGITADOR / | VELOCIDAD ANGULAR (RPM) | 1 | 313845.84 | 59630.7096 | 373476.5496 | 241000 | 45790 | 286790 | 332676.5904 | 63208.5522 | 395885.1426 | 16.37% | 352051 | 373477 | 348711
10 | CALIBRACIÓN DE CENTRIFUGA REFRIGERADA | VELOCIDAD ANGULAR, TEMPERATURA | 1 | 833000 | 158270 | 991270 | 849660 | 161435.4 | 1011095.4 | 874650 | 166183.5 | 1040833.5 | 2.459% | 1014400 | 1011095 | 1014196
11 | CALIBRACIÓN DE DESFIBRILADOR | ENERGÍA, TIEMPO DE CARGA, CARDIOVERSIÓN, FRECUENCIA (SI APLICA), (PRUEBA DE SEGURIDAD ELÉCTRICA). | 1 | 511948.4163 | 97270.1991 | 609218.6154 | 537545.8371 | 102133.709 | 639679.5461 | 527306.8688 | 100188.3051 | 627495.1738 | 2.451% | 625464 | 627495 | 625339
12 | CALIBRACIÓN DE DESFIBRILADOR DEA | ENERGÍA | 1 | 511948.4163 | 97270.1991 | 609218.6154 | 527306.8688 | 100188.3051 | 627495.1738 | 558023.7737 | 106024.517 | 664048.2907 | 4.406% | 633587 | 627495 | 633181
13 | CALIBRACIÓN DE DOPLER FETAL | FRECUENCIA CARDIACA | 1 | 325094.58 | 61767.9702 | 386862.5502 | 367386.1632 | 69803.371 | 437189.5342 | 364105.9296 | 69180.1266 | 433286.0562 | 6.68% | 419113 | 433286 | 418473
14 | CALIBRACIÓN DE /ECOCARDIOGRAFO DOS TRANSDUCTORES | LONGITUD, PERIMETRO, AREA Y VOLUMEN (SI APLICA) (PRUEBA DE SEGURIDAD ELECTRICA) | 1 | 1010000 | 191900 | 1201900 | 1020100 | 193819 | 1213919 | 1070600 | 203414 | 1274014 | 3.141% | 1229944 | 1213919 | 1229544
15 | CALIBRACIÓN DE ECOGRAFO | LONGITUD, PERIMETRO, AREA Y VOLUMEN (SI APLICA) (PRUEBA DE SEGURIDAD ELECTRICA) | 1 | 1411000 | 268090 | 1679090 | 1594430 | 302941.7 | 1897371.7 | 1552100 | 294899 | 1846999 | 6.322% | 1807820 | 1846999 | 1805362
16 | CALIBRACIÓN DE ELECTRO CAUTERIO | POTENCIA, PRUEBA DE SEGURIDAD ELECTRICA DE ALTA FRECUENCIA (POTENCIA MAYOR A 50 W), PRUEBA DE SEGURIDAD ELÉCTRICA DE BAJA FRECUENCIA. | 1 | 465000 | 88350 | 553350 | 477220 | 90671.8 | 567891.8 | 481680 | 91519.2 | 573199.2 | 1.819% | 564814 | 567892 | 564751
17 | CALIBRACIÓN DE ELECTROCARDIÓGRAFO | AMPLITUD, FRECUENCIA CARDIACA, SEGURIDAD ELECTRICA. | 1 | 349500 | 66405 | 415905 | 361800 | 68742 | 430542 | 371850 | 70651.5 | 442501.5 | 3.1% | 429650 | 430542 | 429512
18 | CALIBRACIÓN DE ESPIROMETRO | VOLUMEN | 1 | 540000 | 102600 | 642600 | 559440 | 106293.6 | 665733.6 | 595700 | 113183 | 708883 | 5.003% | 672406 | 665734 | 671849
19 | CALIBRACIÓN DE INCUBADORA NEONATAL | TEMPERATURA, FLUJO DE AIRE, NIVEL DE RUIDO, HUMEDAD RELATIVA. (MEDICIONES REALIZADAS DURANTE 2 HORAS) | 1 | 532000 | 101080 | 633080 | 590520 | 112198.8 | 702718.8 | 579880 | 110177.2 | 690057.2 | 5.493% | 675285 | 690057 | 674593
20 | CALIBRACIÓN DE INCUBADORAS | TEMPERATURA °C | 1 | 415000 | 78850 | 493850 | 437800 | 83182 | 520982 | 421880 | 80157.2 | 502037.2 | 2.752% | 505623 | 502037 | 505496
21 | CALIBRACIÓN DE MAQUINA DE ANESTESIA | VOLUMEN CORRIENTE, VOLUMEN MINUTO, FRECUENCIA RESPIRATORIA, PRESIÓN, FLUJO, TIEMPO INSPIRATORIO Y ESPIRATORIO SE REALIZA CALIBRACIÓN SOLO A LOS PARÁMETROS QUE EL EQUIPOS BAJO PRUEBA PERMITA PROGRAMAR Y LOS QUE PERMITA LEER EN PANTALLA ( PRUEBA DE SEGURIDAD ELÉCTRICA ). | 1 | 910000 | 172900 | 1082900 | 934110 | 177480.9 | 1111590.9 | 951570 | 180798.3 | 1132368.3 | 2.24% | 1108953 | 1111591 | 1108767
22 | CALIBRACIÓN DE MARCAPASOS | FRECUENCIA DE PULSO, AMPLITUD DE PULSO, ANCHO DE PULSO | 1 | 420000 | 79800 | 499800 | 415090 | 78867.1 | 493957.1 | 439270 | 83461.3 | 522731.3 | 3.009% | 505496 | 499800 | 505345
23 | CALIBRACIÓN DE MONITOR FETAL | FRECUENCIA CARDIACA, PRESION UTERINA, SEGURIDAD ELECTRICA | 1 | 428000 | 81320 | 509320 | 464430 | 88241.7 | 552671.7 | 468540 | 89022.6 | 557562.6 | 4.919% | 539851 | 552672 | 539408
24 | CALIBRACIÓN DE MONITOR SIGNOS VITALES BASICO | FRECUENCIA CARDIACA, PRESION NO INVASIVA, SATURACIÓN DE OXIGENO, FRECUENCIA RESPIRATORIA, SEGURIDAD ELECTRICA | 1 | 640768.4082 | 121745.9976 | 762514.4058 | 666399.1445 | 126615.8375 | 793014.982 | 692029.8809 | 131485.6774 | 823515.5582 | 3.846% | 793015 | 793015 | 792624
25 | CALIBRACIÓN DE MONITOR SIGNOS VITALES CON PRESION INVASIVA | FRECUENCIA CARDIACA, PRESION NO INVASIVA, PRESIÓN INVASIVA, SATURACIÓN DE OXIGENO, FRECUENCIA RESPIRATORIA, SEGURIDAD ELECTRICA | 1 | 660000 | 125400 | 785400 | 676000 | 128440 | 804440 | 702000 | 133380 | 835380 | 3.12% | 808407 | 804440 | 808145
26 | CALIBRACIÓN DE MONITOR SIGNOS VITALES CON PRESION INVASIVA Y GASTO CARDIACO | FRECUENCIA CARDIACA, PRESION NO INVASIVA, PRESIÓN INVASIVA, GASTO CARDIACO, SATURACIÓN DE OXIGENO, FRECUENCIA RESPIRATORIA, SEGURIDAD ELECTRICA | 1 | 680000 | 129200 | 809200 | 720500 | 136895 | 857395 | 710000 | 134900 | 844900 | 2.988% | 837165 | 844900 | 836914
27 | CALIBRACIÓN DE OXÍMETRO PORTATIL | SATURACIÓN DE OXIGENO | 1 | 293092.8 | 55687.632 | 348780.432 | 301885.584 | 57358.261 | 359243.845 | 304816.512 | 57915.1373 | 362731.6493 | 2.034% | 356919 | 359244 | 356869
28 | CALIBRACIÓN DE PIPETAS | VOLUMEN | 1 | 837329.9477 | 159092.6901 | 996422.6377 | 929436.2419 | 176592.886 | 1106029.1279 | 912689.6429 | 173411.0322 | 1086100.6751 | 5.493% | 1062851 | 1086101 | 1061761
29 | CALIBRACIÓN DE RAYOS X FIJO / PORTATIL / PANOREX / PERIAPICAL | KVP, DOSIS, TASA DE DOSIS, TIEMPO DE EXPOSICIÓN, HVL. | 1 | 1696884.84 | 322408.1196 | 2019292.9596 | 1884000 | 357960 | 2241960 | 1918000 | 364420 | 2282420 | 6.496% | 2181224 | 2241960 | 2178082
30 | CALIBRACIÓN DE SERVOCUNA | TEMPERATURA °C, SEGURIDAD ELECTRICA | 1 | 550000 | 104500 | 654500 | 550160 | 104530.4 | 654690.4 | 544870 | 103525.3 | 648395.3 | 0.5488% | 652529 | 654500 | 652522
31 | CALIBRACIÓN DE SISTEMA HOLTER DE ECG | FRECUENCIA CARDIACA | 1 | 360000 | 68400 | 428400 | 355980 | 67636.2 | 423616.2 | 394370 | 74930.3 | 469300.3 | 5.701% | 440439 | 428400 | 439971
32 | CALIBRACION DE GRABADORA DE MAPEO | PRESION | 1 | 460000 | 87400 | 547400 | 490060 | 93111.4 | 583171.4 | 485480 | 92241.2 | 577721.2 | 3.385% | 569431 | 577721 | 569211
33 | CALIBRACIÓN DE TENSIOMETRO | PRESION | 1 | 300000 | 57000 | 357000 | 314054.2562 | 59670.3087 | 373724.5649 | 283209.6418 | 53809.8319 | 337019.4737 | 5.163% | 355915 | 357000 | 355597
34 | CALIBRACIÓN DE TERMOHIGROMETROS | TEMPERATURA IN Y/O OUT, HUMEDAD RELATIVA | 1 | 444206.8688 | 84399.3051 | 528606.1738 | 501953.7617 | 95371.2147 | 597324.9764 | 484185.487 | 91995.2425 | 576180.7295 | 6.203% | 567371 | 576181 | 566631
35 | CALIBRACIÓN DE TERMOMETRO | TEMPERATURA IN Y/O OUT | 1 | 383128.4243 | 72794.4006 | 455922.8249 | 398453.5613 | 75706.1766 | 474159.7379 | 429103.8352 | 81529.7287 | 510633.5639 | 5.801% | 480239 | 474160 | 479706
36 | CALIFICACION DE CONGELADOR | TEMPERATURA °C, CALIFICACION | 1 | 2850142.3218 | 541527.0411 | 3391669.363 | 2935646.5915 | 557772.8524 | 3493419.4438 | 3106655.1308 | 590264.4748 | 3696919.6056 | 4.406% | 3527336 | 3493419 | 3525073
37 | CALIFICACION DE NEVERA | TEMPERATURA °C, CALIFICACION | 1 | 2032246.4247 | 386126.8207 | 2418373.2454 | 2215148.6029 | 420878.2345 | 2636026.8374 | 2072891.3532 | 393849.3571 | 2466740.7103 | 4.559% | 2507047 | 2466741 | 2505334
38 | CALIFICACION DE NEVERAS PORTATILES | TEMPERATURA °C, CALIFICACION | 1 | 1172150.875 | 222708.6662 | 1394859.5412 | 1312808.98 | 249433.7062 | 1562242.6862 | 1289365.9625 | 244979.5329 | 1534345.4954 | 5.99% | 1497149 | 1534345 | 1495320
39 | CALIBRACION DE PISTOLA LASER | TEMPERATURA | 1 | 595000 | 113050 | 708050 | 612850 | 116441.5 | 729291.5 | 672350 | 127746.5 | 800096.5 | 6.462% | 745813 | 729292 | 744793
40 | CALIBRACION DE ESPIROMETRO | VOLUMEN | 1 | 530000 | 100700 | 630700 | 574980 | 109246.2 | 684226.2 | 569800 | 108262 | 678062 | 4.408% | 664329 | 678062 | 663892
41 | CALIBRACION DE TALLIMETROS | LONGITUD | 1 | 230000 | 43700 | 273700 | 170130 | 32324.7 | 202454.7 | 168540 | 32022.6 | 200562.6 | 18.48% | 225572 | 202455 | 223161
42 | CALIBRACION DE CINTA METRICA | LONGITUD | 1 | 160000 | 30400 | 190400 | 179670 | 34137.3 | 213807.3 | 163770 | 31116.3 | 194886.3 | 6.221% | 199698 | 194886 | 199445
43 | CALIBRACION DE TENS | FRECUENCIA, AMPLITUD | 1 | 397000 | 75430 | 472430 | 412880 | 78447.2 | 491327.2 | 404940 | 76938.6 | 481878.6 | 1.961% | 481879 | 481879 | 481817
44 | CALIBRACION ULTRASONIDO | POTENCIA, FRECUENCIA, AMPLITUD | 1 | 551000 | 104690 | 655690 | 606100 | 115159 | 721259 | 573040 | 108877.6 | 681917.6 | 4.809% | 686289 | 681918 | 685763
45 | CALIBRACION DE NEBULIZADOR | FLUJO | 1 | 200000 | 38000 | 238000 | 222300 | 42237 | 264537 | 212550 | 40384.5 | 252934.5 | 5.283% | 251824 | 252935 | 251588
46 | CALIBRACION DE HIDROCOLECTOR | TEMPERATURA | 1 | 360000 | 68400 | 428400 | 426800 | 81092 | 507892 | 384770 | 73106.3 | 457876.3 | 8.647% | 464723 | 457876 | 463578
47 | CALIBRACION DE TANQUE PAQUETES FRIOS | TEMPERATURA | 1 | 353000 | 67070 | 420070 | 491000 | 93290 | 584290 | 384770 | 73106.3 | 457876.3 | 17.64% | 487412 | 457876 | 482576
48 | CALIBRACION DE LAMPARA FOTOCURADO | POTENCIA MW/CM2 | 1 | 250000 | 47500 | 297500 | 258405 | 49096.95 | 307501.95 | 275310 | 52308.9 | 327618.9 | 4.934% | 310874 | 307502 | 310624
UNIDAD BASICA DE ATENCION LETICIA |  |  |  | MET&CAL |  |  | HELP SMART S.A.S |  |  | SIBIOMEC & SANTANAS SAS |  |  | CV | PROMEDIO | MEDIANA | MEDIA GEOMETRICA
ITEM | NOMBRE | DATOS METROLOGICOS/UNIDAD DE MEDIDA | CANT | VALOR UNITARIO | IVA | VALOR TOTAL IVA INCULIDO | VALOR UNITARIO | IVA | VALOR TOTAL IVA INCULIDO | VALOR UNITARIO | IVA | VALOR TOTAL IVA INCULIDO
1 | CALIBRACIÓN DE ASPIRADOR/SUCCIONADOR | PRESION | 1 | 332000 | 63080 | 395080 | 339360 | 64478.4 | 403838.4 | 333300 | 63327 | 396627 | 1.173% | 398515 | 396627 | 398497
2 | CALIBRACIÓN DE AUTOCLAVE | TEMPERATURA, PRESION | 1 | 542500 | 103075 | 645575 | 550560 | 104606.4 | 655166.4 | 565440 | 107433.6 | 672873.6 | 2.105% | 657872 | 655166 | 657775
3 | CALIBRACIÓN DE BALANZA ANALITICA | MASA | 1 | 1356000 | 257640 | 1613640 | 1299900 | 246981 | 1546881 | 1386560 | 263446.4 | 1650006.4 | 3.262% | 1603509 | 1613640 | 1602937
4 | CALIBRACIÓN DE BAÑO SEROLOGICO / BAÑO DE FLOTACIÓN / BAÑO DE MARIA | TEMPERATURA | 1 | 427000 | 81130 | 508130 | 436800 | 82992 | 519792 | 440700 | 83733 | 524433 | 1.623% | 517452 | 519792 | 517406
5 | CALIBRACIÓN DE BASCULA | MASA | 1 | 922080 | 175195.2 | 1097275.2 | 1023590.4 | 194482.176 | 1218072.576 | 923059.2 | 175381.248 | 1098440.448 | 6.1% | 1137929 | 1098440 | 1136550
6 | CALIBRACIÓN DE BLANZA PESA BEBE | MASA | 1 | 922080 | 175195.2 | 1097275.2 | 993000 | 188670 | 1181670 | 995400 | 189126 | 1184526 | 4.294% | 1154490 | 1181670 | 1153769
7 | CALIBRACIÓN DE BOMBA DE INFUSIÓN | VOLUMEN, FLUJO, SEGURIDAD ELECTRICA | 1 | 407500 | 77425 | 484925 | 386880 | 73507.2 | 460387.2 | 405480 | 77041.2 | 482521.2 | 2.842% | 475944 | 482521 | 475815
8 | CALIBRACIÓN DE CENTRIFUGA /MICROCENTRIFUGA | VELOCIDAD ANGULAR (RPM) | 1 | 666643.4571 | 126662.2568 | 793305.714 | 686642.7608 | 130462.1246 | 817104.8854 | 733307.8028 | 139328.4825 | 872636.2853 | 4.918% | 827682 | 817105 | 827022
9 | CALIBRACIÓN DE / AGITADOR / | VELOCIDAD ANGULAR (RPM) | 1 | 395000 | 75050 | 470050 | 404320 | 76820.8 | 481140.8 | 382660 | 72705.4 | 455365.4 | 2.758% | 468852 | 470050 | 468733
10 | CALIBRACIÓN DE CENTRIFUGA REFRIGERADA | VELOCIDAD ANGULAR, TEMPERATURA | 1 | 1031000 | 195890 | 1226890 | 955000 | 181450 | 1136450 | 949905 | 180481.95 | 1130386.95 | 4.641% | 1164576 | 1136450 | 1163754
11 | CALIBRACIÓN DE DESFIBRILADOR | ENERGÍA, TIEMPO DE CARGA, CARDIOVERSIÓN, FRECUENCIA (SI APLICA), (PRUEBA DE SEGURIDAD ELÉCTRICA). | 1 | 688292.5727 | 130775.5888 | 819068.1616 | 871200 | 165528 | 1036728 | 791536.4586 | 150391.9271 | 941928.3858 | 11.7% | 932575 | 941928 | 928256
12 | CALIBRACIÓN DE DESFIBRILADOR DEA | ENERGÍA | 1 | 688292.5727 | 130775.5888 | 819068.1616 | 764004.7557 | 145160.9036 | 909165.6593 | 729590.1271 | 138622.1241 | 868212.2512 | 5.212% | 865482 | 868212 | 864695
13 | CALIBRACIÓN DE DOPLER FETAL | FRECUENCIA CARDIACA | 1 | 411000 | 78090 | 489090 | 378750 | 71962.5 | 450712.5 | 397500 | 75525 | 473025 | 4.092% | 470943 | 473025 | 470678
14 | CALIBRACIÓN DE /ECOCARDIOGRAFO DOS TRANSDUCTORES | LONGITUD, PERIMETRO, AREA Y VOLUMEN (SI APLICA) (PRUEBA DE SEGURIDAD ELECTRICA) | 1 | 769000 | 146110 | 915110 | 764885.7 | 145328.283 | 910213.983 | 785937.6 | 149328.144 | 935265.744 | 1.443% | 920197 | 915110 | 920133
15 | CALIBRACIÓN DE ECOGRAFO | LONGITUD, PERIMETRO, AREA Y VOLUMEN (SI APLICA) (PRUEBA DE SEGURIDAD ELECTRICA) | 1 | 1544500 | 293455 | 1837955 | 1523880 | 289537.2 | 1813417.2 | 1608540 | 305622.6 | 1914162.6 | 2.832% | 1855178 | 1837955 | 1854686
16 | CALIBRACIÓN DE ELECTROCARDIÓGRAFO | AMPLITUD, FRECUENCIA CARDIACA, SEGURIDAD ELECTRICA. | 1 | 411500 | 78185 | 489685 | 432400 | 82156 | 514556 | 413600 | 78584 | 492184 | 2.746% | 498808 | 492184 | 498684
17 | CALIBRACIÓN DE ESPIROMETRO | VOLUMEN | 1 | 628000 | 119320 | 747320 | 624570 | 118668.3 | 743238.3 | 636030 | 120845.7 | 756875.7 | 0.9343% | 749145 | 747320 | 749123
18 | CALIBRACIÓN DE INCUBADORAS | TEMPERATURA °C | 1 | 489000 | 92910 | 581910 | 469350 | 89176.5 | 558526.5 | 473820 | 90025.8 | 563845.8 | 2.158% | 568094 | 563846 | 568007
19 | CALIBRACIÓN DE MARCAPASOS | FRECUENCIA DE PULSO, AMPLITUD DE PULSO, ANCHO DE PULSO | 1 | 278000 | 52820 | 330820 | 256540 | 48742.6 | 305282.6 | 271780 | 51638.2 | 323418.2 | 4.108% | 319840 | 323418 | 319658
20 | CALIBRACIÓN DE MONITOR FETAL | FRECUENCIA CARDIACA, PRESION UTERINA, SEGURIDAD ELECTRICA | 1 | 283000 | 53770 | 336770 | 263160 | 50000.4 | 313160.4 | 281220 | 53431.8 | 334651.8 | 3.98% | 328194 | 334652 | 328018
21 | CALIBRACIÓN DE MONITOR SIGNOS VITALES BASICO | FRECUENCIA CARDIACA, PRESION NO INVASIVA, SATURACIÓN DE OXIGENO, FRECUENCIA RESPIRATORIA, SEGURIDAD ELECTRICA | 1 | 861485.4978 | 163682.2446 | 1025167.7423 | 900000 | 171000 | 1071000 | 870000 | 165300 | 1035300 | 2.306% | 1043823 | 1035300 | 1043639
22 | CALIBRACIÓN DE MONITOR SIGNOS VITALES CON PRESION INVASIVA | FRECUENCIA CARDIACA, PRESION NO INVASIVA, PRESIÓN INVASIVA, SATURACIÓN DE OXIGENO, FRECUENCIA RESPIRATORIA, SEGURIDAD ELECTRICA | 1 | 870000 | 165300 | 1035300 | 913500 | 173565 | 1087065 | 983100 | 186789 | 1169889 | 6.186% | 1097418 | 1087065 | 1096029
23 | CALIBRACIÓN DE MONITOR SIGNOS VITALES CON PRESION INVASIVA Y GASTO CARDIACO | FRECUENCIA CARDIACA, PRESION NO INVASIVA, PRESIÓN INVASIVA, GASTO CARDIACO, SATURACIÓN DE OXIGENO, FRECUENCIA RESPIRATORIA, SEGURIDAD ELECTRICA | 1 | 875000 | 166250 | 1041250 | 910000 | 172900 | 1082900 | 1006250 | 191187.5 | 1197437.5 | 7.305% | 1107196 | 1082900 | 1105262
24 | CALIBRACIÓN DE OXÍMETRO PORTATIL | SATURACIÓN DE OXIGENO | 1 | 340000 | 64600 | 404600 | 387600 | 73644 | 461244 | 353600 | 67184 | 420784 | 6.803% | 428876 | 420784 | 428225
25 | CALIBRACIÓN DE PIPETAS | VOLUMEN | 1 | 1126000 | 213940 | 1339940 | 1182041.7133 | 224587.9255 | 1406629.6388 | 1238329.4139 | 235282.5886 | 1473612.0026 | 4.751% | 1406727 | 1406630 | 1405668
26 | CALIBRACIÓN DE RAYOS X FIJO / PORTATIL / PANOREX / PERIAPICAL | KVP, DOSIS, TASA DE DOSIS, TIEMPO DE EXPOSICIÓN, HVL. | 1 | 1885427.6 | 358231.244 | 2243658.844 | 2149387.69 | 408383.6611 | 2557771.3511 | 1959176.39 | 372243.5141 | 2331419.9041 | 6.817% | 2377617 | 2331420 | 2373994
27 | CALIBRACIÓN DE SISTEMA HOLTER DE ECG | FRECUENCIA CARDIACA | 1 | 221000 | 41990 | 262990 | 254150 | 48288.5 | 302438.5 | 236470 | 44929.3 | 281399.3 | 6.993% | 282276 | 281399 | 281817
28 | CALIBRACION DE GRABADORA DE MAPEO | PRESION | 1 | 289000 | 54910 | 343910 | 320790 | 60950.1 | 381740.1 | 291890 | 55459.1 | 347349.1 | 5.849% | 357666 | 347349 | 357267
29 | CALIBRACIÓN DE TENSIOMETRO | PRESION | 1 | 376993.2204 | 71628.7119 | 448621.9323 | 392072.9492 | 74493.8604 | 466566.8096 | 395842.8814 | 75210.1475 | 471053.0289 | 2.569% | 462081 | 466567 | 461978
30 | CALIBRACIÓN DE TERMOHIGROMETROS | TEMPERATURA IN Y/O OUT, HUMEDAD RELATIVA | 1 | 818187.2665 | 155455.5806 | 973642.8471 | 875460.3752 | 166337.4713 | 1041797.8464 | 932733.4838 | 177219.3619 | 1109952.8457 | 6.542% | 1041798 | 1041798 | 1040309
31 | CALIBRACIÓN DE TERMOMETRO | TEMPERATURA IN Y/O OUT | 1 | 515099.6477 | 97868.9331 | 612968.5808 | 530552.6371 | 100805.0011 | 631357.6382 | 525401.6407 | 99826.3117 | 625227.9524 | 1.502% | 623185 | 625228 | 623138
32 | CALIFICACION DE CONGELADOR | TEMPERATURA °C, CALIFICACION | 1 | 3829653.9025 | 727634.2415 | 4557288.144 | 3425870 | 650915.3 | 4076785.3 | 3394440 | 644943.6 | 4039383.6 | 6.837% | 4224486 | 4076785 | 4218064
33 | CALIFICACION DE NEVERA | TEMPERATURA °C, CALIFICACION | 1 | 2732267.6965 | 519130.8623 | 3251398.5589 | 3066000 | 582540 | 3648540 | 3032817.1432 | 576235.2572 | 3609052.4003 | 6.246% | 3502997 | 3609052 | 3498330
34 | CALIFICACION DE NEVERAS PORTATILES | TEMPERATURA °C, CALIFICACION | 1 | 1575906.3135 | 299422.1996 | 1875328.5131 | 1686219.7554 | 320381.7535 | 2006601.509 | 1780774.1342 | 338347.0855 | 2119121.2198 | 6.1% | 2000350 | 2006602 | 1997859
35 | CALIBRACION DE PISTOLA LASER | TEMPERATURA | 1 | 714420.8157 | 135739.955 | 850160.7707 | 800151.3136 | 152028.7496 | 952180.0632 | 728709.232 | 138454.7541 | 867163.9861 | 6.142% | 889835 | 867164 | 888738
36 | CALIBRACION DE ESPIROMETRO | VOLUMEN | 1 | 573000 | 108870 | 681870 | 590190 | 112136.1 | 702326.1 | 618840 | 117579.6 | 736419.6 | 3.899% | 706872 | 702326 | 706516
37 | CALIBRACION DE TALLIMETROS | LONGITUD | 1 | 158700 | 30153 | 188853 | 163461 | 31057.59 | 194518.59 | 165048 | 31359.12 | 196407.12 | 2.034% | 193260 | 194519 | 193233
38 | CALIBRACION DE CINTA METRICA | LONGITUD | 1 | 159000 | 30210 | 189210 | 173310 | 32928.9 | 206238.9 | 176490 | 33533.1 | 210023.1 | 5.493% | 201824 | 206239 | 201617
39 | CALIBRACION DE TENS | FRECUENCIA, AMPLITUD | 1 | 397000 | 75430 | 472430 | 400970 | 76184.3 | 477154.3 | 416850 | 79201.5 | 496051.5 | 2.594% | 481879 | 477154 | 481771
40 | CALIBRACION ULTRASONIDO | POTENCIA, FRECUENCIA, AMPLITUD | 1 | 551000 | 104690 | 655690 | 628140 | 119346.6 | 747486.6 | 589570 | 112018.3 | 701588.3 | 6.542% | 701588 | 701588 | 700586
41 | CALIBRACION DE NEBULIZADOR | FLUJO | 1 | 195000 | 37050 | 232050 | 224250 | 42607.5 | 266857.5 | 216450 | 41125.5 | 257575.5 | 7.148% | 252161 | 257576 | 251722
42 | CALIBRACION DE HIDROCOLECTOR | TEMPERATURA | 1 | 390000 | 74100 | 464100 | 417300 | 79287 | 496587 | 440700 | 83733 | 524433 | 6.1% | 495040 | 496587 | 494423
43 | CALIBRACION DE TANQUE PAQUETES FRIOS | TEMPERATURA | 1 | 390000 | 74100 | 464100 | 485000 | 92150 | 577150 | 440700 | 83733 | 524433 | 10.84% | 521894 | 524433 | 519832
44 | CALIBRACION DE LAMPARA FOTOCURADO | POTENCIA MW/CM2 | 1 | 241500 | 45885 | 287385 | 263235 | 50014.65 | 313249.65 | 253575 | 48179.25 | 301754.25 | 4.308% | 300796 | 301754 | 300609
UNIDAD BASICA DE ATENCION PUERTO CARREÑO |  |  |  | MET&CAL |  |  | HELP SMART S.A.S |  |  | SIBIOMEC & SANTANAS SAS |  |  | CV | PROMEDIO | MEDIANA | MEDIA GEOMETRICA
ITEM | NOMBRE | DATOS METROLOGICOS/UNIDAD DE MEDIDA | CANT | VALOR UNITARIO | IVA | VALOR TOTAL IVA INCULIDO | VALOR UNITARIO | IVA | VALOR TOTAL IVA INCULIDO | VALOR UNITARIO | IVA | VALOR TOTAL IVA INCULIDO
1 | CALIBRACIÓN DE ASPIRADOR/SUCCIONADOR | PRESION | 1 | 228000 | 43320 | 271320 | 227987.5 | 43317.625 | 271305.125 | 231060.375 | 43901.4713 | 274961.8463 | 0.7731% | 272529 | 271320 | 272524
2 | CALIBRACIÓN DE AUTOCLAVE | TEMPERATURA, PRESION | 1 | 773031.9208 | 146876.0649 | 919907.9857 | 783476.2987 | 148860.4967 | 932336.7954 | 788492.5592 | 149813.5862 | 938306.1454 | 1.009% | 930184 | 932337 | 930152
3 | CALIBRACIÓN DE BALANZA ANALITICA | MASA | 1 | 938000 | 178220 | 1116220 | 1031800 | 196042 | 1227842 | 966140 | 183566.6 | 1149706.6 | 4.918% | 1164590 | 1149707 | 1163661
4 | CALIBRACIÓN DE BAÑO SEROLOGICO / BAÑO DE FLOTACIÓN / BAÑO DE MARIA | TEMPERATURA | 1 | 293000 | 55670 | 348670 | 325230 | 61793.7 | 387023.7 | 327331.62 | 62193.0078 | 389524.6278 | 6.105% | 375073 | 387024 | 374595
5 | CALIBRACIÓN DE BASCULA | MASA | 1 | 597141.8963 | 113456.9603 | 710598.8566 | 626998.9911 | 119129.8083 | 746128.7994 | 668798.9239 | 127071.7955 | 795870.7194 | 5.704% | 750866 | 746129 | 750056
6 | CALIBRACIÓN DE BLANZA PESA BEBE | MASA | 1 | 411320 | 78150.8 | 489470.8 | 444225.6 | 84402.864 | 528628.464 | 435999.2 | 82839.848 | 518839.048 | 3.978% | 512313 | 518839 | 512039
7 | CALIBRACIÓN DE BOMBA DE INFUSIÓN | VOLUMEN, FLUJO, SEGURIDAD ELECTRICA | 1 | 275467.5 | 52338.825 | 327806.325 | 297504.9 | 56525.931 | 354030.831 | 286486.2 | 54432.378 | 340918.578 | 3.846% | 340919 | 340919 | 340750
8 | CALIBRACIÓN DE CENTRIFUGA /MICROCENTRIFUGA | VELOCIDAD ANGULAR (RPM) | 1 | 563984.8899 | 107157.1291 | 671142.019 | 637302.9256 | 121087.5559 | 758390.4814 | 637302.9256 | 121087.5559 | 758390.4814 | 6.907% | 729308 | 758390 | 728115
9 | CALIBRACIÓN DE / AGITADOR / | VELOCIDAD ANGULAR (RPM) | 1 | 269731 | 51248.89 | 320979.89 | 302098.72 | 57398.7568 | 359497.4768 | 291309.48 | 55348.8012 | 346658.2812 | 5.728% | 342379 | 346658 | 341999
10 | CALIBRACIÓN DE CENTRIFUGA REFRIGERADA | VELOCIDAD ANGULAR, TEMPERATURA | 1 | 701500 | 133285 | 834785 | 785680 | 149279.2 | 934959.2 | 743590 | 141282.1 | 884872.1 | 5.66% | 884872 | 884872 | 883926
11 | CALIBRACIÓN DE DESFIBRILADOR | ENERGÍA, TIEMPO DE CARGA, CARDIOVERSIÓN, FRECUENCIA (SI APLICA), (PRUEBA DE SEGURIDAD ELÉCTRICA). | 1 | 582300.1887 | 110637.0358 | 692937.2245 | 657999.2132 | 125019.8505 | 783019.0637 | 593946.1924 | 112849.7766 | 706795.969 | 6.667% | 727584 | 706796 | 726530
12 | CALIBRACIÓN DE DESFIBRILADOR DEA | ENERGÍA | 1 | 582300.1887 | 110637.0358 | 692937.2245 | 599769.1943 | 113956.1469 | 713725.3413 | 623061.2019 | 118381.6284 | 741442.8302 | 3.399% | 716035 | 713725 | 715760
13 | CALIBRACIÓN DE DOPLER FETAL | FRECUENCIA CARDIACA | 1 | 273996.75 | 52059.3825 | 326056.1325 | 287696.5875 | 54662.3516 | 342358.9391 | 287696.5875 | 54662.3516 | 342358.9391 | 2.794% | 336925 | 342359 | 336836
14 | CALIBRACIÓN DE /ECOCARDIOGRAFO DOS TRANSDUCTORES | LONGITUD, PERIMETRO, AREA Y VOLUMEN (SI APLICA) (PRUEBA DE SEGURIDAD ELECTRICA) | 1 | 702000 | 133380 | 835380 | 772200 | 146718 | 918918 | 800280 | 152053.2 | 952333.2 | 6.677% | 902210 | 918918 | 900845
15 | CALIBRACIÓN DE ECOGRAFO | LONGITUD, PERIMETRO, AREA Y VOLUMEN (SI APLICA) (PRUEBA DE SEGURIDAD ELECTRICA) | 1 | 1411000 | 268090 | 1679090 | 1509770 | 286856.3 | 1796626.3 | 1481550 | 281494.5 | 1763044.5 | 3.467% | 1746254 | 1763045 | 1745547
16 | CALIBRACIÓN DE ELECTROCARDIÓGRAFO | AMPLITUD, FRECUENCIA CARDIACA, SEGURIDAD ELECTRICA. | 1 | 277932 | 52807.08 | 330739.08 | 311283.84 | 59143.9296 | 370427.7696 | 319621.8 | 60728.142 | 380349.942 | 7.282% | 360506 | 370428 | 359852
17 | CALIBRACIÓN DE ESPIROMETRO | VOLUMEN | 1 | 897449.64 | 170515.4316 | 1067965.0716 | 915398.6328 | 173925.7402 | 1089324.3731 | 1014118.0932 | 192682.4377 | 1206800.5309 | 6.667% | 1121363 | 1089324 | 1119738
18 | CALIBRACIÓN DE INCUBADORAS | TEMPERATURA °C | 1 | 334000 | 63460 | 397460 | 340680 | 64729.2 | 405409.2 | 360720 | 68536.8 | 429256.8 | 4.029% | 410709 | 405409 | 410489
19 | CALIBRACIÓN DE MARCAPASOS | FRECUENCIA DE PULSO, AMPLITUD DE PULSO, ANCHO DE PULSO | 1 | 254000 | 48260 | 302260 | 276860 | 52603.4 | 329463.4 | 264160 | 50190.4 | 314350.4 | 4.322% | 315358 | 314350 | 315162
20 | CALIBRACIÓN DE MONITOR FETAL | FRECUENCIA CARDIACA, PRESION UTERINA, SEGURIDAD ELECTRICA | 1 | 294120 | 55882.8 | 350002.8 | 338000 | 64220 | 402220 | 276060 | 52451.4 | 328511.4 | 10.52% | 360245 | 350003 | 358946
21 | CALIBRACIÓN DE MONITOR SIGNOS VITALES BASICO | FRECUENCIA CARDIACA, PRESION NO INVASIVA, SATURACIÓN DE OXIGENO, FRECUENCIA RESPIRATORIA, SEGURIDAD ELECTRICA | 1 | 738669.6476 | 140347.233 | 879016.8806 | 808993.0626 | 153708.6819 | 962701.7444 | 787128.3852 | 149554.3932 | 936682.7784 | 4.624% | 926134 | 936683 | 925466
22 | CALIBRACIÓN DE MONITOR SIGNOS VITALES CON PRESION INVASIVA | FRECUENCIA CARDIACA, PRESION NO INVASIVA, PRESIÓN INVASIVA, SATURACIÓN DE OXIGENO, FRECUENCIA RESPIRATORIA, SEGURIDAD ELECTRICA | 1 | 815000 | 154850 | 969850 | 872050 | 165689.5 | 1037739.5 | 912800 | 173432 | 1086232 | 5.669% | 1031274 | 1037740 | 1030161
23 | CALIBRACIÓN DE MONITOR SIGNOS VITALES CON PRESION INVASIVA Y GASTO CARDIACO | FRECUENCIA CARDIACA, PRESION NO INVASIVA, PRESIÓN INVASIVA, GASTO CARDIACO, SATURACIÓN DE OXIGENO, FRECUENCIA RESPIRATORIA, SEGURIDAD ELECTRICA | 1 | 820000 | 155800 | 975800 | 918400 | 174496 | 1092896 | 828200 | 157358 | 985558 | 6.382% | 1018085 | 985558 | 1016734
24 | CALIBRACIÓN DE OXÍMETRO PORTATIL | SATURACIÓN DE OXIGENO | 1 | 248040.65 | 47127.7235 | 295168.3735 | 262923.089 | 49955.3869 | 312878.4759 | 275325.1215 | 52311.7731 | 327636.8946 | 5.212% | 311895 | 312878 | 311611
25 | CALIBRACIÓN DE PIPETAS | VOLUMEN | 1 | 952395.5364 | 180955.1519 | 1133350.6883 | 1038111.1346 | 197241.1156 | 1235352.2502 | 971443.4471 | 184574.2549 | 1156017.702 | 4.559% | 1174907 | 1156018 | 1174104
26 | CALIBRACIÓN DE RAYOS X FIJO / PORTATIL / PANOREX / PERIAPICAL | KVP, DOSIS, TASA DE DOSIS, TIEMPO DE EXPOSICIÓN, HVL. | 1 | 1715157.6545 | 325879.9544 | 2041037.6089 | 1800000 | 342000 | 2142000 | 1973000 | 374870 | 2347870 | 7.183% | 2176969 | 2142000 | 2173276
27 | CALIBRACIÓN DE SISTEMA HOLTER DE ECG | FRECUENCIA CARDIACA | 1 | 221000 | 41990 | 262990 | 236470 | 44929.3 | 281399.3 | 254150 | 48288.5 | 302438.5 | 6.993% | 282276 | 281399 | 281817
28 | CALIBRACION DE GRABADORA DE MAPEO | PRESION | 1 | 289000 | 54910 | 343910 | 309230 | 58753.7 | 367983.7 | 315010 | 59851.9 | 374861.9 | 4.487% | 362252 | 367984 | 362005
29 | CALIBRACIÓN DE TENSIOMETRO | PRESION | 1 | 318938.8235 | 60598.3765 | 379537.2 | 354022.0941 | 67264.1979 | 421286.292 | 338075.1529 | 64234.2791 | 402309.432 | 5.212% | 401044 | 402309 | 400680
30 | CALIBRACIÓN DE TERMOHIGROMETROS | TEMPERATURA IN Y/O OUT, HUMEDAD RELATIVA | 1 | 505249.6214 | 95997.4281 | 601247.0495 | 575984.5684 | 109437.068 | 685421.6364 | 530512.1025 | 100797.2995 | 631309.4019 | 6.672% | 639326 | 631309 | 638387
31 | CALIBRACIÓN DE TERMOMETRO | TEMPERATURA IN Y/O OUT | 1 | 435777.7985 | 82797.7817 | 518575.5802 | 448851.1324 | 85281.7152 | 534132.8476 | 501144.4682 | 95217.449 | 596361.9172 | 7.488% | 549690 | 534133 | 548686
32 | CALIFICACION DE CONGELADOR | TEMPERATURA °C, CALIFICACION | 1 | 2320000 | 440800 | 2760800 | 2552000 | 484880 | 3036880 | 2575200 | 489288 | 3064488 | 5.685% | 2954056 | 3036880 | 2950803
33 | CALIFICACION DE NEVERA | TEMPERATURA °C, CALIFICACION | 1 | 2311517.0179 | 439188.2334 | 2750705.2513 | 2334632.1881 | 443580.1157 | 2778212.3039 | 2542668.7197 | 483107.0567 | 3025775.7765 | 5.313% | 2851564 | 2778212 | 2848932
34 | CALIFICACION DE NEVERAS PORTATILES | TEMPERATURA °C, CALIFICACION | 1 | 1333227.4385 | 253313.2133 | 1586540.6518 | 1359891.9873 | 258379.4776 | 1618271.4648 | 1453217.908 | 276111.4025 | 1729329.3105 | 4.559% | 1644714 | 1618271 | 1643590
35 | CALIBRACION DE PISTOLA LASER | TEMPERATURA | 1 | 221000 | 41990 | 262990 | 254150 | 48288.5 | 302438.5 | 240890 | 45769.1 | 286659.1 | 6.991% | 284029 | 286659 | 283562
36 | CALIBRACION DE ESPIROMETRO | VOLUMEN | 1 | 897449.64 | 170515.4316 | 1067965.0716 | 915398.6328 | 173925.7402 | 1089324.3731 | 906424.1364 | 172220.5859 | 1078644.7223 | 0.9901% | 1078645 | 1078645 | 1078609
37 | CALIBRACION DE TALLIMETROS | LONGITUD | 1 | 159000 | 30210 | 189210 | 160590 | 30512.1 | 191102.1 | 182850 | 34741.5 | 217591.5 | 7.962% | 199301 | 191102 | 198892
38 | CALIBRACION DE CINTA METRICA | LONGITUD | 1 | 159000 | 30210 | 189210 | 179670 | 34137.3 | 213807.3 | 160590 | 30512.1 | 191102.1 | 6.912% | 198040 | 191102 | 197732
39 | CALIBRACION DE TENS | FRECUENCIA, AMPLITUD | 1 | 397000 | 75430 | 472430 | 432730 | 82218.7 | 514948.7 | 436700 | 82973 | 519673 | 5.18% | 502351 | 514949 | 501892
40 | CALIBRACION ULTRASONIDO | POTENCIA, FRECUENCIA, AMPLITUD | 1 | 551000 | 104690 | 655690 | 628140 | 119346.6 | 747486.6 | 617120 | 117252.8 | 734372.8 | 6.968% | 712516 | 734373 | 711333
41 | CALIBRACION DE NEBULIZADOR | FLUJO | 1 | 195000 | 37050 | 232050 | 206700 | 39273 | 245973 | 198900 | 37791 | 236691 | 2.976% | 238238 | 236691 | 238168
42 | CALIBRACION DE HIDROCOLECTOR | TEMPERATURA | 1 | 340000 | 64600 | 404600 | 330000 | 62700 | 392700 | 327331.62 | 62193.0078 | 389524.6278 | 2.009% | 395608 | 392700 | 395555
43 | CALIBRACION DE TANQUE PAQUETES FRIOS | TEMPERATURA | 1 | 365000 | 69350 | 434350 | 379000 | 72010 | 451010 | 327331.62 | 62193.0078 | 389524.6278 | 7.483% | 424962 | 434350 | 424151
44 | CALIBRACION DE LAMPARA FOTOCURADO | POTENCIA MW/CM2 | 1 | 250000 | 47500 | 297500 | 268620 | 51037.8 | 319657.8 | 275880 | 52417.2 | 328297.2 | 5.041% | 315152 | 319658 | 314881
UNIDAD BASICA DE ATENCION PUERTO INIRIDA |  |  |  | MET&CAL |  |  | HELP SMART S.A.S |  |  | SIBIOMEC & SANTANAS SAS |  |  | CV | PROMEDIO | MEDIANA | MEDIA GEOMETRICA
ITEM | NOMBRE | DATOS METROLOGICOS/UNIDAD DE MEDIDA | CANT | VALOR UNITARIO | IVA | VALOR TOTAL IVA INCULIDO | VALOR UNITARIO | IVA | VALOR TOTAL IVA INCULIDO | VALOR UNITARIO | IVA | VALOR TOTAL IVA INCULIDO
1 | CALIBRACIÓN DE ASPIRADOR/SUCCIONADOR | PRESION | 1 | 305000 | 57950 | 362950 | 311100 | 59109 | 370209 | 338550 | 64324.5 | 402874.5 | 5.616% | 378678 | 370209 | 378287
2 | CALIBRACIÓN DE AUTOCLAVE | TEMPERATURA, PRESION | 1 | 491000 | 93290 | 584290 | 520460 | 98887.4 | 619347.4 | 545010 | 103551.9 | 648561.9 | 5.212% | 617400 | 619347 | 616838
3 | CALIBRACIÓN DE BALANZA ANALITICA | MASA | 1 | 1238000 | 235220 | 1473220 | 1262760 | 239924.4 | 1502684.4 | 1337040 | 254037.6 | 1591077.6 | 4.029% | 1522327 | 1502684 | 1521513
4 | CALIBRACIÓN DE BAÑO SEROLOGICO / BAÑO DE FLOTACIÓN / BAÑO DE MARIA | TEMPERATURA | 1 | 388000 | 73720 | 461720 | 399640 | 75931.6 | 475571.6 | 381098.52 | 72408.7188 | 453507.2388 | 2.405% | 463600 | 461720 | 463511
5 | CALIBRACIÓN DE BASCULA | MASA | 1 | 942000 | 178980 | 1120980 | 950000 | 180500 | 1130500 | 1036200 | 196878 | 1233078 | 5.351% | 1161519 | 1130500 | 1160432
6 | CALIBRACIÓN DE BLANZA PESA BEBE | MASA | 1 | 939000 | 178410 | 1117410 | 1079850 | 205171.5 | 1285021.5 | 989196.7815 | 187947.3885 | 1177144.1699 | 7.12% | 1193192 | 1177144 | 1191199
7 | CALIBRACIÓN DE BOMBA DE INFUSIÓN | VOLUMEN, FLUJO, SEGURIDAD ELECTRICA | 1 | 376000 | 71440 | 447440 | 387280 | 73583.2 | 460863.2 | 420571.536 | 79908.5918 | 500480.1278 | 5.873% | 469594 | 460863 | 469063
8 | CALIBRACIÓN DE CENTRIFUGA /MICROCENTRIFUGA | VELOCIDAD ANGULAR (RPM) | 1 | 841685.1047 | 159920.1699 | 1001605.2746 | 883769.36 | 167916.1784 | 1051685.5384 | 934270.4663 | 177511.3886 | 1111781.8549 | 5.229% | 1055024 | 1051686 | 1054065
9 | CALIBRACIÓN DE / AGITADOR / | VELOCIDAD ANGULAR (RPM) | 1 | 368368 | 69989.92 | 438357.92 | 386786.4 | 73489.416 | 460275.816 | 372051.68 | 70689.8192 | 442741.4992 | 2.594% | 447125 | 442741 | 447026
10 | CALIBRACIÓN DE CENTRIFUGA REFRIGERADA | VELOCIDAD ANGULAR, TEMPERATURA | 1 | 929000 | 176510 | 1105510 | 1059060 | 201221.4 | 1260281.4 | 1031190 | 195926.1 | 1227116.1 | 6.804% | 1197636 | 1227116 | 1195745
11 | CALIBRACIÓN DE DESFIBRILADOR | ENERGÍA, TIEMPO DE CARGA, CARDIOVERSIÓN, FRECUENCIA (SI APLICA), (PRUEBA DE SEGURIDAD ELÉCTRICA). | 1 | 869018.6636 | 165113.5461 | 1034132.2097 | 903779.4101 | 171718.0879 | 1075497.498 | 886399.0368 | 168415.817 | 1054814.8538 | 1.961% | 1054815 | 1054815 | 1054680
12 | CALIBRACIÓN DE DESFIBRILADOR DEA | ENERGÍA | 1 | 870000 | 165300 | 1035300 | 886399.0368 | 168415.817 | 1054814.8538 | 886399.0368 | 168415.817 | 1054814.8538 | 1.075% | 1048310 | 1054815 | 1048269
13 | CALIBRACIÓN DE DOPLER FETAL | FRECUENCIA CARDIACA | 1 | 381547 | 72493.93 | 454040.93 | 438779.05 | 83368.0195 | 522147.0695 | 419701.7 | 79743.323 | 499445.023 | 7.05% | 491878 | 499445 | 491049
14 | CALIBRACIÓN DE /ECOCARDIOGRAFO DOS TRANSDUCTORES | LONGITUD, PERIMETRO, AREA Y VOLUMEN (SI APLICA) (PRUEBA DE SEGURIDAD ELECTRICA) | 1 | 671220 | 127531.8 | 798751.8 | 718205.4 | 136459.026 | 854664.426 | 711493.2 | 135183.708 | 846676.908 | 3.629% | 833364 | 846677 | 832994
15 | CALIBRACIÓN DE ECOGRAFO | LONGITUD, PERIMETRO, AREA Y VOLUMEN (SI APLICA) (PRUEBA DE SEGURIDAD ELECTRICA) | 1 | 1348710 | 256254.9 | 1604964.9 | 1443119.7 | 274192.743 | 1717312.443 | 1456606.8 | 276755.292 | 1733362.092 | 4.151% | 1685213 | 1717312 | 1684230
16 | CALIBRACIÓN DE ELECTROCARDIÓGRAFO | AMPLITUD, FRECUENCIA CARDIACA, SEGURIDAD ELECTRICA. | 1 | 369000 | 70110 | 439110 | 394830 | 75017.7 | 469847.7 | 394830 | 75017.7 | 469847.7 | 3.861% | 459602 | 469848 | 459370
17 | CALIBRACIÓN DE ESPIROMETRO | VOLUMEN | 1 | 577000 | 109630 | 686630 | 600080 | 114015.2 | 714095.2 | 557093.174 | 105847.7031 | 662940.8771 | 3.722% | 687889 | 686630 | 687572
18 | CALIBRACIÓN DE INCUBADORAS | TEMPERATURA °C | 1 | 450000 | 85500 | 535500 | 468000 | 88920 | 556920 | 517500 | 98325 | 615825 | 7.305% | 569415 | 556920 | 568421
19 | CALIBRACIÓN DE MARCAPASOS | FRECUENCIA DE PULSO, AMPLITUD DE PULSO, ANCHO DE PULSO | 1 | 284480 | 54051.2 | 338531.2 | 254000 | 48260 | 302260 | 276860 | 52603.4 | 329463.4 | 5.836% | 323418 | 329463 | 323044
20 | CALIBRACIÓN DE MONITOR FETAL | FRECUENCIA CARDIACA, PRESION UTERINA, SEGURIDAD ELECTRICA | 1 | 273480 | 51961.2 | 325441.2 | 258000 | 49020 | 307020 | 288960 | 54902.4 | 343862.4 | 5.66% | 325441 | 325441 | 325093
21 | CALIBRACIÓN DE MONITOR SIGNOS VITALES BASICO | FRECUENCIA CARDIACA, PRESION NO INVASIVA, SATURACIÓN DE OXIGENO, FRECUENCIA RESPIRATORIA, SEGURIDAD ELECTRICA | 1 | 1087687.1342 | 206660.5555 | 1294347.6897 | 1142071.4909 | 216993.5833 | 1359065.0742 | 1218209.5903 | 231459.8222 | 1449669.4125 | 5.704% | 1367694 | 1359065 | 1366218
22 | CALIBRACIÓN DE MONITOR SIGNOS VITALES CON PRESION INVASIVA | FRECUENCIA CARDIACA, PRESION NO INVASIVA, PRESIÓN INVASIVA, SATURACIÓN DE OXIGENO, FRECUENCIA RESPIRATORIA, SEGURIDAD ELECTRICA | 1 | 1236000 | 234840 | 1470840 | 1200000 | 228000 | 1428000 | 1300000 | 247000 | 1547000 | 4.067% | 1481947 | 1470840 | 1481135
23 | CALIBRACIÓN DE MONITOR SIGNOS VITALES CON PRESION INVASIVA Y GASTO CARDIACO | FRECUENCIA CARDIACA, PRESION NO INVASIVA, PRESIÓN INVASIVA, GASTO CARDIACO, SATURACIÓN DE OXIGENO, FRECUENCIA RESPIRATORIA, SEGURIDAD ELECTRICA | 1 | 1200000 | 228000 | 1428000 | 1250000 | 237500 | 1487500 | 1360000 | 258400 | 1618400 | 6.445% | 1511300 | 1487500 | 1509236
24 | CALIBRACIÓN DE OXÍMETRO PORTATIL | SATURACIÓN DE OXIGENO | 1 | 333953.42 | 63451.1498 | 397404.5698 | 353990.6252 | 67258.2188 | 421248.844 | 370688.2962 | 70430.7763 | 441119.0725 | 5.212% | 419924 | 421249 | 419542
25 | CALIBRACIÓN DE PIPETAS | VOLUMEN | 1 | 1421345.0593 | 270055.5613 | 1691400.6206 | 1549266.1146 | 294360.5618 | 1843626.6764 | 1449771.9605 | 275456.6725 | 1725228.633 | 4.559% | 1753419 | 1725229 | 1752220
26 | CALIBRACIÓN DE RAYOS X FIJO / PORTATIL / PANOREX / PERIAPICAL | KVP, DOSIS, TASA DE DOSIS, TIEMPO DE EXPOSICIÓN, HVL. | 1 | 1951000 | 370690 | 2321690 | 2087570 | 396638.3 | 2484208.3 | 2087570 | 396638.3 | 2484208.3 | 3.861% | 2430036 | 2484208 | 2428809
27 | CALIBRACIÓN DE SISTEMA HOLTER DE ECG | FRECUENCIA CARDIACA | 1 | 254150 | 48288.5 | 302438.5 | 221000 | 41990 | 262990 | 240890 | 45769.1 | 286659.1 | 6.991% | 284029 | 286659 | 283562
28 | CALIBRACION DE GRABADORA DE MAPEO | PRESION | 1 | 289000 | 54910 | 343910 | 312120 | 59302.8 | 371422.8 | 306340 | 58204.6 | 364544.6 | 3.978% | 359959 | 364545 | 359767
29 | CALIBRACIÓN DE TENSIOMETRO | PRESION | 1 | 475980.9383 | 90436.3783 | 566417.3166 | 509299.604 | 96766.9248 | 606066.5287 | 533098.6509 | 101288.7437 | 634387.3946 | 5.669% | 602290 | 606067 | 601641
30 | CALIBRACIÓN DE TERMOHIGROMETROS | TEMPERATURA IN Y/O OUT, HUMEDAD RELATIVA | 1 | 754029.2092 | 143265.5497 | 897294.7589 | 769109.7934 | 146130.8607 | 915240.6541 | 761569.5013 | 144698.2052 | 906267.7065 | 0.9901% | 906268 | 906268 | 906238
31 | CALIBRACIÓN DE TERMOMETRO | TEMPERATURA IN Y/O OUT | 1 | 650350.1929 | 123566.5367 | 773916.7296 | 669860.6987 | 127273.5328 | 797134.2315 | 741399.2199 | 140865.8518 | 882265.0717 | 6.976% | 817772 | 797134 | 816473
32 | CALIFICACION DE CONGELADOR | TEMPERATURA °C, CALIFICACION | 1 | 1181000 | 224390 | 1405390 | 1334530 | 253560.7 | 1588090.7 | 1657000 | 314830 | 1971830 | 17.47% | 1655104 | 1588091 | 1638754
33 | CALIFICACION DE NEVERA | TEMPERATURA °C, CALIFICACION | 1 | 1466000 | 278540 | 1744540 | 1671240 | 317535.6 | 1988775.6 | 1650000 | 313500 | 1963500 | 7.073% | 1898939 | 1963500 | 1895684
34 | CALIFICACION DE NEVERAS PORTATILES | TEMPERATURA °C, CALIFICACION | 1 | 1471000 | 279490 | 1750490 | 1603390 | 304644.1 | 1908034.1 | 1573970 | 299054.3 | 1873024.3 | 4.487% | 1843849 | 1873024 | 1842594
35 | CALIBRACION DE PISTOLA LASER | TEMPERATURA | 1 | 591000 | 112290 | 703290 | 667830 | 126887.7 | 794717.7 | 673740 | 128010.6 | 801750.6 | 7.165% | 766586 | 794718 | 765236
36 | CALIBRACION DE ESPIROMETRO | VOLUMEN | 1 | 577000 | 109630 | 686630 | 600080 | 114015.2 | 714095.2 | 594310 | 112918.9 | 707228.9 | 2.034% | 702651 | 707229 | 702554
37 | CALIBRACION DE TALLIMETROS | LONGITUD | 1 | 159000 | 30210 | 189210 | 178080 | 33835.2 | 211915.2 | 170130 | 32324.7 | 202454.7 | 5.669% | 201193 | 202455 | 200976
38 | CALIBRACION DE CINTA METRICA | LONGITUD | 1 | 158700 | 30153 | 188853 | 161874 | 30756.06 | 192630.06 | 176157 | 33469.83 | 209626.83 | 5.616% | 197037 | 192630 | 196833
39 | CALIBRACION DE TENS | FRECUENCIA, AMPLITUD | 1 | 397000 | 75430 | 472430 | 452580 | 85990.2 | 538570.2 | 436700 | 82973 | 519673 | 6.677% | 510224 | 519673 | 509452
40 | CALIBRACION ULTRASONIDO | POTENCIA, FRECUENCIA, AMPLITUD | 1 | 551000 | 104690 | 655690 | 622630 | 118299.7 | 740929.7 | 562020 | 106783.8 | 668803.8 | 6.667% | 688475 | 668804 | 687477
41 | CALIBRACION DE NEBULIZADOR | FLUJO | 1 | 230000 | 43700 | 273700 | 206700 | 39273 | 245973 | 210600 | 40014 | 250614 | 5.784% | 256762 | 250614 | 256481
42 | CALIBRACION DE HIDROCOLECTOR | TEMPERATURA | 1 | 373626 | 70988.94 | 444614.94 | 399640 | 75931.6 | 475571.6 | 381098.52 | 72408.7188 | 453507.2388 | 3.481% | 457898 | 453507 | 457715
43 | CALIBRACION DE TANQUE PAQUETES FRIOS | TEMPERATURA | 1 | 375000 | 71250 | 446250 | 379000 | 72010 | 451010 | 381098.52 | 72408.7188 | 453507.2388 | 0.8189% | 450256 | 451010 | 450246
44 | CALIBRACION DE LAMPARA FOTOCURADO | POTENCIA MW/CM2 | 1 | 242000 | 45980 | 287980 | 260000 | 49400 | 309400 | 263780 | 50118.2 | 313898.2 | 4.559% | 303759 | 309400 | 303546
UNIDAD BASICA DE ATENCION TURBO |  |  |  | MET&CAL |  |  | HELP SMART S.A.S |  |  | SIBIOMEC & SANTANAS SAS |  |  | CV | PROMEDIO | MEDIANA | MEDIA GEOMETRICA
ITEM | NOMBRE | DATOS METROLOGICOS/UNIDAD DE MEDIDA | CANT | VALOR UNITARIO | IVA | VALOR TOTAL IVA INCULIDO | VALOR UNITARIO | IVA | VALOR TOTAL IVA INCULIDO | VALOR UNITARIO | IVA | VALOR TOTAL IVA INCULIDO
1 | CALIBRACIÓN DE ASPIRADOR/SUCCIONADOR | PRESION | 1 | 304000 | 57760 | 361760 | 328320 | 62380.8 | 390700.8 | 325280 | 61803.2 | 387083.2 | 4.151% | 379848 | 387083 | 379626
2 | CALIBRACIÓN DE AUTOCLAVE | TEMPERATURA, PRESION | 1 | 482092.8 | 91597.632 | 573690.432 | 511362.72 | 97158.9168 | 608521.6368 | 540000 | 102600 | 642600 | 5.664% | 608271 | 608522 | 607619
3 | CALIBRACIÓN DE BALANZA ANALITICA | MASA | 1 | 1283000 | 243770 | 1526770 | 1475450 | 280335.5 | 1755785.5 | 1475450 | 280335.5 | 1755785.5 | 7.873% | 1679447 | 1755786 | 1675864
4 | CALIBRACIÓN DE BAÑO SEROLOGICO / BAÑO DE FLOTACIÓN / BAÑO DE MARIA | TEMPERATURA | 1 | 391000 | 74290 | 465290 | 418370 | 79490.3 | 497860.3 | 418370 | 79490.3 | 497860.3 | 3.861% | 487004 | 497860 | 486758
5 | CALIBRACIÓN DE BASCULA | MASA | 1 | 917599.26 | 174343.8594 | 1091943.1194 | 1036887.1638 | 197008.5611 | 1233895.7249 | 972655.2156 | 184804.491 | 1157459.7066 | 6.119% | 1161100 | 1157460 | 1159653
6 | CALIBRACIÓN DE BLANZA PESA BEBE | MASA | 1 | 957000 | 181830 | 1138830 | 1033560 | 196376.4 | 1229936.4 | 1100550 | 209104.5 | 1309654.5 | 6.971% | 1226140 | 1229936 | 1224145
7 | CALIBRACIÓN DE BOMBA DE INFUSIÓN | VOLUMEN, FLUJO, SEGURIDAD ELECTRICA | 1 | 384000 | 72960 | 456960 | 430080 | 81715.2 | 511795.2 | 437760 | 83174.4 | 520934.4 | 6.968% | 496563 | 511795 | 495738
8 | CALIBRACIÓN DE CENTRIFUGA /MICROCENTRIFUGA | VELOCIDAD ANGULAR (RPM) | 1 | 482000 | 91580 | 573580 | 525380 | 99822.2 | 625202.2 | 486820 | 92495.8 | 579315.8 | 4.774% | 592699 | 579316 | 592257
9 | CALIBRACIÓN DE / AGITADOR / | VELOCIDAD ANGULAR (RPM) | 1 | 361284 | 68643.96 | 429927.96 | 390186.72 | 74135.4768 | 464322.1968 | 415476.6 | 78940.554 | 494417.154 | 6.971% | 462889 | 464322 | 462136
10 | CALIBRACIÓN DE CENTRIFUGA REFRIGERADA | VELOCIDAD ANGULAR, TEMPERATURA | 1 | 930000 | 176700 | 1106700 | 1004400 | 190836 | 1195236 | 967200 | 183768 | 1150968 | 3.846% | 1150968 | 1150968 | 1150400
11 | CALIBRACIÓN DE DESFIBRILADOR | ENERGÍA, TIEMPO DE CARGA, CARDIOVERSIÓN, FRECUENCIA (SI APLICA), (PRUEBA DE SEGURIDAD ELÉCTRICA). | 1 | 496793.9052 | 94390.842 | 591184.7472 | 541505.3567 | 102886.0178 | 644391.3745 | 546473.2958 | 103829.9262 | 650303.222 | 5.18% | 628626 | 644391 | 628053
12 | CALIBRACIÓN DE DESFIBRILADOR DEA | ENERGÍA | 1 | 496793.9052 | 94390.842 | 591184.7472 | 566345.052 | 107605.5599 | 673950.6119 | 536537.4177 | 101942.1094 | 638479.527 | 6.544% | 634538 | 638480 | 633626
13 | CALIBRACIÓN DE DOPLER FETAL | FRECUENCIA CARDIACA | 1 | 368922.4 | 70095.256 | 439017.656 | 409503.864 | 77805.7342 | 487309.5982 | 372611.624 | 70796.2086 | 443407.8326 | 5.849% | 456578 | 443408 | 456069
14 | CALIBRACIÓN DE /ECOCARDIOGRAFO DOS TRANSDUCTORES | LONGITUD, PERIMETRO, AREA Y VOLUMEN (SI APLICA) (PRUEBA DE SEGURIDAD ELECTRICA) | 1 | 702000 | 133380 | 835380 | 730080 | 138715.2 | 868795.2 | 800000 | 152000 | 952000 | 6.783% | 885392 | 868795 | 884055
15 | CALIBRACIÓN DE ECOGRAFO | LONGITUD, PERIMETRO, AREA Y VOLUMEN (SI APLICA) (PRUEBA DE SEGURIDAD ELECTRICA) | 1 | 1411000 | 268090 | 1679090 | 1580320 | 300260.8 | 1880580.8 | 1552100 | 294899 | 1846999 | 5.99% | 1802223 | 1846999 | 1800021
16 | CALIBRACIÓN DE ELECTROCARDIÓGRAFO | AMPLITUD, FRECUENCIA CARDIACA, SEGURIDAD ELECTRICA. | 1 | 372000 | 70680 | 442680 | 427800 | 81282 | 509082 | 409200 | 77748 | 486948 | 7.05% | 479570 | 486948 | 478762
17 | CALIBRACIÓN DE ESPIROMETRO | VOLUMEN | 1 | 575000 | 109250 | 684250 | 661250 | 125637.5 | 786887.5 | 592250 | 112527.5 | 704777.5 | 7.488% | 725305 | 704778 | 723980
18 | CALIBRACIÓN DE INCUBADORAS | TEMPERATURA °C | 1 | 445000 | 84550 | 529550 | 471700 | 89623 | 561323 | 476150 | 90468.5 | 566618.5 | 3.629% | 552497 | 561323 | 552251
19 | CALIBRACIÓN DE MARCAPASOS | FRECUENCIA DE PULSO, AMPLITUD DE PULSO, ANCHO DE PULSO | 1 | 254000 | 48260 | 302260 | 287020 | 54533.8 | 341553.8 | 271780 | 51638.2 | 323418.2 | 6.1% | 322411 | 323418 | 322009
20 | CALIBRACIÓN DE MONITOR FETAL | FRECUENCIA CARDIACA, PRESION UTERINA, SEGURIDAD ELECTRICA | 1 | 257600 | 48944 | 306544 | 262752 | 49922.88 | 312674.88 | 280784 | 53348.96 | 334132.96 | 4.559% | 317784 | 312675 | 317567
21 | CALIBRACIÓN DE MONITOR SIGNOS VITALES BASICO | FRECUENCIA CARDIACA, PRESION NO INVASIVA, SATURACIÓN DE OXIGENO, FRECUENCIA RESPIRATORIA, SEGURIDAD ELECTRICA | 1 | 621800.6146 | 118142.1168 | 739942.7314 | 715070.7068 | 135863.4343 | 850934.1411 | 715070.7068 | 135863.4343 | 850934.1411 | 7.873% | 813937 | 850934 | 812201
22 | CALIBRACIÓN DE MONITOR SIGNOS VITALES CON PRESION INVASIVA | FRECUENCIA CARDIACA, PRESION NO INVASIVA, PRESIÓN INVASIVA, SATURACIÓN DE OXIGENO, FRECUENCIA RESPIRATORIA, SEGURIDAD ELECTRICA | 1 | 538000 | 102220 | 640220 | 564900 | 107331 | 672231 | 730000 | 138700 | 868700 | 17.02% | 727050 | 672231 | 720398
23 | CALIBRACIÓN DE MONITOR SIGNOS VITALES CON PRESION INVASIVA Y GASTO CARDIACO | FRECUENCIA CARDIACA, PRESION NO INVASIVA, PRESIÓN INVASIVA, GASTO CARDIACO, SATURACIÓN DE OXIGENO, FRECUENCIA RESPIRATORIA, SEGURIDAD ELECTRICA | 1 | 709000 | 134710 | 843710 | 765720 | 145486.8 | 911206.8 | 786990 | 149528.1 | 936518.1 | 5.348% | 897145 | 911207 | 896277
24 | CALIBRACIÓN DE OXÍMETRO PORTATIL | SATURACIÓN DE OXIGENO | 1 | 342342 | 65044.98 | 407386.98 | 366305.94 | 69598.1286 | 435904.0686 | 393693.3 | 74801.727 | 468495.027 | 6.993% | 437262 | 435904 | 436550
25 | CALIBRACIÓN DE PIPETAS | VOLUMEN | 1 | 812543.6108 | 154383.286 | 966926.8968 | 918174.2802 | 174453.1132 | 1092627.3934 | 845045.3552 | 160558.6175 | 1005603.9727 | 6.301% | 1021719 | 1005604 | 1020385
26 | CALIBRACIÓN DE RAYOS X FIJO / PORTATIL / PANOREX / PERIAPICAL | KVP, DOSIS, TASA DE DOSIS, TIEMPO DE EXPOSICIÓN, HVL. | 1 | 1925131 | 365774.89 | 2290905.89 | 2136895.41 | 406010.1279 | 2542905.5379 | 2002136.24 | 380405.8856 | 2382542.1256 | 5.303% | 2405451 | 2382542 | 2403215
27 | CALIBRACIÓN DE SISTEMA HOLTER DE ECG | FRECUENCIA CARDIACA | 1 | 230000 | 43700 | 273700 | 235000 | 44650 | 279650 | 236470 | 44929.3 | 281399.3 | 1.451% | 278250 | 279650 | 278230
28 | CALIBRACION DE GRABADORA DE MAPEO | PRESION | 1 | 290000 | 55100 | 345100 | 310500 | 58995 | 369495 | 310500 | 58995 | 369495 | 3.898% | 361363 | 369495 | 361178
29 | CALIBRACIÓN DE TENSIOMETRO | PRESION | 1 | 399840 | 75969.6 | 475809.6 | 455817.6 | 86605.344 | 542422.944 | 419832 | 79768.08 | 499600.08 | 6.672% | 505944 | 499600 | 505201
30 | CALIBRACIÓN DE TERMOHIGROMETROS | TEMPERATURA IN Y/O OUT, HUMEDAD RELATIVA | 1 | 590548.9373 | 112204.2981 | 702753.2353 | 631887.3629 | 120058.5989 | 751945.9618 | 631887.3629 | 120058.5989 | 751945.9618 | 3.861% | 735548 | 751946 | 735177
31 | CALIBRACIÓN DE TERMOMETRO | TEMPERATURA IN Y/O OUT | 1 | 371787.1959 | 70639.5672 | 442426.7631 | 427555.2753 | 81235.5023 | 508790.7776 | 397812.2996 | 75584.3369 | 473396.6365 | 6.993% | 474871 | 473397 | 474099
32 | CALIFICACION DE CONGELADOR | TEMPERATURA °C, CALIFICACION | 1 | 1500000 | 285000 | 1785000 | 1680000 | 319200 | 1999200 | 1620000 | 307800 | 1927800 | 5.728% | 1904000 | 1927800 | 1901890
33 | CALIFICACION DE NEVERA | TEMPERATURA °C, CALIFICACION | 1 | 1481000 | 281390 | 1762390 | 1643910 | 312342.9 | 1956252.9 | 1614290 | 306715.1 | 1921005.1 | 5.493% | 1879883 | 1921005 | 1877955
34 | CALIFICACION DE NEVERAS PORTATILES | TEMPERATURA °C, CALIFICACION | 1 | 1322000 | 251180 | 1573180 | 1427760 | 271274.4 | 1699034.4 | 1493860 | 283833.4 | 1777693.4 | 6.128% | 1683303 | 1699034 | 1681173
35 | CALIBRACION DE PISTOLA LASER | TEMPERATURA | 1 | 589000 | 111910 | 700910 | 612560 | 116386.4 | 728946.4 | 606670 | 115267.3 | 721937.3 | 2.034% | 717265 | 721937 | 717165
36 | CALIBRACION DE ESPIROMETRO | VOLUMEN | 1 | 575000 | 109250 | 684250 | 661250 | 125637.5 | 786887.5 | 632500 | 120175 | 752675 | 7.05% | 741271 | 752675 | 740023
37 | CALIBRACION DE TALLIMETROS | LONGITUD | 1 | 159000 | 30210 | 189210 | 176490 | 33533.1 | 210023.1 | 160590 | 30512.1 | 191102.1 | 5.849% | 196778 | 191102 | 196559
38 | CALIBRACION DE CINTA METRICA | LONGITUD | 1 | 160000 | 30400 | 190400 | 182850 | 34741.5 | 217591.5 | 166950 | 31720.5 | 198670.5 | 6.893% | 202221 | 198671 | 201905
39 | CALIBRACION DE TENS | FRECUENCIA, AMPLITUD | 1 | 397000 | 75430 | 472430 | 424790 | 80710.1 | 505500.1 | 408910 | 77692.9 | 486602.9 | 3.399% | 488178 | 486603 | 487990
40 | CALIBRACION ULTRASONIDO | POTENCIA, FRECUENCIA, AMPLITUD | 1 | 551000 | 104690 | 655690 | 611610 | 116205.9 | 727815.9 | 556510 | 105736.9 | 662246.9 | 5.849% | 681918 | 662247 | 681156
41 | CALIBRACION DE NEBULIZADOR | FLUJO | 1 | 197000 | 37430 | 234430 | 220350 | 41866.5 | 262216.5 | 200850 | 38161.5 | 239011.5 | 6.075% | 245219 | 239012 | 244924
42 | CALIBRACION DE HIDROCOLECTOR | TEMPERATURA | 1 | 430000 | 81700 | 511700 | 420000 | 79800 | 499800 | 434010 | 82461.9 | 516471.9 | 1.686% | 509324 | 511700 | 509276
43 | CALIBRACION DE TANQUE PAQUETES FRIOS | TEMPERATURA | 1 | 420000 | 79800 | 499800 | 430000 | 81700 | 511700 | 434010 | 82461.9 | 516471.9 | 1.686% | 509324 | 511700 | 509276
44 | CALIBRACION DE LAMPARA FOTOCURADO | POTENCIA MW/CM2 | 1 | 250000 | 47500 | 297500 | 244420 | 46439.8 | 290859.8 | 258940 | 49198.6 | 308138.6 | 2.917% | 298833 | 297500 | 298748
UNIDAD BASICA DE ATENCION BARRANCABERMEJA |  |  |  | MET&CAL |  |  | HELP SMART S.A.S |  |  | SIBIOMEC & SANTANAS SAS |  |  | CV | PROMEDIO | MEDIANA | MEDIA GEOMETRICA
ITEM | NOMBRE | DATOS METROLOGICOS/UNIDAD DE MEDIDA | CANT | VALOR UNITARIO | IVA | VALOR TOTAL IVA INCULIDO | VALOR UNITARIO | IVA | VALOR TOTAL IVA INCULIDO | VALOR UNITARIO | IVA | VALOR TOTAL IVA INCULIDO
1 | CALIBRACIÓN DE ASPIRADOR/SUCCIONADOR | PRESION | 1 | 236066 | 44852.54 | 280918.54 | 259673 | 49337.87 | 309010.87 | 266755 | 50683.45 | 317438.45 | 6.322% | 379848 | 387083 | 379626
2 | CALIBRACIÓN DE AUTOCLAVE | TEMPERATURA, PRESION | 1 | 380982 | 72386.58 | 453368.58 | 411461 | 78177.59 | 489638.59 | 407651 | 77453.69 | 485104.69 | 4.151% | 379848 | 387083 | 379626
3 | CALIBRACIÓN DE BALANZA ANALITICA | MASA | 1 | 1072000 | 203680 | 1275680 | 1093440 | 207753.6 | 1301193.6 | 999029 | 189815.51 | 1188844.51 | 4.692% | 379848 | 387083 | 379626
4 | CALIBRACIÓN DE BAÑO SEROLOGICO / BAÑO DE FLOTACIÓN / BAÑO DE MARIA | TEMPERATURA | 1 | 305280.8 | 58003.352 | 363284.152 | 351866.34 | 66854.6046 | 418720.9446 | 338862 | 64383.78 | 403245.78 | 7.24% | 379848 | 387083 | 379626
5 | CALIBRACIÓN DE BASCULA | MASA | 1 | 355050.4434 | 67459.5843 | 422510.0277 | 387005 | 73530.95 | 460535.95 | 404758 | 76904.02 | 481662.02 | 6.589% | 379848 | 387083 | 379626
6 | CALIBRACIÓN DE BLANZA PESA BEBE | MASA | 1 | 414575 | 78769.25 | 493344.25 | 451887 | 85858.53 | 537745.53 | 472616 | 89797.04 | 562413.04 | 6.589% | 379848 | 387083 | 379626
7 | CALIBRACIÓN DE BOMBA DE INFUSIÓN | VOLUMEN, FLUJO, SEGURIDAD ELECTRICA | 1 | 292263.2 | 55530.008 | 347793.208 | 318567 | 60527.73 | 379094.73 | 312722 | 59417.18 | 372139.18 | 4.487% | 379848 | 387083 | 379626
8 | CALIBRACIÓN DE CENTRIFUGA /MICROCENTRIFUGA | VELOCIDAD ANGULAR (RPM) | 1 | 335335.8498 | 63713.8115 | 399049.6613 | 355456 | 67536.64 | 422992.64 | 358809 | 68173.71 | 426982.71 | 3.629% | 379848 | 387083 | 379626
9 | CALIBRACIÓN DE / AGITADOR / | VELOCIDAD ANGULAR (RPM) | 1 | 280568 | 53307.92 | 333875.92 | 283374 | 53841.06 | 337215.06 | 308625 | 58638.75 | 367263.75 | 5.313% | 379848 | 387083 | 379626
10 | CALIBRACIÓN DE CENTRIFUGA REFRIGERADA | VELOCIDAD ANGULAR, TEMPERATURA | 1 | 704565 | 133867.35 | 838432.35 | 796158.45 | 151270.1055 | 947428.5555 | 775022 | 147254.18 | 922276.18 | 6.322% | 379848 | 387083 | 379626
11 | CALIBRACIÓN DE DESFIBRILADOR | ENERGÍA, TIEMPO DE CARGA, CARDIOVERSIÓN, FRECUENCIA (SI APLICA), (PRUEBA DE SEGURIDAD ELÉCTRICA). | 1 | 346225.8158 | 65782.905 | 412008.7208 | 356613 | 67756.47 | 424369.47 | 370462 | 70387.78 | 440849.78 | 3.399% | 379848 | 387083 | 379626
12 | CALIBRACIÓN DE DESFIBRILADOR DEA | ENERGÍA | 1 | 346225.8158 | 65782.905 | 412008.7208 | 380848 | 72361.12 | 453209.12 | 349688 | 66440.72 | 416128.72 | 5.313% | 379848 | 387083 | 379626
13 | CALIBRACIÓN DE DOPLER FETAL | FRECUENCIA CARDIACA | 1 | 355000 | 67450 | 422450 | 373924 | 71045.56 | 444969.56 | 356613 | 67756.47 | 424369.47 | 2.899% | 379848 | 387083 | 379626
14 | CALIBRACIÓN DE /ECOCARDIOGRAFO DOS TRANSDUCTORES | LONGITUD, PERIMETRO, AREA Y VOLUMEN (SI APLICA) (PRUEBA DE SEGURIDAD ELECTRICA) | 1 | 671220 | 127531.8 | 798751.8 | 758479 | 144111.01 | 902590.01 | 738342 | 140284.98 | 878626.98 | 6.322% | 379848 | 387083 | 379626
15 | CALIBRACIÓN DE ECOGRAFO | LONGITUD, PERIMETRO, AREA Y VOLUMEN (SI APLICA) (PRUEBA DE SEGURIDAD ELECTRICA) | 1 | 1875933 | 356427.27 | 2232360.27 | 2157322.95 | 409891.3605 | 2567214.3105 | 2007248 | 381377.12 | 2388625.12 | 6.993% | 379848 | 387083 | 379626
16 | CALIBRACIÓN DE ELECTROCARDIÓGRAFO | AMPLITUD, FRECUENCIA CARDIACA, SEGURIDAD ELECTRICA. | 1 | 292113 | 55501.47 | 347614.47 | 321791.64 | 61140.4116 | 382932.0516 | 300876 | 57166.44 | 358042.44 | 5.001% | 379848 | 387083 | 379626
17 | CALIBRACIÓN DE ESPIROMETRO | VOLUMEN | 1 | 443822 | 84326.18 | 528148.18 | 497081 | 94445.39 | 591526.39 | 488204 | 92758.76 | 580962.76 | 5.99% | 379848 | 387083 | 379626
18 | CALIBRACIÓN DE INCUBADORAS | TEMPERATURA °C | 1 | 335376 | 63721.44 | 399097.44 | 342083.52 | 64995.8688 | 407079.3888 | 375621 | 71367.99 | 446988.99 | 6.142% | 379848 | 387083 | 379626
19 | CALIBRACIÓN DE MARCAPASOS | FRECUENCIA DE PULSO, AMPLITUD DE PULSO, ANCHO DE PULSO | 1 | 275500 | 52345 | 327845 | 278255 | 52868.45 | 331123.45 | 340584 | 64710.96 | 405294.96 | 12.35% | 379848 | 387083 | 379626
20 | CALIBRACIÓN DE MONITOR FETAL | FRECUENCIA CARDIACA, PRESION UTERINA, SEGURIDAD ELECTRICA | 1 | 246290 | 46795.1 | 293085.1 | 250000 | 47500 | 297500 | 268476 | 51010.44 | 319486.44 | 4.662% | 379848 | 387083 | 379626
21 | CALIBRACIÓN DE MONITOR SIGNOS VITALES BASICO | FRECUENCIA CARDIACA, PRESION NO INVASIVA, SATURACIÓN DE OXIGENO, FRECUENCIA RESPIRATORIA, SEGURIDAD ELECTRICA | 1 | 526680 | 100069.2 | 626749.2 | 553014 | 105072.66 | 658086.66 | 537214 | 102070.66 | 639284.66 | 2.459% | 379848 | 387083 | 379626
22 | CALIBRACIÓN DE MONITOR SIGNOS VITALES CON PRESION INVASIVA | FRECUENCIA CARDIACA, PRESION NO INVASIVA, PRESIÓN INVASIVA, SATURACIÓN DE OXIGENO, FRECUENCIA RESPIRATORIA, SEGURIDAD ELECTRICA | 1 | 732000 | 139080 | 871080 | 635000 | 120650 | 755650 | 550000 | 104500 | 654500 | 14.25% | 379848 | 387083 | 379626
23 | CALIBRACIÓN DE MONITOR SIGNOS VITALES CON PRESION INVASIVA Y GASTO CARDIACO | FRECUENCIA CARDIACA, PRESION NO INVASIVA, PRESIÓN INVASIVA, GASTO CARDIACO, SATURACIÓN DE OXIGENO, FRECUENCIA RESPIRATORIA, SEGURIDAD ELECTRICA | 1 | 967000 | 183730 | 1150730 | 842000 | 159980 | 1001980 | 588450 | 111805.5 | 700255.5 | 24.14% | 379848 | 387083 | 379626
24 | CALIBRACIÓN DE OXÍMETRO PORTATIL | SATURACIÓN DE OXIGENO | 1 | 273645 | 51992.55 | 325637.55 | 311955 | 59271.45 | 371226.45 | 309219 | 58751.61 | 367970.61 | 7.165% | 379848 | 387083 | 379626
25 | CALIBRACIÓN DE PIPETAS | VOLUMEN | 1 | 566278.2324 | 107592.8642 | 673871.0965 | 583267 | 110820.73 | 694087.73 | 639894 | 121579.86 | 761473.86 | 6.462% | 379848 | 387083 | 379626
26 | CALIBRACIÓN DE RAYOS X FIJO / PORTATIL / PANOREX / PERIAPICAL | KVP, DOSIS, TASA DE DOSIS, TIEMPO DE EXPOSICIÓN, HVL. | 1 | 1531734.78 | 291029.6082 | 1822764.3882 | 1762000 | 334780 | 2096780 | 1638957 | 311401.83 | 1950358.83 | 7.008% | 379848 | 387083 | 379626
27 | CALIBRACIÓN DE SISTEMA HOLTER DE ECG | FRECUENCIA CARDIACA | 1 | 300412.8554 | 57078.4425 | 357491.2979 | 339467 | 64498.73 | 403965.73 | 321442 | 61073.98 | 382515.98 | 6.1% | 379848 | 387083 | 379626
28 | CALIBRACION DE GRABADORA DE MAPEO | PRESION | 1 | 275660 | 52375.4 | 328035.4 | 297713 | 56565.47 | 354278.47 | 425594 | 80862.86 | 506456.86 | 24.31% | 379848 | 387083 | 379626
29 | CALIBRACIÓN DE TENSIOMETRO | PRESION | 1 | 189635.615 | 36030.7668 | 225666.3818 | 197221 | 37471.99 | 234692.99 | 216185 | 41075.15 | 257260.15 | 6.803% | 379848 | 387083 | 379626
30 | CALIBRACIÓN DE TERMOHIGROMETROS | TEMPERATURA IN Y/O OUT, HUMEDAD RELATIVA | 1 | 346910 | 65912.9 | 412822.9 | 395477 | 75140.63 | 470617.63 | 388539 | 73822.41 | 462361.41 | 6.968% | 379848 | 387083 | 379626
31 | CALIBRACIÓN DE TERMOMETRO | TEMPERATURA IN Y/O OUT | 1 | 259106.0878 | 49230.1567 | 308336.2444 | 285017 | 54153.23 | 339170.23 | 261697 | 49722.43 | 311419.43 | 5.313% | 379848 | 387083 | 379626
32 | CALIFICACION DE CONGELADOR | TEMPERATURA °C, CALIFICACION | 1 | 1927523.9833 | 366229.5568 | 2293753.5401 | 2084038.5 | 395967.315 | 2480005.815 | 2158827 | 410177.13 | 2569004.13 | 5.739% | 379848 | 387083 | 379626
33 | CALIFICACION DE NEVERA | TEMPERATURA °C, CALIFICACION | 1 | 1374388.8133 | 261133.8745 | 1635522.6879 | 1511828 | 287247.32 | 1799075.32 | 1443108 | 274190.52 | 1717298.52 | 4.762% | 379848 | 387083 | 379626
34 | CALIFICACION DE NEVERAS PORTATILES | TEMPERATURA °C, CALIFICACION | 1 | 792714.4221 | 150615.7402 | 943330.1623 | 871986 | 165677.34 | 1037663.34 | 871986 | 165677.34 | 1037663.34 | 5.413% | 379848 | 387083 | 379626
35 | CALIBRACION DE PISTOLA LASER | TEMPERATURA | 1 | 601960 | 114372.4 | 716332.4 | 692254 | 131528.26 | 823782.26 | 662552 | 125884.88 | 788436.88 | 7.055% | 379848 | 387083 | 379626
36 | CALIBRACION DE ESPIROMETRO | VOLUMEN | 1 | 443822 | 84326.18 | 528148.18 | 497081 | 94445.39 | 591526.39 | 466013 | 88542.47 | 554555.47 | 5.705% | 379848 | 387083 | 379626
37 | CALIBRACION DE TALLIMETROS | LONGITUD | 1 | 151800 | 28842 | 180642 | 153318 | 29130.42 | 182448.42 | 223808 | 42523.52 | 266331.52 | 23.34% | 379848 | 387083 | 379626
38 | CALIBRACION DE CINTA METRICA | LONGITUD | 1 | 230000 | 43700 | 273700 | 260000 | 49400 | 309400 | 217474 | 41320.06 | 258794.06 | 9.267% | 379848 | 387083 | 379626
39 | CALIBRACION DE TENS | FRECUENCIA, AMPLITUD | 1 | 527850 | 100291.5 | 628141.5 | 575356.5 | 109317.735 | 684674.235 | 543686 | 103300.34 | 646986.34 | 4.406% | 379848 | 387083 | 379626
40 | CALIBRACION ULTRASONIDO | POTENCIA, FRECUENCIA, AMPLITUD | 1 | 733023 | 139274.37 | 872297.37 | 784334.61 | 149023.5759 | 933358.1859 | 835646 | 158772.74 | 994418.74 | 6.542% | 379848 | 387083 | 379626
41 | CALIBRACION DE NEBULIZADOR | FLUJO | 1 | 259182 | 49244.58 | 308426.58 | 295467.48 | 56138.8212 | 351606.3012 | 295467 | 56138.73 | 351605.73 | 7.393% | 379848 | 387083 | 379626
42 | CALIBRACION DE HIDROCOLECTOR | TEMPERATURA | 1 | 425000 | 80750 | 505750 | 370000 | 70300 | 440300 | 338862 | 64383.78 | 403245.78 | 11.54% | 379848 | 387083 | 379626
43 | CALIBRACION DE TANQUE PAQUETES FRIOS | TEMPERATURA | 1 | 489500 | 93005 | 582505 | 425000 | 80750 | 505750 | 338862 | 64383.78 | 403245.78 | 18.09% | 379848 | 387083 | 379626
44 | CALIBRACION DE LAMPARA FOTOCURADO | POTENCIA MW/CM2 | 1 | 321300 | 61047 | 382347 | 327726 | 62267.94 | 389993.94 | 334152 | 63488.88 | 397640.88 | 1.961% | 379848 | 387083 | 379626