## 5.2 PRECIOS HISTÓRICOS
SUBGRUPO A EQUIPOS ODONTOLOGICOS
ITEM | DESCRIPCION | MARCA DE LOS EQUIPOS | ENTIDAD CONTRATANTE Y CONTRATISTA | NÚMERO DE CONTRATO | DESCRIPCION DEL ACCESORIO | UNIDAD DE MEDIDA | VALOR UNITARIO CONTRATO 97-7-20266-23 | CONTRATO 97-7-20266-23 + IPC 2023 (9,58%) + IPC 2024 (5,20%) + IPC 2025 (5,10%) | VALOR UNITARIO CONTRATO No 97-7-20665-25 | CONTRATO No No 97-7-20665-25 + IPC2025 (5,10%) | PRECIO HISTORICO | COTIZACIÓN GOLDEN | COTIZACIÓN BOMBO | PRECIO MERCADO | VALOR ESTIMADO
1 | AUTOCLAVE CON CAMARA O ESTERILIZADOR A VAPOR | AUTOMAT | UNIDAD PRESTASTADORA DE SALUD BOGOTA Y XINGMEDICAL | 97-7-20665-25 | MANTENIMIENTO CORRECTIVO
[5 empty] | CAMBIO Y ARREGLO Y PINTURA PARA ESTERILIZADOR SEGÚN REFERENCIA | UNIDAD | 216552.6 | 259603.2569 | 200658.0098 | 210891.5683 | 210891.5683 | 292679.7731 | 1071000 | 292679.7731 | 251785.6707
[5 empty] | CAMBIO ALARMAS AUDIBLES Y VISIBLES SEGÚN REFERENCIA | UNIDAD | 114083.64 | 136763.4676 | 105710.2344 | 111101.4564 | 111101.4564 | 154188.9479 | 385560 | 154188.9479 | 132645.2021
[5 empty] | CAMBIO BANDEJAS DE ACERO SEGÚN REFERENCIA | UNIDAD | 273501.36 | 327873.4304 | 253426.0266 | 266350.754 | 266350.754 | 369647.2024 | 499800 | 369647.2024 | 317998.9782
[5 empty] | CAMBIO BOMBA DE AGUA SEGÚN REFERENCIA DEL AUTOCLAVE | UNIDAD | 415124.82 | 497651.6342 | 384654.825 | 404272.2211 | 404272.2211 | 561057.5277 | 1713600 | 561057.5277 | 482664.8744
[5 empty] | CAMBIO BOMBA DE VACÍO | UNIDAD | 342065.79 | 410068.4691 | 316958.3556 | 333123.2317 | 333123.2317 | 462315.4575 | 2570400 | 462315.4575 | 397719.3446
[5 empty] | CAMBIO CABLE AC COMPLETO | UNIDAD | 58819.86 | 70513.2482 | 54502.612 | 57282.2452 | 57282.2452 | 79497.5099 | 113050 | 79497.5099 | 68389.8775
[5 empty] | CAMBIO CABLE AC Y CLAVIJA HOSPITALARIA PARA ELEVADOR DE VOLTAJE DE ESTERILIZADOR MARCA TUTTANEUER Y/O OTRAS MARCAS | UNIDAD | 174967.65 | 209751.2188 | 162125.3488 | 170393.7416 | 170393.7416 | 236476.0338 | 107100 | 107100 | 138746.8708
[5 empty] | CAMBIO CÁMARA EN ACERO INOXIDABLE SEGÚN REFERENCIA DEL AUTOCLAVE | UNIDAD | 514040.67 | 616231.9552 | 476310.3906 | 500602.2205 | 500602.2205 | 694746.3357 | 690200 | 690200 | 595401.1103
[5 empty] | CAMBIO CONTROL DE TIEMPO SEGÚN REFERENCIA DEL AUTOCLAVE | UNIDAD | 102658.05 | 123066.4703 | 95122.9028 | 99974.1708 | 99974.1708 | 138746.266 | 416500 | 138746.266 | 119360.2184
[5 empty] | CAMBIO ELECTRO VÁLVULAS SEGÚN REFERENCIA DEL AUTOCLAVE | UNIDAD | 177123.87 | 212336.0954 | 164123.0984 | 172493.3764 | 172493.3764 | 239389.9513 | 130900 | 130900 | 151696.6882
[5 empty] | CAMBIO EMBOLO VÁLVULA SOLENOIDE SEGÚN REFERENCIA DEL AUTOCLAVE | UNIDAD | 211311.54 | 253320.2742 | 195801.6992 | 205787.5859 | 205787.5859 | 285596.3585 | 404600 | 285596.3585 | 245691.9722
[5 empty] | CAMBIO EMPAQUE DE LA PUERTA MELAG SEGÚN REFERENCIA | UNIDAD | 108558.45 | 130139.8699 | 100589.8428 | 105719.9248 | 105719.9248 | 146720.3447 | 333200 | 146720.3447 | 126220.1347
[5 empty] | CAMBIO EMPAQUE DE LA PUERTA TUTTNAUER SEGÚN REFERENCIA | UNIDAD | 66278.52 | 79454.6898 | 61414.1214 | 64546.2416 | 64546.2416 | 89578.6375 | 249900 | 89578.6375 | 77062.4395
[5 empty] | CAMBIO ESPONJA METÁLICA PARA EL LAVADO DE LA CÁMARA | UNIDAD | 5941.98 | 7123.2456 | 5505.8572 | 5786.6559 | 5786.6559 | 8030.8433 | 107100 | 8030.8433 | 6908.7496
[5 empty] | CAMBIO FILTRO DE AGUA SEGÚN REFERENCIA | UNIDAD | 75681.54 | 90727.0302 | 70126.9412 | 73703.4152 | 73703.4152 | 102287.1564 | 464100 | 102287.1564 | 87995.2858
[5 empty] | CAMBIO FILTRO HEPA SEGÚN REFERENCIA | UNIDAD | 106928.91 | 128186.3773 | 99080.4114 | 104133.5124 | 104133.5124 | 144518.6881 | 452200 | 144518.6881 | 124326.1002
[5 empty] | CAMBIO FILTRO DE OXIGENO SEGÚN REFERENCIA | UNIDAD | 69798.96 | 83674.9932 | 64675.7534 | 67974.2168 | 67974.2168 | 94336.0539 | 214200 | 94336.0539 | 81155.1354
[5 empty] | CAMBIO FILTROS EXTERNOS DE AIRE SEGÚN REFERENCIA | UNIDAD | 69798.96 | 83674.9932 | 64675.7534 | 67974.2168 | 67974.2168 | 94336.0539 | 226100 | 94336.0539 | 81155.1354
[5 empty] | CAMBIO FILTROS INTERNO PARA ESTERILIZADOR SEGÚN REFERENCIA | UNIDAD | 69798.96 | 83674.9932 | 64675.7534 | 67974.2168 | 67974.2168 | 94336.0539 | 273700 | 94336.0539 | 81155.1354
[5 empty] | CAMBIO FILTROS DESTILADORES PARA MELAG | UNIDAD | 291113.46 | 348986.8158 | 269745.3058 | 283502.3164 | 283502.3164 | 393450.503 | 285600 | 285600 | 284551.1582
[5 empty] | CAMBIO FUSIBLE TÉRMICO SEGÚN REFERENCIA | UNIDAD | 4000.59 | 4795.9073 | 3707.3266 | 3896.4003 | 3896.4003 | 5407.5066 | 178500 | 5407.5066 | 4651.9534
[5 empty] | CAMBIO FUSIBLE Y PORTAFUSIBLE SEGÚN REFERENCIA | UNIDAD | 4913.37 | 5890.148 | 4552.3858 | 4784.5575 | 4784.5575 | 6640.1099 | 190400 | 6640.1099 | 5712.3337
[5 empty] | CAMBIO INTERRUPTOR AUTOMÁTICO SEGÚN REFERENCIA | UNIDAD | 17140.86 | 20548.463 | 15882.8506 | 16692.876 | 16692.876 | 23166.7259 | 1130500 | 23166.7259 | 19929.8009
[5 empty] | CAMBIO MANÓMETRO SEGÚN REFERENCIA | UNIDAD | 46851.75 | 56165.8779 | 43413.0632 | 45627.1294 | 45627.1294 | 63322.294 | 261800 | 63322.294 | 54474.7117
[5 empty] | CAMBIO PANEL Y DISPLAY SEGÚN REFERENCIA | UNIDAD | 708492.51 | 849340.821 | 656489.6138 | 689970.5841 | 689970.5841 | 957555.7507 | 618800 | 618800 | 654385.2921
[5 empty] | CAMBIO PAPEL TÉRMICO PARA IMPRESORA SEGÚN REFERENCIA DEL AUTOCLAVE | UNIDAD | 22067.1 | 26454.0395 | 20447.2822 | 21490.0936 | 21490.0936 | 29824.4058 | 185640 | 29824.4058 | 25657.2497
[5 empty] | CAMBIO PILOTOS DE ENCENDIDO | UNIDAD | 37278.45 | 44689.4059 | 34541.7948 | 36303.4263 | 36303.4263 | 50382.6619 | 380800 | 50382.6619 | 43343.0441
[5 empty] | CAMBIO PROCESADOR DE AGUA DESMINERALIZADA PARA ESTERILIZADOR TUTTANAUER, BELIMED, ICANCLAVE, MELAG | UNIDAD | 1343923.02 | 1611094.9164 | 1245279.0518 | 1308788.2834 | 1308788.2834 | 1816364.025 | 166600 | 166600 | 737694.1417
[5 empty] | CAMBIO RELEVO SEGÚN REFERENCIA DEL AUTOCLAVE | UNIDAD | 114083.64 | 136763.4676 | 105710.2344 | 111101.4564 | 111101.4564 | 154188.9479 | 190400 | 154188.9479 | 132645.2021
[5 empty] | CAMBIO RELEVOS INTERNOS SWICTH DE ENCENDIDO Y APAGADO PARA ELEVADOR DE VOLTAJE DE ESTERILIZADOR SEGÚN REFERENCIA | UNIDAD | 502047.81 | 601854.9146 | 465197.6768 | 488922.7583 | 488922.7583 | 678537.3314 | 190400 | 190400 | 339661.3792
[5 empty] | CAMBIO RESISTENCIA DEL CALDERIN | UNIDAD | 247278.24 | 296437.1541 | 229127.7948 | 240813.3123 | 240813.3123 | 334205.8015 | 214200 | 214200 | 227506.6562
[5 empty] | CAMBIO SEGURO DE PUERTA SEGÚN MARCA DEL AUTOCLAVE | UNIDAD | 130271.13 | 156169.0306 | 120709.1086 | 126865.2731 | 126865.2731 | 176066.3058 | 142800 | 142800 | 134832.6366
[5 empty] | CAMBIO SENSOR DE PRESIÓN SEGÚN REFERENCIA | UNIDAD | 167982.21 | 201377.0733 | 155652.1212 | 163590.3794 | 163590.3794 | 227034.184 | 142800 | 142800 | 153195.1897
[5 empty] | CAMBIO SENSOR DE TEMPERATURA | UNIDAD | 175980.42 | 210965.3275 | 163063.068 | 171379.2845 | 171379.2845 | 237843.791 | 154700 | 154700 | 163039.6422
[5 empty] | CAMBIO TARJETA ELECTRÓNICA ROSE PH SEGÚN REFERENCIA | UNIDAD | 897043.95 | 1075376.2873 | 831200.9704 | 873592.2199 | 873592.2199 | 1212389.7354 | 1130500 | 1130500 | 1002046.1099
[5 empty] | CAMBIO TARJETA ELECTRÓNICA DE ELEVADOR DE VOLTAJE PARA ESTERILIZADOR SEGÚN REFERENCIA | UNIDAD | 639930.06 | 767148.1559 | 592959.138 | 623200.054 | 623200.054 | 864890.1987 | 1309000 | 864890.1987 | 744045.1264
[5 empty] | CAMBIO TARJETA ELECTRÓNICA ROSE A V2 SEGÚN REFERENCIA | UNIDAD | 445665.33 | 534263.5976 | 412953.189 | 434013.8016 | 434013.8016 | 602333.5215 | 1309000 | 602333.5215 | 518173.6616
[5 empty] | CAMBIO TARJETA PRINCIPAL DE ENCENDIDO PARA ESTERILIZADOR SEGÚN REFERENCIA | UNIDAD | 902757.24 | 1082225.3793 | 836494.6362 | 879155.8626 | 879155.8626 | 1220111.0764 | 1130500 | 1130500 | 1004827.9313
[5 empty] | CAMBIO TARJETA PRINCIPAL SEGÚN REFERENCIA | UNIDAD | 1035572.67 | 1241444.5168 | 959561.9418 | 1008499.6008 | 1008499.6008 | 1399617.0483 | 1154300 | 1154300 | 1081399.8004
[5 empty] | CAMBIO VÁLVULA DE SALIDA O ENTRADA DE AGUA PARA ESTELIZADOR SEGÚN REFERENCIA | UNIDAD | 149079.15 | 178716.085 | 138136.6014 | 145181.5681 | 145181.5681 | 201486.0468 | 226100 | 201486.0468 | 173333.8074
[5 empty] | CAMBIO VÁLVULA DE SEGURIDAD SEGÚN REFERENCIA | UNIDAD | 165695.31 | 198635.5376 | 153532.987 | 161363.1693 | 161363.1693 | 223943.2148 | 226100 | 223943.2148 | 192653.1921
[5 empty] | CAMBIO VÁLVULAS DE SOBRE PRESIÓN SEGÚN REFERENCIA | UNIDAD | 165696.3 | 198636.7244 | 153533.9136 | 161364.1432 | 161364.1432 | 223944.5664 | 226100 | 223944.5664 | 192654.3548
[5 empty] | CAMBIO VÁLVULAS SOLENOIDES ENTRADA Y/O SALIDA | UNIDAD | 239974.02 | 287680.8552 | 222359.9084 | 233700.2637 | 233700.2637 | 324334.1624 | 226100 | 226100 | 229900.1319
[5 empty] | CAMBIO ANILLO DE ESCOTILLA MARCA MELAG SEGÚN REFERENCIA | UNIDAD | 217061.46 | 260213.2782 | 201128.7226 | 211386.2875 | 211386.2875 | 293366.3548 | 142800 | 142800 | 177093.1437
[5 empty] | CAMBIO KIT DE FILTRO RESINA MD40 AGUA DESTILADA MARCA MELAG SEGÚN REFERENCIA | UNIDAD | 273878.55 | 328325.6057 | 253776.2814 | 266718.8718 | 266718.8718 | 370158.0841 | 975800 | 370158.0841 | 318438.4779
[5 empty] | CAMBIO FILTRO HEPA PARA ESTERLIZADOR MARCA MELAG SEGUN REFERENCIA | UNIDAD | 466068.24 | 558722.6061 | 431858.6088 | 453883.3978 | 453883.3978 | 144518.6881 | 166600 | 144518.6881 | 299201.043
[5 empty] | CAMBIO KIT DE FILTROS ESCOTILLA MELAG SEGÚN REFERENCIA | UNIDAD | 388528.47 | 465767.9298 | 360010.0448 | 378370.5571 | 378370.5571 | 525110.6513 | 464100 | 464100 | 421235.2785
[5 empty] | CAMBIO BOMBA DE AGUA MELAG SEGÚN REFERENCIA | UNIDAD | 342819.18 | 410971.633 | 317656.0854 | 333856.5458 | 333856.5458 | 463333.1662 | 261800 | 261800 | 297828.2729
[5 empty] | CAMBIO EMPAQUE PUERTA PARA ESTERILIZADOR MARCA ICANCALVE SEGÚN REFERENCIA | UNIDAD | 242269.83 | 290433.0722 | 224487.382 | 235936.2385 | 235936.2385 | 327437.2954 | 333200 | 327437.2954 | 281686.7669
[5 empty] | CAMBIO GENERADOR DE VAPOR PARA AUTOCLAVE - ICANCLAVE | UNIDAD | 0 | 0 | 555960 | 584313.96 | 584313.96 | 1174122 | 1547000 | 1174122 | 879217.98
[5 empty] | CAMBIO KIT DE TARJETA - ICANCLAVE | UNIDAD | 0 | 0 | 0 | 0 | 0 | 2213655 | 416500 | 416500 | 416500
[5 empty] | CAMBIO KIT DE VALVULAS - ICANCLAVE | UNIDAD | 0 | 0 | 0 | 0 | 0 | 2364360 | 404600 | 404600 | 404600
[5 empty] | CAMBIO MANIJA PARA AUTOCLAVE - ICANCLAVE | UNIDAD | 0 | 0 | 0 | 0 | 0 | 357122.4 | 273700 | 273700 | 273700
[5 empty] | CAMBIO WATER SWICTH LEVEL FLOAT MR 18 - ICANCLAVE | UNIDAD | 0 | 0 | 324310 | 340849.81 | 340849.81 | 138587.4 | 214200 | 138587.4 | 239718.605
[5 empty] | CAMBIO GENERADOR DE VAPOR PARA AUTOCLAVE MARCA ICANCLAVE | UNIDAD | 0 | 0 | 0 | 0 | 0 | 1173000 | 1547000 | 1173000 | 1173000
[5 empty] | CAMBIO WATER SWITCH LEVEL FLOAT MR L8 - ICANCLAVE | UNIDAD | 0 | 0 | 0 | 0 | 0 | 138587.4 | 214200 | 138587.4 | 138587.4
[5 empty] | CAMBIO SOPORTE PARA AUTOCLAVE - ICANCLAVE | UNIDAD | 0 | 0 | 317656.0854 | 333856.5458 | 333856.5458 | 484212.89 | 380800 | 380800 | 357328.2729
[5 empty] | CAMBIO FILTROS PARA AUTOCLAVE - ICANCLAVE | UNIDAD | 0 | 0 | 342842 | 360326.942 | 360326.942 | 694399.68 | 952000 | 694399.68 | 527363.311
[5 empty] | CAMBIO SISTEMA DE FILTROS Y KIT DE INSTALACION EXTERNO - ICANCLAVE | UNIDAD | 0 | 0 | 398438 | 418758.338 | 418758.338 | 670969.464 | 1071000 | 670969.464 | 544863.901
[5 empty] | CAMBIO EMPAQUE DE LA PUERTA PARA AUTOCLAVE ICANCLAVE | UNIDAD | 0 | 0 | 479052.2 | 503483.8622 | 503483.8622 | 973367.9815 | 333200 | 333200 | 418341.9311
[5 empty] | CAMBIO DE FILTROS PURIFICADORES DE AGUA DE AUTOCLAVE MARCA MELAG | UNIDAD | 0 | 0 | 0 | 0 | 0 | 385988.4 | 380800 | 380800 | 380800
[5 empty] | CAMBIO DE ELEVADOR DE VOLTEJ DE 110 VOLTIOS A 220 VOLTIOS | UNIDAD | 0 | 0 | 0 | 0 | 0 | 1194230.28 | 261800 | 261800 | 261800
[5 empty] | CAMBIO DE REGULADOR DE VOLTAJE DE 2000 AMP | UNIDAD | 0 | 0 | 0 | 0 | 0 | 696611.04 | 404600 | 404600 | 404600
[5 empty] | CAMBIO DE BREAKER PARA AUTOCLAVE - ICANCLAVE | UNIDAD | 0 | 0 | 0 | 0 | 0 | 419051.7 | 226100 | 226100 | 226100
MANTENIMIENTO PREVENTIVO
[5 empty] | LIMPIEZA EXTERIOR E INTERIOR DEL EQUIPO | VISITA | 209449.35 | 251087.8808 | 194076.4434 | 203974.342 | 203974.342 | 283078.4417 | 547400 | 283078.4417 | 243526.3919
[5 empty] | REVISAR Y VERIFICACIÓN DE RESISTENCIA O GENERADOR DE VAPOR | [6 empty] | 0 |  | 0
[5 empty] | REVISIÓN DE BOMBA INTERNA DE AGUA | [6 empty] | 0 |  | 0
[5 empty] | REVISIÓN DE CABLE AC | [6 empty] | 0 |  | 0
[5 empty] | REVISIÓN DE CAJA METÁLICA | [6 empty] | 0 |  | 0
[5 empty] | REVISIÓN DE CÁMARA EN ACERO FUGAS Y PRESIÓN | [6 empty] | 0 |  | 0
[5 empty] | REVISIÓN DE CONTROL DE TIEMPO | [6 empty] | 0 |  | 0
[5 empty] | REVISIÓN DE FILTROS INTERNOS | [6 empty] | 0 |  | 0
[5 empty] | REVISIÓN DE SOLENOIDES INTERNAS | [6 empty] | 0 |  | 0
[5 empty] | VERIFICACIÓN DE BANDEJAS INTERNAS DE ESTERILIZADO | [6 empty] | 0 |  | 0
[5 empty] | VERIFICACIÓN DE CALDERIN PILOTOS INTERNOS | [6 empty] | 0 |  | 0
[5 empty] | VERIFICACIÓN DE CAUCHO DE LA TAPA | [6 empty] | 0 |  | 0
[5 empty] | VERIFICACIÓN DE CONEXIONES ELÉCTRICAS | [6 empty] | 0 |  | 0
[5 empty] | VERIFICACIÓN DE DISPLAY DE VISUALIZACIÓN | [6 empty] | 0 |  | 0
[5 empty] | VERIFICACIÓN DE ELECTROVÁLVULAS SEGURO DE PUERTA | [6 empty] | 0 |  | 0
[5 empty] | VERIFICACIÓN DE FUSIBLES INTERNOS Y EXTERNOS | [6 empty] | 0 |  | 0
[5 empty] | VERIFICACION DE SOPORTE DE ESTABILIDAD O NIVELES | [6 empty] | 0 |  | 0
[5 empty] | VERIFICACION TEMPORIZADOR Y CELDAS | [6 empty] | 0 |  | 0
[5 empty] | VERIFICACIÓN CON EQUIPO PATRÓN | [6 empty] | 0 |  | 0
[5 empty] | VERIFICAR EL SISTEMA Y REALIZAR LIMPIEZA ELECTRONOCA DE LAS TARJETAS | [6 empty] | 0 |  | 0
2 | CAVITRON Y/O SCALER NEUMATICO | BIOSONIC BOBCAT BONART DENTSPLY DTE MAVERICK NSK |  |  | MANTENIMIENTO CORRECTIVO
[5 empty] | CAMBIO DE BOTÓN DE ENCENDIDO Y APAGADO DEL EQUIPO | UNIDAD | 13299.66 | 15943.6324 | 12323.78 | 12952.2928 | 12952.2928 | 17975.4655 | 142800 | 17975.4655 | 15463.8791
[5 empty] | CAMBIO DE BOTÓN DE REGULACIÓN DE PRESIÓN DE AGUA | UNIDAD | 41287.95 | 49495.9945 | 38257.4608 | 40208.5913 | 40208.5913 | 55802.3323 | 142800 | 55802.3323 | 48005.4618
[5 empty] | CAMBIO CABLE AC COMPLETO | UNIDAD | 46458.72 | 55694.7135 | 43067.4414 | 45263.8809 | 45263.8809 | 62818.17 | 113050 | 62818.17 | 54041.0255
[5 empty] | CAMBIO EXTENSIÓN ELÉCTRICA SEGÚN REFERENCIA | UNIDAD | 39995.01 | 47946.018 | 37059.367 | 38949.3947 | 38949.3947 | 54054.7927 | 142800 | 54054.7927 | 46502.0937
[5 empty] | CAMBIO JUEGOS DE CONECTORES HEMBRA – MACHO PARA INSTALACIÓN DEL EQUIPO | UNIDAD | 85610.25 | 102629.5677 | 79326.226 | 83371.8635 | 83371.8635 | 254831.2817 | 154700 | 154700 | 119035.9318
[5 empty] | CAMBIO LÁPIZ COMPLETO CON CONECTOR SEGÚN REFERENCIA | UNIDAD | 662783.22 | 794544.5241 | 614134.7278 | 645455.5989 | 645455.5989 | 895776.914 | 416500 | 416500 | 530977.7995
[5 empty] | CAMBIO PEDAL DE FUNCIONAMIENTO COMBATIBLE CON EL EQUIPO | UNIDAD | 51422.58 | 61645.3889 | 47648.5518 | 50078.6279 | 50078.6279 | 69500.1777 | 499800 | 69500.1777 | 59789.4028
[5 empty] | CAMBIO PUNTAS INSERTORAS PARA CAVITRON 25 K | UNIDAD | 334949.67 | 401537.6644 | 310364.67 | 326193.2682 | 326193.2682 | 452697.9077 | 261800 | 261800 | 293996.6341
[5 empty] | CAMBIO SOLENOIDES PASO DE AGUA | UNIDAD | 188549.46 | 226033.0926 | 174709.5034 | 183619.6881 | 183619.6881 | 254831.2817 | 142800 | 142800 | 163209.844
[5 empty] | CAMBIO TARJETA PRINCIPAL SEGÚN REFERENCIA | UNIDAD | 171408.6 | 205484.6297 | 158827.5794 | 166927.7859 | 166927.7859 | 452697.9077 | 690200 | 452697.9077 | 309812.8468
[5 empty] | CAMBIO VÁLVULA DE SALIDA DE AGUA | UNIDAD | 153985.59 | 184597.9253 | 142683.4276 | 149960.2824 | 149960.2824 | 208118.0475 | 142800 | 142800 | 146380.1412
[5 empty] | CAMBIO DE TARJETA ELECTRONICA PARA SCALER MARCA DTE | UNIDAD | 0 | 0 | 0 | 0 | 0 | 1884271.5 | 571200 | 571200 | 571200
[5 empty] | CAMBIO DE ADAPTADOR DE VOLTAJE SEGÚN REFERENCA | UNIDAD | 0 | 0 | 192732.8 | 202562.1728 | 202562.1728 | 281120.0621 | 142800 | 142800 | 172681.0864
MANTENIMIENTO PREVENTIVO
[5 empty] | COMPROBACIÓN DE ESTADO FÍSICO | VISITA | 62943.21 | 75456.3201 | 58322.9838 | 61297.456 | 61297.456 | 85069.9042 | 333200 | 85069.9042 | 73183.6801
[5 empty] | COMPROBACIÓN DE SISTEMA ELECTRÓNICO | [5 empty] | 0 | 0 |  | 0
[5 empty] | COMPROBACIÓN DE MANGUERAS Y FUGAS | [5 empty] | 0 | 0 |  | 0
[5 empty] | LIMPIAR AGUJERO DE SALIDA DE AGUA DE PUNTA DE APLICACIÓN | [5 empty] | 0 | 0 |  | 0
[5 empty] | LIMPIEZA GENERAL INTERNA Y EXTERNA DEL EQUIPO | [5 empty] | 0 | 0 |  | 0
[5 empty] | PRUEBAS DE FUNCIONAMIENTO | [5 empty] | 0 | 0 |  | 0
[5 empty] | REVISAR EL CONECTOR DEL PEDAL | [5 empty] | 0 | 0 |  | 0
[5 empty] | VERIFICACIÓN DE ESTADO DE PUNTAS | [5 empty] | 0 | 0 |  | 0
3 | COMPRESOR INDUSTRIAL DE TORNILLO 10 HP Y 15 HP Y SECADOR DE AIRE | QUATTO |  |  | MANTENIMIENTO CORRECTIVO
[5 empty] | CAMBIO ACEITE DISEL PARA COMPRESOR DE TORNILLO SEGÚN REFERENCIA | UNIDAD | 51422.58 | 61645.3889 | 47648.5518 | 50078.6279 | 50078.6279 | 170042.132 | 452200 | 170042.132 | 110060.38
[5 empty] | CAMBIO ALAMBRADO EXTERNO SEGÚN REFERENCIA | UNIDAD | 247278.24 | 296437.1541 | 229127.7948 | 240813.3123 | 240813.3123 | 327194.491 | 142800 | 142800 | 191806.6562
[5 empty] | CAMBIO APLICACIÓN DE ANTICORROSIVO Y PINTURA DEL COMPRESOR | UNIDAD | 97079.4 | 116378.7847 | 89953.4014 | 94541.0249 | 94541.0249 | 128453.4572 | 261800 | 128453.4572 | 111497.241
[5 empty] | CAMBIO APLICACIÓN DE ANTICORROSIVO Y PINTURA DEL SECADORES | UNIDAD | 88044.66 | 105547.9384 | 81582.497 | 85743.2043 | 85743.2043 | 116499.8057 | 249900 | 116499.8057 | 101121.505
[5 empty] | CAMBIO BANDAS DE TRASMISIÓN SEGÚN REFERENCIA | UNIDAD | 211405.59 | 253433.0213 | 195888.7996 | 205879.1284 | 205879.1284 | 279729.2058 | 261800 | 261800 | 233839.5642
[5 empty] | CAMBIO BREAKER SEGÚN REFERENCIA | UNIDAD | 144133.11 | 172786.7723 | 133553.6378 | 140364.8733 | 140364.8733 | 190714.5948 | 142800 | 142800 | 141582.4367
[5 empty] | CAMBIO CABLE DE TRES LÍNEAS CLAVIJA Y TOMA ELÉCTRICA | UNIDAD | 9712.89 | 11643.8125 | 9000.0658 | 9459.0692 | 9459.0692 | 12852.094 | 226100 | 12852.094 | 11155.5816
[5 empty] | CAMBIO DE CABLEADO DE ALIMENTACIÓN | UNIDAD | 17482.41 | 20957.9131 | 16198.8212 | 17024.9611 | 17024.9611 | 23131.9167 | 142800 | 23131.9167 | 20078.4389
[5 empty] | CAMBIO DE CONTACTORES Y SWITCH DE CONTROL | UNIDAD | 646992.72 | 775614.8727 | 599503.7138 | 630078.4032 | 630078.4032 | 856091.3033 | 142800 | 142800 | 386439.2016
[5 empty] | CAMBIO DE CONTROLADOR DE POTENCIA ELECTRÓNICO DEL EQUIPO | UNIDAD | 19426.77 | 23288.8119 | 18001.0582 | 18919.1122 | 18919.1122 | 25705.5111 | 154700 | 25705.5111 | 22312.3116
[5 empty] | CAMBIO DE CABLE DE CONEXIÓN DE ALIMENTACIÓN ELÉCTRICA | UNIDAD | 65939.94 | 79048.8001 | 61100.004 | 64216.1042 | 64216.1042 | 87250.8057 | 142800 | 87250.8057 | 75733.455
[5 empty] | CAMBIO FILTRO DE ACEITE SEGÚN REFERENCIA | UNIDAD | 212548.05 | 254802.6023 | 196946.9768 | 206991.2726 | 206991.2726 | 281240.2829 | 113050 | 113050 | 160020.6363
[5 empty] | CAMBIO FILTRO DE AIRE SEGÚN REFERENCIA | UNIDAD | 207564.39 | 248828.1907 | 192328.8024 | 202137.5713 | 202137.5713 | 274645.5298 | 113050 | 113050 | 157593.7857
[5 empty] | CAMBIO FILTRO SEPARADOR SEGÚN REFERENCIA | UNIDAD | 144614.25 | 173363.5629 | 133999.3324 | 140833.2984 | 140833.2984 | 191351.0467 | 142800 | 142800 | 141816.6492
[5 empty] | CAMBIO FILTROS DE AIRE ADMISIÓN CORAZA E INDICADORA | UNIDAD | 273877.56 | 328324.4189 | 253775.3548 | 266717.8979 | 266717.8979 | 362391.2067 | 142800 | 142800 | 204758.9489
[5 empty] | CAMBIO FILTROS INTERNOS DE AIRE PARA SECADOR | UNIDAD | 72123.48 | 86461.6278 | 66829.1718 | 70237.4596 | 70237.4596 | 95432.0573 | 113050 | 95432.0573 | 82834.7584
[5 empty] | CAMBIO FUSIBLES SEGÚN REFERENCIA | UNIDAD | 1371.15 | 1643.7346 | 1270.3686 | 1335.1574 | 1335.1574 | 1814.0864 | 113050 | 1814.0864 | 1574.6219
[5 empty] | CAMBIO JUEGO DE BREAKER TRES EN UNO DE 50 AMP | UNIDAD | 276540.66 | 331516.9432 | 256242.8906 | 269311.278 | 269311.278 | 365914.8478 | 142800 | 142800 | 206055.639
[5 empty] | CAMBIO KIT DE FUNCIONAMIENTO DE 10000 HORAS | UNIDAD | 1257004.98 | 1506897.57 | 1164740.833 | 1224142.6155 | 1224142.6155 | 1663249.9095 | 285600 | 285600 | 754871.3077
[5 empty] | CAMBIO KIT DE FUNCIONAMIENTO DE 5000 HORAS | UNIDAD | 1087496.19 | 1303690.4326 | 1007673.7936 | 1059065.1571 | 1059065.1571 | 1438958.1773 | 297500 | 297500 | 678282.5785
[5 empty] | CAMBIO LÁMPARAS Y PILOTOS INDICADORES | UNIDAD | 171408.6 | 205484.6297 | 158827.5794 | 166927.7859 | 166927.7859 | 226805.7834 | 499800 | 226805.7834 | 196866.7847
[5 empty] | CAMBIO LÍNEAS DE CONTROL TABLEROS CON MANÓMETROS | UNIDAD | 326702.97 | 391651.5204 | 302722.9998 | 318161.8728 | 318161.8728 | 432288.4437 | 380800 | 380800 | 349480.9364
[5 empty] | CAMBIO LLAVE DE DRENAJE TANQUE | UNIDAD | 57473.46 | 68899.1838 | 53254.4818 | 55970.4604 | 55970.4604 | 76047.4 | 261800 | 76047.4 | 66008.9302
[5 empty] | CAMBIO MANGUERA DE DESAGÜE O DRENAJE | UNIDAD | 77929.83 | 93422.2802 | 72209.938 | 75892.6448 | 75892.6448 | 103115.7915 | 142800 | 103115.7915 | 89504.2182
[5 empty] | CAMBIO MANGUERAS CON RACOR DE ALTA PRESIÓN SEGÚN REFERENCIA | UNIDAD | 140196.87 | 168068.0078 | 129906.5402 | 136531.7738 | 136531.7738 | 185506.5394 | 261800 | 185506.5394 | 161019.1566
[5 empty] | CAMBIO DE MANGUERAS DE CONEXIÓN SEGÚN REFERENCIA | UNIDAD | 77929.83 | 93422.2802 | 72209.938 | 75892.6448 | 75892.6448 | 103115.7915 | 261800 | 103115.7915 | 89504.2182
[5 empty] | CAMBIO MANÓMETROS SENCILLO Y CON ACEITE | UNIDAD | 36567.63 | 43837.2748 | 33883.9088 | 35611.9881 | 35611.9881 | 48386.2218 | 232050 | 48386.2218 | 41999.105
[5 empty] | CAMBIO PRESOSTATO SEGÚN REFERENCIA | UNIDAD | 97132.86 | 116442.8726 | 90003.4378 | 94593.6131 | 94593.6131 | 128524.9092 | 26180 | 26180 | 60386.8066
[5 empty] | CAMBIO RACORES Y TUBERÍA SEGÚN REFERENCIA | UNIDAD | 55074.69 | 66023.5384 | 51032.495 | 53635.1522 | 53635.1522 | 72874.4029 | 261800 | 72874.4029 | 63254.7776
[5 empty] | CAMBIO RADIADOR COMPLETO | UNIDAD | 279970.02 | 335628.06 | 259420.202 | 272650.6323 | 272650.6323 | 370452.0485 | 321300 | 321300 | 296975.3162
[5 empty] | CAMBIO RAPTORES DE ACEITE SEGÚN REFERENCIA | UNIDAD | 81675.99 | 97913.1768 | 75680.9816 | 79540.7117 | 79540.7117 | 108072.4417 | 333200 | 108072.4417 | 93806.5767
[5 empty] | CAMBIO REGULADOR DE PRESIÓN | UNIDAD | 207939.6 | 249277.9925 | 192677.204 | 202503.7414 | 202503.7414 | 275143.0473 | 261800 | 261800 | 232151.8707
[5 empty] | CAMBIO RETORQUEO DE BORNES Y REGLETAS SEGÚN REFERENCIA | UNIDAD | 55188.54 | 66160.0218 | 51138.1274 | 53746.1719 | 53746.1719 | 73025.2459 | 226100 | 73025.2459 | 63385.7089
[5 empty] | CAMBIO REVISIÓN DE POSTE ENFRIADOR DE AIRE O INTERCAMBIADORES | UNIDAD | 67625.91 | 81069.9409 | 62662.2516 | 65858.0264 | 65858.0264 | 89481.6953 | 261800 | 89481.6953 | 77669.8609
[5 empty] | CAMBIO DEL HOROMETRO | UNIDAD | 92914.47 | 111385.8666 | 86094.1124 | 90484.9121 | 90484.9121 | 122942.3925 | 618800 | 122942.3925 | 106713.6523
[5 empty] | CAMBIO DE TOMA Y AJUSTE DE PARÁMETROS DE OPERACIÓN | UNIDAD | 133004.52 | 159445.8186 | 123242.433 | 129527.7971 | 129527.7971 | 175990.1943 | 737800 | 175990.1943 | 152758.9957
[5 empty] | CAMBIO DEL SETTING TÉRMICO | UNIDAD | 133004.52 | 159445.8186 | 123242.433 | 129527.7971 | 129527.7971 | 175990.1943 | 142800 | 142800 | 136163.8985
[5 empty] | CAMBIO DE SECADORES DE AIRE SEGÚN REFERENCIA | UNIDAD | 93290.67 | 111836.8552 | 86443.4406 | 90852.0561 | 90852.0561 | 123441.2332 | 261800 | 123441.2332 | 107146.6446
[5 empty] | CAMBIO SELECTOR ENCENDIDO DEL COMPRESOR | UNIDAD | 102280.86 | 122614.295 | 94773.5746 | 99607.0269 | 99607.0269 | 135336.6645 | 345100 | 135336.6645 | 117471.8457
[5 empty] | CAMBIO DE SWICHT DE CONTROL | UNIDAD | 55824.12 | 66921.9551 | 51726.5184 | 54364.5708 | 54364.5708 | 73865.4683 | 142800 | 73865.4683 | 64115.0196
[5 empty] | CAMBIO SWITCH DE ENCENDIDO Y/O APAGADO | UNIDAD | 55074.69 | 66023.5384 | 51032.495 | 53635.1522 | 53635.1522 | 72874.4029 | 142800 | 72874.4029 | 63254.7776
[5 empty] | CAMBIO TARJETA PRINCIPAL DE ENCENDIDO SEUN REFERENCIA | UNIDAD | 319964.04 | 383572.8912 | 296478.6424 | 311599.0532 | 311599.0532 | 423371.5013 | 535500 | 423371.5013 | 367485.2773
[5 empty] | CAMBIO TRAMPA DE FILTRO DE ACEITE SEGÚN REFERENCIA | UNIDAD | 161853.12 | 194029.5203 | 149972.9898 | 157621.6123 | 157621.6123 | 214161.4294 | 333200 | 214161.4294 | 185891.5209
[5 empty] | CAMBIO DE TRAMPA SEPARADORA SEGÚN REFERENCIA | UNIDAD | 379151.19 | 454526.4466 | 351321.3166 | 369238.7037 | 369238.7037 | 501686.8401 | 380800 | 380800 | 375019.3519
[5 empty] | CAMBIO TRASFORMADOR DE CONTROL SEGÚN REFERNECIA | UNIDAD | 544009.95 | 652159.1281 | 504079.666 | 529787.729 | 529787.729 | 719825.763 | 797300 | 719825.763 | 624806.746
[5 empty] | CAMBIO DE VALVULA CHEQUE SEGÚN REFERENCIA | UNIDAD | 93290.67 | 111836.8552 | 86443.4406 | 90852.0561 | 90852.0561 | 123441.2332 | 261800 | 123441.2332 | 107146.6446
[5 empty] | CAMBIO VALVULA DE ADMISION Y CAMBIO DE KIT | UNIDAD | 1048673.34 | 1257149.6 | 971700.4018 | 1021257.1223 | 1021257.1223 | 1387588.1738 | 261800 | 261800 | 641528.5611
[5 empty] | CAMBIO VALVULA DE DRENAJE SEGÚN REFERNECIA | UNIDAD | 39995.01 | 47946.018 | 37059.367 | 38949.3947 | 38949.3947 | 52920.7761 | 261800 | 52920.7761 | 45935.0854
[5 empty] | CAMBIO VALVULA DE DRENAJE 1/4 SEGU NREFERNECIA | UNIDAD | 55542.96 | 66584.9004 | 51466.1438 | 54090.9171 | 54090.9171 | 73493.6533 | 261800 | 73493.6533 | 63792.2852
[5 empty] | CAMBIO VALVULA PILOTO SEGÚN REFERNEICA | UNIDAD | 180586.89 | 216487.5637 | 167331.9142 | 175865.8418 | 175865.8418 | 238949.9735 | 261800 | 238949.9735 | 207407.9077
[5 empty] | CAMBIO VALVULA SOLENOIDES | UNIDAD | 222832.17 | 267131.2054 | 206476.1312 | 217006.4139 | 217006.4139 | 294847.9154 | 261800 | 261800 | 239403.2069
[5 empty] | CAMBIO VALVULA TERMICA | UNIDAD | 176840.73 | 211996.6671 | 163860.8706 | 172217.775 | 172217.775 | 233993.3232 | 261800 | 233993.3232 | 203105.5491
[5 empty] | CAMBIO VERIFICACION DE VALVULA DE ALIVIO | UNIDAD | 52827.39 | 63329.4751 | 48949.4982 | 51445.9226 | 51445.9226 | 69899.8834 | 345100 | 69899.8834 | 60672.903
[5 empty] | CAMBIO DE TUBERIA DE PROPILENO USO HOSPITALARIO | UNIDAD | 0 | 0 | 37059.367 | 38949.3947 | 38949.3947 | 52920.7761 | 380800 | 52920.7761 | 45935.0854
[5 empty] | CAMBIO DE FILTRO DE CARBONO POR UNIDAD ODONTOLÓGICA | UNIDAD | 0 | 0 | 51466.1438 | 54090.9171 | 54090.9171 | 73493.6533 | 452200 | 73493.6533 | 63792.2852
[5 empty] | CAMBIO DE CANALETA EXTERNA QUE CUMPLE CON LA NORMAS DE GRADO HOSPITALARO PARA ESTABLECIMIENTO DE SALUD | UNIDAD | 0 | 0 | 49131.6678 | 51637.3828 | 51637.3828 | 70160.0216 | 618800 | 70160.0216 | 60898.7022
[5 empty] | CAMBIO DE ACOPLE POR UNIDAD EN TUBERÍA PROPILENO | UNIDAD | 0 | 0 | 130504.9848 | 137160.739 | 137160.739 | 186361.1183 | 142800 | 142800 | 139980.3695
[5 empty] | CAMBIO DEREGISTRO POR UNIDAD EN TUBERÍA PROPILENO | UNIDAD | 0 | 0 | 73997.1178 | 77770.9708 | 77770.9708 | 105667.8841 | 142800 | 105667.8841 | 91719.4275
[5 empty] | CAMBIO DE CODOS POR UNIDAD EN TUBERÍA PROPILENO | UNIDAD | 0 | 0 | 48949.4982 | 51445.9226 | 51445.9226 | 69899.8834 | 226100 | 69899.8834 | 60672.903
[5 empty] | CAMBIO DE UNIONES POR UNIDAD EN TUBERÍA PROPILENO | UNIDAD | 0 | 0 | 109737.4233 | 115334.0319 | 115334.0319 | 156705.0405 | 232050 | 156705.0405 | 136019.5362
[5 empty] | CAMBIO DE T X UNIDAD EN TUBERÍA PROPILENO | UNIDAD | 0 | 0 | 206476.1312 | 217006.4139 | 217006.4139 | 294847.9154 | 261800 | 261800 | 239403.2069
[5 empty] | CAMBIO DE ADAPTADORES MACHO POR UNIDAD EN TUBERÍA PROPILENO | UNIDAD | 0 | 0 | 74150.2847 | 77931.9493 | 77931.9493 | 105886.6066 | 232050 | 105886.6066 | 91909.2779
[5 empty] | CAMBIO DE ADAPTADORES UNIVERSAL POR UNIDAD EN TUBERÍA PROPILENO | UNIDAD | 0 | 0 | 48949.4982 | 51445.9226 | 51445.9226 | 69899.8834 | 142800 | 69899.8834 | 60672.903
[5 empty] | CAMBIO DE CHAPETAS POR UNIDAD EN TUBERÍA PROPILENO | UNIDAD | 0 | 0 | 37059.367 | 38949.3947 | 38949.3947 | 52920.7761 | 261800 | 52920.7761 | 45935.0854
[5 empty] | CAMBIO DE MANGUERA POR UNIDAD EN TUBERÍA PROPILENO | UNIDAD | 0 | 0 | 51466.1438 | 54090.9171 | 54090.9171 | 73493.6533 | 154700 | 73493.6533 | 63792.2852
[5 empty] | CAMBIO DE RACORES POR UNIDAD EN TUBERÍA PROPILENO | UNIDAD | 0 | 0 | 167331.9142 | 175865.8418 | 175865.8418 | 238949.9735 | 232050 | 232050 | 203957.9209
[5 empty] | CAMBIO DE CABLE NO CERO (O) POR METRO | UNIDAD | 0 | 0 | 125342.9889 | 131735.4813 | 131735.4813 | 178989.7881 | 142800 | 142800 | 137267.7407
[5 empty] | CAMBIO DE CABLE NO DOS (2) POR METRO | UNIDAD | 0 | 0 | 137421.6832 | 144430.189 | 144430.189 | 196238.1636 | 285600 | 196238.1636 | 170334.1763
[5 empty] | CAMBIO DE TUBERÍA GALVANIZADA POR METRO | UNIDAD | 0 | 0 | 37059.367 | 38949.3947 | 38949.3947 | 52920.7761 | 166600 | 52920.7761 | 45935.0854
[5 empty] | CAMBIO DE TOTALIZADOR TRIFASICO DE 80 AMP | UNIDAD | 0 | 0 | 51466.1438 | 54090.9171 | 54090.9171 | 73493.6533 | 618800 | 73493.6533 | 63792.2852
[5 empty] | CAMBIO DE BREKER TERMOMAGGNETICO TRIFASICO DE 80 AMP SEGÚN REFENRENCIA | UNIDAD | 0 | 0 | 167331.9142 | 175865.8418 | 175865.8418 | 238949.9735 | 465290 | 238949.9735 | 207407.9077
[5 empty] | CAMBIO DE CALBE AWG 6 - POR METRO SEGÚN REFERENCIA | UNIDAD | 0 | 0 | 206476.1312 | 217006.4139 | 217006.4139 | 294847.9154 | 142800 | 142800 | 179903.2069
[5 empty] | CAMBIO DE TERMINALES DE CIBRE OJO AWG6 SEGÚN REFERENCIA | UNIDAD | 0 | 0 | 163860.8706 | 172217.775 | 172217.775 | 233993.3232 | 166600 | 166600 | 169408.8875
[5 empty] | CAMBIO DE CONTACTOR TRIPOLAR DE 80 AMP 1NA+1NC 220V(ITH) SUPERIOR A 80 AMP | UNIDAD | 0 | 0 | 48949.4982 | 51445.9226 | 51445.9226 | 69899.8834 | 856800 | 69899.8834 | 60672.903
[5 empty] | CAMBIO METRO DE CABLE DE TRES VIAS No 10 PARA CONEXION | UNIDAD | 0 | 0 | 0 | 0 | 0 | 31065.12 | 142800 | 31065.12 | 31065.12
[5 empty] | CAMBIO DE BREAKER ENCHUFABLE DE 50 AMPERIOS | UNIDAD | 0 | 0 | 0 | 0 | 0 | 191066.4 | 142800 | 142800 | 142800
[5 empty] | CAMBIO DE BREAKER ENCHUFABLE SENCILLO DE 50 AMPERIOS | UNIDAD | 0 | 0 | 0 | 0 | 0 | 191066.4 | 142800 | 142800 | 142800
[5 empty] | CAMBIO DE MANGUERA SEGÚN REFERENCIA PARA AIRE CON SUS RESPECTIVO JUEGO DE CONECTORES | UNIDAD | 0 | 0 | 0 | 0 | 0 | 395444.82 | 261800 | 261800 | 261800
MANTENIMIENTO PREVENTIVO
[5 empty] | COMPROBACIÓN DE ESTADO FÍSICO | VISITA | 443078.46 | 531162.4578 | 94324.1736 | 99134.7065 | 99134.7065 | 134694.9199 | 957950 | 134694.9199 | 116914.8132
[5 empty] | COMPROBACIÓN DE SISTEMA ELECTRÓNICO | [6 empty] | 0 |  | 0
[5 empty] | LIMPIEZA GENERAL INTERNA Y EXTERNA DE CADA EQUIPO | [6 empty] | 0 |  | 0
[5 empty] | PRUEBAS DE FUNCIONAMIENTO | [6 empty] | 0 |  | 0
[5 empty] | REVISAR FILTROS ACEITE Y DEMÁS ACCESORIOS INTERNOS DE CADA COMPRESOR | [6 empty] | 0 |  | 0
[5 empty] | REVISIÓN DE FUGAS DE AIRE MANGUERAS EXTERNAS | [6 empty] | 0 |  | 0
[5 empty] | REVISIÓN DE LLAVES DE DRENAJE | [6 empty] | 0 |  | 0
[5 empty] | REVISIÓN DE LOS SECADORES DE AIRE | [6 empty] | 0 |  | 0
[5 empty] | VERIFICACIÓN DE CLAVIJA ELÉCTRICA DE CADA COMPRESOR | [6 empty] | 0 |  | 0
[5 empty] | VERIFICACIÓN DE ENCENDIDO AUTOMÁTICO | [6 empty] | 0 |  | 0
[5 empty] | VERIFICACIÓN DE FILTRO DE CADA SECADOR | [6 empty] | 0 |  | 0
[5 empty] | VERIFICACIÓN DE FUSIBLES EXTERNOS | [6 empty] | 0 |  | 0
[5 empty] | VERIFICACIÓN DE FUSIBLES INTERNOS DE SEGURIDAD | [6 empty] | 0 |  | 0
[5 empty] | VERIFICACIÓN DE TANQUES DE AIRE Y VÁLVULAS DE SEGURIDAD Y RELOJ MARCADOR DE AIRE | [6 empty] | 0 |  | 0
[5 empty] | VERIFICACIÓN DE TARJETAS ELECTRÓNICAS DE CADA COMPRESOR | [6 empty] | 0 |  | 0
[5 empty] | VERIFICACIÓN DE VÁLVULA DRENAJE | [6 empty] | 0 |  | 0
4 | COMPRESOR ODONTOLOGICO DE 1 HP | SCHULTZ DURR DENTAL |  |  | MANTENIMIENTO CORRECTIVO
[5 empty] | CAMBIO DE ABRAZADERAS DE 1/4 3/8 Y 1/2 PARA AJUSTE | UNIDAD | 4000.59 | 4795.9073 | 0 | 0 | 0 | 30901.92 | 416500 | 30901.92 | 30901.92
[5 empty] | CAMBIO DE ACOPLE EN COBRE DE SALIDA DE AIRE SEGÚN REFERENCIA | UNIDAD | 7042.86 | 8442.9806 | 0 | 0 | 0 | 143640.9723 | 142800 | 142800 | 142800
[5 empty] | CAMBIO DE ANILLOS INTERNOS PARA MOTOR DE 1HP SEGÚN REFERENCIA | UNIDAD | 54326.25 | 65126.3085 | 0 | 0 | 0 | 105325.4156 | 142800 | 105325.4156 | 105325.4156
[5 empty] | APLICACIÓN DE ANTICORROSIVO Y PINTURA | UNIDAD | 97132.86 | 116442.8726 | 0 | 0 | 0 | 185333.8071 | 249900 | 185333.8071 | 185333.8071
[5 empty] | CAMBIO DE CABLE AC COMPLETO | UNIDAD | 46458.72 | 55694.7135 | 0 | 0 | 0 | 67854.0034 | 261800 | 67854.0034 | 67854.0034
[5 empty] | CAMBIO DE CAJA DE AUTOMÁTICO | UNIDAD | 45335.07 | 54347.6819 | 0 | 0 | 0 | 95199.6872 | 238000 | 95199.6872 | 95199.6872
[5 empty] | CAMBIO DE CLAVIJA HOSPITALARIA AC SEGÚN REFERENCIA | UNIDAD | 21655.26 | 25960.3257 | 0 | 0 | 0 | 67854.0034 | 261800 | 67854.0034 | 67854.0034
[5 empty] | CAMBIO CONEXIONES EXTERNAS EN TUBO DE ALUMINIO | UNIDAD | 39995.01 | 47946.018 | 0 | 0 | 0 | 122634.6 | 226100 | 122634.6 | 122634.6
[5 empty] | CAMBIO DE CULATA SEGÚN REFERENCIA | UNIDAD | 87295.23 | 104649.5217 | 0 | 0 | 0 | 34260.0209 | 452200 | 34260.0209 | 34260.0209
[5 empty] | CAMBIO DE FILTROS DE AIRE EXTERNO | UNIDAD | 58820.85 | 70514.435 | 0 | 0 | 0 | 274645.5298 | 238000 | 238000 | 238000
[5 empty] | CAMBIO DE FILTROS DE HUMEDAD SEGÚN REFERENCIA | UNIDAD | 40855.32 | 48977.3576 | 0 | 0 | 0 | 188409.3 | 226100 | 188409.3 | 188409.3
[5 empty] | CAMBIO DE JUEGO DE TUBOS EN COBRE CON SU RESPECTIVO CONECTOR | UNIDAD | 42104.7 | 50475.1144 | 0 | 0 | 0 | 146718.9932 | 261800 | 146718.9932 | 146718.9932
[5 empty] | CAMBIO DE MANÓMETRO VISUALIZADOR DE PRESIÓN SEGÚN REFERENCIA | UNIDAD | 22711.59 | 27226.6541 | 0 | 0 | 0 | 79932.3 | 232050 | 79932.3 | 79932.3
[5 empty] | CAMBIO DE METRO DE MANGUERA DE SALIDA DE AIRE | UNIDAD | 1692753.48 | 2029272.8718 | 0 | 0 | 0 | 39029.7363 | 142800 | 39029.7363 | 39029.7363
[5 empty] | CAMBIO DE MOTOCOMPRESOR COMPLETO DE 1 HP SEGÚN REFERENCIA | UNIDAD | 2738783.52 | 3283253.6838 | 0 | 0 | 0 | 130791.5247 | 2975000 | 2975000 | 2975000
[5 empty] | CAMBIO MOTOCOMPRESOR SEGÚN REFERENCIA | UNIDAD | 1114243.02 | 1335754.5324 | 0 | 0 | 0 | 240773.927 | 2618000 | 2618000 | 2618000
[5 empty] | CAMBIO DE PISTÓN PARA MOTOCOMPRESOR 1 HP | UNIDAD | 108653.49 | 130253.8038 | 0 | 0 | 0 | 143779.9067 | 226100 | 143779.9067 | 143779.9067
[5 empty] | CAMBIO DE REGISTRO PARA DRENAJE O LLAVE DE BOLA DE PASO DE AIRE DE 1/2 1/4 Y 3/8 | UNIDAD | 127344.69 | 152660.8144 | 0 | 0 | 0 | 111877.6755 | 166600 | 111877.6755 | 111877.6755
[5 empty] | CAMBIO DE RODAMIENTOS PARA MOTOR | UNIDAD | 50727.6 | 60812.2469 | 0 | 0 | 0 | 71663.4506 | 226100 | 71663.4506 | 71663.4506
[5 empty] | CAMBIO DE SOPORTES DE AMORTIGUACIÓN DEL TANQUE | UNIDAD | 225559.62 | 270400.8725 | 0 | 0 | 0 | 98661.0914 | 226100 | 98661.0914 | 98661.0914
[5 empty] | CAMBIO DE TANQUE DE COMPRESOR | UNIDAD | 172488.69 | 206779.4416 | 0 | 0 | 0 | 105022.6709 | 1059100 | 105022.6709 | 105022.6709
[5 empty] | CAMBIO DE TAPETE ANTIRUIDOS PARA COMPRESOR SEGÚN MEDIDA | UNIDAD | 93196.62 | 111724.1081 | 0 | 0 | 0 | 293532.54 | 261800 | 261800 | 261800
[5 empty] | CAMBIO DE VÁLVULA CHEQUE COMPLETA | UNIDAD | 48067.47 | 57623.283 | 0 | 0 | 0 | 107932.196 | 261800 | 107932.196 | 107932.196
[5 empty] | CAMBIO DE VÁLVULA DE PASO DE AIRE | UNIDAD | 44305.47 | 53113.3974 | 0 | 0 | 0 | 207332.8035 | 261800 | 207332.8035 | 207332.8035
[5 empty] | CAMBIO DE VÁLVULA DE SEGURIDAD | UNIDAD | 69089.13 | 82824.049 | 0 | 0 | 0 | 207332.8035 | 261800 | 207332.8035 | 207332.8035
[5 empty] | CAMBIO DE VÁLVULA DE SEGURIDAD CON PIÑA | UNIDAD | 62344.26 | 74738.2989 | 0 | 0 | 0 | 117489.2644 | 261800 | 117489.2644 | 117489.2644
[5 empty] | CAMBIO DE VÁLVULA REGULADORA | UNIDAD | 140878.98 | 168885.7212 | 0 | 0 | 0 | 215710.9923 | 261800 | 215710.9923 | 215710.9923
[5 empty] | CAMBIO DE BIELA SEGÚN REFERENCIA | UNIDAD | 88002.09 | 105496.9055 | 0 | 0 | 0 | 105325.4156 | 226100 | 105325.4156 | 105325.4156
[5 empty] | CAMBIO DE METRO DE MANGUERA PARA INSTALACION DE AIRE SEGÚN REFERENCIA | UNIDAD | 104160.87 | 124868.051 | 0 | 0 | 0 | 39029.7363 | 142800 | 39029.7363 | 39029.7363
[5 empty] | CAMBIO DE LLAVE REGISTRO DE SALIDA DE AIRE SEGÚN REFERENCIA | UNIDAD | 113519.34 | 136086.9848 | 0 | 0 | 0 | 114880.7946 | 142800 | 114880.7946 | 114880.7946
[5 empty] | CAMBIO UNION GALBANIZADA SEGÚN REFENCIA PARA SALIDA DE AIRE | UNIDAD | 77929.83 | 93422.2802 | 0 | 0 | 0 | 117827.1491 | 142800 | 117827.1491 | 117827.1491
[5 empty] | CAMBIO VALVULA DE ALIVIO PARA COMPRESOR DE 1HP | UNIDAD | 0 | 0 | 0 | 0 | 0 | 69899.8834 | 142800 | 69899.8834 | 69899.8834
[5 empty] | CAMBIO DE TUBERIA DE PROPILENO USO HOSPITALARIO | UNIDAD | 0 | 0 | 0 | 0 | 0 | 52920.7761 | 380800 | 52920.7761 | 52920.7761
[5 empty] | CAMBIO DE FILTRO DE CARBONO POR UNIDAD ODONTOLÓGICA | UNIDAD | 0 | 0 | 0 | 0 | 0 | 73493.6533 | 452200 | 73493.6533 | 73493.6533
[5 empty] | CAMBIO DE CANALETA EXTERNA QUE CUMPLE CON LA NORMAS DE GRADO HOSPITALARO PARA ESTABLECIMIENTO DE SALUD | UNIDAD | 0 | 0 | 0 | 0 | 0 | 70160.0216 | 618800 | 70160.0216 | 70160.0216
[5 empty] | CAMBIO DE ACOPLE POR UNIDAD EN TUBERÍA PROPILENO | UNIDAD | 0 | 0 | 0 | 0 | 0 | 186361.1183 | 142800 | 142800 | 142800
[5 empty] | CAMBIO DEREGISTRO POR UNIDAD EN TUBERÍA PROPILENO | UNIDAD | 0 | 0 | 0 | 0 | 0 | 105667.8841 | 142800 | 105667.8841 | 105667.8841
[5 empty] | CAMBIO DE CODOS POR UNIDAD EN TUBERÍA PROPILENO | UNIDAD | 0 | 0 | 0 | 0 | 0 | 69899.8834 | 226100 | 69899.8834 | 69899.8834
[5 empty] | CAMBIO DE UNIONES POR UNIDAD EN TUBERÍA PROPILENO | UNIDAD | 0 | 0 | 0 | 0 | 0 | 156705.0405 | 232050 | 156705.0405 | 156705.0405
[5 empty] | CAMBIO DE T X UNIDAD EN TUBERÍA PROPILENO | UNIDAD | 0 | 0 | 0 | 0 | 0 | 294847.9154 | 261800 | 261800 | 261800
[5 empty] | CAMBIO DE ADAPTADORES MACHO POR UNIDAD EN TUBERÍA PROPILENO | UNIDAD | 0 | 0 | 0 | 0 | 0 | 105886.6066 | 232050 | 105886.6066 | 105886.6066
[5 empty] | CAMBIO DE ADAPTADORES UNIVERSAL POR UNIDAD EN TUBERÍA PROPILENO | UNIDAD | 0 | 0 | 0 | 0 | 0 | 69899.8834 | 142800 | 69899.8834 | 69899.8834
[5 empty] | CAMBIO DE CHAPETAS POR UNIDAD EN TUBERÍA PROPILENO | UNIDAD | 0 | 0 | 0 | 0 | 0 | 52920.7761 | 261800 | 52920.7761 | 52920.7761
[5 empty] | CAMBIO DE MANGUERA POR UNIDAD EN TUBERÍA PROPILENO | UNIDAD | 0 | 0 | 0 | 0 | 0 | 73493.6533 | 154700 | 73493.6533 | 73493.6533
[5 empty] | CAMBIO DE RACORES POR UNIDAD EN TUBERÍA PROPILENO | UNIDAD | 0 | 0 | 0 | 0 | 0 | 238949.9735 | 232050 | 232050 | 232050
[5 empty] | CAMBIO DE CABLE NO CERO (O) POR METRO | UNIDAD | 0 | 0 | 0 | 0 | 0 | 178989.7881 | 142800 | 142800 | 142800
[5 empty] | CAMBIO DE CABLE NO DOS (2) POR METRO | UNIDAD | 0 | 0 | 0 | 0 | 0 | 196238.1636 | 285600 | 196238.1636 | 196238.1636
[5 empty] | CAMBIO DE TUBERÍA GALVANIZADA POR METRO | UNIDAD | 0 | 0 | 0 | 0 | 0 | 52920.7761 | 166600 | 52920.7761 | 52920.7761
[5 empty] | CAMBIO DE TOTALIZADOR TRIFASICO DE 80 AMP | UNIDAD | 0 | 0 | 0 | 0 | 0 | 73493.6533 | 618800 | 73493.6533 | 73493.6533
[5 empty] | CAMBIO DE BREKER TERMOMAGGNETICO TRIFASICO DE 80 AMP SEGÚN REFENRENCIA | UNIDAD | 0 | 0 | 0 | 0 | 0 | 238949.9735 | 465290 | 238949.9735 | 238949.9735
[5 empty] | CAMBIO DE CALBE AWG 6 - POR METRO SEGÚN REFERENCIA | UNIDAD | 0 | 0 | 0 | 0 | 0 | 294847.9154 | 142800 | 142800 | 142800
[5 empty] | CAMBIO DE TERMINALES DE CIBRE OJO AWG6 SEGÚN REFERENCIA | UNIDAD | 0 | 0 | 0 | 0 | 0 | 233993.3232 | 166600 | 166600 | 166600
[5 empty] | CAMBIO DE CONTACTOR TRIPOLAR DE 80 AMP 1NA+1NC 220V(ITH) SUPERIOR A 80 AMP | UNIDAD | 0 | 0 | 0 | 0 | 0 | 69899.8834 | 856800 | 69899.8834 | 69899.8834
[5 empty] | CAMBIO METRO DE CABLE DE TRES VIAS No 10 PARA CONEXION | UNIDAD | 0 | 0 | 0 | 0 | 0 | 31065.12 | 142800 | 31065.12 | 31065.12
[5 empty] | CAMBIO DE BREAKER ENCHUFABLE DE 50 AMPERIOS | UNIDAD | 0 | 0 | 0 | 0 | 0 | 191066.4 | 142800 | 142800 | 142800
[5 empty] | CAMBIO DE BREAKER ENCHUFABLE SENCILLO DE 50 AMPERIOS | UNIDAD | 0 | 0 | 0 | 0 | 0 | 191066.4 | 142800 | 142800 | 142800
[5 empty] | CAMBIO DE MANGUERA 1/2" PARA AIRE CON SUS RESPECTIVO JUEGO DE CONECTORES | UNIDAD | 0 | 0 | 0 | 0 | 0 | 395444.82 | 261800 | 261800 | 261800
MANTENIMIENTO PREVENTIVO
[5 empty] | COMPROBACIÓN DE ESTADO FÍSICO | VISITA | 32734.35 | 39241.9388 | 0 | 0 | 0 | 137581.2396 | 1005550 | 137581.2396 | 137581.2396
[5 empty] | COMPROBACIÓN DE SISTEMA ELECTRÓNICO | [5 empty] | 0 | 0 |  | 0
[5 empty] | INSPECCIÓN DEL ESTADO DE LA UNIDAD DE SECADO | [5 empty] | 0 | 0 |  | 0
[5 empty] | LIMPIEZA GENERAL INTERNA Y EXTERNA DEL EQUIPO | [5 empty] | 0 | 0 |  | 0
[5 empty] | MEDICIÓN DE POLO A TIERRA | [5 empty] | 0 | 0 |  | 0
[5 empty] | PRUEBAS DE FUNCIONAMIENTO | [5 empty] | 0 | 0 |  | 0
[5 empty] | REVISAR DE CABLE AC | [5 empty] | 0 | 0 |  | 0
[5 empty] | REVISIÓN DE LLAVE DRENAJE | [5 empty] | 0 | 0 |  | 0
[5 empty] | REVISIÓN DE MANGUERA EXTERNA O TUBO EN COBRE FUGAS |  |  |  |  | NO CONTRATADO | #VALUE! | 0 |  | 0
[5 empty] | REVISIÓN DE RELOJ DE PRESIÓN | [5 empty] | 0 | 0 |  | 0
[5 empty] | REVISIÓN DE TANQUE | [5 empty] | 0 | 0 |  | 0
[5 empty] | REVISIÓN DE VÁLVULA CHEQUE | [5 empty] | 0 | 0 |  | 0
[5 empty] | REVISIÓN Y VERIFICACIÓN DE CULATA INTERNA | [5 empty] | 0 | 0 |  | 0
[5 empty] | VERIFICACIÓN DE BIELAS Y FILTRO ETERNOS DEL MOTOR | [5 empty] | 0 | 0 |  | 0
[5 empty] | VERIFICACIÓN DE CAJA AUTOMÁTICA DEL COMPRESOR | [5 empty] | 0 | 0 |  | 0
[5 empty] | VERIFICACIÓN DE REGISTRO DE CIERRE DE AIRE | [5 empty] | 0 | 0 |  | 0
[5 empty] | VERIFICACIÓN DEL PISTÓN ANILLOS | [5 empty] | 0 | 0 |  | 0
[5 empty] | VERIFICACIÓN RODAMIENTOS DEL MOTOR | [5 empty] | 0 | 0 |  | 0
5 | COMPRESOR ODONTOLOGICO DE 2 HP | DURR DENTAL SCHULTZ |  |  | MANTENIMIENTO CORRECTIVO
[5 empty] | CAMBIO DE AMORTIGUADORES DE VIBRACIÓN COMPRESOR DURR DENTAL SEGÚN REFERENCIA | UNIDAD | 292987.53 | 351233.451 | 69090.4001 | 72614.0105 | 72614.0105 | 98661.0914 | 310251 | 98661.0914 | 85637.5509
[5 empty] | CAMBIO DE ANILLOS INTERNOS SEGU REFERENCIA | UNIDAD | 76562.64 | 91783.2928 | 70943.2758 | 74561.3829 | 74561.3829 | 101306.9978 | 142800 | 101306.9978 | 87934.1904
[5 empty] | CAMBIO APLICACIÓN DE ANTICORROSIVO Y PINTURA | UNIDAD | 137127.87 | 164388.8906 | 127062.8048 | 133543.0078 | 133543.0078 | 181445.6853 | 249900 | 181445.6853 | 157494.3465
[5 empty] | CAMBIO DE CABLE AC COMPLETO | UNIDAD | 50204.88 | 60185.6101 | 0 | 0 | 0 | 66430.4929 | 380800 | 66430.4929 | 66430.4929
[5 empty] | CAMBIO DE CABLE ACCON CLAVIJA HOSPITALARIA | UNIDAD | 50204.88 | 60185.6101 | 46519.953 | 48892.4706 | 48892.4706 | 66430.4929 | 404600 | 66430.4929 | 57661.4817
[5 empty] | CAMBIO DE CAJA DE AUTOMÁTICO SEGÚN REFERENCIA | UNIDAD | 70437.51 | 84440.487 | 65267.8508 | 68596.5112 | 68596.5112 | 93202.4909 | 405854.26 | 93202.4909 | 80899.5011
[5 empty] | CAMBIO CLAVIJA HOSPITALARIA | UNIDAD | 29148.57 | 34943.3057 | 0 | 0 | 0 | 12852.094 | 4052019.58 | 12852.094 | 12852.094
[5 empty] | CAMBIO DE CULATA SEGÚN REFERENCIA | UNIDAD | 167098 | 200317.0824 | 23488.2907 | 24686.1936 | 24686.1936 | 33541.2792 | 452200 | 33541.2792 | 29113.7364
[5 empty] | CAMBIO DE FILTRO ASPIRACIÓN DEL MOTOR DURR DENTAL SEGÚN REFERENCIA | UNIDAD | 326326.77 | 391200.5319 | 26101.5344 | 27432.7126 | 27432.7126 | 37272.9911 | 238000 | 37272.9911 | 32352.8519
[5 empty] | CAMBIO DE FILTRO ESTÉRIL DEL COMPRESOR DURR DENTAL SEGÚN REFERENCIA | UNIDAD | 326326.77 | 391200.5319 | 88595.0058 | 93113.3511 | 93113.3511 | 126513.6683 | 226100 | 126513.6683 | 109813.5097
[5 empty] | CAMBIO DE FILTRO EXTERNO DEL MOTOR SEGÚN REFERENCIA | UNIDAD | 273877.56 | 328324.4189 | 165071.9368 | 173490.6056 | 173490.6056 | 235722.7258 | 261800 | 235722.7258 | 204606.6657
[5 empty] | CAMBIO DE GOMAS EN SILICONA DE SUCCIÓN | UNIDAD | 273877.56 | 328324.4189 | 89915.4108 | 94501.0968 | 94501.0968 | 128399.2066 | 232050 | 128399.2066 | 111450.1517
[5 empty] | CAMBIO DE JUEGO DE TUBOS EN COBRE CON SU RESPECTIVO CONECTOR | UNIDAD | 97037.82 | 116328.9386 | 100588.9162 | 105718.9509 | 105718.9509 | 277459.0177 | 142800 | 142800 | 124259.4755
[5 empty] | CAMBIO DE KIT DE FILTRO ADMISION PARA COMPRESOR DURR DENTAL SEGÚN REFERENCIA | UNIDAD | 547756.11 | 656650.0247 | 96902.2991 | 101844.3164 | 101844.3164 | 143640.9723 | 2975000 | 143640.9723 | 122742.6443
[5 empty] | CAMBIO DE FILTRO SINTETIZADO PARA COMPRESOR DURR DENTAL SEGÚN REFERENCIA | UNIDAD | 530894.43 | 636436.2427 | 227653.5742 | 239263.9065 | 239263.9065 | 138376.4831 | 2618000 | 138376.4831 | 188820.1948
[5 empty] | CAMBIO DE FILTRO BIO FILTRO PARA COMPRESOR DURR DENTAL SEGÚN REFERENCIA | UNIDAD | 22565.4898 | 27051.5092 | 410252.04 | 431174.894 | 431174.894 | 32223.5194 | 226677.15 | 32223.5194 | 231699.2067
[5 empty] | KIT DE ANILLOS PARA PISTON DURR DENTAL SEGÚN REFERENCIA | UNIDAD | 72209.938 | 86565.2737 | 213690.51 | 224588.726 | 224588.726 | 103115.7915 | 166600 | 103115.7915 | 163852.2587
[5 empty] | CAMBIO DE RODAMIENTOS PARA BIELA DURR DENTAL SEGÚN REFERENCIA | UNIDAD | 245687.31 | 294529.9472 | 230299.9901 | 242045.2896 | 242045.2896 | 328868.3859 | 226100 | 226100 | 234072.6448
[5 empty] | CAMBIO DE RACORES DE CONEXIÓN DURR DENTAL SEGÚN REFERENCIA | UNIDAD | 24353.01 | 29194.3884 | 25244.2904 | 26531.7492 | 26531.7492 | 36048.8467 | 226100 | 36048.8467 | 31290.298
[5 empty] | CAMBIO MANGUERA DE SALIDA DE AIRE | UNIDAD | 77929.83 | 93422.2802 | 68563.767 | 72060.5191 | 72060.5191 | 97909.0593 | 1059100 | 97909.0593 | 84984.7892
[5 empty] | CAMBIO MOTOR COMPLETO SEGÚN REFERENCIA | UNIDAD | 2433427.92 | 2917193.3905 | 91590.7036 | 96261.8295 | 96261.8295 | 130791.5247 | 261800 | 130791.5247 | 113526.6771
[5 empty] | CAMBIO PISTONES SEGÚN REFERENCIA | UNIDAD | 97132.86 | 116442.8726 | 100686.2092 | 105821.2059 | 105821.2059 | 143779.9067 | 261800 | 143779.9067 | 124800.5563
[5 empty] | CAMBIO DE REGISTRO DE PASO O LLAVE DE BOLA DE AIRE DE ½ 1/4 Y 3/8 | UNIDAD | 73994.58 | 88704.7025 | 76702.0948 | 80613.9016 | 80613.9016 | 109530.5914 | 261800 | 109530.5914 | 95072.2465
[5 empty] | CAMBIO DE RODAMIENTOS SEGÚN REFERENCIA | UNIDAD | 98845.56 | 118496.0573 | 49131.6678 | 51637.3828 | 51637.3828 | 328868.3859 | 261800 | 261800 | 156718.6914
[5 empty] | CAMBIO TANQUE SEGÚN REFERENCIA | UNIDAD | 434237.76 | 520564.2267 | 72002.3796 | 75674.501 | 75674.501 | 102819.3981 | 261800 | 102819.3981 | 89246.9495
[5 empty] | CAMBIO DE VÁLVULA CHEQUE COMPLETA SEGÚN REFERENCIA | UNIDAD | 143983.62 | 172607.5637 | 73997.1178 | 77770.9708 | 77770.9708 | 123441.2332 | 261800 | 123441.2332 | 100606.102
[5 empty] | CAMBIO DE VÁLVULA DE SEGURIDAD | UNIDAD | 137127.87 | 164388.8906 | 142145.073 | 149394.4717 | 149394.4717 | 202983.1642 | 226100 | 202983.1642 | 176188.818
[5 empty] | CAMBIO VÁLVULA DE SEGURIDAD CON PIÑA COMPLETA | UNIDAD | 77706.09 | 93154.0607 | 80549.338 | 84657.3542 | 84657.3542 | 115024.4547 | 143049.9 | 115024.4547 | 99840.9045
[5 empty] | CAMBIO DE VÁLVULA REGULADORA | UNIDAD | 164477.61 | 197175.7589 | 147889.0664 | 155431.4088 | 155431.4088 | 211185.5868 | 149011.8 | 149011.8 | 152221.6044
[5 empty] | CAMBIO BIELAS SEGÚN REFERENCIA | UNIDAD | 201120.48 | 241103.2314 | 72209.938 | 75892.6448 | 75892.6448 | 103115.7915 | 160901.09 | 103115.7915 | 89504.2182
[5 empty] | CAMBIO METRO DE MANGUERA PARA INSTALACION DE AIRE SEGÚN REFERENCIA | UNIDAD | 25814.25 | 30946.1229 | 26758.3548 | 28123.0309 | 28123.0309 | 97909.0593 | 143859.1 | 97909.0593 | 63016.0451
[5 empty] | CAMBIO LLAVE REGISTRO DE SALIDA DE AIRE SEGÚN REFERENCIA | UNIDAD | 159603.84 | 191333.0834 | 78761 | 82777.811 | 82777.811 | 112470.708 | 500497.34 | 112470.708 | 97624.2595
[5 empty] | CAMBIO UNION GALBANNNIZADA SEGÚN REFENCIA PARA SALIDA DE AIRE | UNIDAD | 77929.83 | 93422.2802 | 80780.988 | 84900.8184 | 84900.8184 | 115355.2509 | 404898.69 | 115355.2509 | 100128.0346
[5 empty] | CAMBIO DE TUBERIA DE PROPILENO USO HOSPITALARIO | UNIDAD | 0 | 0 | 0 | 0 | 0 | 52920.7761 | 380800 | 52920.7761 | 52920.7761
[5 empty] | CAMBIO DE FILTRO DE CARBONO POR UNIDAD ODONTOLÓGICA | UNIDAD | 0 | 0 | 0 | 0 | 0 | 73493.6533 | 452200 | 73493.6533 | 73493.6533
[5 empty] | CAMBIO DE CANALETA EXTERNA QUE CUMPLE CON LA NORMAS DE GRADO HOSPITALARO PARA ESTABLECIMIENTO DE SALUD | UNIDAD | 0 | 0 | 0 | 0 | 0 | 70160.0216 | 618800 | 70160.0216 | 70160.0216
[5 empty] | CAMBIO DE ACOPLE POR UNIDAD EN TUBERÍA PROPILENO | UNIDAD | 0 | 0 | 0 | 0 | 0 | 186361.1183 | 142800 | 142800 | 142800
[5 empty] | CAMBIO DEREGISTRO POR UNIDAD EN TUBERÍA PROPILENO | UNIDAD | 0 | 0 | 0 | 0 | 0 | 105667.8841 | 142800 | 105667.8841 | 105667.8841
[5 empty] | CAMBIO DE CODOS POR UNIDAD EN TUBERÍA PROPILENO | UNIDAD | 0 | 0 | 0 | 0 | 0 | 69899.8834 | 226100 | 69899.8834 | 69899.8834
[5 empty] | CAMBIO DE UNIONES POR UNIDAD EN TUBERÍA PROPILENO | UNIDAD | 0 | 0 | 0 | 0 | 0 | 156705.0405 | 232050 | 156705.0405 | 156705.0405
[5 empty] | CAMBIO DE T X UNIDAD EN TUBERÍA PROPILENO | UNIDAD | 0 | 0 | 0 | 0 | 0 | 294847.9154 | 261800 | 261800 | 261800
[5 empty] | CAMBIO DE ADAPTADORES MACHO POR UNIDAD EN TUBERÍA PROPILENO | UNIDAD | 0 | 0 | 0 | 0 | 0 | 105886.6066 | 232050 | 105886.6066 | 105886.6066
[5 empty] | CAMBIO DE ADAPTADORES UNIVERSAL POR UNIDAD EN TUBERÍA PROPILENO | UNIDAD | 0 | 0 | 0 | 0 | 0 | 69899.8834 | 142800 | 69899.8834 | 69899.8834
[5 empty] | CAMBIO DE CHAPETAS POR UNIDAD EN TUBERÍA PROPILENO | UNIDAD | 0 | 0 | 0 | 0 | 0 | 52920.7761 | 261800 | 52920.7761 | 52920.7761
[5 empty] | CAMBIO DE MANGUERA POR UNIDAD EN TUBERÍA PROPILENO | UNIDAD | 0 | 0 | 0 | 0 | 0 | 73493.6533 | 154700 | 73493.6533 | 73493.6533
[5 empty] | CAMBIO DE RACORES POR UNIDAD EN TUBERÍA PROPILENO | UNIDAD | 0 | 0 | 0 | 0 | 0 | 238949.9735 | 232050 | 232050 | 232050
[5 empty] | CAMBIO DE CABLE NO CERO (O) POR METRO | UNIDAD | 0 | 0 | 0 | 0 | 0 | 178989.7881 | 142800 | 142800 | 142800
[5 empty] | CAMBIO DE CABLE NO DOS (2) POR METRO | UNIDAD | 0 | 0 | 0 | 0 | 0 | 196238.1636 | 285600 | 196238.1636 | 196238.1636
[5 empty] | CAMBIO DE TUBERÍA GALVANIZADA POR METRO | UNIDAD | 0 | 0 | 0 | 0 | 0 | 52920.7761 | 166600 | 52920.7761 | 52920.7761
[5 empty] | CAMBIO DE TOTALIZADOR TRIFASICO DE 80 AMP | UNIDAD | 0 | 0 | 0 | 0 | 0 | 73493.6533 | 618800 | 73493.6533 | 73493.6533
[5 empty] | CAMBIO DE BREKER TERMOMAGGNETICO TRIFASICO DE 80 AMP SEGÚN REFENRENCIA | UNIDAD | 0 | 0 | 0 | 0 | 0 | 238949.9735 | 465290 | 238949.9735 | 238949.9735
[5 empty] | CAMBIO DE CALBE AWG 6 - POR METRO SEGÚN REFERENCIA | UNIDAD | 0 | 0 | 0 | 0 | 0 | 294847.9154 | 142800 | 142800 | 142800
[5 empty] | CAMBIO DE TERMINALES DE CIBRE OJO AWG6 SEGÚN REFERENCIA | UNIDAD | 0 | 0 | 0 | 0 | 0 | 233993.3232 | 166600 | 166600 | 166600
[5 empty] | CAMBIO DE CONTACTOR TRIPOLAR DE 80 AMP 1NA+1NC 220V(ITH) SUPERIOR A 80 AMP | UNIDAD | 0 | 0 | 0 | 0 | 0 | 69899.8834 | 856800 | 69899.8834 | 69899.8834
[5 empty] | CAMBIO METRO DE CABLE DE TRES VIAS No 10 PARA CONEXION | UNIDAD | 0 | 0 | 0 | 0 | 0 | 31065.12 | 142800 | 31065.12 | 31065.12
[5 empty] | CAMBIO DE BREAKER ENCHUFABLE DE 50 AMPERIOS | UNIDAD | 0 | 0 | 0 | 0 | 0 | 191066.4 | 142800 | 142800 | 142800
[5 empty] | CAMBIO DE BREAKER ENCHUFABLE SENCILLO DE 50 AMPERIOS | UNIDAD | 0 | 0 | 0 | 0 | 0 | 191066.4 | 142800 | 142800 | 142800
[5 empty] | CAMBIO DE MANGUERA 1/2" PARA AIRE CON SUS RESPECTIVO JUEGO DE CONECTORES | UNIDAD | 0 | 0 | 0 | 0 | 0 | 395444.82 | 261800 | 261800 | 261800
MANTENIMIENTO PREVENTIVO
[5 empty] | LIMPIEZA GENERAL INTERNA Y EXTERNA DEL EQUIPO | VISITA | 101795.76 | 122032.7571 | 94324.1736 | 99134.7065 | 99134.7065 | 137581.2396 | 1083874.61 | 137581.2396 | 118357.973
[5 empty] | COMPROBACIÓN DE ESTADO FÍSICO | [6 empty] | 0 |  | 0
[5 empty] | COMPROBACIÓN DE SISTEMA ELECTRÓNICO | [6 empty] | 0 |  | 0
[5 empty] | PRUEBAS DE FUNCIONAMIENTO | [6 empty] | 0 |  | 0
[5 empty] | REVISAR DE CABLE AC | [6 empty] | 0 |  | 0
[5 empty] | REVISIÓN DE LLAVE DE DRENAJE DE AIRE | [6 empty] | 0 |  | 0
[5 empty] | REVISIÓN DE MANGUERA EXTERNA O TUBO EN COBRE FUGAS | [6 empty] | 0 |  | 0
[5 empty] | REVISIÓN DE RELOJ DE PRESIÓN | [6 empty] | 0 |  | 0
[5 empty] | REVISIÓN DE TANQUE | [6 empty] | 0 |  | 0
[5 empty] | REVISIÓN DE VÁLVULA CHEQUE | [6 empty] | 0 |  | 0
[5 empty] | REVISIÓN Y VERIFICACIÓN DE CULATAS INTERNAS | [6 empty] | 0 |  | 0
[5 empty] | VERIFICACIÓN DE BIELAS Y FILTRO ETERNOS DEL MOTOR | [6 empty] | 0 |  | 0
[5 empty] | VERIFICACIÓN DE CAJA AUTOMÁTICA DEL COMPRESOR | [6 empty] | 0 |  | 0
[5 empty] | VERIFICACIÓN DE REGISTRO DE CIERRE DE AIRE | [6 empty] | 0 |  | 0
[5 empty] | VERIFICACIÓN DEL PISTONES ANILLOS | [6 empty] | 0 |  | 0
[5 empty] | VERIFICACIÓN RODAMIENTOS DE LOS MOTORES | [6 empty] | 0 |  | 0
6 | CONTRA ANGULO | KAVO LYNX ORION OPTIMA GENERICO COXO W&H MDK SAEVO STAR DENTAL MEDIDENTAL NSK ORION DTM |  |  | MANTENIMIENTO CORRECTIVO
[5 empty] | CAMBIO DE CABEZA DE CONTRA ANGULO SEGÚN REFERENCIA | UNIDAD | 181566 | 217661.3208 | 168239.0556 | 176819.2474 | 176819.2474 | 245393.4865 | 690689.09 | 245393.4865 | 211106.367
[5 empty] | CAMBIO ASPAS INTERNOS SEGÚN REFERENCIA | UNIDAD | 166311.09 | 199373.7347 | 154103.7726 | 161963.065 | 161963.065 | 224775.7627 | 53554.76 | 53554.76 | 107758.9125
[5 empty] | CAMBIO CONTRA ANGULO COMPLETO SEGÚN REFERENCIA | UNIDAD | 321460.92 | 385367.3509 | 297865.7626 | 313056.9165 | 313056.9165 | 434467.0013 | 2422223.58 | 434467.0013 | 373761.9589
[5 empty] | CAMBIO EJE INTERMEDIO DEL CONTRA ANGULO SEGÚN REFERENCIA | UNIDAD | 45205.38 | 54192.2095 | 41886.953 | 44023.1876 | 44023.1876 | 61096.3096 | 499986.83 | 61096.3096 | 52559.7486
[5 empty] | CAMBIO PIÑÓN INTERNO DE LA CABEZA DEL CONTRA ANGULO SEGÚN REFERENCIA | UNIDAD | 80102.88 | 96027.3325 | 74223.4398 | 78008.8352 | 78008.8352 | 108262.3093 | 690689.09 | 108262.3093 | 93135.5723
[5 empty] | CAMBIO DE RODAMIENTOS INTERNOS DE LA PIEZA | UNIDAD | 73668.87 | 88314.2414 | 68261.6954 | 71743.0419 | 71743.0419 | 99566.5089 | 142848.79 | 99566.5089 | 85654.7754
MANTENIMIENTO PREVENTIVO
[5 empty] | LIMPIEZA GENERAL INTERNA Y EXTERNA DEL EQUIPO | VISITA | 39810.87 | 47725.271 | 36888.8726 | 38770.2051 | 38770.2051 | 53806.1096 | 238988.89 | 53806.1096 | 46288.1573
[5 empty] | PROCEDIMIENTO DE LUBRICACIÓN | [6 empty] | 0 |  | 0
[5 empty] | REVISIÓN DE AJUSTE DE ÁNGULO | [6 empty] | 0 |  | 0
[5 empty] | REVISIÓN DE CABEZA DE CONTRA ÁNGULO | [6 empty] | 0 |  | 0
[5 empty] | REVISIÓN DE ENGRANAJES RESORTES Y RODAMIENTOS | [6 empty] | 0 |  | 0
[5 empty] | REVISIÓN DE JUNTURA DE MICRO MOTOR | [6 empty] | 0 |  | 0
[5 empty] | REVISIÓN DE RODAMIENTOS INTERNOS | [6 empty] | 0 |  | 0
[5 empty] | REVISIÓN MECANISMO DE AJUSTE | [6 empty] | 0 |  | 0
[5 empty] | VERIFICACIÓN DE GANCHO DE AJUSTE | [6 empty] | 0 |  | 0
[5 empty] | LIMPIEZA GENERAL INTERNA Y EXTERNA DEL EQUIPO | [6 empty] | 0 |  | 0
7 | DESTILADOR Y/O PURIFICADOR DE AGUA DESMINERALIZADA | GNATUS LISTO TUTTNAUER ICANCLAVE |  |  | MANTENIMIENTO CORRECTIVO
[5 empty] | CAMBIO BOMBA IMPULSORA SEGÚN REFERENCIA | UNIDAD | 233651.88 | 280101.8737 | 216501.9432 | 227543.5423 | 227543.5423 | 315789.7344 | 773990.28 | 315789.7344 | 271666.6383
[5 empty] | CAMBIO CATALIZADOR SEGÚN REFERENCIA | UNIDAD | 263415.24 | 315782.1897 | 244080.339 | 256528.4363 | 256528.4363 | 356015.5825 | 500990 | 356015.5825 | 306272.0094
[5 empty] | CAMBIO FILTRO CARBON ACTIVADO | UNIDAD | 159240.51 | 190897.5234 | 147552.7106 | 155077.8988 | 155077.8988 | 215220.3837 | 232556.94 | 215220.3837 | 185149.1413
[5 empty] | CAMBIO FILTROS EXTERNO SEGÚN REFERENCIA | UNIDAD | 75379.59 | 90365.0525 | 69847.108 | 73409.3105 | 73409.3105 | 101878.9917 | 315469 | 101878.9917 | 87644.1511
[5 empty] | CAMBIO MANGUERA SEGÚN REFERENCIA | UNIDAD | 37615.05 | 45092.9219 | 34854.059 | 36631.616 | 36631.616 | 50838.1305 | 157080 | 50838.1305 | 43734.8732
[5 empty] | CAMBIO PISTOLA NEUMATICA | UNIDAD | 282764.79 | 338978.4303 | 262010.049 | 275372.5615 | 275372.5615 | 382167.8575 | 346290 | 346290 | 310831.2807
[5 empty] | CAMBIO RESISTENCIA SEGÚN REFERENCIA | UNIDAD | 24964.83 | 29927.8382 | 23132.569 | 24312.33 | 24312.33 | 33741.1651 | 932068.69 | 33741.1651 | 29026.7476
[5 empty] | CAMBIO SENSOR DE TEMPERATURA | UNIDAD | 22127.49 | 26526.435 | 20502.8782 | 21548.525 | 21548.525 | 29905.4981 | 315471.38 | 29905.4981 | 25727.0116
[5 empty] | CAMBIO SERPENTIN SEGÚN REFERENCIA | UNIDAD | 112547.16 | 134921.5354 | 104286.0502 | 109604.6388 | 109604.6388 | 152111.6328 | 12382019.58 | 152111.6328 | 130858.1358
[5 empty] | CAMBIO SWITCH FRONTAL SEGÚN REFERENCIA | UNIDAD | 29801.97 | 35726.6016 | 27614.5332 | 29022.8744 | 29022.8744 | 40278.5581 | 232307.04 | 40278.5581 | 34650.7163
[5 empty] | CAMBIO DE TANQUE RESERVORIO | UNIDAD | 158495.04 | 190003.854 | 146861.467 | 154351.4018 | 154351.4018 | 214212.1358 | 1094972.55 | 214212.1358 | 184281.7688
[5 empty] | CAMBIO DE TARJETA ELECTRONICA PRINCIPAL SEGÚN REFERENCIA | UNIDAD | 278300.88 | 333627.0949 | 257873.7066 | 271025.2656 | 271025.2656 | 376134.5884 | 2320674.93 | 376134.5884 | 323579.927
[5 empty] | CAMBIO DE VENTILADOR SEGU REFERENCIA | UNIDAD | 131336.37 | 157446.0404 | 121695.9376 | 127902.4304 | 127902.4304 | 177505.6946 | 387240.28 | 177505.6946 | 152704.0625
MANTENIMIENTO PREVENTIVO
[5 empty] | LIMPIEZA DEL RESERVORIO | VISITA | 136173.51 | 163244.8038 | 126178.8284 | 132613.9486 | 132613.9486 | 184044.4391 | 274931.65 | 184044.4391 | 158329.1939
[5 empty] | LIMPIEZA INTERNA DE FILTROS | [5 empty] | 0 | 0 |  | 0
[5 empty] | REVISIÓN DEL TARRO EN ACRÍLICO | [5 empty] | 0 | 0 |  | 0
[5 empty] | REVISIÓN GENERAL DEL PURIFICADOR | [5 empty] | 0 | 0 |  | 0
[5 empty] | VERIFICACIÓN DE ENCENDIDO DEL EQUIPO | [5 empty] | 0 | 0 |  | 0
[5 empty] | VERIFICACIÓN DE SISTEMA DE SALIDA DE AGUA | [5 empty] | 0 | 0 |  | 0
[5 empty] | VERIFICACIÓN DE VOLTAJE Y CORRIENTE | [5 empty] | 0 | 0 |  | 0
8 | DIGITALIZADOR DE IMÁGENES RADIOLOGICAS | DURR DENTAL |  |  | MANTENIMIENTO CORRECTIVO
[5 empty] | CAMBIO DE CABLE AC HOSPITALARIO CON CLAVIJA | UNIDAD | 49856.4 | 59767.8523 | 51793.2336 | 54434.6885 | 54434.6885 | 75545.6105 | 490916.65 | 75545.6105 | 64990.1495
[5 empty] | CAMBIO DE MOUSE SEGÚN REFERENCIA | UNIDAD | 49931.64 | 59858.05 | 46266.9912 | 48626.6078 | 48626.6078 | 67485.0334 | 232341.55 | 67485.0334 | 58055.8206
[5 empty] | CAMBIO DE MONITOR LCD SEGÚN REFERENCIA | UNIDAD | 476611.74 | 571362.1539 | 441628.6792 | 464151.7418 | 464151.7418 | 644159.5915 | 571372.55 | 571372.55 | 517762.1459
[5 empty] | CAMBIO DE BATERIA INTERNA DE LA CUP | UNIDAD | 77388.3 | 92773.094 | 71707.7208 | 75364.8146 | 75364.8146 | 104592.8816 | 536728.08 | 104592.8816 | 89978.8481
[5 empty] | CAMBIO REVISIÓN DE MONITOR | UNIDAD | 145100.34 | 173946.2876 | 0 | 0 | 0 | 644159.5915 | 1012690 | 644159.5915 | 644159.5915
[5 empty] | CAMBIO DE TARJETA PRINCIPAL DEL EQUIPO | UNIDAD | 771655.5 | 925060.6134 | 71502.0156 | 75148.6184 | 75148.6184 | 104292.84 | 3612140.28 | 104292.84 | 89720.7292
[5 empty] | CAMBIO DE TECLADO EXTERNO DEL EQUIPO | UNIDAD | 77165.55 | 92506.0613 | 71502.0156 | 75148.6184 | 75148.6184 | 104292.84 | 427356.37 | 104292.84 | 89720.7292
[5 empty] | CAMBIO DE TECLADO EXTERNO DEL EQUIPO SEGÚN REFERENCIA | UNIDAD | 77165.55 | 92506.0613 | 71502.0156 | 75148.6184 | 75148.6184 | 104292.84 | 427700.28 | 104292.84 | 89720.7292
[5 empty] | CAMBIO VENTILADOR REFRIGERANTE DEL EQUIPO | UNIDAD | 255302.19 | 306056.2654 | 82200.5392 | 86392.7667 | 86392.7667 | 119897.7065 | 338106.37 | 119897.7065 | 103145.2366
MANTENIMIENTO PREVENTIVO
[5 empty] | LIMPIEZA INTERNA | VISITA | 262645.02 | 314858.85 | 243366.857 | 255778.5667 | 255778.5667 | 354974.8976 | 1540604.94 | 354974.8976 | 305376.7322
[5 empty] | REVISIÓN DEL CABLE AC Y CLAVIJA HOSPITALARIA | [5 empty] | 0 | 0 |  | 0
[5 empty] | REVISIÓN GENERAL DEL EQUIPO | [5 empty] | 0 | 0 |  | 0
[5 empty] | VERIFICACIÓN CABLES DE TRASMISIÓN DATOS | [5 empty] | 0 | 0 |  | 0
[5 empty] | VERIFICACIÓN DE ENCENDIDO DEL EQUIPO | [5 empty] | 0 | 0 |  | 0
9 | EQUIPO DE RX PERIAPICAL DE PARED | GNATUS DURR DENTAL ELITY 70 TROPHY |  |  | MANTENIMIENTO CORRECTIVO
[5 empty] | CAMBIO DE BOTÓN DE DISPARO | UNIDAD | 85109.31 | 102029.0408 | 78861.9994 | 82883.9614 | 82883.9614 | 115028.1123 | 2505450.99 | 115028.1123 | 98956.0368
[5 empty] | CAMBIO BRAZOS EXTENSOR Y RESORTE | UNIDAD | 107804.07 | 129235.5191 | 99891.1864 | 104985.6369 | 104985.6369 | 145701.2845 | 1666255.85 | 145701.2845 | 125343.4607
[5 empty] | CAMBIO CABLE CONEXIÓN AC | UNIDAD | 46135.98 | 55307.8128 | 42749.6176 | 44929.8481 | 44929.8481 | 62354.5922 | 310893.45 | 62354.5922 | 53642.2202
[5 empty] | CAMBIO CABLE EXTENSOR RESORTADO | UNIDAD | 72998.64 | 87510.7696 | 67640.8734 | 71090.5579 | 71090.5579 | 98660.9779 | 468871.9 | 98660.9779 | 84875.7679
[5 empty] | CAMBIO CABLES DE INSTALACIÓN | UNIDAD | 93459.96 | 112039.8 | 86600.036 | 91016.6378 | 91016.6378 | 126314.8125 | 474120.99 | 126314.8125 | 108665.7252
[5 empty] | CAMBIO CAJA DE COMANDO SEGÚN REFERENCIA | UNIDAD | 136173.51 | 163244.8038 | 126178.8284 | 132613.9486 | 132613.9486 | 184044.4391 | 2975147.56 | 184044.4391 | 158329.1939
[5 empty] | CAMBIO CHALECO COMPLETO PARA ADULTO SEGÚN REFERENCIA INCLUYA REGISTRO INVIMA VIGENTE | UNIDAD | 476611.74 | 571362.1539 | 441628.6792 | 464151.7418 | 464151.7418 | 644159.5915 | 4943271.9 | 644159.5915 | 554155.6667
[5 empty] | CAMBIO DE COLIMADOR O TUBO DE RX SEGÚN REFERENCIA | UNIDAD | 3971760.21 | 4761346.1397 | 3680232.816 | 3867924.6896 | 3867924.6896 | 5367987.5854 | 10525550 | 5367987.5854 | 5367987.5854
[5 empty] | CAMBIO DE CONSOLA DE CONTROL | UNIDAD | 290505.6 | 348258.1133 | 269182.8596 | 282911.1854 | 282911.1854 | 392630.119 | 6583252.55 | 392630.119 | 337770.6522
[5 empty] | CAMBIO CONTROL DE TIEMPO O TEMPORIZADOR | UNIDAD | 249653.25 | 299284.3161 | 231328.4698 | 243126.2218 | 243126.2218 | 337415.7061 | 1249500 | 337415.7061 | 290270.9639
[5 empty] | CAMBIO MOUSE SEGÚN REFERENCIA | UNIDAD | 31773.06 | 38089.5443 | 30471.241 | 32025.2743 | 32025.2743 | 44445.3521 | 389500 | 44445.3521 | 38235.3132
[5 empty] | CAMBIO MONITOR SEGÚN REFERENCIA | UNIDAD | 2042618.49 | 2448691.0458 | 1892689.8388 | 1989217.0206 | 1989217.0206 | 2760677.3989 | 1119790 | 1119790 | 1119790
[5 empty] | CAMBIO PCU SEGÚN REFERENCIA | UNIDAD | 476611.74 | 571362.1539 | 441628.6792 | 464151.7418 | 464151.7418 | 644159.5915 | 4701717.37 | 644159.5915 | 554155.6667
[5 empty] | CAMBIO PULSADOR DE TARJETA ELECTRÓNICA PARA EQUIPO SEGÚN REFERENCIA | UNIDAD | 28370.43 | 34010.4715 | 26287.642 | 27628.3117 | 27628.3117 | 38343.1546 | 774690 | 38343.1546 | 32985.7332
[5 empty] | CAMBIO SILLA ERGONÓMICA SEGÚN REFERENCIA | UNIDAD | 317740.5 | 380907.3114 | 294418.8106 | 309434.1699 | 309434.1699 | 429439.2771 | 933079 | 429439.2771 | 369436.7235
[5 empty] | CAMBIO SOPORTE DE PARED Y FIJACIÓN DEL MISMO | UNIDAD | 96456.69 | 115632.28 | 89377.0562 | 93935.2861 | 93935.2861 | 130365.3742 | 5979819.58 | 130365.3742 | 112150.3301
[5 empty] | CAMBIO TARJETA PRINCIPAL SEGÚN REFERENCIA | UNIDAD | 851091.12 | 1020288.0347 | 788620.9206 | 828840.5876 | 828840.5876 | 1150282.4748 | 4763868.69 | 1150282.4748 | 989561.5312
[5 empty] | CAMBIO TECLADO SEGÚN REFERENCIA | UNIDAD | 62413.56 | 74821.3757 | 57832.8124 | 60782.2858 | 60782.2858 | 84354.9402 | 279769 | 84354.9402 | 72568.613
[5 empty] | CAMBIO DE ESTABILIZADOR DE VOLTAJE DE 2000 AMP | UNIDAD | 0 | 0 | 0 | 0 | 0 | 696611.04 | 933102.8 | 696611.04 | 696611.04
[5 empty] | CAMBIO DE CAJA REVELADORA MANUAL ACRÍLICA | UNIDAD | 0 | 0 | 165768.74 | 174222.9457 | 174222.9457 | 241790.2842 | 1005550 | 241790.2842 | 208006.615
[5 empty] | CAMBIO DE CONTROL REMOTO PARA EQUIPO DE RAYOS X SEGÚN REFERENCIA | UNIDAD | 0 | 0 | 0 | 0 | 0 | 228347.4 | 1166200 | 228347.4 | 228347.4
MANTENIMIENTO PREVENTIVO
[5 empty] | CHEQUEAR DEL BOTÓN DE DISPARO | VISITA | 258195.96 | 309525.3168 | 239062.8 | 251255.0028 | 251255.0028 | 348697.0001 | 1646232.91 | 348697.0001 | 299976.0014
[5 empty] | INSPECCIONAROS SOSTENEDORES DE CAPSULAS Y SUS AMORTIGUADORES | [6 empty] | 0 |  | 0
[5 empty] | LIMPIEZA INTERNA Y EXTERNA DEL EQUIPO | [6 empty] | 0 |  | 0
[5 empty] | REVISIÓN DE CONSOLA INTERNO | [6 empty] | 0 |  | 0
[5 empty] | REVISIÓN DE SOPORTE DE PARED | [6 empty] | 0 |  | 0
[5 empty] | VERIFICACIÓN DE BRAZOS EXTERNOS | [6 empty] | 0 |  | 0
[5 empty] | VERIFICACIÓN DE COLIMADOR Y TUBO DE RAYOS X | [6 empty] | 0 |  | 0
[5 empty] | VERIFICACIÓN DE FUNCIONAMIENTO | [6 empty] | 0 |  | 0
[5 empty] | VERIFICACIÓN DE TARJETA INTERNA MODULO | [6 empty] | 0 |  | 0
[5 empty] | VERIFICACIÓN DE TEMPORIZADOR Y CONTROL DE TIEMPO | [6 empty] | 0 |  | 0
[5 empty] | VERIFICACIÓN DE CHALECOS Y/O CUELLOS PLOMADOS | [6 empty] | 0 |  | 0
[5 empty] | LUBRICACION DE PARTES MOVILES | [6 empty] | 0 |  | 0
[5 empty] | VERIFICACIÓN DE INTERCONEXIONES | [6 empty] | 0 |  | 0
10 | SCALER ELECTRICO | NSK DBA DTE BIOSONIC FROGENT |  |  | MANTENIMIENTO CORRECTIVO
[5 empty] | CAMBIO ADAPTADOR DE VOLTAJE DEL EQUIPO SEGÚN REFERENCIA | UNIDAD | 90783 | 108830.6604 | 61018.4632 | 64130.4048 | 64130.4048 | 89001.5304 | 262990 | 89001.5304 | 76565.9676
[5 empty] | CAMBIO JUEGO DE CONECTOR RÁPIDO PARA INSTALACIÓN DEL EQUIPO | UNIDAD | 85109.31 | 102029.0408 | 22753.5896 | 23914.0227 | 23914.0227 | 33188.3858 | 228970.28 | 33188.3858 | 28551.2042
[5 empty] | CAMBIO JUEGO DE PUNTAS PARA LÁPIZ SEGÚN REFERENCIA | UNIDAD | 236258.55 | 283226.7497 | 250277.4398 | 263041.5892 | 263041.5892 | 365054.6737 | 236125.75 | 236125.75 | 249583.6696
[5 empty] | CAMBIO LÁPIZ COMPLETO CON CABLE CONECTOR AL EQUIPO SEGÚN REFERENCIA | UNIDAD | 532833.84 | 638761.2074 | 553533.2346 | 581763.4296 | 581763.4296 | 807383.576 | 387239.09 | 387239.09 | 484501.2598
[5 empty] | CAMBIO LLAVE O COPA PARA SUJETAR PUNTAS DE CAVITRON | UNIDAD | 62132.4 | 74484.3211 | 64546.0294 | 67837.8769 | 67837.8769 | 94146.8385 | 142304.96 | 94146.8385 | 80992.3577
[5 empty] | CAMBIO METRO DE MANGUERA AZUL 1/4 Y SU RESPECTIVA INSTALACIÓN | UNIDAD | 6015.24 | 7211.0697 | 6248.0638 | 6566.7151 | 6566.7151 | 9113.4259 | 101639.09 | 9113.4259 | 7840.0705
[5 empty] | CAMBIO PEDAL SEGÚN REFERENCIA | UNIDAD | 70357.32 | 84344.3552 | 73090.208 | 76817.8086 | 76817.8086 | 106609.3774 | 116768.75 | 106609.3774 | 91713.593
[5 empty] | CAMBIO PERILLA SELECTORA SEGÚN REFERENCIA | UNIDAD | 9079.29 | 10884.2529 | 9431.8614 | 9912.8863 | 9912.8863 | 13757.313 | 387239.09 | 13757.313 | 11835.0997
[5 empty] | CAMBIO PUNTAS INSERTORAS SEGÚN REFERENCIA | UNIDAD | 219141.45 | 262706.7703 | 37064 | 38954.264 | 38954.264 | 54061.5504 | 244443.85 | 54061.5504 | 46507.9072
[5 empty] | CAMBIO REPARACIÓN DEL LÁPIZ | UNIDAD | 184536.99 | 221222.9436 | 99891.1864 | 104985.6369 | 104985.6369 | 145701.2845 | 387239.09 | 145701.2845 | 125343.4607
[5 empty] | CAMBIO TARJETA PRINCIPAL SEGÚN REFERENCIA | UNIDAD | 170218.62 | 204058.0817 | 176831.4174 | 185849.8197 | 185849.8197 | 257926.3054 | 820174.18 | 257926.3054 | 221888.0626
[5 empty] | CAMBIO DE TARJETA DE POTENCIA PARA ESCALER | UNIDAD | 0 | 0 | 0 | 0 | 0 | 1479000 | 820174.18 | 820174.18 | 820174.18
MANTENIMIENTO PREVENTIVO
[5 empty] | COMPROBACIÓN DE ACCESORIOS PUNTAS INSERTORAS | VISITA | 30047.49 | 36020.931 | 27798 | 29215.698 | 29215.698 | 40546.1628 | 300416.69 | 40546.1628 | 34880.9304
[5 empty] | VERIFICACIÓN DE FUGAS DE AGUA PEDAL Y LÁPIZ | [5 empty] | 0 | 0 |  | 0
[5 empty] | COMPROBACIÓN DE CONEXIONES ELÉCTRICAS | [5 empty] | 0 | 0 |  | 0
[5 empty] | VERIFICACIÓN DE ESTADO FÍSICO Y PRUEBAS DE FUNCIONAMIENTO | [5 empty] | 0 | 0 |  | 0
[5 empty] | LIMPIEZA INTERNA Y EXTERNA | [5 empty] | 0 | 0 |  | 0
[5 empty] | VERIFICACIÓN DE FUNCIONAMIENTO Y ESTADO FÍSICO | [5 empty] | 0 | 0 |  | 0
[5 empty] | VERIFICACIÓN DE VOLTAJES DE ENTRADA | [5 empty] | 0 | 0 |  | 0
[5 empty] | VERIFICACIÓN DE LLAVE DE AJUSTE | [5 empty] | 0 | 0 |  | 0
[5 empty] | LIMPIEZA INTERNA Y EXTERNA DEL EQUIPO | [5 empty] | 0 | 0 |  | 0
11 | INCUBADORA DE BIOLOGICOS | GLOBALDENT MEMMMERT STAR CLAVE BROWNW EZ TEST DISMEDENT |  |  | MANTENIMIENTO CORRECTIVO
[5 empty] | CAMBIO DISPLAY SEGÚN REFERENCIA | UNIDAD | 90783 | 108830.6604 | 84119.5278 | 88409.6237 | 88409.6237 | 122696.7432 | 774930.38 | 122696.7432 | 105553.1835
[5 empty] | CAMBIO CABLE AC | UNIDAD | 49856.4 | 59767.8523 | 46196.5696 | 48552.5946 | 48552.5946 | 67382.3164 | 232552.18 | 67382.3164 | 57967.4555
[5 empty] | CAMBIO DE RESISTENCIA DE CALENTAMIENTO INTERNO | UNIDAD | 24964.83 | 29927.8382 | 23132.569 | 24312.33 | 24312.33 | 33741.1651 | 185926.79 | 33741.1651 | 29026.7476
[5 empty] | CAMBIO SOPORTE PARA TUBOS SEGÚN REFERENCIA | UNIDAD | 124826.13 | 149641.5646 | 115663.7716 | 121562.624 | 121562.624 | 168707.1773 | 421392.09 | 168707.1773 | 145134.9006
[5 empty] | CAMBIO SWITCHS DE ENCENDIDO Y APAGADO | UNIDAD | 9079.29 | 10884.2529 | 8412.6014 | 8841.6441 | 8841.6441 | 12270.6204 | 113182.09 | 12270.6204 | 10556.1322
[5 empty] | CAMBIO TARJETA PRINCIPAL SEGÚN REFERENCIA | UNIDAD | 187239.69 | 224462.9404 | 173496.584 | 182344.9098 | 182344.9098 | 253062.1174 | 1006550.79 | 253062.1174 | 217703.5136
[5 empty] | CAMBIO TERMÓMETRO SEGÚN REFERENCIA | UNIDAD | 43122.42 | 51695.1571 | 39956.8452 | 41994.6443 | 41994.6443 | 58281.0544 | 232539.09 | 58281.0544 | 50137.8494
[5 empty] | CAMBIO ADAPTADOR DE VOLTEJE SEGÚN REFERENCIA | UNIDAD | 97108.11 | 116413.2023 | 89980.2728 | 94569.2667 | 94569.2667 | 131245.2259 | 96390 | 96390 | 95479.6334
[5 empty] | CAMBIO DE FUSIBLES SEGÚN REFERENCIA | UNIDAD | 0 | 0 | 0 | 0 | 0 | 37740 | 214200 | 37740 | 37740
MANTENIMIENTO PREVENTIVO
[5 empty] | INSPECCIÓN FÍSICA DEL EQUIPO | VISITA | 38144.7 | 45727.8664 | 35345.157 | 37147.76 | 37147.76 | 51554.446 | 475609.68 | 51554.446 | 44351.103
[5 empty] | PRUEBA DE FUNCIONAMIENTO GENERAL | [5 empty] | 0 | 0 |  | 0
[5 empty] | LIMPIEZA INTERNA Y EXTERNA | [5 empty] | 0 | 0 |  | 0
[5 empty] | REVISIÓN DE CONTROL DE BIOLÓGICO | [5 empty] | 0 | 0 |  | 0
[5 empty] | REVISIÓN Y LIMPIEZA DE TARJETA PRINCIPAL | [5 empty] | 0 | 0 |  | 0
[5 empty] | REVISIÓN, VERIFICACIÓN Y AJUSTE DE CONEXIONES ELÉCTRICAS Y ELECTRÓNICAS | [5 empty] | 0 | 0 |  | 0
[5 empty] | VERIFICACIÓN DE CONTROLES DE TEMPERATURA | [5 empty] | 0 | 0 |  | 0
[5 empty] | VERIFICACIÓN DE DISPLAY | [5 empty] | 0 | 0 |  | 0
[5 empty] | VERIFICACIÓN DE PILOTOS DE ENCENDIDO | [5 empty] | 0 | 0 |  | 0
[5 empty] | VERIFICACIÓN CON EQUIPO PATRÓN | [5 empty] | 0 | 0 |  | 0
[5 empty] | VERIFICACIÓN DE TEMPERATURA CON TERMÓMETRO | [5 empty] | 0 | 0 |  | 0
12 | LAMPARA DE FOTOCURADO | COLTENE WHALEDENT COLTULUX-75 COXO DENTAL CURING LIGHT DENTSPLY MEDIDENTAL OPTILUX WOODPECKER DTE FROGENT GNATUS VIVADENT GAD DENTAL POWER LED |  |  | MANTENIMIENTO CORRECTIVO
[5 empty] | CAMBIO ADAPTADOR PARA LÁMPARA SEGÚN REFERENCIA | UNIDAD | 63548.1 | 76181.4623 | 58883.5768 | 61886.6392 | 61886.6392 | 85887.5851 | 232197.56 | 85887.5851 | 73887.1122
[5 empty] | CAMBIO BOMBILLO SEGÚN REFERENCIA TIPO CAMPANA | UNIDAD | 85109.31 | 102029.0408 | 78861.9994 | 82883.9614 | 82883.9614 | 115028.1123 | 469003.99 | 115028.1123 | 98956.0368
[5 empty] | CAMBIO BOTÓN DE ENCENDIDO Y APAGADO | UNIDAD | 9079.29 | 10884.2529 | 8412.6014 | 8841.6441 | 8841.6441 | 12270.6204 | 216593.09 | 12270.6204 | 10556.1322
[5 empty] | CAMBIO CABLE COMPLETO AC DE CLAVIJA HOSPITALARIA | UNIDAD | 28370.43 | 34010.4715 | 26287.642 | 27628.3117 | 27628.3117 | 38343.1546 | 319397.19 | 38343.1546 | 32985.7332
[5 empty] | CAMBIO CABLE DE CONEXIÓN ENTRE LA LÁMPARA Y EL EQUIPO | UNIDAD | 64514.34 | 77339.7908 | 59778.6724 | 62827.3847 | 62827.3847 | 87193.1716 | 256340.28 | 87193.1716 | 75010.2781
[5 empty] | CAMBIO CABLE INTERFASE ENTRE EQUIPO Y LÁMPARA SEGÚN REFERENCIA DEL EQUIPO | UNIDAD | 78244.65 | 93799.6864 | 72501.817 | 76199.4097 | 76199.4097 | 105751.1503 | 314344.45 | 105751.1503 | 90975.28
[5 empty] | CAMBIO DAÑO FILTRO UV INTERNO | UNIDAD | 86688.36 | 103922.006 | 80325.1008 | 84421.6809 | 84421.6809 | 117162.192 | 387252.18 | 117162.192 | 100791.9365
[5 empty] | CAMBIO EMBOBINADO DE TRANSFORMADOR SEGÚN REFERENCIA | UNIDAD | 68087.25 | 81622.9953 | 63089.4142 | 66306.9743 | 66306.9743 | 92022.2196 | 678110.79 | 92022.2196 | 79164.5969
[5 empty] | CAMBIO EXTENSIÓN ELÉCTRICA | UNIDAD | 46135.98 | 55307.8128 | 42749.6176 | 44929.8481 | 44929.8481 | 62354.5922 | 166898.69 | 62354.5922 | 53642.2202
[5 empty] | CAMBIO FIBRA ÓPTICA SEGÚN REFERENCIA | UNIDAD | 204261.75 | 244868.9859 | 189269.1692 | 198921.8968 | 198921.8968 | 276068.0102 | 897379 | 276068.0102 | 237494.9535
[5 empty] | CAMBIO FUSIBLES INTERNOS SEGÚN REFERENCIA | UNIDAD | 1362.24 | 1633.0533 | 1262.0292 | 1326.3927 | 1326.3927 | 1840.7958 | 172696.37 | 1840.7958 | 1583.5942
[5 empty] | CAMBIO GAFAS PROTECTORAS DE COLOR NARANJA PARA USO DIARIO DEL ODONTÓLOGO SEGÚN REFERENCIA | UNIDAD | 73759.95 | 88423.4281 | 68346.016 | 71831.6628 | 71831.6628 | 99689.4989 | 298717.37 | 99689.4989 | 85760.5809
[5 empty] | CAMBIO GAFAS PROTECTORAS DE FOTOCURADO | UNIDAD | 96456.69 | 115632.28 | 89377.0562 | 93935.2861 | 93935.2861 | 130365.3742 | 302444.45 | 130365.3742 | 112150.3301
[5 empty] | CAMBIO BATERIA RECARGABLE PARA LÁMPARA PORTÁTIL SEGÚN REFERENCIA | UNIDAD | 71954.19 | 86258.683 | 66672.5764 | 70072.8778 | 70072.8778 | 97248.6199 | 478988.09 | 97248.6199 | 83660.7489
[5 empty] | CAMBIO PROTECTOR OCULAR | UNIDAD | 51066.18 | 61218.1366 | 47317.7556 | 49730.9611 | 49730.9611 | 69017.6783 | 232526 | 69017.6783 | 59374.3197
[5 empty] | CAMBIO TARJETA PRINCIPAL DEL EQUIPO | UNIDAD | 476611.74 | 571362.1539 | 441628.6792 | 464151.7418 | 464151.7418 | 644159.5915 | 1119790 | 644159.5915 | 554155.6667
[5 empty] | CAMBIO TARJETA PRINCIPAL DEL MANGO DE LA LÁMPARA SEGÚN REFERENCIA | UNIDAD | 476611.74 | 571362.1539 | 441628.6792 | 464151.7418 | 464151.7418 | 644159.5915 | 930699 | 644159.5915 | 554155.6667
[5 empty] | CAMBIO DE VENTILADOR DE REFRIGERACIÓN | UNIDAD | 31773.06 | 38089.5443 | 29440.8618 | 30942.3458 | 30942.3458 | 42942.441 | 319065.18 | 42942.441 | 36942.3934
[5 empty] | CAMBIO ADAPTADOR DE VOLTEJE SEGÚN REFERENCIA | UNIDAD | 97108.11 | 116413.2023 | 89980.2728 | 94569.2667 | 94569.2667 | 131245.2259 | 236122.18 | 131245.2259 | 112907.2463
[5 empty] | VERIFICACIÓN CON EQUIPO PATRÓN | UNIDAD | 0 | 0 | 0 | 0 | 0 | 81600 | 232336.79 | 81600 | 81600
[5 empty] | CAMBIO DE BATERIA RECARGABLE SEGÚN REFERENCIA | UNIDAD | 0 | 0 | 0 | 0 | 0 | 262140 | 478988.09 | 262140 | 262140
MANTENIMIENTO PREVENTIVO
[5 empty] | LIMPIEZA INTERNA Y EXTERNA | VISITA | 52133.4 | 62497.5199 | 48306.4378 | 50770.0661 | 50770.0661 | 70459.7702 | 310599.52 | 70459.7702 | 60614.9182
[5 empty] | VERIFICACIÓN DE CONEXIONES ELÉCTRICAS | [5 empty] | 0 | 0 |  | 0
[5 empty] | VERIFICACIÓN DE ESTADO DE FIBRA ÓPTICA, BOMBILLO Y FILTRO UV | [5 empty] | 0 | 0 |  | 0
[5 empty] | VERIFICAR SI EL TEMPORIZADOR CUMPLE CON LOS TIEMPOS PREESTABLECIDOS | [5 empty] | 0 | 0 |  | 0
[5 empty] | VERIFICACIÓN DE ESTADO FISICO GENERAL | [5 empty] | 0 | 0 |  | 0
[5 empty] | VERIFICACIÓN DE CABLE AC Y/O CARGADOR | [5 empty] | 0 | 0 |  | 0
[5 empty] | VERIFICACIÓN DE INTERRUPTORES Y PULSADORES | [5 empty] | 0 | 0 |  | 0
[5 empty] | VERIFICACIÓN CON EQUIPO PATRON | [5 empty] | 0 | 0 |  | 0
13 | LAVADORA ULTRASONICA | BIOSONIC GETINGE SAEVO |  |  | MANTENIMIENTO CORRECTIVO
[5 empty] | CAMBIO BANDEJA INTERNA SEGÚN MUESTRA | UNIDAD | 175611.15 | 210522.6466 | 162721.1526 | 171019.9314 | 171019.9314 | 19048.5873 | 343320.95 | 19048.5873 | 95034.2593
[5 empty] | CAMBIO CABLE AC | UNIDAD | 49856.4 | 59767.8523 | 46196.5696 | 48552.5946 | 48552.5946 | 28572.8809 | 232540.28 | 28572.8809 | 38562.7378
[5 empty] | CAMBIO CONTROL DE TIEMPO | UNIDAD | 147522.87 | 176850.4166 | 136694.8118 | 143666.2472 | 143666.2472 | 62947.9177 | 464748.55 | 62947.9177 | 103307.0825
[5 empty] | CAMBIO DE LLAVE DE SALIDA DE AGUA SEGÚN REFERENCIA 1/4 - 3/8 | UNIDAD | 28370.43 | 34010.4715 | 26287.642 | 27628.3117 | 27628.3117 | 38343.1546 | 154986.79 | 38343.1546 | 32985.7332
[5 empty] | CAMBIO DE METRO DE MANGUERA 1/2 EN SILICONA SEGÚN MUESTRA | UNIDAD | 35904.33 | 43042.1108 | 33268.6464 | 34965.3474 | 34965.3474 | 48525.6476 | 147143.5 | 48525.6476 | 41745.4975
[5 empty] | CAMBIO PANEL DE CONTROL SEGÚN REFERENCIA | UNIDAD | 343782.45 | 412126.4011 | 318548.4012 | 334794.3697 | 334794.3697 | 19048.5873 | 928347.56 | 19048.5873 | 176921.4785
[5 empty] | CAMBIO RESISTENCIA INTERNO SEGÚN MUESTRA | UNIDAD | 198751.41 | 238263.1903 | 184162.6766 | 193554.9731 | 193554.9731 | 28572.8809 | 333345.18 | 28572.8809 | 111063.927
[5 empty] | CAMBIO TAPA DEL EQUIPO SEGÚN REFERENCIA | UNIDAD | 164553.84 | 197267.1434 | 152475.7364 | 160251.999 | 160251.999 | 41965.2785 | 469455 | 41965.2785 | 101108.6387
[5 empty] | CAMBIO TARJETA PRINCIPAL DE FUNCIONAMIENTO | UNIDAD | 658176.75 | 789022.2879 | 609866.8082 | 640970.0154 | 640970.0154 | 51757.1768 | 893690 | 893690 | 893690
[5 empty] | CAMBIO RESISTENCIA PARA LAVADORA ULTRASONICA | UNIDAD | 0 | 0 | 0 | 0 | 0 | 333540 | 394051 | 333540 | 333540
MANTENIMIENTO PREVENTIVO
[5 empty] | LIMPIEZA INTERNA Y EXTERNA | VISITA | 147334.77 | 176624.9223 | 136520.611 | 143483.1622 | 143483.1622 | 38328.2877 | 352080.54 | 38328.2877 | 90905.7249
[5 empty] | REALIZAR PRUEBAS DE FUNCIONAMIENTO INICIAL | [5 empty] | 0 | 0 |  | 0
[5 empty] | VERIFICACIÓN DE ENCENDIDO Y APAGADO DEL EQUIPO | [5 empty] | 0 | 0 |  | 0
[5 empty] | VERIFICACIÓN DE ESTADO FÍSICO | [5 empty] | 0 | 0 |  | 0
[5 empty] | VERIFICACIÓN DE FUNCIONAMIENTO EN SUS DIFERENTES MODOS DE OPERACIÓN | [5 empty] | 0 | 0 |  | 0
[5 empty] | VERIFICACIÓN DE PANEL DE CONTROL | [5 empty] | 0 | 0 |  | 0
[5 empty] | VERIFICACIÓN DE VOLTAJES DE ENTRADA | [5 empty] | 0 | 0 |  | 0
14 | LOCALIZADOR DENTAL | EIGHTEETH NSK |  |  | MANTENIMIENTO CORRECTIVO
[5 empty] | CAMBIO BATERIA ALKALINA SEGÚN REFERENCIA | UNIDAD | 17022.06 | 20406.0455 | 0 | 0 | 0 | 91870.8472 | 72590 | 72590 | 72590
[5 empty] | CAMBIO DISPLAY SEGÚN REFERENCIA | UNIDAD | 640315.17 | 767609.8258 | 593315.879 | 623574.9888 | 623574.9888 | 865410.5411 | 571502.26 | 571502.26 | 597538.6244
[5 empty] | CAMBIO GANCHO DE CONEXIÓN SEGÚN REFERENCIA | UNIDAD | 67975.38 | 81488.8855 | 0 | 0 | 0 | 100490.4 | 186641.98 | 100490.4 | 100490.4
[5 empty] | CAMBIO JUEGO DE CABLES EXTERNOS COMPLETO | UNIDAD | 81255.24 | 97408.7817 | 0 | 0 | 0 | 150450 | 380947.56 | 150450 | 150450
[5 empty] | CAMBIO BATERIA TIPO AA RECARGABLES CON CARGADOR | UNIDAD | 39771.27 | 47677.7985 | 0 | 0 | 0 | 182580 | 186177.88 | 182580 | 182580
[5 empty] | CAMBIO BATERIA TIPO AAA RECARGABLES CON CARGADOR | UNIDAD | 39771.27 | 47677.7985 | 0 | 0 | 0 | 182580 | 220296.37 | 182580 | 182580
MANTENIMIENTO PREVENTIVO
[5 empty] | COMPROBACIÓN DE ACCESORIOS | VISITA | 56405.25 | 67618.6137 | 52264.873 | 54930.3815 | 54930.3815 | 76233.5438 | 246659.63 | 76233.5438 | 65581.9626
[5 empty] | COMPROBACIÓN DE CONEXIONES ELÉCTRICAS | [5 empty] | 0 | 0 |  | 0
[5 empty] | LIMPIEZA INTERNA Y EXTERNA | [5 empty] | 0 | 0 |  | 0
[5 empty] | REVISIÓN DE BATERIA ALKALINAS | [5 empty] | 0 | 0 |  | 0
[5 empty] | VERIFICACIÓN DE DISPLAY | [5 empty] | 0 | 0 |  | 0
[5 empty] | VERIFICACIÓN DE ESTADO FÍSICO | [5 empty] | 0 | 0 |  | 0
[5 empty] | VERIFICACIÓN DE FUNCIONAMIENTO | [5 empty] | 0 | 0 |  | 0
15 | MÁQUINA DE LIMPIEZA Y LUBRICACIÓN DENTAL | NSK |  |  | MANTENIMIENTO CORRECTIVO
[5 empty] | CAMBIO DE FILTROS INTERNO | UNIDAD | 0 | 0 | 0 | 0 | 0 | 590580 | 339150 | 339150 | 339150
[5 empty] | CAMBIO DE FILTROS EXTERNO | UNIDAD | 0 | 0 | 0 | 0 | 0 | 590580 | 285780.88 | 285780.88 | 285780.88
[5 empty] | CAMBIO DE VALVULA EXTERNA | UNIDAD | 0 | 0 | 0 | 0 | 0 | 700740 | 314279 | 314279 | 314279
[5 empty] | CAMBIO DE ACEITE ICARE MARCA NSK | UNIDAD | 0 | 0 | 0 | 0 | 0 | 536520 | 172550 | 172550 | 172550
[5 empty] | CAMBIO DE FILTRO PARA CABEZAL HP | UNIDAD | 0 | 0 | 0 | 0 | 0 | 346800 | 345100 | 345100 | 345100
[5 empty] | CAMBIO DE DEPÓSITO DE ACEITE | UNIDAD | 0 | 0 | 0 | 0 | 0 | 1876800 | 666400 | 666400 | 666400
[5 empty] | CAMBIO DE CABLE DE ALIMENTACIÓN | UNIDAD | 0 | 0 | 0 | 0 | 0 | 178500 | 172550 | 172550 | 172550
[5 empty] | CAMBIO DE BOQUILLA DE LUBRICACIÓN | UNIDAD | 0 | 0 | 0 | 0 | 0 | 201960 | 105910 | 105910 | 105910
[5 empty] | CAMBIO DE SET DE FILTRO DE VAHO | UNIDAD | 0 | 0 | 0 | 0 | 0 | 171360 | 285748.75 | 171360 | 171360
[5 empty] | CAMBIO DE METRO DE MANGUERA ¼ DE COLOR AMARILLO | UNIDAD | 0 | 0 | 0 | 0 | 0 | 71400 | 178500 | 71400 | 71400
[5 empty] | CAMBIO DE CONECTORES Y/O ACOPLES RAPIDOS | UNIDAD | 0 | 0 | 0 | 0 | 0 | 60819.2442 | 285666.64 | 60819.2442 | 60819.2442
MANTENIMIENTO PREVENTIVO
[5 empty] | COMPROBACIÓN DE CONEXIONES ELÉCTRICAS | VISITA | 0 | 0 | 0 | 0 | 0 | 202730.814 | 325346 | 202730.814 | 202730.814
[5 empty] | LIMPIEZA INTERNA Y EXTERNA | [6 empty] | 0 |  | 0 | 0
[5 empty] | REVISIÓN INTERNA Y AJUSTE | [6 empty] | 0 |  | 0 | 0
[5 empty] | LIMPIEZA DE PORTAFRESAS | [6 empty] | 0 |  | 0 | 0
[5 empty] | VERIFICACIÓN DE DISPLAY | [6 empty] | 0 |  | 0 | 0
[5 empty] | VERIFICACIÓN DE ESTADO FÍSICO | [6 empty] | 0 |  | 0 | 0
[5 empty] | VERIFICACION DE DEPÓSITO DE ACEITE | [6 empty] | 0 |  | 0 | 0
[5 empty] | VERIFICACIÓN DE PRESIÓN DE AIRE Y ACEITE | [6 empty] | 0 |  | 0 | 0
[5 empty] | VERIFICACIÓN DE FUNCIONAMIENTO | [6 empty] | 0 |  | 0 | 0
[5 empty] | VARIFICACION DE MANGUERAS EXTERNAS DE CONEXION | [6 empty] | 0 |  | 0 | 0
16 | MICROMOTOR | KAVO LYNX ORION OPTIMA GENERICO COXO W&H MDK SAEVO STAR DENTAL MEDIDENTAL NSK ORION DTM |  |  | MANTENIMIENTO CORRECTIVO
[5 empty] | CAMBIO EMPAQUES TRASEROS SEGÚN REFERENCIA | UNIDAD | 13617.45 | 16324.5991 | 14146.4022 | 14867.8687 | 14867.8687 | 20633.9422 | 166902.26 | 20633.9422 | 17750.9055
[5 empty] | CAMBIO DE O-RING | UNIDAD | 0 | 0 | 0 | 0 | 0 | 178027.1522 | 89274.99 | 89274.99 | 89274.99
[5 empty] | CAMBIO ASPAS INTERNOS SEGÚN REFERENCIA | UNIDAD | 20425.68 | 24486.3052 | 0 | 0 | 0 | 50006.9341 | 338079 | 50006.9341 | 50006.9341
[5 empty] | CAMBIO MICROMOTOR SEGÚN REFERENCIA | UNIDAD | 1044004.5 | 1251552.5946 | 0 | 0 | 0 | 1148807.946 | 2142625.94 | 1148807.946 | 1148807.946
[5 empty] | CAMBIO PIÑONES INTERNOS SEGÚN REFERENCIA | UNIDAD | 106877.43 | 128124.6631 | 12617.5122 | 13261.0053 | 13261.0053 | 18403.9033 | 456960 | 18403.9033 | 15832.4543
[5 empty] | CAMBIO RODAMIENTO INTERNOS SEGÚN REFENRECIA | UNIDAD | 106981.38 | 128249.2783 | 18926.7316 | 19891.9949 | 19891.9949 | 27606.5307 | 309400 | 27606.5307 | 23749.2628
MANTENIMIENTO PREVENTIVO
[5 empty] | PROCEDIMIENTO DE LUBRICACIÓN | VISITA | 27443.79 | 32899.6155 | 25388.84 | 26683.6708 | 26683.6708 | 37032.162 | 253422.4 | 37032.162 | 31857.9164
[5 empty] | LIMPIEZA INTERNA Y EXTERNA | [5 empty] | 0
[5 empty] | REVISIÓN DE AJUSTE DE ÁNGULO | [5 empty] | 0
[5 empty] | REVISIÓN DE RODAMIENTOS | [5 empty] | 0
[5 empty] | REVISIÓN DE VELOCIDADES DEL MOTOR | [5 empty] | 0
[5 empty] | REVISIÓN MECANISMO DE AJUSTE | [5 empty] | 0
[5 empty] | VERIFICACIÓN DE CONTRA ANGULO Y PUNTA RECTA | [5 empty] | 0
[5 empty] | VERIFICACIÓN DE FUGAS INTERNAS CON ACOPLE METÁLICO | [5 empty] | 0
[5 empty] | VERIFICACIÓN EMPAQUE TRASERO Y O-RING DEL MICROMOTOR | [5 empty] | 0
17 | PIEZA RECTA | KAVO LYNX ORION OPTIMA GENERICO COXO W&H MDK SAEVO STAR DENTAL MEDIDENTAL NSK ORION DTM |  |  | MANTENIMIENTO CORRECTIVO
[5 empty] | CAMBIO ANGULO RECTO SEGÚN REFERENCIA | UNIDAD | 302111.37 | 362171.1104 | 0 | 0 | 0 | 938400 | 714298.69 | 714298.69 | 714298.69
[5 empty] | CAMBIO PIÑÓN INTERNO DEL ANGULO RECTO | UNIDAD | 102465 | 122835.042 | 12617.5122 | 13261.0053 | 13261.0053 | 80747.6832 | 262342.64 | 80747.6832 | 47004.3443
[5 empty] | CAMBIO RODAMIENTOS INTERNAS SEGÚN REFERENCIA | UNIDAD | 106246.8 | 127368.6638 | 18926.7316 | 19891.9949 | 19891.9949 | 138485.419 | 333385.64 | 138485.419 | 79188.707
MANTENIMIENTO PREVENTIVO
[5 empty] | PROCEDIMIENTO DE LUBRICACIÓN | VISITA | 28826.82 | 34557.5918 | 25388.84 | 26683.6708 | 26683.6708 | 38960.8078 | 265132 | 38960.8078 | 32822.2393
[5 empty] | LIMPIEZA INTERNA Y EXTERNA | [5 empty] | 0 | 0 |  | 0
[5 empty] | REVISIÓN DE AJUSTE DE ÁNGULO RECTO | [5 empty] | 0 | 0 |  | 0
[5 empty] | REVISIÓN DE ENGRANAJES | [5 empty] | 0 | 0 |  | 0
[5 empty] | REVISIÓN DE RODAMIENTOS | [5 empty] | 0 | 0 |  | 0
[5 empty] | REVISIÓN MECANISMO DE AJUSTE | [5 empty] | 0 | 0 |  | 0
[5 empty] | VERIFICACIÓN DE AJUSTE DE PUNTAS INSERTORAS | [5 empty] | 0 | 0 |  | 0
[5 empty] | VERIFICACIÓN DE ASPAS Y RESORTES INTERNOS | [5 empty] | 0 | 0 |  | 0
18 | PIEZA DE ALTA | KAVO LYNX ORION OPTIMA CONCERTIX GNATUS MDK SAEVO COXO STAR DENTAL CON FIBRA W&H DELMA NSK MEDIDENTAL STAR DENTAL ORION DTM MOKO |  |  | MANTENIMIENTO CORRECTIVO
[5 empty] | CAMBIO DE ACOPLE RÁPIDO - ROTOR QUIT - PARA PIEZA DE ALTA SEGÚN REFERENCIA | UNIDAD | 119393.01 | 143128.3404 | 110629.5538 | 116271.661 | 116271.661 | 161364.2672 | 220150 | 161364.2672 | 138817.9641
[5 empty] | CAMBIO ADAPTADOR ESPECIAL DE 2 A 3 VIAS PARA PIEZA DE ALTA SEGÚN REFERENCIA | UNIDAD | 90783 | 108830.6604 | 84119.5278 | 88409.6237 | 88409.6237 | 122696.7432 | 178753.47 | 122696.7432 | 105553.1835
[5 empty] | CAMBIO DE ADAPTADOR ESPECIAL DE 3 A 2 VIAS PARA PIEZA DE ALTA SEGÚN REFERENCIA | UNIDAD | 90783 | 108830.6604 | 84119.5278 | 88409.6237 | 88409.6237 | 122696.7432 | 180918.08 | 122696.7432 | 105553.1835
[5 empty] | CAMBIO EMPAQUES POSTERIORES DE LA PIEZA DE ALTA SEGÚN REFERENCIA | UNIDAD | 11915.64 | 14284.4692 | 11041.3656 | 11604.4752 | 11604.4752 | 16104.9359 | 113050 | 16104.9359 | 13854.7056
[5 empty] | CAMBIO LLAVE CAMBIA FRESAS W&H | UNIDAD | 67230.9 | 80596.4029 | 62296.2446 | 65473.3531 | 65473.3531 | 90865.3024 | 380800 | 90865.3024 | 78169.3277
[5 empty] | CAMBIO LLAVE CAMBIA FRESAS ESTÁNDAR Y MINI | UNIDAD | 27606.15 | 33094.2526 | 25579.7196 | 26884.2853 | 26884.2853 | 37310.579 | 185640 | 37310.579 | 32097.4322
[5 empty] | CAMBIO PIEZA DE ALTA VELOCIDAD SEGÚN REFERENCIA | UNIDAD | 446100.93 | 534785.7949 | 413357.1866 | 434438.4031 | 434438.4031 | 602922.7924 | 1904304.64 | 602922.7924 | 518680.5977
[5 empty] | CAMBIO RODAMIENTOS INTERNOS SEGÚN REFERENCIA | UNIDAD | 139893.93 | 167704.8433 | 129625.7804 | 136236.6952 | 136236.6952 | 189072.1633 | 381104.64 | 189072.1633 | 162654.4292
[5 empty] | CAMBIO RODAMIENTOS NKS ESTÁNDAR O MINI | UNIDAD | 139893.93 | 167704.8433 | 129625.7804 | 136236.6952 | 136236.6952 | 189072.1633 | 470235.64 | 189072.1633 | 162654.4292
[5 empty] | CAMBIO SACADO DE GOLPES DE PIEZA DE ALTA | UNIDAD | 24964.83 | 29927.8382 | 23132.569 | 24312.33 | 24312.33 | 33741.1651 | 249900 | 33741.1651 | 29026.7476
[5 empty] | CAMBIO TAPA PARA PIEZA DE ALTA ESTÁNDAR O MINI | UNIDAD | 30210.84 | 36216.755 | 27993.5126 | 29421.1817 | 29421.1817 | 40831.3375 | 180880 | 40831.3375 | 35126.2596
[5 empty] | CAMBIO TUBOS INTERNOS DE ENTRADA Y SALIDA DE AIRE Y AGUA | UNIDAD | 79435.62 | 95227.4213 | 73605.3976 | 77359.2729 | 77359.2729 | 107360.8329 | 238537.88 | 107360.8329 | 92360.0529
[5 empty] | CAMBIO TURBINA COMPLETA PARA PIEZA ALTA PLUS BOTÓN | UNIDAD | 476611.74 | 571362.1539 | 441628.6792 | 464151.7418 | 464151.7418 | 644159.5915 | 1016511.09 | 644159.5915 | 554155.6667
[5 empty] | CAMBIO TURBINA COMPLETA PARA PIEZA ALTA SEGÚN REFERENCIA | UNIDAD | 514187.19 | 616407.6034 | 476445.6742 | 500744.4036 | 500744.4036 | 644159.5915 | 940353.47 | 644159.5915 | 572451.9975
[5 empty] | CAMBIO TURBINA COMPLETA SEGÚN REFERENCIA | UNIDAD | 476611.74 | 571362.1539 | 441628.6792 | 464151.7418 | 464151.7418 | 644159.5915 | 773648.75 | 644159.5915 | 554155.6667
[5 empty] | CAMBIO TURBINA ESTÁNDAR SEGÚN REFERENCIA | UNIDAD | 476611.74 | 571362.1539 | 441628.6792 | 464151.7418 | 464151.7418 | 694943.6604 | 666698.69 | 666698.69 | 565425.2159
[5 empty] | CAMBIO TURBINA MINI SEGÚN REFERENCIA | UNIDAD | 283696.38 | 340095.2203 | 262872.7136 | 276279.222 | 276279.222 | 383426.1401 | 669423.79 | 383426.1401 | 329852.681
[5 empty] | CAMBIO DE CANASTILLA METALICA BORDEN | UNIDAD | 0 | 0 | 0 | 0 | 0 | 181560 | 536928 | 181560 | 181560
MANTENIMIENTO PREVENTIVO
[5 empty] | AJUSTAR SHUCK | VISITA | 26223.12 | 31436.2763 | 24276.92 | 25515.0429 | 25515.0429 | 35410.3155 | 453407.85 | 35410.3155 | 30462.6792
[5 empty] | LUBRICACIÓN DE TURBINA | [5 empty] | 0 | 0 |  | 0
[5 empty] | LIMPIEZA INTERNA Y EXTERNA | [5 empty] | 0 | 0 |  | 0
[5 empty] | VERIFICACION DE FUGAS | [5 empty] | 0 | 0 |  | 0
[5 empty] | REVISIÓN DE ACOPLES DE AJUSTE | [5 empty] | 0 | 0 |  | 0
[5 empty] | REVISIÓN DE DUCTO DE AGUA Y AIRE | [5 empty] | 0 | 0 |  | 0
[5 empty] | REVISIÓN DE LLAVE CAMBIA FRESAS O BOTON PUFF | [5 empty] | 0 | 0 |  | 0
[5 empty] | REVISIÓN DE TAPA DE TURBINA | [5 empty] | 0 | 0 |  | 0
[5 empty] | VERIFICACIÓN DE PRESIÓN DE AGUA Y AIRE | [5 empty] | 0 | 0 |  | 0
[5 empty] | VERIFICACIÓN DE ROTACIÓN DE TURBINA | [5 empty] | 0 | 0 |  | 0
[5 empty] | VERIFICACION DE EMPAQUES | [5 empty] | 0 | 0 |  | 0
19 | REVELADOR -IMPRESORA DE RAYOS X | DURR DENTAL FUJI |  |  | MANTENIMIENTO CORRECTIVO
[5 empty] | CAMBIO CABLE AC HOSPITALARIO CON CLAVIJA | UNIDAD | 49856.4 | 59767.8523 | 51793.2336 | 54434.6885 | 54434.6885 | 38343.1546 | 178753.47 | 38343.1546 | 46388.9216
[5 empty] | CAMBIO MEMBRANA DE PANEL FRONTAL | UNIDAD | 204261.75 | 244868.9859 | 0 | 0 | 0 | 381338.2154 | 380800 | 380800 | 380800
[5 empty] | CAMBIO TARJETA INTERNA DE ENCENDIDO | UNIDAD | 421355.88 | 505121.4289 | 0 | 0 | 0 | 130365.3742 | 1011645.18 | 130365.3742 | 130365.3742
[5 empty] | CAMBIO TARJETA PRINCIPAL DEL EQUIPO | UNIDAD | 737612.37 | 884249.7092 | 71502.0156 | 75148.6184 | 75148.6184 | 1150282.4748 | 3046400 | 1150282.4748 | 1150282.4748
[5 empty] | CAMBIO VENTILADOR INTERNO DE REFRIGERACIÓN | UNIDAD | 426751.38 | 511589.5543 | 82200.5392 | 86392.7667 | 86392.7667 | 143360.4194 | 333200 | 143360.4194 | 114876.593
[5 empty] | CAMBIO CAJA DE REVELADO | UNIDAD | 0 | 0 | 0 | 0 | 0 | 241790.2842 | 2975146.37 | 241790.2842 | 241790.2842
MANTENIMIENTO PREVENTIVO
[5 empty] | LIMPIEZA INTERNA | VISITA | 378013.68 | 453162.7996 | 239062.8 | 251255.0028 | 251255.0028 | 143060.3777 | 618800 | 143060.3777 | 197157.6903
[5 empty] | REVISIÓN DEL CABLE AC Y CLAVIJA HOSPITALARIA | [5 empty] | 0 | 0 |  | 0
[5 empty] | REVISIÓN GENERAL DEL EQUIPO | [5 empty] | 0 | 0 |  | 0
[5 empty] | VERIFICACION DE VALTAJE TARJETA PRINCIPAL | [5 empty] | 0 | 0 |  | 0
[5 empty] | VERIFICACIÓN CABLES DE TRASMISIÓN DATOS | [5 empty] | 0 | 0 |  | 0
[5 empty] | VERIFICACIÓN DE ENCENDIDO DEL EQUIPO | [5 empty] | 0 | 0 |  | 0
20 | SELLADORA | HAWO LEF LABO ELECTROFRANCE MELAG STAR CLAVE |  |  | MANTENIMIENTO CORRECTIVO
[5 empty] | CAMBIO CABLE AC HOSPITALARIO CON CLAVIJA | UNIDAD | 49856.4 | 59767.8523 | 46196.5696 | 48552.5946 | 48552.5946 | 67382.3164 | 142800 | 67382.3164 | 57967.4555
[5 empty] | CAMBIO CINTA TÉRMICA PARA SELLADORA SEGÚN REFERENCIA | UNIDAD | 13617.45 | 16324.5991 | 12617.5122 | 13261.0053 | 13261.0053 | 18403.9033 | 261946.37 | 18403.9033 | 15832.4543
[5 empty] | CAMBIO MEMBRANA DE PANEL FRONTAL | UNIDAD | 194587.47 | 233271.459 | 180304.3142 | 189499.8342 | 189499.8342 | 262991.8727 | 333200 | 262991.8727 | 226245.8535
[5 empty] | CAMBIO RESISTENCIA SEGÚN REFERENCIA | UNIDAD | 24964.83 | 29927.8382 | 23132.569 | 24312.33 | 24312.33 | 33741.1651 | 502722.64 | 33741.1651 | 29026.7476
[5 empty] | CAMBIO RODAMIENTOS SEGÚN REFERENCIA | UNIDAD | 96456.69 | 115632.28 | 89377.0562 | 93935.2861 | 93935.2861 | 130365.3742 | 369204.64 | 130365.3742 | 112150.3301
[5 empty] | CAMBIO RODILLOS INTERNOS DE SELLADO | UNIDAD | 354943.71 | 425506.5195 | 328891.1104 | 345664.557 | 345664.557 | 479720.5736 | 488074.93 | 479720.5736 | 412692.5653
[5 empty] | CAMBIO SENSOR DE TEMPERATURA | UNIDAD | 143614.35 | 172164.8828 | 133072.7324 | 139859.4418 | 139859.4418 | 194099.8875 | 346569.65 | 194099.8875 | 166979.6646
[5 empty] | CAMBIO SWITCH FRONTAL SEGÚN REFERENCIA | UNIDAD | 29801.97 | 35726.6016 | 27614.5332 | 29022.8744 | 29022.8744 | 40278.5581 | 297672.55 | 40278.5581 | 34650.7163
[5 empty] | CAMBIO TARJETA INTERNA DE ENCENDIDO | UNIDAD | 389548.17 | 466990.3462 | 360955.1768 | 379363.8908 | 379363.8908 | 526489.2209 | 773619 | 526489.2209 | 452926.5558
[5 empty] | CAMBIO TARJETA PRINCIPAL | UNIDAD | 290505.6 | 348258.1133 | 269182.8596 | 282911.1854 | 282911.1854 | 392630.119 | 2142542.64 | 392630.119 | 337770.6522
[5 empty] | CAMBIO VENTILADOR INTERNO DE REFRIGERACIÓN | UNIDAD | 376514.82 | 451365.9662 | 348878.799 | 366671.6177 | 366671.6177 | 508874.6162 | 333200 | 333200 | 349935.8089
[5 empty] | CAMBIO DE PIÑONES PARA SELLADORA MARCA MELAG | UNIDAD | 0 | 0 | 0 | 0 | 0 | 912119.7 | 619990 | 619990 | 619990
[5 empty] | CAMBIO DE CORREA PARA SELLADORA MARCA LEF | UNIDAD | 0 | 0 | 0 | 0 | 0 | 461165.46 | 416500 | 416500 | 416500
MANTENIMIENTO PREVENTIVO
[5 empty] | LIMPIEZA INTERNA DEL SISTEMA DE SELLADO | VISITA | 151430.4 | 181534.7635 | 167429.3246 | 175968.2202 | 175968.2202 | 23528.9383 | 642600 | 23528.9383 | 99748.5792
[5 empty] | LUBRICACIÓN DE RODAMIENTOS Y RODILLOS | [5 empty] | 0 | 0 |  | 0
[5 empty] | REVISIÓN DEL CABLE AC Y CLAVIJA HOSPITALARIA | [5 empty] | 0 | 0 |  | 0
[5 empty] | REVISIÓN GENERAL DE LA SELLADORA | [5 empty] | 0 | 0 |  | 0
[5 empty] | VERIFICACIÓN DE ENCENDIDO DEL EQUIPO | [5 empty] | 0 | 0 |  | 0
[5 empty] | VERIFICACIÓN DE SELLAMIENTO DEL EQUIPO | [5 empty] | 0 | 0 |  | 0
21 | UNIDAD ODONTOLOGICA FIJA | AMERICAN DENTAL BELMONT DRACO GNATUS SAEVO LEXUS NACIONAL GENERICO |  |  | MANTENIMIENTO CORRECTIVO
[5 empty] | CAMBIO TANQUE RESERVORIO DE AGUA SEGÚN REFERENCIA | UNIDAD | 27160.65 | 32560.1872 | 25167.3826 | 26450.9191 | 26450.9191 | 36709.1443 | 499800 | 36709.1443 | 31580.0317
[5 empty] | CAMBIO ACOPLES METÁLICOS DE 1/4 Y/O 1/ 16 | UNIDAD | 15849.9 | 19000.8601 | 14686.61 | 15435.6271 | 15435.6271 | 21421.8893 | 214200 | 21421.8893 | 18428.7582
[5 empty] | CAMBIO ACRÍLICO O DOMO TRANSPARENTE DE LÁMPARA | UNIDAD | 31326.57 | 37554.2921 | 29027.5982 | 30508.0057 | 30508.0057 | 42339.6547 | 464100 | 42339.6547 | 36423.8302
[5 empty] | CAMBIO BANDEJA AUXILIAR PORTA EQUIPOS PARA ACCESORIOS DE COLOR BLANCO | UNIDAD | 69948.45 | 83854.2019 | 64813.8168 | 68119.3215 | 68119.3215 | 94537.4332 | 618800 | 94537.4332 | 81328.3773
[5 empty] | BOMBILLO DE LUZ BLANCA PARA NEGATOSCOPIO 110 VOLTIOS SEGÚN REFERENCIA | UNIDAD | 6809.22 | 8162.8929 | 6309.2194 | 6630.9896 | 6630.9896 | 9202.6274 | 113050 | 9202.6274 | 7916.8085
[5 empty] | CAMBIO BOMBILLO HALÓGENO 12V- 50W - H3 SEGÚN REFERENCIA | UNIDAD | 13617.45 | 16324.5991 | 12617.5122 | 13261.0053 | 13261.0053 | 18403.9033 | 130900 | 18403.9033 | 15832.4543
[5 empty] | CAMBIO BOMBILLO HALÓGENO 24V - 100W SEGÚN REFERENCIA | UNIDAD | 27606.15 | 33094.2526 | 25579.7196 | 26884.2853 | 26884.2853 | 37310.579 | 190400 | 37310.579 | 32097.4322
[5 empty] | CAMBIO BOMBILLO TIPO LED PARA UO MARCA BELMONT | UNIDAD | 82372.95 | 98748.6925 | 76326.8218 | 80219.4897 | 80219.4897 | 111330.3023 | 380800 | 111330.3023 | 95774.896
[5 empty] | CAMBIO BOQUILLA METÁLICA DE SUCCIÓN DE ALTA COMPLETA | UNIDAD | 19063.44 | 22853.2519 | 17663.7758 | 18564.6284 | 18564.6284 | 25764.3834 | 309400 | 25764.3834 | 22164.5059
[5 empty] | CAMBIO BOQUILLAS EYECTORAS DE ALTA COMPLETA SEGÚN REFERENCIA | UNIDAD | 19063.44 | 22853.2519 | 17663.7758 | 18564.6284 | 18564.6284 | 25764.3834 | 214200 | 25764.3834 | 22164.5059
[5 empty] | CAMBIO BOQUILLAS EYECTORAS DE ALTA PARA BELMONT | UNIDAD | 33111.54 | 39694.1142 | 30681.5792 | 32246.3397 | 32246.3397 | 44752.1514 | 261800 | 44752.1514 | 38499.2456
[5 empty] | CAMBIO BRAZO HIDRÁULICO DE LÁMPARA PARA UNIDAD ODONTOLÓGICA SEGÚN REFERENCIA | UNIDAD | 276069.42 | 330952.0207 | 255805.5354 | 268851.6177 | 268851.6177 | 373117.9539 | 1761200 | 373117.9539 | 320984.7858
[5 empty] | CAMBIO CABLE AC CON CLAVIJA HOSPITALARIA | UNIDAD | 49856.4 | 59767.8523 | 46196.5696 | 48552.5946 | 48552.5946 | 67382.3164 | 142800 | 67382.3164 | 57967.4555
[5 empty] | CAMBIO CAJA METÁLICA DE CONEXIONES DE LA UNIDAD ODONTOLÓGICA | UNIDAD | 96456.69 | 115632.28 | 89377.0562 | 93935.2861 | 93935.2861 | 130365.3742 | 809200 | 130365.3742 | 112150.3301
[5 empty] | CAMBIO DE TARJETA DE MODULO PRINCIPAL SEGÚN REFERENCIA | UNIDAD | 397176.12 | 476134.7327 | 368023.2816 | 386792.469 | 386792.469 | 536798.7585 | 2082500 | 536798.7585 | 461795.6138
[5 empty] | CAMBIO CANASTILLA O FILTRO DE ESCUPIDERA | UNIDAD | 6809.22 | 8162.8929 | 6309.2194 | 6630.9896 | 6630.9896 | 9202.6274 | 113050 | 9202.6274 | 7916.8085
[5 empty] | CAMBIO ESCUPIDERA DE LOSA COLOR BLANCO | UNIDAD | 77165.55 | 92506.0613 | 71502.0156 | 75148.6184 | 75148.6184 | 104292.84 | 1249500 | 104292.84 | 89720.7292
[5 empty] | CAMBIO ESCUPIDERA EN VIDRIO SEGÚN REFERENCIA | UNIDAD | 129844.44 | 155657.5147 | 120313.4504 | 126449.4364 | 126449.4364 | 175489.1988 | 1606500 | 175489.1988 | 150969.3176
[5 empty] | CAMBIO FILTRO AGUA | UNIDAD | 24555.96 | 29437.6848 | 22753.5896 | 23914.0227 | 23914.0227 | 33188.3858 | 101150 | 33188.3858 | 28551.2042
[5 empty] | CAMBIO FILTRO DE AIRE | UNIDAD | 76642.83 | 91879.4246 | 71017.4038 | 74639.2914 | 74639.2914 | 103585.9852 | 107100 | 103585.9852 | 89112.6383
[5 empty] | CAMBIO FILTROS DE ESCUPIDERA | UNIDAD | 9079.29 | 10884.2529 | 8412.6014 | 8841.6441 | 8841.6441 | 12270.6204 | 142800 | 12270.6204 | 10556.1322
[5 empty] | CAMBIO DE FORRO TRANSPARENTE DE PIECERO O ESPALDAR SEGÚN REFERENCIA | UNIDAD | 31326.57 | 37554.2921 | 29027.5982 | 30508.0057 | 30508.0057 | 42339.6547 | 309400 | 42339.6547 | 36423.8302
[5 empty] | CAMBIO FORRO TRANSPARENTE GUARDA POLVO | UNIDAD | 31326.57 | 37554.2921 | 29027.5982 | 30508.0057 | 30508.0057 | 42339.6547 | 249900 | 42339.6547 | 36423.8302
[5 empty] | CAMBIO HOLDER AUTOMÁTICO PARA PIEZA DE ALTA | UNIDAD | 22110.66 | 26506.2592 | 20488.0526 | 21532.9433 | 21532.9433 | 29883.8735 | 380800 | 29883.8735 | 25708.4084
[5 empty] | CAMBIO HOLDER CON PIAMIGO PARA PIEZA DE ALTA | UNIDAD | 13617.45 | 16324.5991 | 12617.5122 | 13261.0053 | 13261.0053 | 18403.9033 | 333200 | 18403.9033 | 15832.4543
[5 empty] | CAMBIO DE CONEXIONES HIDRÁULICAS SEGÚN REFERENCIA | UNIDAD | 132079.86 | 158337.3362 | 122385.328 | 128626.9797 | 128626.9797 | 178511.2394 | 535500 | 178511.2394 | 153569.1096
[5 empty] | CAMBIO DE INTERRUPTOR DE LAMPARA DE TRES Y DOS POSICIONES | UNIDAD | 13617.45 | 16324.5991 | 12617.5122 | 13261.0053 | 13261.0053 | 18403.9033 | 214200 | 18403.9033 | 15832.4543
[5 empty] | CAMBIO DE INTERRUPTORES DE MOVIMIENTO SEGÚN REFERENCIA | UNIDAD | 14733.18 | 17662.1362 | 13651.5978 | 14347.8293 | 14347.8293 | 19912.2206 | 261800 | 19912.2206 | 17130.0249
[5 empty] | CAMBIO DE JERINGA TRIPLE CON PUNTAS SEGÚN REFERENCIA | UNIDAD | 32814.54 | 39338.0706 | 30406.379 | 31957.1043 | 31957.1043 | 44350.7444 | 499800 | 44350.7444 | 38153.9244
[5 empty] | CAMBIO MANGUERAS LISAS DE TRES VIAS PARA PIEZAS DE ALTA SEGÚN REFERENCIA | UNIDAD | 10213.83 | 12244.3394 | 9464.2924 | 9946.9713 | 9946.9713 | 13804.6169 | 226100 | 13804.6169 | 11875.7941
[5 empty] | CAMBIO MANGUERA EYECTORA COMPLETA PARA BELMONT | UNIDAD | 7943.76 | 9522.9795 | 7360.9104 | 7736.3168 | 7736.3168 | 10736.6239 | 571200 | 10736.6239 | 9236.4704
[5 empty] | CAMBIO MANGUERA EYECTORA CON BOQUILLA MARCA BELMONT | UNIDAD | 20425.68 | 24486.3052 | 18926.7316 | 19891.9949 | 19891.9949 | 27606.5307 | 428400 | 27606.5307 | 23749.2628
[5 empty] | CAMBIO FILTRO RECOLECTOR DE SOLIDOS | UNIDAD | 21056.31 | 25242.3044 | 19510.4896 | 20505.5246 | 20505.5246 | 28458.0001 | 178500 | 28458.0001 | 24481.7624
[5 empty] | CAMBIO MANOMETROS DE AIRE PARA MODULO | UNIDAD | 22545.27 | 27027.2697 | 20890.197 | 21955.597 | 21955.597 | 30470.4413 | 380800 | 30470.4413 | 26213.0192
[5 empty] | CAMBIO MANOS LIBRES PARA UNIDAD | UNIDAD | 354943.71 | 425506.5195 | 328891.1104 | 345664.557 | 345664.557 | 479720.5736 | 535500 | 479720.5736 | 412692.5653
[5 empty] | CAMBIO METRO DE MANGUERA INYECTORA DE ALTA | UNIDAD | 5106.42 | 6121.5763 | 4731.2196 | 4972.5118 | 4972.5118 | 6900.9569 | 101150 | 6900.9569 | 5936.7344
[5 empty] | CAMBIO METRO DE MANGUERA INYECTORA DE BAJA | UNIDAD | 3971.88 | 4761.4897 | 3680.4552 | 3868.1584 | 3868.1584 | 5368.312 | 89250 | 5368.312 | 4618.2352
[5 empty] | CAMBIO METRO DE MANGUERA PARA JERINGA TRIPLE | UNIDAD | 7943.76 | 9522.9795 | 7360.9104 | 7736.3168 | 7736.3168 | 10736.6239 | 107100 | 10736.6239 | 9236.4704
[5 empty] | CAMBIO METRO DE MANGUERA PARA PIEZA DE MANO | UNIDAD | 10213.83 | 12244.3394 | 9464.2924 | 9946.9713 | 9946.9713 | 13804.6169 | 113050 | 13804.6169 | 11875.7941
[5 empty] | CAMBIO METRO DE MANGUERAS AGUA 1/ 16 - 1/4 | UNIDAD | 5220.27 | 6258.0597 | 4836.852 | 5083.5315 | 5083.5315 | 7055.0323 | 83300 | 7055.0323 | 6069.2819
[5 empty] | CAMBIO METRO MANGUERA DE CORAZAS | UNIDAD | 11915.64 | 14284.4692 | 11041.3656 | 11604.4752 | 11604.4752 | 16104.9359 | 130900 | 16104.9359 | 13854.7056
[5 empty] | CAMBIO MODULO ESCUPIDERA COMPLETO INCLUIDO ACCESORIOS SEGÚN REFERENCIA | UNIDAD | 230303.7 | 276088.0756 | 213399.6864 | 224283.0704 | 224283.0704 | 311264.7826 | 2677500 | 311264.7826 | 267773.9265
[5 empty] | CAMBIO MOTOR HIDRÁULICO SEGÚN REFERENCIA | UNIDAD | 370572.84 | 444242.7206 | 343372.9418 | 360884.9618 | 360884.9618 | 500843.7729 | 2356200 | 500843.7729 | 430864.3674
[5 empty] | CAMBIO PEDAL NEUMÁTICO Y/O AIRE COMPLETO SEGÚN REFERENCIA | UNIDAD | 51066.18 | 61218.1366 | 47317.7556 | 49730.9611 | 49730.9611 | 69017.6783 | 1059100 | 69017.6783 | 59374.3197
[5 empty] | CAMBIO PINTURA DEL MODULO DE LA ESCUPIDERA | UNIDAD | 57073.5 | 68419.7118 | 52884.7684 | 55581.8916 | 55581.8916 | 77137.7232 | 773500 | 77137.7232 | 66359.8074
[5 empty] | CAMBIO PINTURA DEL MODULO DE LA UNIDAD ODONTOLÓGICA | UNIDAD | 73759.95 | 88423.4281 | 68346.016 | 71831.6628 | 71831.6628 | 99689.4989 | 1011500 | 99689.4989 | 85760.5809
[5 empty] | CAMBIO PINTURA GENERAL DE CAJA DE DISTRIBUCIÓN SEGÚN REFERENCIA | UNIDAD | 73759.95 | 88423.4281 | 68346.016 | 71831.6628 | 71831.6628 | 99689.4989 | 618800 | 99689.4989 | 85760.5809
[5 empty] | CAMBIO PINTURA GENERAL DE LA UNIDAD ODONTOLÓGICA | UNIDAD | 324432.9 | 388930.1605 | 300619.6178 | 315951.2183 | 315951.2183 | 438483.7745 | 1428000 | 438483.7745 | 377217.4964
[5 empty] | CAMBIO PORTA LÁMPARA SEGÚN REFERENCIA | UNIDAD | 47251.71 | 56645.3499 | 43783.7032 | 46016.6721 | 46016.6721 | 63862.9095 | 214200 | 63862.9095 | 54939.7908
[5 empty] | CAMBIO REFLECTOR DE LÁMPARA SEGÚN REFERENCIA | UNIDAD | 85109.31 | 102029.0408 | 78861.9994 | 82883.9614 | 82883.9614 | 115028.1123 | 380800 | 115028.1123 | 98956.0368
[5 empty] | CAMBIO REGULADOR DE AIRE COMPLETO SEGÚN REFERENCIA | UNIDAD | 39716.82 | 47612.5238 | 36801.7722 | 38678.6626 | 38678.6626 | 53679.0649 | 737800 | 53679.0649 | 46178.8638
[5 empty] | CAMBIO RELEVO PARA TARJETA ELECTRÓNICA 110 V SEGÚN REFERENCIA | UNIDAD | 17022.06 | 20406.0455 | 15772.5852 | 16576.987 | 16576.987 | 23005.8928 | 285600 | 23005.8928 | 19791.4399
[5 empty] | CAMBIO SISTEMA ELECTRO HIDRÁULICO DE CONTROL DE MOVIMIENTOS DE LA BASE DEL SILLONSEGUN REFERENCIA | UNIDAD | 317740.5 | 380907.3114 | 294418.8106 | 309434.1699 | 309434.1699 | 429439.2771 | 3332000 | 429439.2771 | 369436.7235
[5 empty] | CAMBIO SOPORTE DE BOMBILLO DE LÁMPARA | UNIDAD | 36313.2 | 43532.2642 | 33647.6258 | 35363.6547 | 35363.6547 | 49078.427 | 190400 | 49078.427 | 42221.0409
[5 empty] | CAMBIO SOPORTE DE LAMPARA | UNIDAD | 39716.82 | 47612.5238 | 36801.7722 | 38678.6626 | 38678.6626 | 53679.0649 | 309400 | 53679.0649 | 46178.8638
[5 empty] | CAMBIO SOPORTE PORTABOMBILLO SEGÚN REFERENCIA | UNIDAD | 43122.42 | 51695.1571 | 39956.8452 | 41994.6443 | 41994.6443 | 58281.0544 | 214200 | 58281.0544 | 50137.8494
[5 empty] | CAMBIO SOPORTE TIPO ROSCA DE 110 VOLTIOS PARA BOMBILLO DE LUZ BLANCA | UNIDAD | 9079.29 | 10884.2529 | 8412.6014 | 8841.6441 | 8841.6441 | 12270.6204 | 166600 | 12270.6204 | 10556.1322
[5 empty] | CAMBIO NQUE Y EMPAQUE AUXILIAR DE AGUA | UNIDAD | 36313.2 | 43532.2642 | 33647.6258 | 35363.6547 | 35363.6547 | 49078.427 | 464100 | 49078.427 | 42221.0409
[5 empty] | CAMBIO TAPA DE DESAGÜE DE ESCUPIDERA | UNIDAD | 13617.45 | 16324.5991 | 12617.5122 | 13261.0053 | 13261.0053 | 18403.9033 | 154700 | 18403.9033 | 15832.4543
[5 empty] | CAMBIO TAPIZADO DE SILLA ODONTOLÓGICA COMPLETO SEGÚN REFERENCIA | UNIDAD | 192352.05 | 230591.6375 | 178233.3632 | 187323.2647 | 187323.2647 | 259971.1836 | 642600 | 259971.1836 | 223647.2241
[5 empty] | CAMBIO TAPIZADO SOLO DEL ASIENTO SILLA ODONTOLÓGICA SEGÚN REFERENCIA | UNIDAD | 132079.86 | 158337.3362 | 122385.328 | 128626.9797 | 128626.9797 | 178511.2394 | 499800 | 178511.2394 | 153569.1096
[5 empty] | CAMBIO TAPIZADO SOLO ESPALDAR SILLA ODONTOLÓGICA SEGÚN REFERENCIA | UNIDAD | 109385.1 | 131130.8579 | 101356.141 | 106525.3042 | 106525.3042 | 147838.0673 | 809200 | 147838.0673 | 127181.6857
[5 empty] | CAMBIO TARJETA ELECTRÓNICA SEGÚN REFERENCIA | UNIDAD | 397176.12 | 476134.7327 | 368023.2816 | 386792.469 | 386792.469 | 536798.7585 | 1963500 | 536798.7585 | 461795.6138
[5 empty] | CAMBIO TERMINAL BORDENT | UNIDAD | 20425.68 | 24486.3052 | 18926.7316 | 19891.9949 | 19891.9949 | 27606.5307 | 142800 | 27606.5307 | 23749.2628
[5 empty] | CAMBIO TRANSFORMADOR DE SALIDA DE 12 VOLTIOS - 50 W | UNIDAD | 73759.95 | 88423.4281 | 68346.016 | 71831.6628 | 71831.6628 | 99689.4989 | 142800 | 99689.4989 | 85760.5809
[5 empty] | CAMBIO VÁLVULA CAMBIA VÍA COMPLETA | UNIDAD | 28370.43 | 34010.4715 | 26287.642 | 27628.3117 | 27628.3117 | 38343.1546 | 226100 | 38343.1546 | 32985.7332
[5 empty] | CAMBIO VÁLVULA DE PEDAL NEUMÁTICO | UNIDAD | 20425.68 | 24486.3052 | 18926.7316 | 19891.9949 | 19891.9949 | 27606.5307 | 226100 | 27606.5307 | 23749.2628
[5 empty] | CAMBIO VÁLVULA DE SUCCIÓN DE ALTA COMPLETA | UNIDAD | 39885.12 | 47814.2819 | 36957.441 | 38842.2705 | 38842.2705 | 53906.1234 | 66640 | 53906.1234 | 46374.197
[5 empty] | CAMBIO VÁLVULA DE SUCCIÓN DE BAJA COMPLETO | UNIDAD | 17589.33 | 21086.0888 | 16297.9674 | 17129.1637 | 17129.1637 | 23772.2152 | 66640 | 23772.2152 | 20450.6895
[5 empty] | CAMBIO VÁLVULA DE SUCCIÓN QUIRÚRGICA PARA ALTA | UNIDAD | 39885.12 | 47814.2819 | 36957.441 | 38842.2705 | 38842.2705 | 53906.1234 | 57477 | 53906.1234 | 46374.197
[5 empty] | CAMBIO VÁLVULA DE SUCCIÓN QUIRÚRGICA PARA BAJA | UNIDAD | 39885.12 | 47814.2819 | 36957.441 | 38842.2705 | 38842.2705 | 53906.1234 | 57477 | 53906.1234 | 46374.197
[5 empty] | CAMBIO VÁLVULA EYECTOR COMPLETA | UNIDAD | 40164.3 | 48148.9628 | 37215.9624 | 39113.9765 | 39113.9765 | 54283.2028 | 428400 | 54283.2028 | 46698.5896
[5 empty] | CAMBIO VÁLVULA PILOTO | UNIDAD | 24058.98 | 28841.9052 | 22293.0694 | 23430.0159 | 23430.0159 | 32516.671 | 333200 | 32516.671 | 27973.3435
[5 empty] | CAMBIO VÁLVULA REGULADORA DE AGUA | UNIDAD | 24964.83 | 29927.8382 | 23132.569 | 24312.33 | 24312.33 | 33741.1651 | 285600 | 33741.1651 | 29026.7476
[5 empty] | CAMBIO VÁLVULA REGULADORA DE AIRE | UNIDAD | 24964.83 | 29927.8382 | 23132.569 | 24312.33 | 24312.33 | 33741.1651 | 309400 | 33741.1651 | 29026.7476
[5 empty] | CAMBIO VÁLVULA TE SEGÚN REFERENCIA | UNIDAD | 4539.15 | 5441.533 | 4205.8374 | 4420.3351 | 4420.3351 | 6134.6344 | 226100 | 6134.6344 | 5277.4848
[5 empty] | CAMBIO VÁLVULA VENTURY SEGÚN REFERENCIA | UNIDAD | 17589.33 | 21086.0888 | 16297.9674 | 17129.1637 | 17129.1637 | 23772.2152 | 499800 | 23772.2152 | 20450.6895
[5 empty] | CAMBIO VÁLVULAS ON / OFF SEGUN REFERENCIA | UNIDAD | 40264.29 | 48268.8309 | 37308.6224 | 39211.3621 | 39211.3621 | 54418.3566 | 249900 | 54418.3566 | 46814.8594
[5 empty] | CAMBIO BOMBILLO HALOGENO SEGÚN REFERENCIA UO DRACO | UNIDAD | 45316.26 | 54325.1325 | 41989.8056 | 44131.2857 | 44131.2857 | 61246.3304 | 214200 | 61246.3304 | 52688.8081
[5 empty] | CAMBIO METRO DE MANGUERA PARA AIRE DE ALTA PRESION SEGÚN REFERENCIA | UNIDAD | 5220.27 | 6258.0597 | 4836.852 | 5083.5315 | 5083.5315 | 7055.0323 | 113050 | 7055.0323 | 6069.2819
[5 empty] | CAMBIO DE PORTASUFIBLES SEGÚN REFERENCIA | UNIDAD | 0 | 0 | 23165 | 24346.415 | 24346.415 | 33788.469 | 130900 | 33788.469 | 29067.442
[5 empty] | CAMBIO DE MANIFOLD COMPLETO PARA UO BELMONT | UNIDAD | 0 | 0 | 0 | 0 | 0 | 805800 | 2201500 | 805800 | 805800
[5 empty] | CAMBIO FUSIBLE 5 A | UNIDAD | 0 | 0 | 4836.852 | 5083.5315 | 5083.5315 | 37740 | 53550 | 37740 | 21411.7657
[5 empty] | CAMBIO DE VALVULA DUPLA PARA UNIDAD ODONTOLOGICA | UNIDAD | 0 | 0 | 0 | 0 | 0 | 76500 | 571200 | 76500 | 76500
[5 empty] | CAMBIO DE BUJE Y GUIA DE REFLECTOR UNIDAD ODONTOLOGICA | UNIDAD | 0 | 0 | 0 | 0 | 0 | 331500 | 309400 | 309400 | 309400
[5 empty] | CAMBIO DE HOLDER PARA UNIDAD ODONTOLOGICA MARCA GNATUS SC200 | UNIDAD | 0 | 0 | 0 | 0 | 0 | 100419 | 499800 | 100419 | 100419
[5 empty] | CAMBIO DE TARJETA ELECTRONICO PARA UNIDAD ODONTOLOGICA MARCA GNATUS SC200 | UNIDAD | 0 | 0 | 0 | 0 | 0 | 387600 | 2320500 | 387600 | 387600
[5 empty] | CAMBIO DE LUZ HOLOGENA PARA UNIDAD ODONTOLOGICA MARCA GNATUS SC200 | UNIDAD | 0 | 0 | 0 | 0 | 0 | 91800 | 380800 | 91800 | 91800
MANTENIMIENTO PREVENTIVO
[5 empty] | COMPROBACIÓN DE CONEXIÓN DE PIEZAS DE MANO | VISITA | 80997.84 | 97100.2106 | 74128 | 77908.528 | 77908.528 | 108123.1008 | 1149540 | 108123.1008 | 93015.8144
[5 empty] | COMPROBACIÓN DE SALIDAS DE AGUA | [5 empty] | 0 | 0 |  | 0
[5 empty] | COMPROBACIÓN DE SWITCHES, PULSADORES E INTERRUPTORES | [5 empty] | 0 | 0 |  | 0
[5 empty] | DRENAJE DE COMPRESOR | [5 empty] | 0 | 0 |  | 0
[5 empty] | INSPECCIÓN DE ESTADO FÍSICO | [5 empty] | 0 | 0 |  | 0
[5 empty] | LIMPIEZA DE ESCUPIDERA | [5 empty] | 0 | 0 |  | 0
[5 empty] | LIMPIEZA EXTERNA E INTERNA GENERAL | [5 empty] | 0 | 0 |  | 0
[5 empty] | PRUEBAS DE FUNCIONAMIENTO | [5 empty] | 0 | 0 |  | 0
[5 empty] | VERIFICACIÓN DE MANGUERAS EN GENERAL | [5 empty] | 0 | 0 |  | 0
[5 empty] | VERIFICACIÓN DE CAJA DE SUMINISTRO | [5 empty] | 0 | 0 |  | 0
[5 empty] | VERIFICACIÓN DE PEDALES | [5 empty] | 0 | 0 |  | 0
[5 empty] | VERIFICACIÓN DE FILTROS Y REJILLAS | [5 empty] | 0 | 0 |  | 0
[5 empty] | VERIFICACIÓN DE ESCUPIDERA | [5 empty] | 0 | 0 |  | 0
[5 empty] | LUBRICACIÓN Y AJUSTE DE PARTES MOVILES | [5 empty] | 0 | 0 |  | 0
[5 empty] | VERIFICACIÓN DE FUGAS DE AGUA Y AIRE | [5 empty] | 0 | 0 |  | 0
[5 empty] | VERIFICACIÓN DE JERINGA TRIPLE Y PUNTAS | [5 empty] | 0 | 0 |  | 0
[5 empty] | VERIFICACIÓN DE CONEXIÓN DE MICROMOTOR ACOPLES | [5 empty] | 0 | 0 |  | 0
[5 empty] | VERIFICACIÓN DE CONEXIONES ELÉCTRICAS | [5 empty] | 0 | 0 |  | 0
[5 empty] | VERIFICACIÓN DE ENCENDIDO DE LUZ | [5 empty] | 0 | 0 |  | 0
[5 empty] | VERIFICACIÓN DE MOVIMIENTOS DE SILLÓN | [5 empty] | 0 | 0 |  | 0
[5 empty] | VERIFICACIÓN DE NEGATOSCOPIO DE LA UNIDAD (SI APLICA) | [5 empty] | 0 | 0 |  | 0
[5 empty] | VERIFICACIÓN DE PINTURA GENERAL | [5 empty] | 0 | 0 |  | 0
[5 empty] | VERIFICACIÓN DE PRESIÓN DE AIRE | [5 empty] | 0 | 0 |  | 0
[5 empty] | VERIFICACIÓN DE SUCCIÓN | [5 empty] | 0 | 0 |  | 0
[5 empty] | VERIFICACIÓN DE TAPIZADO DE SILLA Y ESPALDAR | [5 empty] | 0 | 0 |  | 0
[5 empty] | VERIFICACIÓN DE VÁLVULAS PILOTO (SI APLICA) | [5 empty] | 0 | 0 |  | 0
[5 empty] | VERIFICACIÓN DE VÁLVULAS REGULADORAS DE AGUA | [5 empty] | 0 | 0 |  | 0
[5 empty] | VERIFICACIÓN DE VÁLVULAS REGULADORAS DE PRESIÓN | [5 empty] | 0 | 0 |  | 0
[5 empty] | VERIFICACIÓN DE VÁLVULAS SUCCIÓN DE ALTA Y BAJA | [5 empty] | 0 | 0 |  | 0
22 | UNIDAD ODONTOLOGICA PORTATIL | NACIONAL SURTEK UBERMANN LEXUS |  |  | MANTENIMIENTO CORRECTIVO
[5 empty] | ACOPLES METÁLICOS DE 1/4 - 1/ 16 | UNIDAD | 793.98 | 951.8232 | 735.7204 | 773.2421 | 773.2421 | 1073.1218 | 57477 | 1073.1218 | 923.182
[5 empty] | ACOPLES METÁLICOS DE 1/4 | UNIDAD | 793.98 | 951.8232 | 735.7204 | 773.2421 | 773.2421 | 1073.1218 | 43078 | 1073.1218 | 923.182
[5 empty] | BANDEJA AUXILIAR PORTA EQUIPOS PARA ACCESORIOS | UNIDAD | 73759.95 | 88423.4281 | 68346.016 | 71831.6628 | 71831.6628 | 99689.4989 | 215509 | 99689.4989 | 85760.5809
[5 empty] | BANDEJA METÁLICA SEGÚN REFERENCIA | UNIDAD | 70357.32 | 84344.3552 | 65192.7962 | 68517.6288 | 68517.6288 | 95090.2125 | 258706 | 95090.2125 | 81803.9207
[5 empty] | BOMBILLO HALÓGENO 12V- 50W - H3 | UNIDAD | 13617.45 | 16324.5991 | 12617.5122 | 13261.0053 | 13261.0053 | 18403.9033 | 35938 | 18403.9033 | 15832.4543
[5 empty] | BOMBILLO HALÓGENO 24V - 100W | UNIDAD | 27606.15 | 33094.2526 | 25579.7196 | 26884.2853 | 26884.2853 | 37310.579 | 43078 | 37310.579 | 32097.4322
[5 empty] | BOMBILLO TIPO LED PARA SEGÚN REFERENCIA | UNIDAD | 76271.58 | 91434.3701 | 70673.6352 | 74277.9906 | 74277.9906 | 103084.5643 | 57477 | 57477 | 65877.4953
[5 empty] | BOQUILLA METÁLICA DE SUCCIÓN DE ALTA COMPLETA | UNIDAD | 15403.41 | 18465.6079 | 14272.4198 | 15000.3132 | 15000.3132 | 20817.7515 | 100555 | 20817.7515 | 17909.0324
[5 empty] | BOQUILLAS EYECTORAS DE ALTA COMPLETA SEGÚN REFERENCIA | UNIDAD | 15403.41 | 18465.6079 | 14272.4198 | 15000.3132 | 15000.3132 | 20817.7515 | 71876 | 20817.7515 | 17909.0324
[5 empty] | BRAZO HIDRÁULICO DE LÁMPARA SEGÚN REFERENCIA | UNIDAD | 415589.13 | 498208.249 | 0 | 0 | 0 | 913920 | 287385 | 287385 | 287385
[5 empty] | CABLE AC CON CLAVIJA HOSPITALARIA | UNIDAD | 49856.4 | 59767.8523 | 46196.5696 | 48552.5946 | 48552.5946 | 67382.832 | 57477 | 57477 | 53014.7973
[5 empty] | CAJA DE TRANSPORTE INCLUIDO FORROS SEGÚN REFERENCIA | UNIDAD | 465263.37 | 557757.728 | 0 | 0 | 0 | 1405560 | 258706 | 258706 | 258706
[5 empty] | CANASTILLA O FILTRO DE ESCUPIDERA | UNIDAD | 6809.22 | 8162.8929 | 6309.2194 | 6630.9896 | 6630.9896 | 9202.6274 | 35938 | 9202.6274 | 7916.8085
[5 empty] | ESCUPIDERA METÁLICA SEGÚN REFERENCIA | UNIDAD | 100996.83 | 121074.9998 | 93583.8202 | 98356.595 | 98356.595 | 136501.3601 | 114954 | 114954 | 106655.2975
[5 empty] | FILTRO AGUA | UNIDAD | 28370.43 | 34010.4715 | 26287.642 | 27628.3117 | 27628.3117 | 38343.1546 | 113050 | 38343.1546 | 32985.7332
[5 empty] | FILTRO DE AIRE | UNIDAD | 72067.05 | 86393.9795 | 66777.2822 | 70182.9236 | 70182.9236 | 97401.3438 | 107100 | 97401.3438 | 83792.1337
[5 empty] | FILTROS DE ESCUPIDERA | UNIDAD | 9079.29 | 10884.2529 | 8412.6014 | 8841.6441 | 8841.6441 | 12270.6204 | 35938 | 12270.6204 | 10556.1322
[5 empty] | FORRO DE BASE METÁLICA SEGÚN REFERENCIA | UNIDAD | 39716.82 | 47612.5238 | 36801.7722 | 38678.6626 | 38678.6626 | 53679.0649 | 114954 | 53679.0649 | 46178.8638
[5 empty] | FORROS EN CORDOBAN SEGÚN REFERENCIA | UNIDAD | 39716.82 | 47612.5238 | 36801.7722 | 38678.6626 | 38678.6626 | 53679.0649 | 143752 | 53679.0649 | 46178.8638
[5 empty] | HOLDER AUTOMÁTICO PARA PIEZA DE ALTA | UNIDAD | 25151.94 | 30152.1457 | 23305.8432 | 24494.4412 | 24494.4412 | 33993.9029 | 71876 | 33993.9029 | 29244.172
[5 empty] | HOLDER CON PIAMIGO PARA PIEZA DE ALTA | UNIDAD | 13617.45 | 16324.5991 | 12617.5122 | 13261.0053 | 13261.0053 | 18403.9033 | 86275 | 18403.9033 | 15832.4543
[5 empty] | INSTALACIÓN DE CONEXIONES HIDRÁULICAS SEGÚN REFERENCIA | UNIDAD | 122926.32 | 147364.0724 | 113903.2316 | 119712.2964 | 119712.2964 | 166139.2536 | 114954 | 114954 | 117333.1482
[5 empty] | JERINGA TRIPLE SEGÚN REFERENCIA | UNIDAD | 47251.71 | 56645.3499 | 43783.7032 | 46016.6721 | 46016.6721 | 63862.9095 | 215509 | 63862.9095 | 54939.7908
[5 empty] | MALETÍN EN PLÁSTICO MODULO SEGÚN REFERENCIA | UNIDAD | 202027.32 | 242190.3512 | 187198.2182 | 196745.3273 | 196745.3273 | 273047.3211 | 143752 | 143752 | 170248.6637
[5 empty] | MANGUERAS LISAS DE TRES VIAS PARA PIEZAS DE ALTA | UNIDAD | 9691.11 | 11617.7027 | 8979.6806 | 9437.6443 | 9437.6443 | 13097.7621 | 71876 | 13097.7621 | 11267.7032
[5 empty] | MANGUERAS LISAS PARA PIEZA DE ALTA BELMONT SEGÚN REFERENCIA | UNIDAD | 10213.83 | 12244.3394 | 9464.2924 | 9946.9713 | 9946.9713 | 13804.6169 | 86275 | 13804.6169 | 11875.7941
[5 empty] | MANGUERAS LISAS PARA PIEZAS DE ALTA | UNIDAD | 13050.18 | 15644.5558 | 12092.13 | 12708.8286 | 12708.8286 | 17637.5808 | 71876 | 17637.5808 | 15173.2047
[5 empty] | MANÓMETROS DE AIRE PARA MODULO | UNIDAD | 40852.35 | 48973.7972 | 37853.4632 | 39783.9898 | 39783.9898 | 55213.0614 | 100555 | 55213.0614 | 47498.5256
[5 empty] | MANOS LIBRES PARA UNIDAD MARCA LEXUS | UNIDAD | 400708.44 | 480369.2779 | 0 | 0 | 0 | 867000 | 143752 | 143752 | 143752
[5 empty] | METRO DE MANGUERA INYECTORA DE ALTA | UNIDAD | 5106.42 | 6121.5763 | 4731.2196 | 4972.5118 | 4972.5118 | 6900.9569 | 35938 | 6900.9569 | 5936.7344
[5 empty] | METRO DE MANGUERA INYECTORA DE BAJA | UNIDAD | 3971.88 | 4761.4897 | 3680.4552 | 3868.1584 | 3868.1584 | 5368.312 | 35938 | 5368.312 | 4618.2352
[5 empty] | METRO DE MANGUERA PARA JERINGA TRIPLE | UNIDAD | 7943.76 | 9522.9795 | 7360.9104 | 7736.3168 | 7736.3168 | 10736.6239 | 35938 | 10736.6239 | 9236.4704
[5 empty] | METRO DE MANGUERA PARA PIEZA DE MANO | UNIDAD | 10213.83 | 12244.3394 | 9464.2924 | 9946.9713 | 9946.9713 | 13804.6169 | 35938 | 13804.6169 | 11875.7941
[5 empty] | METRO DE MANGUERAS AGUA 1/ 16 - 1/4 | UNIDAD | 5220.27 | 6258.0597 | 4836.852 | 5083.5315 | 5083.5315 | 7055.0323 | 35938 | 7055.0323 | 6069.2819
[5 empty] | METRO MANGUERA DE CORAZAS | UNIDAD | 11915.64 | 14284.4692 | 11041.3656 | 11604.4752 | 11604.4752 | 16104.9359 | 28798 | 16104.9359 | 13854.7056
[5 empty] | MODULO COMPLETO PARA UO PORTÁTIL | UNIDAD | 612786.24 | 734608.1445 | 567807.5076 | 596765.6905 | 596765.6905 | 828204.0306 | 1005907 | 828204.0306 | 712484.8605
[5 empty] | MODULO ESCUPIDERA COMPLETO INCLUIDO ACCESORIOS | UNIDAD | 276069.42 | 330952.0207 | 255805.5354 | 268851.6177 | 268851.6177 | 373117.9539 | 718522 | 373117.9539 | 320984.7858
[5 empty] | MOTOR HIDRÁULICO SEGÚN REFERENCIA | UNIDAD | 773878.05 | 927725.0063 | 717075.3548 | 753646.1979 | 753646.1979 | 1045926.1125 | 431137 | 431137 | 592391.5989
[5 empty] | PEDAL NEUMÁTICO Y/O AIRE COMPLETO PARA UO PORTÁTIL | UNIDAD | 46072.62 | 55231.8569 | 42691.2418 | 44868.4951 | 44868.4951 | 62269.4453 | 574770 | 62269.4453 | 53568.9702
[5 empty] | PINTURA DEL MODULO DE LA ESCUPIDERA | UNIDAD | 62413.56 | 74821.3757 | 57832.8124 | 60782.2858 | 60782.2858 | 84354.9402 | 143752 | 84354.9402 | 72568.613
[5 empty] | PINTURA DEL MODULO DE LA UNIDAD ODONTOLÓGICA PORTÁTIL | UNIDAD | 73759.95 | 88423.4281 | 68346.016 | 71831.6628 | 71831.6628 | 99689.4989 | 143752 | 99689.4989 | 85760.5809
[5 empty] | PINTURA GENERAL DE CAJA DE DISTRIBUCIÓN SEGÚN REFERENCIA | UNIDAD | 73759.95 | 88423.4281 | 68346.016 | 71831.6628 | 71831.6628 | 99689.4989 | 215509 | 99689.4989 | 85760.5809
[5 empty] | PINTURA GENERAL DE LA UNIDAD ODONTOLÓGICA | UNIDAD | 301549.05 | 361497.0011 | 279044.6634 | 293275.9412 | 293275.9412 | 407014.546 | 287385 | 287385 | 290330.4706
[5 empty] | PORTA LÁMPARA PARA UNIDAD ODONTOLOGICA | UNIDAD | 47251.71 | 56645.3499 | 43783.7032 | 46016.6721 | 46016.6721 | 63862.9095 | 71876 | 63862.9095 | 54939.7908
[5 empty] | REFLECTOR COMPLETO LÁMPARA ODONTOLÓGICA | UNIDAD | 73668.87 | 88314.2414 | 68261.6954 | 71743.0419 | 71743.0419 | 99566.5089 | 215509 | 99566.5089 | 85654.7754
[5 empty] | REFLECTOR DE LÁMPARA SEGÚN REFERENCIA | UNIDAD | 51066.18 | 61218.1366 | 47317.7556 | 49730.9611 | 49730.9611 | 69017.6783 | 258706 | 69017.6783 | 59374.3197
[5 empty] | REGULADOR DE AIRE COMPLETO | UNIDAD | 39716.82 | 47612.5238 | 36801.7722 | 38678.6626 | 38678.6626 | 53679.0649 | 143752 | 53679.0649 | 46178.8638
[5 empty] | SOPORTE DE BOMBILLO DE LÁMPARA | UNIDAD | 36313.2 | 43532.2642 | 33647.6258 | 35363.6547 | 35363.6547 | 49078.427 | 287385 | 49078.427 | 42221.0409
[5 empty] | SOPORTE DE LÁMPARA | UNIDAD | 39716.82 | 47612.5238 | 36801.7722 | 38678.6626 | 38678.6626 | 53679.0649 | 35938 | 35938 | 37308.3313
[5 empty] | SOPORTE PORTABOMBILLO PARA UNIDAD ODONTOLÓGICA PORTÁTIL | UNIDAD | 43122.42 | 51695.1571 | 39956.8452 | 41994.6443 | 41994.6443 | 58281.0544 | 57477 | 57477 | 49735.8222
[5 empty] | TANQUE Y EMPAQUE AUXILIAR DE AGUA | UNIDAD | 36313.2 | 43532.2642 | 33647.6258 | 35363.6547 | 35363.6547 | 49078.427 | 71876 | 49078.427 | 42221.0409
[5 empty] | TAPA DE DESAGÜE DE ESCUPIDERA | UNIDAD | 13617.45 | 16324.5991 | 12617.5122 | 13261.0053 | 13261.0053 | 18403.9033 | 114954 | 18403.9033 | 15832.4543
[5 empty] | TAPIZADO DE SILLA ODONTOLÓGICA COMPLETO SEGÚN REFERENCIA | UNIDAD | 192352.05 | 230591.6375 | 178233.3632 | 187323.2647 | 187323.2647 | 259971.1836 | 574770 | 259971.1836 | 223647.2241
[5 empty] | TAPIZADO SOLO DEL ASIENTO SILLA ODONTOLÓGICA SEGÚN REFERENCIA | UNIDAD | 132079.86 | 158337.3362 | 122385.328 | 128626.9797 | 128626.9797 | 178511.2394 | 431137 | 178511.2394 | 153569.1096
[5 empty] | TAPIZADO SOLO ESPALDAR SILLA ODONTOLÓGICA SEGÚN REFERENCIA | UNIDAD | 101756.16 | 121985.2846 | 94287.1096 | 99095.7522 | 99095.7522 | 137527.1781 | 574770 | 137527.1781 | 118311.4651
[5 empty] | TARJETA DE MODULO PARA UNIDAD ODONTOLÓGICA | UNIDAD | 181566 | 217661.3208 | 168239.0556 | 176819.2474 | 176819.2474 | 245393.4865 | 862155 | 245393.4865 | 211106.367
[5 empty] | TARJETA PRINCIPAL PARA UNIDAD ODONTOLÓGICA | UNIDAD | 729984.42 | 875105.3227 | 676403.1744 | 710899.7363 | 710899.7363 | 986601.6702 | 1149540 | 986601.6702 | 848750.7032
[5 empty] | TARRO DE AGUA SEGÚN REFERENCIA | UNIDAD | 47093.31 | 56455.46 | 43636.3738 | 45861.8289 | 45861.8289 | 63648.0148 | 215509 | 63648.0148 | 54754.9218
[5 empty] | TRANSFORMADOR DE SALIDA DE 12 VOLTIOS - 50 W | UNIDAD | 73759.95 | 88423.4281 | 68346.016 | 71831.6628 | 71831.6628 | 99689.4989 | 43078 | 43078 | 57454.8314
[5 empty] | VÁLVULA CAMBIA VÍA COMPLETA | UNIDAD | 28370.43 | 34010.4715 | 26287.642 | 27628.3117 | 27628.3117 | 38343.1546 | 143752 | 38343.1546 | 32985.7332
[5 empty] | VÁLVULA DE PEDAL NEUMÁTICO | UNIDAD | 20425.68 | 24486.3052 | 18926.7316 | 19891.9949 | 19891.9949 | 27606.5307 | 143752 | 27606.5307 | 23749.2628
[5 empty] | VÁLVULA DE SUCCIÓN DE ALTA COMPLETA | UNIDAD | 39885.12 | 47814.2819 | 36957.441 | 38842.2705 | 38842.2705 | 53906.1234 | 57477 | 53906.1234 | 46374.197
[5 empty] | VÁLVULA DE SUCCIÓN DE BAJA COMPLETO | UNIDAD | 39885.12 | 47814.2819 | 36957.441 | 38842.2705 | 38842.2705 | 53906.1234 | 100555 | 53906.1234 | 46374.197
[5 empty] | VÁLVULA DE SUCCIÓN QUIRÚRGICA PARA ALTA | UNIDAD | 39885.12 | 47814.2819 | 36957.441 | 38842.2705 | 38842.2705 | 53906.1234 | 57477 | 53906.1234 | 46374.197
[5 empty] | VÁLVULA DE SUCCIÓN QUIRÚRGICA PARA BAJA | UNIDAD | 39885.12 | 47814.2819 | 36957.441 | 38842.2705 | 38842.2705 | 53906.1234 | 57477 | 53906.1234 | 46374.197
[5 empty] | VÁLVULA EYECTOR COMPLETA | UNIDAD | 40164.3 | 48148.9628 | 37215.9624 | 39113.9765 | 39113.9765 | 54283.2028 | 57477 | 54283.2028 | 46698.5896
[5 empty] | VÁLVULA PILOTO | UNIDAD | 38955.51 | 46699.8654 | 36096.6296 | 37937.5577 | 37937.5577 | 52650.5439 | 71876 | 52650.5439 | 45294.0508
[5 empty] | VÁLVULA REGULADORA DE AGUA | UNIDAD | 36313.2 | 43532.2642 | 33647.6258 | 35363.6547 | 35363.6547 | 49078.427 | 71876 | 49078.427 | 42221.0409
[5 empty] | VÁLVULA REGULADORA DE AIRE | UNIDAD | 24964.83 | 29927.8382 | 23132.569 | 24312.33 | 24312.33 | 33741.1651 | 71876 | 33741.1651 | 29026.7476
[5 empty] | VÁLVULA TE | UNIDAD | 4539.15 | 5441.533 | 4205.8374 | 4420.3351 | 4420.3351 | 6134.6344 | 57477 | 6134.6344 | 5277.4848
[5 empty] | VÁLVULA VENTURY | UNIDAD | 17589.33 | 21086.0888 | 16297.9674 | 17129.1637 | 17129.1637 | 23772.2152 | 57477 | 23772.2152 | 20450.6895
[5 empty] | VÁLVULAS ON / OFF | UNIDAD | 40164.3 | 48148.9628 | 37215.9624 | 39113.9765 | 39113.9765 | 54283.2028 | 71876 | 54283.2028 | 46698.5896
MANTENIMIENTO PREVENTIVO
[5 empty] | COMPROBACIÓN DE CONEXIÓN DE PIEZAS DE MANO | VISITA | 147334.77 | 176624.9223 | 136210.2 | 143156.9202 | 143156.9202 | 198676.1977 | 924094.5 | 198676.1977 | 170916.559
[5 empty] | COMPROBACIÓN DE SALIDAS DE AGUA | [5 empty] | 0 | 0 |  | 0
[5 empty] | COMPROBACIÓN DE SWITCHES | [5 empty] | 0 | 0 |  | 0
[5 empty] | DRENAJE DE COMPRESOR | [5 empty] | 0 | 0 |  | 0
[5 empty] | INSPECCIÓN DE ESTADO FÍSICO DE LA UO | [5 empty] | 0 | 0 |  | 0
[5 empty] | LIMPIEZA DE ESCUPIDERA | [5 empty] | 0 | 0 |  | 0
[5 empty] | LIMPIEZA GENERAL | [5 empty] | 0 | 0 |  | 0
[5 empty] | PRUEBAS DE FUNCIONAMIENTO FINAL | [5 empty] | 0 | 0 |  | 0
[5 empty] | VERIFICACIÓN DE CONEXIÓN DE MICROMOTOR ACOPLES | [5 empty] | 0 | 0 |  | 0
[5 empty] | VERIFICACIÓN DE CONEXIONES ELÉCTRICAS | [5 empty] | 0 | 0 |  | 0
[5 empty] | VERIFICACIÓN DE ENCENDIDO DE LUZ | [5 empty] | 0 | 0 |  | 0
[5 empty] | VERIFICACIÓN DE MOVIMIENTOS DE SILLÓN | [5 empty] | 0 | 0 |  | 0
[5 empty] | VERIFICACIÓN DE NEGATOSCOPIO DE LA UNIDAD (SI APLICA) | [5 empty] | 0 | 0 |  | 0
[5 empty] | VERIFICACIÓN DE PRESIÓN DE AIRE | [5 empty] | 0 | 0 |  | 0
[5 empty] | VERIFICACIÓN DE SUCCIÓN | [5 empty] | 0 | 0 |  | 0
[5 empty] | VERIFICACIÓN DE TAPIZADO DE SILLA Y ESPALDA | [5 empty] | 0 | 0 |  | 0
[5 empty] | VERIFICACIÓN DE VÁLVULAS PILOTO (SI APLICA) | [5 empty] | 0 | 0 |  | 0
[5 empty] | VERIFICACIÓN DE VÁLVULAS REGULADORAS DE AGUA | [5 empty] | 0 | 0 |  | 0
[5 empty] | VERIFICACIÓN DE VÁLVULAS REGULADORAS DE PRESIÓN | [5 empty] | 0 | 0 |  | 0
[5 empty] | VERIFICACIÓN DE VÁLVULAS SUCCIÓN DE ALTA Y BAJA | [5 empty] | 0 | 0 |  | 0
SUBGRUPO B EQUIPO ESPECIALIZADO
ITEM | DESCRIPCION | MARCA DE LOS EQUIPOS | ENTIDAD CONTRATANTE Y CONTRATISTA | NÚMERO DE CONTRATO | DESCRIPCION DEL ACCESORIO | UNIDAD DE MEDIDA | VALOR UNITARIO CONTRATO 97-7-20266-23 | CONTRATO 97-7-20266-23 + IPC 2023 (9,58%) + IPC 2024 (5,20%) + IPC 2025 (5,10%) | VALOR UNITARIO CONTRATO No 97-7-20665-25 | CONTRATO No No 97-7-20665-25 + IPC2025 (5,10%) | PRECIO HISTORICO | COTIZACIÓN GOLDEN | COTIZACIÓN BOMBO | PRECIO MERCADO | VALOR ESTIMADO
1 | AUDIÓMETRO | BELTONE INTEROCOUSTICS HARP INVENTIS AMPLID STARKEY | UNIDAD PRESTASTADORA DE SALUD BOGOTA Y XINGMEDICAL | 97-7-20665-25 | MANTENIMIENTO CORRECTIVO
[5 empty] | CAMBIO AUDIOCUTS SEGÚN REFERENCIA | UNIDAD | 82840.23 | 99308.8677 | 76759.544 | 80674.2807 | 80674.2807 | 109612.6288 | 478975 | 109612.6288 | 95143.4548
[5 empty] | CAMBIO CABLE DE ALIMENTACIÓN AC | UNIDAD | 59008.95 | 70739.9293 | 54677.7394 | 57466.3041 | 57466.3041 | 78079.8119 | 116322.5 | 78079.8119 | 67773.058
[5 empty] | CAMBIO CLAVIJA GRADO HOSPITALARIA | UNIDAD | 20425.68 | 24486.3052 | 18926.7316 | 19891.9949 | 19891.9949 | 27027.3727 | 102637.5 | 27027.3727 | 23459.6838
[5 empty] | CAMBIO CONECTORES EXTERNOS PARA DIADEMA SEGÚN REFERENCIA | UNIDAD | 67633.83 | 81079.4354 | 62669.6644 | 65865.8173 | 65865.8173 | 89492.2808 | 205275 | 89492.2808 | 77679.049
[5 empty] | CAMBIO FUSIBLES SEGÚN REFERENCIA | UNIDAD | 1362.24 | 1633.0533 | 1262.0292 | 1326.3927 | 1326.3927 | 1802.1777 | 68425 | 1802.1777 | 1564.2852
[5 empty] | CAMBIO MPRESORA EXTERNA SEGÚN REFERENCIA | UNIDAD | 317740.5 | 380907.3114 | 294418.8106 | 309434.1699 | 309434.1699 | 420430.0615 | 1303050 | 420430.0615 | 364932.1157
[5 empty] | CAMBIO MEMBRANA DE TRABAJO | UNIDAD | 204261.75 | 244868.9859 | 189269.1692 | 198921.8968 | 198921.8968 | 270276.3736 | 273700 | 270276.3736 | 234599.1352
[5 empty] | CAMBIO PANTALLA DE LCD SEGÚN REFERENCIA | UNIDAD | 170218.62 | 204058.0817 | 157724.9254 | 165768.8966 | 165768.8966 | 225231.1935 | 1237600 | 225231.1935 | 195500.045
[5 empty] | CAMBIO PARLANTES DE SALIDA AUDIO SEGÚN REFERENCIA | UNIDAD | 96456.69 | 115632.28 | 89377.0562 | 93935.2861 | 93935.2861 | 127630.4363 | 410550 | 127630.4363 | 110782.8612
[5 empty] | CAMBIO POTENCIÓMETRO VARIABLE DEL EQUIPO SEGÚN REFERENCIA | UNIDAD | 10780.11 | 12923.1959 | 9988.748 | 10498.1741 | 10498.1741 | 14263.9321 | 232645 | 14263.9321 | 12381.0531
[5 empty] | CAMBIO AURICULARES COMPLETOS PARA AUDIOMETRO SEGÚN REFERENCIA | UNIDAD | 817047.99 | 979477.1304 | 757076.6768 | 795687.5873 | 795687.5873 | 1081105.4945 | 1273300 | 1081105.4945 | 938396.5409
[5 empty] | CAMBIO DE DIADEMA PARA EQUIPO SEGÚN REFERENCIA | UNIDAD | 465263.37 | 557757.728 | 431112.6958 | 453099.4433 | 453099.4433 | 615628.9296 | 410550 | 410550 | 431824.7216
[5 empty] | CAMBIO ADAPTADOR DE VOLTAJE INCLUIDO INTERFASE PARA EQUIPO SEGÚN REFERENCIA | UNIDAD | 107804.07 | 129235.5191 | 99891.1864 | 104985.6369 | 104985.6369 | 142644.6142 | 478975 | 142644.6142 | 123815.1255
[5 empty] | REPARACIÓN DE MALETÍN DE TRANSPORTE | UNIDAD | 170218.62 | 204058.0817 | 157724.9254 | 165768.8966 | 165768.8966 | 225231.1935 | 273700 | 225231.1935 | 195500.045
[5 empty] | REPORTE Y VERIFICACIÓN METROLÓGICA CON PATRÓN DEL EQUIPO | UNIDAD | 397176.12 | 476134.7327 | 0 | 0 | 0 | 865419 | 684250 | 684250 | 684250
[5 empty] | CAMBIO TARJETA PRINCIPAL DEL EQUIPO | UNIDAD | 635481.99 | 761815.8096 | 588837.6212 | 618868.3399 | 618868.3399 | 397539.9 | 4284000 | 397539.9 | 508204.1199
[5 empty] | CAMBIO CABLES PARA AUDIOMETRO SEGÚN REFERENCIA | UNIDAD | 0 | 0 | 0 | 0 | 0 | 397539.9 | 273700 | 273700 | 273700
[5 empty] | CAMBIO CABLE PARA AIRICULARES | UNIDAD | 0 | 0 | 0 | 0 | 0 | 372300 | 205275 | 205275 | 205275
[5 empty] | CAMBIO MICROFONO AUXLIAR INTERNO | UNIDAD | 0 | 0 | 0 | 0 | 0 | 372300 | 342125 | 342125 | 342125
MANTENIMIENTO PREVENTIVO
[5 empty] | LIMPIEZA GENERAL INTERIOR Y EXTERIOR DEL EQUIPO | VISITA | 261450.09 | 313426.3679 | 240916 | 253202.716 | 253202.716 | 344028.048 | 419969 | 344028.048 | 298615.382
[5 empty] | LIMPIEZA GENERAL Y PRUEBA FINAL | [6 empty] | 0 |  | 0
[5 empty] | REALIZAR AJUSTE DE PARÁMETROS GENERALES DEL EQUIPO | [6 empty] | 0 |  | 0
[5 empty] | REVISIÓN DE PARLANTES DE SALIDA DE AUDIO | [6 empty] | 0 |  | 0
[5 empty] | REVISIÓN DE TARJETA ELECTRÓNICA | [6 empty] | 0 |  | 0
[5 empty] | REVISIÓN Y AJUSTE GENERAL POR VÍA AÉREA VÍA ÓSEA LOGO AUDIOMETRÍA Y RUIDOS DE ENMASCARAMIENTO | [6 empty] | 0 |  | 0
[5 empty] | REVISIÓN Y VERIFICACIÓN DE VOLTAJES DE ALIMENTACIÓN | [6 empty] | 0 |  | 0
[5 empty] | REVISIÓN VERIFICACIÓN Y AJUSTE DE CONEXIONES ELÉCTRICAS Y ELECTRÓNICAS | [6 empty] | 0 |  | 0
[5 empty] | VERIFICACIÓN DE CABLE DE ALIMENTACIÓN | [6 empty] | 0 |  | 0
[5 empty] | VERIFICACIÓN DE CABLE DE ALIMENTACIÓN | [6 empty] | 0 |  | 0
[5 empty] | VERIFICACIÓN DE FUNCIONAMIENTO DE LOS AUDIÓMETROS | [6 empty] | 0 |  | 0
[5 empty] | VERIFICACIÓN CON EQUIPO PATRÓN | [6 empty] | 0 |  | 0
[5 empty] | VERIFICACIÓN DE PANTALLA LCD | [6 empty] | 0 |  | 0
2 | AUTOREFRACTO METRO Y/O AUTOREFRACTO KERATOMETRO | TOPCON NIDEX |  |  | MANTENIMIENTO CORRECTIVO
[5 empty] | CAMBIO E INSTALACION PERILLA DE SUJECCIÓN | UNIDAD | 181566 | 217661.3208 | 168239.0556 | 176819.2474 | 176819.2474 | 240245.3714 | 273700 | 240245.3714 | 208532.3094
[5 empty] | CAMBIO E INSTALACION SWITCH DE ENCENDIDO | UNIDAD | 111209.67 | 133318.1524 | 103047.186 | 108302.5925 | 108302.5925 | 147151.3816 | 232645 | 147151.3816 | 127726.987
[5 empty] | CAMBIO E INSTALACION PALANCA DE CONTROL | UNIDAD | 385828.74 | 462531.4935 | 357509.1514 | 375742.1181 | 375742.1181 | 510523.0682 | 410550 | 410550 | 393146.0591
[5 empty] | CAMBIO E INSTALACION CAMARA PRINCIPAL | UNIDAD | 1100744.37 | 1319572.3508 | 1019949.3904 | 1071966.8093 | 1071966.8093 | 1456487.7295 | 6158250 | 1456487.7295 | 1264227.2694
[5 empty] | CAMBIO FUSIBLES SEGÚN REGERENCIA DEL EQUIPO | UNIDAD | 24964.83 | 29927.8382 | 23132.569 | 24312.33 | 24312.33 | 33033.3085 | 68425 | 33033.3085 | 28672.8193
[5 empty] | CAMBIO CABLE AC CON TOMA TIPO HOSPITALARIA | UNIDAD | 59008.95 | 70739.9293 | 54677.7394 | 57466.3041 | 57466.3041 | 78079.8119 | 136850 | 78079.8119 | 67773.058
[5 empty] | CAMBIO EXTENCION ELECTRICA PARA EL EQUIPO | UNIDAD | 37447.74 | 44892.3507 | 34699.3168 | 36468.982 | 36468.982 | 49550.6244 | 102637.5 | 49550.6244 | 43009.8032
[5 empty] | AJUSTE Y CALIBRACION DEL SITEMA OPERATIVO DEL EQUIPO | UNIDAD | 1815661.98 | 2176615.5816 | 0 | 0 | 0 | 3968575.2 | 684250 | 684250 | 684250
[5 empty] | CAMBIO DE TARJETA DE VIDEO | UNIDAD | 1361745.99 | 1632461.0928 | 1261793.8436 | 1326145.3296 | 1326145.3296 | 1801841.6087 | 2189600 | 1801841.6087 | 1563993.4691
[5 empty] | CAMBIO DE TARJETA PRINCIPAL DEL EQUIPO | UNIDAD | 2156098.23 | 2584730.5581 | 1997840.4068 | 2099730.2675 | 2099730.2675 | 2852916.1009 | 8211000 | 2852916.1009 | 2476323.1842
[5 empty] | CAMBIO BOTON CONTROL DE GRISES | UNIDAD | 111209.67 | 133318.1524 | 103047.186 | 108302.5925 | 108302.5925 | 147151.3816 | 232645 | 147151.3816 | 127726.987
[5 empty] | CAMBIO CONECTOR AC DEL EQUIPO O MESA ELECTRICA | UNIDAD | 39716.82 | 47612.5238 | 36801.7722 | 38678.6626 | 38678.6626 | 52552.9307 | 273700 | 52552.9307 | 45615.7966
[5 empty] | CAMBIO FUSIBLES SEGÚN REGERENCIA DEL EQUIPO | UNIDAD | 20425.68 | 24486.3052 | 18926.7316 | 19891.9949 | 19891.9949 | 27027.3727 | 68425 | 27027.3727 | 23459.6838
[5 empty] | VERIFICIACION MESA ELECTRICA DEL EQUIPO | UNIDAD | 1702182.24 | 2040576.0693 | 1577241.8412 | 1657681.1751 | 1657681.1751 | 2252301.3492 | 342125 | 342125 | 999903.0876
[5 empty] | CAMBIO Y INSTALACION DEL SISTEMA OPERATIVO DEL EQUIPO PC | UNIDAD | 2836970.73 | 3400960.5111 | 0 | 0 | 0 | 2402456.3603 | 547400 | 547400 | 547400
MANTENIMIENTO PREVENTIVO
[5 empty] | REVISIÓN SISTEMA ELECTRÓNICA DEL EQUIPO | VISITA | 440667.81 | 528272.5706 | 407704 | 428496.904 | 428496.904 | 582201.312 | 352740 | 352740 | 390618.452
[5 empty] | VERIFICACIÓN Y ALINEACIÓN DE SISTEMA ÓPTICO | [5 empty] | 0
[5 empty] | LIMPIEZA Y AJUSTE DEL EQUIPO | [5 empty] | 0
[5 empty] | VERIFICACION DEL SISTEMA OPERATIVO DEL EQUIPO | [5 empty] | 0
[5 empty] | REALIZAR VERIFICACIÓN DE ESTADO FÍSICO DEL EQUIPO | [5 empty] | 0
[5 empty] | VERIFICACIÓN DE FUSIBLES | [5 empty] | 0
[5 empty] | REALIZAR LIMPIEZA GENERAL INTERNA Y EXTERNA REALIZAR PRUEBAS DE FUNCIONAMIENTO FINAL | [5 empty] | 0
3 | AMBLIOSCOPIO O/Y SINOPTOFORO | INAMI TOPCON |  |  | MANTENIMIENTO CORRECTIVO
[5 empty] | CAMBIO CABLE DE ALIMENTACION GRADO HOSPITALARIO | UNIDAD | 39716.82 | 47612.5238 | 36801.7722 | 38678.6626 | 38678.6626 | 52552.9307 | 113050 | 52552.9307 | 45615.7966
[5 empty] | CAMBIO CLAVIJA HOSPITALARIA | UNIDAD | 20425.68 | 24486.3052 | 18926.7316 | 19891.9949 | 19891.9949 | 27027.3727 | 89250 | 27027.3727 | 23459.6838
[5 empty] | CAMBIO PERILLAS DEL EQUIPO | UNIDAD | 54468.81 | 65297.2094 | 50470.9754 | 53044.9951 | 53044.9951 | 72072.5529 | 214200 | 72072.5529 | 62558.774
[5 empty] | CAMBIO SWICHE DE ENCENDIDO Y APAGADO DEL EQUIPO | UNIDAD | 12481.92 | 14963.3257 | 11565.8212 | 12155.6781 | 12155.6781 | 16515.9927 | 190400 | 16515.9927 | 14335.8354
[5 empty] | CAMBIO REGULADORA DE VOLTEJE AUTOMATICA | UNIDAD | 86244.84 | 103390.3142 | 79914.617 | 83990.2625 | 83990.2625 | 114118.0731 | 380800 | 114118.0731 | 99054.1678
[5 empty] | VERIFICACION DE MESA DEL EQUIPO | UNIDAD | 130500.81 | 156444.371 | 120922.2266 | 127089.2602 | 127089.2602 | 172676.9396 | 261800 | 172676.9396 | 149883.0999
[5 empty] | CAMBIO DE TORNILLOS NIVELADORES REGULABLES PARA MESA | UNIDAD | 76030.02 | 91144.788 | 70449.398 | 74042.3173 | 74042.3173 | 100601.7403 | 166600 | 100601.7403 | 87322.0288
[5 empty] | BOMBILLO REDONDO DE ROSCA REFEENCIA 025 | UNIDAD | 83407.5 | 99988.911 | 77285.8528 | 81227.4313 | 81227.4313 | 110364.1978 | 101150 | 101150 | 91188.7156
[5 empty] | CAMBIO TORNELLERIA DE AJUSTE FINA DEL EQUIPO | UNIDAD | 76030.02 | 91144.788 | 70449.398 | 74042.3173 | 74042.3173 | 100601.7403 | 190400 | 100601.7403 | 87322.0288
MANTENIMIENTO PREVENTIVO
[5 empty] | VERIFICACION DEL SISTEMA OPERATIVO DEL EQUIPO | VISITA | 268136.55 | 321442.0961 | 248421.46 | 261090.9545 | 261090.9545 | 354745.8449 | 326655 | 326655 | 293872.9772
[5 empty] | LIMPIEZA AJUSTE DEL EQUIPO | [5 empty] | 0 | 0 |  | 0
[5 empty] | VERIFICACION DE LA MESA ELÉCTRICA DEL EQUIPO | [5 empty] | 0 | 0 |  | 0
[5 empty] | REALIZAR VERIFICACIÓN DE ESTADO FÍSICO DEL EQUIPO | [5 empty] | 0 | 0 |  | 0
[5 empty] | VERIFICACION DEL SISTEMA OPERATIVO DEL EQUIPO | [5 empty] | 0 | 0 |  | 0
[5 empty] | VERIFICACIÓN Y ALINEACIÓN DE SISTEMA ÓPTICO | [5 empty] | 0 | 0 |  | 0
[5 empty] | LIMPIEZA GENERAL Y PRUEBA FINAL | [5 empty] | 0 | 0 |  | 0
4 | CABINA SONOAMOR TIGUADA | METROACUSTIC NACIONAL TECHNIK GENERICO |  |  | MANTENIMIENTO CORRECTIVO
[5 empty] | ACCESORIOS AUXILIARES | UNIDAD | 39716.82 | 47612.5238 | 36801.7722 | 38678.6626 | 38678.6626 | 52552.9307 | 214200 | 52552.9307 | 45615.7966
[5 empty] | CABLES AC DE ALIMENTACION | UNIDAD | 59008.95 | 70739.9293 | 54677.7394 | 57466.3041 | 57466.3041 | 78079.8119 | 142800 | 78079.8119 | 67773.058
[5 empty] | CAMBIO DE METRO DE CAUCHO PARA AJUSTE PUERTA DE ENTRADA | UNIDAD | 73759.95 | 88423.4281 | 68346.016 | 71831.6628 | 71831.6628 | 97598.1108 | 261800 | 97598.1108 | 84714.8868
[5 empty] | CAMBIO CAUCHOS PARA SOPORTE DE OÍDOS | UNIDAD | 51066.18 | 61218.1366 | 47317.7556 | 49730.9611 | 49730.9611 | 67569.755 | 190400 | 67569.755 | 58650.3581
[5 empty] | CAMBIO CONSOLA DE MANEJO DE ENTRADA Y SALIDA PARA AUDIO | UNIDAD | 136173.51 | 163244.8038 | 126178.8284 | 132613.9486 | 132613.9486 | 180183.367 | 1963500 | 180183.367 | 156398.6578
[5 empty] | CAMBIO LUZ INTERNA DE LA CABINA | UNIDAD | 90783 | 108830.6604 | 84119.5278 | 88409.6237 | 88409.6237 | 120122.6857 | 130900 | 120122.6857 | 104266.1547
[5 empty] | CAMBIO MANIJA DE CIERRE PUERTAS DE ENTRADA | UNIDAD | 51066.18 | 61218.1366 | 47317.7556 | 49730.9611 | 49730.9611 | 67569.755 | 273700 | 67569.755 | 58650.3581
[5 empty] | CAMBIO PARLANTES INTERNOS DE CABINA | UNIDAD | 170218.62 | 204058.0817 | 157724.9254 | 165768.8966 | 165768.8966 | 225231.1935 | 571200 | 225231.1935 | 195500.045
[5 empty] | CAMBIO PINTURA DE LA CABINA POR FUERA | UNIDAD | 510655.86 | 612174.245 | 473173.8496 | 497305.7159 | 497305.7159 | 675692.2572 | 1368500 | 675692.2572 | 586498.9866
[5 empty] | CAMBIO PISO INTERNO INCLUIDO CAUCHOS | UNIDAD | 79435.62 | 95227.4213 | 73605.3976 | 77359.2729 | 77359.2729 | 105108.5078 | 1725500 | 105108.5078 | 91233.8903
[5 empty] | CAMBIO SISTEMA ELÉCTRICO EN GRAL DE LA CABINA | UNIDAD | 317740.5 | 380907.3114 | 294418.8106 | 309434.1699 | 309434.1699 | 420430.0615 | 2737000 | 420430.0615 | 364932.1157
[5 empty] | CAMBIO VENTILADORES DE REFRIGERACIÓN | UNIDAD | 96456.69 | 115632.28 | 89377.0562 | 93935.2861 | 93935.2861 | 127630.4363 | 618800 | 127630.4363 | 110782.8612
[5 empty] | CAMBIO VIDRIOS PARA LA CABINA SEGÚN DIÁMETRO | UNIDAD | 397176.12 | 476134.7327 | 368023.2816 | 386792.469 | 386792.469 | 525537.2461 | 1130500 | 525537.2461 | 456164.8575
[5 empty] | CAMBIO DE DIADEMA OSEA | UNIDAD | 0 | 0 | 0 | 0 | 0 | 397239 | 2201500 | 397239 | 397239
MANTENIMIENTO PREVENTIVO
[5 empty] | ELIMINACIÓN DE RUIDO | VISITA | 386497.98 | 463333.7784 | 357667.6 | 375908.6476 | 375908.6476 | 510749.3328 | 372946 | 372946 | 374427.3238
[5 empty] | REVISAN DE LUZ INTERNA | [5 empty] | 0 | 0 |  | 0
[5 empty] | REVISIÓN DE CONEXIONES INTERNA DE LA CONSOLA | [5 empty] | 0 | 0 |  | 0
[5 empty] | REVISIÓN DE PINTURA EXTERNA E INTERNA DE LA CABINA | [5 empty] | 0 | 0 |  | 0
[5 empty] | VERIFICACIÓN DE CAUCHOS DE LA PUERTA DE ENTRADA INCLUIDA LA MANIJA | [5 empty] | 0 | 0 |  | 0
[5 empty] | VERIFICACIÓN DE FUNCIONAMIENTO | [5 empty] | 0 | 0 |  | 0
[5 empty] | VERIFICACIÓN CON EQUIPO PATRÓN | [5 empty] | 0 | 0 |  | 0
[5 empty] | VERIFICACIÓN DE MEDICIÓN DE RUIDO | [5 empty] | 0 | 0 |  | 0
5 | VIDEO COLPOSCOPIO CON CAMARA DE VIDEO | ECLERIS OLYMPUS |  |  | MANTENIMIENTO CORRECTIVO
[5 empty] | CAMBIO BOMBILLO HALÓGENO TIPO CAMPANA 15V- 150W | UNIDAD | 39716.82 | 47612.5238 | 36801.7722 | 38678.6626 | 38678.6626 | 52552.9307 | 273700 | 52552.9307 | 45615.7966
[5 empty] | CAMBIO BRAZO ARTICULADLE SEGÚN REFERENCIA | UNIDAD | 124826.13 | 149641.5646 | 115663.7716 | 121562.624 | 121562.624 | 165167.8658 | 3332000 | 165167.8658 | 143365.2449
[5 empty] | CAMBIO CABLE AC SEGÚN REFERENCIA | UNIDAD | 59008.95 | 70739.9293 | 54677.7394 | 57466.3041 | 57466.3041 | 78079.8119 | 142800 | 78079.8119 | 67773.058
[5 empty] | CAMBIO CABLE COAXIAL CON CONECTORES | UNIDAD | 29050.56 | 34825.8113 | 26918.6566 | 28291.5081 | 28291.5081 | 38439.8416 | 214200 | 38439.8416 | 33365.6749
[5 empty] | CAMBIO CABLE CONEXIÓN RGB POR METRO CON CONECTORES SEGÚN REFERENCIA | UNIDAD | 78300.09 | 93866.1479 | 72552.78 | 76252.9718 | 76252.9718 | 103605.3698 | 226100 | 103605.3698 | 89929.1708
[5 empty] | CAMBIO DE CABLE DE TRANSMISIÓN DE VIDEO | UNIDAD | 28370.43 | 34010.4715 | 26287.642 | 27628.3117 | 27628.3117 | 37538.7528 | 380800 | 37538.7528 | 32583.5323
[5 empty] | CAMBIO CÁMARA DE VIDEO SEGÚN REFERENCIA | UNIDAD | 431219.25 | 516945.6369 | 399567.5254 | 419945.4692 | 419945.4692 | 570582.4263 | 2975000 | 570582.4263 | 495263.9477
[5 empty] | CAMBIO CONEXIONES DE VIDEO RGT | UNIDAD | 51066.18 | 61218.1366 | 47317.7556 | 49730.9611 | 49730.9611 | 67569.755 | 261800 | 67569.755 | 58650.3581
[5 empty] | CAMBIO LENTES SEGÚN REFERENCIA | UNIDAD | 249653.25 | 299284.3161 | 231328.4698 | 243126.2218 | 243126.2218 | 330337.0549 | 4522000 | 330337.0549 | 286731.6383
[5 empty] | CAMBIO PROCESADOR DE VIDEO CON CÁMARA EXTERNA | UNIDAD | 165678.48 | 198615.3618 | 153517.2348 | 161346.6138 | 161346.6138 | 219222.6113 | 2975000 | 219222.6113 | 190284.6125
[5 empty] | CAMBIO RUEDAS CON FRENO SEGÚN REFERENCIA | UNIDAD | 31773.06 | 38089.5443 | 29440.8618 | 30942.3458 | 30942.3458 | 42041.5507 | 618800 | 42041.5507 | 36491.9482
[5 empty] | CAMBIO SISTEMA FIBRA DE VIDRIO - ÓPTICO SEGÚN REFERENCIA | UNIDAD | 476611.74 | 571362.1539 | 441628.6792 | 464151.7418 | 464151.7418 | 1238987 | 1428000 | 1238987 | 851569.3709
[5 empty] | CAMBIO SOPORTE DE BOMBILLO | UNIDAD | 36313.2 | 43532.2642 | 33647.6258 | 35363.6547 | 35363.6547 | 48048.8096 | 309400 | 48048.8096 | 41706.2322
[5 empty] | CAMBIO SOPORTES DE OCULARES EN GOMA | UNIDAD | 170218.62 | 204058.0817 | 157724.9254 | 165768.8966 | 165768.8966 | 225231.1935 | 214200 | 214200 | 189984.4483
[5 empty] | CAMBIO TUBO BINOCULAR SEGÚN REFERENCIA | UNIDAD | 476611.74 | 571362.1539 | 441628.6792 | 464151.7418 | 464151.7418 | 630645.7539 | 952000 | 630645.7539 | 547398.7479
[5 empty] | CAMBIO VENTILADOR DE REFRIGERACIÓN DE LUZ | UNIDAD | 170218.62 | 204058.0817 | 157724.9254 | 165768.8966 | 165768.8966 | 225231.1935 | 333200 | 225231.1935 | 195500.045
[5 empty] | CAMBIO VIDEO PANTALLA DE 19 PULGADAS SEGÚN REFERENCIA | UNIDAD | 363132.99 | 435323.8284 | 336479.0378 | 353639.4687 | 353639.4687 | 480492.066 | 1725500 | 480492.066 | 417065.7674
MANTENIMIENTO PREVENTIVO
[5 empty] | AJUSTE DE GANANCIA Y COLOR | VISITA | 145327.05 | 174218.0675 | 134357 | 141209.207 | 141209.207 | 191861.796 | 538713 | 191861.796 | 166535.5015
[5 empty] | AJUSTE DE LAS PARTES MECÁNICAS SI LO REQUIERE | [5 empty] | 0 | 0 |  | 0
[5 empty] | CURACIÓN DE FILTRO VERDE | [5 empty] | 0 | 0 |  | 0
[5 empty] | CURACIÓN DE LENTES CONTRA HONGOS | [5 empty] | 0 | 0 |  | 0
[5 empty] | LIMPIEZA DE ÓPTICA AMPLIFICADORA DE LUZ | [5 empty] | 0 | 0 |  | 0
[5 empty] | LIMPIEZA GENERAL DE ÓPTICA | [5 empty] | 0 | 0 |  | 0
[5 empty] | POSICIONAMIENTO REAL DE LENTES | [5 empty] | 0 | 0 |  | 0
[5 empty] | REVISIÓN DE CABLE AC | [5 empty] | 0 | 0 |  | 0
[5 empty] | REVISIÓN DE SOPORTE DE BOMBILLO | [5 empty] | 0 | 0 |  | 0
[5 empty] | REVISIÓN DE VENTILADOR DE REFRIGERACIÓN | [5 empty] | 0 | 0 |  | 0
[5 empty] | VERIFICACIÓN DE BOMBILLO HALÓGENO | [5 empty] | 0 | 0 |  | 0
[5 empty] | VERIFICACIÓN DE CABLES DE TRASMISIÓN DE VIDEO | [5 empty] | 0 | 0 |  | 0
[5 empty] | VERIFICACIÓN DE CONEXIONES ELÉCTRICAS | [5 empty] | 0 | 0 |  | 0
[5 empty] | VERIFICACIÓN DE SALIDA DE TENSIÓN DE CABLES | [5 empty] | 0 | 0 |  | 0
[5 empty] | VERIFICACIÓN DE VIDEO | [5 empty] | 0 | 0 |  | 0
[5 empty] | VERIFICACIÓN DEL REGULADOR DE POTENCIA | [5 empty] | 0 | 0 |  | 0
[5 empty] | VERIFICACIÓN SALIDA DE TENSIÓN DE CABLES | [5 empty] | 0 | 0 |  | 0
[5 empty] | VERIFICACIÓN TAMBOR MAGNIFICADOR | [5 empty] | 0 | 0 |  | 0
6 | DESFIBRILADOR EXTERNO AUTOMATICO DEA | MINDRAY PRIMEDIC SAMARITAN SCHILLER GENERICO |  |  | MANTENIMIENTO CORRECTIVO
[5 empty] | CAMBIO CABLE AC CON CLAVIJA HOSPITALARIA | UNIDAD | 59008.95 | 70739.9293 | 54677.7394 | 57466.3041 | 57466.3041 | 78079.8119 | 142800 | 78079.8119 | 67773.058
[5 empty] | CAMBIO CLAVIJA HOSPITALARIA | UNIDAD | 17022.06 | 20406.0455 | 15772.5852 | 16576.987 | 16576.987 | 22523.2517 | 101150 | 22523.2517 | 22523.2517
[5 empty] | CAMBIO MPRESORA TÉRMICA SEGÚN REFERENCIA | UNIDAD | 499306.5 | 598568.6322 | 0 | 0 | 0 | 1383324 | 1725500 | 1383324 | 691662
[5 empty] | CAMBIO MEMBRANA PROTECTORA DE TECLADO SEGÚN REFERENCIA | UNIDAD | 175098.33 | 209907.878 | 162245.8068 | 170520.3429 | 170520.3429 | 231687.0121 | 380800 | 231687.0121 | 201103.6775
[5 empty] | CAMBIO PALAS ADULTO O PEDIÁTRICO SEGÚN REFERENCIA | UNIDAD | 1831547.52 | 2195659.167 | 0 | 0 | 0 | 1485936 | 2201500 | 1485936 | 1485936
[5 empty] | CAMBIO PANEL FRONTAL DE EQUIPO | UNIDAD | 1702182.24 | 2040576.0693 | 1577241.8412 | 1657681.1751 | 1657681.1751 | 2252301.3492 | 1130500 | 1130500 | 1394090.5876
[5 empty] | CAMBIO PAPEL TIPO ROLLO Y/O ZETA SEGÚN REFERENCIA | UNIDAD | 17022.06 | 20406.0455 | 0 | 0 | 0 | 103479 | 77350 | 77350 | 77350
[5 empty] | CAMVBIO PERILLAS SEGÚN REFERENCIA | UNIDAD | 39716.82 | 47612.5238 | 36801.7722 | 38678.6626 | 38678.6626 | 52552.9307 | 214200 | 52552.9307 | 45615.7966
[5 empty] | CAMBIO BATERIA O BATERÍA RECARGABLE PARA DESFIBRILADOR SEGÚN REFERENCIA | UNIDAD | 249653.25 | 299284.3161 | 231328.4698 | 243126.2218 | 243126.2218 | 330337.0549 | 1963500 | 330337.0549 | 286731.6383
[5 empty] | CAMBIO SENSOR ADULTO Y/O PEDIÁTRICO SEGÚN REFERENCIA | UNIDAD | 272349 | 326491.9812 | 252358.5834 | 265228.8712 | 265228.8712 | 360368.0571 | 856800 | 360368.0571 | 312798.4641
[5 empty] | CAMBIO TARJETA PRINCIPAL DEL EQUIPO SEGÚN REFERENCIA | UNIDAD | 2610013.23 | 3128883.8601 | 2418438.0458 | 2541778.3861 | 2541778.3861 | 3453529.5294 | 5712000 | 3453529.5294 | 2997653.9578
[5 empty] | CAMBIO DE PARCHES PARA DESFIBRILADOR DEA ORIGINAL SEGÚN MARCA | UNIDAD | 0 | 0 | 0 | 0 | 0 | 590539.2 | 571200 | 571200 | 571200
[5 empty] | CAMBIO DE PARCHES PARA DESFIBRILADOR DEA GENERICO | UNIDAD | 0 | 0 | 0 | 0 | 0 | 465354.6 | 261800 | 261800 | 261800
MANTENIMIENTO PREVENTIVO
[5 empty] | LIMPIEZA INTERNA DEL EQUIPO | VISITA | 152129.34 | 182372.6528 | 140843.2 | 148026.2032 | 148026.2032 | 201124.0896 | 463029 | 201124.0896 | 174575.1464
[5 empty] | LIMPIEZA GENERAL Y PRUEBA FINAL | [6 empty] | 0 |  | 0
[5 empty] | VERIFICACIÓN DE IMPRESIÓN | [6 empty] | 0 |  | 0
[5 empty] | REVISIÓN DE PAPEL TÉRMICO | [6 empty] | 0 |  | 0
[5 empty] | REVISIÓN Y VERIFICACIÓN DE VOLTAJES DE ALIMENTACIÓN | [6 empty] | 0 |  | 0
[5 empty] | REVISIÓN VERIFICACIÓN Y AJUSTE DE CONEXIONES ELÉCTRICAS Y ELECTRÓNICAS | [6 empty] | 0 |  | 0
[5 empty] | TEST DE DESCARGA EN DIFERENTES NIVELES DE ENERGÍA | [6 empty] | 0 |  | 0
[5 empty] | VERIFICACIÓN DE CABLE DE ALIMENTACIÓN | [6 empty] | 0 |  | 0
[5 empty] | VERIFICACIÓN DE ESTADO FÍSICO DEL EQUIPO | [6 empty] | 0 |  | 0
[5 empty] | VERIFICACIÓN DE PALETAS DE DESFIBRILACIÓN Y SUS CONEXIONES | [6 empty] | 0 |  | 0
[5 empty] | VERIFICACIÓN DE BATERIA INTERNA DE FUNCIONAMIENTO | [6 empty] | 0 |  | 0
[5 empty] | VERIFICACIÓN CON EQUIPO PATRÓN | [6 empty] | 0 |  | 0
[5 empty] | VERIFICACIÓN DE TARJETA DE ALIMENTACIÓN PRINCIPAL | [6 empty] | 0 |  | 0
7 | DOPPLER FETAL | AEON BIOCARE EDAN HUNTLEIGH MEDIC |  |  | MANTENIMIENTO CORRECTIVO
[5 empty] | CAMBIO DAÑO DE CONECTOR DE TRANSDUCTOR | UNIDAD | 108484.2 | 130050.859 | 100521.2744 | 105647.8594 | 105647.8594 | 143544.3798 | 261800 | 143544.3798 | 124596.1196
[5 empty] | CAMBIO EQUIPO SEGÚN REFERENCIA | UNIDAD | 510655.86 | 612174.245 | 0 | 0 | 0 | 3840300 | 5712000 | 3840300 | 3840300
[5 empty] | CAMBIO LCD DISPLAY SEGÚN REFERENCIA | UNIDAD | 209936.43 | 251671.7923 | 194526.6976 | 204447.5592 | 204447.5592 | 277784.1242 | 1130500 | 277784.1242 | 241115.8417
[5 empty] | CAMBIO PARLANTE SEGÚN REFERENCIA | UNIDAD | 113024.34 | 135493.5788 | 104728.0384 | 110069.1684 | 110069.1684 | 149551.6388 | 273700 | 149551.6388 | 129810.4036
[5 empty] | CAMBIO BATERIA ALKALINA DOBLE AA SEGÚN REFERENCIA | UNIDAD | 9079.29 | 10884.2529 | 8412.6014 | 8841.6441 | 8841.6441 | 12013.1948 | 17850 | 12013.1948 | 10427.4194
[5 empty] | CAMBIO BATERIA ALKALINA TRIPLE A | UNIDAD | 85109.31 | 102029.0408 | 78861.9994 | 82883.9614 | 82883.9614 | 112614.9351 | 17850 | 17850 | 50366.9807
[5 empty] | CAMBIO BATERIA RECARGABLE CUADRADA DE 9 V | UNIDAD | 28370.43 | 34010.4715 | 26287.642 | 27628.3117 | 27628.3117 | 37538.7528 | 101150 | 37538.7528 | 32583.5323
[5 empty] | CAMBIO PULSADOR DE TARJETA ELECTRÓNICA | UNIDAD | 17022.06 | 20406.0455 | 15772.5852 | 16576.987 | 16576.987 | 22523.2517 | 214200 | 22523.2517 | 19550.1194
[5 empty] | REPARACIÓN DE TARJETA PRINCIPAL | UNIDAD | 13617.45 | 16324.5991 | 12617.5122 | 13261.0053 | 13261.0053 | 18017.8074 | 737800 | 18017.8074 | 15639.4064
[5 empty] | REPARACIÓN DE TRANSDUCTOR | UNIDAD | 96456.69 | 115632.28 | 89377.0562 | 93935.2861 | 93935.2861 | 127630.4363 | 856800 | 127630.4363 | 110782.8612
[5 empty] | CAMBIO TARJETA PRINCIPAL SEGÚN REFERENCIA | UNIDAD | 363132.99 | 435323.8284 | 336479.0378 | 353639.4687 | 353639.4687 | 480492.066 | 2261000 | 480492.066 | 417065.7674
[5 empty] | CAMBIO TRANSDUCTOR SEGÚN REFERENCIA | UNIDAD | 249653.25 | 299284.3161 | 231328.4698 | 243126.2218 | 243126.2218 | 330337.0549 | 3451000 | 330337.0549 | 286731.6383
MANTENIMIENTO PREVENTIVO
[5 empty] | COMPROBACIÓN DE FUNCIONAMIENTO | VISITA | 62506.62 | 74932.9361 | 57449.2 | 60379.1092 | 60379.1092 | 82037.4576 | 336413 | 82037.4576 | 71208.2834
[5 empty] | LIMPIEZA EXTERNA Y INTERNA | [5 empty] | 0 | 0 |  | 0
[5 empty] | REVISIÓN DE ENCENDIDO Y APAGADO | [5 empty] | 0 | 0 |  | 0
[5 empty] | REVISIÓN DE PARLANTE INTERNO | [5 empty] | 0 | 0 |  | 0
[5 empty] | VERIFICACIÓN DE BATERÍA | [5 empty] | 0 | 0 |  | 0
[5 empty] | VERIFICACIÓN DE CABLE DEL TRANSDUCTOR | [5 empty] | 0 | 0 |  | 0
[5 empty] | VERIFICACIÓN DE ESTADO FÍSICO | [5 empty] | 0 | 0 |  | 0
[5 empty] | VERIFICACIÓN DE FUNCIONAMIENTO DE TRANSDUCTOR | [5 empty] | 0 | 0 |  | 0
[5 empty] | VERIFICACIÓN DE FUNCIONAMIENTO DEL CONECTOR DE TRANSDUCTOR | [5 empty] | 0 | 0 |  | 0
[5 empty] | VERIFICACIÓN DE SONIDO - PARLANTE | [5 empty] | 0 | 0 |  | 0
[5 empty] | VERIFICACIÓN CON EQUIPO PATRÓN | [5 empty] | 0 | 0 |  | 0
[5 empty] | VERIFICACIÓN DE TARJETA ELECTRÓNICA INTERNA | [5 empty] | 0 | 0 |  | 0
8 | ECÓGRAFO | OLOKA |  |  | MANTENIMIENTO CORRECTIVO
[5 empty] | CAMBIO DE TECLADO Y MEMBRANA | UNIDAD | 658176.75 | 789022.2879 | 609866.8082 | 640970.0154 | 640970.0154 | 870889.8021 | 1428000 | 870889.8021 | 755929.9088
[5 empty] | CAMBIO CABLES AC | UNIDAD | 59008.95 | 70739.9293 | 54677.7394 | 57466.3041 | 57466.3041 | 78079.8119 | 261800 | 78079.8119 | 67773.058
[5 empty] | CAMBIO CABLES DE VIDEO SEGÚN REFERENCIA | UNIDAD | 20994.93 | 25168.7221 | 19453.967 | 20446.1193 | 20446.1193 | 27780.2649 | 499800 | 27780.2649 | 24113.1921
[5 empty] | CONTROLES DE INTENSIDAD DEL MONITOR | UNIDAD | 668390.58 | 801266.6273 | 619331.1006 | 650916.9867 | 650916.9867 | 884404.8117 | 452200 | 452200 | 551558.4934
[5 empty] | CONFIGURACIÓN DEL SOFTWARE DE MANEJO DEL EQUIPO | UNIDAD | 363132.99 | 435323.8284 | 336479.0378 | 353639.4687 | 353639.4687 | 480492.066 | 773500 | 480492.066 | 417065.7674
[5 empty] | CAMBIO DE MOUSE | UNIDAD | 136173.51 | 163244.8038 | 97542.2554 | 102516.9104 | 102516.9104 | 139290.3407 | 214200 | 139290.3407 | 120903.6256
[5 empty] | VERIFICACION DE MONITOR GRADO HOSPITALARIO | UNIDAD | 737612.37 | 884249.7092 | 125091 | 131470.641 | 131470.641 | 178629.948 | 380800 | 178629.948 | 155050.2945
[5 empty] | CAMBIO DE PANEL DE CONTROL | UNIDAD | 522002.25 | 625776.2973 | 483687.0532 | 508355.0929 | 508355.0929 | 690705.112 | 2856000 | 690705.112 | 599530.1024
[5 empty] | CAMBIO PROTECTOR DE TECLADO | UNIDAD | 170218.62 | 204058.0817 | 157724.9254 | 165768.8966 | 165768.8966 | 225231.1935 | 190400 | 190400 | 178084.4483
[5 empty] | REPARACIÓN IMPRESORA SEGÚN REFERENCIA | UNIDAD | 964570.86 | 1156327.547 | 893771.4886 | 939353.8345 | 939353.8345 | 1276305.6857 | 809200 | 809200 | 874276.9173
[5 empty] | CAMBIO REPUESTO PAPEL TÉRMICO | UNIDAD | 28370.43 | 34010.4715 | 26287.642 | 27628.3117 | 27628.3117 | 37538.7528 | 142800 | 37538.7528 | 32583.5323
[5 empty] | VERIFICACION SALIDA DE VIDEO Y ENTRADA | UNIDAD | 77505.12 | 92913.1379 | 71816.133 | 75478.7558 | 75478.7558 | 102553.4379 | 333200 | 102553.4379 | 89016.0969
[5 empty] | CAMBIO TARJETAS PRINCIPALES DE VIDEO | UNIDAD | 2610013.23 | 3128883.8601 | 2418438.0458 | 2541778.3861 | 2541778.3861 | 3453529.5294 | 3808000 | 3453529.5294 | 2997653.9578
[5 empty] | CAMBIO TECLADO SEGÚN REFERENCIA | UNIDAD | 290505.6 | 348258.1133 | 269182.8596 | 282911.1854 | 282911.1854 | 384393.1235 | 1130500 | 384393.1235 | 333652.1545
[5 empty] | CAMBIO TRANSDUCTOR CONVEX SEGÚN REFERENCIA | UNIDAD | 5106546.72 | 6121728.2079 | 4731726.4502 | 4973044.4992 | 4973044.4992 | 6756905.3709 | 10115000 | 6756905.3709 | 5864974.935
[5 empty] | CAMBIO TRANSDUCTOR LINEAL SEGÚN REFERENCIA | UNIDAD | 5106546.72 | 6121728.2079 | 4731726.4502 | 4973044.4992 | 4973044.4992 | 6756905.3709 | 9401000 | 6756905.3709 | 5864974.935
[5 empty] | CAMBIO TRANSDUCTOR VAGINAL SEGÚN REFERENCIA | UNIDAD | 5106546.72 | 6121728.2079 | 4731726.4502 | 4973044.4992 | 4973044.4992 | 6756905.3709 | 9758000 | 6756905.3709 | 5864974.935
[5 empty] | CAMBIO VENTILADORES DE REFRIGERACIÓN | UNIDAD | 544698.99 | 652985.1492 | 504718.0934 | 530458.7162 | 530458.7162 | 720737.4374 | 499800 | 499800 | 515129.3581
MANTENIMIENTO PREVENTIVO
[5 empty] | CHEQUEO FINAL Y VERIFICACIÓN DE OPERACIÓN DE TODOS LOS SISTEMAS Y FUNCIONES DEL EQUIPO | VISITA | 601249.77 | 720778.2243 | 555960 | 584313.96 | 584313.96 | 793910.88 | 875126 | 793910.88 | 689112.42
[5 empty] | EFECTUAR CHEQUEO VISUAL A FUENTES TARJETAS CONECTORES Y DEMÁS HARDWARE | [5 empty] | 0 | 0 |  | 0
[5 empty] | FUENTES DE PODER LIMPIEZA REVISIÓN DE SOLDADURAS Y RECTIFICACIÓN DE LAS MISMAS DE SER NECESARIO MEDICIÓN Y AJUSTE DE ALTA Y BAJA TENSIÓN | [5 empty] | 0 | 0 |  | 0
[5 empty] | LIMPIEZA DE CUBIERTAS CARCASAS Y DEMÁS HARDWARE REINSTALACIÓN | [5 empty] | 0 | 0 |  | 0
[5 empty] | LIMPIEZA DE TRANSDUCTORES SUS CABLES Y CONECTORES | [5 empty] | 0 | 0 |  | 0
[5 empty] | MONITOR LIMPIEZA Y VERIFICACIÓN DE FORMATO DE ALINEACIÓN SI ES NECESARIO | [5 empty] | 0 | 0 |  | 0
[5 empty] | PROGRAMACIÓN Y AJUSTES DE SOFTWARE FINALES | [5 empty] | 0 | 0 |  | 0
[5 empty] | RECOPILACIÓN DE INFORMACIÓN DE FALLAS PREVIAS AL MANTENIMIENTO | [5 empty] | 0 | 0 |  | 0
[5 empty] | RETIRAR LAS CUBIERTAS QUE PROTEGEN EL ECÓGRAFO | [5 empty] | 0 | 0 |  | 0
[5 empty] | REVISIÓN DE FILTROS EXTERNOS E INTERNOS | [5 empty] | 0 | 0 |  | 0
[5 empty] | SISTEMA DE REGISTRO VIDEO IMPRESORA LIMPIEZA DE CABEZA TÉRMICA AJUSTE DE FUENTES LIMPIEZA DE TARJETAS Y CONECTORES VERIFICACIÓN DE OPERACIÓN | [5 empty] | 0 | 0 |  | 0
[5 empty] | TARJETAS SECCIÓN ANÁLOGA MEDICIÓN DE FUENTES EN PUNTOS DE PRUEBA AJUSTE DE TARJETAS DE SER NECESARIO LIMPIEZA VERIFICACIÓN DE CHIPS EN BASES LIMPIEZA DE CONECTORES LIMPIEZA DE TARJETA MADRE REINSTALACIÓN | [5 empty] | 0 | 0 |  | 0
[5 empty] | TARJETAS SECCIÓN DIGITAL LIMPIEZA VERIFICACIÓN DE ESTADO DE BATERÍA-REEMPLAZAR SI ES NECESARIO VERIFICACIÓN DE CHIPS EN BASES LIMPIEZA DE CONECTORES REINSTALACIÓN | [5 empty] | 0 | 0 |  | 0
[5 empty] | TECLADO Y TRACKBALL LIMPIEZA | [5 empty] | 0 | 0 |  | 0
[5 empty] | VERIFICACIÓN DE CALIDAD DE IMAGEN ECOGRÁFICA (RESOLUCIÓN RADIAL AXIAL PENETRACIÓN CON PHANTOM DE SER NECESARIO) Y ESTADO FÍSICO DE LOS TRANSDUCTORES | [5 empty] | 0 | 0 |  | 0
[5 empty] | VERIFICACIÓN CON EQUIPO PATRÓN | [5 empty] | 0 | 0 |  | 0
[5 empty] | VERIFICACIÓN DE OPERACIÓN DE SOFTWARE TECLADOS TRACKBALL MONITORES Y SISTEMA DE REGISTRO | [5 empty] | 0 | 0 |  | 0
9 | ECOGRAFO OPTICO BIOVISION | BIOVISION TOPON OLYMPUS GENERICO |  |  | MANTENIMIENTO CORRECTIVO
[5 empty] | CAMBIO DE TECLADO GRADO HOSPITALARIO | UNIDAD | 290505.6 | 348258.1133 | 0 | 0 | 0 | 474300 | 1368500 | 474300 | 474300
[5 empty] | CAMBIO DE TECLADO SEGÚN REFERENCIA | UNIDAD | 737612.37 | 884249.7092 | 0 | 0 | 0 | 474300 | 1130500 | 474300 | 474300
[5 empty] | CAMBIO DE PENAL DEL EQUIPO | UNIDAD | 224688.42 | 269356.4779 | 0 | 0 | 0 | 4885316.52 | 2856000 | 2856000 | 2856000
[5 empty] | CAMBIO DE SONDA COMPLETO SEGÚN REFERENCIA | UNIDAD | 272349 | 326491.9812 | 0 | 0 | 0 | 12707894.4 | 8925000 | 8925000 | 8925000
[5 empty] | CAMBIO DE CABLE AC HOSPITALARIO | UNIDAD | 59008.95 | 70739.9293 | 0 | 0 | 0 | 109531.9146 | 261800 | 109531.9146 | 109531.9146
[5 empty] | CAMBIO DE CLAVIJA HOSPITALARIO | UNIDAD | 20425.68 | 24486.3052 | 22321.1831 | 23459.5634 | 23459.5634 | 77459.2382 | 101150 | 77459.2382 | 50459.4008
[5 empty] | CAMBIO DE FUSIBLES INTERNOS DEL EQUIPO | UNIDAD | 24964.83 | 29927.8382 | 0 | 0 | 0 | 215137.941 | 190400 | 190400 | 190400
[5 empty] | CAMBIO DE TARJETA ELECTRONICA DEL EQUIPO | UNIDAD | 1350397.62 | 1618856.6669 | 0 | 0 | 0 | 10053876.84 | 2261000 | 2261000 | 2261000
[5 empty] | CAMBIO DE TARJETA ELECTRONICA DE ENCENDIDO | UNIDAD | 1350397.62 | 1618856.6669 | 0 | 0 | 0 | 5803539.9 | 1487500 | 1487500 | 1487500
MANTENIMIENTO PREVENTIVO
[5 empty] | EFECTUAR CHEQUEO VISUAL A FUENTES TARJETAS CONECTORES Y DEMÁS HARDWARE | VISITA | 650362.68 | 779654.7808 | 0 | 0 | 0 | 4957200 | 569296 | 569296 | 284648
[5 empty] | RETIRAR LAS CUBIERTAS QUE PROTEGEN EL ECÓGRAFO | [5 empty] | 0
[5 empty] | LIMPIEZA DE CUBIERTAS CARCASAS Y DEMÁS HARDWARE REINSTALACIÓN | [5 empty] | 0
[5 empty] | TARJETAS SECCIÓN ANÁLOGA MEDICIÓN DE FUENTES EN PUNTOS DE PRUEBA AJUSTE DE TARJETAS DE SER NECESARIO LIMPIEZA VERIFICACIÓN DE CHIPS EN BASES LIMPIEZA DE CONECTORES LIMPIEZA DE TARJETA MADRE REINSTALACIÓN | [5 empty] | 0
[5 empty] | VERIFICACIÓN DE FUNCIONAMIENTO DEL CONECTOR DE TRANSDUCTOR | [5 empty] | 0
[5 empty] | VERIFICACIÓN DE FUNCIONAMIENTO DE TRANSDUCTOR | [5 empty] | 0
[5 empty] | VERIFICACIÓN DE TARJETA ELECTRÓNICA INTERNA | [5 empty] | 0
[5 empty] | MONITOR LIMPIEZA Y VERIFICACIÓN DE FORMATO DE ALINEACIÓN SI ES NECESARIO | [5 empty] | 0
[5 empty] | VERIFICACIÓN CON EQUIPO PATRÓN | [5 empty] | 0
[5 empty] | COMPROBACIÓN DE FUNCIONAMIENTO | [5 empty] | 0
10 | ELECTRO CAUTERIO | BOVIE GENERICO |  |  | MANTENIMIENTO CORRECTIVO
[5 empty] | CAMBIO CABLE AC COMPLETO | UNIDAD | 59008.95 | 70739.9293 | 0 | 0 | 0 | 27027.3727 | 261800 | 27027.3727 | 27027.3727
[5 empty] | CAMBIO CABLE DE PLACA PACIENTE SEGÚN REFERENCIA | UNIDAD | 204261.75 | 244868.9859 | 0 | 0 | 0 | 396780 | 214200 | 214200 | 214200
[5 empty] | CAMBIO DE PLACA O NEUTRO | UNIDAD | 111209.67 | 133318.1524 | 0 | 0 | 0 | 2695067.46 | 261800 | 261800 | 261800
[5 empty] | CAMBIO CONECTOR HEMBRA SEGÚN REFERENCIA | UNIDAD | 51066.18 | 61218.1366 | 0 | 0 | 0 | 896580 | 190400 | 190400 | 190400
[5 empty] | CAMBIO DISPLAY INDICADOR SEGÚN REFERENCIA | UNIDAD | 85109.31 | 102029.0408 | 0 | 0 | 0 | 163291.656 | 1011500 | 163291.656 | 163291.656
[5 empty] | CAMBIO DE JUEGOS PARA PUNTAS SEGÚN REFERENCIA | UNIDAD | 108939.6 | 130596.7925 | 0 | 0 | 0 | 1213239 | 380800 | 380800 | 380800
[5 empty] | CAMBIO DE LÁPIZ Y CABLE CON CONECTOR SEGÚN REFERENCIA | UNIDAD | 703568.25 | 843437.6181 | 0 | 0 | 0 | 1270532.4 | 737800 | 737800 | 737800
[5 empty] | CAMBIO PEDAL PARA EQUIPO SEGÚN REFERENCIA | UNIDAD | 47661.57 | 57136.6901 | 0 | 0 | 0 | 1371900 | 380800 | 380800 | 380800
[5 empty] | CAMBIO POTENCIÓMETRO REGULADOR DE CORRIENTE | UNIDAD | 51066.18 | 61218.1366 | 0 | 0 | 0 | 531420 | 499800 | 499800 | 499800
[5 empty] | REPARACIÓN DE LÁPIZ Y CABLE CON CONECTOR | UNIDAD | 209936.43 | 251671.7923 | 0 | 0 | 0 | 376910.4 | 452200 | 376910.4 | 376910.4
[5 empty] | CAMBIO RESISTENCIA SEGÚN REFERENCIA | UNIDAD | 20425.68 | 24486.3052 | 0 | 0 | 0 | 1687284 | 345100 | 345100 | 345100
[5 empty] | CAMBIO DE RODACHINES CON FRENO O FRENO INDEPENDIENTE SEGÚN REFERENCIA | UNIDAD | 31773.06 | 38089.5443 | 0 | 0 | 0 | 199104 | 261800 | 199104 | 199104
[5 empty] | CAMBIO DE SOPORTE DEL CARRO DE TRANSPORTE | UNIDAD | 76030.02 | 91144.788 | 0 | 0 | 0 | 813511.2 | 499800 | 499800 | 499800
[5 empty] | CAMBIO TRANSFORMADOR DE ALTA SEGÚN REFERENCIA | UNIDAD | 24964.83 | 29927.8382 | 0 | 0 | 0 | 2505324 | 1487500 | 1487500 | 1487500
MANTENIMIENTO PREVENTIVO
[5 empty] | VERIFICACIÓN DE ESTADO FÍSICO | VISITA | 67476.42 | 80890.7323 | 62082.2 | 65248.3922 | 65248.3922 | 88653.3816 | 378552 | 88653.3816 | 76950.8869
[5 empty] | CHEQUEO DEL SISTEMA ELÉCTRICO | [5 empty] | 0 | 0 |  | 0
[5 empty] | COMPROBACIÓN DE CONECTORES DE PLACA PACIENTE LÁPIZ BIPOLAR Y/O MONOPOLAR | [5 empty] | 0 | 0 |  | 0
[5 empty] | LIMPIEZA INTERNA Y EXTERNA | [5 empty] | 0 | 0 |  | 0
[5 empty] | VERIFICACIÓN DE ALARMAS | [5 empty] | 0 | 0 |  | 0
[5 empty] | VERIFICACIÓN DE PEDALES | [5 empty] | 0 | 0 |  | 0
[5 empty] | VERIFICACIÓN DE CABLES DE FUNCIONAMIENTO | [5 empty] | 0 | 0 |  | 0
[5 empty] | VERIFICACIÓN CON EQUIPO PATRÓN | [5 empty] | 0 | 0 |  | 0
[5 empty] | VERIFICACIÓN DE POTENCIA ENTREGADA | [5 empty] | 0 | 0 |  | 0
11 | ELECTROCAR DIÓGRAFO | COMEN EDAN SCHILLER GENERICO |  |  | MANTENIMIENTO CORRECTIVO
[5 empty] | CAMBIO BATERÍA RECARGABLE 2 HORAS DE AUTONOMÍA MÍNIMO SEGÚN REFERENCIA | UNIDAD | 198821.7 | 238347.454 | 184228.4652 | 193624.1169 | 193624.1169 | 263078.2483 | 1487500 | 263078.2483 | 228351.1826
[5 empty] | CAMBIO CABEZA TÉRMICA SEGÚN REFERENCIA | UNIDAD | 238587.03 | 286018.1316 | 221074.7142 | 232349.5246 | 232349.5246 | 315694.6919 | 499800 | 315694.6919 | 274022.1083
[5 empty] | CAMBIO CABLE AC COMPLETO | UNIDAD | 68924.79 | 82627.0383 | 63865.905 | 67123.0662 | 67123.0662 | 91200.5123 | 261800 | 91200.5123 | 79161.7892
[5 empty] | CAMBIO CABLE EKG DE 10 DERIVADAS SEGÚN REFERENCIA | UNIDAD | 291605.49 | 349576.6614 | 270201.193 | 283981.4538 | 283981.4538 | 385847.3036 | 452200 | 385847.3036 | 334914.3787
[5 empty] | CAMBIO DE DISPLAY SEGÚN REFERENCIA | UNIDAD | 331368.84 | 397244.9654 | 307046.5154 | 322705.8877 | 322705.8877 | 438462.424 | 1011500 | 438462.424 | 380584.1558
[5 empty] | CAMBIO DE TECLADO DE MEMBRANA | UNIDAD | 198821.7 | 238347.454 | 184228.4652 | 193624.1169 | 193624.1169 | 263078.2483 | 490886.9 | 263078.2483 | 228351.1826
[5 empty] | CAMBIO EXTENSIÓN ELÉCTRICA | UNIDAD | 37114.11 | 44492.3951 | 34389.8324 | 36143.7139 | 36143.7139 | 49108.6807 | 214200 | 49108.6807 | 42626.1973
[5 empty] | CAMBIO DE JUEGO DE CHUPAS PARA ADULTO Y/O PEDIÁTRICO | UNIDAD | 99410.85 | 119173.727 | 92114.2326 | 96812.0585 | 96812.0585 | 131539.1242 | 499800 | 131539.1242 | 114175.5913
[5 empty] | CAMBIO JUEGO DE FUSIBLE PARA ELECTROCARDIÓGRAFO | UNIDAD | 9543.6 | 11440.8677 | 8843.4704 | 9294.4874 | 9294.4874 | 12628.4757 | 142800 | 12628.4757 | 10961.4816
[5 empty] | CAMBIO DE PAPEL TÉRMICO TIPO ROLLO O ZETA PARA EKG | UNIDAD | 33136.29 | 39723.7845 | 30703.8176 | 32269.7123 | 32269.7123 | 43845.0515 | 77350 | 43845.0515 | 38057.3819
[5 empty] | CAMBIO PINZAS ELECTRODOS SUPERIORES Y INFERIORES ADULTO Y/O PEDIÁTRICO | UNIDAD | 112665.96 | 135063.9528 | 104396.3156 | 109720.5277 | 109720.5277 | 149077.9387 | 214200 | 149077.9387 | 129399.2332
[5 empty] | CAMBIO DE SOPORTE PARA PORTAPAPEL | UNIDAD | 90133.56 | 108052.1117 | 83518.1644 | 87777.5908 | 87777.5908 | 119263.9388 | 261800 | 119263.9388 | 103520.7648
[5 empty] | CAMBIO DE TAPA PARA PAPEL SEGÚN REFERENCIA | UNIDAD | 63358.02 | 75953.5944 | 58707.5228 | 61701.6065 | 61701.6065 | 83834.3426 | 190400 | 83834.3426 | 72767.9745
[5 empty] | CAMBIO TARJETA PRINCIPAL SEGÚN REFERENCIA | UNIDAD | 424154.61 | 508476.5465 | 393022.023 | 413066.1462 | 413066.1462 | 561235.4488 | 2261000 | 561235.4488 | 487150.7975
[5 empty] | CAMBIO DE IMPRESORA PARA ELECTROCARDIOGRAFO | UNIDAD | 0 | 0 | 0 | 0 | 0 | 805239 | 1725500 | 805239 | 402619.5
MANTENIMIENTO PREVENTIVO
[5 empty] | CHEQUEO DEL SISTEMA ELECTRÓNICO | VISITA | 114669.72 | 137466.0603 | 105632.4 | 111019.6524 | 111019.6524 | 150843.0672 | 424302 | 150843.0672 | 130931.3598
[5 empty] | COMPROBACIÓN DE CONECTORES DE PARA CABLE DE PACIENTE | [5 empty] | 0 | 0 |  | 0
[5 empty] | LIMPIEZA INTERNA Y EXTERNA | [5 empty] | 0 | 0 |  | 0
[5 empty] | VERIFICACIÓN DE CABLE INTERMEDIO PARA TOMA DE ELECTROS | [5 empty] | 0 | 0 |  | 0
[5 empty] | VERIFICACIÓN DE DISPLAY DEL EQUIPO | [5 empty] | 0 | 0 |  | 0
[5 empty] | VERIFICACIÓN DE ALARMAS | [5 empty] | 0 | 0 |  | 0
[5 empty] | VERIFICACIÓN DE BEATERIO INTERNA RECARGABLE | [5 empty] | 0 | 0 |  | 0
[5 empty] | VERIFICACIÓN DE CABLE AC | [5 empty] | 0 | 0 |  | 0
[5 empty] | VERIFICACIÓN DE ELECTRODOS Y CHUPAS EN GOMA | [5 empty] | 0 | 0 |  | 0
[5 empty] | VERIFICACIÓN DE ESTADO FÍSICO DE RODILLO | [5 empty] | 0 | 0 |  | 0
[5 empty] | VERIFICACIÓN DE MEMBRANA Y TECLAS DE COMANDO | [5 empty] | 0 | 0 |  | 0
[5 empty] | VERIFICACIÓN DE PAPEL TÉRMICO | [5 empty] | 0 | 0 |  | 0
[5 empty] | VERIFICACIÓN CON EQUIPOS PATRÓN Y/O SIMULADORES CON EL QUE EL EQUIPO CUMPLA CON LOS ESTABLECIDO POR EL FABRICANTE | [5 empty] | 0 | 0 |  | 0
[5 empty] | VERIFICACIÓN CON EQUIPO PATRÓN | [5 empty] | 0 | 0 |  | 0
[5 empty] | VERIFICACIÓN DE POTENCIA ENTREGADA | [5 empty] | 0 | 0 |  | 0
12 | FOROPTER | BURTON NIDEK GENERICO |  |  | MANTENIMIENTO CORRECTIVO
[5 empty] | CAMBIO AJUSTE DE LENTES POR DESCALIBRACION DE MOVIMIENTOS | UNIDAD | 170218.62 | 204058.0817 | 157724.9254 | 165768.8966 | 165768.8966 | 225231.1935 | 856800 | 225231.1935 | 195500.045
[5 empty] | CAMBIO FRENTONERA SEGÚN REFERENCIA | UNIDAD | 76030.02 | 91144.788 | 70449.398 | 74042.3173 | 74042.3173 | 100601.7403 | 499800 | 100601.7403 | 87322.0288
[5 empty] | CAMBIO LENTES INTERNOS | UNIDAD | 136173.51 | 163244.8038 | 126178.8284 | 132613.9486 | 132613.9486 | 180183.367 | 1487500 | 180183.367 | 156398.6578
[5 empty] | CAMBIO LENTES OCULARES SEGÚN REFERENCIA | UNIDAD | 204261.75 | 244868.9859 | 189269.1692 | 198921.8968 | 198921.8968 | 270276.3736 | 1011500 | 270276.3736 | 234599.1352
[5 empty] | CAMBIO PIÑONERIA SEGÚN REFERENCIA | UNIDAD | 17022.06 | 20406.0455 | 15772.5852 | 16576.987 | 16576.987 | 22523.2517 | 618800 | 22523.2517 | 19550.1194
[5 empty] | CAMBIO PRISMA GIRATORIO | UNIDAD | 84541.05 | 101347.8107 | 78335.6906 | 82330.8108 | 82330.8108 | 111863.3662 | 499800 | 111863.3662 | 97097.0885
[5 empty] | CAMBIO TORNILLERÍA INTERNA Y EXTERNA | UNIDAD | 63548.1 | 76181.4623 | 58883.5768 | 61886.6392 | 61886.6392 | 84085.7477 | 214200 | 84085.7477 | 72986.1934
[5 empty] | CAMBIO TORNILLOS DE AJUSTE | UNIDAD | 5673.69 | 6801.6196 | 5257.5284 | 5525.6623 | 5525.6623 | 7507.7506 | 190400 | 7507.7506 | 6516.7065
MANTENIMIENTO PREVENTIVO
[5 empty] | ALINEACIÓN DE EJES DE SISTEMA CILÍNDRICOS | VISITA | 260814.51 | 312664.4346 | 240916 | 253202.716 | 253202.716 | 344028.048 | 230860 | 230860 | 242031.358
[5 empty] | CHEQUEO DE SISTEMA ÓPTICO | [5 empty] | 0 | 0 |  | 0
[5 empty] | LIMPIEZA GENERAL Y PRUEBA FINAL | [5 empty] | 0 | 0 |  | 0
[5 empty] | LUBRICACIÓN DE SISTEMA MECÁNICO | [5 empty] | 0 | 0 |  | 0
[5 empty] | LUBRICACIÓN DE SISTEMA UP/ DOWN | [5 empty] | 0 | 0 |  | 0
[5 empty] | VERIFICACIÓN DE CABLE DE ALIMENTACIÓN | [5 empty] | 0 | 0 |  | 0
13 | FUENTE DE LUZ | OLYMPUS GENERICO |  |  | MANTENIMIENTO CORRECTIVO
[5 empty] | CAMBIO DE BOMBILLO 15V-150W TIPO CAMPANA | UNIDAD | 81704.7 | 97947.5944 | 75707.853 | 79568.9535 | 79568.9535 | 108110.8141 | 345100 | 108110.8141 | 93839.8838
[5 empty] | CAMBIO E INSTALACION TARJETA DE POTENCIA DEL EQUIPO SEGÚN REFERENCIA | UNIDAD | 487959.12 | 584965.3931 | 452142.8094 | 475202.0927 | 475202.0927 | 645659.9318 | 499800 | 499800 | 487501.0463
[5 empty] | CAMBIO E INSTALACION MEMBRANA FRONTAL DE LA FUENTE SEGÚN REFERENCIA | UNIDAD | 150923.52 | 180927.1158 | 139846.1784 | 146978.3335 | 146978.3335 | 199700.3428 | 1487500 | 199700.3428 | 173339.3381
[5 empty] | CAMBIO E INSTALACION CABLE AC | UNIDAD | 59008.95 | 70739.9293 | 54677.7394 | 57466.3041 | 57466.3041 | 78079.8119 | 505162.14 | 78079.8119 | 67773.058
[5 empty] | CAMBIO DE CONECTOR PANEL PRINCIPAL | UNIDAD | 590089.5 | 707399.2926 | 546777.394 | 574663.0411 | 574663.0411 | 780798.1186 | 249900 | 249900 | 412281.5205
[5 empty] | CAMBIO E INSTALACION PORTABOMBILLO | UNIDAD | 61278.03 | 73460.1024 | 56780.1948 | 59675.9847 | 59675.9847 | 81082.1182 | 346909.99 | 81082.1182 | 70379.0515
[5 empty] | CAMBIO E INSTALACION TRASFORMADOR DE POTENCIA | UNIDAD | 110074.14 | 131956.879 | 101994.5684 | 107196.2914 | 107196.2914 | 145648.2437 | 214200 | 145648.2437 | 126422.2675
[5 empty] | CAMBIO REGULADOR DE VOLTEJE SEGÚN REFERENCIA | UNIDAD | 124826.13 | 149641.5646 | 115663.7716 | 121562.624 | 121562.624 | 165167.8658 | 190400 | 165167.8658 | 143365.2449
MANTENIMIENTO PREVENTIVO
[5 empty] | LIMPIEZA INTERNA Y EXTERNA DEL EQUIPO | VISITA | 176624.91 | 211737.9421 | 163081.6 | 171398.7616 | 171398.7616 | 232880.5248 | 349622 | 232880.5248 | 202139.6432
[5 empty] | VERIFICACIÓN DE BOMBILLO SEGÚN REFERENCIA | [5 empty] | 0 | 0 |  | 0
[5 empty] | VERIFICACIÓN DE SISTEMA DE ENCENDIDO | [5 empty] | 0 | 0 |  | 0
[5 empty] | VERIFICACION DEL ESTADO DE ILUMINACIÓN | [5 empty] | 0 | 0 |  | 0
[5 empty] | LIMPIEZA GENERAL DEL SISTEMA ELECTRÓNICO | [5 empty] | 0 | 0 |  | 0
[5 empty] | VERIFICACIÓN DE ESTADO FÍSICO | [5 empty] | 0 | 0 |  | 0
[5 empty] | VERIFICACIÓN ACCESORIOS Y SUS CONEXIONES | [5 empty] | 0 | 0 |  | 0
[5 empty] | VERIFICACION DEL CABLE AC | [5 empty] | 0 | 0 |  | 0
[5 empty] | PRUEBAS DE FUNCIONAMIENTO FINAL | [5 empty] | 0 | 0 |  | 0
14 | IMPEDANCIO METRO | INTEROCOUSTICS MAICO TITAN STARKEY GENERICO |  |  | MANTENIMIENTO CORRECTIVO
[5 empty] | CAMBIO DE AURICULARES | UNIDAD | 136173.51 | 163244.8038 | 126178.8284 | 132613.9486 | 132613.9486 | 180183.367 | 226100 | 180183.367 | 156398.6578
[5 empty] | CAMBIO DE CABLE DE AURICULARES SEGÚN REFERENCIA | UNIDAD | 62413.56 | 74821.3757 | 57832.8124 | 60782.2858 | 60782.2858 | 82585.2561 | 214200 | 82585.2561 | 71683.771
[5 empty] | CAMBIO CAJA DE OJIVAS EN SILICONA PARA IMPEDANCIOMETRO SEGÚN REFERENCIA | UNIDAD | 139579.11 | 167327.4371 | 129333.9014 | 135929.9304 | 135929.9304 | 184688.8112 | 261800 | 184688.8112 | 160309.3708
[5 empty] | CAMBIO IMPRESORA EXTERNA SEGÚN REFERENCIA | UNIDAD | 136173.51 | 163244.8038 | 126178.8284 | 132613.9486 | 132613.9486 | 180183.367 | 809200 | 180183.367 | 156398.6578
[5 empty] | CAMBIO PARLANTES DERECHO O IZQUIERDO | UNIDAD | 90783 | 108830.6604 | 84119.5278 | 88409.6237 | 88409.6237 | 120122.6857 | 380800 | 120122.6857 | 104266.1547
[5 empty] | CAMBIO PULSADOR DE MANO | UNIDAD | 39716.82 | 47612.5238 | 36801.7722 | 38678.6626 | 38678.6626 | 52552.9307 | 190400 | 52552.9307 | 45615.7966
[5 empty] | CAMBIO SONDA COMPLETA CLINICA PARA OAE-TITAN | UNIDAD | 5000445.45 | 5994534.0055 | 415341.0372 | 436523.4301 | 436523.4301 | 593107.0011 | 774143.79 | 593107.0011 | 514815.2156
[5 empty] | CAMBIO CABLE PARA INSERT PHONE | UNIDAD | 321032.25 | 384853.4613 | 78761 | 82777.811 | 82777.811 | 112470.708 | 214200 | 112470.708 | 97624.2595
[5 empty] | CAMBIO TARJETAS ELECTRÓNICA PRINCIPAL | UNIDAD | 448242.3 | 537352.8692 | 415341.0372 | 436523.4301 | 436523.4301 | 593107.0011 | 2261000 | 593107.0011 | 514815.2156
MANTENIMIENTO PREVENTIVO
[5 empty] | VERIFICACIÓN DE MEDICIÓN DE RUIDO | VISITA | 195109.2 | 233896.909 | 118653.9098 | 124705.2592 | 124705.2592 | 169437.7832 | 268545 | 169437.7832 | 147071.5212
[5 empty] | VERIFICACIÓN DE FUNCIONAMIENTO | [5 empty] | 0 | 0 |  | 0
[5 empty] | REVISIÓN INTERNA DEL SISTEMA ELECTRÓNICO | [5 empty] | 0 | 0 |  | 0
[5 empty] | ELIMINACIÓN DE RUIDO | [5 empty] | 0 | 0 |  | 0
[5 empty] | VERIFICACIONES DE SALIDAS DE AUDIO | [5 empty] | 0 | 0 |  | 0
[5 empty] | REVISIÓN DE AUDÍFONOS EXTERNOS | [5 empty] | 0 | 0 |  | 0
[5 empty] | REVISIÓN DE CONEXIONES INTERNA DE LA CONSOLA | [5 empty] | 0 | 0 |  | 0
[5 empty] | REVISIÓN DE CABLE DE ALIMENTACIÓN PARA EL SISTEMA DE FUNCIONAMIENTO | [5 empty] | 0 | 0 |  | 0
[5 empty] | REVISIÓN DEL TECLADO DE FUNCIONAMIENTO DEL EQUIPO | [5 empty] | 0 | 0 |  | 0
[5 empty] | VERIFICACIÓN CON EQUIPO PATRÓN | [5 empty] | 0 | 0 |  | 0
[5 empty] | REVISIÓN DEL DISPLAY O PANTALLA DE VISUALIZACIÓN DEL EQUIPO | [5 empty] | 0 | 0 |  | 0
15 | LÁMPARA DE HENDIDURA | NIDEX CARL ZEISS |  |  | MANTENIMIENTO CORRECTIVO
[5 empty] | CAMBIO BOMBILLO TOPCON HALOGENO 6V - 20W SEGÚN REFERENCIA | UNIDAD | 62413.56 | 74821.3757 | 57832.8124 | 60782.2858 | 60782.2858 | 82585.2561 | 380800 | 82585.2561 | 71683.771
[5 empty] | CAMBIO BOTON DE ENCENDIDO | UNIDAD | 28370.43 | 34010.4715 | 26287.642 | 27628.3117 | 27628.3117 | 37538.7528 | 214200 | 37538.7528 | 32583.5323
[5 empty] | CAMBIO CABLE AC | UNIDAD | 59008.95 | 70739.9293 | 54677.7394 | 57466.3041 | 57466.3041 | 78079.8119 | 261800 | 78079.8119 | 67773.058
[5 empty] | CAMBIO CABLES DE CONEXIÓN | UNIDAD | 39716.82 | 47612.5238 | 36801.7722 | 38678.6626 | 38678.6626 | 52552.9307 | 214200 | 52552.9307 | 45615.7966
[5 empty] | CAMBIO DE FUSIBLES SEGÚN REFERENCIA | UNIDAD | 2270.07 | 2721.3599 | 2103.382 | 2210.6545 | 2210.6545 | 3003.6295 | 142800 | 3003.6295 | 2607.142
[5 empty] | CAMBIO FILTRO MATE PARA ILUMINACIÓN INTERCAMBIABLE SEGÚN REFERENCIA | UNIDAD | 65023.2 | 77949.8122 | 60250.3118 | 63323.0777 | 63323.0777 | 86037.4453 | 261800 | 86037.4453 | 74680.2615
[5 empty] | CAMBIO FILTROS AZULVERDE Y LIBRE DE ROJO INTERCAMBIABLE SEGÚN REFERENCIA | UNIDAD | 62413.56 | 74821.3757 | 57832.8124 | 60782.2858 | 60782.2858 | 82585.2561 | 261800 | 82585.2561 | 71683.771
[5 empty] | CAMBIO MENTONERA SEGÚN REFERENCIA | UNIDAD | 136173.51 | 163244.8038 | 126178.8284 | 132613.9486 | 132613.9486 | 180183.367 | 499800 | 180183.367 | 156398.6578
[5 empty] | CAMBIO DE MESA DE SOPORTE DEL EQUIPO | UNIDAD | 204261.75 | 244868.9859 | 189269.1692 | 198921.8968 | 198921.8968 | 270276.3736 | 897274.28 | 270276.3736 | 234599.1352
[5 empty] | CAMBIO OCULARES DE CAUCHO SEGÚN REFERENCIA | UNIDAD | 136173.51 | 163244.8038 | 126178.8284 | 132613.9486 | 132613.9486 | 180183.367 | 380800 | 180183.367 | 156398.6578
[5 empty] | CAMBIO SISTEMA HIDRÁULICO | UNIDAD | 204261.75 | 244868.9859 | 189269.1692 | 198921.8968 | 198921.8968 | 270276.3736 | 609284.76 | 270276.3736 | 234599.1352
[5 empty] | CAMBIO SOPORTE DE BOMBILLO | UNIDAD | 36313.2 | 43532.2642 | 33647.6258 | 35363.6547 | 35363.6547 | 48048.8096 | 261800 | 48048.8096 | 41706.2322
[5 empty] | CAMBIO TARJETA ELECTRÓNICA DELEQUIPO | UNIDAD | 204261.75 | 244868.9859 | 189269.1692 | 198921.8968 | 198921.8968 | 270276.3736 | 2261000 | 270276.3736 | 234599.1352
MANTENIMIENTO PREVENTIVO
[5 empty] | CHEQUEO DE SISTEMA ELÉCTRICO | VISITA | 162590.67 | 194913.6952 | 150656.8206 | 158340.3185 | 158340.3185 | 215137.9398 | 347242 | 215137.9398 | 186739.1291
[5 empty] | CHEQUEO DE SISTEMA ÓPTICO PRISMAS ESPEJOS Y FILTROS | [5 empty] | 0 | 0 |  | 0
[5 empty] | INSPECCIÓN DE FUNCIONAMIENTO DE BOMBILLO | [5 empty] | 0 | 0 |  | 0
[5 empty] | LIMPIEZA DE OCULARES Y ÓPTICA INTERNA | [5 empty] | 0 | 0 |  | 0
[5 empty] | LIMPIEZA GENERAL DEL EQUIPO | [5 empty] | 0 | 0 |  | 0
[5 empty] | LUBRICACIÓN DE SISTEMA MECÁNICO UP/DOWN | [5 empty] | 0 | 0 |  | 0
[5 empty] | REVISIÓN DE BOMBILLO SEGÚN REFERENCIA | [5 empty] | 0 | 0 |  | 0
[5 empty] | REVISIONES DE CAUCHOS DE OCULARES | [5 empty] | 0 | 0 |  | 0
[5 empty] | VERIFICACIÓN DE CABLES CONEXIÓN | [5 empty] | 0 | 0 |  | 0
[5 empty] | VERIFICACIÓN DE FUSIBLES EXTERNOS | [5 empty] | 0 | 0 |  | 0
[5 empty] | VERIFICACIÓN DE GIRO DE 180 GRADOS | [5 empty] | 0 | 0 |  | 0
[5 empty] | VERIFICACIÓN DE TARJETAS INTERNAS | [5 empty] | 0 | 0 |  | 0
[5 empty] | VERIFICACIÓN DEL SISTEMA HIDRÁULICO DE LA MESA | [5 empty] | 0 | 0 |  | 0
16 | LAMPARA DE PROCEDIMIENTOS | WELCH ALLYN HYC GENERICA |  |  | MANTENIMIENTO CORRECTIVO
[5 empty] | CAMBIO ACRILICO SEGÚN REFERENCIA | UNIDAD | 18724.86 | 22447.3622 | 0 | 0 | 0 | 3060000 | 499800 | 499800 | 499800
[5 empty] | CAMBIO BOMBILLO HALOGENO Y/O LED SEGÚN REFERENCIA | UNIDAD | 31777.02 | 38094.2916 | 0 | 0 | 0 | 198477.72 | 380800 | 198477.72 | 198477.72
[5 empty] | CABLE AC SEGÚN REFERENCIA | UNIDAD | 59008.95 | 70739.9293 | 0 | 0 | 0 | 59543.316 | 261800 | 59543.316 | 59543.316
[5 empty] | CAMBIO DE CLAVIJA HOSPITALARIA | UNIDAD | 20425.68 | 24486.3052 | 0 | 0 | 0 | 50281.0224 | 214200 | 50281.0224 | 50281.0224
[5 empty] | CAMBIO REPARACION DE CABEZAL SEGÚN REFERENCIA | UNIDAD | 190645.29 | 228545.5737 | 0 | 0 | 0 | 1935511.2 | 809200 | 809200 | 809200
[5 empty] | CAMBIO DE SOPORTE DE BOMBILLO | UNIDAD | 51066.18 | 61218.1366 | 0 | 0 | 0 | 91299.7512 | 261800 | 91299.7512 | 91299.7512
[5 empty] | CAMBIO DEL BRAZO FLEXIBLE SEGÚN REFERENCIA | UNIDAD | 196318.98 | 235347.1932 | 0 | 0 | 0 | 3119047.8 | 809200 | 809200 | 809200
[5 empty] | CAMBIO DEL SOPORTE BASE DEL EQUIPO | UNIDAD | 100996.83 | 121074.9998 | 0 | 0 | 0 | 1142400 | 1130500 | 1130500 | 1130500
[5 empty] | CAMBIO SWICHT DE ENCENDIDO Y APAGADO | UNIDAD | 17022.06 | 20406.0455 | 0 | 0 | 0 | 82734.6437 | 190400 | 82734.6437 | 82734.6437
[5 empty] | CAMBIO TARJETA ELECTRONICO SEGÚN REFERENCIA | UNIDAD | 170218.62 | 204058.0817 | 0 | 0 | 0 | 3119047.8 | 1011500 | 1011500 | 1011500
[5 empty] | CAMBIO TORNILOS DE MOVIMIENTO AJUSTABLE | UNIDAD | 5673.69 | 6801.6196 | 0 | 0 | 0 | 497311.2 | 142800 | 142800 | 142800
MANTENIMIENTO PREVENTIVO
[5 empty] | REVISIÓN Y AJUSTE GENERAL | VISITA | 79635.6 | 95467.1573 | 0 | 0 | 0 | 158782.176 | 265490 | 158782.176 | 158782.176
[5 empty] | LIMPIEZA GENERAL Y PRUEBA FINAL | [5 empty] | 0 | 0 |  | 0
[5 empty] | LIMPIEZA INTERIOR DEL EQUIPO | [5 empty] | 0 | 0 |  | 0
[5 empty] | REALIZAR AJUSTE DE LAMPARA Y FOCO | [5 empty] | 0 | 0 |  | 0
[5 empty] | REVISIÓN Y VERIFICACIÓN DE VOLTAJES DE ALIMENTACIÓN | [5 empty] | 0 | 0 |  | 0
[5 empty] | REVISIÓN VERIFICACIÓN Y AJUSTE DE CONEXIONES ELÉCTRICAS Y ELECTRÓNICAS | [5 empty] | 0 | 0 |  | 0
[5 empty] | VERIFICACION DE BOMBILLOS Y SISTEMA DE ILUMINACION | [5 empty] | 0 | 0 |  | 0
[5 empty] | VERIFICACIÓN DE CABLE DE ALIMENTACIÓN | [5 empty] | 0 | 0 |  | 0
[5 empty] | VERIFICACION DE MOVIMIENTOS Y TRASPORTE | [5 empty] | 0 | 0 |  | 0
[5 empty] | VERIFICACION DE TARJETA ELECTRONICA | [5 empty] | 0 | 0 |  | 0
17 | AUTOLENSO METRO DIGITAL Y/O LENSOMETRO BURTON - NIDEX | BURTON NIDEX TOPON |  |  | MANTENIMIENTO CORRECTIVO
[5 empty] | CAMBIO DE CLAVIJA GRADO HOSPITALARIO | UNIDAD | 39716.82 | 47612.5238 | 36801.7722 | 38678.6626 | 38678.6626 | 77459.2382 | 214200 | 77459.2382 | 58068.9504
[5 empty] | CAMBIO DAÑO DE BOMBILLO 127V- 15W SEGÚN REFERENCIA | UNIDAD | 90783 | 108830.6604 | 84119.5278 | 88409.6237 | 88409.6237 | 120122.6857 | 142800 | 120122.6857 | 104266.1547
[5 empty] | CAMBIO DE BOMBILLO 110V-15W TIPO ROSCA SEGÚN REFERENCIA | UNIDAD | 81704.7 | 97947.5944 | 75707.853 | 79568.9535 | 79568.9535 | 108110.8141 | 142800 | 108110.8141 | 93839.8838
[5 empty] | CAMBIO DISPLAY SEGÚN REFERENCIA | UNIDAD | 533351.61 | 639381.9101 | 494203.9632 | 519408.3653 | 519408.3653 | 705723.2594 | 1428000 | 705723.2594 | 612565.8124
[5 empty] | CAMBIO AJUSTE AL SISTEMA OPERATIVO DEL EQUIPO | UNIDAD | 885135.24 | 1061100.1257 | 820166.091 | 861994.5616 | 861994.5616 | 1171197.1779 | 499800 | 499800 | 680897.2808
[5 empty] | CAMBIO ACTUALIZACION INTERNA DE MENJO DEL EQUIPO | UNIDAD | 1361745.99 | 1632461.0928 | 0 | 0 | 0 | 1813591 | 452200 | 452200 | 452200
[5 empty] | CAMBIO AJUSTE Y CALIBRACION INTERNA DEL EQUIPO | UNIDAD | 1702182.24 | 2040576.0693 | 0 | 0 | 0 | 1202301 | 571200 | 571200 | 571200
[5 empty] | CAMBIO FUENTES TIPO LED VERDE Y LUZ ULTRAVIOLETE | UNIDAD | 431219.25 | 516945.6369 | 399567.5254 | 419945.4692 | 419945.4692 | 570582.4263 | 380800 | 380800 | 400372.7346
[5 empty] | CAMBIO PAPEL TÉRMICO PARA IMPRESIÓN SEGÚN REFERENCIA | UNIDAD | 35745.93 | 42852.2209 | 33122.2436 | 34811.478 | 34811.478 | 47298.5639 | 71400 | 47298.5639 | 41055.0209
[5 empty] | CAMBIO REPARACIÓN DE TARJETA ELECTRÓNICA | UNIDAD | 363132.99 | 435323.8284 | 336479.0378 | 353639.4687 | 353639.4687 | 480492.066 | 1166200 | 480492.066 | 417065.7674
[5 empty] | CAMBIO SISTEMA MECÁNICO SEGÚN REFERENCIA | UNIDAD | 363132.99 | 435323.8284 | 336479.0378 | 353639.4687 | 353639.4687 | 480492.066 | 1309000 | 480492.066 | 417065.7674
[5 empty] | CABLE AC GRADO HOSPITALARIO | UNIDAD | 136383.39 | 163496.4079 | 126372.4878 | 132817.4847 | 132817.4847 | 180459.9126 | 261800 | 180459.9126 | 156638.6986
[5 empty] | CAMBIO DE SOPORTE DE BOMBILLO | UNIDAD | 51066.18 | 61218.1366 | 47317.7556 | 49730.9611 | 49730.9611 | 67569.755 | 214200 | 67569.755 | 58650.3581
[5 empty] | CAMBIO DE SWICHT DE ENCENDIDO Y APAGADO | UNIDAD | 15458.85 | 18532.0694 | 14324.3094 | 15054.8492 | 15054.8492 | 20455.1138 | 190400 | 20455.1138 | 17754.9815
MANTENIMIENTO PREVENTIVO
[5 empty] | AJUSTE SEGÚN ESTÁNDARES DE LOS FABRICANTES | VISITA | 207313.92 | 248527.9273 | 191806.2 | 201588.3162 | 201588.3162 | 273899.2536 | 248710 | 248710 | 225149.1581
[5 empty] | LIMPIEZA ÓPTICA INTERNA Y AJUSTE DE MECANISMOS DE ELEVACIÓN | [5 empty] | 0 | 0 |  | 0
[5 empty] | VERIFICACIÓN DE FUENTES DE PODER | [5 empty] | 0 | 0 |  | 0
[5 empty] | REVISIÓN DE CABLE DE ALIMENTACIÓN DEL EQUIPO | [5 empty] | 0 | 0 |  | 0
[5 empty] | REVISIÓN DE DISPLAY DEL EQUIPO | [5 empty] | 0 | 0 |  | 0
[5 empty] | REVISIÓN DE SWICH DE ENCENDIDO Y APAGADO | [5 empty] | 0 | 0 |  | 0
[5 empty] | REVISIÓN DEL CABLE HOSPITALARIO | [5 empty] | 0 | 0 |  | 0
[5 empty] | VERIFICACIÓN DE BOMBILLO SEGÚN REFERENCIA | [5 empty] | 0 | 0 |  | 0
[5 empty] | VERIFICACIÓN DEL SISTEMA MECÁNICO | [5 empty] | 0 | 0 |  | 0
18 | MESA DE PROCEDIMI | HUMPIFREY HYC GENERICO |  |  | MANTENIMIENTO CORRECTIVO
[5 empty] | CAMBIO E INSTALACION DE RUEDAS SEGÚN REFERENCIA | UNIDAD | 72698.67 | 87151.1656 | 67362.8934 | 70798.401 | 70798.401 | 96194.2118 | 499800 | 96194.2118 | 83496.3064
[5 empty] | CAMBIO E INSTALACION COLCHONETA SEGÚN REFERENCIA | UNIDAD | 170218.62 | 204058.0817 | 157724.9254 | 165768.8966 | 165768.8966 | 225231.1935 | 809200 | 225231.1935 | 195500.045
[5 empty] | CAMBIO E INSTALACION DE TARJETA ELECTRONICA PARA MESA DE PROCEDIMIENTOS SEGÚN REFERENCIA | UNIDAD | 760308.12 | 911457.3743 | 704501.3928 | 740430.9638 | 740430.9638 | 1006027.9889 | 2856000 | 1006027.9889 | 873229.4764
[5 empty] | CAMBIO DE TARJETA ELECTRONICA CONTROL REMOTO | UNIDAD | 510655.86 | 612174.245 | 473173.8496 | 497305.7159 | 497305.7159 | 675692.2572 | 1904000 | 675692.2572 | 586498.9866
[5 empty] | CAMBIO E INSTALACION SISTEMAS MECANICOS DE MOVIMIENTOS | UNIDAD | 136173.51 | 163244.8038 | 126178.8284 | 132613.9486 | 132613.9486 | 180183.367 | 3332000 | 180183.367 | 156398.6578
[5 empty] | CAMBIO E INSTALACION DE CABLE EXPIRAR DE CONTROL REMOTO | UNIDAD | 204261.75 | 244868.9859 | 189269.1692 | 198921.8968 | 198921.8968 | 270276.3736 | 452200 | 270276.3736 | 234599.1352
[5 empty] | CABLE AC CON CLAVIJA HOSPITALARIA | UNIDAD | 59008.95 | 70739.9293 | 54677.7394 | 57466.3041 | 57466.3041 | 78079.8119 | 261800 | 78079.8119 | 67773.058
[5 empty] | CAMBIO DE CLAVIJA HOSPITALARIA | UNIDAD | 39716.82 | 47612.5238 | 36801.7722 | 38678.6626 | 38678.6626 | 52552.9307 | 214200 | 52552.9307 | 45615.7966
[5 empty] | CAMBIO DE EXTENSION ELECTRICA GRADO HOSPITALARIO SEGÚN REFERENCIA | UNIDAD | 39716.82 | 47612.5238 | 36801.7722 | 38678.6626 | 38678.6626 | 52552.9307 | 309400 | 52552.9307 | 45615.7966
MANTENIMIENTO PREVENTIVO
[5 empty] | VERIFICACIÓN DEL SISTEMA MECÁNICO | VISITA | 207313.92 | 248527.9273 | 192097.1524 | 201894.1072 | 201894.1072 | 96194.2118 | 290836 | 96194.2118 | 149044.1595
[5 empty] | AJUSTE SEGÚN ESTÁNDARES DE LOS FABRICANTES | [5 empty] | 0 | 0 |  | 0
[5 empty] | VERIFICACIÓN MODOS DE OPERACIÓN | [5 empty] | 0 | 0 |  | 0
[5 empty] | INSPECCIÓN RUEDAS Y SISTEMA DE FRENO | [5 empty] | 0 | 0 |  | 0
[5 empty] | REVISIÓN Y AJUSTE DEL SISTEMA DE ELEVACIÓN | [5 empty] | 0 | 0 |  | 0
[5 empty] | CHEQUEO DE MOTORES DEL SISTEMA ELECTROMECÁNICO | [5 empty] | 0 | 0 |  | 0
[5 empty] | LIMPIEZA Y LUBRICACIÓN DE PARTES MECÁNICAS | [5 empty] | 0 | 0 |  | 0
[5 empty] | REVISIÓN MÓDULO DE CONTROL | [5 empty] | 0 | 0 |  | 0
[5 empty] | REVISIÓN Y AJUSTE GENERAL DEL EQUIPO Y PRUEBA DE FUNCIONAMIENTO | [5 empty] | 0 | 0 |  | 0
19 | MONITOR DE SIGNOS VITALES y MONITOR MULTIPARA METROS | EDAN ADVANCED COMEN CRITICARE MEDITECH HEAL FORCE NIHON KOHDEN NONIN MINDRAY WELCH ALLYN COMEN 50 |  |  | MANTENIMIENTO CORRECTIVO
[5 empty] | CAMBIO DE ARREGLO DE TARJETA PRINCIPAL | UNIDAD | 249653.25 | 299284.3161 | 231328.4698 | 243126.2218 | 243126.2218 | 330337.0549 | 2284800 | 330337.0549 | 286731.6383
[5 empty] | CAMBIO BATERÍA O BATERIA RECARGABLE SEGÚN REFERENCIA | UNIDAD | 249653.25 | 299284.3161 | 231328.4698 | 243126.2218 | 243126.2218 | 330337.0549 | 571200 | 330337.0549 | 286731.6383
[5 empty] | CAMBIO BOARD ECG SEGU REFERNECIA | UNIDAD | 658176.75 | 789022.2879 | 609866.8082 | 640970.0154 | 640970.0154 | 870889.8021 | 1666000 | 870889.8021 | 755929.9088
[5 empty] | CAMBIO BOARD NIBP SEGÚN REFERENCIA | UNIDAD | 658176.75 | 789022.2879 | 609866.8082 | 640970.0154 | 640970.0154 | 870889.8021 | 1999200 | 870889.8021 | 755929.9088
[5 empty] | CAMBIO BOARD SPO2 SEGÚN REFERENCIA | UNIDAD | 646829.37 | 775419.0488 | 599351.7514 | 629918.6907 | 629918.6907 | 855874.301 | 1856400 | 855874.301 | 742896.4959
[5 empty] | CAMBIO BOMBA INSUFLADORA DE NIBP | UNIDAD | 28370.43 | 34010.4715 | 26287.642 | 27628.3117 | 27628.3117 | 37538.7528 | 1332800 | 37538.7528 | 32583.5323
[5 empty] | CAMBIO BRAZALETE SEGÚN REFERENCIA | UNIDAD | 39716.82 | 47612.5238 | 36801.7722 | 38678.6626 | 38678.6626 | 52552.9307 | 214200 | 52552.9307 | 45615.7966
[5 empty] | CAMBIO BRAZALETE DE UNA VIA | UNIDAD | 39716.82 | 47612.5238 | 36801.7722 | 38678.6626 | 38678.6626 | 52552.9307 | 166600 | 52552.9307 | 45615.7966
[5 empty] | CAMBIO BUS DE DATOS DE PANTALLA TARJETA | UNIDAD | 108939.6 | 130596.7925 | 100943.804 | 106091.938 | 106091.938 | 144147.7521 | 1237600 | 144147.7521 | 125119.8451
[5 empty] | CAMBIO DE CABLE ALIMENTACIÓN AC COMPLETO | UNIDAD | 59008.95 | 70739.9293 | 54677.7394 | 57466.3041 | 57466.3041 | 78079.8119 | 142800 | 78079.8119 | 67773.058
[5 empty] | CAMBIO DE CABLE DE EKG DE TRES O CINCO VÍAS PARA PACIENTE | UNIDAD | 204261.75 | 244868.9859 | 189269.1692 | 198921.8968 | 198921.8968 | 270276.3736 | 404600 | 270276.3736 | 234599.1352
[5 empty] | CAMBIO DE CABLE DE TEMPERATURA | UNIDAD | 204261.75 | 244868.9859 | 189269.1692 | 198921.8968 | 198921.8968 | 270276.3736 | 261800 | 261800 | 230360.9484
[5 empty] | CAMBIO DE CABLE INTERMEDIO TIPO NELLCOR | UNIDAD | 204261.75 | 244868.9859 | 189269.1692 | 198921.8968 | 198921.8968 | 270276.3736 | 452200 | 270276.3736 | 234599.1352
[5 empty] | CAMBIO CLAVIJA HOSPITALARIA | UNIDAD | 20425.68 | 24486.3052 | 18926.7316 | 19891.9949 | 19891.9949 | 27027.3727 | 190400 | 27027.3727 | 23459.6838
[5 empty] | CAMBIO DE CONECTOR AC | UNIDAD | 39716.82 | 47612.5238 | 36801.7722 | 38678.6626 | 38678.6626 | 52552.9307 | 285600 | 52552.9307 | 45615.7966
[5 empty] | CAMBIO CONECTORES DE SALIDA DE EKG SPO2 TEMPERATURA Y NIBP | UNIDAD | 59008.95 | 70739.9293 | 54677.7394 | 57466.3041 | 57466.3041 | 78079.8119 | 856800 | 78079.8119 | 67773.058
[5 empty] | CAMBIO CONTROLES DE MANDO | UNIDAD | 470936.07 | 564558.1607 | 436369.2976 | 458624.1318 | 458624.1318 | 623135.357 | 523600 | 523600 | 491112.0659
[5 empty] | CAMBIO DE DISPLAY SEGÚN REFERENCIA DE MONITOR | UNIDAD | 431219.25 | 516945.6369 | 399567.5254 | 419945.4692 | 419945.4692 | 570582.4263 | 1428000 | 570582.4263 | 495263.9477
[5 empty] | CAMBIO ELECTRODOS SEGÚN REFERENCIA | UNIDAD | 86244.84 | 103390.3142 | 79914.617 | 83990.2625 | 83990.2625 | 114118.0731 | 119000 | 114118.0731 | 99054.1678
[5 empty] | CAMBIO ELECTROVÁLVULAS | UNIDAD | 266675.31 | 319690.3616 | 247101.055 | 259703.2088 | 259703.2088 | 352860.3065 | 761600 | 352860.3065 | 306281.7577
[5 empty] | CAMBIO DE ENCODER SEGÚN REFERENCIA | UNIDAD | 783004.86 | 938666.2262 | 725532.433 | 762534.5871 | 762534.5871 | 1036060.3143 | 666400 | 666400 | 714467.2935
[5 empty] | CAMBIO DE FUSIBLES SEGÚN REFERENCIA | UNIDAD | 1362.24 | 1633.0533 | 1262.0292 | 1326.3927 | 1326.3927 | 1802.1777 | 119000 | 1802.1777 | 1564.2852
[5 empty] | CAMBIO DE MAIN BOARD SEGÚN REFERENCIA | UNIDAD | 448242.3 | 537352.8692 | 415341.0372 | 436523.4301 | 436523.4301 | 593107.0011 | 3094000 | 593107.0011 | 514815.2156
[5 empty] | CAMBIO DE MANGUERA DE SILICONA INTERNAS | UNIDAD | 14751.99 | 17684.6856 | 13669.2032 | 14366.3326 | 14366.3326 | 19519.6222 | 428400 | 19519.6222 | 16942.9774
[5 empty] | CAMBIO MANGUERA DE UNA VIA | UNIDAD | 39716.82 | 47612.5238 | 36801.7722 | 38678.6626 | 38678.6626 | 52552.9307 | 214200 | 52552.9307 | 45615.7966
[5 empty] | CAMBIO MEMBRANA DE TECLADO | UNIDAD | 635481.99 | 761815.8096 | 0 | 0 | 0 | 80478 | 714000 | 80478 | 80478
[5 empty] | CAMBIO PANTALLA DE CRISTAL LIQUIDO | UNIDAD | 1702182.24 | 2040576.0693 | 1577241.8412 | 1657681.1751 | 1657681.1751 | 2252301.3492 | 2284800 | 2252301.3492 | 1954991.2622
[5 empty] | CAMBIO PARLANTE | UNIDAD | 89081.19 | 106790.5306 | 82542.4546 | 86752.1198 | 86752.1198 | 117870.6252 | 333200 | 117870.6252 | 102311.3725
[5 empty] | CAMBIO PERILLA DE ENCENDIDO Y APAGADO SEGÚN REFERENCIA | UNIDAD | 39716.82 | 47612.5238 | 36801.7722 | 38678.6626 | 38678.6626 | 52552.9307 | 452200 | 52552.9307 | 45615.7966
[5 empty] | CAMBIO SENSOR DE TEMPERATURA SEGÚN REFERENCIA | UNIDAD | 204261.75 | 244868.9859 | 189269.1692 | 198921.8968 | 198921.8968 | 270276.3736 | 523600 | 270276.3736 | 234599.1352
[5 empty] | CAMBIO SENSOR SPO2 ADULTO Y/O PEDIÁTRICO SEGÚN REFERENCIA | UNIDAD | 164543.94 | 197255.2753 | 152466.4704 | 160242.2604 | 160242.2604 | 217722.1197 | 1094800 | 217722.1197 | 188982.1901
[5 empty] | CAMBIO TARJETA DE TEMPERATURA SEGU NREFERENCIA | UNIDAD | 1442913.12 | 1729764.2483 | 1337003.1858 | 1405190.3483 | 1405190.3483 | 1909240.5493 | 1475600 | 1475600 | 1440395.1741
[5 empty] | CAMBIO TARJETA O MODULO DE NIBP SEGÚN REFERENCIA | UNIDAD | 1401463.8 | 1680074.8034 | 1298596.5424 | 1364824.9661 | 1364824.9661 | 1854395.8625 | 2142000 | 1854395.8625 | 1609610.4143
[5 empty] | CAMBIO TARJETA O MODULO DE SATURACIÓN SEGÚN REFERENCIA | UNIDAD | 1662464.43 | 1992962.3587 | 1540439.1424 | 1619001.5387 | 1619001.5387 | 2199747.0953 | 2046800 | 2046800 | 1832900.7693
MANTENIMIENTO PREVENTIVO
[5 empty] | REVISIÓN Y AJUSTE GENERAL DEL EQUIPO | VISITA | 138703.95 | 166278.2953 | 127870.8 | 134392.2108 | 134392.2108 | 182599.5024 | 348670 | 182599.5024 | 158495.8566
[5 empty] | AJUSTE DE PARÁMETROS INTERNOS DE FUNCIONAMIENTO | [5 empty] | 0 | 0 |  | 0
[5 empty] | EFECTUAR CHEQUEO VISUAL A FUENTES TARJETAS CONECTORES Y DEMÁS HARDWARE | [5 empty] | 0 | 0 |  | 0
[5 empty] | LIMPIEZA DE MÓDULOS DE NIBP SATURACIÓN Y TEMPERATURA | [5 empty] | 0 | 0 |  | 0
[5 empty] | LIMPIEZA GENERAL INTERIOR O EXTERIOR DEL EQUIPO MÁS PRUEBA DE FUNCIONAMIENTO | [5 empty] | 0 | 0 |  | 0
[5 empty] | REALIZAR AJUSTE DE ALARMAS INTERNOS Y EXTERNOS | [5 empty] | 0 | 0 |  | 0
[5 empty] | REVISIÓN DE BATERIA RECARGABLE DEL EQUIPO | [5 empty] | 0 | 0 |  | 0
[5 empty] | REVISIÓN Y VERIFICACIÓN DE VOLTAJES DE ALIMENTACIÓN | [5 empty] | 0 | 0 |  | 0
[5 empty] | REVISIÓN VERIFICACIÓN Y AJUSTE DE CONEXIONES ELÉCTRICAS Y ELECTRÓNICAS | [5 empty] | 0 | 0 |  | 0
[5 empty] | VERIFICACIÓN DE CABLE DE ALIMENTACIÓN | [5 empty] | 0 | 0 |  | 0
[5 empty] | VERIFICACIÓN DE CABLE EKG Y SENSOR DE DEDO | [5 empty] | 0 | 0 |  | 0
[5 empty] | VERIFICACIÓN DE PANTALLA DE DISPLAY | [5 empty] | 0 | 0 |  | 0
[5 empty] | VERIFICACIÓN DE TARJETAS ELECTRÓNICAS INTERNAS | [5 empty] | 0 | 0 |  | 0
[5 empty] | VERIFICACIÓN FUNCIONAMIENTO DE NBPI EKG SATURACIÓN | [5 empty] | 0 | 0 |  | 0
[5 empty] | UTILIZAR EQUIPOS PATRÓN Y/O SIMULADOR CON EL FIN DE VERIFICAR QUE CUMPLE CON LOS STANDERES ESTABLECIDO POR EL FABRICANTE | [5 empty] | 0 | 0 |  | 0
[5 empty] | VERIFICACIÓN CON EQUIPO PATRÓN | [5 empty] | 0 | 0 |  | 0
[5 empty] | VERIFICACIÓN DE ACCESORIOS (BRAZALETE- SENSOR CABLE EKG) | [5 empty] | 0 | 0 |  | 0
20 | MONITOR DE GRASA CORPORAL | OMRON |  |  | MANTENIMIENTO CORRECTIVO
[5 empty] | CAMBIO DE TARJETA ELECTRONICA | UNIDAD | 0 | 0 | 0 | 0 | 0 | 158782.176 | 499800 | 158782.176 | 158782.176
[5 empty] | CAMBIO DE BATERIAS SEGÚN REFERENCIA | UNIDAD | 0 | 0 | 0 | 0 | 0 | 46311.468 | 71400 | 46311.468 | 46311.468
[5 empty] | CAMBIO DE ELECTRODOS METALICOS (ASAS) | UNIDAD | 0 | 0 | 0 | 0 | 0 | 115117.0776 | 214200 | 115117.0776 | 115117.0776
[5 empty] | CAMBIO DE PANTALLA LCD | UNIDAD | 0 | 0 | 0 | 0 | 0 | 59543.316 | 666400 | 59543.316 | 59543.316
[5 empty] | CAMBIO DE BOTONES SEGÚN REFERENCIA | UNIDAD | 0 | 0 | 0 | 0 | 0 | 180217.7698 | 142800 | 142800 | 142800
MANTENIMIENTO PREVENTIVO
[5 empty] | LIMPIEZA GENERAL INTERIOR Y/O EXTERIOR DEL EQUIPO | VISITA | 0 | 0 | 0 | 0 | 0 | 99503.497 | 187825 | 99503.497 | 99503.497
[5 empty] | VERIFICACIÓN DE ELECTRODOS METALICOS |  | 0 | 0 | 0 | 0 | 0 | 0 |  | 0 | 0
[5 empty] | VERIFICACIÓN DE FUNCIONAMIENTO DE PANTALLA LDC |  | 0 | 0 | 0 | 0 | 0 | 0 |  | 0 | 0
[5 empty] | VERIFICACIÓN DE FUNCIONAMIENTO DE BOTONES |  | 0 | 0 | 0 | 0 | 0 | 0 |  | 0 | 0
[5 empty] | VERIFICACIÓN DEL ESTADO FISICO Y FUNCIONAL DE BATERIAS |  | 0 | 0 | 0 | 0 | 0 | 0 |  | 0 | 0
[5 empty] | VERIFICACIÓN Y AJUSTES DE PARAMETROS |  | 0 | 0 | 0 | 0 | 0 | 0 |  | 0 | 0
[5 empty] | VERIFICACIÓN Y AJUSTE DE CONEXIONES ELÉCTRICAS Y ELECTRÓNICAS |  | 0 | 0 | 0 | 0 | 0 | 0 |  | 0 | 0
21 | MONITOR FETAL | COMEN |  |  | MANTENIMIENTO CORRECTIVO
[5 empty] | CAMBIO CABLE DE ALIMENTACIÓN A C COMPLETO | UNIDAD | 59008.95 | 70739.9293 | 54677.7394 | 57466.3041 | 57466.3041 | 78079.8119 | 214200 | 78079.8119 | 67773.058
[5 empty] | CAMBIO BATERÍA RECARGABLE SEGÚN REFERENCIA | UNIDAD | 249653.25 | 299284.3161 | 231328.4698 | 243126.2218 | 243126.2218 | 330337.0549 | 571200 | 330337.0549 | 286731.6383
[5 empty] | CAMBIO CABLES DE LOS TRANSDUCTORES | UNIDAD | 204261.75 | 244868.9859 | 189269.1692 | 198921.8968 | 198921.8968 | 270276.3736 | 380800 | 270276.3736 | 234599.1352
[5 empty] | CAMBIO CLAVIJA HOSPITALARIA | UNIDAD | 20425.68 | 24486.3052 | 18926.7316 | 19891.9949 | 19891.9949 | 27027.3727 | 214200 | 27027.3727 | 23459.6838
[5 empty] | CAMBIO DISPLAY SEGÚN REFERENCIA | UNIDAD | 565124.67 | 677471.4544 | 523644.825 | 550350.7111 | 550350.7111 | 747764.8101 | 1428000 | 747764.8101 | 649057.7606
[5 empty] | CAMBIO FUSIBLES SEGÚN REFERENCIA | UNIDAD | 22695.75 | 27207.6651 | 1830.035 | 1923.3668 | 1923.3668 | 2613.29 | 142800 | 2613.29 | 2268.3284
[5 empty] | CAMBIO IMPRESORA TÉRMICA SEGÚN REFERENCIA | UNIDAD | 317740.5 | 380907.3114 | 294418.8106 | 309434.1699 | 309434.1699 | 420430.0615 | 1761200 | 420430.0615 | 364932.1157
[5 empty] | CAMBIO JUEGO DE CINTURONES ABDOMINALES SEGÚN REFERENCIA | UNIDAD | 71718.57 | 85976.2217 | 66454.8254 | 69844.0215 | 69844.0215 | 94897.4907 | 380800 | 94897.4907 | 82370.7561
[5 empty] | CAMBIO PAPEL TÉRMICO TIPO ROLLO SEGÚN REFERENCIA | UNIDAD | 28370.43 | 34010.4715 | 3021.6426 | 3175.7464 | 3175.7464 | 4314.9056 | 71400 | 4314.9056 | 3745.326
[5 empty] | CAMBIO PORTAFUSIBLES | UNIDAD | 2382.93 | 2856.6565 | 2208.0878 | 2320.7003 | 2320.7003 | 3153.1494 | 190400 | 3153.1494 | 2736.9248
[5 empty] | CAMBIO TARJETA PRINCIPAL DE FUNCIONAMIENTO | UNIDAD | 283696.38 | 340095.2203 | 262872.7136 | 276279.222 | 276279.222 | 375382.235 | 3332000 | 375382.235 | 325830.7285
[5 empty] | CAMBIO TRANSDUCTORES ULTRASONIDO - FETOCARDIA SEGÚN REFERENCIA | UNIDAD | 2836970.73 | 3400960.5111 | 2628737.3286 | 2762802.9324 | 2762802.9324 | 3753836.9052 | 2618000 | 2618000 | 2690401.4662
[5 empty] | CAMBIO TRANSDUCTOR ACTIVIDAD UTERINA - TOCO SEGÚN REFERENCIA | UNIDAD | 2836970.73 | 3400960.5111 | 2628737.3286 | 2762802.9324 | 2762802.9324 | 3753836.9052 | 2142000 | 2142000 | 2452401.4662
MANTENIMIENTO PREVENTIVO
[5 empty] | LIMPIEZA INTERNO E XTERNA | VISITA | 146547.72 | 175681.4067 | 135791.3768 | 142716.737 | 142716.737 | 193910.0861 | 450075 | 193910.0861 | 168313.4115
[5 empty] | CHEQUEO DEL SISTEMA ELECTRÓNICO | [5 empty] | 0 | 0 |  | 0
[5 empty] | VERIFICACIÓN DE ALARMAS | [5 empty] | 0 | 0 |  | 0
[5 empty] | VERIFICACIÓN DE PAPEL TÉRMICO | [5 empty] | 0 | 0 |  | 0
[5 empty] | VERIFICACIÓN DE ESTADO FÍSICO DE RODILLO | [5 empty] | 0 | 0 |  | 0
[5 empty] | VERIFICACIÓN DE POTENCIA ENTREGADA | [5 empty] | 0 | 0 |  | 0
[5 empty] | VERIFICACIÓN DE MEMBRANAS Y TECLAS DE COMANDO | [5 empty] | 0 | 0 |  | 0
[5 empty] | COMPROBACIÓN DE CONECTORES PARA CABLE DE PACIENTE | [5 empty] | 0 | 0 |  | 0
[5 empty] | VERIFICACIÓN DE DISPLAY DEL EQUIPO | [5 empty] | 0 | 0 |  | 0
[5 empty] | VERIFICACIÓN DE BATERÍA INTERNA RECARGABLE | [5 empty] | 0 | 0 |  | 0
[5 empty] | VERIFICACIÓN DE CABLE AC | [5 empty] | 0 | 0 |  | 0
[5 empty] | VERIFICACIÓN DE CABLE DE ELECTRODOS | [5 empty] | 0 | 0 |  | 0
[5 empty] | VERIFICACIÓN DE CORREAS Y AJUSTE EXTERNA | [5 empty] | 0 | 0 |  | 0
[5 empty] | VERIFICACIÓN CON EQUIPOS PATRÓN Y/O SIMULADORES CON EL QUE EL EQUIPO CUMPLA CON LOS ESTABLECIDO POR EL FABRICANTE | [5 empty] | 0 | 0 |  | 0
[5 empty] | VERIFICACIÓN CON EQUIPO PATRÓN | [5 empty] | 0 | 0 |  | 0
[5 empty] | VERIFICACIÓN DE CABLE FHR TOCO Y PULSADOR | [5 empty] | 0 | 0 |  | 0
22 | OFTALMOSCOPIO INDIRECTO | HEINE WELCH ALLYN |  |  | MANTENIMIENTO CORRECTIVO
[5 empty] | CAMBIO ADAPTADOR SEGÚN REFERENCIA | UNIDAD | 13617.45 | 16324.5991 | 12617.5122 | 13261.0053 | 13261.0053 | 18017.8074 | 333200 | 18017.8074 | 15639.4064
[5 empty] | CAMBIO BOMBILLO HALÓGENO HEINE XHL # 068-6V | UNIDAD | 136173.51 | 163244.8038 | 126178.8284 | 132613.9486 | 132613.9486 | 180183.367 | 261800 | 180183.367 | 156398.6578
[5 empty] | CAMBIO LENTE SEGÚN REFERENCIA | UNIDAD | 102017.52 | 122298.603 | 94529.8788 | 99350.9026 | 99350.9026 | 134988.6669 | 499800 | 134988.6669 | 117169.7848
[5 empty] | CAMBIO E INSTALACION PERILLA DE AJUSTE FRONTAL | UNIDAD | 26100.36 | 31289.1116 | 24184.26 | 25417.6573 | 25417.6573 | 34535.1233 | 214200 | 34535.1233 | 29976.3903
[5 empty] | CAMBIO E INSTALACION ‘TORNILLO ABRAZADERA | UNIDAD | 4879.71 | 5849.7963 | 4521.808 | 4752.4202 | 4752.4202 | 6457.1418 | 142800 | 6457.1418 | 5604.781
[5 empty] | CAMBIO E INSTALACION ADAPATADOR DE VOLTAJE | UNIDAD | 104400.45 | 125155.2595 | 96737.04 | 101670.629 | 101670.629 | 138140.4931 | 380800 | 138140.4931 | 119905.5611
[5 empty] | CAMBIO PORTA BOMBILLO SEGÚN REFERENCIA | UNIDAD | 68121.9 | 81664.5337 | 63121.8452 | 66341.0593 | 66341.0593 | 90137.9949 | 214200 | 90137.9949 | 78239.5271
[5 empty] | CAMBIO BATERIA RECARGABLE SEGÚN REFERENCIA | UNIDAD | 152026.38 | 182249.2243 | 140867.2916 | 148051.5235 | 148051.5235 | 201158.4924 | 452200 | 201158.4924 | 174605.0079
[5 empty] | CAMBIO REPARACIÓN DE DIADEMA SEGÚN REFERENCIA | UNIDAD | 236035.8 | 282959.717 | 218710.9576 | 229865.2164 | 229865.2164 | 312319.2475 | 618800 | 312319.2475 | 271092.2319
[5 empty] | CAMBIO REPARACIÓN DE CABLE DE ADAPTADOR | UNIDAD | 39716.82 | 47612.5238 | 36801.7722 | 38678.6626 | 38678.6626 | 52552.9307 | 261800 | 52552.9307 | 45615.7966
[5 empty] | CAMBIO EXTENCION HOSPITALARIA SEGÚN REFERENCIA | UNIDAD | 39716.82 | 47612.5238 | 36801.7722 | 38678.6626 | 38678.6626 | 52552.9307 | 309400 | 52552.9307 | 45615.7966
MANTENIMIENTO PREVENTIVO
[5 empty] | AJUSTE MECÁNICO DE LOS DIFERENTES MOVIMIENTOS CABEZALES | VISITA | 77285.34 | 92649.6656 | 71612.281 | 75264.5073 | 75264.5073 | 102262.3373 | 359751 | 102262.3373 | 88763.4223
[5 empty] | CORRECCIÓN DE DIPLOPÍA | [5 empty] | 0 | 0 |  | 0
[5 empty] | COTEJO DE ORIGINALIDAD DE BOMBILLOS DE RECAMBIO | [5 empty] | 0 | 0 |  | 0
[5 empty] | LIMPIEZA GENERAL DEL EQUIPO | [5 empty] | 0 | 0 |  | 0
[5 empty] | LIMPIEZA Y ALINEACIÓN DE ÓPTICA INTERNA Y EXTERNA | [5 empty] | 0 | 0 |  | 0
[5 empty] | REVISIÓN DE REGULACIÓN DE VOLTAJE | [5 empty] | 0 | 0 |  | 0
[5 empty] | REVISIÓN SISTEMA ÓPTICO | [5 empty] | 0 | 0 |  | 0
[5 empty] | VERIFICACIÓN DE ADAPTADOR DE VOLTAJE | [5 empty] | 0 | 0 |  | 0
[5 empty] | VERIFICACIÓN DE DIADEMA | [5 empty] | 0 | 0 |  | 0
23 | OTOEMISIONES ACÚSTICAS AEROSCAN | AEROSCAN |  |  | MANTENIMIENTO CORRECTIVO
[5 empty] | CAMBIO CABLE AC | UNIDAD | 59008.95 | 70739.9293 | 61301.0762 | 64427.4311 | 64427.4311 | 87537.9368 | 261800 | 87537.9368 | 75982.6839
[5 empty] | CAMBIO DE CABLE EXTERIORES | UNIDAD | 62413.56 | 74821.3757 | 57832.8124 | 60782.2858 | 60782.2858 | 82585.2561 | 214200 | 82585.2561 | 71683.771
[5 empty] | CAMBIO CABLES EXTENSORES DIADEMA | UNIDAD | 243979.56 | 292482.6965 | 226071.868 | 237601.5333 | 237601.5333 | 322830.6275 | 190400 | 190400 | 214000.7666
[5 empty] | CAMBIO CLAVIJA HOSPITALARIA | UNIDAD | 20425.68 | 24486.3052 | 18926.7316 | 19891.9949 | 19891.9949 | 27027.3727 | 214200 | 27027.3727 | 23459.6838
[5 empty] | CAMBIO DIADEMA DEL LOS PARLANTES DE SALIDA | UNIDAD | 243979.56 | 292482.6965 | 226071.868 | 237601.5333 | 237601.5333 | 322830.6275 | 285600 | 285600 | 261600.7666
[5 empty] | CAMBIO MALETÍN DE TRANSPORTE | UNIDAD | 88512.93 | 106109.3005 | 82016.1458 | 86198.9692 | 86198.9692 | 117119.0562 | 380800 | 117119.0562 | 101659.0127
[5 empty] | CAMBIO PARLANTE DE SALIDA DE AUDIO | UNIDAD | 136173.51 | 163244.8038 | 126178.8284 | 132613.9486 | 132613.9486 | 180183.367 | 499800 | 180183.367 | 156398.6578
[5 empty] | CAMBIO PORTAFUSIBLES | UNIDAD | 17022.06 | 20406.0455 | 15772.5852 | 16576.987 | 16576.987 | 22523.2517 | 190400 | 22523.2517 | 19550.1194
[5 empty] | CAMBIO REPORTE Y AJUSTE METROLÓGICO CON PATRÓN DEL EQUIPO | UNIDAD | 325683.27 | 390429.1041 | 0 | 0 | 0 | 465120 | 856800 | 465120 | 465120
[5 empty] | CAMBIO TARJETA PRINCIPAL DEL EQUIPO | UNIDAD | 204261.75 | 244868.9859 | 189269.1692 | 198921.8968 | 198921.8968 | 270276.3736 | 2142000 | 270276.3736 | 234599.1352
MANTENIMIENTO PREVENTIVO
[5 empty] | AJUSTE DE DIADEMA EXTERNA CON PARLANTES | VISITA | 250264.08 | 300016.5791 | 231650 | 243464.15 | 243464.15 | 330796.2 | 410907 | 330796.2 | 287130.175
[5 empty] | LIMPIEZA GENERAL Y PRUEBA FINAL | [5 empty] | 0 | 0 |  | 0
[5 empty] | LIMPIEZA Y ALINEACIÓN DE CABLES EXTERNOS | [5 empty] | 0 | 0 |  | 0
[5 empty] | REVISIÓN DE PARLANTES | [5 empty] | 0 | 0 |  | 0
[5 empty] | REVISIÓN SISTEMA DE CABLES EXTERNOS | [5 empty] | 0 | 0 |  | 0
[5 empty] | REVISIÓN Y VERIFICACIÓN DE VOLTAJES DE ALIMENTACIÓN | [5 empty] | 0 | 0 |  | 0
[5 empty] | REVISIÓN VERIFICACIÓN Y AJUSTE DE CONEXIONES ELÉCTRICAS Y ELECTRÓNICAS | [5 empty] | 0 | 0 |  | 0
[5 empty] | VERIFICACIÓN DE CABLE DE ALIMENTACIÓN DEL EQUIPO | [5 empty] | 0 | 0 |  | 0
[5 empty] | VERIFICACIÓN DE CABLE DE ALIMENTACIÓN | [5 empty] | 0 | 0 |  | 0
[5 empty] | VERIFICACIÓN DE MALETÍN DE TRANSPORTE | [5 empty] | 0 | 0 |  | 0
[5 empty] | VERIFICACIÓN DE PORTA FUSIBLES | [5 empty] | 0 | 0 |  | 0
[5 empty] | VERIFICACIÓN DE TARJETA PRINCIPAL | [5 empty] | 0 | 0 |  | 0
[5 empty] | VERIFICACIONES DE CONEXIONES EXTERNAS | [5 empty] | 0 | 0 |  | 0
24 | OXIMETRO DE PULSO | BCI CHOICEMMED LM INSTRUMETS DATEX OHMEDA PULSE OXIMETER DRIVE GENERICO PRICE 100D SCAN MED AEON EDAN MASSIMO OXOMETER FINGERTIP PULSE OXIMETER HEAL FORCE SHENZHEN |  |  | MANTENIMIENTO CORRECTIVO
[5 empty] | CAMBIO CONECTOR DE ENTRADA DEL SENSOR | UNIDAD | 51066.18 | 61218.1366 | 53049.7032 | 55755.2381 | 55755.2381 | 488478 | 214200 | 214200 | 134977.619
[5 empty] | CAMBIO DAÑO DE DISPLAY | UNIDAD | 63548.1 | 76181.4623 | 66016.5436 | 69383.3873 | 69383.3873 | 94271.6243 | 1428000 | 94271.6243 | 81827.5058
[5 empty] | CAMBIO BATERIA ALKALINA TIPO AA SEGÚN REFERENCIA | UNIDAD | 42291.81 | 50699.4218 | 0 | 0 | 0 | 59543.316 | 71400 | 59543.316 | 59543.316
[5 empty] | CAMBIO DE TARJETA ELECTRONICA SEGÚN REFERENCIA | UNIDAD | 771655.5 | 925060.6134 | 0 | 0 | 0 | 1824780 | 1166200 | 1166200 | 1166200
[5 empty] | CAMBIO VERIFICACION Y CAMBIO DE CARCASAS DEL EQUIPO | UNIDAD | 295045.74 | 353700.8331 | 84089.8766 | 88378.4603 | 88378.4603 | 120080.3438 | 499800 | 120080.3438 | 104229.402
[5 empty] | CAMBIO BATERIA RECARGABLE TIPO AA CON CARGADOR | UNIDAD | 48796.11 | 58496.7767 | 41697 | 43823.547 | 43823.547 | 59543.316 | 380800 | 59543.316 | 51683.4315
[5 empty] | CAMBIO BATERIA ALKALINA TIPO C MEDIANA SEGÚN REFERENCIA | UNIDAD | 20374.2 | 24424.591 | 0 | 0 | 0 | 59543.316 | 142800 | 59543.316 | 59543.316
[5 empty] | CAMBIO REPARACIÓN DE TARJETA PRINCIPAL | UNIDAD | 136173.51 | 163244.8038 | 0 | 0 | 0 | 1824780 | 2142000 | 1824780 | 1824780
[5 empty] | CAMBIO SENSOR DE PINZA TIPO ADULTO | UNIDAD | 136173.51 | 163244.8038 | 35210.8 | 37006.5508 | 37006.5508 | 193133.94 | 261800 | 193133.94 | 115070.2454
MANTENIMIENTO PREVENTIVO
[5 empty] | DESARMADO Y REVISIÓN GENERAL DEL EQUIPO | VISITA | 101848.23 | 122095.6581 | 91733.4 | 96411.8034 | 96411.8034 | 130995.2952 | 423521 | 130995.2952 | 113703.5493
[5 empty] | INSPECCIÓN DEL DISPLAY LCD | [5 empty] | 0 | 0 |  | 0
[5 empty] | LIMPIEZA GENERAL Y PRUEBA FINAL | [5 empty] | 0 | 0 |  | 0
[5 empty] | LIMPIEZA INTERNA DE TARJETAS ELECTRÓNICAS Y REVISIÓN DE SOFTWARE | [5 empty] | 0 | 0 |  | 0
[5 empty] | REVISIÓN DE PANEL FRONTAL DE MEMBRANA | [5 empty] | 0 | 0 |  | 0
[5 empty] | REVISIÓN DE PARÁMETROS DE FUNCIONAMIENTO | [5 empty] | 0 | 0 |  | 0
[5 empty] | REVISIÓN Y VERIFICACIÓN DE VOLTAJES DE ALIMENTACIÓN | [5 empty] | 0 | 0 |  | 0
[5 empty] | REVISIÓN VERIFICACIÓN Y AJUSTE DE CONEXIONES ELÉCTRICAS Y ELECTRÓNICAS | [5 empty] | 0 | 0 |  | 0
[5 empty] | VERIFICACIÓN DE CABLE DE ALIMENTACIÓN | [5 empty] | 0 | 0 |  | 0
[5 empty] | VERIFICACIÓN DE FUNCIONAMIENTO Y CARGA DE BATERÍAS | [5 empty] | 0 | 0 |  | 0
[5 empty] | VERIFICACIÓN DE LA ADECUADA ACTIVACIÓN DE ALARMAS | [5 empty] | 0 | 0 |  | 0
[5 empty] | VERIFICACIÓN DE TARJETA PRINCIPAL | [5 empty] | 0 | 0 |  | 0
[5 empty] | VERIFICACIÓN DEL BUEN ESTADO DE LOS ACCESORIOS (SENSOR DE SATURACIÓN) | [5 empty] | 0 | 0 |  | 0
[5 empty] | VERIFICACIÓN CON EQUIPO PATRÓN | [5 empty] | 0 | 0 |  | 0
[5 empty] | VERIFICACIÓN FUENTES DE PODER | [5 empty] | 0 | 0 |  | 0
25 | PROYECTOR DE OFTALMOLOGÍA | BURTON NIDEX RODENSTOCK TOPON ZEIGEN GENERICO |  |  | MANTENIMIENTO CORRECTIVO
[5 empty] | CAMBIO DE ESWITCH DE ENCENDIDO Y APAGADO | UNIDAD | 43122.42 | 51695.1571 | 33566.085 | 35277.9553 | 35277.9553 | 47932.3694 | 214200 | 47932.3694 | 41605.1624
[5 empty] | CAMBIO DEBOMBILLO HALÓGENO TIPO AMPOLLA SEGÚN REFERENCIA | UNIDAD | 81704.7 | 97947.5944 | 84879.3398 | 89208.1861 | 89208.1861 | 121207.6972 | 261800 | 121207.6972 | 105207.9417
[5 empty] | CAMBIO DE BOMBILLO HOLOGENO TIPO BAYONETA 120V-100W | UNIDAD | 306392.13 | 367302.8854 | 226071.868 | 237601.5333 | 237601.5333 | 322830.6275 | 380800 | 322830.6275 | 280216.0804
[5 empty] | CAMBIO SOPORTE PARA BOMBILLO SEGÚN REFERENCIA | UNIDAD | 107804.07 | 129235.5191 | 18926.7316 | 19891.9949 | 19891.9949 | 27027.3727 | 214200 | 27027.3727 | 23459.6838
[5 empty] | CAMBIO ATRIL DE CINCO RUEDAS | UNIDAD | 221282.82 | 265273.8446 | 226071.868 | 237601.5333 | 237601.5333 | 322830.6275 | 499800 | 322830.6275 | 280216.0804
[5 empty] | CAMBIO CABLE DE ALIMENTACIÓN AC | UNIDAD | 59008.95 | 70739.9293 | 61301.0762 | 64427.4311 | 64427.4311 | 87537.9368 | 261800 | 87537.9368 | 75982.6839
[5 empty] | CAMBIO DE CONTROL REMOTO SEGÚN REFERENCIA | UNIDAD | 39263.4 | 47068.9639 | 40788.932 | 42869.1675 | 42869.1675 | 58246.5949 | 452200 | 58246.5949 | 50557.8812
[5 empty] | CAMBIO VERIFICACION DE TARJETA ELECTRONICA DE CONTROL REMOTO | UNIDAD | 783004.86 | 938666.2262 | 15772.5852 | 16576.987 | 16576.987 | 22523.2517 | 309400 | 22523.2517 | 19550.1194
[5 empty] | CAMBIO CAJA DE PRUEBAS SEGÚN REFERENCIA | UNIDAD | 209936.43 | 251671.7923 | 218091.9888 | 229214.6802 | 229214.6802 | 311435.36 | 380800 | 311435.36 | 270325.0201
[5 empty] | CAMBIO CLAVIJA AC SEGÚN REFERENCIA | UNIDAD | 20425.68 | 24486.3052 | 21219.14 | 22301.3161 | 22301.3161 | 30300.9319 | 214200 | 30300.9319 | 26301.124
[5 empty] | CAMBIO CONTROL REMOTO SEGÚN REFERENCIA | UNIDAD | 249653.25 | 299284.3161 | 55596 | 58431.396 | 58431.396 | 467139.6 | 452200 | 452200 | 255315.698
[5 empty] | CAMBIO LENTES PROYECTOR | UNIDAD | 191778.84 | 229904.4734 | 199229.1926 | 209389.8814 | 209389.8814 | 2844919.587 | 499800 | 499800 | 354594.9407
[5 empty] | CAMBIO REPARACIÓN TARJETA PRINCIPAL SEGÚN REFERENCIA | UNIDAD | 199797.84 | 239517.6506 | 207559.3266 | 218144.8523 | 218144.8523 | 296394.7184 | 2142000 | 296394.7184 | 257269.7853
[5 empty] | CAMBIO SOPORTE BOMBILLO SEGÚN REFERENCIA | UNIDAD | 181491.75 | 217572.3099 | 0 | 0 | 0 | 96400.2 | 214200 | 96400.2 | 96400.2
[5 empty] | CAMBIO DE TARJETA PRINCIPAL DEL EQUIPO SEGÚN REFERENCIA | UNIDAD | 323415.18 | 387710.1178 | 0 | 0 | 0 | 1371900 | 2142000 | 1371900 | 1371900
MANTENIMIENTO PREVENTIVO
[5 empty] | CHEQUEO DE CONTROL DE MANDO | VISITA | 243550.89 | 291968.8069 | 231650 | 243464.15 | 243464.15 | 330796.2 | 427924 | 330796.2 | 287130.175
[5 empty] | CHEQUEO SISTEMA ELÉCTRICO | [6 empty] | 0 |  | 0
[5 empty] | CHEQUEO SISTEMA MECÁNICO Y MOTORES | [6 empty] | 0 |  | 0
[5 empty] | LIMPIEZA DE INTERNA DEL EQUIPO | [6 empty] | 0 |  | 0
[5 empty] | LIMPIEZA GENERAL Y PRUEBA FINAL | [6 empty] | 0 |  | 0
[5 empty] | LIMPIEZA SISTEMA ÓPTICO | [6 empty] | 0 |  | 0
[5 empty] | REVISIÓN DE LA TARJETA ELECTRÓNICA | [6 empty] | 0 |  | 0
[5 empty] | REVISIÓN Y VERIFICACIÓN DE VOLTAJES DE ALIMENTACIÓN | [6 empty] | 0 |  | 0
[5 empty] | REVISIÓN VERIFICACIÓN Y AJUSTE DE CONEXIONES ELÉCTRICAS Y ELECTRÓNICAS | [6 empty] | 0 |  | 0
[5 empty] | VERIFICACIÓN DE BOMBILLO SEGÚN REFERENCIA | [6 empty] | 0 |  | 0
[5 empty] | VERIFICACIÓN DE CABLE DE ALIMENTACIÓN | [6 empty] | 0 |  | 0
[5 empty] | VERIFICACIÓN DE LENTES DE AUMENTO | [6 empty] | 0 |  | 0
26 | QUERATOMETRO | BURTON NIDEX RODENNSTOCK TOPON ZEIGEN GENERICO |  |  | MANTENIMIENTO CORRECTIVO
[5 empty] | CAMBIO SWICHT DE ENCENDIDO Y APAGADO | UNIDAD | 20425.68 | 24486.3052 | 18926.7316 | 19891.9949 | 19891.9949 | 27027.3727 | 214200 | 27027.3727 | 23459.6838
[5 empty] | CAMBIO BOMBILLO HALÓGENO TOPCON 6V - 24W TIPO ROSCA SEGÚN REFERENCIA | UNIDAD | 85109.31 | 102029.0408 | 78861.9994 | 82883.9614 | 82883.9614 | 112614.9351 | 380800 | 112614.9351 | 97749.4483
[5 empty] | CAMBIO BOMBILLO HALÓGENO BURTON SEGÚN REFERENCIA | UNIDAD | 70357.32 | 84344.3552 | 65192.7962 | 68517.6288 | 68517.6288 | 93095.313 | 261800 | 93095.313 | 80806.4709
[5 empty] | CAMBIO CONECTOR AC SEGÚN REFERENCIA | UNIDAD | 28370.43 | 34010.4715 | 26287.642 | 27628.3117 | 27628.3117 | 37538.7528 | 214200 | 37538.7528 | 32583.5323
[5 empty] | CAMBIO CABLE AC GRADO HOSPITALARIO | UNIDAD | 59008.95 | 70739.9293 | 54677.7394 | 57466.3041 | 57466.3041 | 78079.8119 | 261800 | 78079.8119 | 67773.058
[5 empty] | CAMBIO CLAVIJA HOSPITALARIA | UNIDAD | 39716.82 | 47612.5238 | 36801.7722 | 38678.6626 | 38678.6626 | 52552.9307 | 214200 | 52552.9307 | 45615.7966
[5 empty] | CAMBIO LENTE SEGÚN REFERENCIA | UNIDAD | 283696.38 | 340095.2203 | 262872.7136 | 276279.222 | 276279.222 | 375382.235 | 499800 | 375382.235 | 325830.7285
[5 empty] | CAMBIO MENTONERO Y FRENTONERA | UNIDAD | 272349 | 326491.9812 | 252358.5834 | 265228.8712 | 265228.8712 | 360368.0571 | 499800 | 360368.0571 | 312798.4641
[5 empty] | CAMBIO Y VERIFICACION DE MESA PORTA EQUIPO | UNIDAD | 27801.18 | 33328.0546 | 25760.4066 | 27074.1873 | 27074.1873 | 36785.8606 | 452372.55 | 36785.8606 | 31930.024
[5 empty] | CAMBIO DE SOPORTE DE BOMBILLO | UNIDAD | 59008.95 | 70739.9293 | 54677.7394 | 57466.3041 | 57466.3041 | 78079.8119 | 214200 | 78079.8119 | 67773.058
MANTENIMIENTO PREVENTIVO
[5 empty] | AJUSTE SEGÚN ESTÁNDARES DE LOS FABRICANTES | VISITA | 264521.07 | 317107.8587 | 244622.4 | 257098.1424 | 257098.1424 | 349320.7872 | 270023 | 270023 | 263560.5712
[5 empty] | LIMPIEZA DE ÓPTICA INTERNA Y AJUSTE DE MECANISMOS DE ELEVACIÓN | [5 empty] | 0 | 0 |  | 0
[5 empty] | VERIFICACIÓN DE REGULACIÓN DE LAS FUENTES DE PODER | [5 empty] | 0 | 0 |  | 0
[5 empty] | LIMPIEZA GENERAL Y PRUEBA FINAL | [5 empty] | 0 | 0 |  | 0
[5 empty] | REVISIÓN Y VERIFICACIÓN DE VOLTAJES DE ALIMENTACIÓN | [5 empty] | 0 | 0 |  | 0
[5 empty] | REVISIÓN VERIFICACIÓN Y AJUSTE DE CONEXIONES ELÉCTRICAS Y ELECTRÓNICAS | [5 empty] | 0 | 0 |  | 0
[5 empty] | VERIFICACIÓN DE BOMBILLO | [5 empty] | 0 | 0 |  | 0
[5 empty] | VERIFICACIÓN DE CABLE DE ALIMENTACIÓN | [5 empty] | 0 | 0 |  | 0
[5 empty] | VERIFICACIÓN DE LENTES INTERNOS | [5 empty] | 0 | 0 |  | 0
27 | TOMOGRAFO STRATUS | STRATUS |  |  | MANTENIMIENTO CORRECTIVO
[5 empty] | CAMBIO E INSTALACION ACTUALIZACIÓN DE SOFTWARE | UNIDAD | 2496533.49 | 2992844.3478 | 0 | 0 | 0 | 5905239 | 1428000 | 1428000 | 1428000
[5 empty] | CAMBIO VERIFICACION DE PANTALLA GRADO HOSPITALARIO | UNIDAD | 1702182.24 | 2040576.0693 | 0 | 0 | 0 | 11999514.6 | 499800 | 499800 | 499800
[5 empty] | CAMBIO Y/O VERIFICACION DE IMPRESORA | UNIDAD | 1475223.75 | 1768498.2315 | 0 | 0 | 0 | 1016340.24 | 452200 | 452200 | 452200
[5 empty] | CAMBIO DE IMPRESORA EXTERNA SEGÚN REFERENCIA | UNIDAD | 2042618.49 | 2448691.0458 | 0 | 0 | 0 | 1460742 | 499800 | 499800 | 499800
[5 empty] | CAMBIO DE MOUSE GRADO HOSPITALARIO | UNIDAD | 107341.74 | 128681.2779 | 0 | 0 | 0 | 251940 | 214200 | 214200 | 214200
[5 empty] | CAMBIO Y/O VERIFICACION DE FUNCIONAMIENTO DE TECLADO DE EQUIPO | UNIDAD | 107341.74 | 128681.2779 | 0 | 0 | 0 | 122910 | 238000 | 122910 | 122910
[5 empty] | CAMBIO DE TECLADO GRADO HOSPITALARIO | UNIDAD | 340436.25 | 408114.9765 | 0 | 0 | 0 | 474300 | 261800 | 261800 | 261800
[5 empty] | CAMBIO DE CAJA DE PRUEBAS PARA OPTICA SEGÚN REFERENCIA | UNIDAD | 590089.5 | 707399.2926 | 0 | 0 | 0 | 2147598.78 | 380800 | 380800 | 380800
[5 empty] | CAMBIO E INSTALACION MAIN BOARD | UNIDAD | 1702182.24 | 2040576.0693 | 0 | 0 | 0 | 46797041.04 | 2142000 | 2142000 | 2142000
[5 empty] | CAMBIO E INSTALACION PEDAL | UNIDAD | 261002.61 | 312889.9289 | 0 | 0 | 0 | 4885316.52 | 309400 | 309400 | 309400
[5 empty] | CAMBIO DE TARJETA PRINCIPAL DEL EQUIPO SEFGUN REFERENCIA | UNIDAD | 2042618.49 | 2448691.0458 | 0 | 0 | 0 | 46797041.04 | 2142000 | 2142000 | 2142000
[5 empty] | CAMBIO DE BOTON DE ENCENDIDO Y APAGADO DEL EQUIPO | UNIDAD | 38582.28 | 46252.4373 | 0 | 0 | 0 | 82734.6437 | 214200 | 82734.6437 | 82734.6437
[5 empty] | CAMBIO DE CONTROLES DE GRISES DEL EQUIPO | UNIDAD | 63548.1 | 76181.4623 | 0 | 0 | 0 | 3167598.78 | 261800 | 261800 | 261800
[5 empty] | CAMBIO DE CABLE DE ALIMENTACION GRADO HOSPITALARIO | UNIDAD | 59008.95 | 70739.9293 | 0 | 0 | 0 | 109531.9146 | 261800 | 109531.9146 | 109531.9146
[5 empty] | CAMBIO DE CLAVIJA HOSPITALARIO | UNIDAD | 39716.82 | 47612.5238 | 0 | 0 | 0 | 77459.2382 | 214200 | 77459.2382 | 77459.2382
MANTENIMIENTO PREVENTIVO
[5 empty] | LIMPIEZA Y VERIFICACION DEL EQUIPO | VISITA | 256423.86 | 307400.9234 | 0 | 0 | 0 | 5587560 | 781126 | 781126 | 781126
[5 empty] | VERIFICACIÓN DE REGULACIÓN DE LAS FUENTES DE PODER | [5 empty] | 0
[5 empty] | AJUSTE SEGÚN ESTÁNDARES DE LOS FABRICANTES | [5 empty] | 0
[5 empty] | VERIFICACIÓN DE CABLE DE ALIMENTACIÓN | [5 empty] | 0
28 | TOPOGRAFO OCULAR Y/O CORNEAL | TOPON NIKED ZEISS |  |  | MANTENIMIENTO CORRECTIVO
[5 empty] | CAMBIO Y/O VERIFICACION DE TECLADO DEL EQUIPO | UNIDAD | 124826.13 | 149641.5646 | 0 | 0 | 0 | 331500 | 238000 | 238000 | 238000
[5 empty] | CAMBIO DE TECLADO GRADO HOSPITALARIO | UNIDAD | 124826.13 | 149641.5646 | 0 | 0 | 0 | 474300 | 261800 | 261800 | 261800
[5 empty] | CAMBIO DE MOUSE INALAMBRICO | UNIDAD | 102130.38 | 122433.8995 | 0 | 0 | 0 | 251940 | 214200 | 214200 | 214200
[5 empty] | CAMBIO BATERIAS TRIPLE AAA SEGÚN REFERENCIA PARA MOUSE | UNIDAD | 6809.22 | 8162.8929 | 0 | 0 | 0 | 45900 | 142800 | 45900 | 45900
[5 empty] | CAMBIO DE PANTALLA GRADO HOSPITALARIO | UNIDAD | 1361745.99 | 1632461.0928 | 0 | 0 | 0 | 11999514.6 | 642600 | 642600 | 642600
[5 empty] | CAMBIO DE CABLE INTERFASE PARA CONEXIÓNES EXTERNAS | UNIDAD | 93851.01 | 112508.5908 | 0 | 0 | 0 | 392700 | 261800 | 261800 | 261800
[5 empty] | CAMBIO DE CONEXIÓN EXTERNAS | UNIDAD | 94188.6 | 112913.2937 | 0 | 0 | 0 | 443700 | 214200 | 214200 | 214200
[5 empty] | CAMBIO REGULADOR DE VOLTEJE SEGÚN REFERENCIA | UNIDAD | 107804.07 | 129235.5191 | 0 | 0 | 0 | 1927800 | 380800 | 380800 | 380800
[5 empty] | CAMBIO DE CABLE GRADO HSOPITALARIO | UNIDAD | 59008.95 | 70739.9293 | 0 | 0 | 0 | 109531.9146 | 261800 | 109531.9146 | 109531.9146
[5 empty] | CAMBIO DE CLAVIJA HOSPITALARIA | UNIDAD | 39716.82 | 47612.5238 | 0 | 0 | 0 | 77459.2382 | 214200 | 77459.2382 | 77459.2382
[5 empty] | CAMBIO REVISION DE MESA ELECTRICA DEL EQUIPO | UNIDAD | 86244.84 | 103390.3142 | 0 | 0 | 0 | 912900 | 809200 | 809200 | 809200
[5 empty] | CAMBIO DE EXTENCION ELECTRICA GRADO HOSPITALARIO | UNIDAD | 39716.82 | 47612.5238 | 0 | 0 | 0 | 234600 | 214200 | 214200 | 214200
[5 empty] | CAMBIO SWICT DE ENCENDIDO Y APAGADO DEL EQUIPO | UNIDAD | 31773.06 | 38089.5443 | 0 | 0 | 0 | 122400 | 214200 | 122400 | 122400
MANTENIMIENTO PREVENTIVO
[5 empty] | LIMPIEZA Y VERIFICACION DEL EQUIPO | VISITA | 263865.69 | 316322.1892 | 0 | 0 | 0 | 109531.9146 | 369186 | 109531.9146 | 109531.9146
[5 empty] | VERIFICACIÓN DE REGULACIÓN DE LAS FUENTES DE PODER | [5 empty] | 0 | 0 |  | 0
[5 empty] | AJUSTE SEGÚN ESTÁNDARES DE LOS FABRICANTES | [5 empty] | 0 | 0 |  | 0
[5 empty] | VERIFICACIÓN DE CABLE DE ALIMENTACIÓN | [5 empty] | 0 | 107384.23 |  | 107384.23
[5 empty] | VERIFICACIÓN DE MESA DEL EQUIPO FUNCIONAMIENTO | [5 empty] | 0 | 0 |  | 0
[5 empty] | LIMPIEZA INTERNA DEL EQUIPO | [5 empty] | 0 | 0 |  | 0
[5 empty] | LIMPIEZA DE ACCESORIOS EXTERNOS DEL EQUIPO MOUSE TECLADO Y PANTALLA | [5 empty] | 0 | 0 |  | 0
[5 empty] | REVISIÓN DE PARÁMETROS DE FUNCIONAMIENTO | [5 empty] | 0 | 0 |  | 0
[5 empty] | REVISIÓN Y VERIFICACIÓN DE VOLTAJES DE ALIMENTACIÓN | [5 empty] | 0 | 0 |  | 0
[5 empty] | LIMPIEZA GENERAL Y PRUEBA FINAL | [5 empty] | 0 | 0 |  | 0
29 | MICROSPOCOPIO DE PARED | NIDEK KAPS OLYMPUS |  |  | MANTENIMIENTO CORRECTIVO
[5 empty] | CAMBIO DE CABLE FIBRA OPTICA SEGÚN REFERENCIA | UNIDAD | 907830 | 1088306.604 | 0 | 0 | 0 | 1243180 | 261800 | 261800 | 261800
[5 empty] | CAMBIO DE BOMBILLO TIPO AMPOLLA SEGÚN REFERENCIA | UNIDAD | 110074.14 | 131956.879 | 69495 | 73039.245 | 73039.245 | 99238.86 | 380800 | 99238.86 | 86139.0525
[5 empty] | CAMBIO DE TARJETA DE ENCENDIDO DEL MICROSCOPIO | UNIDAD | 1248267.24 | 1496422.7673 | 361374 | 379804.074 | 379804.074 | 516042.072 | 499800 | 499800 | 439802.037
[5 empty] | CAMBIO CABLE AC DE ALIMENTACION | UNIDAD | 59008.95 | 70739.9293 | 0 | 0 | 0 | 109531.9146 | 261800 | 109531.9146 | 109531.9146
[5 empty] | CAMBIO EXTENCION ELECTRICA GRADO HOSPITALARIO | UNIDAD | 39716.82 | 47612.5238 | 0 | 0 | 0 | 346968 | 214200 | 214200 | 214200
[5 empty] | CAMBIO Y/O VERIFICACION Y CARMBIO DE TORNELLERIA DE AJUSTE DEL EQUIPO | UNIDAD | 272349 | 326491.9812 | 0 | 0 | 0 | 821100 | 238000 | 238000 | 238000
[5 empty] | CAMBIO DE GOMAS DE LOS OCULARES IZQUIERDO Y DERECHO | UNIDAD | 73759.95 | 88423.4281 | 30221.059 | 31762.333 | 31762.333 | 43155.6723 | 214200 | 43155.6723 | 37459.0026
[5 empty] | CAMBIO DE TRASFORMADOR DE LUZ DEL MICROSCOPIO | UNIDAD | 737612.37 | 884249.7092 | 0 | 0 | 0 | 494700 | 809200 | 494700 | 494700
[5 empty] | CAMBIO AJUSTE INTERNO DEL BRAZO DEL EQUIPO | UNIDAD | 487959.12 | 584965.3931 | 0 | 0 | 0 | 382500 | 380800 | 380800 | 380800
[5 empty] | CAMBIO DE AMOTIGUADOR O RESORTE DEL BRAZO | UNIDAD | 272349 | 326491.9812 | 0 | 0 | 0 | 333540 | 261800 | 261800 | 261800
[5 empty] | CAMBIO BOTON DE ENCENDIDO Y APAGADO | UNIDAD | 104374.71 | 125124.4023 | 57937.4255 | 60892.2342 | 60892.2342 | 82734.6437 | 214200 | 82734.6437 | 71813.439
[5 empty] | CAMBIO BOTON REGULADOR DE ILUMINACION DEL BOMBILLO | UNIDAD | 198589.05 | 238068.5531 | 0 | 0 | 0 | 385560 | 214200 | 214200 | 214200
MANTENIMIENTO PREVENTIVO
[5 empty] | LIMPIEZA Y VERIFICACION DEL EQUIPO | VISITA | 681985.26 | 817563.9297 | 148256 | 155817.056 | 155817.056 | 211709.568 | 305711 | 211709.568 | 183763.312
VERIFICACIÓN DE CABLE DE ALIMENTACIÓN
LIMPIEZA DE ACCESORIOS EXTERNOS INCLUIDA FIBRA ÓPTICA
VERIFICACION DEL SISTEMA ÓPTICO DE MICROSCOPIO
REVISIÓN DE PARÁMETROS DE FUNCIONAMIENTO
REVISIÓN Y VERIFICACIÓN DE VOLTAJES DE ALIMENTACIÓN
REVISIÓN Y VERIFICACIÓN DEL SISTEMA DE BALANCES
LIMPIEZA GENERAL Y PRUEBA FINAL
30 | SILLÓN OPTOMETRÍA Y/O ELECTRICO | OTOPRON LEONARD GENERICO |  |  | MANTENIMIENTO CORRECTIVO
[5 empty] | CAMBIO DE CABLE AC | UNIDAD | 68924.79 | 82627.0383 | 0 | 0 | 0 | 57058.3749 | 261800 | 57058.3749 | 57058.3749
[5 empty] | CAMBIO DE CONEXIONES INTERNAS | UNIDAD | 106038.9 | 127119.4333 | 98255.7374 | 103266.78 | 103266.78 | 487560 | 238000 | 238000 | 170633.39
[5 empty] | CAMBIO DE EXTENSIÓN ELÉCTRICA GRADO HOSPITALARIO | UNIDAD | 33136.29 | 39723.7845 | 30703.8176 | 32269.7123 | 32269.7123 | 180183.367 | 214200 | 180183.367 | 106226.5396
[5 empty] | CAMBIO DE MOTOR DE MOVIMIENTOS SEGÚN REFERENCIA | UNIDAD | 331368.84 | 397244.9654 | 307046.5154 | 322705.8877 | 322705.8877 | 908330.4 | 809200 | 809200 | 565952.9438
[5 empty] | CAMBIO DE PULSADORES DE MOVIMIENTO SEGÚN REFERENCIA | UNIDAD | 33136.29 | 39723.7845 | 30703.8176 | 32269.7123 | 32269.7123 | 1306335.3648 | 380800 | 380800 | 206534.8561
[5 empty] | CAMBIO DE RELEVOS SEGÚN REFERENCIA | UNIDAD | 19882.17 | 23834.7454 | 18422.6612 | 19362.2169 | 19362.2169 | 351900 | 214200 | 214200 | 116781.1085
[5 empty] | CAMBIO DE REPARACIÓN DE PALANCA DE MOVIMIENTO | UNIDAD | 59646.51 | 71504.2362 | 55268.9102 | 58087.6246 | 58087.6246 | 67569.755 | 261800 | 67569.755 | 62828.6898
[5 empty] | CAMBIO DE TARJETA ELECTRÓNICA PRINCIPAL SEGÚN REFERENCIA | UNIDAD | 946392.48 | 1134535.305 | 876926.8272 | 921650.0954 | 921650.0954 | 6991080 | 499800 | 499800 | 710725.0477
[5 empty] | CAMBIO DE TAPIZADO EN VELCRO DE SILLA SEGÚN REFERENCIA | UNIDAD | 463917.96 | 556144.8504 | 429866.4188 | 451789.6062 | 451789.6062 | 374694.1789 | 499800 | 374694.1789 | 413241.8925
MANTENIMIENTO PREVENTIVO
[5 empty] | LIMPIEZA EXTERNA | VISITA | 156488.31 | 187598.186 | 144549.6 | 151921.6296 | 151921.6296 | 215679.1224 | 264544 | 215679.1224 | 183800.376
[5 empty] | LIMPIEZA INTERNA | [5 empty] | 0 | 0 |  | 0
[5 empty] | REVISIÓN DE PULSADORES DE MOVIMIENTO | [5 empty] | 0 | 0 |  | 0
[5 empty] | VERIFICACIÓN DE ESTADO FÍSICO | [5 empty] | 0 | 0 |  | 0
[5 empty] | VERIFICACIÓN DE MOTORES DE MOVIMIENTO | [5 empty] | 0 | 0 |  | 0
[5 empty] | VERIFICACIÓN DE PALANCA DE MOVIMIENTO | [5 empty] | 0 | 0 |  | 0
[5 empty] | VERIFICACIÓN DE TAPIZADO GENERAL DE LA SILLA | [5 empty] | 0 | 0 |  | 0
[5 empty] | VERIFICACIÓN DE TARJETA DE ALIMENTACIÓN PRINCIPAL | [5 empty] | 0 | 0 |  | 0
31 | UNIDAD ELECTRÓNICA DE OFTALMOLOGÍA O REFRACCION | LEONARD NIDEK MEDISER FRASTEMA MECCANOTTICA OTOPRON |  |  | MANTENIMIENTO CORRECTIVO
[5 empty] | CAMBIO DE BOMBILLO PARA RETINO - RIESTER XL 10610 | UNIDAD | 107804.07 | 129235.5191 | 99891.1864 | 104985.6369 | 104985.6369 | 142644.6142 | 380800 | 142644.6142 | 123815.1255
[5 empty] | CAMBIO DE BOMBILLO PARA RETINO - WELCH ALLYN Y/O HEINE SEGÚN REFERENCIA | UNIDAD | 96456.69 | 115632.28 | 89377.0562 | 93935.2861 | 93935.2861 | 127630.4363 | 380800 | 127630.4363 | 110782.8612
[5 empty] | CAMBIO DE BOMBILLOS DE LÁMPARA AUXILIARES | UNIDAD | 62413.56 | 74821.3757 | 57832.8124 | 60782.2858 | 60782.2858 | 82585.2561 | 261800 | 82585.2561 | 71683.771
[5 empty] | CAMBIO DE BOTONES DE CONTROLES | UNIDAD | 28370.43 | 34010.4715 | 26287.642 | 27628.3117 | 27628.3117 | 37538.7528 | 214200 | 37538.7528 | 32583.5323
[5 empty] | CAMBIO DE CABEZA DE RETINOSCOPIO SEGÚN REFERENCIA | UNIDAD | 1361745.99 | 1632461.0928 | 1261793.8436 | 1326145.3296 | 1326145.3296 | 1801841.6087 | 499800 | 499800 | 912972.6648
[5 empty] | CAMBIO DECABLE AC GRADO HOSPITALARIO COMPLETO | UNIDAD | 59008.95 | 70739.9293 | 54677.7394 | 57466.3041 | 57466.3041 | 78079.8119 | 261800 | 78079.8119 | 67773.058
[5 empty] | CAMBIO DE CAJA DE LENTES DE PRUEBA SEGÚN REFERENCIA | UNIDAD | 338166.18 | 405393.6166 | 313344.6156 | 329325.191 | 329325.191 | 447456.1111 | 499800 | 447456.1111 | 388390.651
[5 empty] | CAMBIO DE LAS TARJETAS DE ALIMENTACION DE MOVIMIENTO DE LA UNIDAD | UNIDAD | 987265.62 | 1183534.0253 | 914800.6756 | 961455.5101 | 961455.5101 | 1306335.3648 | 499800 | 499800 | 730627.755
[5 empty] | CAMBIO DE FUENTE DE ALIMENTACIÓN | UNIDAD | 136173.51 | 163244.8038 | 126178.8284 | 132613.9486 | 132613.9486 | 180183.367 | 809200 | 180183.367 | 156398.6578
[5 empty] | CAMBIO DE FUSIBLES Y CONECTOR AC | UNIDAD | 43122.42 | 51695.1571 | 39956.8452 | 41994.6443 | 41994.6443 | 57058.3749 | 214200 | 57058.3749 | 49526.5096
[5 empty] | CAMBIO DE MONTURA DE PRUEBA PARA CAJA DE PREUBA CONSULTA | UNIDAD | 1770269.49 | 2122199.0646 | 1640331.2554 | 1723988.1494 | 1723988.1494 | 2342393.0327 | 380800 | 380800 | 1052394.0747
[5 empty] | CAMBIO DE PALANCA DE MOVIMIENTO | UNIDAD | 51066.18 | 61218.1366 | 47317.7556 | 49730.9611 | 49730.9611 | 67569.755 | 261800 | 67569.755 | 58650.3581
[5 empty] | CAMBIO Y/O REPARACIÓN DE EQUIPO DE ÓRGANOS DE LA UNIDAD | UNIDAD | 96456.69 | 115632.28 | 89377.0562 | 93935.2861 | 93935.2861 | 127630.4363 | 809200 | 127630.4363 | 110782.8612
[5 empty] | CAMBIO Y/O REPARACIÓN DE FUENTE DE ALIMENTADOR | UNIDAD | 136173.51 | 163244.8038 | 126178.8284 | 132613.9486 | 132613.9486 | 180183.367 | 809200 | 180183.367 | 156398.6578
[5 empty] | CAMBIO REVISIÓN DE BANDEJA DE MOVIMIENTO DEL EQUIPO AUXILIARES | UNIDAD | 51066.18 | 61218.1366 | 47317.7556 | 49730.9611 | 49730.9611 | 67569.755 | 261800 | 67569.755 | 58650.3581
[5 empty] | CAMBIO DE VELCRO O TAPIZADO DE SILLA | UNIDAD | 283175.64 | 339470.9572 | 262390.8816 | 275772.8166 | 275772.8166 | 374694.1789 | 499800 | 374694.1789 | 325233.4977
[5 empty] | CAMBIO VERIFICACION DE CONTROL REMOTO DE LA SILLA | UNIDAD | 147522.87 | 176850.4166 | 136694.8118 | 143666.2472 | 143666.2472 | 195200.1913 | 261800 | 195200.1913 | 169433.2192
[5 empty] | CAMBIO DE CONTROL REMOTO SEGÚN REFERENCIA | UNIDAD | 249653.25 | 299284.3161 | 126178.8284 | 132613.9486 | 132613.9486 | 180183.367 | 380800 | 180183.367 | 156398.6578
[5 empty] | CAMBIO DE BOMBILLO REFERENCIA FLUORECENTE REFERENCIA 114V -14W LUZ BLANCA | UNIDAD | 47661.57 | 57136.6901 | 44163.6092 | 46415.9533 | 46415.9533 | 63065.6339 | 214200 | 63065.6339 | 54740.7936
MANTENIMIENTO PREVENTIVO
[5 empty] | LIMPIEZA EXTERNA | VISITA | 163200.51 | 195644.7714 | 151035.8 | 158738.6258 | 158738.6258 | 215679.1224 | 849316 | 215679.1224 | 187208.8741
[5 empty] | LIMPIEZA GENERAL Y PRUEBA FINAL | [5 empty] | 0 | 0 |  | 0
[5 empty] | LIMPIEZA INTERNA | [5 empty] | 0 | 0 |  | 0
[5 empty] | REVISIÓN DE BANDEJA DE MOVIMIENTO | [5 empty] | 0 | 0 |  | 0
[5 empty] | REVISIÓN Y VERIFICACIÓN DE VOLTAJES DE ALIMENTACIÓN | [5 empty] | 0 | 0 |  | 0
[5 empty] | REVISIÓN VERIFICACIÓN Y AJUSTE DE CONEXIONES ELÉCTRICAS Y ELECTRÓNICAS | [5 empty] | 0 | 0 |  | 0
[5 empty] | VERIFICACIÓN DE BOMBILLOS AUXILIARES | [5 empty] | 0 | 0 |  | 0
[5 empty] | VERIFICACIÓN DE CABLE DE ALIMENTACIÓN AC | [5 empty] | 0 | 0 |  | 0
[5 empty] | VERIFICACIÓN DE EQUIPOS DE ÓRGANOS DE LA UNIDAD | [5 empty] | 0 | 0 |  | 0
[5 empty] | VERIFICACIÓN DE ESTADO FÍSICO DEL EQUIPO | [5 empty] | 0 | 0 |  | 0
[5 empty] | VERIFICACIÓN DE LA LÁMPARA DE HENDIDURA QUERATOMETRO Y PROYECTOR | [5 empty] | 0 | 0 |  | 0
[5 empty] | VERIFICACIÓN DE TARJETA DE ALIMENTACIÓN PRINCIPAL | [5 empty] | 0 | 0 |  | 0
32 | POTENCIALES EVACADOS INTERACOUSTICS ECLIPSE | ECLIPSE |  |  | MANTENIMIENTO CORRECTIVO
[5 empty] | CAMBIO DE CABLE AC | UNIDAD | 0 | 0 | 79282.6758 | 83326.0923 | 83326.0923 | 113215.661 | 261800 | 113215.661 | 98270.8767
[5 empty] | CAMBIO DE CONEXIONES INTERNAS | UNIDAD | 0 | 0 | 89377.0562 | 93935.2861 | 93935.2861 | 127630.4363 | 214200 | 127630.4363 | 110782.8612
[5 empty] | CAMBIO DE EXTENSIÓN ELÉCTRICA GRADO HOSPITALARIO | UNIDAD | 0 | 0 | 57832.8124 | 60782.2858 | 60782.2858 | 82585.2561 | 261800 | 82585.2561 | 71683.771
[5 empty] | CAMBIO DE SOFTWARE PARA PC SEGÚN REFERENCIA | UNIDAD | 0 | 0 | 26287.642 | 27628.3117 | 27628.3117 | 37538.7528 | 499800 | 37538.7528 | 32583.5323
[5 empty] | CAMBIO DE MONITOR GRADO HOSPITALARIO | UNIDAD | 0 | 0 | 125091 | 131470.641 | 131470.641 | 178629.948 | 809200 | 178629.948 | 155050.2945
[5 empty] | CAMBIO DE MOUSE | UNIDAD | 0 | 0 | 54677.7394 | 57466.3041 | 57466.3041 | 78079.8119 | 142800 | 78079.8119 | 67773.058
[5 empty] | CAMBIO DE TECLADO GRADO HOSPITALARIO | UNIDAD | 0 | 0 | 242006.5155 | 254348.8478 | 254348.8478 | 345585.3042 | 261800 | 261800 | 258074.4239
[5 empty] | CAMBIO Y AJUSTES DE VIA AEREA | UNIDAD | 0 | 0 | 231650 | 243464.15 | 243464.15 | 330796.2 | 380800 | 330796.2 | 287130.175
[5 empty] | CAMBIO Y JUSTE DEL LOOP BACK TEST | UNIDAD | 0 | 0 | 32431 | 34084.981 | 34084.981 | 46311.468 | 380800 | 46311.468 | 40198.2245
[5 empty] | CAMBIO DE OAE | UNIDAD | 0 | 0 | 39956.8452 | 41994.6443 | 41994.6443 | 57058.3749 | 499800 | 57058.3749 | 49526.5096
[5 empty] | CAMBIO Y AJUSTE PEA-ASSR-OAE | UNIDAD | 0 | 0 | 111192 | 116862.792 | 116862.792 | 158782.176 | 499800 | 158782.176 | 137822.484
[5 empty] | CAMBIO ELECTRODOS DE COPA CHAPADO O BAÑADO EN ORO | UNIDAD | 0 | 0 | 47317.7556 | 49730.9611 | 49730.9611 | 67569.755 | 380800 | 67569.755 | 58650.3581
[5 empty] | CAMBIO GANCHO METALICO DE FIJAR A CABINA | UNIDAD | 0 | 0 | 67641.8 | 71091.5318 | 71091.5318 | 96592.4904 | 214200 | 96592.4904 | 83842.0111
[5 empty] | CAMBIO DE INFANT EARTIPS INE 35 mm (SOBRE POR 20 UNIDADES) | UNIDAD | 0 | 0 | 126178.8284 | 132613.9486 | 132613.9486 | 180183.367 | 142800 | 142800 | 137706.9743
[5 empty] | CAMBIO DE ELECTRODO PERITIMPANICO PARA ECOCHG TM WICK | UNIDAD | 0 | 0 | 47317.7556 | 49730.9611 | 49730.9611 | 67569.755 | 261800 | 67569.755 | 58650.3581
[5 empty] | CAMBIO DE DIADEMA COMPLETA-TRANSDUCTOR OSEA+ CABLE PARA EQUIPO DE POTENCIALES EVOCADOS AUDITIVOS | UNIDAD | 0 | 0 | 262390.8816 | 275772.8166 | 275772.8166 | 374694.1789 | 499800 | 374694.1789 | 325233.4977
[5 empty] | CAMBIO DE DIADEMA COMPLETA-TRANSDUCTOR AEREO | UNIDAD | 0 | 0 | 136694.8118 | 143666.2472 | 143666.2472 | 195200.1913 | 499800 | 195200.1913 | 169433.2192
[5 empty] | CAMBIO DE CABLE PARA EQUIPO DE POTENCIALES EVOCADOS AUDITIVOS | UNIDAD | 0 | 0 | 231328.4698 | 243126.2218 | 243126.2218 | 330337.0549 | 261800 | 261800 | 252463.1109
[5 empty] | CAMBIO DE REGULADOR DE VOLTEJE SEGÚN REFERENCIA | UNIDAD | 0 | 0 | 44163.6092 | 46415.9533 | 46415.9533 | 63065.6339 | 214200 | 63065.6339 | 54740.7936
MANTENIMIENTO PREVENTIVO
[5 empty] | LIMPIEZA EXTERNA DEL EQUIPO | VISITA | 0 | 0 | 151035.8 | 158738.6258 | 158738.6258 | 215679.1224 | 300094 | 215679.1224 | 187208.8741
[5 empty] | LIMPIEZA INTERNA DEL EQUIPO | [6 empty] | 0 |  | 0
[5 empty] | VERIFICACION DE LOS PARAMETROS VIA AEREA | [6 empty] | 0 |  | 0
[5 empty] | VERIFICACIÓN DE LOOP BACK TEST | [6 empty] | 0 |  | 0
[5 empty] | VERIFICACIÓN DE PEA-ASSR-OAE | [6 empty] | 0 |  | 0
[5 empty] | VERIFICACIÓN DEL SOFTWARE | [6 empty] | 0 |  | 0
[5 empty] | VERIFICACIÓN DE TAPIZADO GENERAL DE LA SILLA | [6 empty] | 0 |  | 0
[5 empty] | VERIFICACIÓN DE TARJETA DE ALIMENTACIÓN PRINCIPAL | [6 empty] | 0 |  | 0
33 | ESPIROMETRO DE DIAGNOSTICO | SPIROBANK II ADVANCED |  |  | MANTENIMIENTO CORRECTIVO
[5 empty] | CAMBIO DE MATELIN SEGÚN REFERENCIA | UNIDAD | 0 | 0 | 99891.1864 | 104985.6369 | 104985.6369 | 142644.6142 | 214200 | 142644.6142 | 123815.1255
[5 empty] | CAMBIO DE CABLE USB | UNIDAD | 0 | 0 | 23165 | 24346.415 | 24346.415 | 33079.62 | 142800 | 33079.62 | 28713.0175
[5 empty] | CAMBIO DE PINZA NASAL | UNIDAD | 0 | 0 | 57832.8124 | 60782.2858 | 60782.2858 | 82585.2561 | 142800 | 82585.2561 | 71683.771
[5 empty] | CAMBIO Y AJUSTE DE SOFTWARE PARA PC SEGÚN REFERENCIA | UNIDAD | 0 | 0 | 26287.642 | 27628.3117 | 27628.3117 | 37538.7528 | 499800 | 37538.7528 | 32583.5323
[5 empty] | CAMBIO DE TURBINAS DESECHABLES SEGÚN REFERENCIA | UNIDAD | 0 | 0 | 60229 | 63300.679 | 63300.679 | 86007.012 | 166600 | 86007.012 | 74653.8455
[5 empty] | CAMBIO DE TURBINA REUTILIZABLE SEGÚN REFERENCIA | UNIDAD | 0 | 0 | 54677.7394 | 57466.3041 | 57466.3041 | 78079.8119 | 261800 | 78079.8119 | 67773.058
[5 empty] | CAMBO DE SENSOR DE TEMPERATURA | UNIDAD | 0 | 0 | 143623 | 150947.773 | 150947.773 | 205093.644 | 214200 | 205093.644 | 178020.7085
[5 empty] | CAMBIO DE SENSOR TIPO ADULTO | UNIDAD | 0 | 0 | 173274.2 | 182111.1842 | 182111.1842 | 247435.5576 | 261800 | 247435.5576 | 214773.3709
[5 empty] | CAMBIO DE BATERIA DE ALIMENTACIONINTERNA SEGÚN FERENCIA LITIO 3,7v A 1100 Mah | UNIDAD | 0 | 0 | 126178.8284 | 132613.9486 | 132613.9486 | 180183.367 | 380800 | 180183.367 | 156398.6578
[5 empty] | CAMBIO DE FILTRO ANTIVARIAL SEGÚN REFENCIA | UNIDAD | 0 | 0 | 39956.8452 | 41994.6443 | 41994.6443 | 57058.3749 | 142800 | 57058.3749 | 49526.5096
[5 empty] | CAMBIO CABLE AC | UNIDAD | 0 | 0 | 79282.6758 | 83326.0923 | 83326.0923 | 113215.661 | 261800 | 113215.661 | 98270.8767
[5 empty] | CONEXIONES INTERNAS | UNIDAD | 0 | 0 | 47317.7556 | 49730.9611 | 49730.9611 | 67569.755 | 214200 | 67569.755 | 58650.3581
[5 empty] | CAMBIO DE EXTENSIÓN ELÉCTRICA GRADO HOSPITALARIO | UNIDAD | 0 | 0 | 69466.2754 | 73009.0554 | 73009.0554 | 99197.8413 | 261800 | 99197.8413 | 86103.4484
[5 empty] | CAMBIO DE CARGADOR DE BATERIA SEGÚN REFENCIA | UNIDAD | 0 | 0 | 50963 | 53562.113 | 53562.113 | 72775.164 | 380800 | 72775.164 | 63168.6385
[5 empty] | CAMBIO DE BOQUILLAS SEGÚN REFENCIA | UNIDAD | 0 | 0 | 17605.4 | 18503.2754 | 18503.2754 | 25140.5112 | 142800 | 25140.5112 | 21821.8933
[5 empty] | CAMBIO DE REGULADOR DE VOLTEJE SEGÚN REFERENCIA | UNIDAD | 0 | 0 | 175127.4 | 184058.8974 | 184058.8974 | 250081.9272 | 214200 | 214200 | 199129.4487
MANTENIMIENTO PREVENTIVO
[5 empty] | LIMPIEZA EXTERNA DEL EQUIPO | VISITA | 0 | 0 | 151035.8 | 158738.6258 | 158738.6258 | 215679.1224 | 324751 | 215679.1224 | 187208.8741
[5 empty] | LIMPIEZA INTERNA DEL EQUIPO | [5 empty] | 0 | 0 |  | 0
[5 empty] | REVISIÓN DE SOFTWARE PARA PC | [5 empty] | 0 | 0 |  | 0
[5 empty] | VERIFICACIÓN DE ESTADO FÍSICO | [5 empty] | 0 | 0 |  | 0
[5 empty] | VERIFICACIÓN DE MOTORES DE LAS TURBINAS | [5 empty] | 0 | 0 |  | 0
[5 empty] | VERIFICACIÓN DE BOQUILLAS | [5 empty] | 0 | 0 |  | 0
[5 empty] | VERIFICACIÓN DE LABATERIA INTERNADEL EQUIPO | [5 empty] | 0 | 0 |  | 0
[5 empty] | VERIFICACIÓN CON EQUIPO PATRÓN | [5 empty] | 0 | 0 |  | 0
[5 empty] | VERIFICACIÓN DE LOS CABLES Y ACCESRIOS ADICIONAL AL EQUIPO | [5 empty] | 0 | 0 |  | 0
34 | ELECTROFUL GURADOR | BOVIE COMEN FRECATOR |  |  | MANTENIMIENTO CORRECTIVO
[5 empty] | CAMBIO E INSTALACIÓN DE ELECTRODOS DE CONTACTO A PACIENTE | UNIDAD | 0 | 0 | 79282.7221 | 83326.141 | 83326.141 | 113215.7272 | 261800 | 113215.7272 | 98270.9341
[5 empty] | CAMBIO E INSTALACIÓN DE PORTAFUSIBLE | UNIDAD | 0 | 0 | 23795.088 | 25008.6375 | 25008.6375 | 33979.3857 | 214200 | 33979.3857 | 29494.0116
[5 empty] | CAMBIO E INSTALACIÓN DE CARCASA | UNIDAD | 0 | 0 | 44163.6092 | 46415.9533 | 46415.9533 | 63065.6339 | 380800 | 63065.6339 | 54740.7936
[5 empty] | CAMBIO E INSTALACIÓN DE BOTONES DE MANDO EXTERNO | UNIDAD | 0 | 0 | 41697 | 43823.547 | 43823.547 | 59543.316 | 214200 | 59543.316 | 51683.4315
[5 empty] | CAMBIO E INSTALACIÓN DE DISPLAY | UNIDAD | 0 | 0 | 25944.8 | 27267.9848 | 27267.9848 | 37049.1744 | 499800 | 37049.1744 | 32158.5796
[5 empty] | CAMBIO E INSTALACIÓN DE CABLE GRADO MEDICO | UNIDAD | 0 | 0 | 18926.7316 | 19891.9949 | 19891.9949 | 27027.3727 | 261800 | 27027.3727 | 23459.6838
[5 empty] | CAMBIO E INSTALACIÓN DE FUSIBLE | UNIDAD | 0 | 0 | 13899 | 14607.849 | 14607.849 | 19847.772 | 166600 | 19847.772 | 17227.8105
[5 empty] | CAMBIO E INSTALACIÓN DE CONECTOR MONOPOLAR | UNIDAD | 0 | 0 | 41697 | 43823.547 | 43823.547 | 59543.316 | 214200 | 59543.316 | 51683.4315
MANTENIMIENTO PREVENTIVO
[5 empty] | VERIFICACIÓN DE ESTADO FÍSICO | VISITA | 0 | 0 | 62082.2 | 65248.3922 | 65248.3922 | 88653.3816 | 299822 | 88653.3816 | 76950.8869
[5 empty] | CHEQUEO DEL SISTEMA ELÉCTRICO | [6 empty] | 0 |  | 0
[5 empty] | COMPROBACIÓN DE CONECTORES DE PLACA PACIENTE LÁPIZ BIPOLAR Y/O MONOPOLAR | [6 empty] | 0 |  | 0
[5 empty] | LIMPIEZA INTERNA Y EXTERNA | [6 empty] | 0 |  | 0
[5 empty] | VERIFICACIÓN DE ALARMAS | [6 empty] | 0 |  | 0
[5 empty] | VERIFICACIÓN DE PEDALES | [6 empty] | 0 |  | 0
[5 empty] | VERIFICACIÓN DE CABLES DE FUNCIONAMIENTO | [6 empty] | 0 |  | 0
[5 empty] | VERIFICACIÓN DE POTENCIA ENTREGADA | [6 empty] | 0 |  | 0
35 | FOTOSFORO TIPO LUZ LED Y ANALOGO | HEINE WELCH ALLYN |  |  | MANTENIMIENTO CORRECTIVO
[5 empty] | CAMBIO E INSTALACIÓN DE TARJETA TIPO LED SEGUN REFERENCIA | UNIDAD | 0 | 0 | 106559 | 111993.509 | 111993.509 | 152166.252 | 261800 | 152166.252 | 132079.8805
[5 empty] | CAMBIO E INSTALACIÓN DE CARGADOR DE VOLTEJE SEGUN REFERENCINA | UNIDAD | 0 | 0 | 52816.2 | 55509.8262 | 55509.8262 | 75421.5336 | 214200 | 75421.5336 | 65465.6799
[5 empty] | CAMBIO E INSTALACIÓN DE BATERIA DECARGA SEGUN REFERENCIA | UNIDAD | 0 | 0 | 50963 | 53562.113 | 53562.113 | 72775.164 | 261800 | 72775.164 | 63168.6385
[5 empty] | CAMBIO E INSTALACIÓN DE SOPORTE BOMBILLO TIPO LED | UNIDAD | 0 | 0 | 64463.562 | 67751.2037 | 67751.2037 | 92053.9665 | 214200 | 92053.9665 | 79902.5851
[5 empty] | CAMBIO E INSTALACIÓN DE CINTA CRANEAL EN SILICONA SEGUN REFERENCIA | UNIDAD | 0 | 0 | 15772.5852 | 16576.987 | 16576.987 | 22523.2517 | 166600 | 22523.2517 | 19550.1194
[5 empty] | CAMBIO E INSTALACIÓN DE POTENCIOMETRO REGULAR DE LUZ LED | UNIDAD | 0 | 0 | 36627.5714 | 38495.5775 | 38495.5775 | 52304.172 | 416500 | 52304.172 | 45399.8748
[5 empty] | CAMBIO E INSTALACIÓN DE CONECTORES SEGUN REFERENCIA | UNIDAD | 0 | 0 | 31272.75 | 32867.6603 | 32867.6603 | 44657.487 | 142800 | 44657.487 | 38762.5736
MANTENIMIENTO PREVENTIVO
[5 empty] | LIMPIEZA EXTERNA DEL EQUIPO | VISITA | 0 | 0 | 115825 | 121732.075 | 121732.075 | 165398.1 | 212215 | 165398.1 | 143565.0875
[5 empty] | LIMPIEZA INTERNA DEL EQUIPO Y ARO | [5 empty] | 0 | 0 |  | 0
[5 empty] | VERIFICACIÓN DE ESTADO FÍSICO | [5 empty] | 0 | 0 |  | 0
[5 empty] | VERIFICACIÓN DEL ESTADO DEL CARGADOR | [5 empty] | 0 | 0 |  | 0
[5 empty] | VERIFICACIÓN DE TERMINALES DE CONEXION | [5 empty] | 0 | 0 |  | 0
[5 empty] | VERIFICACIÓN DE LOS CABLES Y ACCESRIOS ADICIONAL AL EQUIPO | [5 empty] | 0 | 0 |  | 0
SUBGRUPO C EQUIPOS LABORATORIO CLINICO
ITEM | DESCRIPCION | MARCA DE LOS EQUIPOS | ENTIDAD CONTRATANTE Y CONTRATISTA | NÚMERO DE CONTRATO | DESCRIPCION DEL ACCESORIO | UNIDAD DE MEDIDA | VALOR UNITARIO CONTRATO 97-7-20266-23 | CONTRATO 97-7-20266-23 + IPC 2023 (9,58%) + IPC 2024 (5,20%) + IPC 2025 (5,10%) | VALOR UNITARIO CONTRATO No 97-7-20665-25 | CONTRATO No No 97-7-20665-25 + IPC2025 (5,10%) | PRECIO HISTORICO | COTIZACIÓN GOLDEN | COTIZACIÓN BOMBO | PRECIO MERCADO | VALOR ESTIMADO
1 | AGITADORES | BOECO VELP SCIENTIFIA IKA WORKS INDULAB | ENTIDAD CONTRATANTE Y CONTRATISTA | 97-7-20665-25 | MANTENIMIENTO CORRECTIVO
[5 empty] | CAMBO DE ACCESORIO ESTÁNDAR PARA TUBOS EN CAUCHO | UNIDAD | 35746 | 42852.3048 | 33122.2436 | 34811.478 | 34811.478 | 102509.68 | 121986.5192 | 102509.68 | 68660.579
[5 empty] | CAMBIO ADAPTADOR DE VOLTAJE | UNIDAD | 47662 | 57137.2056 | 44163.6092 | 46415.9533 | 46415.9533 | 58240 | 69305.6 | 58240 | 52327.9766
[5 empty] | CAMBIO BOTÓN Y/O PERILLA DE VELOCIDAD Y TIEMPO | UNIDAD | 13391 | 16053.1308 | 12408.1006 | 13040.9137 | 13040.9137 | 151424 | 180194.56 | 151424 | 82232.4569
[5 empty] | CAMBIO CABLE DE ALIMENTACIÓN AC | UNIDAD | 59009 | 70739.9892 | 54677.7394 | 57466.3041 | 57466.3041 | 47219.536 | 56191.2478 | 47219.536 | 52342.9201
[5 empty] | CAMBIO CLAVIJA HOSPITALARIA | UNIDAD | 20426 | 24486.6888 | 18926.7316 | 19891.9949 | 19891.9949 | 28080 | 33415.2 | 28080 | 23985.9975
[5 empty] | CAMBIO CONECTOR DE VOLTAJE | UNIDAD | 28370 | 34009.956 | 26287.642 | 27628.3117 | 27628.3117 | 62400 | 74256 | 62400 | 45014.1559
[5 empty] | CAMBIO CONTROL DE TIEMPO | UNIDAD | 96562 | 115758.5256 | 89474.3492 | 94037.541 | 94037.541 | 135200 | 160888 | 135200 | 114618.7705
[5 empty] | CAMBIO DISPLAY SEGÚN REFERENCIA | UNIDAD | 170219 | 204058.5372 | 157724.9254 | 165768.8966 | 165768.8966 | 486720 | 579196.8 | 486720 | 326244.4483
[5 empty] | CAMBIO EMBOBINADO DE MOTOR | UNIDAD | 51066 | 61217.9208 | 47317.7556 | 49730.9611 | 49730.9611 | 391040 | 465337.6 | 391040 | 220385.4806
[5 empty] | CAMBIO ESCOBILLAS SEGÚN REFERENCIA | UNIDAD | 62186 | 74548.5768 | 57621.5476 | 60560.2465 | 60560.2465 | 52000 | 61880 | 52000 | 56280.1233
[5 empty] | CAMBIO FUSIBLE EXTERNO Y/O INTERNO | UNIDAD | 2270 | 2721.276 | 2103.382 | 2210.6545 | 2210.6545 | 47536.32 | 56568.2208 | 47536.32 | 24873.4872
[5 empty] | CAMBIO DE NTERRUPTOR | UNIDAD | 39717 | 47612.7396 | 36801.7722 | 38678.6626 | 38678.6626 | 59280 | 70543.2 | 59280 | 48979.3313
[5 empty] | CAMBIO JUEGO DE SOPORTE EN GOMA SEGÚN REFERENCIA | UNIDAD | 26100 | 31288.68 | 24184.26 | 25417.6573 | 25417.6573 | 114920 | 136754.8 | 114920 | 70168.8286
[5 empty] | CAMBIO MOTOR SEGÚN REFERENCIA | UNIDAD | 170219 | 204058.5372 | 157724.9254 | 165768.8966 | 165768.8966 | 561600 | 668304 | 561600 | 363684.4483
[5 empty] | CAMBIO PILOTO DE ENCENDIDO | UNIDAD | 6809 | 8162.6292 | 6309.2194 | 6630.9896 | 6630.9896 | 101920 | 121284.8 | 101920 | 54275.4948
[5 empty] | CAMBIO POLEAS DE MOVIMIENTO | UNIDAD | 39717 | 47612.7396 | 36801.7722 | 38678.6626 | 38678.6626 | 171485.6 | 204067.864 | 171485.6 | 105082.1313
[5 empty] | CAMBIO PORTA FUSIBLES SEGÚN REFERENCIA | UNIDAD | 2383 | 2856.7404 | 2208.0878 | 2320.7003 | 2320.7003 | 114271.04 | 135982.5376 | 114271.04 | 58295.8701
[5 empty] | CAMBIO REPARACIÓN DE MOTOR MTO | UNIDAD | 107804 | 129235.4352 | 99891.1864 | 104985.6369 | 104985.6369 | 18066.1945 | 21498.7714 | 18066.1945 | 61525.9157
[5 empty] | CAMBIO SWICHT DE ENCENDIDO | UNIDAD | 17022 | 20405.9736 | 15772.5852 | 16576.987 | 16576.987 | 48225.9867 | 57388.9242 | 48225.9867 | 32401.4869
[5 empty] | CAMBIO TARJETA ELECTRÓNICA PRINCIPAL DE FUNCIONAMIENTO SEGÚN REFERENCIA | UNIDAD | 283696 | 340094.7648 | 294717.1758 | 309747.7518 | 309747.7518 | 3711768.32 | 4417004.3008 | 3711768.32 | 2010758.0359
[5 empty] | CAMBIO TEMPORIZADOR Y/O CONTROL DE TIEMPO | UNIDAD | 94415 | 113184.702 | 87484.939 | 91946.6709 | 91946.6709 | 911142.752 | 1084259.8749 | 911142.752 | 501544.7114
MANTENIMIENTO PREVENTIVO
[5 empty] | INSPECCIÓN FÍSICA DEL EQUIPO | VISITA | 71033.49 | 85154.9478 | 240916 | 253202.716 | 253202.716 | 199832.7229 | 201765 | 199832.7229 | 226517.7194
[5 empty] | COMPROBACIÓN SISTEMA DE FRENADO Y MECANISMOS DE SEGURIDAD | [6 empty] | 0 |  | 0
[5 empty] | LIMPIEZA GENERAL Y PRUEBA FUNCIONAMIENTO | [6 empty] | 0 |  | 0
[5 empty] | REVISIÓN DE PARTES Y ACCESORIOS METÁLICOS Y SINTÉTICOS (SOPORTES CABEZAL TAPA EMPAQUES PORTATUBOS ETC) | [6 empty] | 0 |  | 0
[5 empty] | REVISIÓN DE PULSADORES DE MOVIMIENTO | [6 empty] | 0 |  | 0
[5 empty] | REVISIÓN Y VERIFICACIÓN DE VOLTAJES DE ALIMENTACIÓN | [6 empty] | 0 |  | 0
[5 empty] | REVISIÓN VERIFICACIÓN Y AJUSTE DE CONEXIONES ELÉCTRICAS Y ELECTRÓNICAS | [6 empty] | 0 |  | 0
[5 empty] | VERIFICACIÓN DE ACCESORIO PORTA TUBOS | [6 empty] | 0 |  | 0
[5 empty] | VERIFICACIÓN DE ADAPTADOR DE VOLTAJE EN CASO QUE EL EQUIPO TENGA | [6 empty] | 0 |  | 0
[5 empty] | VERIFICACIÓN DE BOTÓN DE MOVIMIENTO | [6 empty] | 0 |  | 0
[5 empty] | VERIFICACIÓN DE RPM (REVOLUCIONES POR MINUTO) CON TACÓMETRO Y LLEVAR REGISTRO | [6 empty] | 0 |  | 0
[5 empty] | VERIFICACIÓN DE SWITCH DE ENCENDIDO Y/O APAGADO | [6 empty] | 0 |  | 0
[5 empty] | VERIFICACIÓN DE TARJETA DE ALIMENTACIÓN PRINCIPAL | [6 empty] | 0 |  | 0
[5 empty] | VERIFICACIÓN CON EQUIPO PATRÓN | [6 empty] | 0 |  | 0
[5 empty] | VERIFICACIÓN DE TIMER TEMPORIZADOR Y CONTROL DE VELOCIDAD | [6 empty] | 0 |  | 0
2 | BAÑO SEROLOGICO | MEMMERT |  |  | MANTENIMIENTO CORRECTIVO
[5 empty] | CAMBIO BANDEJA INTERNAS | UNIDAD | 170218.62 | 204058.0817 | 157724.9254 | 165768.8966 | 165768.8966 | 229647.4914 | 273280.5147 | 229647.4914 | 197708.194
[5 empty] | CAMBIO CABLE DE ALIMENTACIÓN A C | UNIDAD | 59008.95 | 70739.9293 | 54677.7394 | 57466.3041 | 57466.3041 | 79610.7886 | 94736.8384 | 79610.7886 | 68538.5463
[5 empty] | CAMBIO CONTROL DE LLENADO Y VACIADO | UNIDAD | 221282.82 | 265273.8446 | 205040.8278 | 215497.91 | 215497.91 | 298539.4453 | 355261.9399 | 298539.4453 | 257018.6776
[5 empty] | CAMBIO CONTROL DE TEMPERATURA | UNIDAD | 204261.75 | 244868.9859 | 189269.1692 | 198921.8968 | 198921.8968 | 275575.9104 | 327935.3333 | 275575.9104 | 237248.9036
[5 empty] | CAMBIO CONTROL ELECTRÓNICO DIGITAL SEGÚN REFERENCIA | UNIDAD | 243979.56 | 292482.6965 | 226071.868 | 237601.5333 | 237601.5333 | 329160.6398 | 391701.1614 | 329160.6398 | 283381.0865
[5 empty] | CAMBIO DISPLAY SEGÚN REFERENCIA | UNIDAD | 170218.62 | 204058.0817 | 157724.9254 | 165768.8966 | 165768.8966 | 229647.4914 | 273280.5147 | 229647.4914 | 197708.194
[5 empty] | CAMBIO PERILLA SEGÚN REFERENCIA | UNIDAD | 39716.82 | 47612.5238 | 36801.7722 | 38678.6626 | 38678.6626 | 53583.3803 | 63764.2226 | 53583.3803 | 46131.0215
[5 empty] | CAMBIO PILOTOS DE ENCENDIDO | UNIDAD | 17022.06 | 20406.0455 | 15772.5852 | 16576.987 | 16576.987 | 22964.8841 | 27328.212 | 22964.8841 | 19770.9355
[5 empty] | CAMBIO RESISTENCIA SEGÚN REFERENCIA | UNIDAD | 102130.38 | 122433.8995 | 94633.658 | 99459.9746 | 99459.9746 | 137786.606 | 163966.0612 | 137786.606 | 118623.2903
[5 empty] | CAMBIO SWICHT DE ENCENDIDO Y APAGADO | UNIDAD | 17022.06 | 20406.0455 | 15772.5852 | 16576.987 | 16576.987 | 22964.8841 | 27328.212 | 22964.8841 | 19770.9355
[5 empty] | CAMBIO TARJETA ELECTRÓNICA SEGÚN REFERENCIA | UNIDAD | 748032.12 | 896740.9055 | 693126.4512 | 728475.9002 | 728475.9002 | 1009192.1129 | 1200938.6144 | 1009192.1129 | 868834.0066
[5 empty] | CAMBIO TERMÓMETRO DIGITAL | UNIDAD | 96456.69 | 115632.28 | 89377.0562 | 93935.2861 | 93935.2861 | 130132.9938 | 154858.2627 | 130132.9938 | 112034.1399
[5 empty] | CAMBIO TERMOSTATO SEGÚN REFERENCIA | UNIDAD | 204261.75 | 244868.9859 | 189269.1692 | 198921.8968 | 198921.8968 | 275575.9104 | 327935.3333 | 275575.9104 | 237248.9036
MANTENIMIENTO PREVENTIVO
[5 empty] | INSPECCIÓN DEL EQUIPO | VISITA | 95693.4 | 114717.2479 | 88027 | 92516.377 | 92516.377 | 200967.312 | 207231 | 200967.312 | 146741.8445
[5 empty] | LIMPIEZA GENERAL Y PRUEBA FINAL | [5 empty] | 0 | 0 |  | 0
[5 empty] | LIMPIEZA INTERNA DE LA CÁMARA | [5 empty] | 0 | 0 |  | 0
[5 empty] | REVISIÓN DE CONTROL DE TIEMPO | [5 empty] | 0 | 0 |  | 0
[5 empty] | REVISIÓN Y VERIFICACIÓN DE VOLTAJES DE ALIMENTACIÓN | [5 empty] | 0 | 0 |  | 0
[5 empty] | REVISIÓN VERIFICACIÓN Y AJUSTE DE CONEXIONES ELÉCTRICAS Y ELECTRÓNICAS | [5 empty] | 0 | 0 |  | 0
[5 empty] | VERIFICACIÓN DE AGUA UTILIZADA | [5 empty] | 0 | 0 |  | 0
[5 empty] | VERIFICACIÓN DE ENCENDIDO Y APAGADO | [5 empty] | 0 | 0 |  | 0
[5 empty] | VERIFICACIÓN DE PUERTA | [5 empty] | 0 | 0 |  | 0
[5 empty] | VERIFICACIÓN DE RESISTENCIA DE CALENTAMIENTO DEL TANQUE | [5 empty] | 0 | 0 |  | 0
[5 empty] | VERIFICACIÓN CON EQUIPO PATRÓN | [5 empty] | 0 | 0 |  | 0
[5 empty] | VERIFICACIÓN DE TARJETA PRINCIPAL DE FUNCIONAMIENTO | [5 empty] | 0 | 0 |  | 0
3 | CABINA O CÁMARA DE FLUJO LAMINAR | ESCO AIRSTREAM NS METTLER TOLEDO |  |  | MANTENIMIENTO CORRECTIVO
[5 empty] | CAMBIO BOTONES DE ON/OFF | UNIDAD | 17022.06 | 20406.0455 | 15772.5852 | 16576.987 | 16576.987 | 22964.8841 | 27328.212 | 22964.8841 | 19770.9355
[5 empty] | CAMBIO CABLE DE ALIMENTACIÓN AC | UNIDAD | 59008.95 | 70739.9293 | 54677.7394 | 57466.3041 | 57466.3041 | 79610.7886 | 94736.8384 | 79610.7886 | 68538.5463
[5 empty] | CAMBIO CLAVIJA HOSPITALARIA | UNIDAD | 17022.06 | 20406.0455 | 15772.5852 | 16576.987 | 16576.987 | 22964.8841 | 27328.212 | 22964.8841 | 19770.9355
[5 empty] | CAMBIO FILTROS INTERNOS DEL EQUIPO SEGÚN REFERENCIA | UNIDAD | 136173.51 | 163244.8038 | 126178.8284 | 132613.9486 | 132613.9486 | 183716.3742 | 218622.4852 | 183716.3742 | 158165.1614
[5 empty] | CAMBIO SWICHT SEGÚN REFERENCIA | UNIDAD | 17022.06 | 20406.0455 | 15772.5852 | 16576.987 | 16576.987 | 22964.8841 | 27328.212 | 22964.8841 | 19770.9355
[5 empty] | CAMBIO TUBO FLUORESCENTE SEGÚN REFERENCIA | UNIDAD | 28370.43 | 34010.4715 | 26287.642 | 27628.3117 | 27628.3117 | 38274.8068 | 45547.02 | 38274.8068 | 32951.5592
[5 empty] | CAMBIO TUBO FLUORESCENTE UV SEGÚN REFERENCIA | UNIDAD | 62413.56 | 74821.3757 | 57832.8124 | 60782.2858 | 60782.2858 | 84204.5749 | 100203.4441 | 84204.5749 | 72493.4303
[5 empty] | CAMBIO VENTANILLA PRINCIPAL | UNIDAD | 170218.62 | 204058.0817 | 157724.9254 | 165768.8966 | 165768.8966 | 229647.4914 | 273280.5147 | 229647.4914 | 197708.194
[5 empty] | CAMBIO VENTILADORES EXTRACTORES SEGÚN REFERENCIA | UNIDAD | 77165.55 | 92506.0613 | 71502.0156 | 75148.6184 | 75148.6184 | 104106.9347 | 123887.2523 | 104106.9347 | 89627.7766
MANTENIMIENTO PREVENTIVO
[5 empty] | VERIFICACION BOMBILLO DE LUZ (SI ES NECESARIO) | VISITA | 133124.31 | 159589.4228 | 123352.6984 | 129643.686 | 129643.686 | 273201.5289 | 325103 | 273201.5289 | 201422.6074
[5 empty] | VERIFICACION BOMBILLO U V (SI ES NECESARIO) | [5 empty] | 0 | 0 |  | 0
[5 empty] | VERIFCACION FILTROS (SI ES NECESARIO) | [5 empty] | 0 | 0 |  | 0
[5 empty] | VERIFICACION CONTROL DE CALIDAD BIOLÓGICO | [5 empty] | 0 | 0 |  | 0
[5 empty] | VERIFICACION Y LIMPIEZA GENERAL Y PRUEBA FINAL | [5 empty] | 0 | 0 |  | 0
[5 empty] | LIMPIEZA INTERNA Y EXTERNA | [5 empty] | 0 | 0 |  | 0
[5 empty] | REVISIÓN DE CABLE A C O CONEXIONES DE ALIMENTACIÓN ELÉCTRICA | [5 empty] | 0 | 0 |  | 0
[5 empty] | REVISIÓN Y VERIFICACIÓN DE VOLTAJES DE ALIMENTACIÓN | [5 empty] | 0 | 0 |  | 0
[5 empty] | REVISIÓN VERIFICACIÓN Y AJUSTE DE CONEXIONES ELÉCTRICAS Y ELECTRÓNICAS | [5 empty] | 0 | 0 |  | 0
[5 empty] | VERIFICACIÓN DE BOTONES DE ENCENDIDO Y APAGADO | [5 empty] | 0 | 0 |  | 0
[5 empty] | VERIFICACIÓN DE INSTALACIONES ELÉCTRICAS Y CABLE DE ALIMENTACIÓN MÁS TOMA HOSPITALARIA | [5 empty] | 0 | 0 |  | 0
[5 empty] | VERIFICACIÓN DE VENTILACIÓN INTERNA | [5 empty] | 0 | 0 |  | 0
[5 empty] | VERIFICACIÓN CON EQUIPO PATRÓN | [5 empty] | 0 | 0 |  | 0
[5 empty] | VERIFICACIÓN DE VIDRIOS DE LA CABINA | [5 empty] | 0 | 0 |  | 0
4 | CENTRÍFUGA Y/O MICROCENTRIFUGA DE TUBO | BECKMAN BOECO CLAY ADAMS DYNAC INDULAB HETTICH THERMOFISHER THERMOSCIENTIFIC |  |  | MANTENIMIENTO CORRECTIVO
[5 empty] | CAMBIO APLICACIÓN DE PINTURA ELECTROSTÁTICA PARA EQUIPO | UNIDAD | 317740.5 | 380907.3114 | 294418.8106 | 309434.1699 | 309434.1699 | 428673.7882 | 510121.808 | 428673.7882 | 369053.9791
[5 empty] | CAMBIO AMORTIGUADORES SEGÚN REFERENCIA | UNIDAD | 264405.24 | 316969.0017 | 244997.673 | 257492.5543 | 257492.5543 | 356716.6119 | 424492.7681 | 356716.6119 | 307104.5831
[5 empty] | CAMBIO ANTIVIBRATORIOS SEGÚN REFERENCIA | UNIDAD | 363132.99 | 435323.8284 | 336479.0378 | 353639.4687 | 353639.4687 | 489913.479 | 582997.0401 | 489913.479 | 421776.4739
[5 empty] | CAMBIO BOTÓN DE SEGURIDAD DE LA PUERTA | UNIDAD | 107804.07 | 129235.5191 | 99891.1864 | 104985.6369 | 104985.6369 | 145441.5674 | 173075.4652 | 145441.5674 | 125213.6022
[5 empty] | CAMBIO CABLE ALIMENTACIÓN AC | UNIDAD | 59008.95 | 70739.9293 | 54677.7394 | 57466.3041 | 57466.3041 | 79610.7886 | 94736.8384 | 79610.7886 | 68538.5463
[5 empty] | CAMBIO CAUCHO DEL EQUIPO BASE | UNIDAD | 9079.29 | 10884.2529 | 8412.6014 | 8841.6441 | 8841.6441 | 12248.7476 | 14576.0097 | 12248.7476 | 10545.1959
[5 empty] | CAMBIO CERRADURA DE LA TAPA SEGÚN REFERENCIA | UNIDAD | 86017.14 | 103117.3474 | 79703.3522 | 83768.2232 | 83768.2232 | 116048.0808 | 138097.2162 | 116048.0808 | 99908.152
[5 empty] | CAMBIO CLAVIJA HOSPITALARIA | UNIDAD | 20425.68 | 24486.3052 | 18926.7316 | 19891.9949 | 19891.9949 | 27557.3212 | 32793.2122 | 27557.3212 | 23724.6581
[5 empty] | CAMBIO CONTROL DE VELOCIDAD - TIMER | UNIDAD | 204261.75 | 244868.9859 | 189269.1692 | 198921.8968 | 198921.8968 | 275575.9104 | 327935.3333 | 275575.9104 | 237248.9036
[5 empty] | CAMBIO DE SWITCHS DE FRENO | UNIDAD | 52540.29 | 62985.2997 | 48683.564 | 51166.4258 | 51166.4258 | 70883.2692 | 84351.0903 | 70883.2692 | 61024.8475
[5 empty] | CAMBIO DISPLAY SEGÚN REFERENCIA | UNIDAD | 317740.5 | 380907.3114 | 294418.8106 | 309434.1699 | 309434.1699 | 428673.7882 | 510121.808 | 428673.7882 | 369053.9791
[5 empty] | CAMBIO EJE DEL ROTOR | UNIDAD | 451191.51 | 540888.3822 | 418074.5072 | 439396.3071 | 439396.3071 | 608716.4825 | 724372.6142 | 608716.4825 | 524056.3948
[5 empty] | CAMBIO EMPAQUE EN GOMA DE LA PUERTA | UNIDAD | 96456.69 | 115632.28 | 89377.0562 | 93935.2861 | 93935.2861 | 130132.9938 | 154858.2627 | 130132.9938 | 112034.1399
[5 empty] | CAMBIO ESCOBILLAS DE MOTOR | UNIDAD | 136173.51 | 163244.8038 | 126178.8284 | 132613.9486 | 132613.9486 | 183716.3742 | 218622.4852 | 183716.3742 | 158165.1614
[5 empty] | CAMBIO FRENO SEGÚN REFERENICA | UNIDAD | 281428.29 | 337376.2341 | 260771.1848 | 274070.5152 | 274070.5152 | 379682.8451 | 451822.5856 | 379682.8451 | 326876.6801
[5 empty] | CAMBIO FUSIBLES SEGÚN REFERENCIA | UNIDAD | 1362.24 | 1633.0533 | 1262.0292 | 1326.3927 | 1326.3927 | 1837.5145 | 41650 | 1837.5145 | 1581.9536
[5 empty] | CAMBIO LID LATCH SISTEMA DE APERTURA PUERTA | UNIDAD | 658176.75 | 789022.2879 | 609866.8082 | 640970.0154 | 640970.0154 | 887966.0727 | 1056679.6266 | 887966.0727 | 764468.0441
[5 empty] | CAMBIO MOTOR SEGÚN REFERENCIA | UNIDAD | 635377.05 | 761690.0075 | 588740.3282 | 618766.0849 | 618766.0849 | 857205.9179 | 1020075.0423 | 857205.9179 | 737986.0014
[5 empty] | CAMBIO PILOTO DE ENCENDIDO | UNIDAD | 73759.95 | 88423.4281 | 68346.016 | 71831.6628 | 71831.6628 | 99511.7993 | 118419.0412 | 99511.7993 | 85671.7311
[5 empty] | CAMBIO PLATO GIRATORIO SEGÚN REFERENCIA | UNIDAD | 2156098.23 | 2584730.5581 | 1997840.4068 | 2099730.2675 | 2099730.2675 | 2908855.6323 | 3461538.2024 | 2908855.6323 | 2504292.9499
[5 empty] | CAMBIO REPARACIÓN DE MOTOR | UNIDAD | 249653.25 | 299284.3161 | 231328.4698 | 243126.2218 | 243126.2218 | 336814.252 | 400808.9599 | 336814.252 | 289970.2369
[5 empty] | CAMBIO REPARACIÓN TARJETA PRINCIPAL | UNIDAD | 170218.62 | 204058.0817 | 157724.9254 | 165768.8966 | 165768.8966 | 229647.4914 | 273280.5147 | 229647.4914 | 197708.194
[5 empty] | CAMBIO ROTOR SEGÚN REFERENCIA | UNIDAD | 238305.87 | 285681.077 | 220814.3396 | 232075.8709 | 232075.8709 | 321505.6785 | 382591.7574 | 321505.6785 | 276790.7747
[5 empty] | CAMBIO SEGUROS ELECTRÓNICOS SEGÚN REFERENCIA | UNIDAD | 204261.75 | 244868.9859 | 189269.1692 | 198921.8968 | 198921.8968 | 275575.9104 | 327935.3333 | 275575.9104 | 237248.9036
[5 empty] | CAMBIO SENSOR DE IMBALANCE | UNIDAD | 221282.82 | 265273.8446 | 205040.8278 | 215497.91 | 215497.91 | 298539.4453 | 355261.9399 | 298539.4453 | 257018.6776
[5 empty] | CAMBIO SENSORES DE VELOCIDAD | UNIDAD | 214474.59 | 257112.1385 | 198732.535 | 208867.8943 | 208867.8943 | 289354.571 | 344331.9394 | 289354.571 | 249111.2326
[5 empty] | CAMBIO SWICHT DE ENCENDIDO Y APAGADO | UNIDAD | 28370.43 | 34010.4715 | 26287.642 | 27628.3117 | 27628.3117 | 38274.8068 | 45547.02 | 38274.8068 | 32951.5592
[5 empty] | CAMBIO SWICHT DE FRENO | UNIDAD | 177027.84 | 212220.9746 | 164034.1448 | 172399.8862 | 172399.8862 | 238833.7148 | 284212.1206 | 238833.7148 | 205616.8005
[5 empty] | CAMBIO TAPA EN ACRÍLICO | UNIDAD | 51066.18 | 61218.1366 | 47317.7556 | 49730.9611 | 49730.9611 | 68894.6522 | 81984.6361 | 68894.6522 | 59312.8066
[5 empty] | CAMBIO TARJETA PRINCIPAL SEGÚN REFERENCIA | UNIDAD | 6354814.95 | 7618152.1621 | 5888371.579 | 6188678.5295 | 6188678.5295 | 8573469.019 | 10202428.1326 | 8573469.019 | 7381073.7743
[5 empty] | CAMBIO TECLADO DE MEMBRANA | UNIDAD | 100882.98 | 120938.5164 | 93478.1878 | 98245.5754 | 98245.5754 | 136104.2414 | 161964.0473 | 136104.2414 | 117174.9084
[5 empty] | CAMBIO TARJETA PCB DEL MOTOR | UNIDAD | 419871.87 | 503342.3978 | 389053.3952 | 408895.1184 | 408895.1184 | 566461.7434 | 674089.4747 | 566461.7434 | 487678.4309
[5 empty] | CAMBIO VENTILADOR DE 120 V | UNIDAD | 95321.16 | 114271.0066 | 88324.4386 | 92828.985 | 92828.985 | 128600.3826 | 153034.4553 | 128600.3826 | 110714.6838
[5 empty] | CAMBIO KIT X 18 TUBOS DE CENTRIFUGA PARA CENTRIFUGA | UNIDAD | 0 | 0 | 0 | 0 | 0 | 1285440 | 1529673.6 | 1285440 | 1285440
[5 empty] | CAMBIO PORTA FUSIBLE CENTRIFUGA DE TUBO | UNIDAD | 0 | 0 | 0 | 0 | 0 | 58240 | 69305.6 | 58240 | 58240
[5 empty] | CAMBIO KIT DE PULSADORES | UNIDAD | 0 | 0 | 0 | 0 | 0 | 243360 | 289598.4 | 243360 | 243360
MANTENIMIENTO PREVENTIVO
[5 empty] | CHEQUEO DE LA UNIDAD EN OPERACIÓN | VISITA | 198159.39 | 237553.4767 | 183466.8 | 192823.6068 | 192823.6068 | 267127.6608 | 359856 | 267127.6608 | 229975.6338
[5 empty] | CHEQUEO DE LAS CONDICIONES FÍSICAS DEL CORDÓN DE POTENCIA Y DEL ENCHUFE | [5 empty] | 0 | 0 |  | 0
[5 empty] | COMPROBACIÓN OPERATIVIDAD DE LA UNIDAD EN TODOS LOS MODOS | [5 empty] | 0 | 0 |  | 0
[5 empty] | COMPROBACIÓN SISTEMA DE FRENADO Y MECANISMOS DE SEGURIDAD | [5 empty] | 0 | 0 |  | 0
[5 empty] | INSPECCIÓN DE LAS CONDICIONES AMBIENTALES EN LAS QUE SE ENCUENTRA EL EQUIPO | [5 empty] | 0 | 0 |  | 0
[5 empty] | LIMPIEZA INTEGRAL INTERNA Y EXTERNA DEL EQUIPO | [5 empty] | 0 | 0 |  | 0
[5 empty] | LUBRICACIÓN DEL ROTOR Y PARTES MÓVILES | [5 empty] | 0 | 0 |  | 0
[5 empty] | LUBRIQUE EL MOTOR Y LAS BALINERAS | [5 empty] | 0 | 0 |  | 0
[5 empty] | RECTIFICACIÓN DE LA ROSCA DEL MOTOR | [5 empty] | 0 | 0 |  | 0
[5 empty] | REVISIÓN DE ESCOBILLAS | [5 empty] | 0 | 0 |  | 0
[5 empty] | REVISIÓN DE MOTOR Y PARTES ELÉCTRICAS | [5 empty] | 0 | 0 |  | 0
[5 empty] | REVISIÓN DE PARTES ACCESORIOS METÁLICOS Y SINTÉTICOS (SOPORTES CABEZAL TAPA EMPAQUES PORTATUBOS ETC) | [5 empty] | 0 | 0 |  | 0
[5 empty] | REVISIÓN Y VERIFICACIÓN DE VOLTAJES DE ALIMENTACIÓN | [5 empty] | 0 | 0 |  | 0
[5 empty] | REVISIÓN VERIFICACIÓN Y AJUSTE DE CONEXIONES TARJETAS CONTACTOS ELÉCTRICOS Y ELECTRÓNICAS | [6 empty] | 0 |  | 0
[5 empty] | VERIFICACIÓN DE CERRADURA TAPA | [5 empty] | 0 | 0 |  | 0
[5 empty] | VERIFICACIÓN DE ESCOBILLAS INTERNAS MOTOR | [5 empty] | 0 | 0 |  | 0
[5 empty] | VERIFICACIÓN DE INSTALACIONES ELÉCTRICAS Y CABLE DE ALIMENTACIÓN MÁS TOMA HOSPITALARIA | [5 empty] | 0 | 0 |  | 0
[5 empty] | VERIFICACIÓN DE LA EXACTITUD DEL TIMER | [5 empty] | 0 | 0 |  | 0
[5 empty] | VERIFICACIÓN DE LAS VIBRACIONES O EL EXCESIVO RUIDO | [5 empty] | 0 | 0 |  | 0
[5 empty] | VERIFICACIÓN DE PERILLAS DE CONTROL Y SEÑALIZACIONES | [5 empty] | 0 | 0 |  | 0
[5 empty] | VERIFICACIÓN DE RPM (REVOLUCIONES POR MINUTO) CON TACÓMETRO Y LLEVAR REGISTRO | [5 empty] | 0 | 0 |  | 0
[5 empty] | VERIFICACIÓN DE SENSOR DE BALANCE | [5 empty] | 0 | 0 |  | 0
[5 empty] | VERIFICACIÓN DE TEMPERATURA Y HUMEDAD RELATIVA | [5 empty] | 0 | 0 |  | 0
[5 empty] | VERIFICACIÓN DE VELOCIDAD Y REGISTRE LA MÁXIMA VELOCIDAD | [5 empty] | 0 | 0 |  | 0
[5 empty] | VERIFICACIÓN DEL BALANCE DEL PLATO CON CARGA | [5 empty] | 0 | 0 |  | 0
[5 empty] | VERIFICACIÓN CON EQUIPO PATRÓN | [5 empty] | 0 | 0 |  | 0
[5 empty] | VERIFIQUE LAS FUGAS DE CORRIENTE ELÉCTRICA Y LA EFICIENCIA DEL POLO A TIERRA | [5 empty] | 0 | 0 |  | 0
5 | CENTRIFUGA REFRIGERADA | THERMOSCIENTIFIC THERMOFISHER |  |  | MANTENIMIENTO CORRECTIVO
[5 empty] | CAMBIO Y/O APLICACIÓN DE PINTURA ELECTROSTÁTICA PARA EQUIPO MEDICO | UNIDAD | 249653 | 299284.0164 | 294418.8106 | 309434.1699 | 309434.1699 | 428673.7882 | 510121.808 | 428673.7882 | 369053.9791
[5 empty] | CAMBIO COMPRESOR INTERNO DEL EQUIPO | UNIDAD | 283696 | 340094.7648 | 0 | 0 | 0 | 9026056 | 10741006.64 | 9026056 | 9026056
[5 empty] | CAMBIO DISPLAY SEGÚN REFERENCIA | UNIDAD | 283696 | 340094.7648 | 294418.8106 | 309434.1699 | 309434.1699 | 428673.7882 | 510121.808 | 428673.7882 | 369053.9791
[5 empty] | CAMBIO EJE DE ROTOR SEGÚN REFERENCIA | UNIDAD | 517463 | 620334.6444 | 418074.5072 | 439396.3071 | 439396.3071 | 608716.4825 | 724372.6142 | 608716.4825 | 524056.3948
[5 empty] | CAMBIO EMPAQUE DE GOMA DE LA TAPA | UNIDAD | 96457 | 115632.6516 | 0 | 0 | 0 | 130132.9938 | 154858.2627 | 130132.9938 | 130132.9938
[5 empty] | CAMBIO ESCOBILLAS SEGÚN REFERENCIA | UNIDAD | 136174 | 163245.3912 | 126178.8284 | 132613.9486 | 132613.9486 | 183716.3742 | 218622.4852 | 183716.3742 | 158165.1614
[5 empty] | CAMBIO FRENO SEGÚN REFERENICA | UNIDAD | 164544 | 197255.3472 | 260771.1848 | 274070.5152 | 274070.5152 | 379682.8451 | 451822.5856 | 379682.8451 | 326876.6801
[5 empty] | CAMBIO DE GAS REFRIGERANTE SEGÚN REFERENCIA | UNIDAD | 107804 | 129235.4352 | 0 | 0 | 0 | 2900560 | 3451666.4 | 2900560 | 2900560
[5 empty] | CAMBIO DE INTERRUPTOR DE ENCENDIDO | UNIDAD | 51066 | 61217.9208 | 68346.016 | 71831.6628 | 71831.6628 | 38274.8068 | 45547.02 | 38274.8068 | 55053.2348
[5 empty] | CAMBIO LID LATCH SISTEMA DE APERTURA PUERTA | UNIDAD | 283696 | 340094.7648 | 609866.8082 | 640970.0154 | 640970.0154 | 887966.0727 | 1056679.6266 | 887966.0727 | 764468.0441
[5 empty] | CAMBIO MOTOR SEGÚN REFERENCIA | UNIDAD | 2042618 | 2448690.4584 | 588740.3282 | 618766.0849 | 618766.0849 | 857205.9179 | 1020075.0423 | 857205.9179 | 737986.0014
[5 empty] | CAMBIO DE PRESOSTATO SEGÚN REFERECIA | UNIDAD | 111210 | 133318.548 | 0 | 0 | 0 | 16074240 | 19128345.6 | 16074240 | 16074240
[5 empty] | CAMBIO ROTOR SEGÚN REFERENCIA | UNIDAD | 1009931 | 1210705.2828 | 0 | 0 | 0 | 321505.6785 | 382591.7574 | 321505.6785 | 321505.6785
[5 empty] | CAMBIO SENSOR DE TEMPERATURA (PT1000) | UNIDAD | 1078048 | 1292363.9424 | 0 | 0 | 0 | 338000 | 402220 | 338000 | 338000
[5 empty] | CAMBIO TAPA SEGÚN REFERENCIA | UNIDAD | 771656 | 925061.2128 | 47317.7556 | 49730.9611 | 49730.9611 | 68894.6522 | 81984.6361 | 68894.6522 | 59312.8066
[5 empty] | CAMBIO TARJETA ELECTRÓNICA PRINCIPAL | UNIDAD | 783005 | 938666.394 | 5888371.579 | 6188678.5295 | 6188678.5295 | 8573469.019 | 10202428.1326 | 8573469.019 | 7381073.7743
[5 empty] | CAMBIO TARJETA PCB DEL ROTOR | UNIDAD | 783005 | 938666.394 | 389053.3952 | 408895.1184 | 408895.1184 | 566461.7434 | 674089.4747 | 566461.7434 | 487678.4309
[5 empty] | CAMBIO TECLADO DE MEMBRANA | UNIDAD | 170219 | 204058.5372 | 93478.1878 | 98245.5754 | 98245.5754 | 136104.2414 | 161964.0473 | 136104.2414 | 117174.9084
[5 empty] | CAMBIO TIMER SEGÚN REFERENCIA | UNIDAD | 290506 | 348258.5928 | 189269.1692 | 198921.8968 | 198921.8968 | 4019080 | 4782705.2 | 4019080 | 2109000.9484
[5 empty] | CAMBIO VENTILADOR DE 120V | UNIDAD | 204262 | 244869.2856 | 88324.4386 | 92828.985 | 92828.985 | 128600.3826 | 153034.4553 | 128600.3826 | 110714.6838
MANTENIMIENTO PREVENTIVO
[5 empty] | CHEQUEO DE LA UNIDAD EN OPERACIÓN | VISITA | 243550.89 | 291968.8069 | 183466.8 | 192823.6068 | 192823.6068 | 475127.6608 | 435188 | 435188 | 314005.8034
[5 empty] | COMPROBACIÓN OPERATIVIDAD DE LA UNIDAD EN TODOS LOS MODOS | [5 empty] | 0 | 0 |  | 0
[5 empty] | COMPROBACIÓN SISTEMA DE FRENADO Y MECANISMOS DE SEGURIDAD | [5 empty] | 0 | 0 |  | 0
[5 empty] | LIMPIEZA GENERAL Y PRUEBA FINAL | [5 empty] | 0 | 0 |  | 0
[5 empty] | LIMPIEZA INTEGRAL EXTERNA DEL EQUIPO | [5 empty] | 0 | 0 |  | 0
[5 empty] | LUBRICACIÓN DEL MOTOR Y LAS BALINERAS | [5 empty] | 0 | 0 |  | 0
[5 empty] | REVISIÓN DE CABLE DE ALIMENTACIÓN | [5 empty] | 0 | 0 |  | 0
[5 empty] | REVISIÓN DE ESCOBILLA | [5 empty] | 0 | 0 |  | 0
[5 empty] | REVISIÓN DE MOTOR Y PARTES ELÉCTRICAS | [5 empty] | 0 | 0 |  | 0
[5 empty] | REVISIÓN DE PARTES Y ACCESORIOS METÁLICOS Y SINTÉTICOS (SOPORTES CABEZAL TAPA EMPAQUES PORTATUBOS ETC) | [5 empty] | 96411.8034 | 0 |  | 0
[5 empty] | VERIFICACIÓN DE ESCOBILLAS INTERNAS MOTOR | [5 empty] | 0 | 0 |  | 0
[5 empty] | VERIFICACIÓN DE LAS FUGAS DE CORRIENTE ELÉCTRICA Y POLO A TIERRA | [5 empty] | 0 | 0 |  | 0
[5 empty] | VERIFICACIÓN DE LAS VIBRACIONES O EL EXCESIVO RUIDO | [5 empty] | 0 | 0 |  | 0
[5 empty] | VERIFICACIÓN DE RPM (REVOLUCIONES POR MINUTO) CON TACÓMETRO Y LLEVAR REGISTRO | [5 empty] | 0 | 0 |  | 0
[5 empty] | VERIFICACIÓN DE TIMER | [5 empty] | 0 | 0 |  | 0
[5 empty] | VERIFICACIÓN CON EQUIPO PATRÓN | [5 empty] | 0 | 0 |  | 0
[5 empty] | VERIFICACIÓN DE VELOCIDAD Y REGISTRE LA MÁXIMA VELOCIDAD | [5 empty] | 0 | 0 |  | 0
6 | CONGELADOR PARA REACTIVOS BIOLOGICOS | CRYO PRIDGE REVCO CHATTANOOGA DOMETIC HAIER B MEDICAL REFRIMARCA |  |  | MANTENIMIENTO CORRECTIVO
[5 empty] | CAMBIO BOBINAS SEGU N REFERENCIA | UNIDAD | 0 | 0 | 120922.2266 | 127089.2602 | 127089.2602 | 176062.7619 | 209514.6867 | 176062.7619 | 151576.011
[5 empty] | CAMBIO CABLE ALIMENTACIÓN AC | UNIDAD | 59008.95 | 70739.9293 | 41697 | 43823.547 | 43823.547 | 60710.832 | 72245.8901 | 60710.832 | 52267.1895
[5 empty] | CAMBIO DE CERTIFICADO DE CALIBRACIÓN DEL CONTROL DE TEMPERATURA EXTERNO | UNIDAD | 204261.75 | 244868.9859 | 0 | 0 | 0 | 589680 | 701719.2 | 589680 | 589680
[5 empty] | CAMBIO CONDENSADOR | UNIDAD | 324548.73 | 389069.0175 | 300727.1034 | 316064.1857 | 316064.1857 | 437858.6626 | 521051.8084 | 437858.6626 | 376961.4241
[5 empty] | CAMBIO CONEXIONES INTERNAS EN TUBO DE COBRE | UNIDAD | 73759.95 | 88423.4281 | 68346.016 | 71831.6628 | 71831.6628 | 99511.7993 | 118419.0412 | 99511.7993 | 85671.7311
[5 empty] | CAMBIO CONTROL DE REFRIGERACIÓN INTERNO | UNIDAD | 96456.69 | 115632.28 | 89377.0562 | 93935.2861 | 93935.2861 | 130132.9938 | 154858.2627 | 130132.9938 | 112034.1399
[5 empty] | CAMBIO CONTROL DE TEMPERATURA EXTERNO | UNIDAD | 254863.62 | 305530.5077 | 236156.9824 | 248200.9885 | 248200.9885 | 343844.5664 | 409175.034 | 343844.5664 | 296022.7774
[5 empty] | CAMBIO ELEVADOR DE VOLTAJE DE ENTRADA 110V Y SALIDA 220V | UNIDAD | 510655.86 | 612174.245 | 185320 | 194771.32 | 194771.32 | 269825.92 | 321092.8448 | 269825.92 | 232298.62
[5 empty] | CAMBIO EMPAQUE PUERTA | UNIDAD | 85109.31 | 102029.0408 | 78861.9994 | 82883.9614 | 82883.9614 | 114823.0711 | 136639.4546 | 114823.0711 | 98853.5162
[5 empty] | CAMBIO EXTENSIÓN ELÉCTRICA | UNIDAD | 39716.82 | 47612.5238 | 34389.8324 | 36143.7139 | 36143.7139 | 50071.596 | 59585.1992 | 50071.596 | 43107.6549
[5 empty] | CAMBIO GAS INTERNO DE LA UNIDAD DE REFRIGERACIÓN | UNIDAD | 96456.69 | 115632.28 | 89377.0562 | 93935.2861 | 93935.2861 | 130132.9938 | 154858.2627 | 130132.9938 | 112034.1399
[5 empty] | CAMBIO MOTOR SEGÚN REFERENCIA | UNIDAD | 414198.18 | 496540.7782 | 231650 | 243464.15 | 243464.15 | 337282.4 | 401366.056 | 337282.4 | 290373.275
[5 empty] | CAMBIO PERILLAS SEGÚN REFERENCIAS | UNIDAD | 39716.82 | 47612.5238 | 32431 | 34084.981 | 34084.981 | 47219.536 | 56191.2478 | 47219.536 | 40652.2585
[5 empty] | CAMBIO DE PINTURA EXTERNA Y INTERNA | UNIDAD | 431219.25 | 516945.6369 | 0 | 0 | 0 | 337282.4 | 401366.056 | 337282.4 | 337282.4
[5 empty] | CAMBIO PINTURA GENERAL DE LA NEVERA | UNIDAD | 431219.25 | 516945.6369 | 231650 | 243464.15 | 243464.15 | 337282.4 | 401366.056 | 337282.4 | 290373.275
[5 empty] | CAMBIO REPARACIÓN DE REJAS INTERNAS SOLDADURAS Y CROMADO | UNIDAD | 73759.95 | 88423.4281 | 68346.016 | 71831.6628 | 71831.6628 | 99511.7993 | 118419.0412 | 99511.7993 | 85671.7311
[5 empty] | CAMBIO REPARACIÓN MANIJA DE AGARRE DE LA PUERTA | UNIDAD | 73240.2 | 87800.3518 | 67864.184 | 71325.2574 | 71325.2574 | 98810.2519 | 117584.1998 | 98810.2519 | 85067.7546
[5 empty] | CAMBIO RESISTENCIA INTERNA | UNIDAD | 209936.43 | 251671.7923 | 111192 | 116862.792 | 116862.792 | 161895.552 | 192655.7069 | 161895.552 | 139379.172
[5 empty] | CAMBIO REVISIÓN Y CAMBIO DE ESTABILIZADOR DE VOLTAJE | UNIDAD | 170218.62 | 204058.0817 | 157724.9254 | 165768.8966 | 165768.8966 | 229647.4914 | 273280.5147 | 229647.4914 | 197708.194
[5 empty] | CAMBIO SERPENTIN SEGÚN REFERENCIA | UNIDAD | 24964.83 | 29927.8382 | 23132.569 | 24312.33 | 24312.33 | 33681.0205 | 40080.4144 | 33681.0205 | 28996.6752
[5 empty] | CAMBIO TERMOSTATO SEGÚN REFERENCIA | UNIDAD | 96456.69 | 115632.28 | 78761 | 82777.811 | 82777.811 | 114676.016 | 136464.459 | 114676.016 | 98726.9135
[5 empty] | CAMBIO DE UNIDAD SEGÚN REFERENCIA | UNIDAD | 249653.25 | 299284.3161 | 231328.4698 | 243126.2218 | 243126.2218 | 336814.252 | 400808.9599 | 336814.252 | 289970.2369
[5 empty] | CAMBIO VENTILADOR SEGÚN REFERENCIA | UNIDAD | 96456.69 | 115632.28 | 89377.0562 | 93935.2861 | 93935.2861 | 130132.9938 | 154858.2627 | 130132.9938 | 112034.1399
[5 empty] | CAMBIO BARRIDO DE SISTEMA | UNIDAD | 0 | 0 | 0 | 0 | 0 | 582400 | 693056 | 582400 | 582400
[5 empty] | CAMBIO KIT DE FILTROS | UNIDAD | 0 | 0 | 0 | 0 | 0 | 925600 | 1101464 | 925600 | 925600
[5 empty] | CAMBIO GUSANILLO INTERNO | UNIDAD | 0 | 0 | 0 | 0 | 0 | 497120 | 591572.8 | 497120 | 497120
MANTENIMIENTO PREVENTIVO
[5 empty] | INSPECCIÓN FÍSICA | VISITA | 142275.87 | 170560.313 | 131832.9416 | 138556.4216 | 138556.4216 | 306348.763 | 303686 | 303686 | 221121.2108
[5 empty] | LIMPIEZA GENERAL Y PRUEBA FINAL | [5 empty] | 0 | 0 |  | 0
[5 empty] | PRUEBAS DE FUNCIONAMIENTO | [5 empty] | 0 | 0 |  | 0
[5 empty] | VERIFICACIÓN DE CARGA DE GAS | [5 empty] | 0 | 0 |  | 0
[5 empty] | VERIFICACIÓN DE CONTROL DE TEMPERATURA | [5 empty] | 0 | 0 |  | 0
[5 empty] | VERIFICACIÓN DE EMPAQUES DE PUERTA | [5 empty] | 0 | 0 |  | 0
[5 empty] | VERIFICACIÓN DE MOTOR Y VENTILADOR REFRIGERANTE | [5 empty] | 0 | 0 |  | 0
[5 empty] | VERIFICACIÓN DE REFRIGERANTE | [5 empty] | 0 | 0 |  | 0
[5 empty] | VERIFICACIÓN DE SEGURO DE PUERTA | [5 empty] | 0 | 0 |  | 0
[5 empty] | VERIFICACIÓN CON EQUIPO PATRÓN | [5 empty] | 0 | 0 |  | 0
[5 empty] | VERIFICACIÓN DE TEMPERATURA | [5 empty] | 0 | 0 |  | 0
7 | HORNO INCUBADOR | MEMMERT SCIENTIFIC |  |  | MANTENIMIENTO CORRECTIVO
[5 empty] | CAMBIO CABLE ALIMENTACIÓN AC | UNIDAD | 59008.95 | 70739.9293 | 54677.7394 | 57466.3041 | 57466.3041 | 67262.2053 | 80042.0244 | 67262.2053 | 62364.2547
[5 empty] | CAMBIO CLAVIJA HOSPITALARIA | UNIDAD | 30640.5 | 36731.8314 | 28391.9506 | 29839.9401 | 29839.9401 | 28080 | 33415.2 | 28080 | 28959.97
[5 empty] | CAMBIO CONTROL DE TEMPERATURA | UNIDAD | 403985.34 | 484297.6256 | 374332.501 | 393423.4586 | 393423.4586 | 1341609.36 | 1596515.1384 | 1341609.36 | 867516.4093
[5 empty] | CAMBIO CONTROL DE TIEMPO | UNIDAD | 249653.25 | 299284.3161 | 231328.4698 | 243126.2218 | 243126.2218 | 567506.16 | 675332.3304 | 567506.16 | 405316.1909
[5 empty] | CAMBIO DISPLAY SEGÚN REFERENCIA | UNIDAD | 112344.21 | 134678.2389 | 104097.9504 | 109406.9459 | 109406.9459 | 538478.0325 | 640788.8586 | 538478.0325 | 323942.4892
[5 empty] | CAMBIO DE INTERUPTORES | UNIDAD | 39716.82 | 47612.5238 | 36801.7722 | 38678.6626 | 38678.6626 | 91104 | 108413.76 | 91104 | 64891.3313
[5 empty] | CAMBIO DE MANIJA DE PUERTA | UNIDAD | 78300.09 | 93866.1479 | 72552.78 | 76252.9718 | 76252.9718 | 218192 | 259648.48 | 218192 | 147222.4859
[5 empty] | CAMBIO DE PERILLAS SEGÚN REFERENCIA | UNIDAD | 39716.82 | 47612.5238 | 36801.7722 | 38678.6626 | 38678.6626 | 79040 | 94057.6 | 79040 | 58859.3313
[5 empty] | CAMBIO PILOTOS DE ENCENDIDO | UNIDAD | 39716.82 | 47612.5238 | 36801.7722 | 38678.6626 | 38678.6626 | 35984 | 42820.96 | 35984 | 37331.3313
[5 empty] | CAMBIO PUERTA DE CRISTAL | UNIDAD | 522002.25 | 625776.2973 | 483687.0532 | 508355.0929 | 508355.0929 | 1514240 | 1801945.6 | 1514240 | 1011297.5465
[5 empty] | CAMBIO RESISTENCIA DE CALENTAMIENTO INTERNO | UNIDAD | 283696.38 | 340095.2203 | 262872.7136 | 276279.222 | 276279.222 | 811200 | 965328 | 811200 | 543739.611
[5 empty] | CAMBIO SENSOR DE TEMPERATURA | UNIDAD | 272349 | 326491.9812 | 252358.5834 | 265228.8712 | 265228.8712 | 326560 | 388606.4 | 326560 | 295894.4356
[5 empty] | CAMBIO SWITCHS DE ENCENDIDO Y APAGADO | UNIDAD | 89081.19 | 106790.5306 | 82542.4546 | 86752.1198 | 86752.1198 | 64248.7476 | 76456.0097 | 64248.7476 | 75500.4337
[5 empty] | CAMBIO TARJETA PRINCIPAL | UNIDAD | 1361745.99 | 1632461.0928 | 1261793.8436 | 1326145.3296 | 1326145.3296 | 1812720 | 2157136.8 | 1812720 | 1569432.6648
[5 empty] | CAMBIO TERMOCUPLAS | UNIDAD | 209936.43 | 251671.7923 | 194526.6976 | 204447.5592 | 204447.5592 | 411840 | 490089.6 | 411840 | 308143.7796
MANTENIMIENTO PREVENTIVO
[5 empty] | INSPECCIÓN FÍSICA DEL EQUIPO | VISITA | 95693.4 | 114717.2479 | 88582.96 | 93100.691 | 93100.691 | 290662.5486 | 309160 | 290662.5486 | 191881.6198
[5 empty] | LIMPIEZA GENERAL Y PRUEBA FINAL | [5 empty] | 0 | 0 |  | 0
[5 empty] | LIMPIEZA INTERNA Y EXTERNA | [5 empty] | 0 | 0 |  | 0
[5 empty] | REVISIÓN DE FUNCIONAMIENTO DEL EQUIPO EN GENERAL | [5 empty] | 0 | 0 |  | 0
[5 empty] | REVISIÓN VERIFICACIÓN Y AJUSTE DE CONEXIONES ELÉCTRICAS Y ELECTRÓNICAS | [6 empty] | 0 |  | 0
[5 empty] | VERIFICACIÓN DE CONTROLES DE TEMPERATURA | [5 empty] | 0 | 0 |  | 0
[5 empty] | VERIFICACIÓN DE DISPLAY | [5 empty] | 0 | 0 |  | 0
[5 empty] | VERIFICACIÓN DE EMPAQUE DE PUERTA | [5 empty] | 0 | 0 |  | 0
[5 empty] | VERIFICACIÓN DE ENCENDIDO Y APAGADO | [5 empty] | 0 | 0 |  | 0
[5 empty] | VERIFICACIÓN DE FILTROS INTERNOS | [5 empty] | 0 | 0 |  | 0
[5 empty] | VERIFICACIÓN CON EQUIPO PATRÓN | [5 empty] | 0 | 0 |  | 0
[5 empty] | VERIFICACIÓN DE TEMPERATURA CON TERMÓMETRO | [5 empty] | 0 | 0 |  | 0
8 | MICROSCOPIO BINOCULAR O FLUORESCENTE | BOECO KAPS OLYMPUS LEICA ZEISS |  |  | MANTENIMIENTO CORRECTIVO
[5 empty] | CAMBIO BOMBILLO SEGÚN REFERENCIA | UNIDAD | 71491.86 | 85704.4418 | 69495 | 73039.245 | 73039.245 | 101184.72 | 120409.8168 | 101184.72 | 87111.9825
[5 empty] | CAMBIO CABLE ALIMENTACIÓN AC | UNIDAD | 59008.95 | 70739.9293 | 0 | 0 | 0 | 93600 | 111384 | 93600 | 93600
[5 empty] | CAMBIO CAUCHOS DE LOS OCULARES SEGÚN REFERENCIA | UNIDAD | 28370.43 | 34010.4715 | 29472.3662 | 30975.4569 | 30975.4569 | 42911.7652 | 51065.0006 | 42911.7652 | 36943.611
[5 empty] | CAMBIO CAUCHOS DE SOPORTE DEL EQUIPO | UNIDAD | 13628.34 | 16337.654 | 0 | 0 | 0 | 196560 | 233906.4 | 196560 | 196560
[5 empty] | CAMBIO CLAVIJA HOSPITALARIA | UNIDAD | 20425.68 | 24486.3052 | 0 | 0 | 0 | 28080 | 33415.2 | 28080 | 28080
[5 empty] | CAMBIO CONDENSADOR Y BOTÓN DEL MISMO | UNIDAD | 13617.45 | 16324.5991 | 14146.4022 | 14867.8687 | 14867.8687 | 41397.1616 | 49262.6223 | 41397.1616 | 28132.5152
[5 empty] | CAMBIO FILTRO UV | UNIDAD | 96456.69 | 115632.28 | 2103.382 | 2210.6545 | 2210.6545 | 3062.5242 | 18730.6 | 3062.5242 | 2636.5893
[5 empty] | CAMBIO FISIBLES INTERNOS DE LA TARJETA | UNIDAD | 2270.07 | 2721.3599 | 2358.197 | 2478.465 | 2478.465 | 3433.5348 | 29869 | 3433.5348 | 2955.9999
[5 empty] | CAMBIO FOCO SEGÚN REFERECIA | UNIDAD | 363132.99 | 435323.8284 | 0 | 0 | 0 | 101184.72 | 120409.8168 | 101184.72 | 101184.72
[5 empty] | CAMBIO LENTES OCULARES | UNIDAD | 47661.57 | 57136.6901 | 49512.871 | 52038.0274 | 52038.0274 | 72090.7402 | 85787.9808 | 72090.7402 | 62064.3838
[5 empty] | CAMBIO MACROMETRICO Y/O MICROMÉTRICO | UNIDAD | 304122.06 | 364581.5255 | 266818.2227 | 280425.9521 | 280425.9521 | 1951040 | 2321737.6 | 1951040 | 1115732.976
[5 empty] | CAMBIO OBJETIVOS SEGÚN REFERENCIA | UNIDAD | 397176.12 | 476134.7327 | 0 | 0 | 0 | 4680000 | 5569200 | 4680000 | 4680000
[5 empty] | CAMBIO PINTURA GENERAL DEL EQUIPO | UNIDAD | 224688.42 | 269356.4779 | 0 | 0 | 0 | 925600 | 1101464 | 925600 | 925600
[5 empty] | CAMBIO PIÑONERIA INTERNA DE MOVIMIENTO DEL CONDENSADOR | UNIDAD | 107804.07 | 129235.5191 | 111992.5824 | 117704.2041 | 117704.2041 | 1019200 | 1212848 | 1019200 | 568452.1021
[5 empty] | CAMBIO DE PLATINA | UNIDAD | 305257.59 | 365942.7989 | 140235.1187 | 147387.1098 | 147387.1098 | 812145.36 | 966452.9784 | 812145.36 | 479766.2349
[5 empty] | CAMBIO POTENCIÓMETRO DE LUZ | UNIDAD | 29504.97 | 35370.558 | 18926.7316 | 19891.9949 | 19891.9949 | 2901600 | 3452904 | 2901600 | 1460745.9975
[5 empty] | CAMBIO REVOLVER DE OBJETIVOS | UNIDAD | 885135.24 | 1061100.1257 | 0 | 0 | 0 | 4139200 | 4925648 | 4139200 | 4139200
[5 empty] | CAMBIO SOPORTE DE BOMBILLO SEGÚN REFERENCIA | UNIDAD | 28370.43 | 34010.4715 | 12627.7048 | 13271.7177 | 13271.7177 | 1019200 | 1212848 | 1019200 | 516235.8589
[5 empty] | CAMBIO TARJETA PRINCIPAL | UNIDAD | 658176.75 | 789022.2879 | 361374 | 379804.074 | 379804.074 | 526160.544 | 626131.0474 | 526160.544 | 452982.309
MANTENIMIENTO PREVENTIVO
[5 empty] | LIMPIEZA DE LENTES | VISITA | 160582.95 | 192506.8405 | 148256 | 155817.056 | 155817.056 | 215860.736 | 263604 | 215860.736 | 185838.896
[5 empty] | LIMPIEZA GENERAL Y PRUEBA FINAL | [5 empty] | 0 | 0 |  | 0
[5 empty] | LIMPIEZA GENERAL | [5 empty] | 0 | 0 |  | 0
[5 empty] | REVISIÓN DE FUSIBLES EXTERNOS E INTERNOS | [5 empty] | 0 | 0 |  | 0
[5 empty] | REVISIÓN DE GOMAS Y CAUCHOS OCULARES | [5 empty] | 0 | 0 |  | 0
[5 empty] | REVISIÓN DE TARJETA DE ENCENDIDO | [5 empty] | 0 | 0 |  | 0
[5 empty] | VERIFICACIÓN DE BOMBILLO SEGÚN REFERENCIA | [5 empty] | 0 | 0 |  | 0
[5 empty] | VERIFICACIÓN DE ESTADO FÍSICO DEL EQUIPO | [5 empty] | 0 | 0 |  | 0
[5 empty] | VERIFICACIÓN DE MOVIMIENTOS MECÁNICOS | [5 empty] | 0 | 0 |  | 0
[5 empty] | VERIFICACIÓN DE OBJETIVOS | [5 empty] | 0 | 0 |  | 0
[5 empty] | VERIFICACIÓN DE PIÑONERA INTERNA | [5 empty] | 0 | 0 |  | 0
[5 empty] | VERIFICACIONES DE LENTES OCULARES E ILUMINACIÓN | [5 empty] | 0 | 0 |  | 0
9 | NEVERA PARA REACTIVOS VERTICAL | ABBA BIOBASE ICASA HACEB ELECTROLUX REFRISANDER SANYO MEDICAL HAIER INDURAMA THERMO SCIENTIFIC VESTFROSTS |  |  | MANTENIMIENTO CORRECTIVO
[5 empty] | CAMBIO CABLE ALIMENTACIÓN AC | UNIDAD | 59008.95 | 70739.9293 | 37853.4632 | 39783.9898 | 39783.9898 | 79610.7886 | 94736.8384 | 79610.7886 | 59697.3892
[5 empty] | CAMBIO Y CERTIFICADO DE CALIBRACIÓN DEL CONTROL DE TEMPERATURA EXTERNO | UNIDAD | 204261.75 | 244868.9859 | 0 | 0 | 0 | 759200 | 903448 | 759200 | 759200
[5 empty] | CAMBIO COMPRESOR SEGÚN REFERECIA | UNIDAD | 324548.73 | 389069.0175 | 68610.7456 | 72109.8936 | 72109.8936 | 437858.6626 | 521051.8084 | 437858.6626 | 254984.2781
[5 empty] | CAMBIO CONDENSADOR SEGÚN REFERENCIA | UNIDAD | 110074.14 | 131956.879 | 137525.1381 | 144538.9201 | 144538.9201 | 148504.0916 | 176719.869 | 148504.0916 | 146521.5058
[5 empty] | CAMBIO CONEXIONES INTERNAS EN TUBO DE COBRE | UNIDAD | 51066.18 | 61218.1366 | 0 | 0 | 0 | 63361.8717 | 75400.6273 | 63361.8717 | 63361.8717
[5 empty] | CAMBIO CONTROL DE REFRIGERACIÓN INTERNO | UNIDAD | 102358.08 | 122706.8663 | 0 | 0 | 0 | 138094.2076 | 164332.107 | 138094.2076 | 138094.2076
[5 empty] | CAMBIO CONTROL DE TEMPERATURA EXTERNO | UNIDAD | 204261.75 | 244868.9859 | 0 | 0 | 0 | 275575.9104 | 327935.3333 | 275575.9104 | 275575.9104
[5 empty] | CAMBIO ELEVADOR DE VOLTAJE DE ENTRADA 110V Y SALIDA 220V | UNIDAD | 1425295.08 | 1708643.7419 | 0 | 0 | 0 | 1922907.6732 | 2288260.1311 | 1922907.6732 | 1922907.6732
[5 empty] | CAMBIO EMPAQUE DE CAUCHO PARA PUERTA | UNIDAD | 96456.69 | 115632.28 | 0 | 0 | 0 | 130132.9938 | 154858.2627 | 130132.9938 | 130132.9938
[5 empty] | CAMBIO ESTABILIZADOR DE VOLTAJE 110 VOLTIOS A 220 VOLTIOS | UNIDAD | 63548.1 | 76181.4623 | 0 | 0 | 0 | 85734.4878 | 102024.0405 | 85734.4878 | 85734.4878
[5 empty] | CAMBIO EXTENSIÓN ELÉCTRICA | UNIDAD | 39716.82 | 47612.5238 | 0 | 0 | 0 | 53583.3803 | 63764.2226 | 53583.3803 | 53583.3803
[5 empty] | CAMBIO FILTRO SEGÚN REFERENCIA | UNIDAD | 78300.09 | 93866.1479 | 0 | 0 | 0 | 105636.8477 | 125707.8487 | 105636.8477 | 105636.8477
[5 empty] | CAMBIO GAS INTERNO DE LA UNIDAD DE REFRIGERACIÓN | UNIDAD | 136173.51 | 163244.8038 | 0 | 0 | 0 | 130753.5934 | 155596.7762 | 130753.5934 | 130753.5934
[5 empty] | CAMBIO MANIJA DE AGARRE DE LA PUERTA | UNIDAD | 204261.75 | 244868.9859 | 54397.9062 | 57172.1994 | 57172.1994 | 79203.3514 | 94251.9882 | 79203.3514 | 68187.7754
[5 empty] | CAMBIO MOTOR SEGÚN REFERENCIA | UNIDAD | 267809.85 | 321050.4482 | 248152.746 | 260808.536 | 260808.536 | 361310.3982 | 429959.3738 | 361310.3982 | 311059.4671
[5 empty] | CAMBIO PINTURA EXTERNA Y INTERNA | UNIDAD | 363132.99 | 435323.8284 | 336479.0378 | 353639.4687 | 353639.4687 | 489913.479 | 582997.0401 | 489913.479 | 421776.4739
[5 empty] | CAMBIO DE PINTURA GENERAL DE LA NEVERA | UNIDAD | 363132.99 | 435323.8284 | 0 | 0 | 0 | 489913.479 | 582997.0401 | 489913.479 | 489913.479
[5 empty] | CAMBIO DE LAS REJAS INTERNAS SOLDADURAS Y CROMADO | UNIDAD | 73759.95 | 88423.4281 | 68346.016 | 71831.6628 | 71831.6628 | 99511.7993 | 118419.0412 | 99511.7993 | 85671.7311
[5 empty] | CAMBIO REPARACIÓN DE UNIDAD DE REFRIGERACIÓN | UNIDAD | 312066.81 | 374105.6918 | 289161.2822 | 303908.5076 | 303908.5076 | 936000 | 1113840 | 936000 | 619954.2538
[5 empty] | CAMBIO RESISTENCIA INTERNA | UNIDAD | 164543.94 | 197255.2753 | 152466.4704 | 160242.2604 | 160242.2604 | 221991.1809 | 264169.5053 | 221991.1809 | 191116.7206
[5 empty] | CAMBIO REVISIÓN Y CAMBIO DE ESTABILIZADOR DE VOLTAJE | UNIDAD | 63548.1 | 76181.4623 | 1320678.347 | 1388032.9427 | 1388032.9427 | 364000 | 433160 | 364000 | 876016.4713
[5 empty] | CAMBIO SERPENTIN SEGÚN REFERENCIA | UNIDAD | 255326.94 | 306085.9357 | 30221.059 | 31762.333 | 31762.333 | 44001.8619 | 52362.2157 | 44001.8619 | 37882.0975
[5 empty] | CAMBIO TUBO CABATERIAR | UNIDAD | 87150.69 | 104476.2472 | 0 | 0 | 0 | 117577.9938 | 139917.8126 | 117577.9938 | 117577.9938
[5 empty] | CAMBIO UNIDAD DE REFRIGERACIÓN | UNIDAD | 312066.81 | 374105.6918 | 289161.2822 | 303908.5076 | 303908.5076 | 421018.8269 | 501012.404 | 421018.8269 | 362463.6672
[5 empty] | CAMBIO BARRIDO DE SISTEMA | UNIDAD | 0 | 0 | 0 | 0 | 0 | 884000 | 1051960 | 884000 | 884000
[5 empty] | CAMBIO KIT DE FILTROS | UNIDAD | 0 | 0 | 72552.78 | 76252.9718 | 76252.9718 | 322400 | 383656 | 322400 | 199326.4859
[5 empty] | CAMBIO GUSANILLO INTERNO | UNIDAD | 0 | 0 | 0 | 0 | 0 | 218400 | 259896 | 218400 | 218400
[5 empty] | CAMBIO ESTABILIZADOR DE VOLTAJE | UNIDAD | 0 | 0 | 58883.5768 | 61886.6392 | 61886.6392 | 280800 | 334152 | 280800 | 171343.3196
[5 empty] | CAMBIO TARJETA DE CONTROL DE TEMPERATURA | UNIDAD | 0 | 0 | 189269.1692 | 198921.8968 | 198921.8968 | 1110521.36 | 1321520.4184 | 1110521.36 | 654721.6284
MANTENIMIENTO PREVENTIVO
[5 empty] | INSPECCIÓN FÍSICA | VISITA | 146547.72 | 175681.4067 | 135283.6 | 142183.0636 | 142183.0636 | 300972.9216 | 402400 | 300972.9216 | 221577.9926
[5 empty] | LIMPIEZA GENERAL INTERNA Y EXTERNA | [5 empty] | 0 | 0 |  | 0
[5 empty] | PRUEBAS DE FUNCIONAMIENTO | [5 empty] | 0 | 0 |  | 0
[5 empty] | VERIFICACIÓN DE COMPRESOR | [5 empty] | 0 | 0 |  | 0
[5 empty] | VERIFICACIÓN DE CONTROL DE TEMPERATURA | [5 empty] | 0 | 0 |  | 0
[5 empty] | VERIFICACIÓN DE EMPAQUES DE PUERTA | [5 empty] | 0 | 0 |  | 0
[5 empty] | VERIFICACIÓN DE ESTABILIZADOR DE VOLTAJE | [5 empty] | 0 | 0 |  | 0
[5 empty] | VERIFICACIÓN DE ESTADO FÍSICO DE LA CÁMARA DE LA NEVERA | [5 empty] | 71091.5318 | 0 |  | 0
[5 empty] | VERIFICACIÓN DE GAS REFRIGERANTE | [5 empty] | 0 | 0 |  | 0
[5 empty] | VERIFICACIÓN DE MOTOR | [5 empty] | 0 | 0 |  | 0
[5 empty] | VERIFICACIÓN DE SEGURO DE PUERTA | [5 empty] | 0 | 0 |  | 0
[5 empty] | VERIFICACIÓN DE TEMPERATURA CON PATRÓN Y PRESENTAR REGISTRO | [5 empty] | 0 | 0 |  | 0
[5 empty] | VERIFICACIÓN DE VAPORIZADOR (SERPENTÍN) | [5 empty] | 0 | 0 |  | 0
[5 empty] | VERIFICACIÓN CON EQUIPO PATRÓN | [5 empty] | 0 | 0 |  | 0
[5 empty] | VERIFICACIÓN Y LIMPIEZA DE COMPONENTES ELECTRÓNICOS | [5 empty] | 0 | 0 |  | 0
10 | NEVERA HORIZONTAL | B MEDICAL SYSTEM HAIER REFRIMARCA INDURAMA TERMO SCIENTIFIC VEST FROST HAIER |  |  | MANTENIMIENTO CORRECTIVO
[5 empty] | CAMBIO CABLE ALIMENTACIÓN AC | UNIDAD | 59008.95 | 70739.9293 | 54677.7394 | 57466.3041 | 57466.3041 | 79610.7886 | 94736.8384 | 79610.7886 | 68538.5463
[5 empty] | CAMBIO Y CERTIFICADO DE CALIBRACIÓN DEL CONTROL DE TEMPERATURA EXTERNO | UNIDAD | 204261.75 | 244868.9859 | 0 | 0 | 0 | 820560 | 976466.4 | 820560 | 820560
[5 empty] | CAMBIO CONEXIONES INTERNAS EN TUBO DE COBRE | UNIDAD | 40852.35 | 48973.7972 | 43517.769 | 45737.1752 | 45737.1752 | 63361.8717 | 75400.6273 | 63361.8717 | 54549.5234
[5 empty] | CAMBIO COMPRESOR | UNIDAD | 324548.73 | 389069.0175 | 300727.1034 | 316064.1857 | 316064.1857 | 437858.6626 | 521051.8084 | 437858.6626 | 376961.4241
[5 empty] | CAMBIO CONDENSADOR | UNIDAD | 112344.21 | 134678.2389 | 101994.5684 | 107196.2914 | 107196.2914 | 148504.0916 | 176719.869 | 148504.0916 | 127850.1915
[5 empty] | CAMBIO CONTROL DE REFRIGERACIÓN INTERNO | UNIDAD | 261002.61 | 312889.9289 | 94844.9228 | 99682.0139 | 99682.0139 | 138094.2076 | 164332.107 | 138094.2076 | 118888.1107
[5 empty] | CAMBIO CONTROL DE TEMPERATURA EXTERNO | UNIDAD | 261002.61 | 312889.9289 | 189269.1692 | 198921.8968 | 198921.8968 | 275575.9104 | 327935.3333 | 275575.9104 | 237248.9036
[5 empty] | CAMBIO EMPAQUE DE CAUCHO PARA PUERTA | UNIDAD | 391501.44 | 469331.9263 | 89377.0562 | 93935.2861 | 93935.2861 | 130132.9938 | 154858.2627 | 130132.9938 | 112034.1399
[5 empty] | CAMBIO EXTENSIÓN ELÉCTRICA | UNIDAD | 39716.82 | 47612.5238 | 0 | 0 | 0 | 53583.3803 | 63764.2226 | 53583.3803 | 53583.3803
[5 empty] | CAMBIO FILTRO SEGÚN REFERENCIA | UNIDAD | 78300.09 | 93866.1479 | 36801.7722 | 38678.6626 | 38678.6626 | 105636.8477 | 125707.8487 | 105636.8477 | 72157.7551
[5 empty] | CAMBIO GAS INTERNO DE LA UNIDAD DE REFRIGERACIÓN | UNIDAD | 102130.38 | 122433.8995 | 89803.2922 | 94383.2601 | 94383.2601 | 130753.5934 | 155596.7762 | 130753.5934 | 112568.4268
[5 empty] | CAMBIO MANIJA DE AGARRE DE LA PUERTA | UNIDAD | 51066.18 | 61218.1366 | 54397.9062 | 57172.1994 | 57172.1994 | 79203.3514 | 94251.9882 | 79203.3514 | 68187.7754
[5 empty] | CAMBIO MOTOR SEGÚN REFERENCIA | UNIDAD | 267809.85 | 321050.4482 | 248152.746 | 260808.536 | 260808.536 | 361310.3982 | 429959.3738 | 361310.3982 | 311059.4671
[5 empty] | CAMBIO PINTURA EXTERNA E INTERNA | UNIDAD | 737612.37 | 884249.7092 | 336479.0378 | 353639.4687 | 353639.4687 | 489913.479 | 582997.0401 | 489913.479 | 421776.4739
[5 empty] | CAMBIO PINTURA GENERAL DE LA NEVERA | UNIDAD | 737612.37 | 884249.7092 | 0 | 0 | 0 | 489913.479 | 582997.0401 | 489913.479 | 489913.479
[5 empty] | CAMBIO REJAS INTERNAS SOLDADURAS Y CROMADO | UNIDAD | 73759.95 | 88423.4281 | 0 | 0 | 0 | 99511.7993 | 118419.0412 | 99511.7993 | 99511.7993
[5 empty] | CAMBIO REPARACIÓN DE UNIDAD DE REFRIGERACIÓN | UNIDAD | 1361745.99 | 1632461.0928 | 289161.2822 | 303908.5076 | 303908.5076 | 2555259.2 | 3040758.448 | 2555259.2 | 1429583.8538
[5 empty] | CAMBIO RESISTENCIA INTERNA | UNIDAD | 204261.75 | 244868.9859 | 152466.4704 | 160242.2604 | 160242.2604 | 221991.1809 | 264169.5053 | 221991.1809 | 191116.7206
[5 empty] | CAMBIO REVISIÓN Y CAMBIO DE ESTABILIZADOR DE VOLTAJE | UNIDAD | 204261.75 | 244868.9859 | 58883.5768 | 61886.6392 | 61886.6392 | 905828.56 | 1077935.9864 | 905828.56 | 483857.5996
[5 empty] | CAMBIO SERPENTIN SEGÚN REFERENCIA | UNIDAD | 28370.43 | 34010.4715 | 30221.059 | 31762.333 | 31762.333 | 44001.8619 | 52362.2157 | 44001.8619 | 37882.0975
[5 empty] | CAMBIO TUBO CABATERIAR | UNIDAD | 87150.69 | 104476.2472 | 0 | 0 | 0 | 371060.56 | 441562.0664 | 371060.56 | 371060.56
[5 empty] | CAMBIO UNIDAD DE REFRIGERACIÓN | UNIDAD | 1361745.99 | 1632461.0928 | 289161.2822 | 303908.5076 | 303908.5076 | 421018.8269 | 501012.404 | 421018.8269 | 362463.6672
[5 empty] | CAMBIO VOLTAJE DE ENTRADA 110V Y SALIDA 220V | UNIDAD | 363132.99 | 435323.8284 | 1320678.347 | 1388032.9427 | 1388032.9427 | 85734.4878 | 102024.0405 | 85734.4878 | 736883.7153
[5 empty] | CAMBIO DE BARRIDO DE SISTEMA | UNIDAD | 0 | 0 | 0 | 0 | 0 | 716661.92 | 852827.6848 | 716661.92 | 716661.92
[5 empty] | CAMBIO KIT DE FILTROS | UNIDAD | 0 | 0 | 0 | 0 | 0 | 1283360 | 1527198.4 | 1283360 | 1283360
[5 empty] | CAMBIO GUSANILLO INTERNO | UNIDAD | 0 | 0 | 0 | 0 | 0 | 602056 | 716446.64 | 602056 | 602056
MANTENIMIENTO PREVENTIVO
[5 empty] | INSPECCIÓN FÍSICA | VISITA | 195109.2 | 233896.909 | 135283.6 | 142183.0636 | 142183.0636 | 300972.9216 | 456008 | 300972.9216 | 221577.9926
[5 empty] | LIMPIEZA GENERAL INTERNA Y EXTERNA | [5 empty] | 0 | 0 |  | 0
[5 empty] | LIMPIEZA GENERAL Y PRUEBA FINAL | [5 empty] | 0 | 0 |  | 0
[5 empty] | PRUEBAS DE FUNCIONAMIENTO | [5 empty] | 0 | 0 |  | 0
[5 empty] | VERIFICACIÓN DE COMPRESOR | [5 empty] | 0 | 0 |  | 0
[5 empty] | VERIFICACIÓN DE CONTROL DE TEMPERATURA | [5 empty] | 0 | 0 |  | 0
[5 empty] | VERIFICACIÓN DE EMPAQUES DE PUERTA | [5 empty] | 0 | 0 |  | 0
[5 empty] | VERIFICACIÓN DE ESTABILIZADOR DE VOLTAJE | [5 empty] | 0 | 0 |  | 0
[5 empty] | VERIFICACIÓN DE ESTADO FÍSICO DE LA CÁMARA DE LA NEVERA | [5 empty] | 0 | 0 |  | 0
[5 empty] | VERIFICACIÓN DE FUGAS DE GAS REFRIGERANTE | [5 empty] | 0 | 0 |  | 0
[5 empty] | VERIFICACIÓN DE GAS REFRIGERANTE | [5 empty] | 0 | 0 |  | 0
[5 empty] | VERIFICACIÓN DE MOTOR | [5 empty] | 0 | 0 |  | 0
[5 empty] | VERIFICACIÓN DE SEGURO DE PUERTA | [5 empty] | 0 | 0 |  | 0
[5 empty] | VERIFICACIÓN DE TEMPERATURA CON PATRÓN Y PRESENTAR REGISTRO | [5 empty] | 0 | 0 |  | 0
[5 empty] | VERIFICACIÓN DE VAPORIZADOR (SERPENTÍN) | [5 empty] | 0 | 0 |  | 0
[5 empty] | VERIFICACIÓN CON EQUIPO PATRÓN | [5 empty] | 0 | 0 |  | 0
[5 empty] | VERIFICACIÓN Y LIMPIEZA DE COMPONENTES ELECTRÓNICOS | [5 empty] | 0 | 0 |  | 0
11 | CONTADOR DE CÉLULAS | CLAY ADAMS D&EM BIOCARE MEDICAL PROLAB |  |  | MANTENIMIENTO CORRECTIVO
[5 empty] | CAMBIO ACRÍLICO | UNIDAD | 30298.95 | 36322.3813 | 0 | 0 | 0 | 358800 | 426972 | 358800 | 358800
[5 empty] | CAMBIO BANDA NUMERADORA | UNIDAD | 99861.3 | 119713.7264 | 0 | 0 | 0 | 374400 | 445536 | 374400 | 374400
[5 empty] | CAMBIO CABLE ALIMENTACIÓN A C | UNIDAD | 36313.2 | 43532.2642 | 0 | 0 | 0 | 83200 | 99008 | 83200 | 83200
[5 empty] | CAMBIO CAUCHOS DEL EQUIPO | UNIDAD | 13617.45 | 16324.5991 | 0 | 0 | 0 | 93600 | 111384 | 93600 | 93600
[5 empty] | CAMBIO DISPLAY VISUALIZADORES | UNIDAD | 51066.18 | 61218.1366 | 0 | 0 | 0 | 362856 | 431798.64 | 362856 | 362856
[5 empty] | CAMBIO PERILLA SEGÚN REFERENICA | UNIDAD | 39716.82 | 47612.5238 | 0 | 0 | 0 | 115440 | 137373.6 | 115440 | 115440
[5 empty] | CAMBIO PULSADORES | UNIDAD | 13617.45 | 16324.5991 | 0 | 0 | 0 | 93600 | 111384 | 93600 | 93600
[5 empty] | CAMBIO RESORTES Y PESTAÑAS | UNIDAD | 6809.22 | 8162.8929 | 0 | 0 | 0 | 83200 | 99008 | 83200 | 83200
MANTENIMIENTO PREVENTIVO
[5 empty] | LIMPIEZA GENERAL Y PRUEBA FINAL | VISITA | 62506.62 | 74932.9361 | 0 | 0 | 0 | 139880 | 130043 | 130043 | 130043
[5 empty] | VERIFICACIÓN DE CONTEO | [5 empty] | 0 | 0 |  | 0
[5 empty] | VERIFICACIÓN DE ESTADO FÍSICO |  |  |  | NO SE CONTRATO |  | 0 | 0 |  | 0
[5 empty] | VERIFICACIÓN DE MOVIMIENTOS MECÁNICOS | [5 empty] | 0 | 0 |  | 0
[5 empty] | VERIFICACIÓN DE PIÑONERA INTERNA | [5 empty] | 0 | 0 |  | 0
12 | PIPETA AUTOMÁTICA | GIANT BIOHIT BOECO BRAND SOCOREX STANBIO |  |  | MANTENIMIENTO CORRECTIVO
[5 empty] | CAMBIO BOTÓN DE DISPARO | UNIDAD | 73759.95 | 88423.4281 | 23132.569 | 24312.33 | 24312.33 | 99511.7993 | 118419.0412 | 99511.7993 | 61912.0647
[5 empty] | CAMBIO CONTADOR | UNIDAD | 96456.69 | 115632.28 | 68346.016 | 71831.6628 | 71831.6628 | 130132.9938 | 154858.2627 | 130132.9938 | 100982.3283
[5 empty] | CAMBIO EMBOLOS SEGÚN REFERENCIA | UNIDAD | 78300.09 | 93866.1479 | 231328.4698 | 243126.2218 | 243126.2218 | 105636.8477 | 125707.8487 | 105636.8477 | 174381.5347
[5 empty] | CAMBIO ORIN SEGÚN REFERENCIA | UNIDAD | 24964.83 | 29927.8382 | 79914.617 | 83990.2625 | 83990.2625 | 33681.0205 | 40080.4144 | 33681.0205 | 58835.6415
[5 empty] | CAMBIO PIPETA SEGÚN REFERENCIA | UNIDAD | 249653.25 | 299284.3161 | 0 | 0 | 0 | 336814.252 | 400808.9599 | 336814.252 | 336814.252
[5 empty] | CAMBIO DE PISTÓN SEGÚN REFERECIA | UNIDAD | 86244.84 | 103390.3142 | 0 | 0 | 0 | 116355.6824 | 138463.262 | 116355.6824 | 116355.6824
[5 empty] | CAMBIA REPORTE Y VERIFICACIÓN METROLÓGICA CON PATRÓN DEL EQUIPO | UNIDAD | 107804.07 | 129235.5191 | 0 | 0 | 0 | 416000 | 495040 | 416000 | 416000
[5 empty] | CAMBIO RESORTE DE SUCCIÓN | UNIDAD | 29504.97 | 35370.558 | 99891.1864 | 104985.6369 | 104985.6369 | 44627.858 | 53107.1511 | 44627.858 | 74806.7475
MANTENIMIENTO PREVENTIVO
[5 empty] | LIMPIEZA GENERAL Y PRUEBA FINAL | VISITA | 145327.05 | 174218.0675 | 134357 | 141209.207 | 141209.207 | 206023.792 | 204043 | 204043 | 172626.1035
[5 empty] | LIMPIEZA Y CAMBIO DE ORÍNG SI ES NECESARIO | [5 empty] | 0 | 0 |  | 0
[5 empty] | LUBRICACIÓN DE EMBOLO Y PISTÓN | [5 empty] | 0 | 0 |  | 0
[5 empty] | VERIFICACIÓN DE CONTADOR INTERNO Y EMBOLO | [5 empty] | 0 | 0 |  | 0
[5 empty] | VERIFICACIÓN DE ESTADO FÍSICO | [5 empty] | 0 | 0 |  | 0
[5 empty] | VERIFICACIÓN DE MOVIMIENTOS MECÁNICOS | [5 empty] | 0 | 0 |  | 0
[5 empty] | VERIFICACIÓN CON EQUIPO PATRÓN | [5 empty] | 0 | 0 |  | 0
[5 empty] | VERIFICACIÓN TOTAL DE PIPETA | [5 empty] | 0 | 0 |  | 0
13 | TERMOHIGRO METRO CON SONDA | DIGITAL THERMOMETER KEX GERMANY GENERICO VICI ELECTRONIC BIOTEMP FRIDGE FREEZER HTC HYGRO THERMOMETER HYGRO-CLOCK KTJ TRANSFERPETTE |  |  | MANTENIMIENTO CORRECTIVO
[5 empty] | CAMBIO BOTÓN DE ENCENDIDO Y/O APAGADO | UNIDAD | 47661.57 | 57136.6901 | 0 | 0 | 0 | 20800 | 24752 | 20800 | 20800
[5 empty] | CAMBIO BOTONES DE MANDO | UNIDAD | 51746.31 | 62033.4764 | 0 | 0 | 0 | 364000 | 285600 | 285600 | 285600
[5 empty] | CAMBIO BULBO | UNIDAD | 97591.23 | 116992.3665 | 0 | 0 | 0 | 29120 | 34652.8 | 29120 | 29120
[5 empty] | CAMBIO DISPLAY | UNIDAD | 154332.09 | 185013.3095 | 0 | 0 | 0 | 62400 | 214200 | 62400 | 62400
[5 empty] | CAMBIO BATERIAS DOBLE ALKALINAS AA | UNIDAD | 13617.45 | 16324.5991 | 0 | 0 | 0 | 15600 | 18564 | 15600 | 15600
[5 empty] | CAMBIO BATERIAS TRIPLE A ALKALINAS | UNIDAD | 10213.83 | 12244.3394 | 0 | 0 | 0 | 15600 | 18564 | 15600 | 15600
[5 empty] | CAMBIO SENSOR DE HUMEDAD | UNIDAD | 177027.84 | 212220.9746 | 0 | 0 | 0 | 62400 | 74256 | 62400 | 62400
[5 empty] | CAMBIO SENSOR DE TEMPERATURA | UNIDAD | 164543.94 | 197255.2753 | 0 | 0 | 0 | 62400 | 74256 | 62400 | 62400
[5 empty] | CAMBIO Y/O REEMPLAZO DE TERMOHIGRO METRO CON SONDA SEGÚN REFERENCIA | UNIDAD | 0 | 0 | 0 | 0 | 0 | 62400 | 74256 | 62400 | 62400
MANTENIMIENTO PREVENTIVO
[5 empty] | CHEQUEO DE LAS CONDICIONES FÍSICAS | VISITA | 56405.25 | 67618.6137 | 0 | 0 | 0 | 31200 | 182011 | 31200 | 31200
[5 empty] | INSPECCIÓN DE BATERÍA | [6 empty] | 0 |  | 0
[5 empty] | LIMPIEZA GENERAL DEL EQUIPO Y PRUEBA DE FUNCIONAMIENTO | [6 empty] | 0 |  | 0
[5 empty] | VERIFICACIÓN DE DISPLAY | [6 empty] | 0 |  | 0
[5 empty] | VERIFICACIÓN DE HUMEDAD |  |  |  | NO SE CONTRATO |  |  | 0 |  | 0
[5 empty] | VERIFICACIÓN DE TEMPERATURA | [6 empty] | 0 |  | 0
[5 empty] | VERIFICACIÓN CON EQUIPO PATRÓN | [6 empty] | 0 |  | 0
[5 empty] | REALIZAR PRUEBAS DE FUNCIONAMIENTO Y ENTREGA FINAL AL SERVICIO | [6 empty] | 0 |  | 0
14 | TERMOMETRO DIGITAL CON SONDA | DIGITAL THERMOMETER KEX GERMANY GENERICO VICI ELECTRONIC BIOTEMP FRIDGE FREEZER HYGRO-CLOCK KTJ TRANSFERPETTE BRANNAN CLEAR JZIKI |  |  | MANTENIMIENTO CORRECTIVO
[5 empty] | CAMBIO BOTÓN DE ENCENDIDO Y/O APAGADO | UNIDAD | 47661.57 | 57136.6901 | 0 | 0 | 0 | 20800 | 24752 | 20800 | 20800
[5 empty] | CAMBIO BOTONES DE MANDO | UNIDAD | 51746.31 | 62033.4764 | 0 | 0 | 0 | 364000 | 285600 | 285600 | 285600
[5 empty] | CAMBIO BULBO | UNIDAD | 97591.23 | 116992.3665 | 0 | 0 | 0 | 29120 | 34652.8 | 29120 | 29120
[5 empty] | CAMBIO DISPLAY | UNIDAD | 154332.09 | 185013.3095 | 0 | 0 | 0 | 62400 | 214200 | 62400 | 62400
[5 empty] | CAMBIO BATERIAS DOBLE ALKALINAS AA | UNIDAD | 13617.45 | 16324.5991 | 0 | 0 | 0 | 15600 | 18564 | 15600 | 15600
[5 empty] | CAMBIO BATERIAS TRIPLE A ALKALINAS | UNIDAD | 10213.83 | 12244.3394 | 0 | 0 | 0 | 15600 | 18564 | 15600 | 15600
[5 empty] | CAMBIO SENSOR DE HUMEDAD | UNIDAD | 177027.84 | 212220.9746 | 0 | 0 | 0 | 62400 | 74256 | 62400 | 62400
[5 empty] | CAMBIO SENSOR DE TEMPERATURA | UNIDAD | 164543.94 | 197255.2753 | 0 | 0 | 0 | 62400 | 74256 | 62400 | 62400
[5 empty] | CAMBIO Y/O REEMPLAZO DE TERMÓMETRO SEGÚN REFERENCIA | UNIDAD | 0 | 0 | 0 | 0 | 0 | 62400 | 74256 | 62400 | 62400
MANTENIMIENTO PREVENTIVO
[5 empty] | CHEQUEO DE LAS CONDICIONES FÍSICAS | VISITA | 56405.25 | 67618.6137 | 0 | 0 | 0 | 31200 | 182011 | 31200 | 31200
[5 empty] | INSPECCIÓN DE BATERÍA | [6 empty] | 0 |  | 0
[5 empty] | LIMPIEZA GENERAL DEL EQUIPO Y PRUEBA DE FUNCIONAMIENTO | [6 empty] | 0 |  | 0
[5 empty] | VERIFICACIÓN DE DISPLAY | [6 empty] | 0 |  | 0
[5 empty] | VERIFICACIÓN DE HUMEDAD | [6 empty] | 0 |  | 0
[5 empty] | VERIFICACIÓN DE TEMPERATURA | [6 empty] | 0 |  | 0
[5 empty] | VERIFICACIÓN CON EQUIPO PATRÓN | [6 empty] | 0 |  | 0
[5 empty] | REALIZAR PRUEBAS DE FUNCIONAMIENTO Y ENTREGA FINAL AL SERVICIO | [6 empty] | 0 |  | 0
15 | EQUIPO DE HEMATOLOGIA | ABACUS |  |  | MANTENIMIENTO CORRECTIVO
[5 empty] | CAMBIO E INSTALACIÓN DE PHOTOLUBE 007 PARA BARRAS DESLIZANTES 2 ML | UNIDAD | 431219.25 | 516945.6369 | 399567.5254 | 419945.4692 | 419945.4692 | 581770.317 | 692306.6772 | 581770.317 | 500857.8931
[5 empty] | CAMBIO E INSTALACIÓN DE AJUSTE Y CALIBRACIÓN INTERNA DEL EQUIPO | UNIDAD | 136173.51 | 163244.8038 | 126178.8284 | 132613.9486 | 132613.9486 | 183716.3742 | 218622.4852 | 183716.3742 | 158165.1614
[5 empty] | CAMBIO E INSTALACIÓN DE BATERÍA INTERNA | UNIDAD | 283696.38 | 340095.2203 | 262872.7136 | 276279.222 | 276279.222 | 382742.671 | 455463.7785 | 382742.671 | 329510.9465
[5 empty] | CAMBIO E INSTALACIÓN DE BOMBA PERISTALTICA | UNIDAD | 4039847.46 | 4842969.135 | 3743322.2302 | 3934231.6639 | 3934231.6639 | 5450277.1672 | 6485829.8289 | 5450277.1672 | 4692254.4156
[5 empty] | CAMBIO E INSTALACIÓN DE CABLE DE ALIMENTACIÓN | UNIDAD | 59008.95 | 70739.9293 | 54677.7394 | 57466.3041 | 57466.3041 | 79610.7886 | 94736.8384 | 79610.7886 | 68538.5463
[5 empty] | CAMBIO E INSTALACIÓN DE CABLES INTERFASES | UNIDAD | 290505.6 | 348258.1133 | 269182.8596 | 282911.1854 | 282911.1854 | 391930.2436 | 466396.9899 | 391930.2436 | 337420.7145
[5 empty] | CAMBIO E INSTALACIÓN DE CONECTORES METÁLICOS | UNIDAD | 97591.23 | 116992.3665 | 90427.8206 | 95039.6395 | 95039.6395 | 131662.9068 | 156678.8591 | 131662.9068 | 113351.2731
[5 empty] | CAMBIO E INSTALACIÓN DE DISPLAY DEL EQUIPO | UNIDAD | 1078047.63 | 1292363.4988 | 998919.2768 | 1049864.1599 | 1049864.1599 | 1454426.467 | 1730767.4958 | 1454426.467 | 1252145.3135
[5 empty] | CAMBIO E INSTALACIÓN DE ESTACIÓN DE LAVADO | UNIDAD | 431727.12 | 517554.4715 | 400038.2382 | 420440.1883 | 420440.1883 | 582455.6748 | 693122.253 | 582455.6748 | 501447.9316
[5 empty] | CAMBIO E INSTALACIÓN DE FILTROS INTERNOS | UNIDAD | 177027.84 | 212220.9746 | 164034.1448 | 172399.8862 | 172399.8862 | 238833.7148 | 284212.1206 | 238833.7148 | 205616.8005
[5 empty] | CAMBIO E INSTALACIÓN DE IMPRESORA SEGÚN REFERENCIA | UNIDAD | 2099358.36 | 2516710.802 | 1945265.1228 | 2044473.6441 | 2044473.6441 | 2832306.0188 | 3370444.1624 | 2832306.0188 | 2438389.8314
[5 empty] | CAMBIO E INSTALACIÓN DE JERINGA CON PISTÓN | UNIDAD | 635481.99 | 761815.8096 | 588837.6212 | 618868.3399 | 618868.3399 | 857347.5765 | 1020243.616 | 857347.5765 | 738107.9582
[5 empty] | CAMBIO E INSTALACIÓN DE LECTOR CÓDIGO DE BARRAS | UNIDAD | 792082.17 | 949548.1054 | 733943.1812 | 771374.2834 | 771374.2834 | 1068621.2718 | 1271659.3135 | 1068621.2718 | 919997.7776
[5 empty] | CAMBIO E INSTALACIÓN DE LUBRICANTE LX2 (DILUTOR GEAR 2ML) | UNIDAD | 82839.24 | 99307.6809 | 76758.6174 | 80673.3069 | 80673.3069 | 111760.5469 | 132995.0509 | 111760.5469 | 96216.9269
[5 empty] | CAMBIO E INSTALACIÓN DE MANGUERA EXTERNAS | UNIDAD | 283696.38 | 340095.2203 | 262872.7136 | 276279.222 | 276279.222 | 382742.671 | 455463.7785 | 382742.671 | 329510.9465
[5 empty] | CAMBIO E INSTALACIÓN DE MANGUERA PERISTALTICA | UNIDAD | 363132.99 | 435323.8284 | 336479.0378 | 353639.4687 | 353639.4687 | 489913.479 | 582997.0401 | 489913.479 | 421776.4739
[5 empty] | CAMBIO E INSTALACIÓN DE SILICON GREASE FOR DILUTOR PISTONS | UNIDAD | 261002.61 | 312889.9289 | 241845.3798 | 254179.4942 | 254179.4942 | 352126.873 | 419030.9789 | 352126.873 | 303153.1836
[5 empty] | CAMBIO E INSTALACIÓN DE SWICHT DE ENCENDIDO Y APAGADO | UNIDAD | 73759.95 | 88423.4281 | 68346.016 | 71831.6628 | 71831.6628 | 99511.7993 | 118419.0412 | 99511.7993 | 85671.7311
[5 empty] | CAMBIO E INSTALACIÓN DE SYRINGE WITH PISTÓN (WHITEMOUNTED) | UNIDAD | 414198.18 | 496540.7782 | 383795.8668 | 403369.456 | 403369.456 | 558806.7821 | 664980.0707 | 558806.7821 | 481088.119
[5 empty] | CAMBIO E INSTALACIÓN DE TARJETA DILUTOR | UNIDAD | 1702182.24 | 2040576.0693 | 1577241.8412 | 1657681.1751 | 1657681.1751 | 2296464.1208 | 2732792.3037 | 2296464.1208 | 1977072.6479
[5 empty] | CAMBIO E INSTALACIÓN DE TARJETA ELECTRÓNICA PRINCIPAL | UNIDAD | 1112093.73 | 1333177.9635 | 1030466.3004 | 1083020.0817 | 1083020.0817 | 1500358.9334 | 1785427.1307 | 1500358.9334 | 1291689.5076
[5 empty] | CAMBIO E INSTALACIÓN DE TARJETAS INTERNAS DE FUNCIONAMIENTO | UNIDAD | 108939.6 | 130596.7925 | 100943.804 | 106091.938 | 106091.938 | 146974.1786 | 174899.2726 | 146974.1786 | 126533.0583
MANTENIMIENTO PREVENTIVO
[5 empty] | CHEQUEO DE LECTURAS DE ABSORBANCIA EN FILTROS | VISITA | 449151.12 | 538442.3627 | 416183.3166 | 437408.6657 | 437408.6657 | 605962.909 | 418867 | 418867 | 428137.8329
[5 empty] | CHEQUEO FINAL Y VERIFICACIÓN DE OPERACIÓN DE TODOS LOS SISTEMAS Y FUNCIONES DEL EQUIPO | [5 empty] | 0 | 0 |  | 0
[5 empty] | COMPROBACIÓN DE CONEXIONES ELÉCTRICAS | [5 empty] | 0 | 0 |  | 0
[5 empty] | EFECTUAR CHEQUEO VISUAL A FUENTES TARJETAS CONECTORES Y DEMÁS HARDWARE | [5 empty] | 0 | 0 |  | 0
[5 empty] | LIMPIEZA DE SUS CABLES Y CONECTORES | [5 empty] | 0 | 0 |  | 0
[5 empty] | LIMPIEZA INTERNA Y EXTERNA | [5 empty] | 0 | 0 |  | 0
[5 empty] | LIMPIEZA SISTEMA ÓPTICO | [5 empty] | 0 | 0 |  | 0
[5 empty] | MEDICIÓN DE FUENTES EN PUNTOS DE PRUEBA AJUSTE DE TARJETAS DE SER NECESARIO | [5 empty] | 0 | 0 |  | 0
[5 empty] | PROGRAMACIÓN Y AJUSTES DE SOFTWARE FINALES | [5 empty] | 0 | 0 |  | 0
[5 empty] | REVISAN Y LIMPIEZA DE CELDA DE MEDICIÓN | [5 empty] | 0 | 0 |  | 0
[5 empty] | SISTEMA DE REGISTRO VIDEO IMPRESORA LIMPIEZA DE CABEZA TÉRMICA AJUSTE DE FUENTES, VERIFICACIÓN DE OPERACIÓN | [5 empty] | 0 | 0 |  | 0
[5 empty] | VERIFICACIÓN DE ESTADO FÍSICO | [5 empty] | 0 | 0 |  | 0
16 | ANALIZADOR MEDICO DE COMPOSICION CORPORAL | INBODY |  |  | MANTENIMIENTO CORRECTIVO
[5 empty] | CAMBIO E INSTALACIÓN DE ELECTRODOS | UNIDAD | 0 | 0 | 111192 | 116862.792 | 116862.792 | 161895.552 | 192655.7069 | 161895.552 | 139379.172
[5 empty] | CAMBIO E INSTALACIÓN DE BATERIAS | UNIDAD | 0 | 0 | 32431 | 34084.981 | 34084.981 | 47219.536 | 56191.2478 | 47219.536 | 40652.2585
[5 empty] | CAMBIO E INSTALACIÓN DE SENSORES DE IMPEDANCIA | UNIDAD | 0 | 0 | 80614.2 | 84725.5242 | 84725.5242 | 117374.2752 | 139675.3875 | 117374.2752 | 101049.8997
[5 empty] | CAMBIO E INSTALACIÓN DE CONECTORES | UNIDAD | 0 | 0 | 41697 | 43823.547 | 43823.547 | 60710.832 | 72245.8901 | 60710.832 | 52267.1895
[5 empty] | CAMBIO E INSTALACIÓN DE CARCAZA | UNIDAD | 0 | 0 | 126202.92 | 132639.2689 | 132639.2689 | 183751.4515 | 218664.2273 | 183751.4515 | 158195.3602
MANTENIMIENTO PREVENTIVO
[5 empty] | VERIFICACIÓN DE ESTADO FÍSICO | VISITA | 0 | 0 | 69680.32 | 73234.0163 | 73234.0163 | 101454.5459 | 140211 | 101454.5459 | 87344.2811
[5 empty] | LIMPIEZA GENERAL INTERNA Y EXTERNA DEL EQUIPO | [5 empty] | 0 | 0 |  | 0
[5 empty] | VERIFICACION DE CONEXIONES ELECTRICAS | [5 empty] | 0 | 0 |  | 0
[5 empty] | VERIFICACION DE ELECTRODOS EXTERNOS | [5 empty] | 0 | 0 |  | 0
[5 empty] | PRUEBAS DE FUNCIONAMIENTO | [5 empty] | 0 | 0 |  | 0
17 | BALANZA DE PRECISION | AXIS |  |  | MANTENIMIENTO CORRECTIVO
[5 empty] | CAMBIO E INSTALACIÓN DE DISPLAY | UNIDAD | 0 | 0 | 152889 | 160686.339 | 160686.339 | 222606.384 | 264901.597 | 222606.384 | 191646.3615
[5 empty] | CAMBIO E INSTALACIÓN DE BATERIA | UNIDAD | 0 | 0 | 222384 | 233725.584 | 233725.584 | 323791.104 | 385311.4138 | 323791.104 | 278758.344
[5 empty] | CAMBIO E INSTALACIÓN DE CARGADOR | UNIDAD | 0 | 0 | 12408.1006 | 13040.9137 | 13040.9137 | 18066.1945 | 21498.7714 | 18066.1945 | 15553.5541
[5 empty] | CAMBIO E INSTALACIÓN DE TECLADO DE MEMBRANA | UNIDAD | 0 | 0 | 171421 | 180163.471 | 180163.471 | 249588.976 | 297010.8814 | 249588.976 | 214876.2235
[5 empty] | CAMBIO E INSTALACIÓN DE ADAPTADOR DE VOLTAJE | UNIDAD | 0 | 0 | 44163.6092 | 46415.9533 | 46415.9533 | 64302.215 | 76519.6358 | 64302.215 | 55359.0841
MANTENIMIENTO PREVENTIVO
[5 empty] | LIMPIEZA GENERAL | VISITA | 0 | 0 | 69495 | 73039.245 | 73039.245 | 101184.72 | 162530 | 101184.72 | 87111.9825
[5 empty] | LIMPIEZA DE PLATILLO DE PESAJE | [5 empty] | 0 | 0 |  | 0
[5 empty] | VERIFICACIÓN DE FUNCIONAMIENTO DE PANEL DE CONTROL | [5 empty] | 0 | 0 |  | 0
[5 empty] | VERIFICACIÓN DE VOLTAJE | [5 empty] | 0 | 0 |  | 0
[5 empty] | PUESTA A CERO (SI ES NECESARIO) | [5 empty] | 0 | 0 |  | 0
[5 empty] | PRUEBAS DE FUNCIONAMIENTO | [5 empty] | 0 | 0 |  | 0
18 | NEVERA TRANSPORTE DE BOLSAS DE SANGRE MARCA HAIER | HAIER B MEDICAL CFC |  |  | MANTENIMIENTO CORRECTIVO
[5 empty] | CAMBIO E INSTALACIÓN DE BISAGRA DE PUERTA | UNIDAD | 0 | 0 | 54677.7394 | 57466.3041 | 57466.3041 | 79610.7886 | 94736.8384 | 79610.7886 | 68538.5463
[5 empty] | CAMBIO E INSTALACIÓN DE BATERÍA | UNIDAD | 0 | 0 | 189269.1692 | 198921.8968 | 198921.8968 | 275575.9104 | 327935.3333 | 275575.9104 | 237248.9036
[5 empty] | CAMBIO E INSTALACIÓN DE CABLE AC | UNIDAD | 0 | 0 | 54887.151 | 57686.3957 | 57686.3957 | 79915.6919 | 95099.6733 | 79915.6919 | 68801.0438
[5 empty] | CAMBIO E INSTALACIÓN DE CONTACTOR | UNIDAD | 0 | 0 | 101994.5684 | 107196.2914 | 107196.2914 | 148504.0916 | 176719.869 | 148504.0916 | 127850.1915
[5 empty] | CAMBIO E INSTALACIÓN DE CONTROLADOR ELECTRONICO | UNIDAD | 0 | 0 | 142881.72 | 150168.6877 | 150168.6877 | 208035.7843 | 247562.5833 | 208035.7843 | 179102.236
[5 empty] | CAMBIO E INSTALACIÓN DE DISPLAY | UNIDAD | 0 | 0 | 94844.9228 | 99682.0139 | 99682.0139 | 138094.2076 | 164332.107 | 138094.2076 | 118888.1107
[5 empty] | CAMBIO E INSTALACIÓN DE EMPAQUE GASKET JUNTA DE PUERTA | UNIDAD | 0 | 0 | 189269.1692 | 198921.8968 | 198921.8968 | 275575.9104 | 327935.3333 | 275575.9104 | 237248.9036
[5 empty] | CAMBIO E INSTALACIÓN DE EVAPORADORA | UNIDAD | 0 | 0 | 526008.9986 | 552835.4575 | 552835.4575 | 765869.1019 | 911384.2313 | 765869.1019 | 659352.2797
[5 empty] | CAMBIO E INSTALACIÓN DE FILTRO DE SECADO | UNIDAD | 0 | 0 | 53362.5697 | 56084.0607 | 56084.0607 | 77695.9015 | 92458.1227 | 77695.9015 | 66889.9811
[5 empty] | CAMBIO E INSTALACIÓN DE MANIJA DE AGARRRE DE LA PUERTA | UNIDAD | 0 | 0 | 58883.5768 | 61886.6392 | 61886.6392 | 85734.4878 | 102024.0405 | 85734.4878 | 73810.5635
[5 empty] | CAMBIO E INSTALACIÓN DE SENSOR INDICADOR | UNIDAD | 0 | 0 | 36801.7722 | 38678.6626 | 38678.6626 | 53583.3803 | 63764.2226 | 53583.3803 | 46131.0215
[5 empty] | CAMBIO E INSTALACIÓN DE SWICH ENCENDIDO | UNIDAD | 0 | 0 | 68610.7456 | 72109.8936 | 72109.8936 | 99897.2456 | 118877.7223 | 99897.2456 | 86003.5696
[5 empty] | CAMBIO E INSTALACIÓN DE TARJETA PRINCIPAL | UNIDAD | 0 | 0 | 300727.1034 | 316064.1857 | 316064.1857 | 437858.6626 | 521051.8084 | 437858.6626 | 376961.4241
MANTENIMIENTO PREVENTIVO
[5 empty] | VERIFICACIÓN DE TEMPERATURA INICIAL | VISITA | 0 | 0 | 135283.6 | 142183.0636 | 142183.0636 | 196972.9216 | 344781 | 196972.9216 | 169577.9926
[5 empty] | VERIFICACIÓN DE LA ALIMENTACIÓN ELÉCTRICA DEL EQUIPO | [5 empty] | 0 | 0 |  | 0
[5 empty] | DESINFECCIÓN TÉCNICA INICIAL | [5 empty] | 0 | 0 |  | 0
[5 empty] | REVISIÓN DEL ESTADO FÍSICO GENERAL Y LIMPIEZA DE: | [5 empty] | 0 | 0 |  | 0
[5 empty] | ESTRUCTURA EXTERNA: CUERPO DEL EQUIPO, EMPAQUES Y BISAGRA (SELLADO DE PUERTA-AJUSTE DE SER NECESARIO) | [5 empty] | 0 | 0 |  | 0
[5 empty] | SITEMA ELECTRICO Y ELECTRONICO SISTEMA DE CONTROL (TARJETA ELECTRÓNICA, CONTROLADOR ELECTRÓNICO O TERMOSTATO) |  | NO SE CONTRATO | NO SE CONTRATO |  | NO SE CONTRATO | #VALUE! | 0 |  | 0
[5 empty] | SISTEMA ELECTRICO CONEXIONES CONTACTOS, KIT ELÉCTRICO DEL COMPRESOR, CABLE AC Y SU RESPECTIVA CLAVIJA | [5 empty] | 0 | 0 |  | 0
[5 empty] | GABINETE: (CABINA INTERNA) | [5 empty] | 0 | 0 |  | 0
[5 empty] | SISTEMA DE REFRIGERACION (COMPRESOR, EVAPORADORA, CONDENSADORA, FILTROS, VENTILADORES, Y OTROS ACCESORIOS) | [5 empty] | 0 | 0 |  | 0
[5 empty] | NIVELACIÓN DE EQUIPO Y/O PUERTA DE SER NECESARIO | [5 empty] | 0 | 0 |  | 0
[5 empty] | PRUEBA DE ALARMA Y VERIFICACIÓN DE SET POINT (EN CASO DE TENER CONTROLADOR ELECTRÓNICO) | [5 empty] | 0 | 0 |  | 0
[5 empty] | PRUEBA FINAL DE FUNCIONAMIENTO | [5 empty] | 0 | 0 |  | 0
SUBGRUPO D EQUIPOS DE TERAPIA FISICA
ITEM | DESCRIPCION | MARCA DE LOS EQUIPOS | ENTIDAD CONTRATANTE Y CONTRATISTA | NÚMERO DE CONTRATO | DESCRIPCION DEL ACCESORIO | UNIDAD DE MEDIDA | VALOR UNITARIO CONTRATO 97-7-20266-23 | CONTRATO 97-7-20266-23 + IPC 2023 (9,58%) + IPC 2024 (5,20%) + IPC 2025 (5,10%) | VALOR UNITARIO CONTRATO No 97-7-20665-25 | CONTRATO No No 97-7-20665-25 + IPC2025 (5,10%) | PRECIO HISTORICO | COTIZACIÓN GOLDEN | COTIZACIÓN BOMBO | PRECIO MERCADO | VALOR ESTIMADO
1 | BANDA TROTADORA | PRECOR CIRCLE KIDSFIT MOVEMENT STARC TRAC WESLO REVEFIT GENERICA | ENTIDAD CONTRATANTE Y CONTRATISTA | 97-7-20665-25 | MANTENIMIENTO CORRECTIVO
[5 empty] | CAMBIO ADAPTADOR DE VOLTAJE | UNIDAD | 96456.69 | 115632.28 | 100204.3772 | 105314.8004 | 105314.8004 | 145897.5732 | 89499.9 | 89499.9 | 97407.3502
[5 empty] | CAMBIO ADAPTADOR O CABLE AC | UNIDAD | 59008.95 | 70739.9293 | 54677.7394 | 57466.3041 | 57466.3041 | 79610.7886 | 396212.642 | 79610.7886 | 68538.5463
[5 empty] | CAMBIO BANDA DE RODADURA | UNIDAD | 204261.75 | 244868.9859 | 189269.1692 | 198921.8968 | 198921.8968 | 275575.9104 | 2125072.488 | 275575.9104 | 237248.9036
[5 empty] | CAMBIO CABLE DE ALIMENTACIÓN AC | UNIDAD | 59008.95 | 70739.9293 | 54677.7394 | 57466.3041 | 57466.3041 | 79610.7886 | 581039.991 | 79610.7886 | 68538.5463
[5 empty] | CAMBIO CLAVIJA HOSPITALARIA | UNIDAD | 20425.68 | 24486.3052 | 18926.7316 | 19891.9949 | 19891.9949 | 27557.3212 | 264203.8 | 27557.3212 | 23724.6581
[5 empty] | CAMBIO COMPONENTES ELECTRÓNICOS | UNIDAD | 62413.56 | 74821.3757 | 57832.8124 | 60782.2858 | 60782.2858 | 84204.5749 | 441014 | 84204.5749 | 72493.4303
[5 empty] | CAMBIO CORREAS DE MOVIMIENTO | UNIDAD | 85109.31 | 102029.0408 | 78861.9994 | 82883.9614 | 82883.9614 | 114823.0711 | 61207.888 | 61207.888 | 72045.9247
[5 empty] | CAMBIO DAÑO DE CORREAS DE MOVIMIENTOS | UNIDAD | 85109.31 | 102029.0408 | 78861.9994 | 82883.9614 | 82883.9614 | 114823.0711 | 70805 | 70805 | 76844.4807
[5 empty] | CAMBIO DAÑO DE TARJETAS PRINCIPALES | UNIDAD | 851091.12 | 1020288.0347 | 788620.9206 | 828840.5876 | 828840.5876 | 1148232.0604 | 3034500 | 1148232.0604 | 988536.324
[5 empty] | CAMBIO POR DESGASTE DE RODILLO | UNIDAD | 363132.99 | 435323.8284 | 336479.0378 | 353639.4687 | 353639.4687 | 489913.479 | 235115.083 | 235115.083 | 294377.2759
[5 empty] | CAMBIO FUSIBLES INTERNOS | UNIDAD | 2270.07 | 2721.3599 | 2103.382 | 2210.6545 | 2210.6545 | 3062.5242 | 70805 | 3062.5242 | 2636.5893
[5 empty] | CAMBIO MEMBRANA DE DISPLAY | UNIDAD | 63548.1 | 76181.4623 | 58883.5768 | 61886.6392 | 61886.6392 | 85734.4878 | 1382216.773 | 85734.4878 | 73810.5635
[5 empty] | CAMBIO DE MOTOR SEGÚN REFERENCIA | UNIDAD | 476611.74 | 571362.1539 | 441628.6792 | 464151.7418 | 464151.7418 | 643011.3569 | 1259341.776 | 643011.3569 | 553581.5494
[5 empty] | CAMBIO MOTOR DE ARRANQUE DE 3HP | UNIDAD | 476611.74 | 571362.1539 | 441628.6792 | 464151.7418 | 464151.7418 | 643011.3569 | 1355883.382 | 643011.3569 | 553581.5494
[5 empty] | CAMBIO DE PANEL DE CONTROL | UNIDAD | 510655.86 | 612174.245 | 473173.8496 | 497305.7159 | 497305.7159 | 688941.125 | 293132.7 | 293132.7 | 395219.208
[5 empty] | CAMBIO DE PINTURA EN GENERAL DEL EQUIPO | UNIDAD | 283696.38 | 340095.2203 | 262872.7136 | 276279.222 | 276279.222 | 382742.671 | 445972.373 | 382742.671 | 329510.9465
[5 empty] | CAMBIO DE PUNTOS DE SOLDADURAS EN BARANDAS DE SOPORTE | UNIDAD | 39716.82 | 47612.5238 | 36801.7722 | 38678.6626 | 38678.6626 | 53583.3803 | 161840 | 53583.3803 | 46131.0215
[5 empty] | CAMBIO DE RODILLO | UNIDAD | 363132.99 | 435323.8284 | 336479.0378 | 353639.4687 | 353639.4687 | 489913.479 | 235127.221 | 235127.221 | 294383.3449
[5 empty] | CAMBIO DE SISTEMA DE AMORTIGUACIÓN | UNIDAD | 181566 | 217661.3208 | 168239.0556 | 176819.2474 | 176819.2474 | 244956.065 | 647671.542 | 244956.065 | 210887.6562
[5 empty] | CAMBIO SWITCH DE ENCENDIDO Y APAGADO | UNIDAD | 28370.43 | 34010.4715 | 26287.642 | 27628.3117 | 27628.3117 | 38274.8068 | 95081 | 38274.8068 | 32951.5592
[5 empty] | CAMBIO TABLERO PRINCIPAL SEGÚN REFERENCIA | UNIDAD | 510655.86 | 612174.245 | 473173.8496 | 497305.7159 | 497305.7159 | 688941.125 | 1203933.829 | 688941.125 | 593123.4205
MANTENIMIENTO PREVENTIVO
[5 empty] | LIMPIAR CABEZA TÉRMICA | VISITA | 195109.2 | 233896.909 | 126202.92 | 132639.2689 | 132639.2689 | 183751.4515 | 459059.16 | 183751.4515 | 158195.3602
[5 empty] | LIMPIEZA EXTERIOR DEL EQUIPO | [5 empty] | 0 | 0 |  | 0
[5 empty] | LIMPIEZA GENERAL Y PRUEBA FINAL | [5 empty] | 0 | 0 |  | 0
[5 empty] | LUBRICAR RODAMIENTOS | [5 empty] | 0 | 0 |  | 0
[5 empty] | REALIZAR UN TEST COMPLETO DE STRESS SIMULADO | [5 empty] | 0 | 0 |  | 0
[5 empty] | REVISAR CAPACIDAD DE BASE DE DATOS PURGAR SI ES NECESARIO | [5 empty] | 0 | 0 |  | 0
[5 empty] | REVISAR EL HARDWARE DE CABLES DESCONECTADOS O FALTANTES E INTERFACE | [5 empty] | 0 | 0 |  | 0
[5 empty] | REVISAR TARJETA PRINCIPAL DE FUNCIONAMIENTO | [5 empty] | 0 | 0 |  | 0
[5 empty] | REVISAR Y LIMPIAR EL TECLADO Y RODILLO | [6 empty] | 0 |  | 0
[5 empty] | REVISIÓN DE CABLE DE ALIMENTACIÓN | [5 empty] | 0 | 0 |  | 0
[5 empty] | REVISIÓN Y AJUSTE DE BANDA ELÁSTICA | [5 empty] | 0 | 0 |  | 0
[5 empty] | VERIFICACIÓN DEL ESTADO DE FRENO | [5 empty] | 0 | 0 |  | 0
[5 empty] | VERIFICACIÓN Y AJUSTE DE VELOCIDAD Y ELEVACIÓN MÁXIMA | [5 empty] | 0 | 0 |  | 0
[5 empty] | VERIFICAR ADAPTADOR DE VOLTAJE AJUSTE DE TIERRAS | [5 empty] | 0 | 0 |  | 0
[5 empty] | VERIFICAR EL SISTEMA Y REALIZAR LIMPIEZA ELECTRÓNICA DE TARJETAS | [5 empty] | 0 | 0 |  | 0
[5 empty] | VERIFICAR ESTADO PANEL DE CONTROL | [5 empty] | 0 | 0 |  | 0
[5 empty] | VERIFICACIÓN DEL SOFTWARE (CPU Y BANDA) | [5 empty] | 0 | 0 |  | 0
2 | BICICLETA ESTÁTICA | PRECOR INTERFISICA CIRCLE TECTRIX GIMONDI GENERICA TRACK MASTER STAIRMASTER |  |  | MANTENIMIENTO CORRECTIVO
[5 empty] | CAMBIO CADENA DE MOVIMIENTO | UNIDAD | 73759.95 | 88423.4281 | 68346.016 | 71831.6628 | 71831.6628 | 99511.7993 | 342720 | 99511.7993 | 85671.7311
[5 empty] | CAMBIO CALAPIE SEGÚN REFERENCIA | UNIDAD | 108939.6 | 130596.7925 | 100943.804 | 106091.938 | 106091.938 | 146974.1786 | 114240 | 114240 | 110165.969
[5 empty] | CAMBIO O DAÑO DE SILLA | UNIDAD | 73759.95 | 88423.4281 | 68346.016 | 71831.6628 | 71831.6628 | 99511.7993 | 228480 | 99511.7993 | 85671.7311
[5 empty] | CAMBIO GUAYAS DE FRENO DELANTERO Y TRASERO | UNIDAD | 28370.43 | 34010.4715 | 26287.642 | 27628.3117 | 27628.3117 | 38274.8068 | 228508.56 | 38274.8068 | 32951.5592
[5 empty] | CAMBIO GUAYAS DE FRENO | UNIDAD | 28370.43 | 34010.4715 | 26287.642 | 27628.3117 | 27628.3117 | 38274.8068 | 152320 | 38274.8068 | 32951.5592
[5 empty] | CAMBIO LLAVE DE SEGURIDAD | UNIDAD | 63548.1 | 76181.4623 | 58883.5768 | 61886.6392 | 61886.6392 | 85734.4878 | 76160 | 76160 | 69023.3196
[5 empty] | CAMBIO DE PEDAL Y CORREA DE AMARRE EN LONA O SILICONA | UNIDAD | 107804.07 | 129235.5191 | 91479.5116 | 96144.9667 | 96144.9667 | 145441.5674 | 209440 | 145441.5674 | 120793.267
[5 empty] | CAMBIO BATERIA INTERNA SEGÚN REFERENCIA | UNIDAD | 6353.82 | 7616.9594 | 124075.4464 | 130403.2942 | 130403.2942 | 8572.3695 | 95200 | 8572.3695 | 69487.8318
[5 empty] | CAMBIO PINTURA EN GENERAL | UNIDAD | 317740.5 | 380907.3114 | 156671.3812 | 164661.6216 | 164661.6216 | 428673.7882 | 293450.192 | 293450.192 | 229055.9068
[5 empty] | CAMBIO PIÑÓN TRASERO | UNIDAD | 39716.82 | 47612.5238 | 36801.7722 | 38678.6626 | 38678.6626 | 53583.3803 | 285600 | 53583.3803 | 46131.0215
[5 empty] | CAMBIO SILLÓN SEGÚN REFERENCIA | UNIDAD | 73759.95 | 88423.4281 | 68346.016 | 71831.6628 | 71831.6628 | 99511.7993 | 190400 | 99511.7993 | 85671.7311
[5 empty] | CAMBIO SOPORTE DE SILLA | UNIDAD | 73759.95 | 88423.4281 | 47317.7556 | 49730.9611 | 49730.9611 | 68894.6522 | 181664.448 | 68894.6522 | 59312.8066
[5 empty] | CAMBIO SOPORTE Y SILLA ERGONÓMICA | UNIDAD | 51066.18 | 61218.1366 | 47317.7556 | 49730.9611 | 49730.9611 | 53583.3803 | 611184 | 53583.3803 | 51657.1707
[5 empty] | CAMBIO SOPORTES DE CAUCHO | UNIDAD | 39716.82 | 47612.5238 | 36801.7722 | 38678.6626 | 38678.6626 | 22964.8841 | 162601.6 | 22964.8841 | 30821.7733
[5 empty] | CAMBIO TABLEROS O DISPLAY DE LECTURA | UNIDAD | 17022.06 | 20406.0455 | 15772.5852 | 16576.987 | 16576.987 | 68894.6522 | 353001.6 | 68894.6522 | 42735.8196
[5 empty] | CAMBIO DE TAPIZADO SILLA ERGONÓMICA | UNIDAD | 51066.18 | 61218.1366 | 47317.7556 | 49730.9611 | 49730.9611 | 283230.8717 | 228480 | 228480 | 139105.4806
[5 empty] | CAMBIO TARJETA ELECTRÓNICA SEGÚN REFERENCIA | UNIDAD | 209936.43 | 251671.7923 | 194526.6976 | 204447.5592 | 204447.5592 | 3826056 | 477904 | 477904 | 341175.7796
[5 empty] | CAMBIO DE CORREA DE AMARRE EN LONA O SILICONA | UNIDAD | 0 | 0 | 0 | 0 | 0 | 507156.9256 | 114533.216 | 114533.216 | 114533.216
[5 empty] | CAMBIO DE BATERIA PARA BICICLETA ESTATICA SEGÚN REFERENCIA | UNIDAD | 0 | 0 | 0 | 0 | 0 | 486605.6 | 666400 | 486605.6 | 486605.6
MANTENIMIENTO PREVENTIVO
[5 empty] | AJUSTE DE ASIENTO O SILLÍN | VISITA | 77270.49 | 92631.8634 | 71533.52 | 75181.7295 | 75181.7295 | 104152.8051 | 336452.27 | 104152.8051 | 89667.2673
[5 empty] | AJUSTE DE LA CORREA DE TRASMISIÓN | [5 empty] | 0 | 0 |  | 0
[5 empty] | AJUSTE DE PEDALES | [5 empty] | 0 | 0 |  | 0
[5 empty] | AJUSTE DEL REGULADOR DE TENSIÓN | [5 empty] | 0 | 0 |  | 0
[5 empty] | LIMPIEZA GENERAL Y PRUEBA FINAL | [5 empty] | 0 | 0 |  | 0
[5 empty] | PRUEBAS DE FUNCIONAMIENTO FINAL | [5 empty] | 0 | 0 |  | 0
[5 empty] | REVISIÓN DE SILLA ERGONÓMICA | [5 empty] | 0 | 0 |  | 0
[5 empty] | VERIFICACIÓN DE COMPONENTES | [5 empty] | 0 | 0 |  | 0
[5 empty] | VERIFICACIÓN DE PINTURA GENERAL DEL ELEMENTO | [5 empty] | 0 | 0 |  | 0
[5 empty] | VERIFICACIÓN DE TARJETA DE ENCENDIDO | [5 empty] | 0 | 0 |  | 0
[5 empty] | VERIFICACIÓN DEL SISTEMA DE SEGURIDAD (LLAVE DE SEGURIDAD) | [5 empty] | 0 | 0 |  | 0
[5 empty] | VERIFICACIÓN Y LIMPIEZA DE COMPONENTES ELECTRÓNICOS SEGÚN CORRESPONDA | [5 empty] | 0 | 0 |  | 0
3 | ELECTRO ESTIMULADOR Y/O TENS ANALOGO | ELECTRONICS DYNATRONICS GENERICO GRAFCO ROSCOE HTM INTERFISICA MARCAMETTLER RICHMAR INTENSITY METTLER ELECTRONICS |  |  | MANTENIMIENTO CORRECTIVO
[5 empty] | CAMBIO ADAPTADOR DE VOLTAJE PARA TENS | UNIDAD | 20425.68 | 24486.3052 | 21219.14 | 22301.3161 | 22301.3161 | 30895.0678 | 172389.945 | 30895.0678 | 26598.192
[5 empty] | CAMBIO BOTÓN DE ON/OFF | UNIDAD | 39716.82 | 47612.5238 | 22687.523 | 23844.5867 | 23844.5867 | 33033.0335 | 91035 | 33033.0335 | 28438.8101
[5 empty] | CAMBIO CABEZOTE COMPLETO PARA EQUIPO DE ULTRASONIDO | UNIDAD | 397176.12 | 476134.7327 | 33647.6258 | 35363.6547 | 35363.6547 | 48990.9432 | 1001692.496 | 48990.9432 | 42177.2989
[5 empty] | CAMBIO CABLE DE ALIMENTACIÓN A C | UNIDAD | 59008.95 | 70739.9293 | 41697 | 43823.547 | 43823.547 | 60710.832 | 91289.898 | 60710.832 | 52267.1895
[5 empty] | CAMBIO CABLE PARA TENS SEGÚN MUESTRA | UNIDAD | 28370.43 | 34010.4715 | 29472.3662 | 30975.4569 | 30975.4569 | 42911.7652 | 92273.076 | 42911.7652 | 36943.611
[5 empty] | CAMBIO CARGADOR DE BATERIAS CUADRADA INCLUIDA BATERIAS SEGÚN MUESTRA | UNIDAD | 73759.95 | 88423.4281 | 12617.5122 | 13261.0053 | 13261.0053 | 18371.0978 | 111793.003 | 18371.0978 | 15816.0515
[5 empty] | CAMBIO CLAVIJA HOSPITALARIA | UNIDAD | 30640.5 | 36731.8314 | 12617.5122 | 13261.0053 | 13261.0053 | 18371.0978 | 132132.364 | 18371.0978 | 15816.0515
[5 empty] | CAMBIO CABLE DE CONEXIÓN DE ELECTRODOS SEGÚN MUESTRA | UNIDAD | 77165.55 | 92506.0613 | 23165 | 24346.415 | 24346.415 | 33728.24 | 107100 | 33728.24 | 29037.3275
[5 empty] | CAMBIO ELECTRODOS DE CARBÓN DE 25 MM | UNIDAD | 96456.69 | 115632.28 | 50963 | 53562.113 | 53562.113 | 74202.128 | 116244.555 | 74202.128 | 63882.1205
[5 empty] | CAMBIO DE ELECTRODOS CARBÓN DE 5O MM | UNIDAD | 96456.69 | 115632.28 | 94633.658 | 99459.9746 | 99459.9746 | 137786.606 | 116244.555 | 116244.555 | 107852.2648
[5 empty] | CAMBIO ELECTRODOS PARA TENS SEGÚN REFERENCIA | UNIDAD | 73759.95 | 88423.4281 | 76626.1136 | 80534.0454 | 80534.0454 | 111567.6214 | 107100 | 107100 | 93817.0227
[5 empty] | CAMBIO DE MEMBRANA FRONTAL DE TRABAJO | UNIDAD | 177027.84 | 212220.9746 | 33647.6258 | 35363.6547 | 35363.6547 | 48990.9432 | 321300 | 48990.9432 | 42177.2989
[5 empty] | CAMBIO PANEL FRONTAL | UNIDAD | 222418.35 | 266635.118 | 92660 | 97385.66 | 97385.66 | 134912.96 | 214200 | 134912.96 | 116149.31
[5 empty] | CAMBIO PANTALLA EN LCD SEGÚN REFERENCIA | UNIDAD | 317740.5 | 380907.3114 | 90806.8 | 95437.9468 | 95437.9468 | 132214.7008 | 267750 | 132214.7008 | 113826.3238
[5 empty] | CAMBIO BATERIA ALCALINA DE 9 VOLTIOS SEGÚN REFERENCIA | UNIDAD | 17022.06 | 20406.0455 | 12617.5122 | 13261.0053 | 13261.0053 | 18371.0978 | 26775 | 18371.0978 | 15816.0515
[5 empty] | CAMBIO DE BATERIA DE 9 VOLTIOS RECARGABLE | UNIDAD | 31773.06 | 38089.5443 | 12617.5122 | 13261.0053 | 13261.0053 | 18371.0978 | 45367.56 | 18371.0978 | 15816.0515
[5 empty] | CAMBIO PORTAFUSIBLES Y FUSIBLES | UNIDAD | 28370.43 | 34010.4715 | 9778.4098 | 10277.1087 | 10277.1087 | 14237.3647 | 80549.91 | 14237.3647 | 12257.2367
[5 empty] | CAMBIO TARJETA ELECTRÓNICA PARA TENS SEGÚN REFERENCIA | UNIDAD | 204261.75 | 244868.9859 | 70236.28 | 73818.3303 | 73818.3303 | 102264.0237 | 639030 | 102264.0237 | 88041.177
[5 empty] | CAMBIO TARJETA PRINCIPAL SEGÚN REFERENCIA | UNIDAD | 180430.47 | 216300.0474 | 111192 | 116862.792 | 116862.792 | 161895.552 | 814179.555 | 161895.552 | 139379.172
MANTENIMIENTO PREVENTIVO
[5 empty] | LIMPIEZA GENERAL Y PRUEBA FINAL | VISITA | 41700.78 | 49990.8951 | 43321.3298 | 45530.7176 | 45530.7176 | 198275.8562 | 364480.34 | 198275.8562 | 121903.2869
[5 empty] | LIMPIEZA INTERNA Y EXTERNA | [5 empty] | 0 | 0 |  | 0
[5 empty] | REALIZAR PRUEBAS DE FUNCIONAMIENTO INICIAL | [5 empty] | 0 | 0 |  | 0
[5 empty] | REVISIÓN DE CABLE DE ALIMENTACIÓN A C | [5 empty] | 0 | 0 |  | 0
[5 empty] | VERIFICACIÓN DE CABEZOTE DEL EQUIPO | [5 empty] | 0 | 0 |  | 0
[5 empty] | VERIFICACIÓN DE CABLES Y ELECTRODOS DE CARBÓN | [5 empty] | 0 | 0 |  | 0
[5 empty] | VERIFICACIÓN DE ESTADO FÍSICO | [5 empty] | 0 | 0 |  | 0
[5 empty] | VERIFICACIÓN DE FUNCIONAMIENTO EN SUS DIFERENTES MODOS DE OPERACIÓN | [5 empty] | 0 | 0 |  | 0
[5 empty] | VERIFICACIÓN DE PANEL DE CONTROL Y MEMBRANA | [5 empty] | 0 | 0 |  | 0
[5 empty] | VERIFICACIÓN DE TARJETA PRINCIPAL | [5 empty] | 0 | 0 |  | 0
[5 empty] | VERIFICACIÓN DE VOLTAJES DE ENTRADA | [5 empty] | 0 | 0 |  | 0
[5 empty] | VERIFICACIÓN CON EQUIPO PATRÓN | [5 empty] | 0 | 0 |  | 0
[5 empty] | VERIFICACIÓN Y REVISIÓN DE PANTALLA LCD | [5 empty] | 0 | 0 |  | 0
4 | CAMA DE TRACCIÓN LUMBAR Y CERVICAL | INTERFISICA CHATTANOOGA MIDLAND |  |  | MANTENIMIENTO CORRECTIVO
[5 empty] | CAMBIO CABLE DE ALIMENTACIÓN AC | UNIDAD | 59008.95 | 70739.9293 | 54677.7394 | 57466.3041 | 57466.3041 | 83200 | 80325 | 80325 | 68895.6521
[5 empty] | CAMBIO CABLE PULSADOR ON/OFF CON CONECTOR | UNIDAD | 54468.81 | 65297.2094 | 0 | 0 | 0 | 52000 | 151725 | 52000 | 52000
[5 empty] | CAMBIO CABLEADO INTERNO DE LA CAMA | UNIDAD | 179295.93 | 214939.9609 | 0 | 0 | 0 | 278614.96 | 357000 | 278614.96 | 278614.96
[5 empty] | CAMBIO CADENA DE ARRASTRE | UNIDAD | 147522.87 | 176850.4166 | 0 | 0 | 0 | 820560 | 321300 | 321300 | 321300
[5 empty] | CAMBIO DE ACEITE DEL TANQUE | UNIDAD | 96456.69 | 115632.28 | 0 | 0 | 0 | 151424 | 214200 | 151424 | 151424
[5 empty] | CAMBIO CLAVIJA HOSPITALARIA | UNIDAD | 20425.68 | 24486.3052 | 28391.9506 | 29839.9401 | 29839.9401 | 41338.6801 | 132090 | 41338.6801 | 35589.3101
[5 empty] | CAMBIO DE CORDOBAN O TAPIZADO DE LA CAMA | UNIDAD | 278023.68 | 333294.7876 | 0 | 0 | 0 | 540800 | 248710 | 248710 | 248710
[5 empty] | CAMBIO DAÑO DE MOTOR | UNIDAD | 209936.43 | 251671.7923 | 0 | 0 | 0 | 474240 | 1160250 | 474240 | 474240
[5 empty] | CAMBIO DE TARJETA PRINCIPAL | UNIDAD | 290505.6 | 348258.1133 | 189269.1692 | 198921.8968 | 198921.8968 | 275575.9104 | 1392300 | 275575.9104 | 237248.9036
[5 empty] | CAMBIO DE EMPAQUES SEGÚN MUESTRA | UNIDAD | 59008.95 | 70739.9293 | 0 | 0 | 0 | 150800 | 285600 | 150800 | 150800
[5 empty] | CAMBIO DE GATO HIDRÁULICO | UNIDAD | 317740.5 | 380907.3114 | 0 | 0 | 0 | 267060.56 | 1130500 | 267060.56 | 267060.56
[5 empty] | CAMBIO GUAYA O CORDÓN DE AMARRE | UNIDAD | 63548.1 | 76181.4623 | 47317.7556 | 49730.9611 | 49730.9611 | 68894.6522 | 196350 | 68894.6522 | 59312.8066
[5 empty] | CAMBIA GUÍAS DE LAS GUAYAS | UNIDAD | 73759.95 | 88423.4281 | 68346.016 | 71831.6628 | 71831.6628 | 99511.7993 | 249900 | 99511.7993 | 85671.7311
[5 empty] | CAMBIO MOTORES DE MOVIMIENTO DE CAMA | UNIDAD | 306392.13 | 367302.8854 | 72552.78 | 76252.9718 | 76252.9718 | 1279200 | 1856400 | 1279200 | 677726.4859
[5 empty] | CAMBIO PANEL O MEMBRANA FRONTAL | UNIDAD | 96456.69 | 115632.28 | 0 | 0 | 0 | 590605.6 | 571200 | 571200 | 571200
[5 empty] | CAMBIO PILOTOS DE ENCENDIDO DEL TABLERO PRINCIPAL | UNIDAD | 76030.02 | 91144.788 | 0 | 0 | 0 | 239200 | 160650 | 160650 | 160650
[5 empty] | CAMBIO PINTURA EN GENERAL DE LA CAMA | UNIDAD | 177027.84 | 212220.9746 | 0 | 0 | 0 | 855920 | 416704.918 | 416704.918 | 416704.918
[5 empty] | CAMBIO PIÑÓN DE ARRASTRE DE MOTOR | UNIDAD | 93053.07 | 111552.0203 | 0 | 0 | 0 | 290056 | 249900 | 249900 | 249900
[5 empty] | CAMBIO POLEA GUÍA DE GUAYAS | UNIDAD | 74101.5 | 88832.8782 | 0 | 0 | 0 | 243937.2 | 249900 | 243937.2 | 243937.2
[5 empty] | CAMBIO PULSADOR Y CONECTOR AUXILIAR | UNIDAD | 54468.81 | 65297.2094 | 0 | 0 | 0 | 394056 | 158270 | 158270 | 158270
[5 empty] | CAMBIO SWITCH DE ON/OFF | UNIDAD | 39716.82 | 47612.5238 | 50470.9754 | 53044.9951 | 53044.9951 | 73485.7402 | 116620 | 73485.7402 | 63265.3677
[5 empty] | CAMBIO TEMPORIZADOR DE CONTROL DE TIEMPO | UNIDAD | 97591.23 | 116992.3665 | 0 | 0 | 0 | 821142.4 | 466480 | 466480 | 466480
[5 empty] | CAMBIO VÁLVULAS DE PRESIÓN | UNIDAD | 141848.19 | 170047.6102 | 99891.1864 | 104985.6369 | 104985.6369 | 145441.5674 | 371609.511 | 145441.5674 | 125213.6022
MANTENIMIENTO PREVENTIVO
[5 empty] | LIMPIEZA GENERAL Y PRUEBA FINAL | VISITA | 169912.71 | 203691.3567 | 99146.2 | 104202.6562 | 104202.6562 | 144356.8672 | 271613.93 | 144356.8672 | 124279.7617
[5 empty] | PRUEBAS DE FUNCIONAMIENTO FINAL | [5 empty] | 0 | 0 |  | 0
[5 empty] | REVISIÓN DE CABLE DE ALIMENTACIÓN A C | [5 empty] | 0 | 0 |  | 0
[5 empty] | REVISIÓN DE GUAYAS DE TENSIÓN | [5 empty] | 0 | 0 |  | 0
[5 empty] | VERIFICACIÓN DE FUNCIONAMIENTO DE MOTOR | [6 empty] | 0 |  | 0
[5 empty] | VERIFICACIÓN DE PANEL FRONTAL DE FUNCIONAMIENTO | [5 empty] | 0 | 0 |  | 0
[5 empty] | VERIFICACIÓN DE RODILLOS | [5 empty] | 0 | 0 |  | 0
[5 empty] | VERIFICACIÓN DE SISTEMAS DE CONTROL | [5 empty] | 0 | 0 |  | 0
[5 empty] | VERIFICACIÓN DE TAPIZADO GENERAL Y PINTURA DE LA CAMA | [5 empty] | 0 | 0 |  | 0
[5 empty] | VERIFICACIÓN DE TARJETA PRINCIPAL | [5 empty] | 0 | 0 |  | 0
5 | EQUIPO DE MIEMBROS SUPERIORES E INFERIORES | CHATTANOOGA GENERICO |  |  | MANTENIMIENTO CORRECTIVO
[5 empty] | CAMBIO BOTÓN DE ENCENDIDO Y APAGADO | UNIDAD | 17022.06 | 20406.0455 | 0 | 0 | 0 | 52000 | 92981.126 | 52000 | 52000
[5 empty] | CAMBIO CABLE ALIMENTACIÓN AC | UNIDAD | 30640.5 | 36731.8314 | 0 | 0 | 0 | 83200 | 126457.73 | 83200 | 83200
[5 empty] | CAMBIO CLAVIJA HOSPITALARIA | UNIDAD | 30640.5 | 36731.8314 | 0 | 0 | 0 | 52000 | 132328.476 | 52000 | 52000
[5 empty] | CAMBIO EMBOBINADO DE MOTOR | UNIDAD | 107804.07 | 129235.5191 | 0 | 0 | 0 | 391965.6 | 169956.276 | 169956.276 | 169956.276
[5 empty] | CAMBIO MOTOR DE MOVIMIENTO | UNIDAD | 249653.25 | 299284.3161 | 0 | 0 | 0 | 359506.16 | 1256283 | 359506.16 | 359506.16
[5 empty] | CAMBIO TANQUE POR FILTRACIÓN DE AGUA | UNIDAD | 181566 | 217661.3208 | 0 | 0 | 0 | 1004049.5192 | 425849.592 | 425849.592 | 425849.592
[5 empty] | CAMBIO TURBINA SEGÚN REFERENCIA | UNIDAD | 351784.62 | 421719.4025 | 0 | 0 | 0 | 705120 | 172788.476 | 172788.476 | 172788.476
[5 empty] | CAMBIO VÁLVULA DE DRENAJE | UNIDAD | 89648.46 | 107470.5738 | 0 | 0 | 0 | 124800 | 114121.476 | 114121.476 | 114121.476
MANTENIMIENTO PREVENTIVO
[5 empty] | REALIZAR PRUEBAS DE FUNCIONAMIENTO FINAL | VISITA | 139834.53 | 167633.6346 | 0 | 0 | 0 | 185702.4 | 204470.56 | 185702.4 | 185702.4
[5 empty] | REALIZAR VERIFICACIÓN DE EMBOBINADO DEL MOTOR | [5 empty] | 0 | 0 |  | 0
[5 empty] | REALIZAR VERIFICACIÓN DE FUNCIONAMIENTO DE SISTEMA REGULADOR DE TEMPERATURA | [5 empty] | 0 | 0 |  | 0
[5 empty] | REALIZAR VERIFICACIÓN DE FUNCIONAMIENTO INICIAL | [5 empty] | 0 | 0 |  | 0
[5 empty] | REALIZAR VERIFICACIÓN DE SISTEMA ELÉCTRICO Y ELECTRÓNICO DEL EQUIPO | [5 empty] | 0 | 0 |  | 0
[5 empty] | REALIZAR VERIFICACIÓN ESTADO DEL TANQUE | [5 empty] | 0 | 0 |  | 0
[5 empty] | VERIFICACIÓN DE BOTÓN DE ENCENDIDO Y APAGADO | [5 empty] | 0 | 0 |  | 0
[5 empty] | VERIFICACIÓN DE VOLTAJES DE ENTRADA | [5 empty] | 0 | 0 |  | 0
6 | EQUIPO TRACTOR CERVICAL | CHATTANOOGA GENERICO SAUNDERS |  |  | MANTENIMIENTO CORRECTIVO
[5 empty] | CAMBIO ARNÉS PARA CUELLO DE TRACCIÓN | UNIDAD | 73759.95 | 88423.4281 | 68346.016 | 71831.6628 | 71831.6628 | 99511.7993 | 172788.476 | 99511.7993 | 85671.7311
[5 empty] | CAMBIO CABLE DE ALIMENTACIÓN AC | UNIDAD | 59008.95 | 70739.9293 | 54677.7394 | 57466.3041 | 57466.3041 | 79610.7886 | 125719.335 | 79610.7886 | 68538.5463
[5 empty] | CAMBIO CLAVIJA HOSPITALARIA | UNIDAD | 30640.5 | 36731.8314 | 28391.9506 | 29839.9401 | 29839.9401 | 41338.6801 | 132328.476 | 41338.6801 | 35589.3101
[5 empty] | CAMBIO DE METRO DE GUAYA O CORDÓN DE TRACCIÓN | UNIDAD | 51066.18 | 61218.1366 | 47317.7556 | 49730.9611 | 49730.9611 | 68894.6522 | 172788.476 | 68894.6522 | 59312.8066
[5 empty] | CAMBIO GUÍAS DE LAS GUAYAS | UNIDAD | 73759.95 | 88423.4281 | 68346.016 | 71831.6628 | 71831.6628 | 99511.7993 | 113581.335 | 99511.7993 | 85671.7311
[5 empty] | CAMBIO KIT DE TRABAJO PARA ADULTO | UNIDAD | 221282.82 | 265273.8446 | 205040.8278 | 215497.91 | 215497.91 | 298539.4453 | 243854.443 | 243854.443 | 229676.1765
[5 empty] | CAMBIO MOTOR DE TRACCIÓN | UNIDAD | 78300.09 | 93866.1479 | 72552.78 | 76252.9718 | 76252.9718 | 105636.8477 | 919477.776 | 105636.8477 | 90944.9097
[5 empty] | CAMBIO RUEDAS DE TRANSPORTE DEL EQUIPO | UNIDAD | 36313.2 | 43532.2642 | 33647.6258 | 35363.6547 | 35363.6547 | 48990.9432 | 293822.543 | 48990.9432 | 42177.2989
[5 empty] | CAMBIO SWITCH DE ENCENDIDO Y APAGADO DEL EQUIPO | UNIDAD | 54468.81 | 65297.2094 | 50470.9754 | 53044.9951 | 53044.9951 | 73485.7402 | 92981.126 | 73485.7402 | 63265.3677
[5 empty] | CAMBIO TARJETA PRINCIPAL SEGÚN REFERENCIA | UNIDAD | 204261.75 | 244868.9859 | 189269.1692 | 198921.8968 | 198921.8968 | 275575.9104 | 1323349.496 | 275575.9104 | 237248.9036
[5 empty] | CAMBIO VÁLVULAS DE PRESIÓN | UNIDAD | 107804.07 | 129235.5191 | 99891.1864 | 104985.6369 | 104985.6369 | 145441.5674 | 114121.476 | 114121.476 | 109553.5565
[5 empty] | CAMBIO DE ARNES DE CUELLO SEGÚN REFERENCIA | UNIDAD | 0 | 0 | 68346.016 | 71831.6628 | 71831.6628 | 218400 | 172788.476 | 172788.476 | 122310.0694
MANTENIMIENTO PREVENTIVO
[5 empty] | LIMPIEZA GENERAL DEL EQUIPO | VISITA | 107804.07 | 129235.5191 | 99146.2 | 104202.6562 | 104202.6562 | 144356.8672 | 338867.97 | 144356.8672 | 124279.7617
[5 empty] | PRUEBAS DE FUNCIONAMIENTO FINAL | [5 empty] | 0 | 0 |  | 0
[5 empty] | REVISIÓN DE ARNÉS PARA EL CUELLO | [5 empty] | 0 | 0 |  | 0
[5 empty] | REVISIÓN DE CABLE DE ALIMENTACIÓN A C | [5 empty] | 0 | 0 |  | 0
[5 empty] | REVISIÓN DE GUAYAS DE TENSIÓN | [5 empty] | 0 | 0 |  | 0
[5 empty] | VERIFICACIÓN DE FUNCIONAMIENTO DEL EQUIPO Y DEL MOTOR | [5 empty] | 0 | 0 |  | 0
[5 empty] | VERIFICACIÓN DE PANEL FRONTAL DE FUNCIONAMIENTO | [5 empty] | 0 | 0 |  | 0
[5 empty] | VERIFICACIÓN DE PINTURA DEL EQUIPO | [5 empty] | 0 | 0 |  | 0
[5 empty] | VERIFICACIÓN DE RUEDAS DE TRANSPORTE | [5 empty] | 0 | 0 |  | 0
[5 empty] | VERIFICACIÓN DE SISTEMAS DE CONTROL | [5 empty] | 0 | 0 |  | 0
[5 empty] | VERIFICACIÓN DE TARJETA PRINCIPAL | [5 empty] | 0 | 0 |  | 0
[5 empty] | VERIFICACIÓN DE VÁLVULAS DE PRESIÓN | [5 empty] | 0 | 0 |  | 0
7 | ESCALADORES | PRECOR INTERFISICA |  |  | MANTENIMIENTO CORRECTIVO
[5 empty] | CAMBIO AMORTIGUADORES DE MOVIMIENTO | UNIDAD | 170218.62 | 204058.0817 | 0 | 0 | 0 | 183560 | 172788.476 | 172788.476 | 172788.476
[5 empty] | CAMBIO BATERÍA SEGÚN REFERENCIA | UNIDAD | 17022.06 | 20406.0455 | 0 | 0 | 0 | 394056 | 505956.346 | 394056 | 394056
[5 empty] | CAMBIO CABLE AC | UNIDAD | 59008.95 | 70739.9293 | 0 | 0 | 0 | 150800 | 125719.335 | 125719.335 | 125719.335
[5 empty] | CAMBIO DISPLAY SEGÚN REFERENCIA | UNIDAD | 209936.43 | 251671.7923 | 0 | 0 | 0 | 1812948.8 | 626581.41 | 626581.41 | 626581.41
[5 empty] | CAMBIO GUAYA INTERNA O CORREA DE MOVIMIENTO | UNIDAD | 28370.43 | 34010.4715 | 0 | 0 | 0 | 144356.16 | 152460.42 | 144356.16 | 144356.16
[5 empty] | CAMBIO PINTURA EN GENERAL | UNIDAD | 90783 | 108830.6604 | 0 | 0 | 0 | 878800 | 188570.97 | 188570.97 | 188570.97
[5 empty] | CAMBIO SOPORTES DE EJE MOVIMIENTO | UNIDAD | 1131951.15 | 1356983.0386 | 0 | 0 | 0 | 1489280 | 383857.11 | 383857.11 | 383857.11
[5 empty] | CAMBIO TARJETA ELECTRÓNICA PANEL FRONTAL | UNIDAD | 170218.62 | 204058.0817 | 0 | 0 | 0 | 3941146.56 | 852194.819 | 852194.819 | 852194.819
MANTENIMIENTO PREVENTIVO
[5 empty] | LIMPIEZA INTERNA Y EXTERNA | VISITA | 77270.49 | 92631.8634 | 0 | 0 | 0 | 255528 | 198336.11 | 198336.11 | 198336.11
[5 empty] | REALIZAR PRUEBAS DE FUNCIONAMIENTO FINAL |  |  |  | NO SE CONTRATO |  | 0 | 0 |  | 0
[5 empty] | VERIFICACIÓN DE AJUSTE DE LA TORNILLERÍA DE LOS SOPORTES METÁLICOS |  |  |  | NO SE CONTRATO |  | 0 | 0 |  | 0
[5 empty] | VERIFICACIÓN DE AMORTIGUADOR Y EJE PRINCIPAL |  |  |  | NO SE CONTRATO |  | 0 | 0 |  | 0
[5 empty] | VERIFICACIÓN DE FUNCIONAMIENTO DEL ELEMENTO |  |  |  | NO SE CONTRATO |  | 0 | 0 |  | 0
[5 empty] | VERIFICACIÓN DE BATERIA INTERNA EN CASO QUE EL ELEMENTO LO TENGA |  |  |  | NO SE CONTRATO |  | 0 | 0 |  | 0
[5 empty] | VERIFICADOR DE LAS GUAYAS DE FUNCIONAMIENTO |  |  |  | NO SE CONTRATO |  | 0 | 0 |  | 0
8 | GIMNASIO MULTIFUERZA | PRECOR GENERICO ROADMASTER TUFF STUFF |  |  | MANTENIMIENTO CORRECTIVO
[5 empty] | CAMBIO AJUSTE TOTAL DE LA MAQUINA | UNIDAD | 62413.56 | 74821.3757 | 0 | 0 | 0 | 601120 | 150853.92 | 150853.92 | 150853.92
[5 empty] | CAMBIO GUAYAS DE MOVIMIENTOS | UNIDAD | 28370.43 | 34010.4715 | 0 | 0 | 0 | 183040 | 170312.205 | 170312.205 | 170312.205
[5 empty] | CAMBIO PINTURA GENERAL DEL EQUIPO | UNIDAD | 90783 | 108830.6604 | 0 | 0 | 0 | 1283360 | 275114.91 | 275114.91 | 275114.91
[5 empty] | CAMBIO POLEAS SEGÚN REFERENCIA | UNIDAD | 73759.95 | 88423.4281 | 0 | 0 | 0 | 354328 | 152460.42 | 152460.42 | 152460.42
[5 empty] | CAMBIO SOPORTE METÁLICO DE AMARRE | UNIDAD | 51066.18 | 61218.1366 | 0 | 0 | 0 | 243951.76 | 170310.42 | 170310.42 | 170310.42
[5 empty] | CAMBIO SOPORTE O GUÍAS DE MOVIMIENTOS | UNIDAD | 51066.18 | 61218.1366 | 0 | 0 | 0 | 530285.6 | 375296.25 | 375296.25 | 375296.25
[5 empty] | CAMBIO TAPIZADO DE LA SILLA | UNIDAD | 90783 | 108830.6604 | 0 | 0 | 0 | 382605.6 | 116025 | 116025 | 116025
[5 empty] | CAMBIO TORNILLO DE AJUSTE DE PESA SEGÚN REFERENCIA | UNIDAD | 51066.18 | 61218.1366 | 0 | 0 | 0 | 183040 | 35958.825 | 35958.825 | 35958.825
[5 empty] | CAMBIO TORNILLOS Y/O PINES | UNIDAD | 39716.82 | 47612.5238 | 0 | 0 | 0 | 55120 | 44846.34 | 44846.34 | 44846.34
MANTENIMIENTO PREVENTIVO
[5 empty] | LIMPIEZA INTERNA Y EXTERNA | VISITA | 90783 | 108830.6604 | 0 | 0 | 0 | 455312 | 249099.13 | 249099.13 | 249099.13
[5 empty] | PRUEBAS DE FUNCIONAMIENTO FINAL |  |  |  | NO SE CONTRATO |  | 0 | 0 |  | 0
[5 empty] | VERIFICACIÓN DE AJUSTE DE LA TORNILLERÍA DE LOS SOPORTES METÁLICOS |  |  |  | NO SE CONTRATO |  | 0 | 0 |  | 0
[5 empty] | VERIFICACIÓN DE FUNCIONAMIENTO EN LAS DIFERENTES PESAS DEL EQUIPO |  |  |  | NO SE CONTRATO |  | 0 | 0 |  | 0
[5 empty] | VERIFICACIÓN DE LAS POLEAS |  |  |  | NO SE CONTRATO |  | 0 | 0 |  | 0
[5 empty] | VERIFICADOR DE LAS GUAYAS DE FUNCIONAMIENTO |  |  |  | NO SE CONTRATO |  | 0 | 0 |  | 0
9 | HIDROCOLECTOR Y/O TANQUE PARA PAQUETES CALIENTES | CHATTANOOGA INTERFISICA GENERICO WHITE HALL |  |  | MANTENIMIENTO CORRECTIVO
[5 empty] | CAMBIO CABLE ALIMENTACIÓN AC | UNIDAD | 59008.95 | 70739.9293 | 54677.7394 | 57466.3041 | 57466.3041 | 79610.7886 | 53853.45 | 53853.45 | 55659.8771
[5 empty] | CAMBIO CABLEADO INTERNO DEL EQUIPO | UNIDAD | 13617.45 | 16324.5991 | 12617.5122 | 13261.0053 | 13261.0053 | 18371.0978 | 61338.55 | 18371.0978 | 15816.0515
[5 empty] | CAMBIO DE TORNILLERÍA | UNIDAD | 9079.29 | 10884.2529 | 8412.6014 | 8841.6441 | 8841.6441 | 12248.7476 | 53698.75 | 12248.7476 | 10545.1959
[5 empty] | CAMBIO CLAVIJA HOSPITALARIA SEGÚN REFERENCIA | UNIDAD | 30640.5 | 36731.8314 | 28391.9506 | 29839.9401 | 29839.9401 | 41338.6801 | 130900 | 41338.6801 | 35589.3101
[5 empty] | CAMBIO CONTACTOR O AUTOMÁTICO SEGÚN REFERENCIA | UNIDAD | 136173.51 | 163244.8038 | 126178.8284 | 132613.9486 | 132613.9486 | 183716.3742 | 172799.9 | 172799.9 | 152706.9243
[5 empty] | CAMBIO CONTROL DE TEMPERATURA | UNIDAD | 180430.47 | 216300.0474 | 167186.438 | 175712.9463 | 175712.9463 | 243423.4537 | 236263.79 | 236263.79 | 205988.3682
[5 empty] | CAMBIO MANIJA DE PLÁSTICO PARA TAPA | UNIDAD | 31773.06 | 38089.5443 | 29440.8618 | 30942.3458 | 30942.3458 | 42865.8948 | 250203.45 | 42865.8948 | 36904.1203
[5 empty] | CAMBIO METRO DE MANGUERA DE DESAGÜE DEL TANQUE | UNIDAD | 28370.43 | 34010.4715 | 26287.642 | 27628.3117 | 27628.3117 | 38274.8068 | 21957.88 | 21957.88 | 24793.0959
[5 empty] | CAMBIO REGISTRO 1/2 DE DESAGÜE DEL EQUIPO | UNIDAD | 20425.68 | 24486.3052 | 18926.7316 | 19891.9949 | 19891.9949 | 27557.3212 | 30240.28 | 27557.3212 | 23724.6581
[5 empty] | CAMBIO RESISTENCIA DE CALENTAMIENTO SEGÚN REFERENCIA | UNIDAD | 96456.69 | 115632.28 | 89377.0562 | 93935.2861 | 93935.2861 | 130132.9938 | 142800 | 130132.9938 | 112034.1399
[5 empty] | CAMBIO RUEDAS EN SILICONA | UNIDAD | 9079.29 | 10884.2529 | 8412.6014 | 8841.6441 | 8841.6441 | 12248.7476 | 232540.28 | 12248.7476 | 10545.1959
[5 empty] | CAMBIO SWITCH DE ENCENDIDO Y APAGADO | UNIDAD | 10213.83 | 12244.3394 | 9464.2924 | 9946.9713 | 9946.9713 | 13780.0097 | 66787.56 | 13780.0097 | 11863.4905
[5 empty] | CAMBIO SWITCHS DE TEMPORIZADOR | UNIDAD | 13617.45 | 16324.5991 | 12617.5122 | 13261.0053 | 13261.0053 | 18371.0978 | 66787.56 | 18371.0978 | 15816.0515
[5 empty] | CAMBIO TAPA EN ACERO INOXIDABLE | UNIDAD | 73759.95 | 88423.4281 | 68346.016 | 71831.6628 | 71831.6628 | 99511.7993 | 231455 | 99511.7993 | 85671.7311
[5 empty] | CAMBIO TEMPORIZADOR SEGÚN REFERENCIA | UNIDAD | 142983.72 | 171408.8835 | 132488.9744 | 139245.9121 | 139245.9121 | 192903.9467 | 214372.55 | 192903.9467 | 166074.9294
[5 empty] | CAMBIO TUBO Y CODO DE 1/2 PVC O GALVANIZADO | UNIDAD | 51066.18 | 61218.1366 | 47317.7556 | 49730.9611 | 49730.9611 | 68894.6522 | 186130.28 | 68894.6522 | 59312.8066
[5 empty] | CAMBIO DE TERMOSTATO REGULADOR DE TEMPERATURA CON SENSOR | UNIDAD | 0 | 0 | 0 | 0 | 0 | 255505.12 | 236263.79 | 236263.79 | 236263.79
[5 empty] | CAMBIO DE LUZ PILOTO SEGUN REFERENCIA | UNIDAD | 0 | 0 | 0 | 0 | 0 | 151424 | 250203.45 | 151424 | 151424
[5 empty] | CAMBIO DE SWICTH INDUSTRIAL DE ENCENDIDO Y APAGADO SEGÚN REFERENCIA | UNIDAD | 0 | 0 | 0 | 0 | 0 | 196560 | 66787.56 | 66787.56 | 66787.56
MANTENIMIENTO PREVENTIVO
[5 empty] | REALIZAR VERIFICACIÓN DE FUNCIONAMIENTO DEL SISTEMA REGULADOR DE TEMPERATURA | VISITA | 55288.53 | 66279.8898 | 51148.32 | 53756.8843 | 53756.8843 | 74471.9539 | 255326.4 | 74471.9539 | 64114.4191
[5 empty] | REALIZAR VERIFICACIÓN DE FUNCIONAMIENTO INICIAL | [5 empty] | 0 | 0 |  | 0
[5 empty] | REALIZAR VERIFICACIÓN DE RESISTENCIA CALEFACTORA | [5 empty] | 0 | 0 |  | 0
[5 empty] | REALIZAR VERIFICACIÓN DE SISTEMA ELÉCTRICO Y ELECTRÓNICO DEL EQUIPO | [5 empty] | 0 | 0 |  | 0
[5 empty] | REALIZAR VERIFICACIÓN ESTADO DEL TANQUE | [5 empty] | 0 | 0 |  | 0
[5 empty] | REVISIÓN DE TORNILLERÍA EXTERNA | [5 empty] | 0 | 0 |  | 0
[5 empty] | VERIFICACIÓN DE LLAVE DE DRENAJE DEL AGUA | [5 empty] | 0 | 0 |  | 0
[5 empty] | VERIFICACIÓN DE SWITCH Y MANIJAS DE TAPA | [5 empty] | 0 | 0 |  | 0
[5 empty] | VERIFICACIÓN DE TEMPORIZADOR PARA EL ENCENDIDO Y APAGADO DEL EQUIPO | [5 empty] | 0 | 0 |  | 0
[5 empty] | VERIFICACIÓN DE VOLTAJES DE ENTRADA | [5 empty] | 0 | 0 |  | 0
10 | INHIBIDOR DE DOLOR CON LASER | BIO BEAM GENERICO |  |  | MANTENIMIENTO CORRECTIVO
[5 empty] | CAMBIO ADAPTADOR DE CORRIENTE | UNIDAD | 136173.51 | 163244.8038 | 0 | 0 | 0 | 92560 | 53699.94 | 53699.94 | 53699.94
[5 empty] | CAMBIO CABLE DE ALIMENTACIÓN CON CLAVIJA | UNIDAD | 59008.95 | 70739.9293 | 0 | 0 | 0 | 62400 | 132381.55 | 62400 | 62400
[5 empty] | CAMBIO DE CARCASAS SEGÚN REFERENCIA | UNIDAD | 517463.1 | 620334.7643 | 0 | 0 | 0 | 475165.6 | 2743019.58 | 475165.6 | 475165.6
[5 empty] | CAMBIO CARGADOR DE VOLTAJE | UNIDAD | 96456.69 | 115632.28 | 0 | 0 | 0 | 115440 | 101640.28 | 101640.28 | 101640.28
[5 empty] | CAMBIO DE LEDS INDICADORES | UNIDAD | 107804.07 | 129235.5191 | 0 | 0 | 0 | 60320 | 381102.26 | 60320 | 60320
[5 empty] | CAMBIO DE SWITCHS ON / OFF | UNIDAD | 51066.18 | 61218.1366 | 0 | 0 | 0 | 52000 | 66787.56 | 52000 | 52000
[5 empty] | CAMBIO TARJETA PRINCIPAL | UNIDAD | 290505.6 | 348258.1133 | 0 | 0 | 0 | 404560 | 500990 | 404560 | 404560
[5 empty] | CAMBIO TARJETAS CON LEDS | UNIDAD | 397176.12 | 476134.7327 | 0 | 0 | 0 | 404560 | 778928.78 | 404560 | 404560
MANTENIMIENTO PREVENTIVO
[5 empty] | LIMPIEZA INTERNA Y EXTERNA | VISITA | 95693.4 | 114717.2479 | 0 | 0 | 0 | 173680 | 149703.19 | 149703.19 | 149703.19
[5 empty] | REALIZAR PRUEBAS DE FUNCIONAMIENTO FINAL | [5 empty] | 0 | 0 |  | 0
[5 empty] | REVISIÓN DE ADAPTADOR DE ENCENDIDO | [5 empty] | 0 | 0 |  | 0
[5 empty] | VERIFICACIÓN DE CARCASA EXTERNA DEL EQUIPO | [5 empty] | 0 | 0 |  | 0
[5 empty] | VERIFICACIÓN DE FUNCIONAMIENTO EN LAS DIFERENTES VELOCIDADES | [5 empty] | 0 | 0 |  | 0
[5 empty] | VERIFICACIÓN DE TARJETA PRINCIPAL Y SWITCHS | [5 empty] | 0 | 0 |  | 0
11 | LÁMPARA IR | GENERICO INTERFISICA |  |  | MANTENIMIENTO CORRECTIVO
[5 empty] | CAMBIO BASE DE LÁMPARA | UNIDAD | 136173.51 | 163244.8038 | 0 | 0 | 0 | 364000 | 226272.55 | 226272.55 | 226272.55
[5 empty] | CAMBIO BOMBILLO SEGÚN REFERENCIA | UNIDAD | 172487.7 | 206778.2548 | 0 | 0 | 0 | 187200 | 67133.85 | 67133.85 | 67133.85
[5 empty] | CAMBIO BOTÓN DE ENCENDIDO Y APAGADO | UNIDAD | 51066.18 | 61218.1366 | 0 | 0 | 0 | 41600 | 66787.56 | 41600 | 41600
[5 empty] | CAMBIO CABLE DE ALIMENTACIÓN AC | UNIDAD | 51066.18 | 61218.1366 | 0 | 0 | 0 | 52000 | 77840.28 | 52000 | 52000
[5 empty] | CAMBIO LAVIJA HOSPITALARIA | UNIDAD | 30640.5 | 36731.8314 | 0 | 0 | 0 | 93600 | 132632.64 | 93600 | 93600
[5 empty] | CAMBIO CONEXIÓN INTERNA | UNIDAD | 77165.55 | 92506.0613 | 0 | 0 | 0 | 162240 | 101640.28 | 101640.28 | 101640.28
[5 empty] | CAMBIO CUELLO DE LÁMPARA IR | UNIDAD | 204261.75 | 244868.9859 | 0 | 0 | 0 | 332800 | 255335.92 | 255335.92 | 255335.92
[5 empty] | CAMBIO PORTA LÁMPARA CON SWITCH | UNIDAD | 107804.07 | 129235.5191 | 0 | 0 | 0 | 100880 | 66787.56 | 66787.56 | 66787.56
[5 empty] | CAMBIO SOPORTE DE BOMBILLO | UNIDAD | 85109.31 | 102029.0408 | 0 | 0 | 0 | 150800 | 305133.85 | 150800 | 150800
MANTENIMIENTO PREVENTIVO
[5 empty] | LIMPIEZA INTERNA Y EXTERNA | VISITA | 95961.69 | 115038.874 | 0 | 0 | 0 | 92560 | 157955.84 | 92560 | 92560
[5 empty] | PRUEBAS DE FUNCIONAMIENTO FINAL | [5 empty] | 0 | 0 |  | 0
[5 empty] | REVISIÓN DE BOMBILLO Y SOPORTE DEL MISMO | [5 empty] | 0 | 0 |  | 0
[5 empty] | REVISIÓN DE CABLE DE ALIMENTACIÓN A C | [5 empty] | 0 | 0 |  | 0
[5 empty] | VERIFICACIÓN DE CARCASA DE LA LÁMPARA | [5 empty] | 0 | 0 |  | 0
[5 empty] | VERIFICACIÓN DE SWITCHES ENCENDIDO Y APAGADO | [5 empty] | 0 | 0 |  | 0
12 | TANQUE PARA PAQUETES FRIOS | GENERICO INTERFISICA FREEZER COOLER |  |  | MANTENIMIENTO CORRECTIVO
[5 empty] | CAMBIO CABLE ALIMENTACIÓN AC | UNIDAD | 65205.36 | 78168.1856 | 41697 | 43823.547 | 43823.547 | 83200 | 77840.28 | 77840.28 | 60831.9135
[5 empty] | CAMBIO CONEXIONES INTERNAS EN TUBO DE COBRE | UNIDAD | 69218.82 | 82979.5214 | 0 | 0 | 0 | 463840 | 142972.55 | 142972.55 | 142972.55
[5 empty] | CAMBIO CONTROL DE REFRIGERACIÓN INTERNO | UNIDAD | 185587.38 | 222482.1511 | 0 | 0 | 0 | 266240 | 172804.66 | 172804.66 | 172804.66
[5 empty] | CAMBIO CONTROL DE TEMPERATURA EXTERNO | UNIDAD | 185587.38 | 222482.1511 | 0 | 0 | 0 | 204880 | 172805.85 | 172805.85 | 172805.85
[5 empty] | CAMBIO EMPAQUE DE CAUCHO PARA PUERTA | UNIDAD | 58184.28 | 69751.3149 | 0 | 0 | 0 | 498056 | 113540.28 | 113540.28 | 113540.28
[5 empty] | CAMBIO ESTABILIZADOR DE VOLTAJE | UNIDAD | 150476.04 | 180390.6768 | 0 | 0 | 0 | 255424 | 169160.88 | 169160.88 | 169160.88
[5 empty] | CAMBIO GAS INTERNO DE LA UNIDAD DE REFRIGERACIÓN | UNIDAD | 98310.96 | 117855.1788 | 64138.3254 | 67409.38 | 67409.38 | 93385.4018 | 411526.99 | 93385.4018 | 80397.3909
[5 empty] | CAMBIO MANIJA DE AGARRE DE LA PUERTA | UNIDAD | 45143.01 | 54117.4404 | 41829.5038 | 43962.8085 | 43962.8085 | 60903.7575 | 183527.75 | 60903.7575 | 52433.283
[5 empty] | CAMBIO PINTURA EXTERNA Y INTERNA | UNIDAD | 220697.73 | 264572.4387 | 0 | 0 | 0 | 1026480 | 183511.09 | 183511.09 | 183511.09
[5 empty] | CAMBIO REJAS INTERNAS CROMADAS | UNIDAD | 75238.02 | 90195.3384 | 0 | 0 | 0 | 613350.4 | 535648.75 | 535648.75 | 535648.75
[5 empty] | CAMBIO DE LA UNIDAD DE REFRIGERACIÓN | UNIDAD | 280887.75 | 336728.2347 | 0 | 0 | 0 | 1283943.3048 | 4183340.28 | 1283943.3048 | 1283943.3048
[5 empty] | CAMBIO RESISTENCIA INTERNA | UNIDAD | 95300.37 | 114246.0836 | 0 | 0 | 0 | 163280 | 419052.55 | 163280 | 163280
[5 empty] | CAMBIO DE SERPENTIN SEGÚN REFERECIA | UNIDAD | 105333.03 | 126273.2364 | 60418.953 | 63500.3196 | 63500.3196 | 87969.9956 | 613590.18 | 87969.9956 | 75735.1576
MANTENIMIENTO PREVENTIVO
[5 empty] | LIMPIEZA GENERAL DEL EQUIPO | VISITA | 95646.87 | 114661.4678 | 88027 | 92516.377 | 92516.377 | 128167.312 | 285566.68 | 128167.312 | 110341.8445
[5 empty] | PRUEBAS DE FUNCIONAMIENTO FINAL | [5 empty] | 0 | 0 |  | 0
[5 empty] | REALIZA VERIFICACIÓN DE FUNCIONAMIENTO DE RESISTENCIA CALEFACTOR Y UNIDAD DE REFRIGERACIÓN | [5 empty] | 0 | 0 |  | 0
[5 empty] | REVISIÓN DE CABLE DE ALIMENTACIÓN | [5 empty] | 0 | 0 |  | 0
[5 empty] | REVISIÓN DE PINTURA EXTERNA | [5 empty] | 0 | 0 |  | 0
[5 empty] | VERIFICACIÓN DE ESTABILIZADOR DE VOLTAJE | [5 empty] | 0 | 0 |  | 0
[5 empty] | VERIFICACIÓN DE ESTADO FÍSICO | [5 empty] | 0 | 0 |  | 0
[5 empty] | VERIFICACIÓN DE FUGAS DE AGUA | [5 empty] | 0 | 0 |  | 0
[5 empty] | VERIFICACIÓN DE FUNCIONAMIENTO DE VÁLVULA DE DRENADO DEL TANQUE | [5 empty] | 0 | 0 |  | 0
[5 empty] | VERIFICACIÓN DE SISTEMA ELÉCTRICO Y VERIFICAR VOLTAJE DE ENTRADA | [5 empty] | 0 | 0 |  | 0
[5 empty] | VERIFICACIÓN DEL SERPENTÍN | [5 empty] | 0 | 0 |  | 0
13 | TANQUE DE PARAFINA | HOMEDICS PARABATH WAXKISS GENERICO |  |  | MANTENIMIENTO CORRECTIVO
[5 empty] | CAMBIO DE CABLE DE ALIMENTACIÓN AC | UNIDAD | 59008.95 | 70739.9293 | 54677.7394 | 57466.3041 | 57466.3041 | 79610.7886 | 77840.28 | 77840.28 | 67653.2921
[5 empty] | CAMBIO CONTROL DE TEMPERATURA | UNIDAD | 290505.6 | 348258.1133 | 269182.8596 | 282911.1854 | 282911.1854 | 391930.2436 | 142972.55 | 142972.55 | 212941.8677
[5 empty] | CAMBIO EMPAQUE DE PUERTA Y MANIJA DE CIERRE | UNIDAD | 100996.83 | 121074.9998 | 93583.8202 | 98356.595 | 98356.595 | 136258.0422 | 172804.66 | 136258.0422 | 117307.3186
[5 empty] | CAMBIO MANIJA DE CIERRE | UNIDAD | 55491.48 | 66523.1862 | 51417.9606 | 54040.2766 | 54040.2766 | 74864.5506 | 172805.85 | 74864.5506 | 64452.4136
[5 empty] | CAMBIO PARAFINA POR LIBRA | UNIDAD | 77165.55 | 92506.0613 | 71502.0156 | 75148.6184 | 75148.6184 | 104106.9347 | 113540.28 | 104106.9347 | 89627.7766
[5 empty] | CAMBIO PERILLA SEGÚN REFERENCIA | UNIDAD | 39716.82 | 47612.5238 | 36801.7722 | 38678.6626 | 38678.6626 | 53583.3803 | 169160.88 | 53583.3803 | 46131.0215
[5 empty] | CAMBIO PILOTO DE ENCENDIDO | UNIDAD | 17022.06 | 20406.0455 | 15772.5852 | 16576.987 | 16576.987 | 22964.8841 | 411526.99 | 22964.8841 | 19770.9355
[5 empty] | CAMBIO PINTURA GENERAL DEL EQUIPO | UNIDAD | 190645.29 | 228545.5737 | 176651.657 | 185660.8915 | 185660.8915 | 257204.8126 | 183527.75 | 183527.75 | 184594.3208
[5 empty] | CAMBIO REPARACIÓN TANQUE INTERNO | UNIDAD | 295045.74 | 353700.8331 | 0 | 0 | 0 | 475176 | 304812.55 | 304812.55 | 304812.55
[5 empty] | CAMBIO REPARACIÓN TOTAL DEL EQUIPO | UNIDAD | 397176.12 | 476134.7327 | 0 | 0 | 0 | 1168394.24 | 744240.28 | 744240.28 | 744240.28
[5 empty] | CAMBIO RESISTENCIA SEGÚN REFERENCIA | UNIDAD | 136173.51 | 163244.8038 | 126178.8284 | 132613.9486 | 132613.9486 | 183716.3742 | 419052.55 | 183716.3742 | 158165.1614
[5 empty] | CAMBIO ÉRMICO DE TEMPERATURA DE LA TARJETA PRINCIPAL | UNIDAD | 177027.84 | 212220.9746 | 164034.1448 | 172399.8862 | 172399.8862 | 238833.7148 | 609923.79 | 238833.7148 | 205616.8005
MANTENIMIENTO PREVENTIVO
[5 empty] | LIMPIEZA GENERAL INTERNA Y EXTERNA | VISITA | 101795.76 | 122032.7571 | 93586.6 | 98359.5166 | 98359.5166 | 136262.0896 | 157308.48 | 136262.0896 | 117310.8031
[5 empty] | REALIZAR PRUEBAS DE FUNCIONAMIENTO FINAL | [5 empty] | 0 | 0 |  | 0
[5 empty] | REALIZAR VERIFICACIÓN DE ESTADO FÍSICO Y FUNCIONAL DE RESISTENCIA CALEFACTORA | [5 empty] | 0 | 0 |  | 0
[5 empty] | REALIZAR VERIFICACIÓN DE FUNCIONAMIENTO INICIAL | [5 empty] | 0 | 0 |  | 0
[5 empty] | REALIZAR VERIFICACIÓN DE TANQUE DE PARAFINA QUE NO PRESENTE FUGAS | [5 empty] | 0 | 0 |  | 0
[5 empty] | REALIZAR VERIFICACIÓN DE VOLTAJE DE ENTRADA | [5 empty] | 0 | 0 |  | 0
[5 empty] | VERIFICACIÓN DE CABLE DE ALIMENTACIÓN | [5 empty] | 0 | 0 |  | 0
14 | ULTRASONIDO | SONICATOR METER ELECTRONICS COMEN ROSCOE MEDICAL HTM CHATTANOOGA SONIC COMPAC ATU ENRAF NONIUS RICHMAR GENERICO |  |  | MANTENIMIENTO CORRECTIVO
[5 empty] | CAMBIO BOTÓN ON/OFF | UNIDAD | 16886.43 | 20243.4523 | 15646.5676 | 16444.5425 | 16444.5425 | 52000 | 41798.75 | 41798.75 | 29121.6463
[5 empty] | CAMBIO CABEZOTE DEL ULTRASONIDO SEGÚN REFERENCIA | UNIDAD | 281439.18 | 337389.289 | 260781.3774 | 274081.2276 | 274081.2276 | 379697.6855 | 147560 | 147560 | 210820.6138
[5 empty] | CAMBIO CABLE AC CON CLAVIJA HOSPITALARIA | UNIDAD | 58539.69 | 70177.3804 | 54243.164 | 57009.5654 | 57009.5654 | 78978.0468 | 132344.66 | 78978.0468 | 67993.8061
[5 empty] | CAMBIO CABLE DE ALIMENTACIÓN AC | UNIDAD | 58539.69 | 70177.3804 | 0 | 0 | 0 | 53157.0554 | 76781.18 | 53157.0554 | 53157.0554
[5 empty] | CAMBIO CABLE INTERMEDIO DE ULTRASONIDO | UNIDAD | 39401.01 | 47233.9308 | 36508.9666 | 38370.9239 | 38370.9239 | 53157.0554 | 133566.79 | 53157.0554 | 45763.9896
[5 empty] | CAMBIO CARCASAS EXTERIORES | UNIDAD | 20263.32 | 24291.668 | 18775.6958 | 19733.2563 | 19733.2563 | 27337.4131 | 309580.88 | 27337.4131 | 23535.3347
[5 empty] | CAMBIO CARRO DE TRANSPORTE | UNIDAD | 108072.36 | 129557.1452 | 100139.5152 | 105246.6305 | 105246.6305 | 145803.1341 | 858281.55 | 145803.1341 | 125524.8823
[5 empty] | CCAMBIO LAVIJA HOSPITALARIA | UNIDAD | 30395.97 | 36438.6888 | 0 | 0 | 0 | 53157.0554 | 132344.66 | 53157.0554 | 53157.0554
[5 empty] | CAMBIO PANTALLA EN LCD | UNIDAD | 185749.74 | 222676.7883 | 172115.95 | 180893.8635 | 180893.8635 | 250600.8232 | 535648.75 | 250600.8232 | 215747.3433
[5 empty] | CAMBIO DE RODACHINES | UNIDAD | 14071.86 | 16869.3458 | 13039.1152 | 13704.1101 | 13704.1101 | 18984.9517 | 101640.28 | 18984.9517 | 16344.5309
[5 empty] | CAMBIO TARJETA PRINCIPAL SEGÚN REFERENCIA | UNIDAD | 281439.18 | 337389.289 | 260781.3774 | 274081.2276 | 274081.2276 | 379697.6855 | 644094.64 | 379697.6855 | 326889.4566
[5 empty] | CAMBIO TECLADO EN GOMA SEGÚN REFERENCIA | UNIDAD | 180121.59 | 215929.7621 | 166901.0452 | 175412.9985 | 175412.9985 | 243007.9218 | 421440.88 | 243007.9218 | 209210.4602
[5 empty] | CAMBIO DE TRANSDUCTOR PARA ULTRASONIDO | UNIDAD | 0 | 0 | 0 | 0 | 0 | 2753920 | 8479240.28 | 2753920 | 2753920
[5 empty] | CAMBIO DE CABLES PARA ULTRASONIDO | UNIDAD | 0 | 0 | 0 | 0 | 0 | 1444560 | 302439.69 | 302439.69 | 302439.69
[5 empty] | CAMBIO KIT DE ELECTRODOS | UNIDAD | 0 | 0 | 0 | 0 | 0 | 101400 | 612328.78 | 101400 | 101400
[5 empty] | CAMBIO CABLE PARA APLICACADOR ULTRASNIDO | UNIDAD | 0 | 0 | 0 | 0 | 0 | 463195.2 | 149226 | 149226 | 149226
MANTENIMIENTO PREVENTIVO
[5 empty] | LIMPIEZA GENERAL Y PRUEBA FINAL | VISITA | 101795.76 | 122032.7571 | 93586.6 | 98359.5166 | 98359.5166 | 198662.0896 | 261757.16 | 198662.0896 | 148510.8031
LIMPIEZA INTERNA Y EXTERNA
REALIZAR PRUEBAS DE FUNCIONAMIENTO INICIAL
REVISIÓN DE CABLE DE ALIMENTACIÓN A C
VERIFICACIÓN DE CABEZOTE DEL EQUIPO
VERIFICACIÓN DE ESTADO FÍSICO
VERIFICACIÓN DE FUNCIONAMIENTO EN SUS DIFERENTES MODOS DE OPERACIÓN
VERIFICACIÓN DE PANEL DE CONTROL
VERIFICACIÓN CON EQUIPO PATRÓN
VERIFICACIÓN DE VOLTAJES DE ENTRADA
15 | MASAJEADOR CORPORAL TERAPÉUTICO INFRAROJO | CONAR HOMEDICS HAPPY LIFE GENERICO OSTER RECOVERY WAHL |  |  | MANTENIMIENTO CORRECTIVO
[5 empty] | CAMBIO ADAPTADOR DE CORRIENTE | UNIDAD | 39716.82 | 47612.5238 | 0 | 0 | 0 | 92560 | 767619.58 | 92560 | 92560
[5 empty] | CAMBIO CABEZAL SEGÚN REFERENCIA | UNIDAD | 522002.25 | 625776.2973 | 0 | 0 | 0 | 535841.898 | 417981.55 | 417981.55 | 417981.55
[5 empty] | CAMBIO CABLE DE ALIMENTACIÓN A C | UNIDAD | 28370.43 | 34010.4715 | 0 | 0 | 0 | 83200 | 76781.18 | 76781.18 | 76781.18
[5 empty] | CAMBIO CARCASA EXTERIORES | UNIDAD | 48976.29 | 58712.7765 | 94633.658 | 99459.9746 | 99459.9746 | 137786.606 | 2814419.58 | 137786.606 | 118623.2903
[5 empty] | CAMBIO CLAVIJA DE CONEXIÓN | UNIDAD | 9645.57 | 11563.1093 | 0 | 0 | 0 | 18371.0978 | 132328 | 18371.0978 | 18371.0978
[5 empty] | CAMBIO PILOTO DE ENCENDIDO Y APAGADO | UNIDAD | 96456.69 | 115632.28 | 0 | 0 | 0 | 48990.9432 | 53698.75 | 48990.9432 | 48990.9432
[5 empty] | CAMBIO REPARACIÓN TOTAL EQUIPO VIBRADOR | UNIDAD | 209936.43 | 251671.7923 | 0 | 0 | 0 | 234416 | 314279 | 234416 | 234416
[5 empty] | CAMBIO TARJETA PRINCIPAL | UNIDAD | 56305.26 | 67498.7457 | 0 | 0 | 0 | 254800 | 535648.75 | 254800 | 254800
[5 empty] | CAMBIO TRANSFORMADOR DEL VIBRADOR | UNIDAD | 51066.18 | 61218.1366 | 0 | 0 | 0 | 130000 | 53671.38 | 53671.38 | 53671.38
MANTENIMIENTO PREVENTIVO
[5 empty] | LIMPIEZA INTERNA Y EXTERNA | VISITA | 53904.51 | 64620.7266 | 93816.3968 | 98601.033 | 98601.033 | 136596.6737 | 149703.19 | 136596.6737 | 117598.8534
[5 empty] | PRUEBAS DE FUNCIONAMIENTO FINAL | [5 empty] | 0 | 0 |  | 0
[5 empty] | REVISIÓN DE CABLE DE ALIMENTACIÓN | [5 empty] | 0 | 0 |  | 0
[5 empty] | VERIFICACIÓN DE CABLE DE ALIMENTACIÓN | [6 empty] | 0 |  | 0
[5 empty] | VERIFICACIÓN DE FUNCIONAMIENTO EN LAS DIFERENTES VELOCIDADES | [5 empty] | 0 | 0 |  | 0
[5 empty] | VERIFICADOR DE TRANSFORMADOR Y PILOTO DE ENCENDIDO | [5 empty] | 0 | 0 |  | 0
16 | MASAJEA DOR ELECTRICO | CONAR HOMEDICS HAPPY LIFE GENERICO OSTER RECOVERY WAHL |  |  | MANTENIMIENTO CORRECTIVO
[5 empty] | CAMBIO CARCASA | UNIDAD | 102130.38 | 122433.8995 | 94633.658 | 99459.9746 | 99459.9746 | 137786.606 | 2814419.58 | 137786.606 | 118623.2903
[5 empty] | CAMBIO MOTOR SEGÚN REFERECIA | UNIDAD | 98726.76 | 118353.6399 | 91480.4382 | 96145.9405 | 96145.9405 | 133195.518 | 542788.75 | 133195.518 | 114670.7293
[5 empty] | CAMBIO SWITCH DE ENCENDIDO | UNIDAD | 36313.2 | 43532.2642 | 33647.6258 | 35363.6547 | 35363.6547 | 48990.9432 | 767619.58 | 48990.9432 | 42177.2989
[5 empty] | CAMBIO DE MODULO DE INFRAROJOS | UNIDAD | 261002.61 | 312889.9289 | 241845.3798 | 254179.4942 | 254179.4942 | 352126.873 | 172802.28 | 172802.28 | 213490.8871
[5 empty] | CAMBIO JUEGO DE CABEZAS PARA MASAJE | UNIDAD | 397176.12 | 476134.7327 | 368023.2816 | 386792.469 | 386792.469 | 535841.898 | 381995.95 | 381995.95 | 384394.2095
[5 empty] | CAMBIO CLAVIJA | UNIDAD | 13617.45 | 16324.5991 | 12617.5122 | 13261.0053 | 13261.0053 | 18371.0978 | 132381.55 | 18371.0978 | 15816.0515
[5 empty] | CAMBIO CABLE SEGÚN REFERENCIA | UNIDAD | 13617.45 | 16324.5991 | 12617.5122 | 13261.0053 | 13261.0053 | 18371.0978 | 53698.75 | 18371.0978 | 15816.0515
[5 empty] | CAMBIO ACEITE SEGÚN REFERECIA | UNIDAD | 10553.4 | 12651.4159 | 9778.4098 | 10277.1087 | 10277.1087 | 14237.3647 | 67185.02 | 14237.3647 | 12257.2367
[5 empty] | CAMBIO MANIJA INFERIOR DE POSICIONES | UNIDAD | 48796.11 | 58496.7767 | 45214.3736 | 47520.3067 | 47520.3067 | 65832.128 | 67133.85 | 65832.128 | 56676.2173
[5 empty] | CAMBIO MANGUERA HIDRÁULICA | UNIDAD | 7036.92 | 8435.8597 | 6520.4842 | 6853.0289 | 6853.0289 | 9493.825 | 101686.69 | 9493.825 | 8173.4269
[5 empty] | CAMBIO BUJES Y PASADORES | UNIDAD | 7180.47 | 8607.9474 | 6595.5388 | 6931.9113 | 6931.9113 | 9603.1045 | 42143.85 | 9603.1045 | 8267.5079
[5 empty] | CAMBIO TORNILLERÍA | UNIDAD | 3518.46 | 4217.9298 | 3259.7788 | 3426.0275 | 3426.0275 | 4746.2379 | 21956.69 | 4746.2379 | 4086.1327
[5 empty] | CAMBIO Y/O REPARACION DE TAPAS | UNIDAD | 23914.44 | 28668.6307 | 22158.7124 | 23288.8067 | 23288.8067 | 32263.0853 | 305133.85 | 32263.0853 | 27775.946
MANTENIMIENTO PREVENTIVO
[5 empty] | LIMPIEZA INTERNA DEL MASAJEADOR | VISITA | 101248.29 | 121376.4501 | 93816.3968 | 98601.033 | 98601.033 | 136596.6737 | 106838.2 | 106838.2 | 102719.6165
[5 empty] | VERIFICACIÓN DE FUNCIONAMIENTO EN LAS DIFERENTES VELOCIDADES | [6 empty] | 0 |  | 0
[5 empty] | VERIFICACIÓN DEL CABLE DE ALIMENTACIÓN | [5 empty] | 0 | 0 |  | 0
[5 empty] | REALIZAR PRUEBAS DE FUNCIONAMIENTO FINAL | [5 empty] | 0 | 0 |  | 0
17 | CICLOERGO METRO | MOVIFIT |  |  | MANTENIMIENTO CORRECTIVO
[5 empty] | CAMBIO E INSTALACIÓN DE L MONITOR | UNIDAD | 0 | 0 | 416970 | 438235.47 | 438235.47 | 607108.32 | 452372.55 | 452372.55 | 445304.01
[5 empty] | CAMBIO E INSTALACIÓN DE TARJETA DEL MONITOR | UNIDAD | 0 | 0 | 68346.016 | 71831.6628 | 71831.6628 | 99511.7993 | 608394.64 | 99511.7993 | 85671.7311
[5 empty] | CAMBIO E INSTALACIÓN DE L DISPLAY | UNIDAD | 0 | 0 | 100943.804 | 106091.938 | 106091.938 | 146974.1786 | 542761.38 | 146974.1786 | 126533.0583
[5 empty] | CAMBIO E INSTALACIÓN DE BATERIAS | UNIDAD | 0 | 0 | 32431 | 34084.981 | 34084.981 | 47219.536 | 71400 | 47219.536 | 40652.2585
[5 empty] | CAMBIO E INSTALACIÓN DE PEDAL DERECHO | UNIDAD | 0 | 0 | 26287.642 | 27628.3117 | 27628.3117 | 38274.8068 | 235620 | 38274.8068 | 32951.5592
[5 empty] | CAMBIO E INSTALACIÓN DE PEDAL IZQUIERDO | UNIDAD | 0 | 0 | 26287.642 | 27628.3117 | 27628.3117 | 38274.8068 | 235684.26 | 38274.8068 | 32951.5592
[5 empty] | CAMBIO E INSTALACIÓN DE BIELA DE PEDAL DERECHO | UNIDAD | 0 | 0 | 58883.5768 | 61886.6392 | 61886.6392 | 85734.4878 | 214200 | 85734.4878 | 73810.5635
[5 empty] | CAMBIO E INSTALACIÓN DE BIELA DE PEDAL IZQUIERDO | UNIDAD | 0 | 0 | 62082.2 | 65248.3922 | 65248.3922 | 90391.6832 | 214200 | 90391.6832 | 77820.0377
[5 empty] | CAMBIO E INSTALACIÓN DE CARCASA | UNIDAD | 0 | 0 | 5887.6164 | 6187.8848 | 6187.8848 | 8572.3695 | 536933.95 | 8572.3695 | 7380.1272
[5 empty] | CAMBIO E INSTALACIÓN DE MOLEDADO FRONTAL DEL PIE | UNIDAD | 0 | 0 | 138990 | 146078.49 | 146078.49 | 202369.44 | 166600 | 166600 | 156339.245
[5 empty] | CAMBIO E INSTALACON DE MOLDEADO TRASERO DEL PIE | UNIDAD | 0 | 0 | 36801.7722 | 38678.6626 | 38678.6626 | 53583.3803 | 166600 | 53583.3803 | 46131.0215
[5 empty] | CAMBIO E INSTALACIÓN DE L TUBO DE SOPORTE TRASERO | UNIDAD | 0 | 0 | 92660 | 97385.66 | 97385.66 | 134912.96 | 333372.55 | 134912.96 | 116149.31
[5 empty] | CAMBIO E INSTALACIÓN DE L TUBO DE SOPORTE FRONTAL | UNIDAD | 0 | 0 | 9266 | 9738.566 | 9738.566 | 13491.296 | 333372.55 | 13491.296 | 11614.931
[5 empty] | CAMBIO E INSTALACIÓN DE LA PERILLA REGULADORA DE LA RESISTENCIA | UNIDAD | 0 | 0 | 41697 | 43823.547 | 43823.547 | 60710.832 | 142983.26 | 60710.832 | 52267.1895
[5 empty] | CAMBIO E INSTALACIÓN DE L MECANIMOS INTERNO DE LA RESISTENCIA | UNIDAD | 0 | 0 | 92397.7722 | 97110.0586 | 97110.0586 | 134531.1563 | 380800 | 134531.1563 | 115820.6075
[5 empty] | CAMBIO E INSTALACIÓN DE PERILLA DE BLOQUEO | UNIDAD | 0 | 0 | 25038.5852 | 26315.553 | 26315.553 | 36456.1801 | 172804.66 | 36456.1801 | 31385.8665
MANTENIMIENTO PREVENTIVO
[5 empty] | REALIZAR LIMPIEZA Y DESINFECCIÓN | VISITA | 0 | 0 | 185320 | 194771.32 | 194771.32 | 269825.92 | 208651.03 | 208651.03 | 201711.175
[5 empty] | REALIZAR INSPECCIÓN FÍSICA (ESTRUCTURA INTERNA Y EXTERNA) | [5 empty] | 0 | 0 |  | 0
[5 empty] | VERIFICACIÓN GENERAL DE FUNCIONAMIENTO | [5 empty] | 0 | 0 |  | 0
[5 empty] | VERIFICAR MECANISMO DE GIRO (BIELAS Y PEDALES) | [5 empty] | 0 | 0 |  | 0
[5 empty] | VERIFICAR MEDICIONES EN EL DISPLAY | [6 empty] | 0 |  | 0
[5 empty] | VERIFICAR PERILLA DE AJUSTE DE RESISTENCIA | [5 empty] | 0 | 0 |  | 0
[5 empty] | VERIFICAR ESTADO DEL MOLDEADO FRONTAL Y TRASERO DEL PIE O APOYO | [5 empty] | 0 | 0 |  | 0
[5 empty] | VERIFICAR EL VOLTAJE DE LAS BATERÍAS | [5 empty] | 0 | 0 |  | 0
18 | EJERCITADOR DE PEDAL | RECOVERY ALICE INTERFISICA GENERICO |  |  | MANTENIMIENTO CORRECTIVO
[5 empty] | CAMBIO E INSTALACIÓN DE PEDALES | UNIDAD | 0 | 0 | 60229 | 63300.679 | 63300.679 | 87693.424 | 340951.66 | 87693.424 | 75497.0515
[5 empty] | CAMBIO E INSTALACIÓN DE CORREAS | UNIDAD | 0 | 0 | 32431 | 34084.981 | 34084.981 | 47219.536 | 2314619.58 | 47219.536 | 40652.2585
[5 empty] | CAMBIO E INSTALACIÓN DE EJE Y RODAMIENTO | UNIDAD | 0 | 0 | 64862 | 68169.962 | 68169.962 | 94439.072 | 286790 | 94439.072 | 81304.517
[5 empty] | CAMBIO E INSTALACIÓN DE TORNILLERIA | UNIDAD | 0 | 0 | 32431 | 34084.981 | 34084.981 | 47219.536 | 54482.96 | 47219.536 | 40652.2585
MANTENIMIENTO PREVENTIVO
[5 empty] | VERIFICACIÓN DE ESTADO FÍSICO | VISITA | 0 | 0 | 111192 | 116862.792 | 116862.792 | 161895.552 | 169855.84 | 161895.552 | 139379.172
[5 empty] | DESARME O DESPIECE DE LOS ACCESORIOS | [5 empty] | 0 | 0 |  | 0
[5 empty] | LIMPIEZA INTERNA Y EXTERNA | [5 empty] | 0 | 0 |  | 0
[5 empty] | REVISION DE PEDALES Y MANILARES | [5 empty] | 0 | 0 |  | 0
[5 empty] | REVISION DE CADENA, TUERCAS Y TORNILLOS | [5 empty] | 0 | 0 |  | 0
[5 empty] | PRUEBAS DE FUNCIONAMIENTO | [5 empty] | 0 | 0 |  | 0
19 | BÁSCULA PARA PACIENTE EN SILLA DE RUEDAS | HEALTH O METER |  |  | MANTENIMIENTO CORRECTIVO
[5 empty] | CAMBIO E INSTALACIÓN DE GALGAS DE PESADO | UNIDAD | 0 | 0 | 12617.5122 | 13261.0053 | 13261.0053 | 18371.0978 | 232539.09 | 18371.0978 | 15816.0515
[5 empty] | CAMBIO E INSTALACIÓN DE RUEDA DE AJUSTE A CERO | UNIDAD | 0 | 0 | 92660 | 97385.66 | 97385.66 | 134912.96 | 214200 | 134912.96 | 116149.31
[5 empty] | CAMBIO E INSTALACIÓN DE ESCALA DE PESO | UNIDAD | 0 | 0 | 74128 | 77908.528 | 77908.528 | 107930.368 | 232539.09 | 107930.368 | 92919.448
[5 empty] | CAMBIO E INSTALACIÓN DE ACRILICO | UNIDAD | 0 | 0 | 64862 | 68169.962 | 68169.962 | 94439.072 | 113540.28 | 94439.072 | 81304.517
[5 empty] | CAMBIO E INSTALACIÓN DE AGUJA | UNIDAD | 0 | 0 | 35750.0812 | 37573.3353 | 37573.3353 | 52052.1182 | 142817.85 | 52052.1182 | 44812.7268
[5 empty] | CAMBIO E INSTALACIÓN DE RESORTES INTERNOS | UNIDAD | 0 | 0 | 18926.7316 | 19891.9949 | 19891.9949 | 27557.3212 | 183512.28 | 27557.3212 | 23724.6581
[5 empty] | CAMBIO E INSTALACIÓN DE TAPIZADO EXTERNO | UNIDAD | 0 | 0 | 57832.8124 | 60782.2858 | 60782.2858 | 84204.5749 | 183408.75 | 84204.5749 | 72493.4303
MANTENIMIENTO PREVENTIVO
[5 empty] | REVISIÓN ESTADO GENERAL DEL EQUIPO | VISITA | 0 | 0 | 53961.4776 | 56713.513 | 56713.513 | 78567.9114 | 212738.68 | 234416 | 145564.7565
[5 empty] | VERIFICACIÓN DE PARTES LIMPIEZA DE SOPORTE O BASE DE PACIENTE, ESCALA Y PARTES ELECTRICAS Y ELECTRONICAS | [5 empty] | 0 | 0 |  | 0
[5 empty] | LUBRICACIÓN DE PARTES MECÁNICAS | [6 empty] | 0 |  | 0
[5 empty] | VERIFICACIÓN CON PESAS DE 10KG, 20KG, 50KG, 100KG | [5 empty] | 0 | 0 |  | 0
[5 empty] | AJUSTE MEDIDA CERO | [5 empty] | 0 | 0 |  | 0
[5 empty] | INSPECCIÓN DE MEDIDAS | [5 empty] | 0 | 0 |  | 0
[5 empty] | LIMPIEZA EXTERNA GENERAL | [5 empty] | 0 | 0 |  | 0
[5 empty] | REALIZAR PRUEBAS DE FUNCIONAMIENTO | [5 empty] | 0 | 0 |  | 0
20 | GRUA MECANICA DE PISCINA | CHINESPORT SPA |  |  | MANTENIMIENTO CORRECTIVO
[5 empty] | CAMBIO E INSTALACIÓN DE CARCASA | UNIDAD | 0 | 0 | 79282.7221 | 83326.141 | 83326.141 | 115435.6434 | 298048.59 | 298048.59 | 190687.3655
[5 empty] | CAMBIO E INSTALACIÓN DE MOTOR | UNIDAD | 0 | 0 | 18295.717 | 19228.7986 | 19228.7986 | 26638.564 | 720118.98 | 720118.98 | 369673.8893
[5 empty] | CAMBIO E INSTALACIÓN DE SWITCH DE ENCENDIDO | UNIDAD | 0 | 0 | 12198.272 | 12820.3839 | 12820.3839 | 17760.6841 | 102523.26 | 102523.26 | 57671.822
[5 empty] | CAMBIO E INSTALACIÓN DE GANCHO | UNIDAD | 0 | 0 | 41168.3284 | 43267.9131 | 43267.9131 | 59941.0861 | 67133.85 | 67133.85 | 55200.8816
[5 empty] | CAMBIO E INSTALACIÓN DE BRAZO MECANICO | UNIDAD | 0 | 0 | 182959.3012 | 192290.2255 | 192290.2255 | 266388.7425 | 226272.55 | 226272.55 | 209281.3878
[5 empty] | CAMBIO E INSTALACIÓN DE BATERIA RECARGABLE SEGUN REFERENCIA | UNIDAD | 0 | 0 | 205040.8278 | 215497.91 | 215497.91 | 298539.4453 | 545866.09 | 545866.09 | 380682
[5 empty] | CAMBIO E INSTALACIÓN DE ARNES | UNIDAD | 0 | 0 | 42689.2496 | 44866.4013 | 44866.4013 | 62155.5474 | 304772.09 | 304772.09 | 174819.2457
[5 empty] | CAMBIO E INSTALACIÓN DE CABLE | UNIDAD | 0 | 0 | 33647.6258 | 35363.6547 | 35363.6547 | 48990.9432 | 53735.64 | 53735.64 | 44549.6474
[5 empty] | CAMBIO E INSTALACIÓN DE ACEITE | UNIDAD | 0 | 0 | 27443.7608 | 28843.3926 | 28843.3926 | 39958.1158 | 67133.85 | 67133.85 | 47988.6213
[5 empty] | CAMBIO E INSTALACIÓN DE MANIJA INFERIOR DE POSICIONES | UNIDAD | 0 | 0 | 129596.7315 | 136206.1648 | 136206.1648 | 188692.841 | 231468.09 | 231468.09 | 183837.1274
[5 empty] | CAMBIO E INSTALACIÓN DE MANGUERA HIDRÁULICA | UNIDAD | 0 | 0 | 12198.272 | 12820.3839 | 12820.3839 | 17760.6841 | 67177.88 | 67177.88 | 39999.132
[5 empty] | CAMBIO E INSTALACIÓN DE BUJES Y PASADORES | UNIDAD | 0 | 0 | 13723.224 | 14423.1084 | 14423.1084 | 19981.0141 | 304217.55 | 304217.55 | 159320.3292
[5 empty] | CAMBIO E INSTALACIÓN DE TORNILLERÍA | UNIDAD | 0 | 0 | 18295.3927 | 19228.4577 | 19228.4577 | 26638.0918 | 53718.98 | 53718.98 | 36473.7189
[5 empty] | CAMBIO E INSTALACIÓN DE REPARACION DE TAPAS | UNIDAD | 0 | 0 | 99101.7232 | 104155.9111 | 104155.9111 | 144292.109 | 236110.28 | 236110.28 | 170133.0955
MANTENIMIENTO PREVENTIVO
[5 empty] | LIMPIEZA INTERNA DEL MASAJEADOR | VISITA | 0 | 0 | 74284.5954 | 78073.1098 | 78073.1098 | 108158.3709 | 169070.44 | 108158.3709 | 93115.7403
[5 empty] | VERIFICACIÓN DE FUNCIONAMIENTO EN LAS DIFERENTES VELOCIDADES |  | NO SE CONTRATO |  |  |  | 0 | 0 |  | 0
[5 empty] | VERIFICACIÓN DEL CABLE DE ALIMENTACIÓN |  | NO SE CONTRATO |  |  |  |  | 0 |  | 0
[5 empty] | REALIZAR PRUEBAS DE FUNCIONAMIENTO FINAL |  | NO SE CONTRATO |  |  |  | 0 | 0 |  | 0
21 | ELIPTICA | FOREVERFIT GENERICA |  |  | MANTENIMIENTO CORRECTIVO
[5 empty] | CAMBIO E INSTALACIÓN DE PEDALES COMPLETOS (PLATAFORMAS Y CORREAS) | UNIDAD | 0 | 0 | 0 | 0 | 0 | 341014.96 | 392700 | 341014.96 | 341014.96
[5 empty] | CAMBIO E INSTALACIÓN DE BRAZOS MÓVILES (MANILLARES DE MOVIMIENTO) | UNIDAD | 0 | 0 | 0 | 0 | 0 | 612560 | 624750 | 612560 | 612560
[5 empty] | CAMBIO E INSTALACIÓN DE CORREA DE TRANSMISIÓN | UNIDAD | 0 | 0 | 22870.2485 | 24036.6312 | 24036.6312 | 398788 | 499800 | 398788 | 211412.3156
[5 empty] | CAMBIO E INSTALACIÓN DE VOLANTE DE INERCIA (FLYWHEEL) | UNIDAD | 0 | 0 | 0 | 0 | 0 | 1041954.16 | 1160250 | 1041954.16 | 1041954.16
[5 empty] | CAMBIO E INSTALACIÓN DE MANUBRIO FIJO (BARRA CENTRAL) | UNIDAD | 0 | 0 | 0 | 0 | 0 | 497723.2 | 428400 | 428400 | 428400
[5 empty] | CAMBIO E INSTALACIÓN DE BIELAS Y EJES DE PEDAL | UNIDAD | 0 | 0 | 0 | 0 | 0 | 468000 | 571200 | 468000 | 468000
[5 empty] | CAMBIO E INSTALACIÓN DE POLEAS | UNIDAD | 0 | 0 | 0 | 0 | 0 | 249600 | 374850 | 249600 | 249600
[5 empty] | CAMBIO E INSTALACIÓN DE RODAMIENTOS INTERNOS | UNIDAD | 0 | 0 | 0 | 0 | 0 | 257814.96 | 535500 | 257814.96 | 257814.96
[5 empty] | CAMBIO E INSTALACIÓN DE RUEDAS DE TRANSPORTE | UNIDAD | 0 | 0 | 0 | 0 | 0 | 208000 | 249900 | 208000 | 208000
[5 empty] | CAMBIO E INSTALACIÓN DE TORNILLERÍA Y PERNOS DE SEGURIDAD | UNIDAD | 0 | 0 | 0 | 0 | 0 | 62400 | 160650 | 62400 | 62400
[5 empty] | CAMBIO E INSTALACIÓN DE TAPAS PLÁSTICAS DE PROTECCIÓN | UNIDAD | 0 | 0 | 0 | 0 | 0 | 370968 | 321300 | 321300 | 321300
[5 empty] | CAMBIO E INSTALACIÓN DE CONSOLA DIGITAL / PANTALLA LCD | UNIDAD | 0 | 0 | 0 | 0 | 0 | 931528 | 749700 | 749700 | 749700
[5 empty] | CAMBIO E INSTALACIÓN DE SENSORES DE PULSO EN MANUBRIOS | UNIDAD | 0 | 0 | 28391.9506 | 29839.9401 | 29839.9401 | 486764.72 | 339150 | 339150 | 184494.97
[5 empty] | CAMBIO E INSTALACIÓN DE CABLEADO INTERNO DE CONEXIÓN | UNIDAD | 0 | 0 | 0 | 0 | 0 | 394118.4 | 464100 | 394118.4 | 394118.4
[5 empty] | CAMBIO E INSTALACIÓN DE PLACA ELECTRÓNICA DE CONTROL | UNIDAD | 0 | 0 | 0 | 0 | 0 | 2059928 | 856800 | 856800 | 856800
[5 empty] | CAMBIO E INSTALACIÓN DE ADAPTADOR DE CORRIENTE (SI APLICA) | UNIDAD | 0 | 0 | 0 | 0 | 0 | 185120 | 169575 | 169575 | 169575
[5 empty] | CAMBIO E INSTALACIÓN DE CUBIERTAS PLÁSTICAS LATERALES | UNIDAD | 0 | 0 | 0 | 0 | 0 | 544388 | 464100 | 464100 | 464100
[5 empty] | CAMBIO E INSTALACIÓN DE TAPAS DE PROTECCIÓN DE PEDALES Y BRAZOS | UNIDAD | 0 | 0 | 0 | 0 | 0 | 207521.6 | 357000 | 207521.6 | 207521.6
[5 empty] | CAMBIO E INSTALACIÓN DE GOMAS ANTIDESLIZANTES PARA BASE | UNIDAD | 0 | 0 | 0 | 0 | 0 | 111373.6 | 196350 | 111373.6 | 111373.6
[5 empty] | CAMBIO E INSTALACIÓN DE ALMOHADILLAS O GRIPS DE MANUBRIO | UNIDAD | 0 | 0 | 0 | 0 | 0 | 131602.2968 | 259201.635 | 131602.2968 | 131602.2968
MANTENIMIENTO PREVENTIVO
[5 empty] | VERIFICACIÓN Y AJUSTE DE TORNILLOS, PERNOS Y UNIONES ESTRUCTURALES | VISITA | 0 | 0 | 0 | 0 | 0 | 452400 | 287130.34 | 287130.34 | 287130.34
[5 empty] | LUBRICIÓN DE CORREA DE TRANSMISIÓN, POLEAS Y RODAMIENTOS |  | NO SE CONTRATO | NO SE CONTRATO | NO SE CONTRATO | NO SE CONTRATO | NO SE CONTRATO | 0 |  | 0 | 0
[5 empty] | VERIFICACIÓN DE VOLANTE DE INERCIA (FLYWHEEL) PARA DETECTAR RUIDOS O VIBRACIONES ANORMALES |  | NO SE CONTRATO | NO SE CONTRATO | NO SE CONTRATO | NO SE CONTRATO | NO SE CONTRATO | 0 |  | 0 | 0
[5 empty] | VERIFICACIÓN DE PEDALESS Y CORREAS DE SUJECIÓN |  | NO SE CONTRATO | NO SE CONTRATO | NO SE CONTRATO | NO SE CONTRATO | NO SE CONTRATO | 0 |  | 0 | 0
[5 empty] | VERIFICACIÓN DE LOS BRAZOS MÓVILES Y MANUBRIOS |  | NO SE CONTRATO | NO SE CONTRATO | NO SE CONTRATO | NO SE CONTRATO | NO SE CONTRATO | 0 |  | 0 | 0
[5 empty] | VERIFICACIÓN DE PANTALLA LCD |  | NO SE CONTRATO | NO SE CONTRATO | NO SE CONTRATO | NO SE CONTRATO | NO SE CONTRATO | 0 |  | 0 | 0
[5 empty] | VERIFICACIÓN DE SENSORES DE PULSO EN MANUBRIOS Y CONEXIONES ELÉCTRICAS |  | NO SE CONTRATO | NO SE CONTRATO | NO SE CONTRATO | NO SE CONTRATO | NO SE CONTRATO | 0 |  | 0 | 0
[5 empty] | VERIFICACIÓN DE ADAPTADOR DE CORRIENTE (SI APLICA) Y CABLEADO INTERNO |  | NO SE CONTRATO | NO SE CONTRATO | NO SE CONTRATO | NO SE CONTRATO | NO SE CONTRATO | 0 |  | 0 | 0
[5 empty] | VERIFICACIÓN Y LUBRICACIÓN DE RUEDAS DE TRANSPORTE |  | NO SE CONTRATO | NO SE CONTRATO | NO SE CONTRATO | NO SE CONTRATO | NO SE CONTRATO | 0 |  | 0 | 0
[5 empty] | LIMPIEZA GENERAL EXTERNA Y/O INTERNA |  | NO SE CONTRATO | NO SE CONTRATO | NO SE CONTRATO | NO SE CONTRATO | NO SE CONTRATO | 0 |  | 0 | 0
22 | EQUIPO DE EJERCITACION MUSCULAR | INTERFISICA GENERICO |  |  | MANTENIMIENTO CORRECTIVO
[5 empty] | CAMBIO E INSTALACIÓN DE CABLES DE ACERO RECUBIERTOS (PARA POLEAS Y RESISTENCIA) | UNIDAD | 0 | 0 | 0 | 0 | 0 | 239200 | 499800 | 239200 | 239200
[5 empty] | CAMBIO E INSTALACIÓN DE POLEAS PLÁSTICAS O METÁLICAS | UNIDAD | 0 | 0 | 0 | 0 | 0 | 162240 | 392700 | 162240 | 162240
[5 empty] | CAMBIO E INSTALACIÓN DE RODAMIENTOS INTERNOS DE POLEAS Y EJES | UNIDAD | 0 | 0 | 0 | 0 | 0 | 124800 | 464100 | 124800 | 124800
[5 empty] | CAMBIO E INSTALACIÓN DE PESAS O DISCOS MODULARES DE CARGA | UNIDAD | 0 | 0 | 0 | 0 | 0 | 621920 | 803250 | 621920 | 621920
[5 empty] | CAMBIO E INSTALACIÓN DE PASADORES Y PERNOS DE SEGURIDAD | UNIDAD | 0 | 0 | 0 | 0 | 0 | 1087319.58 | 214200 | 214200 | 214200
[5 empty] | CAMBIO E INSTALACIÓN DE TAPAS PLÁSTICAS DE PROTECCIÓN | UNIDAD | 0 | 0 | 0 | 0 | 0 | 98342.4 | 321300 | 98342.4 | 98342.4
[5 empty] | CAMBIO E INSTALACIÓN DE ASIENTOS Y RESPALDOS ACOLCHADOS (TAPICERÍA) | UNIDAD | 0 | 0 | 0 | 0 | 0 | 362544 | 928200 | 362544 | 362544
[5 empty] | CAMBIO E INSTALACIÓN DE MANILLAS, GRIPS Y EMPUÑADURAS | UNIDAD | 0 | 0 | 0 | 0 | 0 | 89960 | 249900 | 89960 | 89960
[5 empty] | CAMBIO E INSTALACIÓN DE TORNILLERÍA Y PIEZAS DE FIJACIÓN | UNIDAD | 0 | 0 | 32431 | 34084.981 | 34084.981 | 46800 | 196350 | 46800 | 40442.4905
[5 empty] | CAMBIO E INSTALACIÓN DE PROTECTORES PLÁSTICOS LATERALES | UNIDAD | 0 | 0 | 0 | 0 | 0 | 90001.6 | 428400 | 90001.6 | 90001.6
[5 empty] | CAMBIO E INSTALACIÓN DE TOPES DE GOMA | UNIDAD | 0 | 0 | 0 | 0 | 0 | 61360 | 160650 | 61360 | 61360
[5 empty] | CAMBIO E INSTALACIÓN DE FUNDAS O RECUBRIMIENTOS DE CABLES | UNIDAD | 0 | 0 | 0 | 0 | 0 | 62400 | 232050 | 62400 | 62400
MANTENIMIENTO PREVENTIVO
[5 empty] | VERIFICACIÓN Y AJUSTE DE TORNILLOS, PERNOS Y PASADORES DE SEGURIDAD | VISITA | 0 | 0 | 0 | 0 | 0 | 340704 | 239216.18 | 239216.18 | 239216.18
[5 empty] | VERIFICACIÓN DE CABLES DE ACERO RECUBIERTOS (PARA POLEAS Y RESISTENCIA) | [6 empty] | 0 |  | 0 | 0
[5 empty] | VERIFICACIÓN DE ESTABILIDAD DE LA ESTRUCTURA METÁLICA Y AUSENCIA DE CORROSIÓN | [6 empty] | 0 |  | 0 | 0
[5 empty] | VERIFICACIÓN DE DESPLAZAMIENTO Y/O MOVIMIENTOS SIN BLOQUEOS | [6 empty] | 0 |  | 0 | 0
[5 empty] | VERIFICACIÓN DE TAPICERÍA DE ASIENTOS Y RESPALDOS | [6 empty] | 0 |  | 0 | 0
[5 empty] | VERIFICACIÓN DE GRIPS Y MANILLAS | [6 empty] | 0 |  | 0 | 0
[5 empty] | VERIFICACION Y LUBRICACIÓN DE POLEAS, RODAMIENTOS Y PARTES MÓVILES | [6 empty] | 0 |  | 0 | 0
[5 empty] | VERIFICACION Y LUBRICACIÓN DE POLEAS, RODAMIENTOS Y PARTES MÓVILES | [6 empty] | 0 |  | 0 | 0
[5 empty] | LIMPIEZA GENERAL EXTERNA Y/O INTERNA | [6 empty] | 0 |  | 0 | 0
SUBGRUPO E EQUIPOS DE DOTACIÓN HOSPITALARIA
ITEM | DESCRIPCION | MARCA DE LOS EQUIPOS | ENTIDAD CONTRATANTE Y CONTRATISTA | NÚMERO DE CONTRATO | DESCRIPCION DEL ACCESORIO | UNIDAD DE MEDIDA | VALOR UNITARIO CONTRATO 97-7-20266-23 | CONTRATO 97-7-20266-23 + IPC 2023 (9,58%) + IPC 2024 (5,20%) + IPC 2025 (5,10%) | VALOR UNITARIO CONTRATO No 97-7-20665-25 | CONTRATO No No 97-7-20665-25 + IPC2025 (5,10%) | PRECIO HISTORICO | COTIZACIÓN GOLDEN | COTIZACIÓN BOMBO | PRECIO MERCADO | VALOR ESTIMADO
1 | BALANZA CON TALLIMETRO DIGITAL Y/O ANALOGA | HEALTH O METER | ENTIDAD CONTRATANTE Y CONTRATISTA | 97-7-20665-25 | MANTENIMIENTO CORRECTIVO
[5 empty] | CAMBIO DE BANDEJA DEL PIECERO | UNIDAD | 136173.51 | 163244.8038 | 0 | 0 | 0 | 295239 | 80325 | 80325 | 80325
[5 empty] | CAMBIO DE BATERÍA SEGÚN REFERENCIA | UNIDAD | 13617.45 | 16324.5991 | 0 | 0 | 0 | 25090.2302 | 45006.99 | 25090.2302 | 25090.2302
[5 empty] | CAMBIO NIVELES Y AJUSTE DE CALIBRACIÓN EN CEROS | UNIDAD | 122557.05 | 146921.3915 | 0 | 0 | 0 | 381480 | 196731.99 | 196731.99 | 196731.99
[5 empty] | CAMBIO NUMERACIÓN Y TALLIMETRO | UNIDAD | 136173.51 | 163244.8038 | 0 | 0 | 0 | 18017.8074 | 53550 | 18017.8074 | 18017.8074
[5 empty] | CAMBIO PINTURA INOXIDABLE GENERAL | UNIDAD | 107804.07 | 129235.5191 | 0 | 0 | 0 | 69670.774 | 170046.24 | 69670.774 | 69670.774
[5 empty] | CAMBIO PROTECCIÓN SUPERFICIE DE BALANZA | UNIDAD | 38582.28 | 46252.4373 | 0 | 0 | 0 | 96390 | 242760 | 96390 | 96390
[5 empty] | CAMBIO RUEDAS SEGÚN REFERENCIA | UNIDAD | 20425.68 | 24486.3052 | 0 | 0 | 0 | 69360 | 49980 | 49980 | 49980
[5 empty] | CAMBIO SOPORTE DE CABEZA | UNIDAD | 62413.56 | 74821.3757 | 0 | 0 | 0 | 99490.8 | 152155.185 | 99490.8 | 99490.8
[5 empty] | CAMBIO SOPORTE DE PIE | UNIDAD | 249653.25 | 299284.3161 | 0 | 0 | 0 | 99490.8 | 154315.035 | 99490.8 | 99490.8
[5 empty] | CAMBIO SOPORTES LATERALES | UNIDAD | 220716.54 | 264594.9882 | 0 | 0 | 0 | 99490.8 | 214200 | 99490.8 | 99490.8
[5 empty] | CAMBIO SUPERFICIE BALANZA SEGÚN REFERENCIA | UNIDAD | 89648.46 | 107470.5738 | 0 | 0 | 0 | 295239 | 154315.035 | 154315.035 | 154315.035
[5 empty] | CAMBIO TORNILLO CALIBRADOR DE LA BALANZA | UNIDAD | 51066.18 | 61218.1366 | 0 | 0 | 0 | 53346 | 169617.84 | 53346 | 53346
[5 empty] | CAMBIO TORNILLOS DE CABEZA HEXAGONAL SEGÚN REFERENCIA | UNIDAD | 5673.69 | 6801.6196 | 0 | 0 | 0 | 43350 | 27508.635 | 27508.635 | 27508.635
[5 empty] | CAMBIO DE VARILLA DE MEDICIÓN | UNIDAD | 111889.8 | 134133.4922 | 0 | 0 | 0 | 208651.2 | 96390 | 96390 | 96390
[5 empty] | CAMBIO DE ADAPTADOR DE CORRIENTE SEFUN REFERENCIA | UNIDAD | 0 | 0 | 0 | 0 | 0 | 117759 | 140195.685 | 117759 | 117759
[5 empty] | CAMBIO DE TARJETA ELECTROCNICO CON DISPLAY SEGÚN REFERENCIA | UNIDAD | 0 | 0 | 0 | 0 | 0 | 2505122.04 | 572985 | 572985 | 572985
MANTENIMIENTO PREVENTIVO
[5 empty] | LIMPIEZA GENERAL | VISITA | 58235.76 | 69813.0291 | 53961.4776 | 56713.513 | 56713.513 | 327682.783 | 157289.44 | 157289.44 | 107001.4765
[5 empty] | LUBRICACIÓN GENERAL DE LA BALANZA | [5 empty] | 0 | 0 |  | 0
[5 empty] | PRUEBAS DE FUNCIONAMIENTO | [6 empty] | 0 |  | 0
[5 empty] | PUESTA A CERO Y CALIBRACIÓN | [5 empty] | 0 | 0 |  | 0
[5 empty] | VERIFICACIÓN CON EQUIPO PATRÓN | [5 empty] | 0 | 0 |  | 0
[5 empty] | VERIFICACIÓN Y AJUSTE DE LA MISMA | [5 empty] | 0 | 0 |  | 0
2 | BALANZA PESA BEBE DIGITAL Y/O ANÁLOGA | HEALTH O METER SOEHNLE SECA KENWELL BEURERGAMA ITALY HOME COLLECTION TANITA GENERICA |  |  | MANTENIMIENTO CORRECTIVO
[5 empty] | CAMBIO ADAPTADOR DE CARGA | UNIDAD | 50659.29 | 60730.3569 | 12617.5122 | 13261.0053 | 13261.0053 | 18017.8074 | 44625 | 18017.8074 | 15639.4064
[5 empty] | CAMBIO BOTÓN SELECTOR | UNIDAD | 39188.16 | 46978.7662 | 40995.5638 | 43086.3376 | 43086.3376 | 58541.6651 | 62696.34 | 58541.6651 | 50814.0013
[5 empty] | CAMBIO CARGADOR DE BATERIAS RECARGABLES | UNIDAD | 95174.64 | 114095.3584 | 99563.17 | 104640.8917 | 104640.8917 | 142176.2068 | 63215.775 | 63215.775 | 83928.3333
[5 empty] | CAMBIO CABLE INTERNO SEGÚN REFERENCIA | UNIDAD | 70540.47 | 84563.9154 | 53362.5697 | 56084.0607 | 56084.0607 | 105375.7911 | 32936.82 | 32936.82 | 44510.4404
[5 empty] | CAMBIO DAÑO DE BANDEJA | UNIDAD | 27993.24 | 33558.2961 | 22870.2485 | 24036.6312 | 24036.6312 | 41816.6092 | 152460.42 | 41816.6092 | 32926.6202
[5 empty] | CAMBIO DISPLAY SEGÚN REFERENCIA | UNIDAD | 363902.22 | 436245.9813 | 6860.2684 | 7210.1421 | 7210.1421 | 27027.3727 | 259044.555 | 27027.3727 | 17118.7574
[5 empty] | CAMBIO GALGAS DE TRABAJO Y CALIBRACIÓN | UNIDAD | 218340.54 | 261746.6394 | 57832.8124 | 60782.2858 | 60782.2858 | 184585.2561 | 169796.34 | 169796.34 | 115289.3129
[5 empty] | CAMBIO BATERIA ALCALINA TIPO AA | UNIDAD | 16795.35 | 20134.2656 | 17570.1892 | 18466.2688 | 18466.2688 | 25090.2302 | 27526.485 | 25090.2302 | 21778.2495
[5 empty] | CAMBIO BATERIA RECARGABLE | UNIDAD | 72779.85 | 87248.4842 | 76135.9422 | 80018.8753 | 80018.8753 | 105854.784 | 45360.42 | 45360.42 | 62689.6476
[5 empty] | CAMBIO PINTURA GENERAL INOXIDABLE DEL EQUIPO | UNIDAD | 134363.79 | 161075.3115 | 48789.0574 | 51277.2993 | 51277.2993 | 118620.871 | 170046.24 | 118620.871 | 84949.0851
[5 empty] | CAMBIO PORTA BATERIAS SEGÚN REFERENCIA | UNIDAD | 28664.46 | 34362.9546 | 29985.7026 | 31514.9734 | 31514.9734 | 42819.5833 | 80539.2 | 42819.5833 | 37167.2784
[5 empty] | CAMBIO SOPORTES DE CAUCHO | UNIDAD | 39188.16 | 46978.7662 | 40995.5638 | 43086.3376 | 43086.3376 | 58541.6651 | 62690.985 | 58541.6651 | 50814.0013
[5 empty] | CAMBIO TARJETA PRINCIPAL SEGÚN REFERENCIA | UNIDAD | 201546.18 | 241613.5606 | 90806.8 | 95437.9468 | 95437.9468 | 148051.1473 | 572985 | 148051.1473 | 121744.547
MANTENIMIENTO PREVENTIVO
[5 empty] | AJUSTE A CERO SI ES NECESARIO | VISITA | 65152.89 | 78105.2845 | 68041.1646 | 71511.264 | 71511.264 | 97162.783 | 230761.23 | 97162.783 | 84337.0235
[5 empty] | LIMPIEZA GENERAL Y PRUEBAS DE FUNCIONAMIENTO DEL EQUIPO | [5 empty] | 0 | 0 |  | 0
[5 empty] | REVISIÓN DE ADAPTADOR DE VOLTAJE | [5 empty] | 0 | 0 |  | 0
[5 empty] | REVISIÓN DE BATERIA RECARGABLE SEGÚN REFERENCIA | [5 empty] | 0 | 0 |  | 0
[5 empty] | VERIFICACIÓN DE BATERÍAS ALCALINAS TIPO AA | [5 empty] | 0 | 0 |  | 0
[5 empty] | VERIFICACIÓN DE DISPLAY | [5 empty] | 0 | 0 |  | 0
[5 empty] | VERIFICACIÓN DE GALGAS DE CALIBRACIÓN | [5 empty] | 0 | 0 |  | 0
[5 empty] | VERIFICACIÓN CON EQUIPO PATRÓN | [5 empty] | 0 | 0 |  | 0
[5 empty] | VERIFICACIONES DE RESORTE INTERNOS | [5 empty] | 0 | 0 |  | 0
3 | BASCULA DE PISO | HEALTH O METER BEURER SOEHNLE KENWELL BEURERGAMA GAMA ITALY HOME COLLECTION TANITA GENERICA NACIONAL SALTER BERNALO |  |  | MANTENIMIENTO CORRECTIVO
[5 empty] | CAMBIO ACRÍLICO TRANSPARENTE DE VISUALIZACIÓN | UNIDAD | 11347.38 | 13603.2391 | 11788.2052 | 12389.4037 | 12389.4037 | 16833.557 | 125208.825 | 16833.557 | 14611.4803
[5 empty] | CAMBIO CINTA DE MEDICIÓN SEGÚN REFERENCIA | UNIDAD | 51066.18 | 61218.1366 | 53049.7032 | 55755.2381 | 55755.2381 | 75754.9762 | 27355.125 | 27355.125 | 41555.1815
[5 empty] | CAMBIO DESGASTE DE PIÑÓN INTERNO | UNIDAD | 101564.1 | 121755.0431 | 105509.1622 | 110890.1295 | 110890.1295 | 150667.0836 | 152460.42 | 150667.0836 | 130778.6065
[5 empty] | CAMBIO PERILLA SEGÚN REFERENCIA | UNIDAD | 39716.82 | 47612.5238 | 41259.6448 | 43363.8867 | 43363.8867 | 58918.7728 | 63210.42 | 58918.7728 | 51141.3297
[5 empty] | CAMBIO BATERIAS ALCALINAS TIPO AA | UNIDAD | 17022.06 | 20406.0455 | 17683.2344 | 18585.0794 | 18585.0794 | 25251.6587 | 27526.485 | 25251.6587 | 21918.369
[5 empty] | CAMBIO BATERIA REDONDA SEGÚN REFERENCIA | UNIDAD | 5106.42 | 6121.5763 | 5304.785 | 5575.329 | 5575.329 | 7575.233 | 43753.92 | 7575.233 | 6575.281
[5 empty] | CAMBIO PINTURA ELECTROSTÁTICA | UNIDAD | 136173.51 | 163244.8038 | 57832.8124 | 60782.2858 | 60782.2858 | 82585.2561 | 170046.24 | 82585.2561 | 71683.771
[5 empty] | CAMBIO SOPORTE DE PIE SEGÚN REFERENCIA | UNIDAD | 136173.51 | 163244.8038 | 141464.022 | 148678.6871 | 148678.6871 | 202010.6234 | 54515.685 | 54515.685 | 101597.1861
[5 empty] | CAMBIO SUPERFICIE DE BALANZA SEGÚN REFERENCIA | UNIDAD | 89648.46 | 107470.5738 | 93130.7128 | 97880.3792 | 97880.3792 | 132990.6579 | 80544.555 | 80544.555 | 89212.4671
[5 empty] | CAMBIO TAPETE EXTERNO | UNIDAD | 36313.2 | 43532.2642 | 37723.7392 | 39647.6499 | 39647.6499 | 53869.4996 | 83509.44 | 53869.4996 | 46758.5747
MANTENIMIENTO PREVENTIVO
[5 empty] | LIMPIEZA GENERAL | VISITA | 58235.76 | 69813.0291 | 53961.4776 | 56713.513 | 56713.513 | 305536.99 | 203153.23 | 203153.23 | 129933.3715
[5 empty] | LUBRICACIÓN GENERAL DEL ELEMENTO | [5 empty] | 0 | 0 |  | 0
[5 empty] | PRUEBAS DE FUNCIONAMIENTO | [5 empty] | 0 | 0 |  | 0
[5 empty] | REVISIÓN AJUSTE Y CALIBRACIÓN | [5 empty] | 0 | 0 |  | 0
[5 empty] | VERIFICACIÓN DE BATERIAS ALCALINAS | [5 empty] | 0 | 0 |  | 0
[5 empty] | VERIFICACIÓN CON EQUIPO PATRÓN | [5 empty] | 0 | 0 |  | 0
[5 empty] | VERIFICACIÓN Y AJUSTE A CERO (SI ES NECESARIO) | [5 empty] | 0 | 0 |  | 0
4 | EQUIPO DE ORGANOS DE LOS SENTIDOS DE PARED | WELCH ALLYN RIESTER HEINE HILL ROOM GENERICO |  |  | MANTENIMIENTO CORRECTIVO
[5 empty] | CAMBIO BOMBILLO PARA OFTALMOSCOPIO WA Y/O HEINE SEGÚN REFERENCIA | UNIDAD | 737612.37 | 884249.7092 | 90806.8 | 95437.9468 | 95437.9468 | 282654.7674 | 80699.85 | 80699.85 | 88068.8984
[5 empty] | CAMBIO BOMBILLO PARA OTOSCOPIO WA Y/O HEINE SEGÚN REFERENCIA | UNIDAD | 476611.74 | 571362.1539 | 32431 | 34084.981 | 34084.981 | 312501.847 | 63210.42 | 63210.42 | 48647.7005
[5 empty] | CAMBIO BOMBILLO PARA RETINOSCOPIO WA Y/O HEINE SEGÚN REFERENCIA | UNIDAD | 177027.84 | 212220.9746 | 78761 | 82777.811 | 82777.811 | 262615.1336 | 82361.685 | 82361.685 | 82569.748
[5 empty] | CAMBIO BOTÓN DE ENCENDIDO Y APAGADO | UNIDAD | 107804.07 | 129235.5191 | 11119.2 | 11686.2792 | 11686.2792 | 159925.4077 | 45360.42 | 45360.42 | 28523.3496
[5 empty] | CAMBIO CABEZA DE OFTALMOSCOPIO WA Y/O HEINE SEGÚN REFERENCIA | UNIDAD | 522002.25 | 625776.2973 | 92660 | 97385.66 | 97385.66 | 152007.4698 | 356982.15 | 152007.4698 | 124696.5649
[5 empty] | CAMBIO ABEZA DE OTOSCOPIO WA Y/O HEINE SEGÚN REFERENCIA | UNIDAD | 476611.74 | 571362.1539 | 74128 | 77908.528 | 77908.528 | 707041.1515 | 356982.15 | 356982.15 | 217445.339
[5 empty] | CAMBIO CABEZA DE RETINOSCOPIO WA Y/O HEINE SEGÚN REFERENCIA | UNIDAD | 964570.86 | 1156327.547 | 63121.8452 | 66341.0593 | 66341.0593 | 90137.9949 | 356982.15 | 90137.9949 | 78239.5271
[5 empty] | CAMBIO CABLE ALIMENTACIÓN AC | UNIDAD | 59008.95 | 70739.9293 | 61301.0762 | 64427.4311 | 64427.4311 | 87537.9368 | 80539.2 | 80539.2 | 72483.3155
[5 empty] | CAMBIO CABLE ESPIRAL COMPLETO DEL EQUIPO | UNIDAD | 692220.87 | 829834.379 | 92660 | 97385.66 | 97385.66 | 944247.1674 | 25364.85 | 25364.85 | 61375.255
[5 empty] | CAMBIO CONEXIÓN INTERNAS | UNIDAD | 39716.82 | 47612.5238 | 41259.6448 | 43363.8867 | 43363.8867 | 58918.7728 | 26098.485 | 26098.485 | 34731.1858
[5 empty] | CAMBIO FUSIBLES INTERNOS SEGÚN REFERENCIA | UNIDAD | 2270.07 | 2721.3599 | 2358.197 | 2478.465 | 2478.465 | 3367.5053 | 45360.42 | 3367.5053 | 2922.9852
[5 empty] | CAMBIO SOPORTE DE INFRARROJO | UNIDAD | 177027.84 | 212220.9746 | 92660 | 97385.66 | 97385.66 | 150843.0672 | 116246.34 | 116246.34 | 106816
[5 empty] | CAMBIO TARJETA PRINCIPAL ELECTRÓNICA WA Y/O HEINE SEGÚN REFERENCIA | UNIDAD | 476611.74 | 571362.1539 | 111192 | 116862.792 | 116862.792 | 510418.5366 | 219555 | 219555 | 168208.896
[5 empty] | CAMBIO TORNILLERÍA SEGÚN REFERENCIA | UNIDAD | 17022.06 | 20406.0455 | 17683.2344 | 18585.0794 | 18585.0794 | 25251.6587 | 27510.42 | 25251.6587 | 21918.369
[5 empty] | CAMBIO TRANSISTOR DE VOLTAJE | UNIDAD | 28370.43 | 34010.4715 | 29472.3662 | 30975.4569 | 30975.4569 | 42086.5389 | 80549.91 | 42086.5389 | 36530.9979
MANTENIMIENTO PREVENTIVO
[5 empty] | CHEQUEO DE BOMBILLOS DE LOS CABEZOTES DE RETINO OFTALMOSCOPIO Y/O OTOSCOPIO | VISITA | 56405.25 | 67618.6137 | 58596.3308 | 61584.7437 | 61584.7437 | 83675.5604 | 231518.07 | 83675.5604 | 72630.152
[5 empty] | CHEQUEO DE DIPLOPÍA | [5 empty] | 0 | 0 |  | 0
[5 empty] | CHEQUEO Y LIMPIEZA DE SU ÓPTICA INTERNA | [5 empty] | 0 | 0 |  | 0
[5 empty] | LIMPIEZA DE FILTROS Y PRISMAS | [5 empty] | 0 | 0 |  | 0
[5 empty] | LIMPIEZA DE ÓPTICA INTERNA Y EXTERNA | [5 empty] | 0 | 0 |  | 0
[5 empty] | LIMPIEZA GENERAL Y PRUEBA FINAL | [5 empty] | 0 | 0 |  | 0
[5 empty] | REVISIÓN DE MANGOS METÁLICO ENCENDIDO Y APAGADO | [5 empty] | 0 | 0 |  | 0
[5 empty] | REVISIÓN Y VERIFICACIÓN DE VOLTAJES DE ALIMENTACIÓN | [5 empty] | 0 | 0 |  | 0
[5 empty] | VERIFICACIÓN DE TARJETA PRINCIPAL | [5 empty] | 0 | 0 |  | 0
5 | EQUIPO ÓRGANOS PORTÁTIL O DE MANO | WELCH ALLYN RIESTER HILL ROOM GENERICO |  |  | MANTENIMIENTO CORRECTIVO
[5 empty] | CAMBIO BOMBILLO HALÓGENO PARA OFTALMOSCOPIO WA Y/O HEINE SEGÚN REFERENCIA | UNIDAD | 151976.88 | 182189.8837 | 158714.5342 | 166808.9754 | 166808.9754 | 226644.3548 | 80699.85 | 80699.85 | 123754.4127
[5 empty] | CAMBIO BOMBILLO HALÓGENO PARA OTOSCOPIO WA Y/O HEINE SEGÚN REFERENCIA | UNIDAD | 151976.88 | 182189.8837 | 158714.5342 | 166808.9754 | 166808.9754 | 226644.3548 | 63210.42 | 63210.42 | 115009.6977
[5 empty] | CAMBIO CABEZA PARA OFTALMOSCOPIO WA Y/O HEINE SEGÚN REFERENCIA | UNIDAD | 517849.2 | 620797.621 | 324310 | 340849.81 | 340849.81 | 463114.68 | 356982.15 | 356982.15 | 348915.98
[5 empty] | CAMBIO CABEZA PARA OTOSCOPIO WA Y/O HEINE SEGÚN REFERENCIA | UNIDAD | 472820.04 | 566816.664 | 326163.2 | 342797.5232 | 342797.5232 | 465761.0496 | 356982.15 | 356982.15 | 349889.8366
[5 empty] | CAMBIO ESTUCHE SEGÚN REFERENCIA | UNIDAD | 168864.3 | 202434.5228 | 106447.808 | 111876.6462 | 111876.6462 | 152007.4698 | 81415.635 | 81415.635 | 96646.1406
[5 empty] | CAMBIO MANGO PORTABATERIAS | UNIDAD | 135090.45 | 161946.4315 | 141079.483 | 148274.5366 | 148274.5366 | 201461.5017 | 116760.42 | 116760.42 | 132517.4783
[5 empty] | CAMBIO BATERIA ALCALINA RECARGABLE SEGÚN REFERENCIA | UNIDAD | 36024.12 | 43185.7151 | 37620.8866 | 39539.5518 | 39539.5518 | 53722.6261 | 27526.485 | 27526.485 | 33533.0184
[5 empty] | CAMBIO CARGADOR DE BATERIA RECARGABLE SEGÚN REFERENCIA | UNIDAD | 72049.23 | 86372.6169 | 75242.6998 | 79080.0775 | 79080.0775 | 107446.5753 | 63215.775 | 63215.775 | 71147.9262
[5 empty] | CAMBIO BATERIA ALCALINA MEDIANA TIPO C | UNIDAD | 20263.32 | 24291.668 | 21161.6908 | 22240.937 | 22240.937 | 30218.8945 | 22155.42 | 22155.42 | 22198.1785
[5 empty] | CAMBIO BATERIA ALCALINA TIPO AA | UNIDAD | 13509.54 | 16195.2366 | 14108.4116 | 14827.9406 | 14827.9406 | 20146.8118 | 27533.625 | 20146.8118 | 17487.3762
[5 empty] | CAMBIO BATERIA ALCALINA TIPO AAA | UNIDAD | 10131.66 | 12145.834 | 10580.8454 | 11120.4685 | 11120.4685 | 15109.4472 | 32130 | 15109.4472 | 13114.9579
[5 empty] | CAMBIO MANGO ESPIRAL COMPLETO PARA EQUIPO DE ORGANOS SEGÚN REFERENCIA | UNIDAD | 0 | 0 | 0 | 0 | 0 | 1732419 | 275109.555 | 275109.555 | 275109.555
[5 empty] | CAMBIO DE ANILLO DE SEGURIDAD | UNIDAD | 0 | 0 | 0 | 0 | 0 | 240108 | 214935.42 | 214935.42 | 214935.42
MANTENIMIENTO PREVENTIVO
[5 empty] | CHEQUEO DE BOMBILLOS DE LOS CABEZOTES DE OTOSCOPIO Y OFTALMOSCOPIO | VISITA | 50508.81 | 60549.9614 | 52747.6316 | 55437.7608 | 55437.7608 | 75323.6179 | 279463.17 | 75323.6179 | 65380.6894
[5 empty] | CHEQUEO DE DIPLOPÍA | [5 empty] | 0 | 0 |  | 0
[5 empty] | LIMPIEZA DE FILTROS Y PRISMAS | [5 empty] | 0 | 0 |  | 0
[5 empty] | LIMPIEZA DE ÓPTICA INTERNA | [5 empty] | 0 | 0 |  | 0
[5 empty] | LIMPIEZA DE ÓPTICA INTERNA Y EXTERNA | [5 empty] | 0 | 0 |  | 0
[5 empty] | LIMPIEZA GENERAL Y PRUEBA FINAL | [5 empty] | 0 | 0 |  | 0
[5 empty] | REVISIÓN DE MANGO METÁLICO ENCENDIDO Y APAGADO | [5 empty] | 0 | 0 |  | 0
[5 empty] | REVISIÓN Y VERIFICACIÓN DE VOLTAJES DE ALIMENTACIÓN | [5 empty] | 0 | 0 |  | 0
[5 empty] | VERIFICACIÓN DE BATERIA RECARGABLE O ALCALINA | [5 empty] | 0 | 0 |  | 0
[5 empty] | VERIFICACIÓN DE BATERIA TIPO C - MEDIANA | [5 empty] | 0 | 0 |  | 0
[5 empty] | VERIFICACIÓN FUNCIONAMIENTO DE MECANISMOS DE CABEZALES | [5 empty] | 0 | 0 |  | 0
6 | FLUJOMETRO DE OXIGENO | DIFERENTES MARCAS OXYGEN OXION |  |  | MANTENIMIENTO CORRECTIVO
[5 empty] | CAMBIO AGUJA REGULADORA | UNIDAD | 63042.21 | 75575.0013 | 58414.7172 | 61393.8678 | 61393.8678 | 239147.16 | 102496.485 | 102496.485 | 81945.1764
[5 empty] | CAMBIO BOLA INDICADORA DE FLUJO | UNIDAD | 36024.12 | 43185.7151 | 33379.8384 | 35082.2102 | 35082.2102 | 202306.8 | 316302 | 202306.8 | 118694.5051
[5 empty] | CAMBIO COLUMNA DE POLICARBONATO TRANSPARENTE O CUBIERTA | UNIDAD | 72049.23 | 86372.6169 | 66760.6034 | 70165.3942 | 70165.3942 | 91494 | 116760.42 | 91494 | 80829.6971
[5 empty] | CAMBIO EMPAQUES | UNIDAD | 23641.2 | 28341.0706 | 21905.7506 | 23022.9439 | 23022.9439 | 56100 | 96609.555 | 56100 | 39561.4719
[5 empty] | CAMBIO FILTRO HIDROFÓBICO SEGÚN REFERENCIA | UNIDAD | 42778.89 | 51283.3333 | 39639.0214 | 41660.6115 | 41660.6115 | 90780 | 91927.5 | 90780 | 66220.3057
[5 empty] | CAMBIO PERILLA REGULADORA DE OXIGENO | UNIDAD | 47282.4 | 56682.1411 | 43811.5012 | 46045.8878 | 46045.8878 | 125702.76 | 82106.43 | 82106.43 | 64076.1589
[5 empty] | CAMBIO RING SEGÚN REFERENCIA | UNIDAD | 18011.07 | 21591.6707 | 16688.9926 | 17540.1312 | 17540.1312 | 56100 | 80599.89 | 56100 | 36820.0656
[5 empty] | CAMBIO TOMA DE PARED CHEMETRON SI LO REQUIERE | UNIDAD | 43904.52 | 52632.7386 | 40682.373 | 42757.174 | 42757.174 | 575280 | 59170.965 | 59170.965 | 50964.0695
[5 empty] | CAMBIO VÁSTAGO CHEMETRON | UNIDAD | 81054.27 | 97167.8589 | 75104.6364 | 78934.9729 | 78934.9729 | 202306.8 | 184926 | 184926 | 131930.4864
[5 empty] | CAMBIO VÁSTAGO OHMEDA | UNIDAD | 84432.15 | 101217.2614 | 78234.6912 | 82224.6605 | 82224.6605 | 202306.8 | 189620.55 | 189620.55 | 135922.6052
MANTENIMIENTO PREVENTIVO
[5 empty] | LIMPIEZA GENERAL INTERNA Y EXTERNA | VISITA | 81659.16 | 97893.001 | 74128 | 77908.528 | 77908.528 | 157080 | 149090.34 | 149090.34 | 113499.434
[5 empty] | PRUEBAS DE FUNCIONAMIENTO DE PERILLA REGULADORA DE OXÍGENO | [5 empty] | 0 | 0 |  | 0
[5 empty] | VERIFICACIÓN DE FUGAS CON Y SIN EL FLUJOMETRO INSERTADO EN TOMA | [5 empty] | 0 | 0 |  | 0
[5 empty] | VERIFICACIÓN DE FUGAS DEL FLUJOMETRO | [5 empty] | 0 | 0 |  | 0
[5 empty] | VERIFICACIÓN CON EQUIPO PATRÓN | [5 empty] | 0 | 0 |  | 0
[5 empty] | VERIFICACIÓN ESTADO FILTRO HIDROFÓBICO | [5 empty] | 0 | 0 |  | 0
7 | FONENDOSCOPIO | A B C BOKANG NEBENECO LITTMANN QUALITY GENERICO RIESTER 3M LITTMANN CLASSIC WELCH ALLYN SPIRIT PRESTIGE LORD EDAN ALPK 2 BABY DUPLEX HONSUN NUBENCO SOUND QUALITY |  |  | MANTENIMIENTO CORRECTIVO
[5 empty] | CAMBIO ARCO METÁLICO O TUBOS AUDITIVOS U OJIVAS | UNIDAD | 21389.94 | 25642.2601 | 19819.974 | 20830.7927 | 20830.7927 | 28302.9229 | 255815.49 | 28302.9229 | 24566.8578
[5 empty] | CAMBIO AROS EN CAUCHO DE DIAFRAGMA O CAMPANA | UNIDAD | 42778.89 | 51283.3333 | 39639.0214 | 41660.6115 | 41660.6115 | 56604.5226 | 214200 | 56604.5226 | 49132.567
[5 empty] | CAMBIO CAMPANA ADULTO Y/O PEDIÁTRICA | UNIDAD | 140719.59 | 168694.6445 | 74128 | 77908.528 | 77908.528 | 105854.784 | 196350 | 105854.784 | 91881.656
[5 empty] | CAMBIO MANGUERA Y/O TUBULADORA | UNIDAD | 9007.02 | 10797.6156 | 8345.8862 | 8771.5264 | 8771.5264 | 11917.9255 | 89071.5 | 11917.9255 | 10344.7259
[5 empty] | CAMBIO MEMBRANA ADULTO Y/O PEDIÁTRICA SEGÚN REFERENCIA | UNIDAD | 50659.29 | 60730.3569 | 46940.6294 | 49334.6015 | 49334.6015 | 67031.2188 | 89071.5 | 67031.2188 | 58182.9101
[5 empty] | CAMBIO MUELLE CONECTOR DE OLIVAS Y/O BARRA REGULADORA | UNIDAD | 21389.94 | 25642.2601 | 19819.974 | 20830.7927 | 20830.7927 | 28302.9229 | 100695.42 | 28302.9229 | 24566.8578
[5 empty] | CAMBIO OLIVAS SEGÚN REFERENCIA | UNIDAD | 61916.58 | 74225.5961 | 57372.2922 | 60298.2791 | 60298.2791 | 81927.6333 | 266857.5 | 81927.6333 | 71112.9562
[5 empty] | CAMBIO REPARACIÓN TOTAL DE ELEMENTO SEGÚN REFERENCIA | UNIDAD | 213894.45 | 256416.6667 | 0 | 0 | 0 | 601800 | 360570 | 360570 | 360570
[5 empty] | CAMBIO SOPORTE METÁLICO DE FONENDOSCOPIO (CONECTA LOS TUBOS AUDITIVOS) | UNIDAD | 213894.45 | 256416.6667 | 0 | 0 | 0 | 56100 | 169753.5 | 56100 | 56100
MANTENIMIENTO PREVENTIVO
[5 empty] | LIMPIEZA GENERAL Y PRUEBA FINAL | VISITA | 30413.79 | 36460.0515 | 27928.6506 | 29353.0118 | 29353.0118 | 39882.1131 | 167482.98 | 39882.1131 | 34617.5624
[5 empty] | LIMPIEZA INTERNA DE OLIVAS | [5 empty] | 0 | 0 |  | 0
[5 empty] | VERIFICACIÓN CAMPANA CON SOPORTES | [5 empty] | 0 | 0 |  | 0
[5 empty] | VERIFICACIÓN DE ESTADO FÍSICO | [5 empty] | 0 | 0 |  | 0
[5 empty] | VERIFICACIÓN DE FUNCIONAMIENTO | [5 empty] | 0 | 0 |  | 0
[5 empty] | VERIFICACIÓN DE MEMBRANA ADULTO O PEDIÁTRICA | [5 empty] | 0 | 0 |  | 0
[5 empty] | VERIFICACIÓN DE OJIVAS EN GOMA O RÍGIDAS | [5 empty] | 0 | 0 |  | 0
8 | LÁMPARA CUELLO DE CISNE DIGITAL Y/O ANALOGA | KLEMER WELCHA ALLYN PRESS RUI CHENG GENERICO BURTON KRAMER |  |  | MANTENIMIENTO CORRECTIVO
[5 empty] | CAMBIO BOMBILLO DE 60 W SEGÚN REFERENCIA | UNIDAD | 16947.81 | 20317.0346 | 17679.528 | 18581.1839 | 18581.1839 | 25246.366 | 80544.555 | 25246.366 | 21913.775
[5 empty] | CAMBIO BOMBILLO HALÓGENO SEGÚN REFERENCIA | UNIDAD | 39546.54 | 47408.3922 | 41252.232 | 43356.0958 | 43356.0958 | 58908.1873 | 170310.42 | 58908.1873 | 51132.1416
[5 empty] | CAMBIO CABLE DE ALIMENTACIÓN AC | UNIDAD | 58754.52 | 70434.9186 | 46330 | 48692.83 | 48692.83 | 66159.24 | 80544.555 | 66159.24 | 57426.035
[5 empty] | CAMBIO DE LÁMPARA SEGÚN REFERENCIA | UNIDAD | 135588.42 | 162543.3979 | 98219.6 | 103228.7996 | 103228.7996 | 140257.5888 | 1345907.85 | 140257.5888 | 121743.1942
[5 empty] | CAMBIO CAMPANA DE ALUMINIO SEGÚN REFERENCIA | UNIDAD | 28247.67 | 33863.3068 | 29465.88 | 30968.6399 | 30968.6399 | 42077.2766 | 221340 | 42077.2766 | 36522.9583
[5 empty] | CAMBIO CLAVIJA DE CONEXIÓN | UNIDAD | 7909.11 | 9481.4411 | 8250.4464 | 8671.2192 | 8671.2192 | 34680 | 236425.035 | 34680 | 21675.6096
[5 empty] | CAMBIO PORTA LÁMPARA CON BASE METALICO SEGÚN REFERENCIA | UNIDAD | 6327.09 | 7584.9155 | 6600.1718 | 6936.7806 | 6936.7806 | 9425.0453 | 170310.42 | 9425.0453 | 8180.9129
[5 empty] | CAMBIO SOPORTE PARA BOMBILLO SEGÚN REFERENCIA | UNIDAD | 10846.44 | 13002.7123 | 11314.7126 | 11891.7629 | 11891.7629 | 16157.4096 | 96664.89 | 16157.4096 | 14024.5863
MANTENIMIENTO PREVENTIVO
[5 empty] | LIMPIEZA GENERAL Y VERIFICACIÓN DE FUNCIONAMIENTO | VISITA | 29703.96 | 35609.1072 | 23482.8238 | 24680.4478 | 24680.4478 | 44298.9039 | 167482.98 | 44298.9039 | 34489.6759
[5 empty] | LIMPIEZA INTERNA Y EXTERNA | [5 empty] | 0 | 0 |  | 0
[5 empty] | REVISIÓN DE BASE DE BOMBILLO Y CAMPANA | [5 empty] | 0 | 0 |  | 0
[5 empty] | VERIFICACIÓN DE BOMBILLO SEGÚN REFERENCIA | [5 empty] | 0 | 0 |  | 0
[5 empty] | VERIFICACIÓN DE CABLE DE ALIMENTACIÓN | [5 empty] | 0 | 0 |  | 0
[5 empty] | VERIFICACIÓN DE CONEXIONES ELÉCTRICAS | [5 empty] | 0 | 0 |  | 0
[5 empty] | VERIFICAR EL SISTEMA ELÉCTRICO DE LÁMPARA | [5 empty] | 0 | 0 |  | 0
9 | LÁMPARA DE PROCEDIMIENTOS | BURTON WELCH ALLYN GENERICO |  |  | MANTENIMIENTO CORRECTIVO
[5 empty] | CAMBIO ACRÍLICO SEGÚN REFERENCIA | UNIDAD | 25892.46 | 31039.881 | 0 | 0 | 0 | 306000 | 170310.42 | 170310.42 | 170310.42
[5 empty] | CAMBIO BOMBILLO HALÓGENO Y/O LED SEGÚN REFERENCIA | UNIDAD | 28144.71 | 33739.8783 | 21091.2692 | 22166.9239 | 22166.9239 | 30118.3324 | 170310.42 | 30118.3324 | 26142.6282
[5 empty] | CAMBIO BOMBILLO SEGÚN REFERENCIA | UNIDAD | 20263.32 | 24291.668 | 21585.147 | 22685.9895 | 22685.9895 | 30823.5899 | 80503.5 | 30823.5899 | 26754.7897
[5 empty] | CAMBIO BOMBILLO TIPO AMPOLLA SEGÚN MUESTRA | UNIDAD | 28144.71 | 33739.8783 | 0 | 0 | 0 | 162167.76 | 80326.785 | 80326.785 | 80326.785
[5 empty] | CAMBIO BRAZO DE LÁMPARA | UNIDAD | 48407.04 | 58030.3596 | 0 | 0 | 0 | 3119047.8 | 116242.77 | 116242.77 | 116242.77
[5 empty] | CAMBIO CABLE AC SEGÚN MUESTRA | UNIDAD | 58539.69 | 70177.3804 | 0 | 0 | 0 | 39190.0874 | 71624.91 | 39190.0874 | 39190.0874
[5 empty] | CAMBIO CLAVIJA HOSPITALARIA | UNIDAD | 20263.32 | 24291.668 | 21161.6908 | 22240.937 | 22240.937 | 34680 | 233121 | 34680 | 28460.4685
[5 empty] | CAMBIO FILTRO PROTECTOR DE CALOR | UNIDAD | 472820.04 | 566816.664 | 0 | 0 | 0 | 356551.2 | 116760.42 | 116760.42 | 116760.42
[5 empty] | CAMBIO REPARACIÓN DE CABEZAL SEGÚN REFERENCIA | UNIDAD | 73173.87 | 87720.8354 | 0 | 0 | 0 | 1935511.2 | 221518.5 | 221518.5 | 221518.5
[5 empty] | CAMBIO REPARACIÓN DE SOPORTE DE BOMBILLO | UNIDAD | 48407.04 | 58030.3596 | 0 | 0 | 0 | 32658.8472 | 196350 | 32658.8472 | 32658.8472
[5 empty] | CAMBIO EPARACIÓN DEL BRAZO FLEXIBLE SEGÚN REFERENCIA | UNIDAD | 59665.32 | 71526.7856 | 0 | 0 | 0 | 3119047.8 | 75980.31 | 75980.31 | 75980.31
[5 empty] | CAMBIO REPARACIÓN DEL SOPORTE BASE | UNIDAD | 45031.14 | 53983.3306 | 0 | 0 | 0 | 1142400 | 75239.535 | 75239.535 | 75239.535
[5 empty] | CAMBIO SOPORTE DE BOMBILLO | UNIDAD | 39401.01 | 47233.9308 | 22870.3412 | 24036.7286 | 24036.7286 | 32658.8472 | 116244.555 | 32658.8472 | 28347.7879
[5 empty] | CAMBIO SWITCHS DE ENCENDIDO Y APAGADO | UNIDAD | 24765.84 | 29689.289 | 0 | 0 | 0 | 90780 | 73622.325 | 73622.325 | 73622.325
[5 empty] | CAMBIO TARJETA ELECTRÓNICO SEGÚN REFERENCIA | UNIDAD | 85558.77 | 102567.8535 | 0 | 0 | 0 | 3119047.8 | 384524.7 | 384524.7 | 384524.7
[5 empty] | CAMBIO TORNILLOS DE MOVIMIENTO AJUSTABLE | UNIDAD | 9007.02 | 10797.6156 | 0 | 0 | 0 | 497311.2 | 32936.82 | 32936.82 | 32936.82
[5 empty] | CAMBIO TRANSFORMADOR INTERNO | UNIDAD | 289832.4 | 347451.0811 | 0 | 0 | 0 | 499769.4 | 375585.42 | 375585.42 | 375585.42
MANTENIMIENTO PREVENTIVO
[5 empty] | CHEQUEO DEL SISTEMA ELECTRÓNICO | VISITA | 22485.87 | 26956.061 | 23482.8238 | 24680.4478 | 24680.4478 | 33533.4724 | 230958.77 | 33533.4724 | 29106.9601
[5 empty] | LIMPIEZA INTERNA Y EXTERNA | [5 empty] | 0 | 0 |  | 0
[5 empty] | REVISIÓN DE CABLE DE ALIMENTACIÓN A C | [5 empty] | 0 | 0 |  | 0
[5 empty] | REVISIÓN Y VERIFICACIÓN DE VOLTAJES DE ALIMENTACIÓN | [5 empty] | 0 | 0 |  | 0
[5 empty] | VERIFICACIÓN DE BOMBILLO SEGÚN MUESTRA | [5 empty] | 0 | 0 |  | 0
[5 empty] | VERIFICACIÓN DE BRAZO DE MOVIMIENTO Y FILTROS | [5 empty] | 0 | 0 |  | 0
[5 empty] | VERIFICACIÓN DE ESTADO FÍSICO | [5 empty] | 0 | 0 |  | 0
[5 empty] | VERIFICACIÓN DE BATERIA SEGÚN REFERENCIA | [5 empty] | 0 | 0 |  | 0
10 | REGULADOR DE OXIGENO DE ALTA Y BAJA | GENTEC ACARE IMETAN WIKAI FLOTEC TRG IDOXIGEN GENERICO |  |  | MANTENIMIENTO CORRECTIVO
[5 empty] | CAMBIO MANÓMETRO SEGÚN REFERENCIA | UNIDAD | 67545.72 | 80973.8091 | 41697 | 43823.547 | 43823.547 | 59543.316 | 71221.5 | 59543.316 | 51683.4315
[5 empty] | CAMBIO RELOJ DE ENTRADA DE FLUJO | UNIDAD | 67545.72 | 80973.8091 | 0 | 0 | 0 | 1518780 | 83023.92 | 83023.92 | 83023.92
[5 empty] | CAMBIO RELOJ SALIDA DE FLUJO | UNIDAD | 67545.72 | 80973.8091 | 0 | 0 | 0 | 759390 | 96613.125 | 96613.125 | 96613.125
[5 empty] | CAMBIO TORNILLO DE ENTRADA AL OXIGENO | UNIDAD | 31520.61 | 37786.9073 | 0 | 0 | 0 | 127500 | 18815.685 | 18815.685 | 18815.685
[5 empty] | CAMBIO TORNILLO DE SALIDA | UNIDAD | 31520.61 | 37786.9073 | 0 | 0 | 0 | 127500 | 12218.325 | 12218.325 | 12218.325
[5 empty] | CAMBIO TORNILLO REGULADOR | UNIDAD | 31520.61 | 37786.9073 | 309988.8741 | 325798.3066 | 325798.3066 | 127500 | 11515.035 | 11515.035 | 168656.6708
MANTENIMIENTO PREVENTIVO
[5 empty] | LIMPIEZA GENERAL INTERNA Y EXTERNA | VISITA | 38578.32 | 46247.69 | 88027 | 92516.377 | 92516.377 | 125702.556 | 127366.89 | 125702.556 | 109109.4665
[5 empty] | PRUEBAS DE FUNCIONAMIENTO DE PERILLA REGULADORA DE OXÍGENO | [5 empty] | 0 | 0 |  | 0
[5 empty] | REALIZAR PRUEBAS DE FUNCIONAMIENTO FINAL | [5 empty] | 0 | 0 |  | 0
[5 empty] | VERIFICACIÓN DE FUGAS DEL MANÓMETRO | [5 empty] | 0 | 0 |  | 0
[5 empty] | VERIFICACIÓN DE LOS MANÓMETROS | [5 empty] | 0 | 0 |  | 0
11 | MUEBLE HOSPITALARIO Y ODONTOLÓGICOS INCLUYE ELEVADORES Y CAMILLAS FIJA | AMBAR NACIONAL KRAMER GENERICO |  |  | MANTENIMIENTO CORRECTIVO
[5 empty] | APLICACIÓN DE ANTICORROSIVO Y PINTURA ELECTROSTÁTICA PARA MESA CON GAVETAS | UNIDAD | 219522.6 | 263163.6929 | 0 | 0 | 0 | 467160 | 221340 | 221340 | 221340
[5 empty] | CAMBIO DE CAMILLA FIJA SEGÚN MUESTRA | UNIDAD | 315212.04 | 377876.1936 | 0 | 0 | 0 | 66300 | 1606717.77 | 66300 | 66300
[5 empty] | CAMBIO DE CORDOBANES DE LOS MUEBLES HOSPITALARIOS SEGÚN TIPO MUEBLES | UNIDAD | 202637.16 | 242921.4274 | 0 | 0 | 0 | 459000 | 275996.7 | 275996.7 | 275996.7
[5 empty] | CAMBIO ELEVADOR DE DOBLE PISO SEGÚN MUESTRA | UNIDAD | 185749.74 | 222676.7883 | 0 | 0 | 0 | 249900 | 300594 | 249900 | 249900
[5 empty] | CAMBIO ESPUMA SEGÚN MUEBLE | UNIDAD | 202637.16 | 242921.4274 | 0 | 0 | 0 | 575280 | 347182.5 | 347182.5 | 347182.5
[5 empty] | CAMBIO DE FRENOS | UNIDAD | 40527.63 | 48584.5228 | 0 | 0 | 0 | 346800 | 116025 | 116025 | 116025
[5 empty] | CAMBIO DE PINTURA DE LAS MESAS Y/O MUEBLES EN GENERAL TIPO ODONTOLÓGICO | UNIDAD | 168864.3 | 202434.5228 | 0 | 0 | 0 | 663000 | 384524.7 | 384524.7 | 384524.7
[5 empty] | CAMBIO PINTURA GENERAL | UNIDAD | 168864.3 | 202434.5228 | 0 | 0 | 0 | 816000 | 384524.7 | 384524.7 | 384524.7
[5 empty] | CAMBIO PUNTO DE SOLDADURA PARA MUEBLES METÁLICOS | UNIDAD | 39401.01 | 47233.9308 | 0 | 0 | 0 | 200940 | 152460.42 | 152460.42 | 152460.42
[5 empty] | CAMBIO RODACHINES PARA SILLAS | UNIDAD | 20263.32 | 24291.668 | 0 | 0 | 0 | 88179 | 80542.77 | 80542.77 | 80542.77
[5 empty] | CAMBIO SILLAS ODONTOLÓGICAS CON RODACHINES | UNIDAD | 153103.5 | 183540.4758 | 0 | 0 | 0 | 357000 | 807078.825 | 357000 | 357000
[5 empty] | CAMBIO SOPORTE DE CAMILLA GINECOLOGÍA | UNIDAD | 175619.07 | 210532.1411 | 0 | 0 | 0 | 459000 | 80607.03 | 80607.03 | 80607.03
[5 empty] | CAMBIO TABLA Y CAUCHO DE ELEVADORES | UNIDAD | 73173.87 | 87720.8354 | 0 | 0 | 0 | 702780 | 80542.77 | 80542.77 | 80542.77
[5 empty] | CAMBIO TELA O VELCRO DE ATRILES | UNIDAD | 45031.14 | 53983.3306 | 0 | 0 | 0 | 239700 | 116760.42 | 116760.42 | 116760.42
[5 empty] | CAMBIO ESTRIBOS PARA CAMILLA GINECOLOGICA | UNIDAD | 0 | 0 | 0 | 0 | 0 | 192780 | 1419810.42 | 192780 | 192780
MANTENIMIENTO PREVENTIVO
[5 empty] | LIMPIEZA GENERAL INTERNA Y EXTERNA | VISITA | 22485.87 | 26956.061 | 0 | 0 | 0 | 214067.4 | 228557.35 | 214067.4 | 214067.4
[5 empty] | VERIFICACIÓN DE PINTURA EN GENERAL DEL MUEBLE | [5 empty] | 0 | 0 |  | 0
[5 empty] | VERIFICACIÓN DE FUNCIONAMIENTO Y ESTADO ACTUAL DEL MUEBLE |  |  |  | NO CONTRATADO |  | 0 | 0 |  | 0
[5 empty] | VERIFICACIÓN DE LOS CORDOBANES Y TELA DE LOS MUEBLES | [5 empty] | 0 | 0 |  | 0
[5 empty] | VERIFICACIÓN DE MOVIMIENTOS DE MUEBLES EN GENERAL | [5 empty] | 0 | 0 |  | 0
[5 empty] | VERIFICACIÓN DE SOLDADURAS | [5 empty] | 0 | 0 |  | 0
12 | NEBULIZADOR | SOLUTIONS DEVILBISS PULMO MED KAIYA CA-MI SUNRISE THOMAS |  |  | MANTENIMIENTO CORRECTIVO
[5 empty] | CAMBIO CABLE AC SEGÚN REFERENCIA | UNIDAD | 58539.69 | 70177.3804 | 54243.164 | 57009.5654 | 57009.5654 | 77459.2382 | 80325 | 77459.2382 | 67234.4018
[5 empty] | CAMBIO CARCASA EXTERNAS DEL EQUIPO | UNIDAD | 202637.16 | 242921.4274 | 187763.4442 | 197339.3799 | 197339.3799 | 268126.1983 | 26775 | 26775 | 112057.1899
[5 empty] | CAMBIO CONECTOR DE SALIDA | UNIDAD | 13509.54 | 16195.2366 | 12518.366 | 13156.8027 | 13156.8027 | 17876.2266 | 89250 | 17876.2266 | 15516.5147
[5 empty] | CAMBIO FILTRO ANTIBACTERIANO | UNIDAD | 16886.43 | 20243.4523 | 15646.5676 | 16444.5425 | 16444.5425 | 22343.2985 | 53771.34 | 22343.2985 | 19393.9205
[5 empty] | CAMBIO MANGUERAS INTERNAS | UNIDAD | 17561.61 | 21052.8581 | 16272.9492 | 17102.8696 | 17102.8696 | 23237.7715 | 125333.775 | 23237.7715 | 20170.3205
[5 empty] | CAMBIO MANÓMETRO DE VACÍO | UNIDAD | 60790.95 | 72876.1909 | 56328.9406 | 59201.7166 | 59201.7166 | 80437.7272 | 143021.34 | 80437.7272 | 69819.7219
[5 empty] | CAMBIO MOTOR | UNIDAD | 95689.44 | 114712.5007 | 88665.4274 | 93187.3642 | 93187.3642 | 126614.2303 | 448035 | 126614.2303 | 109900.7973
[5 empty] | CAMBIO SILENCIADOR | UNIDAD | 109197.99 | 130906.5504 | 101182.8668 | 106343.193 | 106343.193 | 144489.1338 | 71400 | 71400 | 88871.5965
[5 empty] | CAMBIO SWITCH DE ENCENDIDO Y/O APAGADO | UNIDAD | 13509.54 | 16195.2366 | 12518.366 | 13156.8027 | 13156.8027 | 17876.2266 | 124950 | 17876.2266 | 15516.5147
[5 empty] | CAMBIO TAPA EN ACRÍLICO | UNIDAD | 135090.45 | 161946.4315 | 125174.394 | 131558.2881 | 131558.2881 | 178749.0346 | 168703.92 | 168703.92 | 150131.104
MANTENIMIENTO PREVENTIVO
[5 empty] | COMPROBACIÓN DE FILTRO BACTERIALES | VISITA | 71944.29 | 86246.8149 | 66622.54 | 70020.2895 | 70020.2895 | 95136.9871 | 155145.06 | 95136.9871 | 82578.6383
[5 empty] | LUBRICACIÓN DE MOTOR | [5 empty] | 0 | 0 |  | 0
[5 empty] | VERIFICACIÓN DE CABLE DE ALIMENTACIÓN | [5 empty] | 0 | 0 |  | 0
[5 empty] | VERIFICACIÓN DE CONEXIONES ELÉCTRICAS | [5 empty] | 0 | 0 |  | 0
[5 empty] | VERIFICACIÓN DE ESTADO FÍSICO | [5 empty] | 0 | 0 |  | 0
[5 empty] | VERIFICACIÓN DE MANÓMETRO | [5 empty] | 0 | 0 |  | 0
[5 empty] | VERIFICACIÓN DE MOTOR | [5 empty] | 0 | 0 |  | 0
[5 empty] | VERIFICACIÓN Y PRUEBAS DE FUNCIONAMIENTO FINAL | [5 empty] | 0 | 0 |  | 0
13 | NEGATOSCOPIO | AMBAR NACIONAL KRAMER GENERICO |  |  | MANTENIMIENTO CORRECTIVO
[5 empty] | CAMBIO BALASTRO SEGÚN REFERENCIA | UNIDAD | 28144.71 | 33739.8783 | 0 | 0 | 0 | 331500 | 142800 | 142800 | 142800
[5 empty] | CAMBIO BOMBILLO EN FORMA REDONDA SEGÚN REFERENCIA | UNIDAD | 20263.32 | 24291.668 | 0 | 0 | 0 | 96900 | 62475 | 62475 | 62475
[5 empty] | CAMBIO CABLE DE ALIMENTACIÓN AC | UNIDAD | 16886.43 | 20243.4523 | 0 | 0 | 0 | 58140 | 44803.5 | 44803.5 | 44803.5
[5 empty] | CAMBIO CLAVIJA HOSPITALARIA | UNIDAD | 16886.43 | 20243.4523 | 0 | 0 | 0 | 34680 | 232271.34 | 34680 | 34680
[5 empty] | CAMBIO DAÑO ACRÍLICO COLOR BLANCO | UNIDAD | 28144.71 | 33739.8783 | 0 | 0 | 0 | 182529 | 151725 | 151725 | 151725
[5 empty] | CAMBIO SOPORTES DE SUJETACION DEL ACRÍLICO | UNIDAD | 16886.43 | 20243.4523 | 0 | 0 | 0 | 136680 | 116760.42 | 116760.42 | 116760.42
[5 empty] | CAMBIO STARTE | UNIDAD | 5628.15 | 6747.0262 | 0 | 0 | 0 | 157080 | 26775 | 26775 | 26775
MANTENIMIENTO PREVENTIVO
[5 empty] | LIMPIEZA GENERAL Y PRUEBA FINAL | VISITA | 29703.96 | 35609.1072 | 0 | 0 | 0 | 107334.6 | 155145.06 | 107334.6 | 107334.6
[5 empty] | LIMPIEZA INTERNA Y EXTERNA |  |  |  | NO SE CONTRATO |  | 0 | 0 |  | 0
[5 empty] | VERIFICACIÓN DE BOMBILLO SEGÚN MUESTRA |  |  |  | NO SE CONTRATO |  | 0 | 0 |  | 0
[5 empty] | VERIFICACIÓN DE CABLE DE ALIMENTACIÓN A C |  |  |  | NO SE CONTRATO |  | 0 | 0 |  | 0
[5 empty] | VERIFICACIÓN DE CONEXIÓN ELÉCTRICA |  |  |  | NO SE CONTRATO |  | 0 | 0 |  | 0
[5 empty] | VERIFICACIÓN DE ESTADO FÍSICO |  |  |  | NO SE CONTRATO |  | 0 | 0 |  | 0
[5 empty] | VERIFICACIÓN DE FUNCIONAMIENTO |  |  |  | NO SE CONTRATO |  | 0 | 0 |  | 0
[5 empty] | VERIFICACIÓN DE STARTE Y BALASTRO |  |  |  | NO SE CONTRATO |  | 0 | 0 |  | 0
14 | SUCCIONADOR PORTÁTIL | ASPIRET THOMAS MEDI-PUMP VACUM SUNRISE DELVIS PULMO AID AIR NEBULIZER SOLUTIONS DEVILBISS PULMO MED CAMI GENERICO |  |  | MANTENIMIENTO CORRECTIVO
[5 empty] | CAMBIO BOTELLA EXTERNA DE TRABAJO | UNIDAD | 213894.45 | 256416.6667 | 187329.72 | 196883.5358 | 196883.5358 | 267506.8402 | 749700 | 267506.8402 | 232195.188
[5 empty] | CAMBIO BOTÓN O PERILLA REGULADOR | UNIDAD | 16886.43 | 20243.4523 | 17635.0512 | 18534.4388 | 18534.4388 | 147900 | 114463.125 | 114463.125 | 66498.7819
[5 empty] | CAMBIO BOTÓN O SWITCH DE ENCENDIDO Y APAGADO | UNIDAD | 50659.29 | 60730.3569 | 0 | 0 | 0 | 90780 | 80544.555 | 80544.555 | 80544.555
[5 empty] | CAMBIO CABLE DE ALIMENTACIÓN AC | UNIDAD | 58539.69 | 70177.3804 | 0 | 0 | 0 | 58140 | 86593.92 | 58140 | 58140
[5 empty] | CAMBIO CLAVIJA HOSPITALARIA | UNIDAD | 20263.32 | 24291.668 | 0 | 0 | 0 | 34680 | 232480.185 | 34680 | 34680
[5 empty] | CAMBIO FILTRO EXTERNO | UNIDAD | 20263.32 | 24291.668 | 0 | 0 | 0 | 25686.9865 | 62696.34 | 25686.9865 | 25686.9865
[5 empty] | CAMBIO FILTROS BACTERIALES | UNIDAD | 16886.43 | 20243.4523 | 17988.0858 | 18905.4782 | 18905.4782 | 25686.9865 | 80544.555 | 25686.9865 | 22296.2323
[5 empty] | CAMBIO MANGUERAS EN SILICONA DE SUCCIÓN | UNIDAD | 3940.2 | 4723.5118 | 0 | 0 | 0 | 7559.3548 | 62689.2 | 7559.3548 | 7559.3548
[5 empty] | CAMBIO MANÓMETRO | UNIDAD | 95689.44 | 114712.5007 | 99931.9568 | 105028.4866 | 105028.4866 | 142702.8343 | 96607.77 | 96607.77 | 100818.1283
[5 empty] | CAMBIO MOTOR DE VACÍO | UNIDAD | 202637.16 | 242921.4274 | 22687.801 | 23844.8789 | 23844.8789 | 142702.8343 | 810613.125 | 142702.8343 | 83273.8566
MANTENIMIENTO PREVENTIVO
[5 empty] | COMPROBACIÓN ESTADO DE FILTRO BACTERIALES | VISITA | 40357.35 | 48380.3912 | 42146.401 | 44295.8675 | 44295.8675 | 60185.0606 | 155145.06 | 60185.0606 | 52240.464
[5 empty] | LIMPIEZA GENERAL Y PRUEBA FINAL | [5 empty] | 0 | 0 |  | 0
[5 empty] | LUBRICACIÓN Y VERIFICACIÓN DEL MOTOR | [5 empty] | 0 | 0 |  | 0
[5 empty] | VERIFICACIÓN DE CABLE DE ALIMENTACIÓN | [5 empty] | 0 | 0 |  | 0
[5 empty] | VERIFICACIÓN DE CONEXIONES ELÉCTRICAS | [5 empty] | 0 | 0 |  | 0
[5 empty] | VERIFICACIÓN DE ESTADO FÍSICO | [5 empty] | 0 | 0 |  | 0
[5 empty] | VERIFICACIÓN DE FUNCIONAMIENTO | [5 empty] | 0 | 0 |  | 0
[5 empty] | VERIFICACIÓN DE MANÓMETRO | [5 empty] | 0 | 0 |  | 0
15 | TENSIÓMETRO ANEROIDE Y/O DIGITAL | GENERICO SPYGMOMANOMETER BOKANG TENSO MED A B N LORD SPIRIT NUBENCO OMRON LUMINOSCOPE VALCRI TENSO SMIC |  |  | MANTENIMIENTO CORRECTIVO
[5 empty] | CAMBIO BOLSA CON CREMALLERA | UNIDAD | 51066.18 | 61218.1366 | 0 | 0 | 0 | 69360 | 90063.96 | 69360 | 69360
[5 empty] | CAMBIO BOTÓN REGULADOR ON/OFF | UNIDAD | 17022.06 | 20406.0455 | 0 | 0 | 0 | 76500 | 62653.5 | 62653.5 | 62653.5
[5 empty] | CAMBIO BRAZALETE DE DOS VÍAS SEGÚN REFERENCIA | UNIDAD | 28370.43 | 34010.4715 | 29391.752 | 30890.7314 | 30890.7314 | 41971.4219 | 82327.77 | 41971.4219 | 36431.0766
[5 empty] | CAMBIO BRAZALETE DE UNA VÍA SEGÚN REFERENCIA | UNIDAD | 28370.43 | 34010.4715 | 0 | 0 | 0 | 41971.4219 | 89250 | 41971.4219 | 41971.4219
[5 empty] | CAMBIO CONECTOR PARA TUBO DE AIRE O MANGUERA EXTENSOR SEGÚN REFERENCIA | UNIDAD | 9079.29 | 10884.2529 | 41915.6776 | 44053.3772 | 44053.3772 | 48960 | 37529.625 | 37529.625 | 40791.5011
[5 empty] | CAMBIO DISPLAY SEGÚN REFERENCIA | UNIDAD | 153198.54 | 183654.4098 | 0 | 0 | 0 | 580074 | 170289 | 170289 | 170289
[5 empty] | CAMBIO MANGUERA EXTENSOR | UNIDAD | 51066.18 | 61218.1366 | 0 | 0 | 0 | 75548.5593 | 44803.5 | 44803.5 | 44803.5
[5 empty] | CAMBIO PERA INSUFLADORA | UNIDAD | 13617.45 | 16324.5991 | 17988.0858 | 18905.4782 | 18905.4782 | 45900 | 37529.625 | 37529.625 | 28217.5516
[5 empty] | CAMBIO BATERIA ALCALINA TIPO DOBLE AA | UNIDAD | 13617.45 | 16324.5991 | 0 | 0 | 0 | 20146.8118 | 27533.625 | 20146.8118 | 20146.8118
[5 empty] | CAMBIO BATERIA ALCALINA TIPO DOBLE AAA | UNIDAD | 10213.83 | 12244.3394 | 0 | 0 | 0 | 15109.4472 | 32130 | 15109.4472 | 15109.4472
[5 empty] | CAMBIO POR DAÑOCAMBIO DE MANOMETRO O RELOJ MEDIDOR DE TENSION | UNIDAD | 51066.18 | 61218.1366 | 63935.4 | 67196.1054 | 67196.1054 | 59543.316 | 74150.685 | 59543.316 | 63369.7107
[5 empty] | CAMBIO REPARACIÓN DE MANÓMETRO O RELOJ MEDIDOR DE TENSIÓN SEGÚN MUESTRA | UNIDAD | 73759.95 | 88423.4281 | 0 | 0 | 0 | 59543.316 | 169575 | 59543.316 | 59543.316
[5 empty] | CAMBIO TARJETA ELECTRÓNICA SEGÚN REFERENCIA | UNIDAD | 209936.43 | 251671.7923 | 0 | 0 | 0 | 804780 | 303648.135 | 303648.135 | 303648.135
MANTENIMIENTO PREVENTIVO
[5 empty] | AJUSTE A CERO (SI ES NECESARIO) | VISITA | 202637.16 | 242921.4274 | 27433.8462 | 28832.9724 | 28832.9724 | 39175.5324 | 180617.01 | 39175.5324 | 34004.2524
[5 empty] | LIMPIEZA GENERAL Y PRUEBAS DE FUNCIONAMIENTO | [5 empty] | 0 | 0 |  | 0
[5 empty] | PRUEBAS DE FUGAS | [5 empty] | 0 | 0 |  | 0
[5 empty] | REVISIÓN DE CAUCHOS DE CIERRE | [5 empty] | 0 | 0 |  | 0
[5 empty] | REVISIÓN Y VERIFICACIÓN DE VOLTAJES DE ALIMENTACIÓN | [5 empty] | 0 | 0 |  | 0
[5 empty] | VERIFICACIÓN DE BRAZALETE DE DOBLE VÍA O UNA VÍA | [5 empty] | 0 | 0 |  | 0
[5 empty] | VERIFICACIÓN DE ESTADO DE MANÓMETRO | [5 empty] | 0 | 0 |  | 0
[5 empty] | VERIFICACIÓN CON EQUIPO PATRÓN | [5 empty] | 0 | 0 |  | 0
[5 empty] | REVISIÓN Y VERIFICACIÓN DE PERA CON VÁLVULA | [5 empty] | 0 | 0 |  | 0
16 | TENSIÓMETRO DE PARED Y PEDESTAL | PRESTIGE WELCH ALLYN HILL ROOM RIESTER TYCOS ALPK2 GENERICO SPYGMOMANOMETER BOKANG TENSO MED A B N LORD SPIRIT NUBENCO OMRON LUMINOSCOPE TENSO VALCRI GENERICO |  |  | MANTENIMIENTO CORRECTIVO
[5 empty] | CAMBIO ACRÍLICO SEGÚN REFERENCIA REDONDO O CUADRADO | UNIDAD | 20263.32 | 24291.668 | 20385.2 | 21424.8452 | 21424.8452 | 29110.0656 | 171024.42 | 29110.0656 | 25267.4554
[5 empty] | CAMBIO BOTÓN REGULADOR ON/OFF | UNIDAD | 50659.29 | 60730.3569 | 0 | 0 | 0 | 76500 | 69097.35 | 69097.35 | 69097.35
[5 empty] | CAMBIO BRAZALETE DE DOS VÍAS | UNIDAD | 28144.71 | 33739.8783 | 29391.752 | 30890.7314 | 30890.7314 | 41971.4219 | 282030 | 41971.4219 | 36431.0766
[5 empty] | CAMBIO BRAZALETE DE UNA VÍA | UNIDAD | 28144.71 | 33739.8783 | 0 | 0 | 0 | 41971.4219 | 282030 | 41971.4219 | 41971.4219
[5 empty] | CAMBIO DE MERCURIO | UNIDAD | 15324.21 | 18370.6629 | 0 | 0 | 0 | 341700 | 60690 | 60690 | 60690
[5 empty] | CAMBIO CANASTILLA SEGÚN REFERECIA | UNIDAD | 140719.59 | 168694.6445 | 0 | 0 | 0 | 187680 | 81060.42 | 81060.42 | 81060.42
[5 empty] | CAMBIO CAUCHOS INTERNOS | UNIDAD | 31520.61 | 37786.9073 | 0 | 0 | 0 | 147900 | 45360.42 | 45360.42 | 45360.42
[5 empty] | CAMBIO MANGUERA EXTENSOR | UNIDAD | 50659.29 | 60730.3569 | 52905.1536 | 55603.3164 | 55603.3164 | 75548.5593 | 44883.825 | 44883.825 | 50243.5707
[5 empty] | CAMBIO MANÓMETRO DE TENSIÓN SEGÚN MUESTRA | UNIDAD | 189128.61 | 226727.3777 | 41697 | 43823.547 | 43823.547 | 494700 | 62912.325 | 62912.325 | 53367.936
[5 empty] | CAMBIO PEDESTAL SEGÚN MUESTRA | UNIDAD | 332099.46 | 398120.8326 | 0 | 0 | 0 | 28356 | 80542.77 | 28356 | 28356
[5 empty] | CAMBIO PERA INSUFLADORA | UNIDAD | 16886.43 | 20243.4523 | 17635.0512 | 18534.4388 | 18534.4388 | 25182.8531 | 44803.5 | 25182.8531 | 21858.646
[5 empty] | CAMBIO REPARACIÓN DE SOPORTE Y BASE | UNIDAD | 100193.94 | 120112.4953 | 0 | 0 | 0 | 351900 | 62692.77 | 62692.77 | 62692.77
[5 empty] | CAMBIO REPARACIÓN TOTAL DE TENSIÓMETRO SEGÚN REFERENCIA | UNIDAD | 191378.88 | 229425.0013 | 0 | 0 | 0 | 1383120 | 56298.9 | 56298.9 | 56298.9
[5 empty] | CAMBIO DE RODACHINES | UNIDAD | 20263.32 | 24291.668 | 0 | 0 | 0 | 99960 | 80503.5 | 80503.5 | 80503.5
[5 empty] | CAMBIO SOPORTE A PARED | UNIDAD | 175619.07 | 210532.1411 | 0 | 0 | 0 | 117300 | 63228.27 | 63228.27 | 63228.27
[5 empty] | CAMBIO TORNILLERÍA SI LO REQUIERE | UNIDAD | 5628.15 | 6747.0262 | 0 | 0 | 0 | 86700 | 18303.39 | 18303.39 | 18303.39
[5 empty] | CAMBIO TUBO DE MMHG | UNIDAD | 84432.15 | 101217.2614 | 0 | 0 | 0 | 406651.56 | 116242.77 | 116242.77 | 116242.77
MANTENIMIENTO PREVENTIVO
[5 empty] | AJUSTE A CERO (SI ES NECESARIO) | VISITA | 25753.86 | 30873.7274 | 27434 | 28833.134 | 28833.134 | 39175.5324 | 180617.01 | 39175.5324 | 34004.3332
[5 empty] | LIMPIEZA GENERAL Y PRUEBAS DE FUNCIONAMIENTO | [5 empty] | 0 | 0 |  | 0
[5 empty] | PRUEBAS DE FUGAS | [5 empty] | 0 | 0 |  | 0
[5 empty] | REVISIÓN DE MERCURIO Y CAUCHOS DE CIERRE | [5 empty] | 0 | 0 |  | 0
[5 empty] | VERIFICACIÓN DE BASE METÁLICA | [5 empty] | 0 | 0 |  | 0
[5 empty] | VERIFICACIÓN DE BRAZALETE DE DOBLE VÍA O UNA VÍA | [5 empty] | 0 | 0 |  | 0
[5 empty] | VERIFICACIÓN DE ESTADO DE MANÓMETRO | [5 empty] | 0 | 0 |  | 0
[5 empty] | VERIFICACIÓN CON EQUIPO PATRÓN | [5 empty] | 0 | 0 |  | 0
[5 empty] | VERIFICACIÓN DE PERA CON VÁLVULA | [5 empty] | 0 | 0 |  | 0
17 | CAMA HOSPITALARIA ELECTRICA | LOS PINOS |  |  | MANTENIMIENTO CORRECTIVO
[5 empty] | CAMBIO E INSTALACION SISTEMA DE GAMA TRENDELENBURG | UNIDAD | 541926 | 649660.8888 | 0 | 0 | 0 | 1377000 | 2856000 | 1377000 | 1377000
[5 empty] | CAMBIO E INSTALCION CORDON DE PODER SELLADO | UNIDAD | 306306 | 367199.6328 | 0 | 0 | 0 | 147900 | 285600 | 147900 | 147900
[5 empty] | CAMBIO E INSTALCION DE CONTROL REMOTO MANUAL | UNIDAD | 307484.1 | 368611.9391 | 0 | 0 | 0 | 474300 | 642600 | 474300 | 474300
[5 empty] | CAMBIO E INSTALACION MOTOR AJUSTE ALTURA | UNIDAD | 2709630 | 3248304.444 | 0 | 0 | 0 | 1377000 | 1856400 | 1377000 | 1377000
[5 empty] | CAMBIO E INSTALCION MOTOR DE AJUSTE SECCION PIECEROS SEGÚN REFERENCIA | UNIDAD | 2709630 | 3248304.444 | 0 | 0 | 0 | 1377000 | 1713600 | 1377000 | 1377000
[5 empty] | CAMBIO E INSTALACION MOTOR DE AJUSTE SECCIO CABECERO REFERENCIA | UNIDAD | 2709630 | 3248304.444 | 0 | 0 | 0 | 1377000 | 1713600 | 1377000 | 1377000
[5 empty] | CAMBIO E INSTALACION GAS SPRING | UNIDAD | 347539.5 | 416630.3526 | 0 | 0 | 0 | 534480 | 428400 | 428400 | 428400
[5 empty] | CAMBIO E INSTALCION RUEDA DIRECCION DE 12,5 CM -125 MM | UNIDAD | 188496 | 225969.0048 | 0 | 0 | 0 | 333540 | 428400 | 333540 | 333540
[5 empty] | CAMBIO E INSTALCION SET DE BATERIAS SEGÚN REFERENCIA | UNIDAD | 117810 | 141230.628 | 0 | 0 | 0 | 410611.2 | 1142400 | 410611.2 | 410611.2
[5 empty] | CAMBIO E INSTALACION TARJETA DE CONTROL DE MOVIMIENTO DE LA CAMA SEGÚN REFERENCIA | UNIDAD | 1884960 | 2259690.048 | 0 | 0 | 0 | 1722780 | 2427600 | 1722780 | 1722780
[5 empty] | CAMBIO E INSTALACION PULSADORES DE BARANDA | UNIDAD | 94248 | 112984.5024 | 0 | 0 | 0 | 586092 | 785400 | 586092 | 586092
[5 empty] | CAMBIO E INSTALACION DE FRENOS | UNIDAD | 153153 | 183599.8164 | 0 | 0 | 0 | 472749.6 | 928200 | 472749.6 | 472749.6
[5 empty] | CAMBIO E INSTALACION DE CABECERO CAMA ELECTRICA SEGÚN REFERENCIA | UNIDAD | 659736 | 790891.5168 | 0 | 0 | 0 | 805330.8 | 1142400 | 805330.8 | 805330.8
[5 empty] | CAMBIO E INSTALACION DE PIECERO CAMA ELECTRICA SEGÚN REFERENCIA | UNIDAD | 659736 | 790891.5168 | 0 | 0 | 0 | 805330.8 | 1142400 | 805330.8 | 805330.8
[5 empty] | CAMBIO E INSTALACION LLANTAS SEGÚN REFERENCIA | UNIDAD | 217948.5 | 261276.6618 | 0 | 0 | 0 | 333540 | 399840 | 333540 | 333540
[5 empty] | CAMBIO E INSTLACION MOTORES SEGÚN REFERENCIA | UNIDAD | 3063060 | 3671996.328 | 0 | 0 | 0 | 1377000 | 1999200 | 1377000 | 1377000
[5 empty] | CAMBIO E INSTALACION DE TARJETA ADICIONAL SEGÚN REFERENCIA | UNIDAD | 1884960 | 2259690.048 | 0 | 0 | 0 | 1722780 | 1713600 | 1713600 | 1713600
[5 empty] | CAMBIO E INSTLACION CONECTORES ENTRE MOTOR Y CAMA | UNIDAD | 153153 | 183599.8164 | 0 | 0 | 0 | 219300 | 357000 | 219300 | 219300
[5 empty] | CAMBIO E INSTALACION TORNILLO SIN FIN | UNIDAD | 223839 | 268338.1932 | 0 | 0 | 0 | 201960 | 856800 | 201960 | 201960
[5 empty] | CAMBIO E INSTALACION CABLE AC GRADO HOSPITALARIO | UNIDAD | 188496 | 225969.0048 | 0 | 0 | 0 | 109531.9146 | 357000 | 109531.9146 | 109531.9146
[5 empty] | CAMBIO E INSTALACION CAJA DE CIRCUITOS | UNIDAD | 424116 | 508430.2608 | 0 | 0 | 0 | 459000 | 1999200 | 459000 | 459000
[5 empty] | CAMBIO E INSTALACION CONTROL DE MOVIMIENTOS | UNIDAD | 424116 | 508430.2608 | 0 | 0 | 0 | 474300 | 928200 | 474300 | 474300
[5 empty] | CAMBIO E INSTALACION SISTEMA DE FRENOS | UNIDAD | 306306 | 367199.6328 | 0 | 0 | 0 | 600780 | 1428000 | 600780 | 600780
[5 empty] | CAMBIO E INSTALACION DE CLAVIJA LEVINTON GRADO HOSPITALARIO SEGÚN REFERENCIA | UNIDAD | 235620 | 282461.256 | 0 | 0 | 0 | 34680 | 214200 | 34680 | 34680
MANTENIMIENTO PREVENTIVO
[5 empty] | REVISION DE RED ELECTRIC 115 -120 VAC | VISITA | 300415.5 | 360138.1014 | 0 | 0 | 0 | 181560 | 394980.04 | 181560 | 181560
[5 empty] | VERIFIACION DE INDICADORES DE ALIMENTACION |  |  |  | NO SE CONTRATO |  | 0 | 0 |  | 0
[5 empty] | REVISION DE INTERRUPTORES EN BARANDAS Y PANEL DE LOS PIES, VERIFICACION DE SITEMAS DE FRENOS Y DIRECCION DE RUEDAS |  |  |  | NO SE CONTRATO |  | 0 | 0 |  | 0
[5 empty] | REVISION DE LOS SEGUROS EN LAS BARANDAS |  |  |  | NO SE CONTRATO |  | 0 | 0 |  | 0
[5 empty] | OPERACIÓN DE MOVIMIENTOS CABECERA, PIES Y HI-LO VERIFICACION DE ALARMAS DE SALIDA DE PACIENTE Y FRENOS (SI APLICA) |  |  |  | NO SE CONTRATO |  | 0 | 0 |  | 0
[5 empty] | OPERACIÓN Y LUBRICACION DE LOS MOTORES |  |  |  | NO SE CONTRATO |  | 0 | 0 |  | 0
[5 empty] | REVISION DE LOS CONDESADORES |  |  |  | NO SE CONTRATO |  |  | 0 |  | 0
[5 empty] | REVISION DEL SISTEMA CPR |  |  |  | NO SE CONTRATO |  | 0 | 0 |  | 0
[5 empty] | REVISION DE SISTEMA DE SOPORTE DE AIRE DEL COLCHON (SI APLICA) |  |  |  | NO SE CONTRATO |  | 0 | 0 |  | 0
[5 empty] | REVISION DE LOS PANELES CABECERA Y PIECERO |  |  |  | NO SE CONTRATO |  | 0 | 0 |  | 0
[5 empty] | REVISION DE CONDICIONES DE LA PLATAFORMA METALICA DE LA CAMA |  |  |  | NO SE CONTRATO |  | 0 | 0 |  | 0
[5 empty] | REVISION DE RUEDAS |  |  |  | NO SE CONTRATO |  | 0 | 0 |  | 0
[5 empty] | REVISION DE LAS 4 BARANDAS |  |  |  | NO SE CONTRATO |  | 0 | 0 |  | 0
[5 empty] | VERIFICACION DE SISTEMAS TRENDELEMBURT NORMAL E INVERTIDO, INDICADRES DE ANGULO DE CABECERA |  |  |  | NO SE CONTRATO |  | 0 | 0 |  | 0
18 | GLUCÓMETRO | GLUCO QUICK GENERICO ACCU-CHEK ROCHE |  |  | MANTENIMIENTO CORRECTIVO
[5 empty] | DISPLAY SEGÚN REFERENCIA | UNIDAD | 123833.16 | 148451.1922 | 0 | 0 | 0 | 181560 | 214200 | 181560 | 181560
[5 empty] | BATERIAS ALCALINA TIPO AA | UNIDAD | 13509.54 | 16195.2366 | 0 | 0 | 0 | 20146.8118 | 22021.188 | 20146.8118 | 20146.8118
[5 empty] | BATERIAS ALCALINA TIPO AAA | UNIDAD | 10131.66 | 12145.834 | 0 | 0 | 0 | 15109.4472 | 22021.188 | 15109.4472 | 15109.4472
[5 empty] | BATERIAS REDONDA LITIO SEGÚN REFERENCIA | UNIDAD | 5065.83 | 6072.917 | 0 | 0 | 0 | 25500 | 22021.188 | 22021.188 | 22021.188
[5 empty] | TARJETA PRINCIPAL SEGÚN MUESTRA | UNIDAD | 95689.44 | 114712.5007 | 0 | 0 | 0 | 181560 | 464187.108 | 181560 | 181560
MANTENIMIENTO PREVENTIVO
[5 empty] | CHEQUEO DEL SISTEMA ELECTRÓNICO | VISITA | 37840.77 | 45363.5151 | 0 | 0 | 0 | 69360 | 129773.07 | 69360 | 69360
[5 empty] | LIMPIEZA GENERAL INTERNA Y EXTERNA |  |  |  | NO SE CONTRATO |  | 0
[5 empty] | VERIFICACIÓN DE ALARMAS |  |  |  | NO SE CONTRATO |  | 0
[5 empty] | VERIFICACIÓN DE ESTADO FÍSICO |  |  |  | NO SE CONTRATO |  | 0
[5 empty] | VERIFICACIÓN CON EQUIPO PATRÓN |  |  |  | NO SE CONTRATO |  | 0
[5 empty] | VERIFICACIÓN DE BATERIA SEGÚN REFERENCIA |  |  |  | NO SE CONTRATO |  | 0
[5 empty] | VERIFICACIÓN FUNCIONAMIENTO |  |  |  | NO SE CONTRATO |  | 0
19 | CAMA CUNA | LOS PINOS |  |  | MANTENIMIENTO CORRECTIVO
[5 empty] | CAMBIO E INSTALACIÓN DE ACRILICO TABLERO 700P | UNIDAD | 0 | 0 | 78761 | 82777.811 | 82777.811 | 112470.708 | 464187.108 | 112470.708 | 97624.2595
[5 empty] | CAMBIO E INSTALACIÓN DE ACCIONADOR SEGURO BALA REF CAMA 740P | UNIDAD | 0 | 0 | 111192 | 116862.792 | 116862.792 | 158782.176 | 167007.456 | 158782.176 | 137822.484
[5 empty] | CAMBIO E INSTALACIÓN DE INYECCION BUJE MANIVELA | UNIDAD | 0 | 0 | 92660 | 97385.66 | 97385.66 | 132318.48 | 93408.336 | 93408.336 | 95396.998
[5 empty] | CAMBIO E INSTALACIÓN DE MANIVELA CAMAS REF REPUESTO | UNIDAD | 0 | 0 | 73349.656 | 77090.4885 | 77090.4885 | 104743.3088 | 181664.448 | 104743.3088 | 90916.8986
MANTENIMIENTO PREVENTIVO
[5 empty] | VERIFICACION DEL SISTEMA ELECTRICO Y CONTROLES, INCLUYE CIRCUITOS ELECTRICOS (MEMBRANAS DE LOS MISMOS) | VISITA | 0 | 0 | 32431 | 34084.981 | 34084.981 | 46311.468 | 281596.84 | 46311.468 | 40198.2245
[5 empty] | VERIFICACION Y AJUSTE SISTEMA DE DIRECCIONAMIENTO | [5 empty] | 0 | 0 |  | 0
[5 empty] | VERIFICACION Y AJUSTE DEL SISTEMA TRENDELENBURG (SEGUN SEA EL CASO) | [5 empty] | 0 | 0 |  | 0
[5 empty] | VERIFICACION Y AJUSTE DEL SISTEMA TRENDELENBURG INVERSO (SEGUN SEA EL CASO) | [5 empty] | 0 | 0 |  | 0
[5 empty] | VERIFICACION Y AJUSTE DEL SISTEMA DE LEVANTE | [5 empty] | 0 | 0 |  | 0
[5 empty] | VERIFICACION Y AJUSTE DE BARANDAS DE SEGURIDAD | [5 empty] | 0 | 0 |  | 0
[5 empty] | VERIFICACION Y AJUSTE DE ELEMENTOS DE TRANSMISION (MOTOR | [5 empty] | 0 | 0 |  | 0
[5 empty] | AJUSTE, CAMBIO, LIMPIEZA Y LUBRICACIÓN DE PARTES MECÁNICAS Y MOVILES | [5 empty] | 0 | 0 |  | 0
[5 empty] | VERIFICACION Y AJUSTE DE RUEDAS Y SISTEMA DE FRENO | [5 empty] | 0 | 0 |  | 0
[5 empty] | VERIFICACIÓN SISTEMA DE BATERIAS (SI APLICA) | [5 empty] | 0 | 0 |  | 0
[5 empty] | PRUEBAS DE FUNCIONAMIENTO FINAL | [5 empty] | 0 | 0 |  | 0
20 | CAMILLA DE RECUPERACION | LOS PINOS |  |  | MANTENIMIENTO CORRECTIVO
[5 empty] | CAMBIO E INSTALACIÓN DE BARANDAS | UNIDAD | 0 | 0 | 111192 | 116862.792 | 116862.792 | 158782.176 | 534786 | 158782.176 | 137822.484
[5 empty] | CAMBIO E INSTALACIÓN DE CONTROL MANUAL | UNIDAD | 0 | 0 | 92660 | 97385.66 | 97385.66 | 132318.48 | 299880 | 132318.48 | 114852.07
[5 empty] | CAMBIO E INSTALACIÓN DE MOTOR NEUMATICO | UNIDAD | 0 | 0 | 74128 | 77908.528 | 77908.528 | 105854.784 | 418166 | 105854.784 | 91881.656
[5 empty] | CAMBIO E INSTALACIÓN DE RUEDAS | UNIDAD | 0 | 0 | 111192 | 116862.792 | 116862.792 | 158782.176 | 200821.306 | 158782.176 | 137822.484
[5 empty] | CAMBIO E INSTALACIÓN DE TOMA CABLE DE POTENCIA | UNIDAD | 0 | 0 | 92660 | 97385.66 | 97385.66 | 132318.48 | 75136.6 | 75136.6 | 86261.13
MANTENIMIENTO PREVENTIVO
[5 empty] | VERIFICACION DEL SISTEMA ELECTRICO Y CONTROLES, INCLUYE CIRCUITOS ELECTRICOS (MEMBRANAS DE LOS MISMOS) | VISITA | 0 | 0 | 64862 | 68169.962 | 68169.962 | 158782.176 | 281596.84 | 158782.176 | 113476.069
[5 empty] | VERIFICACION Y AJUSTE SISTEMA DE DIRECCIONAMIENTO | [6 empty] | 0 |  | 0
[5 empty] | VERIFICACION Y AJUSTE DEL SISTEMA TRENDELENBURG (SEGUN SEA EL CASO) | [6 empty] | 0 |  | 0
[5 empty] | VERIFICACION Y AJUSTE DEL SISTEMA TRENDELENBURG INVERSO (SEGUN SEA EL CASO) | [6 empty] | 0 |  | 0
[5 empty] | VERIFICACION Y AJUSTE DEL SISTEMA DE LEVANTE | [6 empty] | 0 |  | 0
[5 empty] | VERIFICACION Y AJUSTE DE BARANDAS DE SEGURIDAD | [6 empty] | 0 |  | 0
[5 empty] | VERIFICACION Y AJUSTE DE ELEMENTOS DE TRANSMISION (MOTOR | [6 empty] | 0 |  | 0
[5 empty] | AJUSTE, CAMBIO, LIMPIEZA Y LUBRICACIÓN DE PARTES MECÁNICAS Y MOVILES | [6 empty] | 0 |  | 0
[5 empty] | VERIFICACION Y AJUSTE DE RUEDAS Y SISTEMA DE FRENO | [6 empty] | 0 |  | 0
[5 empty] | VERIFICACIÓN SISTEMA DE BATERIAS (SI APLICA) | [6 empty] | 0 |  | 0
[5 empty] | PRUEBAS DE FUNCIONAMIENTO FINAL | [6 empty] | 0 |  | 0
21 | CAMILLA DE TRANSPORTE | LOS PINOS MB |  |  | MANTENIMIENTO CORRECTIVO
[5 empty] | CAMBIO E INSTALACIÓN DE BARANDAS | UNIDAD | 0 | 0 | 111192 | 116862.792 | 116862.792 | 158782.176 | 534786 | 158782.176 | 137822.484
[5 empty] | CAMBIO E INSTALACIÓN DE CONTROL MANUAL | UNIDAD | 0 | 0 | 92660 | 97385.66 | 97385.66 | 132318.48 | 299880 | 132318.48 | 114852.07
[5 empty] | CAMBIO E INSTALACIÓN DE MOTOR NEUMATICO | UNIDAD | 0 | 0 | 90806.8 | 95437.9468 | 95437.9468 | 129672.1104 | 418166 | 129672.1104 | 112555.0286
[5 empty] | CAMBIO E INSTALACIÓN DE TOMA CABLE DE POTENCIA | UNIDAD | 0 | 0 | 32431 | 34084.981 | 34084.981 | 46311.468 | 200821.306 | 46311.468 | 40198.2245
[5 empty] | CAMBIO E INSTALACIÓN DE RUEDAS | UNIDAD | 0 | 0 | 78761 | 82777.811 | 82777.811 | 112470.708 | 75136.6 | 75136.6 | 78957.2055
MANTENIMIENTO PREVENTIVO
[5 empty] | VERIFICACION DEL SISTEMA ELECTRICO Y CONTROLES, INCLUYE CIRCUITOS ELECTRICOS (MEMBRANAS DE LOS MISMOS) | VISITA | 0 | 0 | 111192 | 116862.792 | 116862.792 | 158782.176 | 281596.84 | 158782.176 | 137822.484
[5 empty] | VERIFICACION Y AJUSTE SISTEMA DE DIRECCIONAMIENTO | [6 empty] | 0 |  | 0
[5 empty] | VERIFICACION Y AJUSTE DEL SISTEMA TRENDELENBURG (SEGUN SEA EL CASO) | [6 empty] | 0 |  | 0
[5 empty] | VERIFICACION Y AJUSTE DEL SISTEMA TRENDELENBURG INVERSO (SEGUN SEA EL CASO) | [6 empty] | 0 |  | 0
[5 empty] | VERIFICACION Y AJUSTE DEL SISTEMA DE LEVANTE | [6 empty] | 0 |  | 0
[5 empty] | VERIFICACION Y AJUSTE DE BARANDAS DE SEGURIDAD | [6 empty] | 0 |  | 0
[5 empty] | VERIFICACION Y AJUSTE DE ELEMENTOS DE TRANSMISION (MOTOR | [6 empty] | 0 |  | 0
[5 empty] | AJUSTE, CAMBIO, LIMPIEZA Y LUBRICACIÓN DE PARTES MECÁNICAS Y MOVILES | [6 empty] | 0 |  | 0
[5 empty] | VERIFICACION Y AJUSTE DE RUEDAS Y SISTEMA DE FRENO | [6 empty] | 0 |  | 0
[5 empty] | VERIFICACIÓN SISTEMA DE BATERIAS (SI APLICA) | [6 empty] | 0 |  | 0
[5 empty] | PRUEBAS DE FUNCIONAMIENTO FINAL | [6 empty] | 0 |  | 0
22 | CAMILLA PARA AMBULANCIA | SPENCER |  |  | MANTENIMIENTO CORRECTIVO
[5 empty] | CAMBIO E INSTALACION DE COLCHONETA CON FORRO | UNIDAD | 0 | 0 | 0 | 0 | 0 | 418710 | 534786 | 418710 | 418710
[5 empty] | CAMBIO E INSTALACIÓN DE RUEDAS SEGÚN REFERENCIA | UNIDAD | 0 | 0 | 0 | 0 | 0 | 96114.6 | 158270 | 96114.6 | 96114.6
[5 empty] | CAMBIO E INSTALACIÓN DE RODAMIENTOS INTERNOS PARA RUEDAS | UNIDAD | 0 | 0 | 0 | 0 | 0 | 89199 | 93296 | 89199 | 89199
[5 empty] | CAMBIO E INSTALACIÓN DE SISTEMA DE FRENOS (PALANCAS, RESORTES, ZAPATAS) | UNIDAD | 0 | 0 | 0 | 0 | 0 | 601494 | 199920 | 199920 | 199920
[5 empty] | CAMBIO E INSTALACIÓN DE CINTURONES DE SEGURIDAD (TORÁCICOS, ABDOMINALES, PIERNAS) | UNIDAD | 0 | 0 | 0 | 0 | 0 | 361080 | 97564.292 | 97564.292 | 97564.292
[5 empty] | CAMBIO E INSTALACIÓN DE PALANCAS DE BLOQUEO DE ALTURA | UNIDAD | 0 | 0 | 0 | 0 | 0 | 601494 | 257563.6 | 257563.6 | 257563.6
[5 empty] | CAMBIO E INSTALACIÓN BISAGRAS Y EJES METÁLICOS DE PLEGADORES | UNIDAD | 0 | 0 | 0 | 0 | 0 | 386478 | 144177.306 | 144177.306 | 144177.306
[5 empty] | CAMBIO E INSTALACIÓN DE RESORTES Y AMORTIGUADORES (HIDRÁULICOS O MECÁNICOS) | UNIDAD | 0 | 0 | 0 | 0 | 0 | 386478 | 93982.392 | 93982.392 | 93982.392
[5 empty] | CAMBIO E INSTALACIÓN DE TORNILLERÍA Y PERNOS DE SEGURIDAD | UNIDAD | 0 | 0 | 0 | 0 | 0 | 386478 | 75169.92 | 75169.92 | 75169.92
[5 empty] | CAMBIO E INSTALACIÓN DE HEBILLAS Y CIERRES DE REPUESTO | UNIDAD | 0 | 0 | 0 | 0 | 0 | 100419 | 93495.92 | 93495.92 | 93495.92
MANTENIMIENTO PREVENTIVO
[5 empty] | VERIFICACIÓN DE CHASIS METALICO | VISITA | 0 | 0 | 0 | 0 | 0 | 167810.4 | 325904.11 | 167810.4 | 167810.4
[5 empty] | VERIFICACIÓN DEL ESTADO GENERAL DE SOLDADURAS Y UNIONES | [6 empty] | 0 |  | 0 | 0
[5 empty] | VERIFICACIÓN DE PUNTOS DE ANCLAJE | [6 empty] | 0 |  | 0 | 0
[5 empty] | VERIFICACIÓN DE RUEDAS Y SISTEMA DE FRENOS | [6 empty] | 0 |  | 0 | 0
[5 empty] | LUBRICACIÓN DE RODAMIENTOS, BISAGRAS Y MECANISMOS MOVILES | [6 empty] | 0 |  | 0 | 0
[5 empty] | VERIFICACIÓN GENERAL DE MOVIMIENTOS | [6 empty] | 0 |  | 0 | 0
[5 empty] | VERIFICACIÓN DE TORNILLERIA | [6 empty] | 0 |  | 0 | 0
[5 empty] | VERIFICACIÓN DE CINTURONES DE SEGURIDAD, CIERRES Y HEBILLAS | [6 empty] | 0 |  | 0 | 0
[5 empty] | VERIFICACIÓN DE COLCHONETA Y FORRO | [6 empty] | 0 |  | 0 | 0
[5 empty] | LIMPIEZA GENERAL EXTERNA Y/O INTERNA DEL EQUIPO | [6 empty] | 0 |  | 0 | 0
23 | CAMILLA SPA ELECTRICA | DISPROMEDICS |  |  | MANTENIMIENTO CORRECTIVO
[5 empty] | CAMBIO E INSTALACIÓN DE TAPIZADO COMPLETO INCLUIDA ESPUMA | UNIDAD | 0 | 0 | 92660 | 97385.66 | 97385.66 | 132318.48 | 266560 | 132318.48 | 114852.07
[5 empty] | CAMBIO E INSTALACIÓN DE CONTROL ELECTRICO | UNIDAD | 0 | 0 | 74128 | 77908.528 | 77908.528 | 105854.784 | 368275.964 | 105854.784 | 91881.656
[5 empty] | CAMBIO E INSTALACIÓN DE MOTOR ELECTRICO | UNIDAD | 0 | 0 | 64862 | 68169.962 | 68169.962 | 92622.936 | 934712.632 | 92622.936 | 80396.449
[5 empty] | CAMBIO E INSTALACIÓN DE CAJA DE CIRCUITOS | UNIDAD | 0 | 0 | 73349.656 | 77090.4885 | 77090.4885 | 104743.3088 | 541671.578 | 104743.3088 | 90916.8986
[5 empty] | CAMBIO E INSTALACIÓN DE RUEDAS | UNIDAD | 0 | 0 | 92660 | 97385.66 | 97385.66 | 132318.48 | 158270 | 132318.48 | 114852.07
[5 empty] | CAMBIO E INSTALACIÓN DE BASE INFERIOR | UNIDAD | 0 | 0 | 74128 | 77908.528 | 77908.528 | 105854.784 | 170618.392 | 105854.784 | 91881.656
MANTENIMIENTO PREVENTIVO
[5 empty] | VERIFICACION DEL SISTEMA ELECTRICO Y CONTROLES, INCLUYE CIRCUITOS ELECTRICOS (MEMBRANAS DE LOS MISMOS) | VISITA | 0 | 0 | 111192 | 116862.792 | 116862.792 | 158782.176 | 355795.72 | 158782.176 | 137822.484
[5 empty] | VERIFICACION Y AJUSTE SISTEMA DE DIRECCIONAMIENTO |  | NO SE CONTRATO | NO SE CONTRATO |  | NO SE CONTRATO |  | 0 |  | 0
[5 empty] | VERIFICACION Y AJUSTE DEL SISTEMA TRENDELENBURG (SEGUN SEA EL CASO) |  | NO SE CONTRATO | NO SE CONTRATO |  | NO SE CONTRATO |  | 0 |  | 0
[5 empty] | VERIFICACION Y AJUSTE DEL SISTEMA TRENDELENBURG INVERSO (SEGUN SEA EL CASO) |  | NO SE CONTRATO | NO SE CONTRATO |  | NO SE CONTRATO |  | 0 |  | 0
[5 empty] | VERIFICACION Y AJUSTE DEL SISTEMA DE LEVANTE |  | NO SE CONTRATO | NO SE CONTRATO |  | NO SE CONTRATO |  | 0 |  | 0
[5 empty] | VERIFICACION Y AJUSTE DE BARANDAS DE SEGURIDAD |  | NO SE CONTRATO | NO SE CONTRATO |  | NO SE CONTRATO |  | 0 |  | 0
[5 empty] | VERIFICACION Y AJUSTE DE ELEMENTOS DE TRANSMISION (MOTOR |  | NO SE CONTRATO | NO SE CONTRATO |  | NO SE CONTRATO |  | 0 |  | 0
[5 empty] | AJUSTE, CAMBIO, LIMPIEZA Y LUBRICACIÓN DE PARTES MECÁNICAS Y MOVILES |  | NO SE CONTRATO | NO SE CONTRATO |  | NO SE CONTRATO |  | 0 |  | 0
[5 empty] | VERIFICACION Y AJUSTE DE RUEDAS Y SISTEMA DE FRENO |  | NO SE CONTRATO | NO SE CONTRATO |  | NO SE CONTRATO |  | 0 |  | 0
[5 empty] | VERIFICACIÓN SISTEMA DE BATERIAS (SI APLICA) |  | NO SE CONTRATO | NO SE CONTRATO |  | NO SE CONTRATO |  | 0 |  | 0
[5 empty] | PRUEBAS DE FUNCIONAMIENTO FINAL |  | NO SE CONTRATO | NO SE CONTRATO |  | NO SE CONTRATO |  | 0 |  | 0
24 | CINTA METRICA PEDIATRICA | SECA GMD |  |  | MANTENIMIENTO CORRECTIVO
[5 empty] | CAMBIO O SUSTITUCIÓN DE COMPONENTES DAÑADOS O DESGASTADOS | UNIDAD | 0 | 0 | 0 | 0 | 0 | 59160 | 75136.6 | 59160 | 59160
[5 empty] | CAMBIO O CORRECCIÓN DE FALLAS QUE AFECTEN LA PRECISIÓN, LEGIBILIDAD O USO SEGURO DE LA CINTA METRICA | UNIDAD | 0 | 0 | 0 | 0 | 0 | 65280 | 42333.06 | 42333.06 | 42333.06
[5 empty] | CAMBIO O SUSTITUCIÓN DEL ELEMENTO POR INSERVIBLE | UNIDAD | 0 | 0 | 0 | 0 | 0 | 122400 | 91630 | 91630 | 91630
MANTENIMIENTO PREVENTIVO
[5 empty] | LIMPIEZA Y DESINFECCIÓN DEL DISPOSITIVO CONFORME A PROTOCOLOS DE BIOSEGURIDAD | VISITA | 0 | 0 | 0 | 0 | 0 | 51000 | 105443.52 | 51000 | 51000
[5 empty] | VERIFICACIÓN DE INTEGRIDAD FÍSICA CINTA, CARCASA, BORDES Y SISTEMA DE RETRACCIÓN SI APLICA |  | NO SE CONTRATO
[5 empty] | COMPROBACIÓN DE LEGIBILIDAD Y CONTINUIDAD DE LA ESCALA DE MEDICIÓN |  | NO SE CONTRATO
[5 empty] | REVISIÓN DE EXACTITUD DIMENSIONAL FRENTE A PATRÓN DE REFERENCIA |  | NO SE CONTRATO
[5 empty] | AJUSTES MENORES NECESARIOS PARA SU CORRECTO FUNCIONAMIENTO |  | NO SE CONTRATO
25 | ESTERILIZADOR ELECTRICO TETEROS | BROWNS |  |  | MANTENIMIENTO CORRECTIVO
[5 empty] | CAMBIO E INSTALACIÓN DE FILTROS | UNIDAD | 0 | 0 | 74128 | 77908.528 | 77908.528 | 105854.784 | 58476.6 | 58476.6 | 68192.564
[5 empty] | CAMBIO E INSTALACIÓN DE BANDEJA DE ACCESORIOS | UNIDAD | 0 | 0 | 64862 | 68169.962 | 68169.962 | 92622.936 | 93982.392 | 92622.936 | 80396.449
[5 empty] | CAMBIO E INSTALACIÓN DE CABLES DE ALIMENTACION ELECTRICA | UNIDAD | 0 | 0 | 111192 | 116862.792 | 116862.792 | 158782.176 | 75174.918 | 75174.918 | 96018.855
[5 empty] | CAMBIO E INSTALACIÓN DE RESISTENCIA | UNIDAD | 0 | 0 | 92660 | 97385.66 | 97385.66 | 132318.48 | 158956.392 | 132318.48 | 114852.07
[5 empty] | CAMBIO E INSTALACIÓN DE TAZA MEDIDORA | UNIDAD | 0 | 0 | 74128 | 77908.528 | 77908.528 | 105854.784 | 93462.6 | 93462.6 | 85685.564
MANTENIMIENTO PREVENTIVO
[5 empty] | COMPROBACIÓN DE ESTADO FÍSICO | VISITA | 0 | 0 | 92660 | 97385.66 | 97385.66 | 132318.48 | 129105.48 | 129105.48 | 113245.57
[5 empty] | LIMPIEZA INTERNA Y EXTERNA |  | NO SE CONTRATO | NO SE CONTRATO |  | NO SE CONTRATO |  | 0 |  | 0
[5 empty] | DESCALSIFICACION DEL TANQUE |  | NO SE CONTRATO | NO SE CONTRATO |  | NO SE CONTRATO |  | 0 |  | 0
[5 empty] | VERIFICACION DE CONEXIONES ELECTRICAS |  | NO SE CONTRATO | NO SE CONTRATO |  | NO SE CONTRATO |  | 0 |  | 0
[5 empty] | SECADO DE COMPONENTES INTERNOS Y EXTERNOS |  | NO SE CONTRATO | NO SE CONTRATO |  | NO SE CONTRATO |  | 0 |  | 0
[5 empty] | PRUEBAS DE FUNCIONAMIENTO |  | NO SE CONTRATO | NO SE CONTRATO |  | NO SE CONTRATO |  | 0 |  | 0
26 | EXTRACTOR DE LECHE | MEDELE |  |  | MANTENIMIENTO CORRECTIVO
[5 empty] | CAMBIO E INSTALACIÓN DE PANTALLA LCD | UNIDAD | 0 | 0 | 33379.8384 | 35082.2102 | 35082.2102 | 47666.4092 | 93462.6 | 47666.4092 | 41374.3097
[5 empty] | CAMBIO E INSTALACIÓN DE BOTON ON/OFF | UNIDAD | 0 | 0 | 32431 | 34084.981 | 34084.981 | 46311.468 | 44067.366 | 44067.366 | 39076.1735
[5 empty] | CAMBIO E INSTALACIÓN DE CONTROL DE MANDO | UNIDAD | 0 | 0 | 21905.7506 | 23022.9439 | 23022.9439 | 31281.4119 | 114189.306 | 31281.4119 | 27152.1779
[5 empty] | CAMBIO E INSTALACIÓN DE CABLE AC | UNIDAD | 0 | 0 | 76703.0214 | 80614.8755 | 80614.8755 | 109531.9146 | 76007.918 | 76007.918 | 78311.3967
[5 empty] | CAMBIO E INSTALACIÓN DE PROTECTOR DE CABLE Y TARJETA | UNIDAD | 0 | 0 | 92660 | 97385.66 | 97385.66 | 132318.48 | 108976.392 | 108976.392 | 103181.026
[5 empty] | CAMBIO E INSTALACIÓN DE TARJETA DE PROGRAMA | UNIDAD | 0 | 0 | 74128 | 77908.528 | 77908.528 | 105854.784 | 334109.636 | 105854.784 | 91881.656
[5 empty] | CAMBIO E INSTALACIÓN DE BATERIA | UNIDAD | 0 | 0 | 64862 | 68169.962 | 68169.962 | 92622.936 | 58996.392 | 58996.392 | 63583.177
[5 empty] | CAMBIO E INSTALACIÓN DE SOPORTE PARA BOTELLA | UNIDAD | 0 | 0 | 75104.6364 | 78934.9729 | 78934.9729 | 107249.4208 | 58996.392 | 58996.392 | 68965.6824
[5 empty] | CAMBIO E INSTALACIÓN DE MOTOR | UNIDAD | 0 | 0 | 92660 | 97385.66 | 97385.66 | 132318.48 | 518475.86 | 132318.48 | 114852.07
MANTENIMIENTO PREVENTIVO
[5 empty] | VERIFICAR EL ESTADO GENERAL DEL EQUIPO | VISITA | 0 | 0 | 58414.7172 | 61393.8678 | 61393.8678 | 83416.2162 | 212990.96 | 83416.2162 | 72405.042
[5 empty] | VERIFICAR ALIMENTACIÓN AC/DC |  | NO SE CONTRATO | NO SE CONTRATO |  | NO SE CONTRATO |  | 0 |  | 0
[5 empty] | VERIFICAR EL FUNCIONAMIENTO DE PANEL Y MANDO |  | NO SE CONTRATO | NO SE CONTRATO |  | NO SE CONTRATO |  | 0 |  | 0
[5 empty] | VERIFICAR FUNCIONAMIENTO TARJETA ELECTRÓNICA |  | NO SE CONTRATO | NO SE CONTRATO |  | NO SE CONTRATO |  | 0 |  | 0
[5 empty] | VERIFICAR FUNCIONAMIENTO MOTORES Y MEMBRANAS |  | NO SE CONTRATO | NO SE CONTRATO |  | NO SE CONTRATO |  | 0 |  | 0
[5 empty] | REALIZAR PRUEBA DE VACÍO |  | NO SE CONTRATO | NO SE CONTRATO |  | NO SE CONTRATO |  | 0 |  | 0
[5 empty] | REALIZAR LIMPIEZA INTEGRAL DEL EQUIPO |  | NO SE CONTRATO | NO SE CONTRATO |  | NO SE CONTRATO |  | 0 |  | 0
27 | INFANTOMETRO | SECA KRAMER |  |  | MANTENIMIENTO CORRECTIVO
[5 empty] | CAMBIO E INSTLACIÓN DE PIESAS DE PLEGADO | UNIDAD | 0 | 0 | 19819.974 | 20830.7927 | 20830.7927 | 28302.9229 | 87648.26 | 28302.9229 | 24566.8578
[5 empty] | CAMBIO E INSTLACIÓN DE SOPORTE DE LA ESTRUCTURA | UNIDAD | 0 | 0 | 39639.0214 | 41660.6115 | 41660.6115 | 56604.5226 | 93499.252 | 56604.5226 | 49132.567
[5 empty] | CAMBIO E INSTLACIÓN DE GUIAS Y RIELES | UNIDAD | 0 | 0 | 92660 | 97385.66 | 97385.66 | 132318.48 | 75169.92 | 75169.92 | 86277.79
[5 empty] | CAMBIO E INSTLACIÓN DE TOPE SUPERIOR | UNIDAD | 0 | 0 | 8345.8862 | 8771.5264 | 8771.5264 | 11917.9255 | 91630 | 11917.9255 | 10344.7259
[5 empty] | CAMBIO E INSTLACIÓN DE TOPE INFERIOR | UNIDAD | 0 | 0 | 46940.6294 | 49334.6015 | 49334.6015 | 67031.2188 | 91630 | 67031.2188 | 58182.9101
MANTENIMIENTO PREVENTIVO
[5 empty] | VERIFICACIÓN DE ESTADO FÍSICO | VISITA | 0 | 0 | 27928.6506 | 29353.0118 | 29353.0118 | 39882.1131 | 154438.2 | 39882.1131 | 34617.5624
[5 empty] | REVISION DE COMPONENTES MOVILES |  | NO SE CONTRATO | NO SE CONTRATO |  | NO SE CONTRATO |  | 0 |  | 0
[5 empty] | LIMPIEZA Y DESINFECCION DE CADA UNO DE LOS MODULOS |  | NO SE CONTRATO | NO SE CONTRATO |  | NO SE CONTRATO |  | 0 |  | 0
[5 empty] | REALIZAR MEDICIONES CON PATRONES DE REFERENCIA PARA VERIFICAR LA PRECISIÓN DEL INFANTÓMETRO |  | NO SE CONTRATO | NO SE CONTRATO |  | NO SE CONTRATO |  | 0 |  | 0
[5 empty] | PRUEBAS DE FINCIONAMIENTO FINALES |  | NO SE CONTRATO | NO SE CONTRATO |  | NO SE CONTRATO |  | 0 |  | 0
28 | LARINGOSCOPIO | SG MANFACTURER WELCH ALLYN |  |  | MANTENIMIENTO CORRECTIVO
[5 empty] | CAMBIO E INSTALACIÓN DE HOJA MAC 00 | UNIDAD | 0 | 0 | 92660 | 97385.66 | 97385.66 | 132318.48 | 124875.03 | 124875.03 | 111130.345
[5 empty] | CAMBIO E INSTALACIÓN DE HOJA MAC 0 | UNIDAD | 0 | 0 | 74128 | 77908.528 | 77908.528 | 105854.784 | 124875.03 | 105854.784 | 91881.656
[5 empty] | CAMBIO E INSTALACIÓN DE HOJA MAC 1 | UNIDAD | 0 | 0 | 111192 | 116862.792 | 116862.792 | 158782.176 | 6432019.58 | 158782.176 | 137822.484
[5 empty] | CAMBIO E INSTALACIÓN DE HOJA MAC 2 | UNIDAD | 0 | 0 | 92660 | 97385.66 | 97385.66 | 132318.48 | 433160 | 132318.48 | 114852.07
[5 empty] | CAMBIO E INSTALACIÓN DE HOJA MAC 3 | UNIDAD | 0 | 0 | 111192 | 116862.792 | 116862.792 | 158782.176 | 433160 | 158782.176 | 137822.484
[5 empty] | CAMBIO E INSTALACIÓN DE HOJA MAC 4 | UNIDAD | 0 | 0 | 111192 | 116862.792 | 116862.792 | 158782.176 | 516460 | 158782.176 | 137822.484
[5 empty] | CAMBIO E INSTALACIÓN DE HOJA MIL 00 | UNIDAD | 0 | 0 | 92660 | 97385.66 | 97385.66 | 132318.48 | 224910 | 132318.48 | 114852.07
[5 empty] | CAMBIO E INSTALACIÓN DE HOJA MIL 0 | UNIDAD | 0 | 0 | 74128 | 77908.528 | 77908.528 | 105854.784 | 433160 | 105854.784 | 91881.656
[5 empty] | CAMBIO E INSTALACIÓN DE HOJA MIL 1 | UNIDAD | 0 | 0 | 64862 | 68169.962 | 68169.962 | 92622.936 | 516460 | 92622.936 | 80396.449
[5 empty] | CAMBIO E INSTALACIÓN DE HOJA MIL 2 | UNIDAD | 0 | 0 | 92660 | 97385.66 | 97385.66 | 132318.48 | 224910 | 132318.48 | 114852.07
[5 empty] | CAMBIO E INSTALACIÓN DE HOJA MIL 3 | UNIDAD | 0 | 0 | 74128 | 77908.528 | 77908.528 | 105854.784 | 433160 | 105854.784 | 91881.656
[5 empty] | CAMBIO E INSTALACIÓN DE HOJA MIL 4 | UNIDAD | 0 | 0 | 111192 | 116862.792 | 116862.792 | 158782.176 | 433160 | 158782.176 | 137822.484
[5 empty] | CAMBIO E INSTALACIÓN DE MANGO PARA LARINGO | UNIDAD | 0 | 0 | 92660 | 97385.66 | 97385.66 | 132318.48 | 666233.4 | 132318.48 | 114852.07
[5 empty] | CAMBIO E INSTALACIÓN DE BATERIA RECARGABLE | UNIDAD | 0 | 0 | 111192 | 116862.792 | 116862.792 | 158782.176 | 41816.6 | 41816.6 | 79339.696
[5 empty] | CAMBIO E INSTALACIÓN DE BOMBILLO | UNIDAD | 0 | 0 | 111192 | 116862.792 | 116862.792 | 158782.176 | 58509.92 | 58509.92 | 87686.356
[5 empty] | CAMBIO E INSTALACIÓN DE TAPA CON RESORTE DE MANGO | UNIDAD | 0 | 0 | 92660 | 97385.66 | 97385.66 | 132318.48 | 58643.2 | 58643.2 | 78014.43
[5 empty] | CAMBIO E INSTALACIÓN DE PORTABOMBILLO | UNIDAD | 0 | 0 | 74128 | 77908.528 | 77908.528 | 105854.784 | 75136.6 | 75136.6 | 76522.564
MANTENIMIENTO PREVENTIVO
[5 empty] | VERIFICACIÓN DE ESTADO FÍSICO | VISITA | 0 | 0 | 111192 | 116862.792 | 116862.792 | 158782.176 | 151201.4 | 151201.4 | 134032.096
[5 empty] | VERIFICACIÓN DE HOJAS |  | NO SE CONTRATO | NO SE CONTRATO |  | NO SE CONTRATO |  | 0 |  | 0
[5 empty] | VERIFICACIÓN DE BATERÍAS |  | NO SE CONTRATO | NO SE CONTRATO |  | NO SE CONTRATO |  | 0 |  | 0
[5 empty] | VERIFICACIÓN DE BOMBILLO O FIBRA ÓPTICA |  | NO SE CONTRATO | NO SE CONTRATO |  | NO SE CONTRATO |  | 0 |  | 0
[5 empty] | VERIFICACIÓN DE FUNCIONAMIENTO |  | NO SE CONTRATO | NO SE CONTRATO |  | NO SE CONTRATO |  | 0 |  | 0
29 | LÁMPARA CIELITICA | ILUMITEC |  |  | MANTENIMIENTO CORRECTIVO
[5 empty] | CAMBIO E INSTALACIÓN DE SISTEMA DE FRENOS | UNIDAD | 0 | 0 | 92660 | 97385.66 | 97385.66 | 132318.48 | 75136.6 | 75136.6 | 86261.13
[5 empty] | CAMBIO E INSTALACIÓN DE MANGOS ESTERILIZABLES | UNIDAD | 0 | 0 | 74128 | 77908.528 | 77908.528 | 105854.784 | 158956.392 | 105854.784 | 91881.656
[5 empty] | CAMBIO E INSTALACIÓN DE TAPAS LATERALES | UNIDAD | 0 | 0 | 111192 | 116862.792 | 116862.792 | 158782.176 | 349860 | 158782.176 | 137822.484
[5 empty] | CAMBIO E INSTALACIÓN DE BRAZOS | UNIDAD | 0 | 0 | 92660 | 97385.66 | 97385.66 | 132318.48 | 520694.972 | 132318.48 | 114852.07
[5 empty] | CAMBIO E INSTALACIÓN DE SOCKETS | UNIDAD | 0 | 0 | 111192 | 116862.792 | 116862.792 | 158782.176 | 168599.2 | 158782.176 | 137822.484
[5 empty] | CAMBIO E INSTALACIÓN DE TAPA DE TECHO | UNIDAD | 0 | 0 | 111192 | 116862.792 | 116862.792 | 158782.176 | 234947.65 | 158782.176 | 137822.484
[5 empty] | CAMBIO E INSTALACIÓN DE TARJETA TABLERO DE MANDO | UNIDAD | 0 | 0 | 640361.5848 | 673020.0257 | 673020.0257 | 914436.3432 | 1083106.584 | 914436.3432 | 793728.1844
[5 empty] | CAMBIO E INSTALACIÓN DE CABLEADO INTERNO | UNIDAD | 0 | 0 | 92660 | 97385.66 | 97385.66 | 132318.48 | 85404.158 | 85404.158 | 91394.909
[5 empty] | CAMBIO E INSTALACIÓN DE FUSIBLES | UNIDAD | 0 | 0 | 18787.0604 | 19745.2004 | 19745.2004 | 26827.9222 | 108456.6 | 26827.9222 | 23286.5613
[5 empty] | CAMBIO E INSTALACIÓN DE REFLECTORES | UNIDAD | 0 | 0 | 64862 | 68169.962 | 68169.962 | 92622.936 | 341771.57 | 92622.936 | 80396.449
[5 empty] | CAMBIO E INSTALACIÓN DE FILTROS | UNIDAD | 0 | 0 | 92660 | 97385.66 | 97385.66 | 132318.48 | 54003.39 | 54003.39 | 75694.525
[5 empty] | CAMBIO E INSTALACIÓN DE PORTABOMBILLOS ORIGINAL | UNIDAD | 0 | 0 | 74128 | 77908.528 | 77908.528 | 105854.784 | 589783.992 | 105854.784 | 91881.656
[5 empty] | CAMBIO E INSTALACIÓN DE BOMBILLOS | UNIDAD | 0 | 0 | 111192 | 116862.792 | 116862.792 | 158782.176 | 589783.992 | 158782.176 | 137822.484
[5 empty] | CAMBIO E INSTALACIÓN DE MEMBRANA DE CONTROL | UNIDAD | 0 | 0 | 92660 | 97385.66 | 97385.66 | 132318.48 | 338454.564 | 132318.48 | 114852.07
[5 empty] | CAMBIO E INSTALACIÓN DE TARJETAS SATELITES | UNIDAD | 0 | 0 | 111192 |  |  | 158782.176 | 702322.292 | 158782.176 | 158782.176
MANTENIMIENTO PREVENTIVO
[5 empty] | REVISIÓN Y AJUSTE DE: FRENOS, TENSIÓN RESORTE DEL BRAZO | VISITA | 0 | 0 | 64862 | 68169.962 | 68169.962 | 92622.936 | 388922.94 | 92622.936 | 80396.449
[5 empty] | POSICIÓN SUPERIOR DEL BRAZO RESORTADO |  | NO SE CONTRATO | NO SE CONTRATO |  | NO SE CONTRATO |  | 0 |  | 0
[5 empty] | VOLTAJE DE SALIDA DEL TRANSFORMADOR |  | NO SE CONTRATO | NO SE CONTRATO |  | NO SE CONTRATO |  | 0 |  | 0
[5 empty] | SISTEMA DE FOCALIZACIÓN |  | NO SE CONTRATO | NO SE CONTRATO |  | NO SE CONTRATO |  | 0 |  | 0
[5 empty] | REVISIÓN Y LIMPIEZA DE: SISTEMA ÓPTICO LUMÍNICO, LENTES, FILTROS |  | NO SE CONTRATO | NO SE CONTRATO |  | NO SE CONTRATO |  | 0 |  | 0
[5 empty] | VERIFICACIÓN DE BOMBILLOS |  | NO SE CONTRATO | NO SE CONTRATO |  | NO SE CONTRATO |  | 0 |  | 0
[5 empty] | REVISIÓN DE CONDENSADORES |  | NO SE CONTRATO | NO SE CONTRATO |  | NO SE CONTRATO |  | 0 |  | 0
[5 empty] | REVISIÓN DE FILTRO KATATERMICO |  | NO SE CONTRATO | NO SE CONTRATO |  | NO SE CONTRATO |  | 0 |  | 0
[5 empty] | REVISIÓN REFLECTORES |  | NO SE CONTRATO | NO SE CONTRATO |  | NO SE CONTRATO |  | 0 |  | 0
[5 empty] | REVISIÓN DE TABLERO DE MANDO |  | NO SE CONTRATO | NO SE CONTRATO |  | NO SE CONTRATO |  | 0 |  | 0
[5 empty] | REVISIÓN DE MONTAJE |  | NO SE CONTRATO | NO SE CONTRATO |  | NO SE CONTRATO |  | 0 |  | 0
[5 empty] | REVISIÓN DE TRANSFORMADORES |  | NO SE CONTRATO | NO SE CONTRATO |  | NO SE CONTRATO |  | 0 |  | 0
[5 empty] | REVISIÓN PARTES MECÁNICAS |  | NO SE CONTRATO | NO SE CONTRATO |  | NO SE CONTRATO |  | 0 |  | 0
30 | LÁMPARA PIELITICA | WELCH ALLYN |  |  | MANTENIMIENTO CORRECTIVO
[5 empty] | CAMBIO E INSTALACIÓN DE BOMBILLO DE 60 W SEGÚN REFERENCIA | UNIDAD | 0 | 0 | 63935.4 | 67196.1054 | 67196.1054 | 91299.7512 | 358891.386 | 91299.7512 | 79247.9283
[5 empty] | CAMBIO E INSTALACIÓN DE BOMBILLO HALÓGENO SEGÚN REFERENCIA | UNIDAD | 0 | 0 | 138990 | 146078.49 | 146078.49 | 198477.72 | 534786 | 198477.72 | 172278.105
[5 empty] | CAMBIO E INSTALACIÓN DE BOMBILLO LED SEGÚN REFERENCIA | UNIDAD | 0 | 0 | 184139.0715 | 193530.1641 | 193530.1641 | 262950.594 | 350379.792 | 262950.594 | 228240.3791
[5 empty] | CAMBIO E INSTALACIÓN DE CABLE DE ALIMENTACIÓN AC | UNIDAD | 0 | 0 | 41697 | 43823.547 | 43823.547 | 59543.316 | 93502.584 | 59543.316 | 51683.4315
[5 empty] | CAMBIO E INSTALACIÓN DE INSTALACIÓN DE LÁMPARA SEGÚN REFERENCIA | UNIDAD | 0 | 0 | 41697 | 43823.547 | 43823.547 | 59543.316 | 349913.312 | 59543.316 | 51683.4315
[5 empty] | CAMBIO E INSTALACIÓN DE CAMPANA DE ALUMINIO SEGÚN REFERENCIA | UNIDAD | 0 | 0 | 55596 | 58431.396 | 58431.396 | 79391.088 | 93537.57 | 79391.088 | 68911.242
[5 empty] | CAMBIO E INSTALACIÓN DE CLAVIJA DE CONEXIÓN | UNIDAD | 0 | 0 | 35210.8 | 37006.5508 | 37006.5508 | 50281.0224 | 216580 | 50281.0224 | 43643.7866
[5 empty] | CAMBIO E INSTALACIÓN DE PORTA LÁMPARA SEGÚN REFERENCIA | UNIDAD | 0 | 0 | 136385.4247 | 143341.0814 | 143341.0814 | 194758.3865 | 583100 | 194758.3865 | 169049.7339
[5 empty] | CAMBIO E INSTALACIÓN DE SOPORTE PARA BOMBILLO SEGÚN REFERENCIA | UNIDAD | 0 | 0 | 63935.4 | 67196.1054 | 67196.1054 | 91299.7512 | 233240 | 91299.7512 | 79247.9283
MANTENIMIENTO PREVENTIVO
[5 empty] | LIMPIEZA GENERAL Y VERIFICACIÓN DE FUNCIONAMIENTO | VISITA | 0 | 0 | 111192 | 116862.792 | 116862.792 | 158782.176 | 276590.51 | 158782.176 | 137822.484
[5 empty] | LIMPIEZA INTERNA Y EXTERNA |  | NO SE CONTRATO | NO SE CONTRATO |  | NO SE CONTRATO |  | 0 |  | 0
[5 empty] | REVISIÓN DE BASE DE BOMBILLO Y CAMPANA |  | NO SE CONTRATO | NO SE CONTRATO |  | NO SE CONTRATO |  | 0 |  | 0
[5 empty] | VERIFICACIÓN DE BOMBILLO SEGÚN REFERENCIA |  | NO SE CONTRATO | NO SE CONTRATO |  | NO SE CONTRATO |  | 0 |  | 0
[5 empty] | VERIFICACIÓN DE CABLE DE ALIMENTACIÓN |  | NO SE CONTRATO | NO SE CONTRATO |  | NO SE CONTRATO |  | 0 |  | 0
[5 empty] | VERIFICACIÓN DE CONEXIONES ELÉCTRICAS |  | NO SE CONTRATO | NO SE CONTRATO |  | NO SE CONTRATO |  | 0 |  | 0
[5 empty] | VERIFICAR EL SISTEMA ELÉCTRICO DE LÁMPARA |  | NO SE CONTRATO | NO SE CONTRATO |  | NO SE CONTRATO |  | 0 |  | 0
31 | REGULADOR DE VACIO | ACARE IMETAN GENTEC WIKAI |  |  | MANTENIMIENTO CORRECTIVO
[5 empty] | CAMBIO E INSTALACIÓN DE MANOMETRO | UNIDAD | 0 | 0 | 63935.4 | 67196.1054 | 67196.1054 | 91299.7512 | 158954.726 | 91299.7512 | 79247.9283
[5 empty] | CAMBIO E INSTALACIÓN DE TRAMPA DE AGUA | UNIDAD | 0 | 0 | 78761 | 82777.811 | 82777.811 | 112470.708 | 75178.25 | 75178.25 | 78978.0305
[5 empty] | CAMBIO E INSTALACIÓN DE ORINGS | UNIDAD | 0 | 0 | 124668.8741 | 131026.9866 | 131026.9866 | 178027.1522 | 108496.584 | 108496.584 | 119761.7853
[5 empty] | CAMBIO E INSTALACIÓN DE SISTEMA OFF-FULL-REG | UNIDAD | 0 | 0 | 35031.5928 | 36818.204 | 36818.204 | 50025.1145 | 158956.392 | 50025.1145 | 43421.6593
[5 empty] | CAMBIO E INSTALACIÓN DE FILTRO DE TRAMPA DE AGUA | UNIDAD | 0 | 0 | 41697 | 43823.547 | 43823.547 | 59543.316 | 58310 | 58310 | 51066.7735
[5 empty] | CAMBIO E INSTALACIÓN DE VALVULA REGULADORA DE PRESION | UNIDAD | 0 | 0 | 46330 | 48692.83 | 48692.83 | 66159.24 | 75178.25 | 66159.24 | 57426.035
[5 empty] | CAMBIO E INSTALACIÓN DE ACOPLE DE VACIO OHMEDA | UNIDAD | 0 | 0 | 98219.6 | 103228.7996 | 103228.7996 | 140257.5888 | 93982.392 | 93982.392 | 98605.5958
[5 empty] | CAMBIO E INSTALACIÓN DE ACOPLE DE VACIO CHEMETRON | UNIDAD | 0 | 0 | 69495 | 73039.245 | 73039.245 | 99238.86 | 59001.39 | 59001.39 | 66020.3175
MANTENIMIENTO PREVENTIVO
[5 empty] | VERIFICACIÓN DE ESTADO FÍSICO | VISITA | 0 | 0 | 324310 | 340849.81 | 340849.81 | 463114.68 | 182356.79 | 182356.79 | 261603.3
[5 empty] | VERIFICACIÓN DE MODO (MONTAJE SUPERIOR) SI APLICA |  | NO SE CONTRATO | NO SE CONTRATO |  | NO SE CONTRATO
[5 empty] | VERIFICACIÓN DE PERILLA AJUSTADORA |  | NO SE CONTRATO | NO SE CONTRATO |  | NO SE CONTRATO
[5 empty] | VERIFICACIÓN DE TRAMPA DE AGUA |  | NO SE CONTRATO | NO SE CONTRATO |  | NO SE CONTRATO
[5 empty] | VERIFICACIÓN DE CONEXIÓN OHMEDA O CHEMETRON |  | NO SE CONTRATO | NO SE CONTRATO |  | NO SE CONTRATO
[5 empty] | VERIFICACIÓN DE RACORES |  | NO SE CONTRATO | NO SE CONTRATO |  | NO SE CONTRATO
[5 empty] | VERIFICACIÓN DE MANÓMETRO VERIFICACIÓN DE FUNCIONAMIENTO |  | NO SE CONTRATO | NO SE CONTRATO |  | NO SE CONTRATO
32 | REGUADOR DE OXIGENO | ACARE IMETAN GENTEC WIKAI VICTOR |  |  | MANTENIMIENTO CORRECTIVO
[5 empty] | CAMBIO E INSTALACIÓN DE MANOMETRO BAJA PRESIÓN | UNIDAD | 0 | 0 | 41697 | 43823.547 | 43823.547 | 59543.316 | 75228.23 | 59543.316 | 51683.4315
[5 empty] | CAMBIO E INSTALACIÓN DE MANOMETRO ALTA PRESIÓN | UNIDAD | 0 | 0 | 41697 | 43823.547 | 43823.547 | 59543.316 | 77493.99 | 59543.316 | 51683.4315
[5 empty] | CAMBIO E INSTALACIÓN DE REPOSICIÓN REGULADOR | UNIDAD | 0 | 0 | 309988.8741 | 325798.3066 | 325798.3066 | 442664.1122 | 58516.584 | 58516.584 | 192157.4453
[5 empty] | CAMBIO E INSTALACIÓN DE ACOPLE | UNIDAD | 0 | 0 | 60229 | 63300.679 | 63300.679 | 86007.012 | 42674.59 | 42674.59 | 52987.6345
MANTENIMIENTO PREVENTIVO
[5 empty] | VERIFICACIÓN DE ESTADO FÍSICO | VISITA | 0 | 0 | 88027 | 92516.377 | 92516.377 | 125702.556 | 205108.4 | 125702.556 | 109109.4665
[5 empty] | VERIFICACIÓN DE MODO (MONTAJE SUPERIOR) SI APLICA |  | NO SE CONTRATO | NO SE CONTRATO |  | NO SE CONTRATO |  | 0 |  | 0
[5 empty] | VERIFICACIÓN DE PERILLA AJUSTADORA |  | NO SE CONTRATO | NO SE CONTRATO |  | NO SE CONTRATO |  | 0 |  | 0
[5 empty] | VERIFICACIÓN DE TRAMPA DE AGUA |  | NO SE CONTRATO | NO SE CONTRATO |  | NO SE CONTRATO |  | 0 |  | 0
[5 empty] | VERIFICACIÓN DE CONEXIÓN OHMEDA O CHEMETRON |  | NO SE CONTRATO | NO SE CONTRATO |  | NO SE CONTRATO |  | 0 |  | 0
[5 empty] | VERIFICACIÓN DE RACORES |  | NO SE CONTRATO | NO SE CONTRATO |  | NO SE CONTRATO |  | 0 |  | 0
[5 empty] | VERIFICACIÓN DE MANÓMETRO |  | NO SE CONTRATO | NO SE CONTRATO |  | NO SE CONTRATO |  | 0 |  | 0
[5 empty] | VERIFICACIÓN DE FUNCIONAMIENTO |  | NO SE CONTRATO | NO SE CONTRATO |  | NO SE CONTRATO |  | 0 |  | 0
33 | TALLIMETRO ANALOGO | SECA KRAMER CHARDER |  |  | MANTENIMIENTO CORRECTIVO
[5 empty] | CAMBIO E INSTLACIÓN DE PIESAS DE PLEGADO | UNIDAD | 0 | 0 | 37064 | 38954.264 | 38954.264 | 52927.392 | 96836.25 | 52927.392 | 45940.828
[5 empty] | CAMBIO E INSTLACIÓN DE SOPORTE DE LA ESTRUCTURA | UNIDAD | 0 | 0 | 74128 | 77908.528 | 77908.528 | 105854.784 | 76377.77 | 76377.77 | 77143.149
[5 empty] | CAMBIO E INSTLACIÓN DE GUIAS Y RIELES | UNIDAD | 0 | 0 | 83394 | 87647.094 | 87647.094 | 119086.632 | 109043.032 | 109043.032 | 98345.063
[5 empty] | CAMBIO E INSTLACIÓN DE TOPE SUPERIOR | UNIDAD | 0 | 0 | 46330 | 48692.83 | 48692.83 | 66159.24 | 90910.288 | 66159.24 | 57426.035
[5 empty] | CAMBIO O SUSTITUCIÓN DEL ELEMENTO POR INSERVIBLE | UNIDAD | 0 | 0 | 0 | 0 | 0 | 137700 | 892476.2 | 137700 | 137700
MANTENIMIENTO PREVENTIVO
[5 empty] | VERIFICACIÓN DE ESTADO FÍSICO | VISITA | 0 | 0 | 41697 | 43823.547 | 43823.547 | 59543.316 | 151219.25 | 59543.316 | 51683.4315
[5 empty] | REVISION DE COMPONENTES MOVILES |  | NO SE CONTRATO | NO SE CONTRATO |  | NO SE CONTRATO |  | 0 |  | 0
[5 empty] | LIMPIEZA Y DESINFECCION DE CADA UNO DE LOS MODULOS |  | NO SE CONTRATO | NO SE CONTRATO |  | NO SE CONTRATO |  | 0 |  | 0
[5 empty] | VERIFICACION DE SOPERTE CABEZAL |  | NO SE CONTRATO | NO SE CONTRATO |  | NO SE CONTRATO |  | 0 |  | 0
[5 empty] | PRUEBAS DE FINCIONAMIENTO FINALES |  | NO SE CONTRATO | NO SE CONTRATO |  | NO SE CONTRATO |  | 0 |  | 0

## 5.4 PRECIOS DE MERCADO
SUBGRUPO A EQUIPOS ODONTOLOGICOS
ITEM | DESCRIPCION | MARCA DE LOS EQUIPOS | DESCRIPCION DEL ACCESORIO | UNIDAD DE MEDIDA | VALOR UNITARIO CONTRATO 97-7-20266-23 | CONTRATO 97-7-20266-23 + IPC 2023 (9,58%) + IPC 2024 (5,20%) + IPC 2025 (5,10%) | VALOR UNITARIO CONTRATO No 97-7-20665-25 | CONTRATO No No 97-7-20665-25 + IPC2025 (5,10%) | PRECIO HISTORICO | COTIZACIÓN No. 1 GOLDEN | COTIZACIÓN No. 2 BOMBO | MENOR VALOR COTIZADO
1 | AUTOCLAVE CON CAMARA O ESTERILIZADOR A VAPOR | AUTOMAT | MANTENIMIENTO CORRECTIVO
|  |  | CAMBIO Y ARREGLO Y PINTURA PARA ESTERILIZADOR SEGÚN REFERENCIA | UNIDAD | 216552.6 | 259603.2569 | 200658.0098 | 210891.5683 | 210891.5683 | 292679.7731 | 1071000 | 292679.7731
|  |  | CAMBIO ALARMAS AUDIBLES Y VISIBLES SEGÚN REFERENCIA | UNIDAD | 114083.64 | 136763.4676 | 105710.2344 | 111101.4564 | 111101.4564 | 154188.9479 | 385560 | 154188.9479
|  |  | CAMBIO BANDEJAS DE ACERO SEGÚN REFERENCIA | UNIDAD | 273501.36 | 327873.4304 | 253426.0266 | 266350.754 | 266350.754 | 369647.2024 | 499800 | 369647.2024
|  |  | CAMBIO BOMBA DE AGUA SEGÚN REFERENCIA DEL AUTOCLAVE | UNIDAD | 415124.82 | 497651.6342 | 384654.825 | 404272.2211 | 404272.2211 | 561057.5277 | 1713600 | 561057.5277
|  |  | CAMBIO BOMBA DE VACÍO | UNIDAD | 342065.79 | 410068.4691 | 316958.3556 | 333123.2317 | 333123.2317 | 462315.4575 | 2570400 | 462315.4575
|  |  | CAMBIO CABLE AC COMPLETO | UNIDAD | 58819.86 | 70513.2482 | 54502.612 | 57282.2452 | 57282.2452 | 79497.5099 | 113050 | 79497.5099
|  |  | CAMBIO CABLE AC Y CLAVIJA HOSPITALARIA PARA ELEVADOR DE VOLTAJE DE ESTERILIZADOR MARCA TUTTANEUER Y/O OTRAS MARCAS | UNIDAD | 174967.65 | 209751.2188 | 162125.3488 | 170393.7416 | 170393.7416 | 236476.0338 | 107100 | 107100
|  |  | CAMBIO CÁMARA EN ACERO INOXIDABLE SEGÚN REFERENCIA DEL AUTOCLAVE | UNIDAD | 514040.67 | 616231.9552 | 476310.3906 | 500602.2205 | 500602.2205 | 694746.3357 | 690200 | 690200
|  |  | CAMBIO CONTROL DE TIEMPO SEGÚN REFERENCIA DEL AUTOCLAVE | UNIDAD | 102658.05 | 123066.4703 | 95122.9028 | 99974.1708 | 99974.1708 | 138746.266 | 416500 | 138746.266
|  |  | CAMBIO ELECTRO VÁLVULAS SEGÚN REFERENCIA DEL AUTOCLAVE | UNIDAD | 177123.87 | 212336.0954 | 164123.0984 | 172493.3764 | 172493.3764 | 239389.9513 | 130900 | 130900
|  |  | CAMBIO EMBOLO VÁLVULA SOLENOIDE SEGÚN REFERENCIA DEL AUTOCLAVE | UNIDAD | 211311.54 | 253320.2742 | 195801.6992 | 205787.5859 | 205787.5859 | 285596.3585 | 404600 | 285596.3585
|  |  | CAMBIO EMPAQUE DE LA PUERTA MELAG SEGÚN REFERENCIA | UNIDAD | 108558.45 | 130139.8699 | 100589.8428 | 105719.9248 | 105719.9248 | 146720.3447 | 333200 | 146720.3447
|  |  | CAMBIO EMPAQUE DE LA PUERTA TUTTNAUER SEGÚN REFERENCIA | UNIDAD | 66278.52 | 79454.6898 | 61414.1214 | 64546.2416 | 64546.2416 | 89578.6375 | 249900 | 89578.6375
|  |  | CAMBIO ESPONJA METÁLICA PARA EL LAVADO DE LA CÁMARA | UNIDAD | 5941.98 | 7123.2456 | 5505.8572 | 5786.6559 | 5786.6559 | 8030.8433 | 107100 | 8030.8433
|  |  | CAMBIO FILTRO DE AGUA SEGÚN REFERENCIA | UNIDAD | 75681.54 | 90727.0302 | 70126.9412 | 73703.4152 | 73703.4152 | 102287.1564 | 464100 | 102287.1564
|  |  | CAMBIO FILTRO HEPA SEGÚN REFERENCIA | UNIDAD | 106928.91 | 128186.3773 | 99080.4114 | 104133.5124 | 104133.5124 | 144518.6881 | 452200 | 144518.6881
|  |  | CAMBIO FILTRO DE OXIGENO SEGÚN REFERENCIA | UNIDAD | 69798.96 | 83674.9932 | 64675.7534 | 67974.2168 | 67974.2168 | 94336.0539 | 214200 | 94336.0539
|  |  | CAMBIO FILTROS EXTERNOS DE AIRE SEGÚN REFERENCIA | UNIDAD | 69798.96 | 83674.9932 | 64675.7534 | 67974.2168 | 67974.2168 | 94336.0539 | 226100 | 94336.0539
|  |  | CAMBIO FILTROS INTERNO PARA ESTERILIZADOR SEGÚN REFERENCIA | UNIDAD | 69798.96 | 83674.9932 | 64675.7534 | 67974.2168 | 67974.2168 | 94336.0539 | 273700 | 94336.0539
|  |  | CAMBIO FILTROS DESTILADORES PARA MELAG | UNIDAD | 291113.46 | 348986.8158 | 269745.3058 | 283502.3164 | 283502.3164 | 393450.503 | 285600 | 285600
|  |  | CAMBIO FUSIBLE TÉRMICO SEGÚN REFERENCIA | UNIDAD | 4000.59 | 4795.9073 | 3707.3266 | 3896.4003 | 3896.4003 | 5407.5066 | 178500 | 5407.5066
|  |  | CAMBIO FUSIBLE Y PORTAFUSIBLE SEGÚN REFERENCIA | UNIDAD | 4913.37 | 5890.148 | 4552.3858 | 4784.5575 | 4784.5575 | 6640.1099 | 190400 | 6640.1099
|  |  | CAMBIO INTERRUPTOR AUTOMÁTICO SEGÚN REFERENCIA | UNIDAD | 17140.86 | 20548.463 | 15882.8506 | 16692.876 | 16692.876 | 23166.7259 | 1130500 | 23166.7259
|  |  | CAMBIO MANÓMETRO SEGÚN REFERENCIA | UNIDAD | 46851.75 | 56165.8779 | 43413.0632 | 45627.1294 | 45627.1294 | 63322.294 | 261800 | 63322.294
|  |  | CAMBIO PANEL Y DISPLAY SEGÚN REFERENCIA | UNIDAD | 708492.51 | 849340.821 | 656489.6138 | 689970.5841 | 689970.5841 | 957555.7507 | 618800 | 618800
|  |  | CAMBIO PAPEL TÉRMICO PARA IMPRESORA SEGÚN REFERENCIA DEL AUTOCLAVE | UNIDAD | 22067.1 | 26454.0395 | 20447.2822 | 21490.0936 | 21490.0936 | 29824.4058 | 185640 | 29824.4058
|  |  | CAMBIO PILOTOS DE ENCENDIDO | UNIDAD | 37278.45 | 44689.4059 | 34541.7948 | 36303.4263 | 36303.4263 | 50382.6619 | 380800 | 50382.6619
|  |  | CAMBIO PROCESADOR DE AGUA DESMINERALIZADA PARA ESTERILIZADOR TUTTANAUER, BELIMED, ICANCLAVE, MELAG | UNIDAD | 1343923.02 | 1611094.9164 | 1245279.0518 | 1308788.2834 | 1308788.2834 | 1816364.025 | 166600 | 166600
|  |  | CAMBIO RELEVO SEGÚN REFERENCIA DEL AUTOCLAVE | UNIDAD | 114083.64 | 136763.4676 | 105710.2344 | 111101.4564 | 111101.4564 | 154188.9479 | 190400 | 154188.9479
|  |  | CAMBIO RELEVOS INTERNOS SWICTH DE ENCENDIDO Y APAGADO PARA ELEVADOR DE VOLTAJE DE ESTERILIZADOR SEGÚN REFERENCIA | UNIDAD | 502047.81 | 601854.9146 | 465197.6768 | 488922.7583 | 488922.7583 | 678537.3314 | 190400 | 190400
|  |  | CAMBIO RESISTENCIA DEL CALDERIN | UNIDAD | 247278.24 | 296437.1541 | 229127.7948 | 240813.3123 | 240813.3123 | 334205.8015 | 214200 | 214200
|  |  | CAMBIO SEGURO DE PUERTA SEGÚN MARCA DEL AUTOCLAVE | UNIDAD | 130271.13 | 156169.0306 | 120709.1086 | 126865.2731 | 126865.2731 | 176066.3058 | 142800 | 142800
|  |  | CAMBIO SENSOR DE PRESIÓN SEGÚN REFERENCIA | UNIDAD | 167982.21 | 201377.0733 | 155652.1212 | 163590.3794 | 163590.3794 | 227034.184 | 142800 | 142800
|  |  | CAMBIO SENSOR DE TEMPERATURA | UNIDAD | 175980.42 | 210965.3275 | 163063.068 | 171379.2845 | 171379.2845 | 237843.791 | 154700 | 154700
|  |  | CAMBIO TARJETA ELECTRÓNICA ROSE PH SEGÚN REFERENCIA | UNIDAD | 897043.95 | 1075376.2873 | 831200.9704 | 873592.2199 | 873592.2199 | 1212389.7354 | 1130500 | 1130500
|  |  | CAMBIO TARJETA ELECTRÓNICA DE ELEVADOR DE VOLTAJE PARA ESTERILIZADOR SEGÚN REFERENCIA | UNIDAD | 639930.06 | 767148.1559 | 592959.138 | 623200.054 | 623200.054 | 864890.1987 | 1309000 | 864890.1987
|  |  | CAMBIO TARJETA ELECTRÓNICA ROSE A V2 SEGÚN REFERENCIA | UNIDAD | 445665.33 | 534263.5976 | 412953.189 | 434013.8016 | 434013.8016 | 602333.5215 | 1309000 | 602333.5215
|  |  | CAMBIO TARJETA PRINCIPAL DE ENCENDIDO PARA ESTERILIZADOR SEGÚN REFERENCIA | UNIDAD | 902757.24 | 1082225.3793 | 836494.6362 | 879155.8626 | 879155.8626 | 1220111.0764 | 1130500 | 1130500
|  |  | CAMBIO TARJETA PRINCIPAL SEGÚN REFERENCIA | UNIDAD | 1035572.67 | 1241444.5168 | 959561.9418 | 1008499.6008 | 1008499.6008 | 1399617.0483 | 1154300 | 1154300
|  |  | CAMBIO VÁLVULA DE SALIDA O ENTRADA DE AGUA PARA ESTELIZADOR SEGÚN REFERENCIA | UNIDAD | 149079.15 | 178716.085 | 138136.6014 | 145181.5681 | 145181.5681 | 201486.0468 | 226100 | 201486.0468
|  |  | CAMBIO VÁLVULA DE SEGURIDAD SEGÚN REFERENCIA | UNIDAD | 165695.31 | 198635.5376 | 153532.987 | 161363.1693 | 161363.1693 | 223943.2148 | 226100 | 223943.2148
|  |  | CAMBIO VÁLVULAS DE SOBRE PRESIÓN SEGÚN REFERENCIA | UNIDAD | 165696.3 | 198636.7244 | 153533.9136 | 161364.1432 | 161364.1432 | 223944.5664 | 226100 | 223944.5664
|  |  | CAMBIO VÁLVULAS SOLENOIDES ENTRADA Y/O SALIDA | UNIDAD | 239974.02 | 287680.8552 | 222359.9084 | 233700.2637 | 233700.2637 | 324334.1624 | 226100 | 226100
|  |  | CAMBIO ANILLO DE ESCOTILLA MARCA MELAG SEGÚN REFERENCIA | UNIDAD | 217061.46 | 260213.2782 | 201128.7226 | 211386.2875 | 211386.2875 | 293366.3548 | 142800 | 142800
|  |  | CAMBIO KIT DE FILTRO RESINA MD40 AGUA DESTILADA MARCA MELAG SEGÚN REFERENCIA | UNIDAD | 273878.55 | 328325.6057 | 253776.2814 | 266718.8718 | 266718.8718 | 370158.0841 | 975800 | 370158.0841
|  |  | CAMBIO FILTRO HEPA PARA ESTERLIZADOR MARCA MELAG SEGUN REFERENCIA | UNIDAD | 466068.24 | 558722.6061 | 431858.6088 | 453883.3978 | 453883.3978 | 144518.6881 | 166600 | 144518.6881
|  |  | CAMBIO KIT DE FILTROS ESCOTILLA MELAG SEGÚN REFERENCIA | UNIDAD | 388528.47 | 465767.9298 | 360010.0448 | 378370.5571 | 378370.5571 | 525110.6513 | 464100 | 464100
|  |  | CAMBIO BOMBA DE AGUA MELAG SEGÚN REFERENCIA | UNIDAD | 342819.18 | 410971.633 | 317656.0854 | 333856.5458 | 333856.5458 | 463333.1662 | 261800 | 261800
|  |  | CAMBIO EMPAQUE PUERTA PARA ESTERILIZADOR MARCA ICANCALVE SEGÚN REFERENCIA | UNIDAD | 242269.83 | 290433.0722 | 224487.382 | 235936.2385 | 235936.2385 | 327437.2954 | 333200 | 327437.2954
|  |  | CAMBIO GENERADOR DE VAPOR PARA AUTOCLAVE - ICANCLAVE | UNIDAD | 0 | 0 | 555960 | 584313.96 | 584313.96 | 1174122 | 1547000 | 1174122
|  |  | CAMBIO KIT DE TARJETA - ICANCLAVE | UNIDAD | 0 | 0 | 0 | 0 | 0 | 2213655 | 416500 | 416500
|  |  | CAMBIO KIT DE VALVULAS - ICANCLAVE | UNIDAD | 0 | 0 | 0 | 0 | 0 | 2364360 | 404600 | 404600
|  |  | CAMBIO MANIJA PARA AUTOCLAVE - ICANCLAVE | UNIDAD | 0 | 0 | 0 | 0 | 0 | 357122.4 | 273700 | 273700
|  |  | CAMBIO WATER SWICTH LEVEL FLOAT MR 18 - ICANCLAVE | UNIDAD | 0 | 0 | 324310 | 340849.81 | 340849.81 | 138587.4 | 214200 | 138587.4
|  |  | CAMBIO GENERADOR DE VAPOR PARA AUTOCLAVE MARCA ICANCLAVE | UNIDAD | 0 | 0 | 0 | 0 | 0 | 1173000 | 1547000 | 1173000
|  |  | CAMBIO WATER SWITCH LEVEL FLOAT MR L8 - ICANCLAVE | UNIDAD | 0 | 0 | 0 | 0 | 0 | 138587.4 | 214200 | 138587.4
|  |  | CAMBIO SOPORTE PARA AUTOCLAVE - ICANCLAVE | UNIDAD | 0 | 0 | 317656.0854 | 333856.5458 | 333856.5458 | 484212.89 | 380800 | 380800
|  |  | CAMBIO FILTROS PARA AUTOCLAVE - ICANCLAVE | UNIDAD | 0 | 0 | 342842 | 360326.942 | 360326.942 | 694399.68 | 952000 | 694399.68
|  |  | CAMBIO SISTEMA DE FILTROS Y KIT DE INSTALACION EXTERNO - ICANCLAVE | UNIDAD | 0 | 0 | 398438 | 418758.338 | 418758.338 | 670969.464 | 1071000 | 670969.464
|  |  | CAMBIO EMPAQUE DE LA PUERTA PARA AUTOCLAVE ICANCLAVE | UNIDAD | 0 | 0 | 479052.2 | 503483.8622 | 503483.8622 | 973367.9815 | 333200 | 333200
|  |  | CAMBIO DE FILTROS PURIFICADORES DE AGUA DE AUTOCLAVE MARCA MELAG | UNIDAD | 0 | 0 | 0 | 0 | 0 | 385988.4 | 380800 | 380800
|  |  | CAMBIO DE ELEVADOR DE VOLTEJ DE 110 VOLTIOS A 220 VOLTIOS | UNIDAD | 0 | 0 | 0 | 0 | 0 | 1194230.28 | 261800 | 261800
|  |  | CAMBIO DE REGULADOR DE VOLTAJE DE 2000 AMP | UNIDAD | 0 | 0 | 0 | 0 | 0 | 696611.04 | 404600 | 404600
|  |  | CAMBIO DE BREAKER PARA AUTOCLAVE - ICANCLAVE | UNIDAD | 0 | 0 | 0 | 0 | 0 | 419051.7 | 226100 | 226100
MANTENIMIENTO PREVENTIVO
|  |  | LIMPIEZA EXTERIOR E INTERIOR DEL EQUIPO | VISITA | 209449.35 | 251087.8808 | 194076.4434 | 203974.342 | 203974.342 | 283078.4417 | 547400 | 283078.4417
REVISAR Y VERIFICACIÓN DE RESISTENCIA O GENERADOR DE VAPOR
REVISIÓN DE BOMBA INTERNA DE AGUA
REVISIÓN DE CABLE AC
REVISIÓN DE CAJA METÁLICA
REVISIÓN DE CÁMARA EN ACERO FUGAS Y PRESIÓN
REVISIÓN DE CONTROL DE TIEMPO
REVISIÓN DE FILTROS INTERNOS
REVISIÓN DE SOLENOIDES INTERNAS
VERIFICACIÓN DE BANDEJAS INTERNAS DE ESTERILIZADO
VERIFICACIÓN DE CALDERIN PILOTOS INTERNOS
VERIFICACIÓN DE CAUCHO DE LA TAPA
VERIFICACIÓN DE CONEXIONES ELÉCTRICAS
VERIFICACIÓN DE DISPLAY DE VISUALIZACIÓN
VERIFICACIÓN DE ELECTROVÁLVULAS SEGURO DE PUERTA
VERIFICACIÓN DE FUSIBLES INTERNOS Y EXTERNOS
VERIFICACION DE SOPORTE DE ESTABILIDAD O NIVELES
VERIFICACION TEMPORIZADOR Y CELDAS
VERIFICACIÓN CON EQUIPO PATRÓN
VERIFICAR EL SISTEMA Y REALIZAR LIMPIEZA ELECTRONOCA DE LAS TARJETAS
2 | CAVITRON Y/O SCALER NEUMATICO | BIOSONIC BOBCAT BONART DENTSPLY DTE MAVERICK NSK | MANTENIMIENTO CORRECTIVO
|  |  | CAMBIO DE BOTÓN DE ENCENDIDO Y APAGADO DEL EQUIPO | UNIDAD | 13299.66 | 15943.6324 | 12323.78 | 12952.2928 | 12952.2928 | 17975.4655 | 142800 | 17975.4655
|  |  | CAMBIO DE BOTÓN DE REGULACIÓN DE PRESIÓN DE AGUA | UNIDAD | 41287.95 | 49495.9945 | 38257.4608 | 40208.5913 | 40208.5913 | 55802.3323 | 142800 | 55802.3323
|  |  | CAMBIO CABLE AC COMPLETO | UNIDAD | 46458.72 | 55694.7135 | 43067.4414 | 45263.8809 | 45263.8809 | 62818.17 | 113050 | 62818.17
|  |  | CAMBIO EXTENSIÓN ELÉCTRICA SEGÚN REFERENCIA | UNIDAD | 39995.01 | 47946.018 | 37059.367 | 38949.3947 | 38949.3947 | 54054.7927 | 142800 | 54054.7927
|  |  | CAMBIO JUEGOS DE CONECTORES HEMBRA – MACHO PARA INSTALACIÓN DEL EQUIPO | UNIDAD | 85610.25 | 102629.5677 | 79326.226 | 83371.8635 | 83371.8635 | 254831.2817 | 154700 | 154700
|  |  | CAMBIO LÁPIZ COMPLETO CON CONECTOR SEGÚN REFERENCIA | UNIDAD | 662783.22 | 794544.5241 | 614134.7278 | 645455.5989 | 645455.5989 | 895776.914 | 416500 | 416500
|  |  | CAMBIO PEDAL DE FUNCIONAMIENTO COMBATIBLE CON EL EQUIPO | UNIDAD | 51422.58 | 61645.3889 | 47648.5518 | 50078.6279 | 50078.6279 | 69500.1777 | 499800 | 69500.1777
|  |  | CAMBIO PUNTAS INSERTORAS PARA CAVITRON 25 K | UNIDAD | 334949.67 | 401537.6644 | 310364.67 | 326193.2682 | 326193.2682 | 452697.9077 | 261800 | 261800
|  |  | CAMBIO SOLENOIDES PASO DE AGUA | UNIDAD | 188549.46 | 226033.0926 | 174709.5034 | 183619.6881 | 183619.6881 | 254831.2817 | 142800 | 142800
|  |  | CAMBIO TARJETA PRINCIPAL SEGÚN REFERENCIA | UNIDAD | 171408.6 | 205484.6297 | 158827.5794 | 166927.7859 | 166927.7859 | 452697.9077 | 690200 | 452697.9077
|  |  | CAMBIO VÁLVULA DE SALIDA DE AGUA | UNIDAD | 153985.59 | 184597.9253 | 142683.4276 | 149960.2824 | 149960.2824 | 208118.0475 | 142800 | 142800
|  |  | CAMBIO DE TARJETA ELECTRONICA PARA SCALER MARCA DTE | UNIDAD | 0 | 0 | 0 | 0 | 0 | 1884271.5 | 571200 | 571200
|  |  | CAMBIO DE ADAPTADOR DE VOLTAJE SEGÚN REFERENCA | UNIDAD | 0 | 0 | 192732.8 | 202562.1728 | 202562.1728 | 281120.0621 | 142800 | 142800
MANTENIMIENTO PREVENTIVO
|  |  | COMPROBACIÓN DE ESTADO FÍSICO | VISITA | 62943.21 | 75456.3201 | 58322.9838 | 61297.456 | 61297.456 | 85069.9042 | 333200 | 85069.9042
|  |  | COMPROBACIÓN DE SISTEMA ELECTRÓNICO | [5 empty] | 0
|  |  | COMPROBACIÓN DE MANGUERAS Y FUGAS | [5 empty] | 0
|  |  | LIMPIAR AGUJERO DE SALIDA DE AGUA DE PUNTA DE APLICACIÓN | [5 empty] | 0
|  |  | LIMPIEZA GENERAL INTERNA Y EXTERNA DEL EQUIPO | [5 empty] | 0
|  |  | PRUEBAS DE FUNCIONAMIENTO | [5 empty] | 0
|  |  | REVISAR EL CONECTOR DEL PEDAL | [5 empty] | 0
|  |  | VERIFICACIÓN DE ESTADO DE PUNTAS | [5 empty] | 0
3 | COMPRESOR INDUSTRIAL DE TORNILLO 10 HP Y 15 HP Y SECADOR DE AIRE | QUATTO | MANTENIMIENTO CORRECTIVO
|  |  | CAMBIO ACEITE DISEL PARA COMPRESOR DE TORNILLO SEGÚN REFERENCIA | UNIDAD | 51422.58 | 61645.3889 | 47648.5518 | 50078.6279 | 50078.6279 | 170042.132 | 452200 | 170042.132
|  |  | CAMBIO ALAMBRADO EXTERNO SEGÚN REFERENCIA | UNIDAD | 247278.24 | 296437.1541 | 229127.7948 | 240813.3123 | 240813.3123 | 327194.491 | 142800 | 142800
|  |  | CAMBIO APLICACIÓN DE ANTICORROSIVO Y PINTURA DEL COMPRESOR | UNIDAD | 97079.4 | 116378.7847 | 89953.4014 | 94541.0249 | 94541.0249 | 128453.4572 | 261800 | 128453.4572
|  |  | CAMBIO APLICACIÓN DE ANTICORROSIVO Y PINTURA DEL SECADORES | UNIDAD | 88044.66 | 105547.9384 | 81582.497 | 85743.2043 | 85743.2043 | 116499.8057 | 249900 | 116499.8057
|  |  | CAMBIO BANDAS DE TRASMISIÓN SEGÚN REFERENCIA | UNIDAD | 211405.59 | 253433.0213 | 195888.7996 | 205879.1284 | 205879.1284 | 279729.2058 | 261800 | 261800
|  |  | CAMBIO BREAKER SEGÚN REFERENCIA | UNIDAD | 144133.11 | 172786.7723 | 133553.6378 | 140364.8733 | 140364.8733 | 190714.5948 | 142800 | 142800
|  |  | CAMBIO CABLE DE TRES LÍNEAS CLAVIJA Y TOMA ELÉCTRICA | UNIDAD | 9712.89 | 11643.8125 | 9000.0658 | 9459.0692 | 9459.0692 | 12852.094 | 226100 | 12852.094
|  |  | CAMBIO DE CABLEADO DE ALIMENTACIÓN | UNIDAD | 17482.41 | 20957.9131 | 16198.8212 | 17024.9611 | 17024.9611 | 23131.9167 | 142800 | 23131.9167
|  |  | CAMBIO DE CONTACTORES Y SWITCH DE CONTROL | UNIDAD | 646992.72 | 775614.8727 | 599503.7138 | 630078.4032 | 630078.4032 | 856091.3033 | 142800 | 142800
|  |  | CAMBIO DE CONTROLADOR DE POTENCIA ELECTRÓNICO DEL EQUIPO | UNIDAD | 19426.77 | 23288.8119 | 18001.0582 | 18919.1122 | 18919.1122 | 25705.5111 | 154700 | 25705.5111
|  |  | CAMBIO DE CABLE DE CONEXIÓN DE ALIMENTACIÓN ELÉCTRICA | UNIDAD | 65939.94 | 79048.8001 | 61100.004 | 64216.1042 | 64216.1042 | 87250.8057 | 142800 | 87250.8057
|  |  | CAMBIO FILTRO DE ACEITE SEGÚN REFERENCIA | UNIDAD | 212548.05 | 254802.6023 | 196946.9768 | 206991.2726 | 206991.2726 | 281240.2829 | 113050 | 113050
|  |  | CAMBIO FILTRO DE AIRE SEGÚN REFERENCIA | UNIDAD | 207564.39 | 248828.1907 | 192328.8024 | 202137.5713 | 202137.5713 | 274645.5298 | 113050 | 113050
|  |  | CAMBIO FILTRO SEPARADOR SEGÚN REFERENCIA | UNIDAD | 144614.25 | 173363.5629 | 133999.3324 | 140833.2984 | 140833.2984 | 191351.0467 | 142800 | 142800
|  |  | CAMBIO FILTROS DE AIRE ADMISIÓN CORAZA E INDICADORA | UNIDAD | 273877.56 | 328324.4189 | 253775.3548 | 266717.8979 | 266717.8979 | 362391.2067 | 142800 | 142800
|  |  | CAMBIO FILTROS INTERNOS DE AIRE PARA SECADOR | UNIDAD | 72123.48 | 86461.6278 | 66829.1718 | 70237.4596 | 70237.4596 | 95432.0573 | 113050 | 95432.0573
|  |  | CAMBIO FUSIBLES SEGÚN REFERENCIA | UNIDAD | 1371.15 | 1643.7346 | 1270.3686 | 1335.1574 | 1335.1574 | 1814.0864 | 113050 | 1814.0864
|  |  | CAMBIO JUEGO DE BREAKER TRES EN UNO DE 50 AMP | UNIDAD | 276540.66 | 331516.9432 | 256242.8906 | 269311.278 | 269311.278 | 365914.8478 | 142800 | 142800
|  |  | CAMBIO KIT DE FUNCIONAMIENTO DE 10000 HORAS | UNIDAD | 1257004.98 | 1506897.57 | 1164740.833 | 1224142.6155 | 1224142.6155 | 1663249.9095 | 285600 | 285600
|  |  | CAMBIO KIT DE FUNCIONAMIENTO DE 5000 HORAS | UNIDAD | 1087496.19 | 1303690.4326 | 1007673.7936 | 1059065.1571 | 1059065.1571 | 1438958.1773 | 297500 | 297500
|  |  | CAMBIO LÁMPARAS Y PILOTOS INDICADORES | UNIDAD | 171408.6 | 205484.6297 | 158827.5794 | 166927.7859 | 166927.7859 | 226805.7834 | 499800 | 226805.7834
|  |  | CAMBIO LÍNEAS DE CONTROL TABLEROS CON MANÓMETROS | UNIDAD | 326702.97 | 391651.5204 | 302722.9998 | 318161.8728 | 318161.8728 | 432288.4437 | 380800 | 380800
|  |  | CAMBIO LLAVE DE DRENAJE TANQUE | UNIDAD | 57473.46 | 68899.1838 | 53254.4818 | 55970.4604 | 55970.4604 | 76047.4 | 261800 | 76047.4
|  |  | CAMBIO MANGUERA DE DESAGÜE O DRENAJE | UNIDAD | 77929.83 | 93422.2802 | 72209.938 | 75892.6448 | 75892.6448 | 103115.7915 | 142800 | 103115.7915
|  |  | CAMBIO MANGUERAS CON RACOR DE ALTA PRESIÓN SEGÚN REFERENCIA | UNIDAD | 140196.87 | 168068.0078 | 129906.5402 | 136531.7738 | 136531.7738 | 185506.5394 | 261800 | 185506.5394
|  |  | CAMBIO DE MANGUERAS DE CONEXIÓN SEGÚN REFERENCIA | UNIDAD | 77929.83 | 93422.2802 | 72209.938 | 75892.6448 | 75892.6448 | 103115.7915 | 261800 | 103115.7915
|  |  | CAMBIO MANÓMETROS SENCILLO Y CON ACEITE | UNIDAD | 36567.63 | 43837.2748 | 33883.9088 | 35611.9881 | 35611.9881 | 48386.2218 | 232050 | 48386.2218
|  |  | CAMBIO PRESOSTATO SEGÚN REFERENCIA | UNIDAD | 97132.86 | 116442.8726 | 90003.4378 | 94593.6131 | 94593.6131 | 128524.9092 | 26180 | 26180
|  |  | CAMBIO RACORES Y TUBERÍA SEGÚN REFERENCIA | UNIDAD | 55074.69 | 66023.5384 | 51032.495 | 53635.1522 | 53635.1522 | 72874.4029 | 261800 | 72874.4029
|  |  | CAMBIO RADIADOR COMPLETO | UNIDAD | 279970.02 | 335628.06 | 259420.202 | 272650.6323 | 272650.6323 | 370452.0485 | 321300 | 321300
|  |  | CAMBIO RAPTORES DE ACEITE SEGÚN REFERENCIA | UNIDAD | 81675.99 | 97913.1768 | 75680.9816 | 79540.7117 | 79540.7117 | 108072.4417 | 333200 | 108072.4417
|  |  | CAMBIO REGULADOR DE PRESIÓN | UNIDAD | 207939.6 | 249277.9925 | 192677.204 | 202503.7414 | 202503.7414 | 275143.0473 | 261800 | 261800
|  |  | CAMBIO RETORQUEO DE BORNES Y REGLETAS SEGÚN REFERENCIA | UNIDAD | 55188.54 | 66160.0218 | 51138.1274 | 53746.1719 | 53746.1719 | 73025.2459 | 226100 | 73025.2459
|  |  | CAMBIO REVISIÓN DE POSTE ENFRIADOR DE AIRE O INTERCAMBIADORES | UNIDAD | 67625.91 | 81069.9409 | 62662.2516 | 65858.0264 | 65858.0264 | 89481.6953 | 261800 | 89481.6953
|  |  | CAMBIO DEL HOROMETRO | UNIDAD | 92914.47 | 111385.8666 | 86094.1124 | 90484.9121 | 90484.9121 | 122942.3925 | 618800 | 122942.3925
|  |  | CAMBIO DE TOMA Y AJUSTE DE PARÁMETROS DE OPERACIÓN | UNIDAD | 133004.52 | 159445.8186 | 123242.433 | 129527.7971 | 129527.7971 | 175990.1943 | 737800 | 175990.1943
|  |  | CAMBIO DEL SETTING TÉRMICO | UNIDAD | 133004.52 | 159445.8186 | 123242.433 | 129527.7971 | 129527.7971 | 175990.1943 | 142800 | 142800
|  |  | CAMBIO DE SECADORES DE AIRE SEGÚN REFERENCIA | UNIDAD | 93290.67 | 111836.8552 | 86443.4406 | 90852.0561 | 90852.0561 | 123441.2332 | 261800 | 123441.2332
|  |  | CAMBIO SELECTOR ENCENDIDO DEL COMPRESOR | UNIDAD | 102280.86 | 122614.295 | 94773.5746 | 99607.0269 | 99607.0269 | 135336.6645 | 345100 | 135336.6645
|  |  | CAMBIO DE SWICHT DE CONTROL | UNIDAD | 55824.12 | 66921.9551 | 51726.5184 | 54364.5708 | 54364.5708 | 73865.4683 | 142800 | 73865.4683
|  |  | CAMBIO SWITCH DE ENCENDIDO Y/O APAGADO | UNIDAD | 55074.69 | 66023.5384 | 51032.495 | 53635.1522 | 53635.1522 | 72874.4029 | 142800 | 72874.4029
|  |  | CAMBIO TARJETA PRINCIPAL DE ENCENDIDO SEUN REFERENCIA | UNIDAD | 319964.04 | 383572.8912 | 296478.6424 | 311599.0532 | 311599.0532 | 423371.5013 | 535500 | 423371.5013
|  |  | CAMBIO TRAMPA DE FILTRO DE ACEITE SEGÚN REFERENCIA | UNIDAD | 161853.12 | 194029.5203 | 149972.9898 | 157621.6123 | 157621.6123 | 214161.4294 | 333200 | 214161.4294
|  |  | CAMBIO DE TRAMPA SEPARADORA SEGÚN REFERENCIA | UNIDAD | 379151.19 | 454526.4466 | 351321.3166 | 369238.7037 | 369238.7037 | 501686.8401 | 380800 | 380800
|  |  | CAMBIO TRASFORMADOR DE CONTROL SEGÚN REFERNECIA | UNIDAD | 544009.95 | 652159.1281 | 504079.666 | 529787.729 | 529787.729 | 719825.763 | 797300 | 719825.763
|  |  | CAMBIO DE VALVULA CHEQUE SEGÚN REFERENCIA | UNIDAD | 93290.67 | 111836.8552 | 86443.4406 | 90852.0561 | 90852.0561 | 123441.2332 | 261800 | 123441.2332
|  |  | CAMBIO VALVULA DE ADMISION Y CAMBIO DE KIT | UNIDAD | 1048673.34 | 1257149.6 | 971700.4018 | 1021257.1223 | 1021257.1223 | 1387588.1738 | 261800 | 261800
|  |  | CAMBIO VALVULA DE DRENAJE SEGÚN REFERNECIA | UNIDAD | 39995.01 | 47946.018 | 37059.367 | 38949.3947 | 38949.3947 | 52920.7761 | 261800 | 52920.7761
|  |  | CAMBIO VALVULA DE DRENAJE 1/4 SEGU NREFERNECIA | UNIDAD | 55542.96 | 66584.9004 | 51466.1438 | 54090.9171 | 54090.9171 | 73493.6533 | 261800 | 73493.6533
|  |  | CAMBIO VALVULA PILOTO SEGÚN REFERNEICA | UNIDAD | 180586.89 | 216487.5637 | 167331.9142 | 175865.8418 | 175865.8418 | 238949.9735 | 261800 | 238949.9735
|  |  | CAMBIO VALVULA SOLENOIDES | UNIDAD | 222832.17 | 267131.2054 | 206476.1312 | 217006.4139 | 217006.4139 | 294847.9154 | 261800 | 261800
|  |  | CAMBIO VALVULA TERMICA | UNIDAD | 176840.73 | 211996.6671 | 163860.8706 | 172217.775 | 172217.775 | 233993.3232 | 261800 | 233993.3232
|  |  | CAMBIO VERIFICACION DE VALVULA DE ALIVIO | UNIDAD | 52827.39 | 63329.4751 | 48949.4982 | 51445.9226 | 51445.9226 | 69899.8834 | 345100 | 69899.8834
|  |  | CAMBIO DE TUBERIA DE PROPILENO USO HOSPITALARIO | UNIDAD | 0 | 0 | 37059.367 | 38949.3947 | 38949.3947 | 52920.7761 | 380800 | 52920.7761
|  |  | CAMBIO DE FILTRO DE CARBONO POR UNIDAD ODONTOLÓGICA | UNIDAD | 0 | 0 | 51466.1438 | 54090.9171 | 54090.9171 | 73493.6533 | 452200 | 73493.6533
|  |  | CAMBIO DE CANALETA EXTERNA QUE CUMPLE CON LA NORMAS DE GRADO HOSPITALARO PARA ESTABLECIMIENTO DE SALUD | UNIDAD | 0 | 0 | 49131.6678 | 51637.3828 | 51637.3828 | 70160.0216 | 618800 | 70160.0216
|  |  | CAMBIO DE ACOPLE POR UNIDAD EN TUBERÍA PROPILENO | UNIDAD | 0 | 0 | 130504.9848 | 137160.739 | 137160.739 | 186361.1183 | 142800 | 142800
|  |  | CAMBIO DEREGISTRO POR UNIDAD EN TUBERÍA PROPILENO | UNIDAD | 0 | 0 | 73997.1178 | 77770.9708 | 77770.9708 | 105667.8841 | 142800 | 105667.8841
|  |  | CAMBIO DE CODOS POR UNIDAD EN TUBERÍA PROPILENO | UNIDAD | 0 | 0 | 48949.4982 | 51445.9226 | 51445.9226 | 69899.8834 | 226100 | 69899.8834
|  |  | CAMBIO DE UNIONES POR UNIDAD EN TUBERÍA PROPILENO | UNIDAD | 0 | 0 | 109737.4233 | 115334.0319 | 115334.0319 | 156705.0405 | 232050 | 156705.0405
|  |  | CAMBIO DE T X UNIDAD EN TUBERÍA PROPILENO | UNIDAD | 0 | 0 | 206476.1312 | 217006.4139 | 217006.4139 | 294847.9154 | 261800 | 261800
|  |  | CAMBIO DE ADAPTADORES MACHO POR UNIDAD EN TUBERÍA PROPILENO | UNIDAD | 0 | 0 | 74150.2847 | 77931.9493 | 77931.9493 | 105886.6066 | 232050 | 105886.6066
|  |  | CAMBIO DE ADAPTADORES UNIVERSAL POR UNIDAD EN TUBERÍA PROPILENO | UNIDAD | 0 | 0 | 48949.4982 | 51445.9226 | 51445.9226 | 69899.8834 | 142800 | 69899.8834
|  |  | CAMBIO DE CHAPETAS POR UNIDAD EN TUBERÍA PROPILENO | UNIDAD | 0 | 0 | 37059.367 | 38949.3947 | 38949.3947 | 52920.7761 | 261800 | 52920.7761
|  |  | CAMBIO DE MANGUERA POR UNIDAD EN TUBERÍA PROPILENO | UNIDAD | 0 | 0 | 51466.1438 | 54090.9171 | 54090.9171 | 73493.6533 | 154700 | 73493.6533
|  |  | CAMBIO DE RACORES POR UNIDAD EN TUBERÍA PROPILENO | UNIDAD | 0 | 0 | 167331.9142 | 175865.8418 | 175865.8418 | 238949.9735 | 232050 | 232050
|  |  | CAMBIO DE CABLE NO CERO (O) POR METRO | UNIDAD | 0 | 0 | 125342.9889 | 131735.4813 | 131735.4813 | 178989.7881 | 142800 | 142800
|  |  | CAMBIO DE CABLE NO DOS (2) POR METRO | UNIDAD | 0 | 0 | 137421.6832 | 144430.189 | 144430.189 | 196238.1636 | 285600 | 196238.1636
|  |  | CAMBIO DE TUBERÍA GALVANIZADA POR METRO | UNIDAD | 0 | 0 | 37059.367 | 38949.3947 | 38949.3947 | 52920.7761 | 166600 | 52920.7761
|  |  | CAMBIO DE TOTALIZADOR TRIFASICO DE 80 AMP | UNIDAD | 0 | 0 | 51466.1438 | 54090.9171 | 54090.9171 | 73493.6533 | 618800 | 73493.6533
|  |  | CAMBIO DE BREKER TERMOMAGGNETICO TRIFASICO DE 80 AMP SEGÚN REFENRENCIA | UNIDAD | 0 | 0 | 167331.9142 | 175865.8418 | 175865.8418 | 238949.9735 | 465290 | 238949.9735
|  |  | CAMBIO DE CALBE AWG 6 - POR METRO SEGÚN REFERENCIA | UNIDAD | 0 | 0 | 206476.1312 | 217006.4139 | 217006.4139 | 294847.9154 | 142800 | 142800
|  |  | CAMBIO DE TERMINALES DE CIBRE OJO AWG6 SEGÚN REFERENCIA | UNIDAD | 0 | 0 | 163860.8706 | 172217.775 | 172217.775 | 233993.3232 | 166600 | 166600
|  |  | CAMBIO DE CONTACTOR TRIPOLAR DE 80 AMP 1NA+1NC 220V(ITH) SUPERIOR A 80 AMP | UNIDAD | 0 | 0 | 48949.4982 | 51445.9226 | 51445.9226 | 69899.8834 | 856800 | 69899.8834
|  |  | CAMBIO METRO DE CABLE DE TRES VIAS No 10 PARA CONEXION | UNIDAD | 0 | 0 | 0 | 0 | 0 | 31065.12 | 142800 | 31065.12
|  |  | CAMBIO DE BREAKER ENCHUFABLE DE 50 AMPERIOS | UNIDAD | 0 | 0 | 0 | 0 | 0 | 191066.4 | 142800 | 142800
|  |  | CAMBIO DE BREAKER ENCHUFABLE SENCILLO DE 50 AMPERIOS | UNIDAD | 0 | 0 | 0 | 0 | 0 | 191066.4 | 142800 | 142800
|  |  | CAMBIO DE MANGUERA SEGÚN REFERENCIA PARA AIRE CON SUS RESPECTIVO JUEGO DE CONECTORES | UNIDAD | 0 | 0 | 0 | 0 | 0 | 395444.82 | 261800 | 261800
MANTENIMIENTO PREVENTIVO
|  |  | COMPROBACIÓN DE ESTADO FÍSICO | VISITA | 443078.46 | 531162.4578 | 94324.1736 | 99134.7065 | 99134.7065 | 134694.9199 | 957950 | 134694.9199
COMPROBACIÓN DE SISTEMA ELECTRÓNICO
LIMPIEZA GENERAL INTERNA Y EXTERNA DE CADA EQUIPO
PRUEBAS DE FUNCIONAMIENTO
REVISAR FILTROS ACEITE Y DEMÁS ACCESORIOS INTERNOS DE CADA COMPRESOR
REVISIÓN DE FUGAS DE AIRE MANGUERAS EXTERNAS
REVISIÓN DE LLAVES DE DRENAJE
REVISIÓN DE LOS SECADORES DE AIRE
VERIFICACIÓN DE CLAVIJA ELÉCTRICA DE CADA COMPRESOR
VERIFICACIÓN DE ENCENDIDO AUTOMÁTICO
VERIFICACIÓN DE FILTRO DE CADA SECADOR
VERIFICACIÓN DE FUSIBLES EXTERNOS
VERIFICACIÓN DE FUSIBLES INTERNOS DE SEGURIDAD
VERIFICACIÓN DE TANQUES DE AIRE Y VÁLVULAS DE SEGURIDAD Y RELOJ MARCADOR DE AIRE
VERIFICACIÓN DE TARJETAS ELECTRÓNICAS DE CADA COMPRESOR
VERIFICACIÓN DE VÁLVULA DRENAJE
4 | COMPRESOR ODONTOLOGICO DE 1 HP | SCHULTZ DURR DENTAL | MANTENIMIENTO CORRECTIVO
|  |  | CAMBIO DE ABRAZADERAS DE 1/4 3/8 Y 1/2 PARA AJUSTE | UNIDAD | 4000.59 | 4795.9073 | 0 | 0 | 0 | 30901.92 | 416500 | 30901.92
|  |  | CAMBIO DE ACOPLE EN COBRE DE SALIDA DE AIRE SEGÚN REFERENCIA | UNIDAD | 7042.86 | 8442.9806 | 0 | 0 | 0 | 143640.9723 | 142800 | 142800
|  |  | CAMBIO DE ANILLOS INTERNOS PARA MOTOR DE 1HP SEGÚN REFERENCIA | UNIDAD | 54326.25 | 65126.3085 | 0 | 0 | 0 | 105325.4156 | 142800 | 105325.4156
|  |  | APLICACIÓN DE ANTICORROSIVO Y PINTURA | UNIDAD | 97132.86 | 116442.8726 | 0 | 0 | 0 | 185333.8071 | 249900 | 185333.8071
|  |  | CAMBIO DE CABLE AC COMPLETO | UNIDAD | 46458.72 | 55694.7135 | 0 | 0 | 0 | 67854.0034 | 261800 | 67854.0034
|  |  | CAMBIO DE CAJA DE AUTOMÁTICO | UNIDAD | 45335.07 | 54347.6819 | 0 | 0 | 0 | 95199.6872 | 238000 | 95199.6872
|  |  | CAMBIO DE CLAVIJA HOSPITALARIA AC SEGÚN REFERENCIA | UNIDAD | 21655.26 | 25960.3257 | 0 | 0 | 0 | 67854.0034 | 261800 | 67854.0034
|  |  | CAMBIO CONEXIONES EXTERNAS EN TUBO DE ALUMINIO | UNIDAD | 39995.01 | 47946.018 | 0 | 0 | 0 | 122634.6 | 226100 | 122634.6
|  |  | CAMBIO DE CULATA SEGÚN REFERENCIA | UNIDAD | 87295.23 | 104649.5217 | 0 | 0 | 0 | 34260.0209 | 452200 | 34260.0209
|  |  | CAMBIO DE FILTROS DE AIRE EXTERNO | UNIDAD | 58820.85 | 70514.435 | 0 | 0 | 0 | 274645.5298 | 238000 | 238000
|  |  | CAMBIO DE FILTROS DE HUMEDAD SEGÚN REFERENCIA | UNIDAD | 40855.32 | 48977.3576 | 0 | 0 | 0 | 188409.3 | 226100 | 188409.3
|  |  | CAMBIO DE JUEGO DE TUBOS EN COBRE CON SU RESPECTIVO CONECTOR | UNIDAD | 42104.7 | 50475.1144 | 0 | 0 | 0 | 146718.9932 | 261800 | 146718.9932
|  |  | CAMBIO DE MANÓMETRO VISUALIZADOR DE PRESIÓN SEGÚN REFERENCIA | UNIDAD | 22711.59 | 27226.6541 | 0 | 0 | 0 | 79932.3 | 232050 | 79932.3
|  |  | CAMBIO DE METRO DE MANGUERA DE SALIDA DE AIRE | UNIDAD | 1692753.48 | 2029272.8718 | 0 | 0 | 0 | 39029.7363 | 142800 | 39029.7363
|  |  | CAMBIO DE MOTOCOMPRESOR COMPLETO DE 1 HP SEGÚN REFERENCIA | UNIDAD | 2738783.52 | 3283253.6838 | 0 | 0 | 0 | 130791.5247 | 2975000 | 130791.5247
|  |  | CAMBIO MOTOCOMPRESOR SEGÚN REFERENCIA | UNIDAD | 1114243.02 | 1335754.5324 | 0 | 0 | 0 | 240773.927 | 2618000 | 240773.927
|  |  | CAMBIO DE PISTÓN PARA MOTOCOMPRESOR 1 HP | UNIDAD | 108653.49 | 130253.8038 | 0 | 0 | 0 | 143779.9067 | 226100 | 143779.9067
|  |  | CAMBIO DE REGISTRO PARA DRENAJE O LLAVE DE BOLA DE PASO DE AIRE DE 1/2 1/4 Y 3/8 | UNIDAD | 127344.69 | 152660.8144 | 0 | 0 | 0 | 111877.6755 | 166600 | 111877.6755
|  |  | CAMBIO DE RODAMIENTOS PARA MOTOR | UNIDAD | 50727.6 | 60812.2469 | 0 | 0 | 0 | 71663.4506 | 226100 | 71663.4506
|  |  | CAMBIO DE SOPORTES DE AMORTIGUACIÓN DEL TANQUE | UNIDAD | 225559.62 | 270400.8725 | 0 | 0 | 0 | 98661.0914 | 226100 | 98661.0914
|  |  | CAMBIO DE TANQUE DE COMPRESOR | UNIDAD | 172488.69 | 206779.4416 | 0 | 0 | 0 | 105022.6709 | 1059100 | 105022.6709
|  |  | CAMBIO DE TAPETE ANTIRUIDOS PARA COMPRESOR SEGÚN MEDIDA | UNIDAD | 93196.62 | 111724.1081 | 0 | 0 | 0 | 293532.54 | 261800 | 261800
|  |  | CAMBIO DE VÁLVULA CHEQUE COMPLETA | UNIDAD | 48067.47 | 57623.283 | 0 | 0 | 0 | 107932.196 | 261800 | 107932.196
|  |  | CAMBIO DE VÁLVULA DE PASO DE AIRE | UNIDAD | 44305.47 | 53113.3974 | 0 | 0 | 0 | 207332.8035 | 261800 | 207332.8035
|  |  | CAMBIO DE VÁLVULA DE SEGURIDAD | UNIDAD | 69089.13 | 82824.049 | 0 | 0 | 0 | 207332.8035 | 261800 | 207332.8035
|  |  | CAMBIO DE VÁLVULA DE SEGURIDAD CON PIÑA | UNIDAD | 62344.26 | 74738.2989 | 0 | 0 | 0 | 117489.2644 | 261800 | 117489.2644
|  |  | CAMBIO DE VÁLVULA REGULADORA | UNIDAD | 140878.98 | 168885.7212 | 0 | 0 | 0 | 215710.9923 | 261800 | 215710.9923
|  |  | CAMBIO DE BIELA SEGÚN REFERENCIA | UNIDAD | 88002.09 | 105496.9055 | 0 | 0 | 0 | 105325.4156 | 226100 | 105325.4156
|  |  | CAMBIO DE METRO DE MANGUERA PARA INSTALACION DE AIRE SEGÚN REFERENCIA | UNIDAD | 104160.87 | 124868.051 | 0 | 0 | 0 | 39029.7363 | 142800 | 39029.7363
|  |  | CAMBIO DE LLAVE REGISTRO DE SALIDA DE AIRE SEGÚN REFERENCIA | UNIDAD | 113519.34 | 136086.9848 | 0 | 0 | 0 | 114880.7946 | 142800 | 114880.7946
|  |  | CAMBIO UNION GALBANIZADA SEGÚN REFENCIA PARA SALIDA DE AIRE | UNIDAD | 77929.83 | 93422.2802 | 0 | 0 | 0 | 117827.1491 | 142800 | 117827.1491
|  |  | CAMBIO VALVULA DE ALIVIO PARA COMPRESOR DE 1HP | UNIDAD | 0 | 0 | 0 | 0 | 0 | 69899.8834 | 142800 | 69899.8834
|  |  | CAMBIO DE TUBERIA DE PROPILENO USO HOSPITALARIO | UNIDAD | 0 | 0 | 0 | 0 | 0 | 52920.7761 | 380800 | 52920.7761
|  |  | CAMBIO DE FILTRO DE CARBONO POR UNIDAD ODONTOLÓGICA | UNIDAD | 0 | 0 | 0 | 0 | 0 | 73493.6533 | 452200 | 73493.6533
|  |  | CAMBIO DE CANALETA EXTERNA QUE CUMPLE CON LA NORMAS DE GRADO HOSPITALARO PARA ESTABLECIMIENTO DE SALUD | UNIDAD | 0 | 0 | 0 | 0 | 0 | 70160.0216 | 618800 | 70160.0216
|  |  | CAMBIO DE ACOPLE POR UNIDAD EN TUBERÍA PROPILENO | UNIDAD | 0 | 0 | 0 | 0 | 0 | 186361.1183 | 142800 | 142800
|  |  | CAMBIO DEREGISTRO POR UNIDAD EN TUBERÍA PROPILENO | UNIDAD | 0 | 0 | 0 | 0 | 0 | 105667.8841 | 142800 | 105667.8841
|  |  | CAMBIO DE CODOS POR UNIDAD EN TUBERÍA PROPILENO | UNIDAD | 0 | 0 | 0 | 0 | 0 | 69899.8834 | 226100 | 69899.8834
|  |  | CAMBIO DE UNIONES POR UNIDAD EN TUBERÍA PROPILENO | UNIDAD | 0 | 0 | 0 | 0 | 0 | 156705.0405 | 232050 | 156705.0405
|  |  | CAMBIO DE T X UNIDAD EN TUBERÍA PROPILENO | UNIDAD | 0 | 0 | 0 | 0 | 0 | 294847.9154 | 261800 | 261800
|  |  | CAMBIO DE ADAPTADORES MACHO POR UNIDAD EN TUBERÍA PROPILENO | UNIDAD | 0 | 0 | 0 | 0 | 0 | 105886.6066 | 232050 | 105886.6066
|  |  | CAMBIO DE ADAPTADORES UNIVERSAL POR UNIDAD EN TUBERÍA PROPILENO | UNIDAD | 0 | 0 | 0 | 0 | 0 | 69899.8834 | 142800 | 69899.8834
|  |  | CAMBIO DE CHAPETAS POR UNIDAD EN TUBERÍA PROPILENO | UNIDAD | 0 | 0 | 0 | 0 | 0 | 52920.7761 | 261800 | 52920.7761
|  |  | CAMBIO DE MANGUERA POR UNIDAD EN TUBERÍA PROPILENO | UNIDAD | 0 | 0 | 0 | 0 | 0 | 73493.6533 | 154700 | 73493.6533
|  |  | CAMBIO DE RACORES POR UNIDAD EN TUBERÍA PROPILENO | UNIDAD | 0 | 0 | 0 | 0 | 0 | 238949.9735 | 232050 | 232050
|  |  | CAMBIO DE CABLE NO CERO (O) POR METRO | UNIDAD | 0 | 0 | 0 | 0 | 0 | 178989.7881 | 142800 | 142800
|  |  | CAMBIO DE CABLE NO DOS (2) POR METRO | UNIDAD | 0 | 0 | 0 | 0 | 0 | 196238.1636 | 285600 | 196238.1636
|  |  | CAMBIO DE TUBERÍA GALVANIZADA POR METRO | UNIDAD | 0 | 0 | 0 | 0 | 0 | 52920.7761 | 166600 | 52920.7761
|  |  | CAMBIO DE TOTALIZADOR TRIFASICO DE 80 AMP | UNIDAD | 0 | 0 | 0 | 0 | 0 | 73493.6533 | 618800 | 73493.6533
|  |  | CAMBIO DE BREKER TERMOMAGGNETICO TRIFASICO DE 80 AMP SEGÚN REFENRENCIA | UNIDAD | 0 | 0 | 0 | 0 | 0 | 238949.9735 | 465290 | 238949.9735
|  |  | CAMBIO DE CALBE AWG 6 - POR METRO SEGÚN REFERENCIA | UNIDAD | 0 | 0 | 0 | 0 | 0 | 294847.9154 | 142800 | 142800
|  |  | CAMBIO DE TERMINALES DE CIBRE OJO AWG6 SEGÚN REFERENCIA | UNIDAD | 0 | 0 | 0 | 0 | 0 | 233993.3232 | 166600 | 166600
|  |  | CAMBIO DE CONTACTOR TRIPOLAR DE 80 AMP 1NA+1NC 220V(ITH) SUPERIOR A 80 AMP | UNIDAD | 0 | 0 | 0 | 0 | 0 | 69899.8834 | 856800 | 69899.8834
|  |  | CAMBIO METRO DE CABLE DE TRES VIAS No 10 PARA CONEXION | UNIDAD | 0 | 0 | 0 | 0 | 0 | 31065.12 | 142800 | 31065.12
|  |  | CAMBIO DE BREAKER ENCHUFABLE DE 50 AMPERIOS | UNIDAD | 0 | 0 | 0 | 0 | 0 | 191066.4 | 142800 | 142800
|  |  | CAMBIO DE BREAKER ENCHUFABLE SENCILLO DE 50 AMPERIOS | UNIDAD | 0 | 0 | 0 | 0 | 0 | 191066.4 | 142800 | 142800
|  |  | CAMBIO DE MANGUERA 1/2" PARA AIRE CON SUS RESPECTIVO JUEGO DE CONECTORES | UNIDAD | 0 | 0 | 0 | 0 | 0 | 395444.82 | 261800 | 261800
MANTENIMIENTO PREVENTIVO
|  |  | COMPROBACIÓN DE ESTADO FÍSICO | VISITA | 32734.35 | 39241.9388 | 0 | 0 | 0 | 137581.2396 | 1005550 | 137581.2396
|  |  | COMPROBACIÓN DE SISTEMA ELECTRÓNICO | [5 empty] | 0
|  |  | INSPECCIÓN DEL ESTADO DE LA UNIDAD DE SECADO | [5 empty] | 0
|  |  | LIMPIEZA GENERAL INTERNA Y EXTERNA DEL EQUIPO | [5 empty] | 0
|  |  | MEDICIÓN DE POLO A TIERRA | [5 empty] | 0
|  |  | PRUEBAS DE FUNCIONAMIENTO | [5 empty] | 0
|  |  | REVISAR DE CABLE AC | [5 empty] | 0
|  |  | REVISIÓN DE LLAVE DRENAJE | [5 empty] | 0
|  |  | REVISIÓN DE MANGUERA EXTERNA O TUBO EN COBRE FUGAS |  |  |  |  | NO CONTRATADO | #VALUE!
|  |  | REVISIÓN DE RELOJ DE PRESIÓN | [5 empty] | 0
|  |  | REVISIÓN DE TANQUE | [5 empty] | 0
|  |  | REVISIÓN DE VÁLVULA CHEQUE | [5 empty] | 0
|  |  | REVISIÓN Y VERIFICACIÓN DE CULATA INTERNA | [5 empty] | 0
|  |  | VERIFICACIÓN DE BIELAS Y FILTRO ETERNOS DEL MOTOR | [5 empty] | 0
|  |  | VERIFICACIÓN DE CAJA AUTOMÁTICA DEL COMPRESOR | [5 empty] | 0
|  |  | VERIFICACIÓN DE REGISTRO DE CIERRE DE AIRE | [5 empty] | 0
|  |  | VERIFICACIÓN DEL PISTÓN ANILLOS | [5 empty] | 0
|  |  | VERIFICACIÓN RODAMIENTOS DEL MOTOR | [5 empty] | 0
5 | COMPRESOR ODONTOLOGICO DE 2 HP | DURR DENTAL SCHULTZ | MANTENIMIENTO CORRECTIVO
|  |  | CAMBIO DE AMORTIGUADORES DE VIBRACIÓN COMPRESOR DURR DENTAL SEGÚN REFERENCIA | UNIDAD | 292987.53 | 351233.451 | 69090.4001 | 72614.0105 | 72614.0105 | 98661.0914 | 310251 | 98661.0914
|  |  | CAMBIO DE ANILLOS INTERNOS SEGU REFERENCIA | UNIDAD | 76562.64 | 91783.2928 | 70943.2758 | 74561.3829 | 74561.3829 | 101306.9978 | 142800 | 101306.9978
|  |  | CAMBIO APLICACIÓN DE ANTICORROSIVO Y PINTURA | UNIDAD | 137127.87 | 164388.8906 | 127062.8048 | 133543.0078 | 133543.0078 | 181445.6853 | 249900 | 181445.6853
|  |  | CAMBIO DE CABLE AC COMPLETO | UNIDAD | 50204.88 | 60185.6101 | 0 | 0 | 0 | 66430.4929 | 380800 | 66430.4929
|  |  | CAMBIO DE CABLE ACCON CLAVIJA HOSPITALARIA | UNIDAD | 50204.88 | 60185.6101 | 46519.953 | 48892.4706 | 48892.4706 | 66430.4929 | 404600 | 66430.4929
|  |  | CAMBIO DE CAJA DE AUTOMÁTICO SEGÚN REFERENCIA | UNIDAD | 70437.51 | 84440.487 | 65267.8508 | 68596.5112 | 68596.5112 | 93202.4909 | 405854.26 | 93202.4909
|  |  | CAMBIO CLAVIJA HOSPITALARIA | UNIDAD | 29148.57 | 34943.3057 | 0 | 0 | 0 | 12852.094 | 4052019.58 | 12852.094
|  |  | CAMBIO DE CULATA SEGÚN REFERENCIA | UNIDAD | 167098 | 200317.0824 | 23488.2907 | 24686.1936 | 24686.1936 | 33541.2792 | 452200 | 33541.2792
|  |  | CAMBIO DE FILTRO ASPIRACIÓN DEL MOTOR DURR DENTAL SEGÚN REFERENCIA | UNIDAD | 326326.77 | 391200.5319 | 26101.5344 | 27432.7126 | 27432.7126 | 37272.9911 | 238000 | 37272.9911
|  |  | CAMBIO DE FILTRO ESTÉRIL DEL COMPRESOR DURR DENTAL SEGÚN REFERENCIA | UNIDAD | 326326.77 | 391200.5319 | 88595.0058 | 93113.3511 | 93113.3511 | 126513.6683 | 226100 | 126513.6683
|  |  | CAMBIO DE FILTRO EXTERNO DEL MOTOR SEGÚN REFERENCIA | UNIDAD | 273877.56 | 328324.4189 | 165071.9368 | 173490.6056 | 173490.6056 | 235722.7258 | 261800 | 235722.7258
|  |  | CAMBIO DE GOMAS EN SILICONA DE SUCCIÓN | UNIDAD | 273877.56 | 328324.4189 | 89915.4108 | 94501.0968 | 94501.0968 | 128399.2066 | 232050 | 128399.2066
|  |  | CAMBIO DE JUEGO DE TUBOS EN COBRE CON SU RESPECTIVO CONECTOR | UNIDAD | 97037.82 | 116328.9386 | 100588.9162 | 105718.9509 | 105718.9509 | 277459.0177 | 142800 | 142800
|  |  | CAMBIO DE KIT DE FILTRO ADMISION PARA COMPRESOR DURR DENTAL SEGÚN REFERENCIA | UNIDAD | 547756.11 | 656650.0247 | 96902.2991 | 101844.3164 | 101844.3164 | 143640.9723 | 2975000 | 143640.9723
|  |  | CAMBIO DE FILTRO SINTETIZADO PARA COMPRESOR DURR DENTAL SEGÚN REFERENCIA | UNIDAD | 530894.43 | 636436.2427 | 227653.5742 | 239263.9065 | 239263.9065 | 138376.4831 | 2618000 | 138376.4831
|  |  | CAMBIO DE FILTRO BIO FILTRO PARA COMPRESOR DURR DENTAL SEGÚN REFERENCIA | UNIDAD | 22565.4898 | 27051.5092 | 410252.04 | 431174.894 | 431174.894 | 32223.5194 | 226677.15 | 32223.5194
|  |  | KIT DE ANILLOS PARA PISTON DURR DENTAL SEGÚN REFERENCIA | UNIDAD | 72209.938 | 86565.2737 | 213690.51 | 224588.726 | 224588.726 | 103115.7915 | 166600 | 103115.7915
|  |  | CAMBIO DE RODAMIENTOS PARA BIELA DURR DENTAL SEGÚN REFERENCIA | UNIDAD | 245687.31 | 294529.9472 | 230299.9901 | 242045.2896 | 242045.2896 | 328868.3859 | 226100 | 226100
|  |  | CAMBIO DE RACORES DE CONEXIÓN DURR DENTAL SEGÚN REFERENCIA | UNIDAD | 24353.01 | 29194.3884 | 25244.2904 | 26531.7492 | 26531.7492 | 36048.8467 | 226100 | 36048.8467
|  |  | CAMBIO MANGUERA DE SALIDA DE AIRE | UNIDAD | 77929.83 | 93422.2802 | 68563.767 | 72060.5191 | 72060.5191 | 97909.0593 | 1059100 | 97909.0593
|  |  | CAMBIO MOTOR COMPLETO SEGÚN REFERENCIA | UNIDAD | 2433427.92 | 2917193.3905 | 91590.7036 | 96261.8295 | 96261.8295 | 130791.5247 | 261800 | 130791.5247
|  |  | CAMBIO PISTONES SEGÚN REFERENCIA | UNIDAD | 97132.86 | 116442.8726 | 100686.2092 | 105821.2059 | 105821.2059 | 143779.9067 | 261800 | 143779.9067
|  |  | CAMBIO DE REGISTRO DE PASO O LLAVE DE BOLA DE AIRE DE ½ 1/4 Y 3/8 | UNIDAD | 73994.58 | 88704.7025 | 76702.0948 | 80613.9016 | 80613.9016 | 109530.5914 | 261800 | 109530.5914
|  |  | CAMBIO DE RODAMIENTOS SEGÚN REFERENCIA | UNIDAD | 98845.56 | 118496.0573 | 49131.6678 | 51637.3828 | 51637.3828 | 328868.3859 | 261800 | 261800
|  |  | CAMBIO TANQUE SEGÚN REFERENCIA | UNIDAD | 434237.76 | 520564.2267 | 72002.3796 | 75674.501 | 75674.501 | 102819.3981 | 261800 | 102819.3981
|  |  | CAMBIO DE VÁLVULA CHEQUE COMPLETA SEGÚN REFERENCIA | UNIDAD | 143983.62 | 172607.5637 | 73997.1178 | 77770.9708 | 77770.9708 | 123441.2332 | 261800 | 123441.2332
|  |  | CAMBIO DE VÁLVULA DE SEGURIDAD | UNIDAD | 137127.87 | 164388.8906 | 142145.073 | 149394.4717 | 149394.4717 | 202983.1642 | 226100 | 202983.1642
|  |  | CAMBIO VÁLVULA DE SEGURIDAD CON PIÑA COMPLETA | UNIDAD | 77706.09 | 93154.0607 | 80549.338 | 84657.3542 | 84657.3542 | 115024.4547 | 143049.9 | 115024.4547
|  |  | CAMBIO DE VÁLVULA REGULADORA | UNIDAD | 164477.61 | 197175.7589 | 147889.0664 | 155431.4088 | 155431.4088 | 211185.5868 | 149011.8 | 149011.8
|  |  | CAMBIO BIELAS SEGÚN REFERENCIA | UNIDAD | 201120.48 | 241103.2314 | 72209.938 | 75892.6448 | 75892.6448 | 103115.7915 | 160901.09 | 103115.7915
|  |  | CAMBIO METRO DE MANGUERA PARA INSTALACION DE AIRE SEGÚN REFERENCIA | UNIDAD | 25814.25 | 30946.1229 | 26758.3548 | 28123.0309 | 28123.0309 | 97909.0593 | 143859.1 | 97909.0593
|  |  | CAMBIO LLAVE REGISTRO DE SALIDA DE AIRE SEGÚN REFERENCIA | UNIDAD | 159603.84 | 191333.0834 | 78761 | 82777.811 | 82777.811 | 112470.708 | 500497.34 | 112470.708
|  |  | CAMBIO UNION GALBANNNIZADA SEGÚN REFENCIA PARA SALIDA DE AIRE | UNIDAD | 77929.83 | 93422.2802 | 80780.988 | 84900.8184 | 84900.8184 | 115355.2509 | 404898.69 | 115355.2509
|  |  | CAMBIO DE TUBERIA DE PROPILENO USO HOSPITALARIO | UNIDAD | 0 | 0 | 0 | 0 | 0 | 52920.7761 | 380800 | 52920.7761
|  |  | CAMBIO DE FILTRO DE CARBONO POR UNIDAD ODONTOLÓGICA | UNIDAD | 0 | 0 | 0 | 0 | 0 | 73493.6533 | 452200 | 73493.6533
|  |  | CAMBIO DE CANALETA EXTERNA QUE CUMPLE CON LA NORMAS DE GRADO HOSPITALARO PARA ESTABLECIMIENTO DE SALUD | UNIDAD | 0 | 0 | 0 | 0 | 0 | 70160.0216 | 618800 | 70160.0216
|  |  | CAMBIO DE ACOPLE POR UNIDAD EN TUBERÍA PROPILENO | UNIDAD | 0 | 0 | 0 | 0 | 0 | 186361.1183 | 142800 | 142800
|  |  | CAMBIO DEREGISTRO POR UNIDAD EN TUBERÍA PROPILENO | UNIDAD | 0 | 0 | 0 | 0 | 0 | 105667.8841 | 142800 | 105667.8841
|  |  | CAMBIO DE CODOS POR UNIDAD EN TUBERÍA PROPILENO | UNIDAD | 0 | 0 | 0 | 0 | 0 | 69899.8834 | 226100 | 69899.8834
|  |  | CAMBIO DE UNIONES POR UNIDAD EN TUBERÍA PROPILENO | UNIDAD | 0 | 0 | 0 | 0 | 0 | 156705.0405 | 232050 | 156705.0405
|  |  | CAMBIO DE T X UNIDAD EN TUBERÍA PROPILENO | UNIDAD | 0 | 0 | 0 | 0 | 0 | 294847.9154 | 261800 | 261800
|  |  | CAMBIO DE ADAPTADORES MACHO POR UNIDAD EN TUBERÍA PROPILENO | UNIDAD | 0 | 0 | 0 | 0 | 0 | 105886.6066 | 232050 | 105886.6066
|  |  | CAMBIO DE ADAPTADORES UNIVERSAL POR UNIDAD EN TUBERÍA PROPILENO | UNIDAD | 0 | 0 | 0 | 0 | 0 | 69899.8834 | 142800 | 69899.8834
|  |  | CAMBIO DE CHAPETAS POR UNIDAD EN TUBERÍA PROPILENO | UNIDAD | 0 | 0 | 0 | 0 | 0 | 52920.7761 | 261800 | 52920.7761
|  |  | CAMBIO DE MANGUERA POR UNIDAD EN TUBERÍA PROPILENO | UNIDAD | 0 | 0 | 0 | 0 | 0 | 73493.6533 | 154700 | 73493.6533
|  |  | CAMBIO DE RACORES POR UNIDAD EN TUBERÍA PROPILENO | UNIDAD | 0 | 0 | 0 | 0 | 0 | 238949.9735 | 232050 | 232050
|  |  | CAMBIO DE CABLE NO CERO (O) POR METRO | UNIDAD | 0 | 0 | 0 | 0 | 0 | 178989.7881 | 142800 | 142800
|  |  | CAMBIO DE CABLE NO DOS (2) POR METRO | UNIDAD | 0 | 0 | 0 | 0 | 0 | 196238.1636 | 285600 | 196238.1636
|  |  | CAMBIO DE TUBERÍA GALVANIZADA POR METRO | UNIDAD | 0 | 0 | 0 | 0 | 0 | 52920.7761 | 166600 | 52920.7761
|  |  | CAMBIO DE TOTALIZADOR TRIFASICO DE 80 AMP | UNIDAD | 0 | 0 | 0 | 0 | 0 | 73493.6533 | 618800 | 73493.6533
|  |  | CAMBIO DE BREKER TERMOMAGGNETICO TRIFASICO DE 80 AMP SEGÚN REFENRENCIA | UNIDAD | 0 | 0 | 0 | 0 | 0 | 238949.9735 | 465290 | 238949.9735
|  |  | CAMBIO DE CALBE AWG 6 - POR METRO SEGÚN REFERENCIA | UNIDAD | 0 | 0 | 0 | 0 | 0 | 294847.9154 | 142800 | 142800
|  |  | CAMBIO DE TERMINALES DE CIBRE OJO AWG6 SEGÚN REFERENCIA | UNIDAD | 0 | 0 | 0 | 0 | 0 | 233993.3232 | 166600 | 166600
|  |  | CAMBIO DE CONTACTOR TRIPOLAR DE 80 AMP 1NA+1NC 220V(ITH) SUPERIOR A 80 AMP | UNIDAD | 0 | 0 | 0 | 0 | 0 | 69899.8834 | 856800 | 69899.8834
|  |  | CAMBIO METRO DE CABLE DE TRES VIAS No 10 PARA CONEXION | UNIDAD | 0 | 0 | 0 | 0 | 0 | 31065.12 | 142800 | 31065.12
|  |  | CAMBIO DE BREAKER ENCHUFABLE DE 50 AMPERIOS | UNIDAD | 0 | 0 | 0 | 0 | 0 | 191066.4 | 142800 | 142800
|  |  | CAMBIO DE BREAKER ENCHUFABLE SENCILLO DE 50 AMPERIOS | UNIDAD | 0 | 0 | 0 | 0 | 0 | 191066.4 | 142800 | 142800
|  |  | CAMBIO DE MANGUERA 1/2" PARA AIRE CON SUS RESPECTIVO JUEGO DE CONECTORES | UNIDAD | 0 | 0 | 0 | 0 | 0 | 395444.82 | 261800 | 261800
MANTENIMIENTO PREVENTIVO
|  |  | LIMPIEZA GENERAL INTERNA Y EXTERNA DEL EQUIPO | VISITA | 101795.76 | 122032.7571 | 94324.1736 | 99134.7065 | 99134.7065 | 137581.2396 | 1083874.61 | 137581.2396
COMPROBACIÓN DE ESTADO FÍSICO
COMPROBACIÓN DE SISTEMA ELECTRÓNICO
PRUEBAS DE FUNCIONAMIENTO
REVISAR DE CABLE AC
REVISIÓN DE LLAVE DE DRENAJE DE AIRE
REVISIÓN DE MANGUERA EXTERNA O TUBO EN COBRE FUGAS
REVISIÓN DE RELOJ DE PRESIÓN
REVISIÓN DE TANQUE
REVISIÓN DE VÁLVULA CHEQUE
REVISIÓN Y VERIFICACIÓN DE CULATAS INTERNAS
VERIFICACIÓN DE BIELAS Y FILTRO ETERNOS DEL MOTOR
VERIFICACIÓN DE CAJA AUTOMÁTICA DEL COMPRESOR
VERIFICACIÓN DE REGISTRO DE CIERRE DE AIRE
VERIFICACIÓN DEL PISTONES ANILLOS
VERIFICACIÓN RODAMIENTOS DE LOS MOTORES
6 | CONTRA ANGULO | KAVO LYNX ORION OPTIMA GENERICO COXO W&H MDK SAEVO STAR DENTAL MEDIDENTAL NSK ORION DTM | MANTENIMIENTO CORRECTIVO
|  |  | CAMBIO DE CABEZA DE CONTRA ANGULO SEGÚN REFERENCIA | UNIDAD | 181566 | 217661.3208 | 168239.0556 | 176819.2474 | 176819.2474 | 245393.4865 | 690689.09 | 245393.4865
|  |  | CAMBIO ASPAS INTERNOS SEGÚN REFERENCIA | UNIDAD | 166311.09 | 199373.7347 | 154103.7726 | 161963.065 | 161963.065 | 224775.7627 | 53554.76 | 53554.76
|  |  | CAMBIO CONTRA ANGULO COMPLETO SEGÚN REFERENCIA | UNIDAD | 321460.92 | 385367.3509 | 297865.7626 | 313056.9165 | 313056.9165 | 434467.0013 | 2422223.58 | 434467.0013
|  |  | CAMBIO EJE INTERMEDIO DEL CONTRA ANGULO SEGÚN REFERENCIA | UNIDAD | 45205.38 | 54192.2095 | 41886.953 | 44023.1876 | 44023.1876 | 61096.3096 | 499986.83 | 61096.3096
|  |  | CAMBIO PIÑÓN INTERNO DE LA CABEZA DEL CONTRA ANGULO SEGÚN REFERENCIA | UNIDAD | 80102.88 | 96027.3325 | 74223.4398 | 78008.8352 | 78008.8352 | 108262.3093 | 690689.09 | 108262.3093
|  |  | CAMBIO DE RODAMIENTOS INTERNOS DE LA PIEZA | UNIDAD | 73668.87 | 88314.2414 | 68261.6954 | 71743.0419 | 71743.0419 | 99566.5089 | 142848.79 | 99566.5089
MANTENIMIENTO PREVENTIVO
|  |  | LIMPIEZA GENERAL INTERNA Y EXTERNA DEL EQUIPO | VISITA | 39810.87 | 47725.271 | 36888.8726 | 38770.2051 | 38770.2051 | 53806.1096 | 238988.89 | 53806.1096
PROCEDIMIENTO DE LUBRICACIÓN
REVISIÓN DE AJUSTE DE ÁNGULO
REVISIÓN DE CABEZA DE CONTRA ÁNGULO
REVISIÓN DE ENGRANAJES RESORTES Y RODAMIENTOS
REVISIÓN DE JUNTURA DE MICRO MOTOR
REVISIÓN DE RODAMIENTOS INTERNOS
REVISIÓN MECANISMO DE AJUSTE
VERIFICACIÓN DE GANCHO DE AJUSTE
LIMPIEZA GENERAL INTERNA Y EXTERNA DEL EQUIPO
7 | DESTILADOR Y/O PURIFICADOR DE AGUA DESMINERALIZADA | GNATUS LISTO TUTTNAUER ICANCLAVE | MANTENIMIENTO CORRECTIVO
|  |  | CAMBIO BOMBA IMPULSORA SEGÚN REFERENCIA | UNIDAD | 233651.88 | 280101.8737 | 216501.9432 | 227543.5423 | 227543.5423 | 315789.7344 | 773990.28 | 315789.7344
|  |  | CAMBIO CATALIZADOR SEGÚN REFERENCIA | UNIDAD | 263415.24 | 315782.1897 | 244080.339 | 256528.4363 | 256528.4363 | 356015.5825 | 500990 | 356015.5825
|  |  | CAMBIO FILTRO CARBON ACTIVADO | UNIDAD | 159240.51 | 190897.5234 | 147552.7106 | 155077.8988 | 155077.8988 | 215220.3837 | 232556.94 | 215220.3837
|  |  | CAMBIO FILTROS EXTERNO SEGÚN REFERENCIA | UNIDAD | 75379.59 | 90365.0525 | 69847.108 | 73409.3105 | 73409.3105 | 101878.9917 | 315469 | 101878.9917
|  |  | CAMBIO MANGUERA SEGÚN REFERENCIA | UNIDAD | 37615.05 | 45092.9219 | 34854.059 | 36631.616 | 36631.616 | 50838.1305 | 157080 | 50838.1305
|  |  | CAMBIO PISTOLA NEUMATICA | UNIDAD | 282764.79 | 338978.4303 | 262010.049 | 275372.5615 | 275372.5615 | 382167.8575 | 346290 | 346290
|  |  | CAMBIO RESISTENCIA SEGÚN REFERENCIA | UNIDAD | 24964.83 | 29927.8382 | 23132.569 | 24312.33 | 24312.33 | 33741.1651 | 932068.69 | 33741.1651
|  |  | CAMBIO SENSOR DE TEMPERATURA | UNIDAD | 22127.49 | 26526.435 | 20502.8782 | 21548.525 | 21548.525 | 29905.4981 | 315471.38 | 29905.4981
|  |  | CAMBIO SERPENTIN SEGÚN REFERENCIA | UNIDAD | 112547.16 | 134921.5354 | 104286.0502 | 109604.6388 | 109604.6388 | 152111.6328 | 12382019.58 | 152111.6328
|  |  | CAMBIO SWITCH FRONTAL SEGÚN REFERENCIA | UNIDAD | 29801.97 | 35726.6016 | 27614.5332 | 29022.8744 | 29022.8744 | 40278.5581 | 232307.04 | 40278.5581
|  |  | CAMBIO DE TANQUE RESERVORIO | UNIDAD | 158495.04 | 190003.854 | 146861.467 | 154351.4018 | 154351.4018 | 214212.1358 | 1094972.55 | 214212.1358
|  |  | CAMBIO DE TARJETA ELECTRONICA PRINCIPAL SEGÚN REFERENCIA | UNIDAD | 278300.88 | 333627.0949 | 257873.7066 | 271025.2656 | 271025.2656 | 376134.5884 | 2320674.93 | 376134.5884
|  |  | CAMBIO DE VENTILADOR SEGU REFERENCIA | UNIDAD | 131336.37 | 157446.0404 | 121695.9376 | 127902.4304 | 127902.4304 | 177505.6946 | 387240.28 | 177505.6946
MANTENIMIENTO PREVENTIVO
|  |  | LIMPIEZA DEL RESERVORIO | VISITA | 136173.51 | 163244.8038 | 126178.8284 | 132613.9486 | 132613.9486 | 184044.4391 | 274931.65 | 184044.4391
|  |  | LIMPIEZA INTERNA DE FILTROS | [5 empty] | 0
|  |  | REVISIÓN DEL TARRO EN ACRÍLICO | [5 empty] | 0
|  |  | REVISIÓN GENERAL DEL PURIFICADOR | [5 empty] | 0
|  |  | VERIFICACIÓN DE ENCENDIDO DEL EQUIPO | [5 empty] | 0
|  |  | VERIFICACIÓN DE SISTEMA DE SALIDA DE AGUA | [5 empty] | 0
|  |  | VERIFICACIÓN DE VOLTAJE Y CORRIENTE | [5 empty] | 0
8 | DIGITALIZADOR DE IMÁGENES RADIOLOGICAS | DURR DENTAL | MANTENIMIENTO CORRECTIVO
|  |  | CAMBIO DE CABLE AC HOSPITALARIO CON CLAVIJA | UNIDAD | 49856.4 | 59767.8523 | 51793.2336 | 54434.6885 | 54434.6885 | 75545.6105 | 490916.65 | 75545.6105
|  |  | CAMBIO DE MOUSE SEGÚN REFERENCIA | UNIDAD | 49931.64 | 59858.05 | 46266.9912 | 48626.6078 | 48626.6078 | 67485.0334 | 232341.55 | 67485.0334
|  |  | CAMBIO DE MONITOR LCD SEGÚN REFERENCIA | UNIDAD | 476611.74 | 571362.1539 | 441628.6792 | 464151.7418 | 464151.7418 | 644159.5915 | 571372.55 | 571372.55
|  |  | CAMBIO DE BATERIA INTERNA DE LA CUP | UNIDAD | 77388.3 | 92773.094 | 71707.7208 | 75364.8146 | 75364.8146 | 104592.8816 | 536728.08 | 104592.8816
|  |  | CAMBIO REVISIÓN DE MONITOR | UNIDAD | 145100.34 | 173946.2876 | 0 | 0 | 0 | 644159.5915 | 1012690 | 644159.5915
|  |  | CAMBIO DE TARJETA PRINCIPAL DEL EQUIPO | UNIDAD | 771655.5 | 925060.6134 | 71502.0156 | 75148.6184 | 75148.6184 | 104292.84 | 3612140.28 | 104292.84
|  |  | CAMBIO DE TECLADO EXTERNO DEL EQUIPO | UNIDAD | 77165.55 | 92506.0613 | 71502.0156 | 75148.6184 | 75148.6184 | 104292.84 | 427356.37 | 104292.84
|  |  | CAMBIO DE TECLADO EXTERNO DEL EQUIPO SEGÚN REFERENCIA | UNIDAD | 77165.55 | 92506.0613 | 71502.0156 | 75148.6184 | 75148.6184 | 104292.84 | 427700.28 | 104292.84
|  |  | CAMBIO VENTILADOR REFRIGERANTE DEL EQUIPO | UNIDAD | 255302.19 | 306056.2654 | 82200.5392 | 86392.7667 | 86392.7667 | 119897.7065 | 338106.37 | 119897.7065
MANTENIMIENTO PREVENTIVO
|  |  | LIMPIEZA INTERNA | VISITA | 262645.02 | 314858.85 | 243366.857 | 255778.5667 | 255778.5667 | 354974.8976 | 1540604.94 | 354974.8976
|  |  | REVISIÓN DEL CABLE AC Y CLAVIJA HOSPITALARIA | [5 empty] | 0
|  |  | REVISIÓN GENERAL DEL EQUIPO | [5 empty] | 0
|  |  | VERIFICACIÓN CABLES DE TRASMISIÓN DATOS | [5 empty] | 0
|  |  | VERIFICACIÓN DE ENCENDIDO DEL EQUIPO | [5 empty] | 0
9 | EQUIPO DE RX PERIAPICAL DE PARED | GNATUS DURR DENTAL ELITY 70 TROPHY | MANTENIMIENTO CORRECTIVO
|  |  | CAMBIO DE BOTÓN DE DISPARO | UNIDAD | 85109.31 | 102029.0408 | 78861.9994 | 82883.9614 | 82883.9614 | 115028.1123 | 2505450.99 | 115028.1123
|  |  | CAMBIO BRAZOS EXTENSOR Y RESORTE | UNIDAD | 107804.07 | 129235.5191 | 99891.1864 | 104985.6369 | 104985.6369 | 145701.2845 | 1666255.85 | 145701.2845
|  |  | CAMBIO CABLE CONEXIÓN AC | UNIDAD | 46135.98 | 55307.8128 | 42749.6176 | 44929.8481 | 44929.8481 | 62354.5922 | 310893.45 | 62354.5922
|  |  | CAMBIO CABLE EXTENSOR RESORTADO | UNIDAD | 72998.64 | 87510.7696 | 67640.8734 | 71090.5579 | 71090.5579 | 98660.9779 | 468871.9 | 98660.9779
|  |  | CAMBIO CABLES DE INSTALACIÓN | UNIDAD | 93459.96 | 112039.8 | 86600.036 | 91016.6378 | 91016.6378 | 126314.8125 | 474120.99 | 126314.8125
|  |  | CAMBIO CAJA DE COMANDO SEGÚN REFERENCIA | UNIDAD | 136173.51 | 163244.8038 | 126178.8284 | 132613.9486 | 132613.9486 | 184044.4391 | 2975147.56 | 184044.4391
|  |  | CAMBIO CHALECO COMPLETO PARA ADULTO SEGÚN REFERENCIA INCLUYA REGISTRO INVIMA VIGENTE | UNIDAD | 476611.74 | 571362.1539 | 441628.6792 | 464151.7418 | 464151.7418 | 644159.5915 | 4943271.9 | 644159.5915
|  |  | CAMBIO DE COLIMADOR O TUBO DE RX SEGÚN REFERENCIA | UNIDAD | 3971760.21 | 4761346.1397 | 3680232.816 | 3867924.6896 | 3867924.6896 | 5367987.5854 | 10525550 | 5367987.5854
|  |  | CAMBIO DE CONSOLA DE CONTROL | UNIDAD | 290505.6 | 348258.1133 | 269182.8596 | 282911.1854 | 282911.1854 | 392630.119 | 6583252.55 | 392630.119
|  |  | CAMBIO CONTROL DE TIEMPO O TEMPORIZADOR | UNIDAD | 249653.25 | 299284.3161 | 231328.4698 | 243126.2218 | 243126.2218 | 337415.7061 | 1249500 | 337415.7061
|  |  | CAMBIO MOUSE SEGÚN REFERENCIA | UNIDAD | 31773.06 | 38089.5443 | 30471.241 | 32025.2743 | 32025.2743 | 44445.3521 | 389500 | 44445.3521
|  |  | CAMBIO MONITOR SEGÚN REFERENCIA | UNIDAD | 2042618.49 | 2448691.0458 | 1892689.8388 | 1989217.0206 | 1989217.0206 | 2760677.3989 | 1119790 | 1119790
|  |  | CAMBIO PCU SEGÚN REFERENCIA | UNIDAD | 476611.74 | 571362.1539 | 441628.6792 | 464151.7418 | 464151.7418 | 644159.5915 | 4701717.37 | 644159.5915
|  |  | CAMBIO PULSADOR DE TARJETA ELECTRÓNICA PARA EQUIPO SEGÚN REFERENCIA | UNIDAD | 28370.43 | 34010.4715 | 26287.642 | 27628.3117 | 27628.3117 | 38343.1546 | 774690 | 38343.1546
|  |  | CAMBIO SILLA ERGONÓMICA SEGÚN REFERENCIA | UNIDAD | 317740.5 | 380907.3114 | 294418.8106 | 309434.1699 | 309434.1699 | 429439.2771 | 933079 | 429439.2771
|  |  | CAMBIO SOPORTE DE PARED Y FIJACIÓN DEL MISMO | UNIDAD | 96456.69 | 115632.28 | 89377.0562 | 93935.2861 | 93935.2861 | 130365.3742 | 5979819.58 | 130365.3742
|  |  | CAMBIO TARJETA PRINCIPAL SEGÚN REFERENCIA | UNIDAD | 851091.12 | 1020288.0347 | 788620.9206 | 828840.5876 | 828840.5876 | 1150282.4748 | 4763868.69 | 1150282.4748
|  |  | CAMBIO TECLADO SEGÚN REFERENCIA | UNIDAD | 62413.56 | 74821.3757 | 57832.8124 | 60782.2858 | 60782.2858 | 84354.9402 | 279769 | 84354.9402
|  |  | CAMBIO DE ESTABILIZADOR DE VOLTAJE DE 2000 AMP | UNIDAD | 0 | 0 | 0 | 0 | 0 | 696611.04 | 933102.8 | 696611.04
|  |  | CAMBIO DE CAJA REVELADORA MANUAL ACRÍLICA | UNIDAD | 0 | 0 | 165768.74 | 174222.9457 | 174222.9457 | 241790.2842 | 1005550 | 241790.2842
|  |  | CAMBIO DE CONTROL REMOTO PARA EQUIPO DE RAYOS X SEGÚN REFERENCIA | UNIDAD | 0 | 0 | 0 | 0 | 0 | 228347.4 | 1166200 | 228347.4
MANTENIMIENTO PREVENTIVO
|  |  | CHEQUEAR DEL BOTÓN DE DISPARO | VISITA | 258195.96 | 309525.3168 | 239062.8 | 251255.0028 | 251255.0028 | 348697.0001 | 1646232.91 | 348697.0001
INSPECCIONAROS SOSTENEDORES DE CAPSULAS Y SUS AMORTIGUADORES
LIMPIEZA INTERNA Y EXTERNA DEL EQUIPO
REVISIÓN DE CONSOLA INTERNO
REVISIÓN DE SOPORTE DE PARED
VERIFICACIÓN DE BRAZOS EXTERNOS
VERIFICACIÓN DE COLIMADOR Y TUBO DE RAYOS X
VERIFICACIÓN DE FUNCIONAMIENTO
VERIFICACIÓN DE TARJETA INTERNA MODULO
VERIFICACIÓN DE TEMPORIZADOR Y CONTROL DE TIEMPO
VERIFICACIÓN DE CHALECOS Y/O CUELLOS PLOMADOS
LUBRICACION DE PARTES MOVILES
VERIFICACIÓN DE INTERCONEXIONES
10 | SCALER ELECTRICO | NSK DBA DTE BIOSONIC FROGENT | MANTENIMIENTO CORRECTIVO
|  |  | CAMBIO ADAPTADOR DE VOLTAJE DEL EQUIPO SEGÚN REFERENCIA | UNIDAD | 90783 | 108830.6604 | 61018.4632 | 64130.4048 | 64130.4048 | 89001.5304 | 262990 | 89001.5304
|  |  | CAMBIO JUEGO DE CONECTOR RÁPIDO PARA INSTALACIÓN DEL EQUIPO | UNIDAD | 85109.31 | 102029.0408 | 22753.5896 | 23914.0227 | 23914.0227 | 33188.3858 | 228970.28 | 33188.3858
|  |  | CAMBIO JUEGO DE PUNTAS PARA LÁPIZ SEGÚN REFERENCIA | UNIDAD | 236258.55 | 283226.7497 | 250277.4398 | 263041.5892 | 263041.5892 | 365054.6737 | 236125.75 | 236125.75
|  |  | CAMBIO LÁPIZ COMPLETO CON CABLE CONECTOR AL EQUIPO SEGÚN REFERENCIA | UNIDAD | 532833.84 | 638761.2074 | 553533.2346 | 581763.4296 | 581763.4296 | 807383.576 | 387239.09 | 387239.09
|  |  | CAMBIO LLAVE O COPA PARA SUJETAR PUNTAS DE CAVITRON | UNIDAD | 62132.4 | 74484.3211 | 64546.0294 | 67837.8769 | 67837.8769 | 94146.8385 | 142304.96 | 94146.8385
|  |  | CAMBIO METRO DE MANGUERA AZUL 1/4 Y SU RESPECTIVA INSTALACIÓN | UNIDAD | 6015.24 | 7211.0697 | 6248.0638 | 6566.7151 | 6566.7151 | 9113.4259 | 101639.09 | 9113.4259
|  |  | CAMBIO PEDAL SEGÚN REFERENCIA | UNIDAD | 70357.32 | 84344.3552 | 73090.208 | 76817.8086 | 76817.8086 | 106609.3774 | 116768.75 | 106609.3774
|  |  | CAMBIO PERILLA SELECTORA SEGÚN REFERENCIA | UNIDAD | 9079.29 | 10884.2529 | 9431.8614 | 9912.8863 | 9912.8863 | 13757.313 | 387239.09 | 13757.313
|  |  | CAMBIO PUNTAS INSERTORAS SEGÚN REFERENCIA | UNIDAD | 219141.45 | 262706.7703 | 37064 | 38954.264 | 38954.264 | 54061.5504 | 244443.85 | 54061.5504
|  |  | CAMBIO REPARACIÓN DEL LÁPIZ | UNIDAD | 184536.99 | 221222.9436 | 99891.1864 | 104985.6369 | 104985.6369 | 145701.2845 | 387239.09 | 145701.2845
|  |  | CAMBIO TARJETA PRINCIPAL SEGÚN REFERENCIA | UNIDAD | 170218.62 | 204058.0817 | 176831.4174 | 185849.8197 | 185849.8197 | 257926.3054 | 820174.18 | 257926.3054
|  |  | CAMBIO DE TARJETA DE POTENCIA PARA ESCALER | UNIDAD | 0 | 0 | 0 | 0 | 0 | 1479000 | 820174.18 | 820174.18
MANTENIMIENTO PREVENTIVO
|  |  | COMPROBACIÓN DE ACCESORIOS PUNTAS INSERTORAS | VISITA | 30047.49 | 36020.931 | 27798 | 29215.698 | 29215.698 | 40546.1628 | 300416.69 | 40546.1628
|  |  | VERIFICACIÓN DE FUGAS DE AGUA PEDAL Y LÁPIZ | [5 empty] | 0
|  |  | COMPROBACIÓN DE CONEXIONES ELÉCTRICAS | [5 empty] | 0
|  |  | VERIFICACIÓN DE ESTADO FÍSICO Y PRUEBAS DE FUNCIONAMIENTO | [5 empty] | 0
|  |  | LIMPIEZA INTERNA Y EXTERNA | [5 empty] | 0
|  |  | VERIFICACIÓN DE FUNCIONAMIENTO Y ESTADO FÍSICO | [5 empty] | 0
|  |  | VERIFICACIÓN DE VOLTAJES DE ENTRADA | [5 empty] | 0
|  |  | VERIFICACIÓN DE LLAVE DE AJUSTE | [5 empty] | 0
|  |  | LIMPIEZA INTERNA Y EXTERNA DEL EQUIPO | [5 empty] | 0
11 | INCUBADORA DE BIOLOGICOS | GLOBALDENT MEMMMERT STAR CLAVE BROWNW EZ TEST DISMEDENT | MANTENIMIENTO CORRECTIVO
|  |  | CAMBIO DISPLAY SEGÚN REFERENCIA | UNIDAD | 90783 | 108830.6604 | 84119.5278 | 88409.6237 | 88409.6237 | 122696.7432 | 774930.38 | 122696.7432
|  |  | CAMBIO CABLE AC | UNIDAD | 49856.4 | 59767.8523 | 46196.5696 | 48552.5946 | 48552.5946 | 67382.3164 | 232552.18 | 67382.3164
|  |  | CAMBIO DE RESISTENCIA DE CALENTAMIENTO INTERNO | UNIDAD | 24964.83 | 29927.8382 | 23132.569 | 24312.33 | 24312.33 | 33741.1651 | 185926.79 | 33741.1651
|  |  | CAMBIO SOPORTE PARA TUBOS SEGÚN REFERENCIA | UNIDAD | 124826.13 | 149641.5646 | 115663.7716 | 121562.624 | 121562.624 | 168707.1773 | 421392.09 | 168707.1773
|  |  | CAMBIO SWITCHS DE ENCENDIDO Y APAGADO | UNIDAD | 9079.29 | 10884.2529 | 8412.6014 | 8841.6441 | 8841.6441 | 12270.6204 | 113182.09 | 12270.6204
|  |  | CAMBIO TARJETA PRINCIPAL SEGÚN REFERENCIA | UNIDAD | 187239.69 | 224462.9404 | 173496.584 | 182344.9098 | 182344.9098 | 253062.1174 | 1006550.79 | 253062.1174
|  |  | CAMBIO TERMÓMETRO SEGÚN REFERENCIA | UNIDAD | 43122.42 | 51695.1571 | 39956.8452 | 41994.6443 | 41994.6443 | 58281.0544 | 232539.09 | 58281.0544
|  |  | CAMBIO ADAPTADOR DE VOLTEJE SEGÚN REFERENCIA | UNIDAD | 97108.11 | 116413.2023 | 89980.2728 | 94569.2667 | 94569.2667 | 131245.2259 | 96390 | 96390
|  |  | CAMBIO DE FUSIBLES SEGÚN REFERENCIA | UNIDAD | 0 | 0 | 0 | 0 | 0 | 37740 | 214200 | 37740
MANTENIMIENTO PREVENTIVO
|  |  | INSPECCIÓN FÍSICA DEL EQUIPO | VISITA | 38144.7 | 45727.8664 | 35345.157 | 37147.76 | 37147.76 | 51554.446 | 475609.68 | 51554.446
|  |  | PRUEBA DE FUNCIONAMIENTO GENERAL | [5 empty] | 0
|  |  | LIMPIEZA INTERNA Y EXTERNA | [5 empty] | 0
|  |  | REVISIÓN DE CONTROL DE BIOLÓGICO | [5 empty] | 0
|  |  | REVISIÓN Y LIMPIEZA DE TARJETA PRINCIPAL | [5 empty] | 0
|  |  | REVISIÓN, VERIFICACIÓN Y AJUSTE DE CONEXIONES ELÉCTRICAS Y ELECTRÓNICAS | [5 empty] | 0
|  |  | VERIFICACIÓN DE CONTROLES DE TEMPERATURA | [5 empty] | 0
|  |  | VERIFICACIÓN DE DISPLAY | [5 empty] | 0
|  |  | VERIFICACIÓN DE PILOTOS DE ENCENDIDO | [5 empty] | 0
|  |  | VERIFICACIÓN CON EQUIPO PATRÓN | [5 empty] | 0
|  |  | VERIFICACIÓN DE TEMPERATURA CON TERMÓMETRO | [5 empty] | 0
12 | LAMPARA DE FOTOCURADO | COLTENE WHALEDENT COLTULUX-75 COXO DENTAL CURING LIGHT DENTSPLY MEDIDENTAL OPTILUX WOODPECKER DTE FROGENT GNATUS VIVADENT GAD DENTAL POWER LED | MANTENIMIENTO CORRECTIVO
|  |  | CAMBIO ADAPTADOR PARA LÁMPARA SEGÚN REFERENCIA | UNIDAD | 63548.1 | 76181.4623 | 58883.5768 | 61886.6392 | 61886.6392 | 85887.5851 | 232197.56 | 85887.5851
|  |  | CAMBIO BOMBILLO SEGÚN REFERENCIA TIPO CAMPANA | UNIDAD | 85109.31 | 102029.0408 | 78861.9994 | 82883.9614 | 82883.9614 | 115028.1123 | 469003.99 | 115028.1123
|  |  | CAMBIO BOTÓN DE ENCENDIDO Y APAGADO | UNIDAD | 9079.29 | 10884.2529 | 8412.6014 | 8841.6441 | 8841.6441 | 12270.6204 | 216593.09 | 12270.6204
|  |  | CAMBIO CABLE COMPLETO AC DE CLAVIJA HOSPITALARIA | UNIDAD | 28370.43 | 34010.4715 | 26287.642 | 27628.3117 | 27628.3117 | 38343.1546 | 319397.19 | 38343.1546
|  |  | CAMBIO CABLE DE CONEXIÓN ENTRE LA LÁMPARA Y EL EQUIPO | UNIDAD | 64514.34 | 77339.7908 | 59778.6724 | 62827.3847 | 62827.3847 | 87193.1716 | 256340.28 | 87193.1716
|  |  | CAMBIO CABLE INTERFASE ENTRE EQUIPO Y LÁMPARA SEGÚN REFERENCIA DEL EQUIPO | UNIDAD | 78244.65 | 93799.6864 | 72501.817 | 76199.4097 | 76199.4097 | 105751.1503 | 314344.45 | 105751.1503
|  |  | CAMBIO DAÑO FILTRO UV INTERNO | UNIDAD | 86688.36 | 103922.006 | 80325.1008 | 84421.6809 | 84421.6809 | 117162.192 | 387252.18 | 117162.192
|  |  | CAMBIO EMBOBINADO DE TRANSFORMADOR SEGÚN REFERENCIA | UNIDAD | 68087.25 | 81622.9953 | 63089.4142 | 66306.9743 | 66306.9743 | 92022.2196 | 678110.79 | 92022.2196
|  |  | CAMBIO EXTENSIÓN ELÉCTRICA | UNIDAD | 46135.98 | 55307.8128 | 42749.6176 | 44929.8481 | 44929.8481 | 62354.5922 | 166898.69 | 62354.5922
|  |  | CAMBIO FIBRA ÓPTICA SEGÚN REFERENCIA | UNIDAD | 204261.75 | 244868.9859 | 189269.1692 | 198921.8968 | 198921.8968 | 276068.0102 | 897379 | 276068.0102
|  |  | CAMBIO FUSIBLES INTERNOS SEGÚN REFERENCIA | UNIDAD | 1362.24 | 1633.0533 | 1262.0292 | 1326.3927 | 1326.3927 | 1840.7958 | 172696.37 | 1840.7958
|  |  | CAMBIO GAFAS PROTECTORAS DE COLOR NARANJA PARA USO DIARIO DEL ODONTÓLOGO SEGÚN REFERENCIA | UNIDAD | 73759.95 | 88423.4281 | 68346.016 | 71831.6628 | 71831.6628 | 99689.4989 | 298717.37 | 99689.4989
|  |  | CAMBIO GAFAS PROTECTORAS DE FOTOCURADO | UNIDAD | 96456.69 | 115632.28 | 89377.0562 | 93935.2861 | 93935.2861 | 130365.3742 | 302444.45 | 130365.3742
|  |  | CAMBIO BATERIA RECARGABLE PARA LÁMPARA PORTÁTIL SEGÚN REFERENCIA | UNIDAD | 71954.19 | 86258.683 | 66672.5764 | 70072.8778 | 70072.8778 | 97248.6199 | 478988.09 | 97248.6199
|  |  | CAMBIO PROTECTOR OCULAR | UNIDAD | 51066.18 | 61218.1366 | 47317.7556 | 49730.9611 | 49730.9611 | 69017.6783 | 232526 | 69017.6783
|  |  | CAMBIO TARJETA PRINCIPAL DEL EQUIPO | UNIDAD | 476611.74 | 571362.1539 | 441628.6792 | 464151.7418 | 464151.7418 | 644159.5915 | 1119790 | 644159.5915
|  |  | CAMBIO TARJETA PRINCIPAL DEL MANGO DE LA LÁMPARA SEGÚN REFERENCIA | UNIDAD | 476611.74 | 571362.1539 | 441628.6792 | 464151.7418 | 464151.7418 | 644159.5915 | 930699 | 644159.5915
|  |  | CAMBIO DE VENTILADOR DE REFRIGERACIÓN | UNIDAD | 31773.06 | 38089.5443 | 29440.8618 | 30942.3458 | 30942.3458 | 42942.441 | 319065.18 | 42942.441
|  |  | CAMBIO ADAPTADOR DE VOLTEJE SEGÚN REFERENCIA | UNIDAD | 97108.11 | 116413.2023 | 89980.2728 | 94569.2667 | 94569.2667 | 131245.2259 | 236122.18 | 131245.2259
|  |  | VERIFICACIÓN CON EQUIPO PATRÓN | UNIDAD | 0 | 0 | 0 | 0 | 0 | 81600 | 232336.79 | 81600
|  |  | CAMBIO DE BATERIA RECARGABLE SEGÚN REFERENCIA | UNIDAD | 0 | 0 | 0 | 0 | 0 | 262140 | 478988.09 | 262140
MANTENIMIENTO PREVENTIVO
|  |  | LIMPIEZA INTERNA Y EXTERNA | VISITA | 52133.4 | 62497.5199 | 48306.4378 | 50770.0661 | 50770.0661 | 70459.7702 | 310599.52 | 70459.7702
|  |  | VERIFICACIÓN DE CONEXIONES ELÉCTRICAS | [5 empty] | 0
|  |  | VERIFICACIÓN DE ESTADO DE FIBRA ÓPTICA, BOMBILLO Y FILTRO UV | [5 empty] | 0
|  |  | VERIFICAR SI EL TEMPORIZADOR CUMPLE CON LOS TIEMPOS PREESTABLECIDOS | [5 empty] | 0
|  |  | VERIFICACIÓN DE ESTADO FISICO GENERAL | [5 empty] | 0
|  |  | VERIFICACIÓN DE CABLE AC Y/O CARGADOR | [5 empty] | 0
|  |  | VERIFICACIÓN DE INTERRUPTORES Y PULSADORES | [5 empty] | 0
|  |  | VERIFICACIÓN CON EQUIPO PATRON | [5 empty] | 0
13 | LAVADORA ULTRASONICA | BIOSONIC GETINGE SAEVO | MANTENIMIENTO CORRECTIVO
|  |  | CAMBIO BANDEJA INTERNA SEGÚN MUESTRA | UNIDAD | 175611.15 | 210522.6466 | 162721.1526 | 171019.9314 | 171019.9314 | 19048.5873 | 343320.95 | 19048.5873
|  |  | CAMBIO CABLE AC | UNIDAD | 49856.4 | 59767.8523 | 46196.5696 | 48552.5946 | 48552.5946 | 28572.8809 | 232540.28 | 28572.8809
|  |  | CAMBIO CONTROL DE TIEMPO | UNIDAD | 147522.87 | 176850.4166 | 136694.8118 | 143666.2472 | 143666.2472 | 62947.9177 | 464748.55 | 62947.9177
|  |  | CAMBIO DE LLAVE DE SALIDA DE AGUA SEGÚN REFERENCIA 1/4 - 3/8 | UNIDAD | 28370.43 | 34010.4715 | 26287.642 | 27628.3117 | 27628.3117 | 38343.1546 | 154986.79 | 38343.1546
|  |  | CAMBIO DE METRO DE MANGUERA 1/2 EN SILICONA SEGÚN MUESTRA | UNIDAD | 35904.33 | 43042.1108 | 33268.6464 | 34965.3474 | 34965.3474 | 48525.6476 | 147143.5 | 48525.6476
|  |  | CAMBIO PANEL DE CONTROL SEGÚN REFERENCIA | UNIDAD | 343782.45 | 412126.4011 | 318548.4012 | 334794.3697 | 334794.3697 | 19048.5873 | 928347.56 | 19048.5873
|  |  | CAMBIO RESISTENCIA INTERNO SEGÚN MUESTRA | UNIDAD | 198751.41 | 238263.1903 | 184162.6766 | 193554.9731 | 193554.9731 | 28572.8809 | 333345.18 | 28572.8809
|  |  | CAMBIO TAPA DEL EQUIPO SEGÚN REFERENCIA | UNIDAD | 164553.84 | 197267.1434 | 152475.7364 | 160251.999 | 160251.999 | 41965.2785 | 469455 | 41965.2785
|  |  | CAMBIO TARJETA PRINCIPAL DE FUNCIONAMIENTO | UNIDAD | 658176.75 | 789022.2879 | 609866.8082 | 640970.0154 | 640970.0154 | 51757.1768 | 893690 | 51757.1768
|  |  | CAMBIO RESISTENCIA PARA LAVADORA ULTRASONICA | UNIDAD | 0 | 0 | 0 | 0 | 0 | 333540 | 394051 | 333540
MANTENIMIENTO PREVENTIVO
|  |  | LIMPIEZA INTERNA Y EXTERNA | VISITA | 147334.77 | 176624.9223 | 136520.611 | 143483.1622 | 143483.1622 | 38328.2877 | 352080.54 | 38328.2877
|  |  | REALIZAR PRUEBAS DE FUNCIONAMIENTO INICIAL | [5 empty] | 0
|  |  | VERIFICACIÓN DE ENCENDIDO Y APAGADO DEL EQUIPO | [5 empty] | 0
|  |  | VERIFICACIÓN DE ESTADO FÍSICO | [5 empty] | 0
|  |  | VERIFICACIÓN DE FUNCIONAMIENTO EN SUS DIFERENTES MODOS DE OPERACIÓN | [5 empty] | 0
|  |  | VERIFICACIÓN DE PANEL DE CONTROL | [5 empty] | 0
|  |  | VERIFICACIÓN DE VOLTAJES DE ENTRADA | [5 empty] | 0
14 | LOCALIZADOR DENTAL | EIGHTEETH NSK | MANTENIMIENTO CORRECTIVO
|  |  | CAMBIO BATERIA ALKALINA SEGÚN REFERENCIA | UNIDAD | 17022.06 | 20406.0455 | 0 | 0 | 0 | 91870.8472 | 72590 | 72590
|  |  | CAMBIO DISPLAY SEGÚN REFERENCIA | UNIDAD | 640315.17 | 767609.8258 | 593315.879 | 623574.9888 | 623574.9888 | 865410.5411 | 571502.26 | 571502.26
|  |  | CAMBIO GANCHO DE CONEXIÓN SEGÚN REFERENCIA | UNIDAD | 67975.38 | 81488.8855 | 0 | 0 | 0 | 100490.4 | 186641.98 | 100490.4
|  |  | CAMBIO JUEGO DE CABLES EXTERNOS COMPLETO | UNIDAD | 81255.24 | 97408.7817 | 0 | 0 | 0 | 150450 | 380947.56 | 150450
|  |  | CAMBIO BATERIA TIPO AA RECARGABLES CON CARGADOR | UNIDAD | 39771.27 | 47677.7985 | 0 | 0 | 0 | 182580 | 186177.88 | 182580
|  |  | CAMBIO BATERIA TIPO AAA RECARGABLES CON CARGADOR | UNIDAD | 39771.27 | 47677.7985 | 0 | 0 | 0 | 182580 | 220296.37 | 182580
MANTENIMIENTO PREVENTIVO
|  |  | COMPROBACIÓN DE ACCESORIOS | VISITA | 56405.25 | 67618.6137 | 52264.873 | 54930.3815 | 54930.3815 | 76233.5438 | 246659.63 | 76233.5438
|  |  | COMPROBACIÓN DE CONEXIONES ELÉCTRICAS | [5 empty] | 0
|  |  | LIMPIEZA INTERNA Y EXTERNA | [5 empty] | 0
|  |  | REVISIÓN DE BATERIA ALKALINAS | [5 empty] | 0
|  |  | VERIFICACIÓN DE DISPLAY | [5 empty] | 0
|  |  | VERIFICACIÓN DE ESTADO FÍSICO | [5 empty] | 0
|  |  | VERIFICACIÓN DE FUNCIONAMIENTO | [5 empty] | 0
15 | MÁQUINA DE LIMPIEZA Y LUBRICACIÓN DENTAL | NSK | MANTENIMIENTO CORRECTIVO
|  |  | CAMBIO DE FILTROS INTERNO | UNIDAD | 0 | 0 | 0 | 0 | 0 | 590580 | 339150 | 339150
|  |  | CAMBIO DE FILTROS EXTERNO | UNIDAD | 0 | 0 | 0 | 0 | 0 | 590580 | 285780.88 | 285780.88
|  |  | CAMBIO DE VALVULA EXTERNA | UNIDAD | 0 | 0 | 0 | 0 | 0 | 700740 | 314279 | 314279
|  |  | CAMBIO DE ACEITE ICARE MARCA NSK | UNIDAD | 0 | 0 | 0 | 0 | 0 | 536520 | 172550 | 172550
|  |  | CAMBIO DE FILTRO PARA CABEZAL HP | UNIDAD | 0 | 0 | 0 | 0 | 0 | 346800 | 345100 | 345100
|  |  | CAMBIO DE DEPÓSITO DE ACEITE | UNIDAD | 0 | 0 | 0 | 0 | 0 | 1876800 | 666400 | 666400
|  |  | CAMBIO DE CABLE DE ALIMENTACIÓN | UNIDAD | 0 | 0 | 0 | 0 | 0 | 178500 | 172550 | 172550
|  |  | CAMBIO DE BOQUILLA DE LUBRICACIÓN | UNIDAD | 0 | 0 | 0 | 0 | 0 | 201960 | 105910 | 105910
|  |  | CAMBIO DE SET DE FILTRO DE VAHO | UNIDAD | 0 | 0 | 0 | 0 | 0 | 171360 | 285748.75 | 171360
|  |  | CAMBIO DE METRO DE MANGUERA ¼ DE COLOR AMARILLO | UNIDAD | 0 | 0 | 0 | 0 | 0 | 71400 | 178500 | 71400
|  |  | CAMBIO DE CONECTORES Y/O ACOPLES RAPIDOS | UNIDAD | 0 | 0 | 0 | 0 | 0 | 60819.2442 | 285666.64 | 60819.2442
MANTENIMIENTO PREVENTIVO
|  |  | COMPROBACIÓN DE CONEXIONES ELÉCTRICAS | VISITA | 0 | 0 | 0 | 0 | 0 | 202730.814 | 325346 | 202730.814
LIMPIEZA INTERNA Y EXTERNA
REVISIÓN INTERNA Y AJUSTE
LIMPIEZA DE PORTAFRESAS
VERIFICACIÓN DE DISPLAY
VERIFICACIÓN DE ESTADO FÍSICO
VERIFICACION DE DEPÓSITO DE ACEITE
VERIFICACIÓN DE PRESIÓN DE AIRE Y ACEITE
VERIFICACIÓN DE FUNCIONAMIENTO
VARIFICACION DE MANGUERAS EXTERNAS DE CONEXION
16 | MICROMOTOR | KAVO LYNX ORION OPTIMA GENERICO COXO W&H MDK SAEVO STAR DENTAL MEDIDENTAL NSK ORION DTM | MANTENIMIENTO CORRECTIVO
|  |  | CAMBIO EMPAQUES TRASEROS SEGÚN REFERENCIA | UNIDAD | 13617.45 | 16324.5991 | 14146.4022 | 14867.8687 | 14867.8687 | 20633.9422 | 166902.26 | 20633.9422
|  |  | CAMBIO DE O-RING | UNIDAD | 0 | 0 | 0 | 0 | 0 | 178027.1522 | 89274.99 | 89274.99
|  |  | CAMBIO ASPAS INTERNOS SEGÚN REFERENCIA | UNIDAD | 20425.68 | 24486.3052 | 0 | 0 | 0 | 50006.9341 | 338079 | 50006.9341
|  |  | CAMBIO MICROMOTOR SEGÚN REFERENCIA | UNIDAD | 1044004.5 | 1251552.5946 | 0 | 0 | 0 | 1148807.946 | 2142625.94 | 1148807.946
|  |  | CAMBIO PIÑONES INTERNOS SEGÚN REFERENCIA | UNIDAD | 106877.43 | 128124.6631 | 12617.5122 | 13261.0053 | 13261.0053 | 18403.9033 | 456960 | 18403.9033
|  |  | CAMBIO RODAMIENTO INTERNOS SEGÚN REFENRECIA | UNIDAD | 106981.38 | 128249.2783 | 18926.7316 | 19891.9949 | 19891.9949 | 27606.5307 | 309400 | 27606.5307
MANTENIMIENTO PREVENTIVO
|  |  | PROCEDIMIENTO DE LUBRICACIÓN | VISITA | 27443.79 | 32899.6155 | 25388.84 | 26683.6708 | 26683.6708 | 37032.162 | 253422.4 | 37032.162
|  |  | LIMPIEZA INTERNA Y EXTERNA | [5 empty] | 0
|  |  | REVISIÓN DE AJUSTE DE ÁNGULO | [5 empty] | 0
|  |  | REVISIÓN DE RODAMIENTOS | [5 empty] | 0
|  |  | REVISIÓN DE VELOCIDADES DEL MOTOR | [5 empty] | 0
|  |  | REVISIÓN MECANISMO DE AJUSTE | [5 empty] | 0
|  |  | VERIFICACIÓN DE CONTRA ANGULO Y PUNTA RECTA | [5 empty] | 0
|  |  | VERIFICACIÓN DE FUGAS INTERNAS CON ACOPLE METÁLICO | [5 empty] | 0
|  |  | VERIFICACIÓN EMPAQUE TRASERO Y O-RING DEL MICROMOTOR | [5 empty] | 0
17 | PIEZA RECTA | KAVO LYNX ORION OPTIMA GENERICO COXO W&H MDK SAEVO STAR DENTAL MEDIDENTAL NSK ORION DTM | MANTENIMIENTO CORRECTIVO
|  |  | CAMBIO ANGULO RECTO SEGÚN REFERENCIA | UNIDAD | 302111.37 | 362171.1104 | 0 | 0 | 0 | 938400 | 714298.69 | 714298.69
|  |  | CAMBIO PIÑÓN INTERNO DEL ANGULO RECTO | UNIDAD | 102465 | 122835.042 | 12617.5122 | 13261.0053 | 13261.0053 | 80747.6832 | 262342.64 | 80747.6832
|  |  | CAMBIO RODAMIENTOS INTERNAS SEGÚN REFERENCIA | UNIDAD | 106246.8 | 127368.6638 | 18926.7316 | 19891.9949 | 19891.9949 | 138485.419 | 333385.64 | 138485.419
MANTENIMIENTO PREVENTIVO
|  |  | PROCEDIMIENTO DE LUBRICACIÓN | VISITA | 28826.82 | 34557.5918 | 25388.84 | 26683.6708 | 26683.6708 | 38960.8078 | 265132 | 38960.8078
|  |  | LIMPIEZA INTERNA Y EXTERNA | [5 empty] | 0
|  |  | REVISIÓN DE AJUSTE DE ÁNGULO RECTO | [5 empty] | 0
|  |  | REVISIÓN DE ENGRANAJES | [5 empty] | 0
|  |  | REVISIÓN DE RODAMIENTOS | [5 empty] | 0
|  |  | REVISIÓN MECANISMO DE AJUSTE | [5 empty] | 0
|  |  | VERIFICACIÓN DE AJUSTE DE PUNTAS INSERTORAS | [5 empty] | 0
|  |  | VERIFICACIÓN DE ASPAS Y RESORTES INTERNOS | [5 empty] | 0
18 | PIEZA DE ALTA | KAVO LYNX ORION OPTIMA CONCERTIX GNATUS MDK SAEVO COXO STAR DENTAL CON FIBRA W&H DELMA NSK MEDIDENTAL STAR DENTAL ORION DTM MOKO | MANTENIMIENTO CORRECTIVO
|  |  | CAMBIO DE ACOPLE RÁPIDO - ROTOR QUIT - PARA PIEZA DE ALTA SEGÚN REFERENCIA | UNIDAD | 119393.01 | 143128.3404 | 110629.5538 | 116271.661 | 116271.661 | 161364.2672 | 220150 | 161364.2672
|  |  | CAMBIO ADAPTADOR ESPECIAL DE 2 A 3 VIAS PARA PIEZA DE ALTA SEGÚN REFERENCIA | UNIDAD | 90783 | 108830.6604 | 84119.5278 | 88409.6237 | 88409.6237 | 122696.7432 | 178753.47 | 122696.7432
|  |  | CAMBIO DE ADAPTADOR ESPECIAL DE 3 A 2 VIAS PARA PIEZA DE ALTA SEGÚN REFERENCIA | UNIDAD | 90783 | 108830.6604 | 84119.5278 | 88409.6237 | 88409.6237 | 122696.7432 | 180918.08 | 122696.7432
|  |  | CAMBIO EMPAQUES POSTERIORES DE LA PIEZA DE ALTA SEGÚN REFERENCIA | UNIDAD | 11915.64 | 14284.4692 | 11041.3656 | 11604.4752 | 11604.4752 | 16104.9359 | 113050 | 16104.9359
|  |  | CAMBIO LLAVE CAMBIA FRESAS W&H | UNIDAD | 67230.9 | 80596.4029 | 62296.2446 | 65473.3531 | 65473.3531 | 90865.3024 | 380800 | 90865.3024
|  |  | CAMBIO LLAVE CAMBIA FRESAS ESTÁNDAR Y MINI | UNIDAD | 27606.15 | 33094.2526 | 25579.7196 | 26884.2853 | 26884.2853 | 37310.579 | 185640 | 37310.579
|  |  | CAMBIO PIEZA DE ALTA VELOCIDAD SEGÚN REFERENCIA | UNIDAD | 446100.93 | 534785.7949 | 413357.1866 | 434438.4031 | 434438.4031 | 602922.7924 | 1904304.64 | 602922.7924
|  |  | CAMBIO RODAMIENTOS INTERNOS SEGÚN REFERENCIA | UNIDAD | 139893.93 | 167704.8433 | 129625.7804 | 136236.6952 | 136236.6952 | 189072.1633 | 381104.64 | 189072.1633
|  |  | CAMBIO RODAMIENTOS NKS ESTÁNDAR O MINI | UNIDAD | 139893.93 | 167704.8433 | 129625.7804 | 136236.6952 | 136236.6952 | 189072.1633 | 470235.64 | 189072.1633
|  |  | CAMBIO SACADO DE GOLPES DE PIEZA DE ALTA | UNIDAD | 24964.83 | 29927.8382 | 23132.569 | 24312.33 | 24312.33 | 33741.1651 | 249900 | 33741.1651
|  |  | CAMBIO TAPA PARA PIEZA DE ALTA ESTÁNDAR O MINI | UNIDAD | 30210.84 | 36216.755 | 27993.5126 | 29421.1817 | 29421.1817 | 40831.3375 | 180880 | 40831.3375
|  |  | CAMBIO TUBOS INTERNOS DE ENTRADA Y SALIDA DE AIRE Y AGUA | UNIDAD | 79435.62 | 95227.4213 | 73605.3976 | 77359.2729 | 77359.2729 | 107360.8329 | 238537.88 | 107360.8329
|  |  | CAMBIO TURBINA COMPLETA PARA PIEZA ALTA PLUS BOTÓN | UNIDAD | 476611.74 | 571362.1539 | 441628.6792 | 464151.7418 | 464151.7418 | 644159.5915 | 1016511.09 | 644159.5915
|  |  | CAMBIO TURBINA COMPLETA PARA PIEZA ALTA SEGÚN REFERENCIA | UNIDAD | 514187.19 | 616407.6034 | 476445.6742 | 500744.4036 | 500744.4036 | 644159.5915 | 940353.47 | 644159.5915
|  |  | CAMBIO TURBINA COMPLETA SEGÚN REFERENCIA | UNIDAD | 476611.74 | 571362.1539 | 441628.6792 | 464151.7418 | 464151.7418 | 644159.5915 | 773648.75 | 644159.5915
|  |  | CAMBIO TURBINA ESTÁNDAR SEGÚN REFERENCIA | UNIDAD | 476611.74 | 571362.1539 | 441628.6792 | 464151.7418 | 464151.7418 | 694943.6604 | 666698.69 | 666698.69
|  |  | CAMBIO TURBINA MINI SEGÚN REFERENCIA | UNIDAD | 283696.38 | 340095.2203 | 262872.7136 | 276279.222 | 276279.222 | 383426.1401 | 669423.79 | 383426.1401
|  |  | CAMBIO DE CANASTILLA METALICA BORDEN | UNIDAD | 0 | 0 | 0 | 0 | 0 | 181560 | 536928 | 181560
MANTENIMIENTO PREVENTIVO
|  |  | AJUSTAR SHUCK | VISITA | 26223.12 | 31436.2763 | 24276.92 | 25515.0429 | 25515.0429 | 35410.3155 | 453407.85 | 35410.3155
|  |  | LUBRICACIÓN DE TURBINA | [5 empty] | 0
|  |  | LIMPIEZA INTERNA Y EXTERNA | [5 empty] | 0
|  |  | VERIFICACION DE FUGAS | [5 empty] | 0
|  |  | REVISIÓN DE ACOPLES DE AJUSTE | [5 empty] | 0
|  |  | REVISIÓN DE DUCTO DE AGUA Y AIRE | [5 empty] | 0
|  |  | REVISIÓN DE LLAVE CAMBIA FRESAS O BOTON PUFF | [5 empty] | 0
|  |  | REVISIÓN DE TAPA DE TURBINA | [5 empty] | 0
|  |  | VERIFICACIÓN DE PRESIÓN DE AGUA Y AIRE | [5 empty] | 0
|  |  | VERIFICACIÓN DE ROTACIÓN DE TURBINA | [5 empty] | 0
|  |  | VERIFICACION DE EMPAQUES | [5 empty] | 0
19 | REVELADOR -IMPRESORA DE RAYOS X | DURR DENTAL FUJI | MANTENIMIENTO CORRECTIVO
|  |  | CAMBIO CABLE AC HOSPITALARIO CON CLAVIJA | UNIDAD | 49856.4 | 59767.8523 | 51793.2336 | 54434.6885 | 54434.6885 | 38343.1546 | 178753.47 | 38343.1546
|  |  | CAMBIO MEMBRANA DE PANEL FRONTAL | UNIDAD | 204261.75 | 244868.9859 | 0 | 0 | 0 | 381338.2154 | 380800 | 380800
|  |  | CAMBIO TARJETA INTERNA DE ENCENDIDO | UNIDAD | 421355.88 | 505121.4289 | 0 | 0 | 0 | 130365.3742 | 1011645.18 | 130365.3742
|  |  | CAMBIO TARJETA PRINCIPAL DEL EQUIPO | UNIDAD | 737612.37 | 884249.7092 | 71502.0156 | 75148.6184 | 75148.6184 | 1150282.4748 | 3046400 | 1150282.4748
|  |  | CAMBIO VENTILADOR INTERNO DE REFRIGERACIÓN | UNIDAD | 426751.38 | 511589.5543 | 82200.5392 | 86392.7667 | 86392.7667 | 143360.4194 | 333200 | 143360.4194
|  |  | CAMBIO CAJA DE REVELADO | UNIDAD | 0 | 0 | 0 | 0 | 0 | 241790.2842 | 2975146.37 | 241790.2842
MANTENIMIENTO PREVENTIVO
|  |  | LIMPIEZA INTERNA | VISITA | 378013.68 | 453162.7996 | 239062.8 | 251255.0028 | 251255.0028 | 143060.3777 | 618800 | 143060.3777
|  |  | REVISIÓN DEL CABLE AC Y CLAVIJA HOSPITALARIA | [5 empty] | 0
|  |  | REVISIÓN GENERAL DEL EQUIPO | [5 empty] | 0
|  |  | VERIFICACION DE VALTAJE TARJETA PRINCIPAL | [5 empty] | 0
|  |  | VERIFICACIÓN CABLES DE TRASMISIÓN DATOS | [5 empty] | 0
|  |  | VERIFICACIÓN DE ENCENDIDO DEL EQUIPO | [5 empty] | 0
20 | SELLADORA | HAWO LEF LABO ELECTROFRANCE MELAG STAR CLAVE | MANTENIMIENTO CORRECTIVO
|  |  | CAMBIO CABLE AC HOSPITALARIO CON CLAVIJA | UNIDAD | 49856.4 | 59767.8523 | 46196.5696 | 48552.5946 | 48552.5946 | 67382.3164 | 142800 | 67382.3164
|  |  | CAMBIO CINTA TÉRMICA PARA SELLADORA SEGÚN REFERENCIA | UNIDAD | 13617.45 | 16324.5991 | 12617.5122 | 13261.0053 | 13261.0053 | 18403.9033 | 261946.37 | 18403.9033
|  |  | CAMBIO MEMBRANA DE PANEL FRONTAL | UNIDAD | 194587.47 | 233271.459 | 180304.3142 | 189499.8342 | 189499.8342 | 262991.8727 | 333200 | 262991.8727
|  |  | CAMBIO RESISTENCIA SEGÚN REFERENCIA | UNIDAD | 24964.83 | 29927.8382 | 23132.569 | 24312.33 | 24312.33 | 33741.1651 | 502722.64 | 33741.1651
|  |  | CAMBIO RODAMIENTOS SEGÚN REFERENCIA | UNIDAD | 96456.69 | 115632.28 | 89377.0562 | 93935.2861 | 93935.2861 | 130365.3742 | 369204.64 | 130365.3742
|  |  | CAMBIO RODILLOS INTERNOS DE SELLADO | UNIDAD | 354943.71 | 425506.5195 | 328891.1104 | 345664.557 | 345664.557 | 479720.5736 | 488074.93 | 479720.5736
|  |  | CAMBIO SENSOR DE TEMPERATURA | UNIDAD | 143614.35 | 172164.8828 | 133072.7324 | 139859.4418 | 139859.4418 | 194099.8875 | 346569.65 | 194099.8875
|  |  | CAMBIO SWITCH FRONTAL SEGÚN REFERENCIA | UNIDAD | 29801.97 | 35726.6016 | 27614.5332 | 29022.8744 | 29022.8744 | 40278.5581 | 297672.55 | 40278.5581
|  |  | CAMBIO TARJETA INTERNA DE ENCENDIDO | UNIDAD | 389548.17 | 466990.3462 | 360955.1768 | 379363.8908 | 379363.8908 | 526489.2209 | 773619 | 526489.2209
|  |  | CAMBIO TARJETA PRINCIPAL | UNIDAD | 290505.6 | 348258.1133 | 269182.8596 | 282911.1854 | 282911.1854 | 392630.119 | 2142542.64 | 392630.119
|  |  | CAMBIO VENTILADOR INTERNO DE REFRIGERACIÓN | UNIDAD | 376514.82 | 451365.9662 | 348878.799 | 366671.6177 | 366671.6177 | 508874.6162 | 333200 | 333200
|  |  | CAMBIO DE PIÑONES PARA SELLADORA MARCA MELAG | UNIDAD | 0 | 0 | 0 | 0 | 0 | 912119.7 | 619990 | 619990
|  |  | CAMBIO DE CORREA PARA SELLADORA MARCA LEF | UNIDAD | 0 | 0 | 0 | 0 | 0 | 461165.46 | 416500 | 416500
MANTENIMIENTO PREVENTIVO
|  |  | LIMPIEZA INTERNA DEL SISTEMA DE SELLADO | VISITA | 151430.4 | 181534.7635 | 167429.3246 | 175968.2202 | 175968.2202 | 23528.9383 | 642600 | 23528.9383
|  |  | LUBRICACIÓN DE RODAMIENTOS Y RODILLOS | [5 empty] | 0
|  |  | REVISIÓN DEL CABLE AC Y CLAVIJA HOSPITALARIA | [5 empty] | 0
|  |  | REVISIÓN GENERAL DE LA SELLADORA | [5 empty] | 0
|  |  | VERIFICACIÓN DE ENCENDIDO DEL EQUIPO | [5 empty] | 0
|  |  | VERIFICACIÓN DE SELLAMIENTO DEL EQUIPO | [5 empty] | 0
21 | UNIDAD ODONTOLOGICA FIJA | AMERICAN DENTAL BELMONT DRACO GNATUS SAEVO LEXUS NACIONAL GENERICO | MANTENIMIENTO CORRECTIVO
|  |  | CAMBIO TANQUE RESERVORIO DE AGUA SEGÚN REFERENCIA | UNIDAD | 27160.65 | 32560.1872 | 25167.3826 | 26450.9191 | 26450.9191 | 36709.1443 | 499800 | 36709.1443
|  |  | CAMBIO ACOPLES METÁLICOS DE 1/4 Y/O 1/ 16 | UNIDAD | 15849.9 | 19000.8601 | 14686.61 | 15435.6271 | 15435.6271 | 21421.8893 | 214200 | 21421.8893
|  |  | CAMBIO ACRÍLICO O DOMO TRANSPARENTE DE LÁMPARA | UNIDAD | 31326.57 | 37554.2921 | 29027.5982 | 30508.0057 | 30508.0057 | 42339.6547 | 464100 | 42339.6547
|  |  | CAMBIO BANDEJA AUXILIAR PORTA EQUIPOS PARA ACCESORIOS DE COLOR BLANCO | UNIDAD | 69948.45 | 83854.2019 | 64813.8168 | 68119.3215 | 68119.3215 | 94537.4332 | 618800 | 94537.4332
|  |  | BOMBILLO DE LUZ BLANCA PARA NEGATOSCOPIO 110 VOLTIOS SEGÚN REFERENCIA | UNIDAD | 6809.22 | 8162.8929 | 6309.2194 | 6630.9896 | 6630.9896 | 9202.6274 | 113050 | 9202.6274
|  |  | CAMBIO BOMBILLO HALÓGENO 12V- 50W - H3 SEGÚN REFERENCIA | UNIDAD | 13617.45 | 16324.5991 | 12617.5122 | 13261.0053 | 13261.0053 | 18403.9033 | 130900 | 18403.9033
|  |  | CAMBIO BOMBILLO HALÓGENO 24V - 100W SEGÚN REFERENCIA | UNIDAD | 27606.15 | 33094.2526 | 25579.7196 | 26884.2853 | 26884.2853 | 37310.579 | 190400 | 37310.579
|  |  | CAMBIO BOMBILLO TIPO LED PARA UO MARCA BELMONT | UNIDAD | 82372.95 | 98748.6925 | 76326.8218 | 80219.4897 | 80219.4897 | 111330.3023 | 380800 | 111330.3023
|  |  | CAMBIO BOQUILLA METÁLICA DE SUCCIÓN DE ALTA COMPLETA | UNIDAD | 19063.44 | 22853.2519 | 17663.7758 | 18564.6284 | 18564.6284 | 25764.3834 | 309400 | 25764.3834
|  |  | CAMBIO BOQUILLAS EYECTORAS DE ALTA COMPLETA SEGÚN REFERENCIA | UNIDAD | 19063.44 | 22853.2519 | 17663.7758 | 18564.6284 | 18564.6284 | 25764.3834 | 214200 | 25764.3834
|  |  | CAMBIO BOQUILLAS EYECTORAS DE ALTA PARA BELMONT | UNIDAD | 33111.54 | 39694.1142 | 30681.5792 | 32246.3397 | 32246.3397 | 44752.1514 | 261800 | 44752.1514
|  |  | CAMBIO BRAZO HIDRÁULICO DE LÁMPARA PARA UNIDAD ODONTOLÓGICA SEGÚN REFERENCIA | UNIDAD | 276069.42 | 330952.0207 | 255805.5354 | 268851.6177 | 268851.6177 | 373117.9539 | 1761200 | 373117.9539
|  |  | CAMBIO CABLE AC CON CLAVIJA HOSPITALARIA | UNIDAD | 49856.4 | 59767.8523 | 46196.5696 | 48552.5946 | 48552.5946 | 67382.3164 | 142800 | 67382.3164
|  |  | CAMBIO CAJA METÁLICA DE CONEXIONES DE LA UNIDAD ODONTOLÓGICA | UNIDAD | 96456.69 | 115632.28 | 89377.0562 | 93935.2861 | 93935.2861 | 130365.3742 | 809200 | 130365.3742
|  |  | CAMBIO DE TARJETA DE MODULO PRINCIPAL SEGÚN REFERENCIA | UNIDAD | 397176.12 | 476134.7327 | 368023.2816 | 386792.469 | 386792.469 | 536798.7585 | 2082500 | 536798.7585
|  |  | CAMBIO CANASTILLA O FILTRO DE ESCUPIDERA | UNIDAD | 6809.22 | 8162.8929 | 6309.2194 | 6630.9896 | 6630.9896 | 9202.6274 | 113050 | 9202.6274
|  |  | CAMBIO ESCUPIDERA DE LOSA COLOR BLANCO | UNIDAD | 77165.55 | 92506.0613 | 71502.0156 | 75148.6184 | 75148.6184 | 104292.84 | 1249500 | 104292.84
|  |  | CAMBIO ESCUPIDERA EN VIDRIO SEGÚN REFERENCIA | UNIDAD | 129844.44 | 155657.5147 | 120313.4504 | 126449.4364 | 126449.4364 | 175489.1988 | 1606500 | 175489.1988
|  |  | CAMBIO FILTRO AGUA | UNIDAD | 24555.96 | 29437.6848 | 22753.5896 | 23914.0227 | 23914.0227 | 33188.3858 | 101150 | 33188.3858
|  |  | CAMBIO FILTRO DE AIRE | UNIDAD | 76642.83 | 91879.4246 | 71017.4038 | 74639.2914 | 74639.2914 | 103585.9852 | 107100 | 103585.9852
|  |  | CAMBIO FILTROS DE ESCUPIDERA | UNIDAD | 9079.29 | 10884.2529 | 8412.6014 | 8841.6441 | 8841.6441 | 12270.6204 | 142800 | 12270.6204
|  |  | CAMBIO DE FORRO TRANSPARENTE DE PIECERO O ESPALDAR SEGÚN REFERENCIA | UNIDAD | 31326.57 | 37554.2921 | 29027.5982 | 30508.0057 | 30508.0057 | 42339.6547 | 309400 | 42339.6547
|  |  | CAMBIO FORRO TRANSPARENTE GUARDA POLVO | UNIDAD | 31326.57 | 37554.2921 | 29027.5982 | 30508.0057 | 30508.0057 | 42339.6547 | 249900 | 42339.6547
|  |  | CAMBIO HOLDER AUTOMÁTICO PARA PIEZA DE ALTA | UNIDAD | 22110.66 | 26506.2592 | 20488.0526 | 21532.9433 | 21532.9433 | 29883.8735 | 380800 | 29883.8735
|  |  | CAMBIO HOLDER CON PIAMIGO PARA PIEZA DE ALTA | UNIDAD | 13617.45 | 16324.5991 | 12617.5122 | 13261.0053 | 13261.0053 | 18403.9033 | 333200 | 18403.9033
|  |  | CAMBIO DE CONEXIONES HIDRÁULICAS SEGÚN REFERENCIA | UNIDAD | 132079.86 | 158337.3362 | 122385.328 | 128626.9797 | 128626.9797 | 178511.2394 | 535500 | 178511.2394
|  |  | CAMBIO DE INTERRUPTOR DE LAMPARA DE TRES Y DOS POSICIONES | UNIDAD | 13617.45 | 16324.5991 | 12617.5122 | 13261.0053 | 13261.0053 | 18403.9033 | 214200 | 18403.9033
|  |  | CAMBIO DE INTERRUPTORES DE MOVIMIENTO SEGÚN REFERENCIA | UNIDAD | 14733.18 | 17662.1362 | 13651.5978 | 14347.8293 | 14347.8293 | 19912.2206 | 261800 | 19912.2206
|  |  | CAMBIO DE JERINGA TRIPLE CON PUNTAS SEGÚN REFERENCIA | UNIDAD | 32814.54 | 39338.0706 | 30406.379 | 31957.1043 | 31957.1043 | 44350.7444 | 499800 | 44350.7444
|  |  | CAMBIO MANGUERAS LISAS DE TRES VIAS PARA PIEZAS DE ALTA SEGÚN REFERENCIA | UNIDAD | 10213.83 | 12244.3394 | 9464.2924 | 9946.9713 | 9946.9713 | 13804.6169 | 226100 | 13804.6169
|  |  | CAMBIO MANGUERA EYECTORA COMPLETA PARA BELMONT | UNIDAD | 7943.76 | 9522.9795 | 7360.9104 | 7736.3168 | 7736.3168 | 10736.6239 | 571200 | 10736.6239
|  |  | CAMBIO MANGUERA EYECTORA CON BOQUILLA MARCA BELMONT | UNIDAD | 20425.68 | 24486.3052 | 18926.7316 | 19891.9949 | 19891.9949 | 27606.5307 | 428400 | 27606.5307
|  |  | CAMBIO FILTRO RECOLECTOR DE SOLIDOS | UNIDAD | 21056.31 | 25242.3044 | 19510.4896 | 20505.5246 | 20505.5246 | 28458.0001 | 178500 | 28458.0001
|  |  | CAMBIO MANOMETROS DE AIRE PARA MODULO | UNIDAD | 22545.27 | 27027.2697 | 20890.197 | 21955.597 | 21955.597 | 30470.4413 | 380800 | 30470.4413
|  |  | CAMBIO MANOS LIBRES PARA UNIDAD | UNIDAD | 354943.71 | 425506.5195 | 328891.1104 | 345664.557 | 345664.557 | 479720.5736 | 535500 | 479720.5736
|  |  | CAMBIO METRO DE MANGUERA INYECTORA DE ALTA | UNIDAD | 5106.42 | 6121.5763 | 4731.2196 | 4972.5118 | 4972.5118 | 6900.9569 | 101150 | 6900.9569
|  |  | CAMBIO METRO DE MANGUERA INYECTORA DE BAJA | UNIDAD | 3971.88 | 4761.4897 | 3680.4552 | 3868.1584 | 3868.1584 | 5368.312 | 89250 | 5368.312
|  |  | CAMBIO METRO DE MANGUERA PARA JERINGA TRIPLE | UNIDAD | 7943.76 | 9522.9795 | 7360.9104 | 7736.3168 | 7736.3168 | 10736.6239 | 107100 | 10736.6239
|  |  | CAMBIO METRO DE MANGUERA PARA PIEZA DE MANO | UNIDAD | 10213.83 | 12244.3394 | 9464.2924 | 9946.9713 | 9946.9713 | 13804.6169 | 113050 | 13804.6169
|  |  | CAMBIO METRO DE MANGUERAS AGUA 1/ 16 - 1/4 | UNIDAD | 5220.27 | 6258.0597 | 4836.852 | 5083.5315 | 5083.5315 | 7055.0323 | 83300 | 7055.0323
|  |  | CAMBIO METRO MANGUERA DE CORAZAS | UNIDAD | 11915.64 | 14284.4692 | 11041.3656 | 11604.4752 | 11604.4752 | 16104.9359 | 130900 | 16104.9359
|  |  | CAMBIO MODULO ESCUPIDERA COMPLETO INCLUIDO ACCESORIOS SEGÚN REFERENCIA | UNIDAD | 230303.7 | 276088.0756 | 213399.6864 | 224283.0704 | 224283.0704 | 311264.7826 | 2677500 | 311264.7826
|  |  | CAMBIO MOTOR HIDRÁULICO SEGÚN REFERENCIA | UNIDAD | 370572.84 | 444242.7206 | 343372.9418 | 360884.9618 | 360884.9618 | 500843.7729 | 2356200 | 500843.7729
|  |  | CAMBIO PEDAL NEUMÁTICO Y/O AIRE COMPLETO SEGÚN REFERENCIA | UNIDAD | 51066.18 | 61218.1366 | 47317.7556 | 49730.9611 | 49730.9611 | 69017.6783 | 1059100 | 69017.6783
|  |  | CAMBIO PINTURA DEL MODULO DE LA ESCUPIDERA | UNIDAD | 57073.5 | 68419.7118 | 52884.7684 | 55581.8916 | 55581.8916 | 77137.7232 | 773500 | 77137.7232
|  |  | CAMBIO PINTURA DEL MODULO DE LA UNIDAD ODONTOLÓGICA | UNIDAD | 73759.95 | 88423.4281 | 68346.016 | 71831.6628 | 71831.6628 | 99689.4989 | 1011500 | 99689.4989
|  |  | CAMBIO PINTURA GENERAL DE CAJA DE DISTRIBUCIÓN SEGÚN REFERENCIA | UNIDAD | 73759.95 | 88423.4281 | 68346.016 | 71831.6628 | 71831.6628 | 99689.4989 | 618800 | 99689.4989
|  |  | CAMBIO PINTURA GENERAL DE LA UNIDAD ODONTOLÓGICA | UNIDAD | 324432.9 | 388930.1605 | 300619.6178 | 315951.2183 | 315951.2183 | 438483.7745 | 1428000 | 438483.7745
|  |  | CAMBIO PORTA LÁMPARA SEGÚN REFERENCIA | UNIDAD | 47251.71 | 56645.3499 | 43783.7032 | 46016.6721 | 46016.6721 | 63862.9095 | 214200 | 63862.9095
|  |  | CAMBIO REFLECTOR DE LÁMPARA SEGÚN REFERENCIA | UNIDAD | 85109.31 | 102029.0408 | 78861.9994 | 82883.9614 | 82883.9614 | 115028.1123 | 380800 | 115028.1123
|  |  | CAMBIO REGULADOR DE AIRE COMPLETO SEGÚN REFERENCIA | UNIDAD | 39716.82 | 47612.5238 | 36801.7722 | 38678.6626 | 38678.6626 | 53679.0649 | 737800 | 53679.0649
|  |  | CAMBIO RELEVO PARA TARJETA ELECTRÓNICA 110 V SEGÚN REFERENCIA | UNIDAD | 17022.06 | 20406.0455 | 15772.5852 | 16576.987 | 16576.987 | 23005.8928 | 285600 | 23005.8928
|  |  | CAMBIO SISTEMA ELECTRO HIDRÁULICO DE CONTROL DE MOVIMIENTOS DE LA BASE DEL SILLONSEGUN REFERENCIA | UNIDAD | 317740.5 | 380907.3114 | 294418.8106 | 309434.1699 | 309434.1699 | 429439.2771 | 3332000 | 429439.2771
|  |  | CAMBIO SOPORTE DE BOMBILLO DE LÁMPARA | UNIDAD | 36313.2 | 43532.2642 | 33647.6258 | 35363.6547 | 35363.6547 | 49078.427 | 190400 | 49078.427
|  |  | CAMBIO SOPORTE DE LAMPARA | UNIDAD | 39716.82 | 47612.5238 | 36801.7722 | 38678.6626 | 38678.6626 | 53679.0649 | 309400 | 53679.0649
|  |  | CAMBIO SOPORTE PORTABOMBILLO SEGÚN REFERENCIA | UNIDAD | 43122.42 | 51695.1571 | 39956.8452 | 41994.6443 | 41994.6443 | 58281.0544 | 214200 | 58281.0544
|  |  | CAMBIO SOPORTE TIPO ROSCA DE 110 VOLTIOS PARA BOMBILLO DE LUZ BLANCA | UNIDAD | 9079.29 | 10884.2529 | 8412.6014 | 8841.6441 | 8841.6441 | 12270.6204 | 166600 | 12270.6204
|  |  | CAMBIO NQUE Y EMPAQUE AUXILIAR DE AGUA | UNIDAD | 36313.2 | 43532.2642 | 33647.6258 | 35363.6547 | 35363.6547 | 49078.427 | 464100 | 49078.427
|  |  | CAMBIO TAPA DE DESAGÜE DE ESCUPIDERA | UNIDAD | 13617.45 | 16324.5991 | 12617.5122 | 13261.0053 | 13261.0053 | 18403.9033 | 154700 | 18403.9033
|  |  | CAMBIO TAPIZADO DE SILLA ODONTOLÓGICA COMPLETO SEGÚN REFERENCIA | UNIDAD | 192352.05 | 230591.6375 | 178233.3632 | 187323.2647 | 187323.2647 | 259971.1836 | 642600 | 259971.1836
|  |  | CAMBIO TAPIZADO SOLO DEL ASIENTO SILLA ODONTOLÓGICA SEGÚN REFERENCIA | UNIDAD | 132079.86 | 158337.3362 | 122385.328 | 128626.9797 | 128626.9797 | 178511.2394 | 499800 | 178511.2394
|  |  | CAMBIO TAPIZADO SOLO ESPALDAR SILLA ODONTOLÓGICA SEGÚN REFERENCIA | UNIDAD | 109385.1 | 131130.8579 | 101356.141 | 106525.3042 | 106525.3042 | 147838.0673 | 809200 | 147838.0673
|  |  | CAMBIO TARJETA ELECTRÓNICA SEGÚN REFERENCIA | UNIDAD | 397176.12 | 476134.7327 | 368023.2816 | 386792.469 | 386792.469 | 536798.7585 | 1963500 | 536798.7585
|  |  | CAMBIO TERMINAL BORDENT | UNIDAD | 20425.68 | 24486.3052 | 18926.7316 | 19891.9949 | 19891.9949 | 27606.5307 | 142800 | 27606.5307
|  |  | CAMBIO TRANSFORMADOR DE SALIDA DE 12 VOLTIOS - 50 W | UNIDAD | 73759.95 | 88423.4281 | 68346.016 | 71831.6628 | 71831.6628 | 99689.4989 | 142800 | 99689.4989
|  |  | CAMBIO VÁLVULA CAMBIA VÍA COMPLETA | UNIDAD | 28370.43 | 34010.4715 | 26287.642 | 27628.3117 | 27628.3117 | 38343.1546 | 226100 | 38343.1546
|  |  | CAMBIO VÁLVULA DE PEDAL NEUMÁTICO | UNIDAD | 20425.68 | 24486.3052 | 18926.7316 | 19891.9949 | 19891.9949 | 27606.5307 | 226100 | 27606.5307
|  |  | CAMBIO VÁLVULA DE SUCCIÓN DE ALTA COMPLETA | UNIDAD | 39885.12 | 47814.2819 | 36957.441 | 38842.2705 | 38842.2705 | 53906.1234 | 66640 | 53906.1234
|  |  | CAMBIO VÁLVULA DE SUCCIÓN DE BAJA COMPLETO | UNIDAD | 17589.33 | 21086.0888 | 16297.9674 | 17129.1637 | 17129.1637 | 23772.2152 | 66640 | 23772.2152
|  |  | CAMBIO VÁLVULA DE SUCCIÓN QUIRÚRGICA PARA ALTA | UNIDAD | 39885.12 | 47814.2819 | 36957.441 | 38842.2705 | 38842.2705 | 53906.1234 | 57477 | 53906.1234
|  |  | CAMBIO VÁLVULA DE SUCCIÓN QUIRÚRGICA PARA BAJA | UNIDAD | 39885.12 | 47814.2819 | 36957.441 | 38842.2705 | 38842.2705 | 53906.1234 | 57477 | 53906.1234
|  |  | CAMBIO VÁLVULA EYECTOR COMPLETA | UNIDAD | 40164.3 | 48148.9628 | 37215.9624 | 39113.9765 | 39113.9765 | 54283.2028 | 428400 | 54283.2028
|  |  | CAMBIO VÁLVULA PILOTO | UNIDAD | 24058.98 | 28841.9052 | 22293.0694 | 23430.0159 | 23430.0159 | 32516.671 | 333200 | 32516.671
|  |  | CAMBIO VÁLVULA REGULADORA DE AGUA | UNIDAD | 24964.83 | 29927.8382 | 23132.569 | 24312.33 | 24312.33 | 33741.1651 | 285600 | 33741.1651
|  |  | CAMBIO VÁLVULA REGULADORA DE AIRE | UNIDAD | 24964.83 | 29927.8382 | 23132.569 | 24312.33 | 24312.33 | 33741.1651 | 309400 | 33741.1651
|  |  | CAMBIO VÁLVULA TE SEGÚN REFERENCIA | UNIDAD | 4539.15 | 5441.533 | 4205.8374 | 4420.3351 | 4420.3351 | 6134.6344 | 226100 | 6134.6344
|  |  | CAMBIO VÁLVULA VENTURY SEGÚN REFERENCIA | UNIDAD | 17589.33 | 21086.0888 | 16297.9674 | 17129.1637 | 17129.1637 | 23772.2152 | 499800 | 23772.2152
|  |  | CAMBIO VÁLVULAS ON / OFF SEGUN REFERENCIA | UNIDAD | 40264.29 | 48268.8309 | 37308.6224 | 39211.3621 | 39211.3621 | 54418.3566 | 249900 | 54418.3566
|  |  | CAMBIO BOMBILLO HALOGENO SEGÚN REFERENCIA UO DRACO | UNIDAD | 45316.26 | 54325.1325 | 41989.8056 | 44131.2857 | 44131.2857 | 61246.3304 | 214200 | 61246.3304
|  |  | CAMBIO METRO DE MANGUERA PARA AIRE DE ALTA PRESION SEGÚN REFERENCIA | UNIDAD | 5220.27 | 6258.0597 | 4836.852 | 5083.5315 | 5083.5315 | 7055.0323 | 113050 | 7055.0323
|  |  | CAMBIO DE PORTASUFIBLES SEGÚN REFERENCIA | UNIDAD | 0 | 0 | 23165 | 24346.415 | 24346.415 | 33788.469 | 130900 | 33788.469
|  |  | CAMBIO DE MANIFOLD COMPLETO PARA UO BELMONT | UNIDAD | 0 | 0 | 0 | 0 | 0 | 805800 | 2201500 | 805800
|  |  | CAMBIO FUSIBLE 5 A | UNIDAD | 0 | 0 | 4836.852 | 5083.5315 | 5083.5315 | 37740 | 53550 | 37740
|  |  | CAMBIO DE VALVULA DUPLA PARA UNIDAD ODONTOLOGICA | UNIDAD | 0 | 0 | 0 | 0 | 0 | 76500 | 571200 | 76500
|  |  | CAMBIO DE BUJE Y GUIA DE REFLECTOR UNIDAD ODONTOLOGICA | UNIDAD | 0 | 0 | 0 | 0 | 0 | 331500 | 309400 | 309400
|  |  | CAMBIO DE HOLDER PARA UNIDAD ODONTOLOGICA MARCA GNATUS SC200 | UNIDAD | 0 | 0 | 0 | 0 | 0 | 100419 | 499800 | 100419
|  |  | CAMBIO DE TARJETA ELECTRONICO PARA UNIDAD ODONTOLOGICA MARCA GNATUS SC200 | UNIDAD | 0 | 0 | 0 | 0 | 0 | 387600 | 2320500 | 387600
|  |  | CAMBIO DE LUZ HOLOGENA PARA UNIDAD ODONTOLOGICA MARCA GNATUS SC200 | UNIDAD | 0 | 0 | 0 | 0 | 0 | 91800 | 380800 | 91800
MANTENIMIENTO PREVENTIVO
|  |  | COMPROBACIÓN DE CONEXIÓN DE PIEZAS DE MANO | VISITA | 80997.84 | 97100.2106 | 74128 | 77908.528 | 77908.528 | 108123.1008 | 1149540 | 108123.1008
|  |  | COMPROBACIÓN DE SALIDAS DE AGUA | [5 empty] | 0
|  |  | COMPROBACIÓN DE SWITCHES, PULSADORES E INTERRUPTORES | [5 empty] | 0
|  |  | DRENAJE DE COMPRESOR | [5 empty] | 0
|  |  | INSPECCIÓN DE ESTADO FÍSICO | [5 empty] | 0
|  |  | LIMPIEZA DE ESCUPIDERA | [5 empty] | 0
|  |  | LIMPIEZA EXTERNA E INTERNA GENERAL | [5 empty] | 0
|  |  | PRUEBAS DE FUNCIONAMIENTO | [5 empty] | 0
|  |  | VERIFICACIÓN DE MANGUERAS EN GENERAL | [5 empty] | 0
|  |  | VERIFICACIÓN DE CAJA DE SUMINISTRO | [5 empty] | 0
|  |  | VERIFICACIÓN DE PEDALES | [5 empty] | 0
|  |  | VERIFICACIÓN DE FILTROS Y REJILLAS | [5 empty] | 0
|  |  | VERIFICACIÓN DE ESCUPIDERA | [5 empty] | 0
|  |  | LUBRICACIÓN Y AJUSTE DE PARTES MOVILES | [5 empty] | 0
|  |  | VERIFICACIÓN DE FUGAS DE AGUA Y AIRE | [5 empty] | 0
|  |  | VERIFICACIÓN DE JERINGA TRIPLE Y PUNTAS | [5 empty] | 0
|  |  | VERIFICACIÓN DE CONEXIÓN DE MICROMOTOR ACOPLES | [5 empty] | 0
|  |  | VERIFICACIÓN DE CONEXIONES ELÉCTRICAS | [5 empty] | 0
|  |  | VERIFICACIÓN DE ENCENDIDO DE LUZ | [5 empty] | 0
|  |  | VERIFICACIÓN DE MOVIMIENTOS DE SILLÓN | [5 empty] | 0
|  |  | VERIFICACIÓN DE NEGATOSCOPIO DE LA UNIDAD (SI APLICA) | [5 empty] | 0
|  |  | VERIFICACIÓN DE PINTURA GENERAL | [5 empty] | 0
|  |  | VERIFICACIÓN DE PRESIÓN DE AIRE | [5 empty] | 0
|  |  | VERIFICACIÓN DE SUCCIÓN | [5 empty] | 0
|  |  | VERIFICACIÓN DE TAPIZADO DE SILLA Y ESPALDAR | [5 empty] | 0
|  |  | VERIFICACIÓN DE VÁLVULAS PILOTO (SI APLICA) | [5 empty] | 0
|  |  | VERIFICACIÓN DE VÁLVULAS REGULADORAS DE AGUA | [5 empty] | 0
|  |  | VERIFICACIÓN DE VÁLVULAS REGULADORAS DE PRESIÓN | [5 empty] | 0
|  |  | VERIFICACIÓN DE VÁLVULAS SUCCIÓN DE ALTA Y BAJA | [5 empty] | 0
22 | UNIDAD ODONTOLOGICA PORTATIL | NACIONAL SURTEK UBERMANN LEXUS | MANTENIMIENTO CORRECTIVO
|  |  | ACOPLES METÁLICOS DE 1/4 - 1/ 16 | UNIDAD | 793.98 | 951.8232 | 735.7204 | 773.2421 | 773.2421 | 1073.1218 | 57477 | 1073.1218
|  |  | ACOPLES METÁLICOS DE 1/4 | UNIDAD | 793.98 | 951.8232 | 735.7204 | 773.2421 | 773.2421 | 1073.1218 | 43078 | 1073.1218
|  |  | BANDEJA AUXILIAR PORTA EQUIPOS PARA ACCESORIOS | UNIDAD | 73759.95 | 88423.4281 | 68346.016 | 71831.6628 | 71831.6628 | 99689.4989 | 215509 | 99689.4989
|  |  | BANDEJA METÁLICA SEGÚN REFERENCIA | UNIDAD | 70357.32 | 84344.3552 | 65192.7962 | 68517.6288 | 68517.6288 | 95090.2125 | 258706 | 95090.2125
|  |  | BOMBILLO HALÓGENO 12V- 50W - H3 | UNIDAD | 13617.45 | 16324.5991 | 12617.5122 | 13261.0053 | 13261.0053 | 18403.9033 | 35938 | 18403.9033
|  |  | BOMBILLO HALÓGENO 24V - 100W | UNIDAD | 27606.15 | 33094.2526 | 25579.7196 | 26884.2853 | 26884.2853 | 37310.579 | 43078 | 37310.579
|  |  | BOMBILLO TIPO LED PARA SEGÚN REFERENCIA | UNIDAD | 76271.58 | 91434.3701 | 70673.6352 | 74277.9906 | 74277.9906 | 103084.5643 | 57477 | 57477
|  |  | BOQUILLA METÁLICA DE SUCCIÓN DE ALTA COMPLETA | UNIDAD | 15403.41 | 18465.6079 | 14272.4198 | 15000.3132 | 15000.3132 | 20817.7515 | 100555 | 20817.7515
|  |  | BOQUILLAS EYECTORAS DE ALTA COMPLETA SEGÚN REFERENCIA | UNIDAD | 15403.41 | 18465.6079 | 14272.4198 | 15000.3132 | 15000.3132 | 20817.7515 | 71876 | 20817.7515
|  |  | BRAZO HIDRÁULICO DE LÁMPARA SEGÚN REFERENCIA | UNIDAD | 415589.13 | 498208.249 | 0 | 0 | 0 | 913920 | 287385 | 287385
|  |  | CABLE AC CON CLAVIJA HOSPITALARIA | UNIDAD | 49856.4 | 59767.8523 | 46196.5696 | 48552.5946 | 48552.5946 | 67382.832 | 57477 | 57477
|  |  | CAJA DE TRANSPORTE INCLUIDO FORROS SEGÚN REFERENCIA | UNIDAD | 465263.37 | 557757.728 | 0 | 0 | 0 | 1405560 | 258706 | 258706
|  |  | CANASTILLA O FILTRO DE ESCUPIDERA | UNIDAD | 6809.22 | 8162.8929 | 6309.2194 | 6630.9896 | 6630.9896 | 9202.6274 | 35938 | 9202.6274
|  |  | ESCUPIDERA METÁLICA SEGÚN REFERENCIA | UNIDAD | 100996.83 | 121074.9998 | 93583.8202 | 98356.595 | 98356.595 | 136501.3601 | 114954 | 114954
|  |  | FILTRO AGUA | UNIDAD | 28370.43 | 34010.4715 | 26287.642 | 27628.3117 | 27628.3117 | 38343.1546 | 113050 | 38343.1546
|  |  | FILTRO DE AIRE | UNIDAD | 72067.05 | 86393.9795 | 66777.2822 | 70182.9236 | 70182.9236 | 97401.3438 | 107100 | 97401.3438
|  |  | FILTROS DE ESCUPIDERA | UNIDAD | 9079.29 | 10884.2529 | 8412.6014 | 8841.6441 | 8841.6441 | 12270.6204 | 35938 | 12270.6204
|  |  | FORRO DE BASE METÁLICA SEGÚN REFERENCIA | UNIDAD | 39716.82 | 47612.5238 | 36801.7722 | 38678.6626 | 38678.6626 | 53679.0649 | 114954 | 53679.0649
|  |  | FORROS EN CORDOBAN SEGÚN REFERENCIA | UNIDAD | 39716.82 | 47612.5238 | 36801.7722 | 38678.6626 | 38678.6626 | 53679.0649 | 143752 | 53679.0649
|  |  | HOLDER AUTOMÁTICO PARA PIEZA DE ALTA | UNIDAD | 25151.94 | 30152.1457 | 23305.8432 | 24494.4412 | 24494.4412 | 33993.9029 | 71876 | 33993.9029
|  |  | HOLDER CON PIAMIGO PARA PIEZA DE ALTA | UNIDAD | 13617.45 | 16324.5991 | 12617.5122 | 13261.0053 | 13261.0053 | 18403.9033 | 86275 | 18403.9033
|  |  | INSTALACIÓN DE CONEXIONES HIDRÁULICAS SEGÚN REFERENCIA | UNIDAD | 122926.32 | 147364.0724 | 113903.2316 | 119712.2964 | 119712.2964 | 166139.2536 | 114954 | 114954
|  |  | JERINGA TRIPLE SEGÚN REFERENCIA | UNIDAD | 47251.71 | 56645.3499 | 43783.7032 | 46016.6721 | 46016.6721 | 63862.9095 | 215509 | 63862.9095
|  |  | MALETÍN EN PLÁSTICO MODULO SEGÚN REFERENCIA | UNIDAD | 202027.32 | 242190.3512 | 187198.2182 | 196745.3273 | 196745.3273 | 273047.3211 | 143752 | 143752
|  |  | MANGUERAS LISAS DE TRES VIAS PARA PIEZAS DE ALTA | UNIDAD | 9691.11 | 11617.7027 | 8979.6806 | 9437.6443 | 9437.6443 | 13097.7621 | 71876 | 13097.7621
|  |  | MANGUERAS LISAS PARA PIEZA DE ALTA BELMONT SEGÚN REFERENCIA | UNIDAD | 10213.83 | 12244.3394 | 9464.2924 | 9946.9713 | 9946.9713 | 13804.6169 | 86275 | 13804.6169
|  |  | MANGUERAS LISAS PARA PIEZAS DE ALTA | UNIDAD | 13050.18 | 15644.5558 | 12092.13 | 12708.8286 | 12708.8286 | 17637.5808 | 71876 | 17637.5808
|  |  | MANÓMETROS DE AIRE PARA MODULO | UNIDAD | 40852.35 | 48973.7972 | 37853.4632 | 39783.9898 | 39783.9898 | 55213.0614 | 100555 | 55213.0614
|  |  | MANOS LIBRES PARA UNIDAD MARCA LEXUS | UNIDAD | 400708.44 | 480369.2779 | 0 | 0 | 0 | 867000 | 143752 | 143752
|  |  | METRO DE MANGUERA INYECTORA DE ALTA | UNIDAD | 5106.42 | 6121.5763 | 4731.2196 | 4972.5118 | 4972.5118 | 6900.9569 | 35938 | 6900.9569
|  |  | METRO DE MANGUERA INYECTORA DE BAJA | UNIDAD | 3971.88 | 4761.4897 | 3680.4552 | 3868.1584 | 3868.1584 | 5368.312 | 35938 | 5368.312
|  |  | METRO DE MANGUERA PARA JERINGA TRIPLE | UNIDAD | 7943.76 | 9522.9795 | 7360.9104 | 7736.3168 | 7736.3168 | 10736.6239 | 35938 | 10736.6239
|  |  | METRO DE MANGUERA PARA PIEZA DE MANO | UNIDAD | 10213.83 | 12244.3394 | 9464.2924 | 9946.9713 | 9946.9713 | 13804.6169 | 35938 | 13804.6169
|  |  | METRO DE MANGUERAS AGUA 1/ 16 - 1/4 | UNIDAD | 5220.27 | 6258.0597 | 4836.852 | 5083.5315 | 5083.5315 | 7055.0323 | 35938 | 7055.0323
|  |  | METRO MANGUERA DE CORAZAS | UNIDAD | 11915.64 | 14284.4692 | 11041.3656 | 11604.4752 | 11604.4752 | 16104.9359 | 28798 | 16104.9359
|  |  | MODULO COMPLETO PARA UO PORTÁTIL | UNIDAD | 612786.24 | 734608.1445 | 567807.5076 | 596765.6905 | 596765.6905 | 828204.0306 | 1005907 | 828204.0306
|  |  | MODULO ESCUPIDERA COMPLETO INCLUIDO ACCESORIOS | UNIDAD | 276069.42 | 330952.0207 | 255805.5354 | 268851.6177 | 268851.6177 | 373117.9539 | 718522 | 373117.9539
|  |  | MOTOR HIDRÁULICO SEGÚN REFERENCIA | UNIDAD | 773878.05 | 927725.0063 | 717075.3548 | 753646.1979 | 753646.1979 | 1045926.1125 | 431137 | 431137
|  |  | PEDAL NEUMÁTICO Y/O AIRE COMPLETO PARA UO PORTÁTIL | UNIDAD | 46072.62 | 55231.8569 | 42691.2418 | 44868.4951 | 44868.4951 | 62269.4453 | 574770 | 62269.4453
|  |  | PINTURA DEL MODULO DE LA ESCUPIDERA | UNIDAD | 62413.56 | 74821.3757 | 57832.8124 | 60782.2858 | 60782.2858 | 84354.9402 | 143752 | 84354.9402
|  |  | PINTURA DEL MODULO DE LA UNIDAD ODONTOLÓGICA PORTÁTIL | UNIDAD | 73759.95 | 88423.4281 | 68346.016 | 71831.6628 | 71831.6628 | 99689.4989 | 143752 | 99689.4989
|  |  | PINTURA GENERAL DE CAJA DE DISTRIBUCIÓN SEGÚN REFERENCIA | UNIDAD | 73759.95 | 88423.4281 | 68346.016 | 71831.6628 | 71831.6628 | 99689.4989 | 215509 | 99689.4989
|  |  | PINTURA GENERAL DE LA UNIDAD ODONTOLÓGICA | UNIDAD | 301549.05 | 361497.0011 | 279044.6634 | 293275.9412 | 293275.9412 | 407014.546 | 287385 | 287385
|  |  | PORTA LÁMPARA PARA UNIDAD ODONTOLOGICA | UNIDAD | 47251.71 | 56645.3499 | 43783.7032 | 46016.6721 | 46016.6721 | 63862.9095 | 71876 | 63862.9095
|  |  | REFLECTOR COMPLETO LÁMPARA ODONTOLÓGICA | UNIDAD | 73668.87 | 88314.2414 | 68261.6954 | 71743.0419 | 71743.0419 | 99566.5089 | 215509 | 99566.5089
|  |  | REFLECTOR DE LÁMPARA SEGÚN REFERENCIA | UNIDAD | 51066.18 | 61218.1366 | 47317.7556 | 49730.9611 | 49730.9611 | 69017.6783 | 258706 | 69017.6783
|  |  | REGULADOR DE AIRE COMPLETO | UNIDAD | 39716.82 | 47612.5238 | 36801.7722 | 38678.6626 | 38678.6626 | 53679.0649 | 143752 | 53679.0649
|  |  | SOPORTE DE BOMBILLO DE LÁMPARA | UNIDAD | 36313.2 | 43532.2642 | 33647.6258 | 35363.6547 | 35363.6547 | 49078.427 | 287385 | 49078.427
|  |  | SOPORTE DE LÁMPARA | UNIDAD | 39716.82 | 47612.5238 | 36801.7722 | 38678.6626 | 38678.6626 | 53679.0649 | 35938 | 35938
|  |  | SOPORTE PORTABOMBILLO PARA UNIDAD ODONTOLÓGICA PORTÁTIL | UNIDAD | 43122.42 | 51695.1571 | 39956.8452 | 41994.6443 | 41994.6443 | 58281.0544 | 57477 | 57477
|  |  | TANQUE Y EMPAQUE AUXILIAR DE AGUA | UNIDAD | 36313.2 | 43532.2642 | 33647.6258 | 35363.6547 | 35363.6547 | 49078.427 | 71876 | 49078.427
|  |  | TAPA DE DESAGÜE DE ESCUPIDERA | UNIDAD | 13617.45 | 16324.5991 | 12617.5122 | 13261.0053 | 13261.0053 | 18403.9033 | 114954 | 18403.9033
|  |  | TAPIZADO DE SILLA ODONTOLÓGICA COMPLETO SEGÚN REFERENCIA | UNIDAD | 192352.05 | 230591.6375 | 178233.3632 | 187323.2647 | 187323.2647 | 259971.1836 | 574770 | 259971.1836
|  |  | TAPIZADO SOLO DEL ASIENTO SILLA ODONTOLÓGICA SEGÚN REFERENCIA | UNIDAD | 132079.86 | 158337.3362 | 122385.328 | 128626.9797 | 128626.9797 | 178511.2394 | 431137 | 178511.2394
|  |  | TAPIZADO SOLO ESPALDAR SILLA ODONTOLÓGICA SEGÚN REFERENCIA | UNIDAD | 101756.16 | 121985.2846 | 94287.1096 | 99095.7522 | 99095.7522 | 137527.1781 | 574770 | 137527.1781
|  |  | TARJETA DE MODULO PARA UNIDAD ODONTOLÓGICA | UNIDAD | 181566 | 217661.3208 | 168239.0556 | 176819.2474 | 176819.2474 | 245393.4865 | 862155 | 245393.4865
|  |  | TARJETA PRINCIPAL PARA UNIDAD ODONTOLÓGICA | UNIDAD | 729984.42 | 875105.3227 | 676403.1744 | 710899.7363 | 710899.7363 | 986601.6702 | 1149540 | 986601.6702
|  |  | TARRO DE AGUA SEGÚN REFERENCIA | UNIDAD | 47093.31 | 56455.46 | 43636.3738 | 45861.8289 | 45861.8289 | 63648.0148 | 215509 | 63648.0148
|  |  | TRANSFORMADOR DE SALIDA DE 12 VOLTIOS - 50 W | UNIDAD | 73759.95 | 88423.4281 | 68346.016 | 71831.6628 | 71831.6628 | 99689.4989 | 43078 | 43078
|  |  | VÁLVULA CAMBIA VÍA COMPLETA | UNIDAD | 28370.43 | 34010.4715 | 26287.642 | 27628.3117 | 27628.3117 | 38343.1546 | 143752 | 38343.1546
|  |  | VÁLVULA DE PEDAL NEUMÁTICO | UNIDAD | 20425.68 | 24486.3052 | 18926.7316 | 19891.9949 | 19891.9949 | 27606.5307 | 143752 | 27606.5307
|  |  | VÁLVULA DE SUCCIÓN DE ALTA COMPLETA | UNIDAD | 39885.12 | 47814.2819 | 36957.441 | 38842.2705 | 38842.2705 | 53906.1234 | 57477 | 53906.1234
|  |  | VÁLVULA DE SUCCIÓN DE BAJA COMPLETO | UNIDAD | 39885.12 | 47814.2819 | 36957.441 | 38842.2705 | 38842.2705 | 53906.1234 | 100555 | 53906.1234
|  |  | VÁLVULA DE SUCCIÓN QUIRÚRGICA PARA ALTA | UNIDAD | 39885.12 | 47814.2819 | 36957.441 | 38842.2705 | 38842.2705 | 53906.1234 | 57477 | 53906.1234
|  |  | VÁLVULA DE SUCCIÓN QUIRÚRGICA PARA BAJA | UNIDAD | 39885.12 | 47814.2819 | 36957.441 | 38842.2705 | 38842.2705 | 53906.1234 | 57477 | 53906.1234
|  |  | VÁLVULA EYECTOR COMPLETA | UNIDAD | 40164.3 | 48148.9628 | 37215.9624 | 39113.9765 | 39113.9765 | 54283.2028 | 57477 | 54283.2028
|  |  | VÁLVULA PILOTO | UNIDAD | 38955.51 | 46699.8654 | 36096.6296 | 37937.5577 | 37937.5577 | 52650.5439 | 71876 | 52650.5439
|  |  | VÁLVULA REGULADORA DE AGUA | UNIDAD | 36313.2 | 43532.2642 | 33647.6258 | 35363.6547 | 35363.6547 | 49078.427 | 71876 | 49078.427
|  |  | VÁLVULA REGULADORA DE AIRE | UNIDAD | 24964.83 | 29927.8382 | 23132.569 | 24312.33 | 24312.33 | 33741.1651 | 71876 | 33741.1651
|  |  | VÁLVULA TE | UNIDAD | 4539.15 | 5441.533 | 4205.8374 | 4420.3351 | 4420.3351 | 6134.6344 | 57477 | 6134.6344
|  |  | VÁLVULA VENTURY | UNIDAD | 17589.33 | 21086.0888 | 16297.9674 | 17129.1637 | 17129.1637 | 23772.2152 | 57477 | 23772.2152
|  |  | VÁLVULAS ON / OFF | UNIDAD | 40164.3 | 48148.9628 | 37215.9624 | 39113.9765 | 39113.9765 | 54283.2028 | 71876 | 54283.2028
MANTENIMIENTO PREVENTIVO
|  |  | COMPROBACIÓN DE CONEXIÓN DE PIEZAS DE MANO | VISITA | 147334.77 | 176624.9223 | 136210.2 | 143156.9202 | 143156.9202 | 198676.1977 | 924094.5 | 198676.1977
|  |  | COMPROBACIÓN DE SALIDAS DE AGUA | [5 empty] | 0
|  |  | COMPROBACIÓN DE SWITCHES | [5 empty] | 0
|  |  | DRENAJE DE COMPRESOR | [5 empty] | 0
|  |  | INSPECCIÓN DE ESTADO FÍSICO DE LA UO | [5 empty] | 0
|  |  | LIMPIEZA DE ESCUPIDERA | [5 empty] | 0
|  |  | LIMPIEZA GENERAL | [5 empty] | 0
|  |  | PRUEBAS DE FUNCIONAMIENTO FINAL | [5 empty] | 0
|  |  | VERIFICACIÓN DE CONEXIÓN DE MICROMOTOR ACOPLES | [5 empty] | 0
|  |  | VERIFICACIÓN DE CONEXIONES ELÉCTRICAS | [5 empty] | 0
|  |  | VERIFICACIÓN DE ENCENDIDO DE LUZ | [5 empty] | 0
|  |  | VERIFICACIÓN DE MOVIMIENTOS DE SILLÓN | [5 empty] | 0
|  |  | VERIFICACIÓN DE NEGATOSCOPIO DE LA UNIDAD (SI APLICA) | [5 empty] | 0
|  |  | VERIFICACIÓN DE PRESIÓN DE AIRE | [5 empty] | 0
|  |  | VERIFICACIÓN DE SUCCIÓN | [5 empty] | 0
|  |  | VERIFICACIÓN DE TAPIZADO DE SILLA Y ESPALDA | [5 empty] | 0
|  |  | VERIFICACIÓN DE VÁLVULAS PILOTO (SI APLICA) | [5 empty] | 0
|  |  | VERIFICACIÓN DE VÁLVULAS REGULADORAS DE AGUA | [5 empty] | 0
|  |  | VERIFICACIÓN DE VÁLVULAS REGULADORAS DE PRESIÓN | [5 empty] | 0
|  |  | VERIFICACIÓN DE VÁLVULAS SUCCIÓN DE ALTA Y BAJA | [5 empty] | 0
SUBGRUPO B EQUIPO ESPECIALIZADO
ITEM | DESCRIPCION | MARCA DE LOS EQUIPOS | DESCRIPCION DEL ACCESORIO | UNIDAD DE MEDIDA | VALOR UNITARIO CONTRATO 97-7-20266-23 | CONTRATO 97-7-20266-23 + IPC 2023 (9,58%) + IPC 2024 (5,20%) + IPC 2025 (5,10%) | VALOR UNITARIO CONTRATO No 97-7-20665-25 | CONTRATO No No 97-7-20665-25 + IPC2025 (5,10%) | PRECIO HISTORICO | COTIZACIÓN GOLDEN | COTIZACIÓN BOMBO | PRECIO MERCADO
1 | AUDIÓMETRO | BELTONE INTEROCOUSTICS HARP INVENTIS AMPLID STARKEY | MANTENIMIENTO CORRECTIVO
|  |  | CAMBIO AUDIOCUTS SEGÚN REFERENCIA | UNIDAD | 82840.23 | 99308.8677 | 76759.544 | 80674.2807 | 80674.2807 | 109612.6288 | 478975 | 109612.6288
|  |  | CAMBIO CABLE DE ALIMENTACIÓN AC | UNIDAD | 59008.95 | 70739.9293 | 54677.7394 | 57466.3041 | 57466.3041 | 78079.8119 | 116322.5 | 78079.8119
|  |  | CAMBIO CLAVIJA GRADO HOSPITALARIA | UNIDAD | 20425.68 | 24486.3052 | 18926.7316 | 19891.9949 | 19891.9949 | 27027.3727 | 102637.5 | 27027.3727
|  |  | CAMBIO CONECTORES EXTERNOS PARA DIADEMA SEGÚN REFERENCIA | UNIDAD | 67633.83 | 81079.4354 | 62669.6644 | 65865.8173 | 65865.8173 | 89492.2808 | 205275 | 89492.2808
|  |  | CAMBIO FUSIBLES SEGÚN REFERENCIA | UNIDAD | 1362.24 | 1633.0533 | 1262.0292 | 1326.3927 | 1326.3927 | 1802.1777 | 68425 | 1802.1777
|  |  | CAMBIO MPRESORA EXTERNA SEGÚN REFERENCIA | UNIDAD | 317740.5 | 380907.3114 | 294418.8106 | 309434.1699 | 309434.1699 | 420430.0615 | 1303050 | 420430.0615
|  |  | CAMBIO MEMBRANA DE TRABAJO | UNIDAD | 204261.75 | 244868.9859 | 189269.1692 | 198921.8968 | 198921.8968 | 270276.3736 | 273700 | 270276.3736
|  |  | CAMBIO PANTALLA DE LCD SEGÚN REFERENCIA | UNIDAD | 170218.62 | 204058.0817 | 157724.9254 | 165768.8966 | 165768.8966 | 225231.1935 | 1237600 | 225231.1935
|  |  | CAMBIO PARLANTES DE SALIDA AUDIO SEGÚN REFERENCIA | UNIDAD | 96456.69 | 115632.28 | 89377.0562 | 93935.2861 | 93935.2861 | 127630.4363 | 410550 | 127630.4363
|  |  | CAMBIO POTENCIÓMETRO VARIABLE DEL EQUIPO SEGÚN REFERENCIA | UNIDAD | 10780.11 | 12923.1959 | 9988.748 | 10498.1741 | 10498.1741 | 14263.9321 | 232645 | 14263.9321
|  |  | CAMBIO AURICULARES COMPLETOS PARA AUDIOMETRO SEGÚN REFERENCIA | UNIDAD | 817047.99 | 979477.1304 | 757076.6768 | 795687.5873 | 795687.5873 | 1081105.4945 | 1273300 | 1081105.4945
|  |  | CAMBIO DE DIADEMA PARA EQUIPO SEGÚN REFERENCIA | UNIDAD | 465263.37 | 557757.728 | 431112.6958 | 453099.4433 | 453099.4433 | 615628.9296 | 410550 | 410550
|  |  | CAMBIO ADAPTADOR DE VOLTAJE INCLUIDO INTERFASE PARA EQUIPO SEGÚN REFERENCIA | UNIDAD | 107804.07 | 129235.5191 | 99891.1864 | 104985.6369 | 104985.6369 | 142644.6142 | 478975 | 142644.6142
|  |  | REPARACIÓN DE MALETÍN DE TRANSPORTE | UNIDAD | 170218.62 | 204058.0817 | 157724.9254 | 165768.8966 | 165768.8966 | 225231.1935 | 273700 | 225231.1935
|  |  | REPORTE Y VERIFICACIÓN METROLÓGICA CON PATRÓN DEL EQUIPO | UNIDAD | 397176.12 | 476134.7327 | 0 | 0 | 0 | 865419 | 684250 | 684250
|  |  | CAMBIO TARJETA PRINCIPAL DEL EQUIPO | UNIDAD | 635481.99 | 761815.8096 | 588837.6212 | 618868.3399 | 618868.3399 | 397539.9 | 4284000 | 397539.9
|  |  | CAMBIO CABLES PARA AUDIOMETRO SEGÚN REFERENCIA | UNIDAD | 0 | 0 | 0 | 0 | 0 | 397539.9 | 273700 | 273700
|  |  | CAMBIO CABLE PARA AIRICULARES | UNIDAD | 0 | 0 | 0 | 0 | 0 | 372300 | 205275 | 205275
|  |  | CAMBIO MICROFONO AUXLIAR INTERNO | VISITA | 0 | 0 | 0 | 0 | 0 | 372300 | 342125 | 342125
MANTENIMIENTO PREVENTIVO
|  |  | LIMPIEZA GENERAL INTERIOR Y EXTERIOR DEL EQUIPO | VISITA | 261450.09 | 313426.3679 | 240916 | 253202.716 | 253202.716 | 344028.048 | 419969 | 344028.048
LIMPIEZA GENERAL Y PRUEBA FINAL
REALIZAR AJUSTE DE PARÁMETROS GENERALES DEL EQUIPO
REVISIÓN DE PARLANTES DE SALIDA DE AUDIO
REVISIÓN DE TARJETA ELECTRÓNICA
REVISIÓN Y AJUSTE GENERAL POR VÍA AÉREA VÍA ÓSEA LOGO AUDIOMETRÍA Y RUIDOS DE ENMASCARAMIENTO
REVISIÓN Y VERIFICACIÓN DE VOLTAJES DE ALIMENTACIÓN
REVISIÓN VERIFICACIÓN Y AJUSTE DE CONEXIONES ELÉCTRICAS Y ELECTRÓNICAS
VERIFICACIÓN DE CABLE DE ALIMENTACIÓN
VERIFICACIÓN DE CABLE DE ALIMENTACIÓN
VERIFICACIÓN DE FUNCIONAMIENTO DE LOS AUDIÓMETROS
VERIFICACIÓN CON EQUIPO PATRÓN
VERIFICACIÓN DE PANTALLA LCD
2 | AUTOREFRACTO METRO Y/O AUTOREFRACTO KERATOMETRO | TOPCON NIDEX | MANTENIMIENTO CORRECTIVO
|  |  | CAMBIO E INSTALACION PERILLA DE SUJECCIÓN | UNIDAD | 181566 | 217661.3208 | 168239.0556 | 176819.2474 | 176819.2474 | 240245.3714 | 273700 | 240245.3714
|  |  | CAMBIO E INSTALACION SWITCH DE ENCENDIDO | UNIDAD | 111209.67 | 133318.1524 | 103047.186 | 108302.5925 | 108302.5925 | 147151.3816 | 232645 | 147151.3816
|  |  | CAMBIO E INSTALACION PALANCA DE CONTROL | UNIDAD | 385828.74 | 462531.4935 | 357509.1514 | 375742.1181 | 375742.1181 | 510523.0682 | 410550 | 410550
|  |  | CAMBIO E INSTALACION CAMARA PRINCIPAL | UNIDAD | 1100744.37 | 1319572.3508 | 1019949.3904 | 1071966.8093 | 1071966.8093 | 1456487.7295 | 6158250 | 1456487.7295
|  |  | CAMBIO FUSIBLES SEGÚN REGERENCIA DEL EQUIPO | UNIDAD | 24964.83 | 29927.8382 | 23132.569 | 24312.33 | 24312.33 | 33033.3085 | 68425 | 33033.3085
|  |  | CAMBIO CABLE AC CON TOMA TIPO HOSPITALARIA | UNIDAD | 59008.95 | 70739.9293 | 54677.7394 | 57466.3041 | 57466.3041 | 78079.8119 | 136850 | 78079.8119
|  |  | CAMBIO EXTENCION ELECTRICA PARA EL EQUIPO | UNIDAD | 37447.74 | 44892.3507 | 34699.3168 | 36468.982 | 36468.982 | 49550.6244 | 102637.5 | 49550.6244
|  |  | AJUSTE Y CALIBRACION DEL SITEMA OPERATIVO DEL EQUIPO | UNIDAD | 1815661.98 | 2176615.5816 | 0 | 0 | 0 | 3968575.2 | 684250 | 684250
|  |  | CAMBIO DE TARJETA DE VIDEO | UNIDAD | 1361745.99 | 1632461.0928 | 1261793.8436 | 1326145.3296 | 1326145.3296 | 1801841.6087 | 2189600 | 1801841.6087
|  |  | CAMBIO DE TARJETA PRINCIPAL DEL EQUIPO | UNIDAD | 2156098.23 | 2584730.5581 | 1997840.4068 | 2099730.2675 | 2099730.2675 | 2852916.1009 | 8211000 | 2852916.1009
|  |  | CAMBIO BOTON CONTROL DE GRISES | UNIDAD | 111209.67 | 133318.1524 | 103047.186 | 108302.5925 | 108302.5925 | 147151.3816 | 232645 | 147151.3816
|  |  | CAMBIO CONECTOR AC DEL EQUIPO O MESA ELECTRICA | UNIDAD | 39716.82 | 47612.5238 | 36801.7722 | 38678.6626 | 38678.6626 | 52552.9307 | 273700 | 52552.9307
|  |  | CAMBIO FUSIBLES SEGÚN REGERENCIA DEL EQUIPO | UNIDAD | 20425.68 | 24486.3052 | 18926.7316 | 19891.9949 | 19891.9949 | 27027.3727 | 68425 | 27027.3727
|  |  | VERIFICIACION MESA ELECTRICA DEL EQUIPO | UNIDAD | 1702182.24 | 2040576.0693 | 1577241.8412 | 1657681.1751 | 1657681.1751 | 2252301.3492 | 342125 | 342125
|  |  | CAMBIO Y INSTALACION DEL SISTEMA OPERATIVO DEL EQUIPO PC | UNIDAD | 2836970.73 | 3400960.5111 | 0 | 0 | 0 | 2402456.3603 | 547400 | 547400
MANTENIMIENTO PREVENTIVO
|  |  | REVISIÓN SISTEMA ELECTRÓNICA DEL EQUIPO | VISITA | 440667.81 | 528272.5706 | 407704 | 428496.904 | 428496.904 | 582201.312 | 352740 | 352740
|  |  | VERIFICACIÓN Y ALINEACIÓN DE SISTEMA ÓPTICO | [5 empty] | 0
|  |  | LIMPIEZA Y AJUSTE DEL EQUIPO | [5 empty] | 0
|  |  | VERIFICACION DEL SISTEMA OPERATIVO DEL EQUIPO | [5 empty] | 0
|  |  | REALIZAR VERIFICACIÓN DE ESTADO FÍSICO DEL EQUIPO | [5 empty] | 0
|  |  | VERIFICACIÓN DE FUSIBLES | [5 empty] | 0
|  |  | REALIZAR LIMPIEZA GENERAL INTERNA Y EXTERNA REALIZAR PRUEBAS DE FUNCIONAMIENTO FINAL | [5 empty] | 0
3 | AMBLIOSCOPIO O/Y SINOPTOFORO | INAMI TOPCON | MANTENIMIENTO CORRECTIVO
|  |  | CAMBIO CABLE DE ALIMENTACION GRADO HOSPITALARIO | UNIDAD | 39716.82 | 47612.5238 | 36801.7722 | 38678.6626 | 38678.6626 | 52552.9307 | 113050 | 52552.9307
|  |  | CAMBIO CLAVIJA HOSPITALARIA | UNIDAD | 20425.68 | 24486.3052 | 18926.7316 | 19891.9949 | 19891.9949 | 27027.3727 | 89250 | 27027.3727
|  |  | CAMBIO PERILLAS DEL EQUIPO | UNIDAD | 54468.81 | 65297.2094 | 50470.9754 | 53044.9951 | 53044.9951 | 72072.5529 | 214200 | 72072.5529
|  |  | CAMBIO SWICHE DE ENCENDIDO Y APAGADO DEL EQUIPO | UNIDAD | 12481.92 | 14963.3257 | 11565.8212 | 12155.6781 | 12155.6781 | 16515.9927 | 190400 | 16515.9927
|  |  | CAMBIO REGULADORA DE VOLTEJE AUTOMATICA | UNIDAD | 86244.84 | 103390.3142 | 79914.617 | 83990.2625 | 83990.2625 | 114118.0731 | 380800 | 114118.0731
|  |  | VERIFICACION DE MESA DEL EQUIPO | UNIDAD | 130500.81 | 156444.371 | 120922.2266 | 127089.2602 | 127089.2602 | 172676.9396 | 261800 | 172676.9396
|  |  | CAMBIO DE TORNILLOS NIVELADORES REGULABLES PARA MESA | UNIDAD | 76030.02 | 91144.788 | 70449.398 | 74042.3173 | 74042.3173 | 100601.7403 | 166600 | 100601.7403
|  |  | BOMBILLO REDONDO DE ROSCA REFEENCIA 025 | UNIDAD | 83407.5 | 99988.911 | 77285.8528 | 81227.4313 | 81227.4313 | 110364.1978 | 101150 | 101150
|  |  | CAMBIO TORNELLERIA DE AJUSTE FINA DEL EQUIPO | UNIDAD | 76030.02 | 91144.788 | 70449.398 | 74042.3173 | 74042.3173 | 100601.7403 | 190400 | 100601.7403
MANTENIMIENTO PREVENTIVO
|  |  | VERIFICACION DEL SISTEMA OPERATIVO DEL EQUIPO | VISITA | 268136.55 | 321442.0961 | 248421.46 | 261090.9545 | 261090.9545 | 354745.8449 | 326655 | 326655
|  |  | LIMPIEZA AJUSTE DEL EQUIPO | [5 empty] | 0
|  |  | VERIFICACION DE LA MESA ELÉCTRICA DEL EQUIPO | [5 empty] | 0
|  |  | REALIZAR VERIFICACIÓN DE ESTADO FÍSICO DEL EQUIPO | [5 empty] | 0
|  |  | VERIFICACION DEL SISTEMA OPERATIVO DEL EQUIPO | [5 empty] | 0
|  |  | VERIFICACIÓN Y ALINEACIÓN DE SISTEMA ÓPTICO | [5 empty] | 0
|  |  | LIMPIEZA GENERAL Y PRUEBA FINAL | [5 empty] | 0
4 | CABINA SONOAMOR TIGUADA | METROACUSTIC NACIONAL TECHNIK GENERICO | MANTENIMIENTO CORRECTIVO
|  |  | ACCESORIOS AUXILIARES | UNIDAD | 39716.82 | 47612.5238 | 36801.7722 | 38678.6626 | 38678.6626 | 52552.9307 | 214200 | 52552.9307
|  |  | CABLES AC DE ALIMENTACION | UNIDAD | 59008.95 | 70739.9293 | 54677.7394 | 57466.3041 | 57466.3041 | 78079.8119 | 142800 | 78079.8119
|  |  | CAMBIO DE METRO DE CAUCHO PARA AJUSTE PUERTA DE ENTRADA | UNIDAD | 73759.95 | 88423.4281 | 68346.016 | 71831.6628 | 71831.6628 | 97598.1108 | 261800 | 97598.1108
|  |  | CAMBIO CAUCHOS PARA SOPORTE DE OÍDOS | UNIDAD | 51066.18 | 61218.1366 | 47317.7556 | 49730.9611 | 49730.9611 | 67569.755 | 190400 | 67569.755
|  |  | CAMBIO CONSOLA DE MANEJO DE ENTRADA Y SALIDA PARA AUDIO | UNIDAD | 136173.51 | 163244.8038 | 126178.8284 | 132613.9486 | 132613.9486 | 180183.367 | 1963500 | 180183.367
|  |  | CAMBIO LUZ INTERNA DE LA CABINA | UNIDAD | 90783 | 108830.6604 | 84119.5278 | 88409.6237 | 88409.6237 | 120122.6857 | 130900 | 120122.6857
|  |  | CAMBIO MANIJA DE CIERRE PUERTAS DE ENTRADA | UNIDAD | 51066.18 | 61218.1366 | 47317.7556 | 49730.9611 | 49730.9611 | 67569.755 | 273700 | 67569.755
|  |  | CAMBIO PARLANTES INTERNOS DE CABINA | UNIDAD | 170218.62 | 204058.0817 | 157724.9254 | 165768.8966 | 165768.8966 | 225231.1935 | 571200 | 225231.1935
|  |  | CAMBIO PINTURA DE LA CABINA POR FUERA | UNIDAD | 510655.86 | 612174.245 | 473173.8496 | 497305.7159 | 497305.7159 | 675692.2572 | 1368500 | 675692.2572
|  |  | CAMBIO PISO INTERNO INCLUIDO CAUCHOS | UNIDAD | 79435.62 | 95227.4213 | 73605.3976 | 77359.2729 | 77359.2729 | 105108.5078 | 1725500 | 105108.5078
|  |  | CAMBIO SISTEMA ELÉCTRICO EN GRAL DE LA CABINA | UNIDAD | 317740.5 | 380907.3114 | 294418.8106 | 309434.1699 | 309434.1699 | 420430.0615 | 2737000 | 420430.0615
|  |  | CAMBIO VENTILADORES DE REFRIGERACIÓN | UNIDAD | 96456.69 | 115632.28 | 89377.0562 | 93935.2861 | 93935.2861 | 127630.4363 | 618800 | 127630.4363
|  |  | CAMBIO VIDRIOS PARA LA CABINA SEGÚN DIÁMETRO | UNIDAD | 397176.12 | 476134.7327 | 368023.2816 | 386792.469 | 386792.469 | 525537.2461 | 1130500 | 525537.2461
|  |  | CAMBIO DE DIADEMA OSEA | UNIDAD | 0 | 0 | 0 | 0 | 0 | 397239 | 2201500 | 397239
MANTENIMIENTO PREVENTIVO
|  |  | ELIMINACIÓN DE RUIDO | VISITA | 386497.98 | 463333.7784 | 357667.6 | 375908.6476 | 375908.6476 | 510749.3328 | 372946 | 372946
|  |  | REVISAN DE LUZ INTERNA | [5 empty] | 0
|  |  | REVISIÓN DE CONEXIONES INTERNA DE LA CONSOLA | [5 empty] | 0
|  |  | REVISIÓN DE PINTURA EXTERNA E INTERNA DE LA CABINA | [5 empty] | 0
|  |  | VERIFICACIÓN DE CAUCHOS DE LA PUERTA DE ENTRADA INCLUIDA LA MANIJA | [5 empty] | 0
|  |  | VERIFICACIÓN DE FUNCIONAMIENTO | [5 empty] | 0
|  |  | VERIFICACIÓN CON EQUIPO PATRÓN | [5 empty] | 0
|  |  | VERIFICACIÓN DE MEDICIÓN DE RUIDO | [5 empty] | 0
5 | VIDEO COLPOSCOPIO CON CAMARA DE VIDEO | ECLERIS OLYMPUS | MANTENIMIENTO CORRECTIVO
|  |  | CAMBIO BOMBILLO HALÓGENO TIPO CAMPANA 15V- 150W | UNIDAD | 39716.82 | 47612.5238 | 36801.7722 | 38678.6626 | 38678.6626 | 52552.9307 | 273700 | 52552.9307
|  |  | CAMBIO BRAZO ARTICULADLE SEGÚN REFERENCIA | UNIDAD | 124826.13 | 149641.5646 | 115663.7716 | 121562.624 | 121562.624 | 165167.8658 | 3332000 | 165167.8658
|  |  | CAMBIO CABLE AC SEGÚN REFERENCIA | UNIDAD | 59008.95 | 70739.9293 | 54677.7394 | 57466.3041 | 57466.3041 | 78079.8119 | 142800 | 78079.8119
|  |  | CAMBIO CABLE COAXIAL CON CONECTORES | UNIDAD | 29050.56 | 34825.8113 | 26918.6566 | 28291.5081 | 28291.5081 | 38439.8416 | 214200 | 38439.8416
|  |  | CAMBIO CABLE CONEXIÓN RGB POR METRO CON CONECTORES SEGÚN REFERENCIA | UNIDAD | 78300.09 | 93866.1479 | 72552.78 | 76252.9718 | 76252.9718 | 103605.3698 | 226100 | 103605.3698
|  |  | CAMBIO DE CABLE DE TRANSMISIÓN DE VIDEO | UNIDAD | 28370.43 | 34010.4715 | 26287.642 | 27628.3117 | 27628.3117 | 37538.7528 | 380800 | 37538.7528
|  |  | CAMBIO CÁMARA DE VIDEO SEGÚN REFERENCIA | UNIDAD | 431219.25 | 516945.6369 | 399567.5254 | 419945.4692 | 419945.4692 | 570582.4263 | 2975000 | 570582.4263
|  |  | CAMBIO CONEXIONES DE VIDEO RGT | UNIDAD | 51066.18 | 61218.1366 | 47317.7556 | 49730.9611 | 49730.9611 | 67569.755 | 261800 | 67569.755
|  |  | CAMBIO LENTES SEGÚN REFERENCIA | UNIDAD | 249653.25 | 299284.3161 | 231328.4698 | 243126.2218 | 243126.2218 | 330337.0549 | 4522000 | 330337.0549
|  |  | CAMBIO PROCESADOR DE VIDEO CON CÁMARA EXTERNA | UNIDAD | 165678.48 | 198615.3618 | 153517.2348 | 161346.6138 | 161346.6138 | 219222.6113 | 2975000 | 219222.6113
|  |  | CAMBIO RUEDAS CON FRENO SEGÚN REFERENCIA | UNIDAD | 31773.06 | 38089.5443 | 29440.8618 | 30942.3458 | 30942.3458 | 42041.5507 | 618800 | 42041.5507
|  |  | CAMBIO SISTEMA FIBRA DE VIDRIO - ÓPTICO SEGÚN REFERENCIA | UNIDAD | 476611.74 | 571362.1539 | 441628.6792 | 464151.7418 | 464151.7418 | 1238987 | 1428000 | 1238987
|  |  | CAMBIO SOPORTE DE BOMBILLO | UNIDAD | 36313.2 | 43532.2642 | 33647.6258 | 35363.6547 | 35363.6547 | 48048.8096 | 309400 | 48048.8096
|  |  | CAMBIO SOPORTES DE OCULARES EN GOMA | UNIDAD | 170218.62 | 204058.0817 | 157724.9254 | 165768.8966 | 165768.8966 | 225231.1935 | 214200 | 214200
|  |  | CAMBIO TUBO BINOCULAR SEGÚN REFERENCIA | UNIDAD | 476611.74 | 571362.1539 | 441628.6792 | 464151.7418 | 464151.7418 | 630645.7539 | 952000 | 630645.7539
|  |  | CAMBIO VENTILADOR DE REFRIGERACIÓN DE LUZ | UNIDAD | 170218.62 | 204058.0817 | 157724.9254 | 165768.8966 | 165768.8966 | 225231.1935 | 333200 | 225231.1935
|  |  | CAMBIO VIDEO PANTALLA DE 19 PULGADAS SEGÚN REFERENCIA | UNIDAD | 363132.99 | 435323.8284 | 336479.0378 | 353639.4687 | 353639.4687 | 480492.066 | 1725500 | 480492.066
MANTENIMIENTO PREVENTIVO
|  |  | AJUSTE DE GANANCIA Y COLOR | VISITA | 145327.05 | 174218.0675 | 134357 | 141209.207 | 141209.207 | 191861.796 | 538713 | 191861.796
|  |  | AJUSTE DE LAS PARTES MECÁNICAS SI LO REQUIERE | [5 empty] | 0
|  |  | CURACIÓN DE FILTRO VERDE | [5 empty] | 0
|  |  | CURACIÓN DE LENTES CONTRA HONGOS | [5 empty] | 0
|  |  | LIMPIEZA DE ÓPTICA AMPLIFICADORA DE LUZ | [5 empty] | 0
|  |  | LIMPIEZA GENERAL DE ÓPTICA | [5 empty] | 0
|  |  | POSICIONAMIENTO REAL DE LENTES | [5 empty] | 0
|  |  | REVISIÓN DE CABLE AC | [5 empty] | 0
|  |  | REVISIÓN DE SOPORTE DE BOMBILLO | [5 empty] | 0
|  |  | REVISIÓN DE VENTILADOR DE REFRIGERACIÓN | [5 empty] | 0
|  |  | VERIFICACIÓN DE BOMBILLO HALÓGENO | [5 empty] | 0
|  |  | VERIFICACIÓN DE CABLES DE TRASMISIÓN DE VIDEO | [5 empty] | 0
|  |  | VERIFICACIÓN DE CONEXIONES ELÉCTRICAS | [5 empty] | 0
|  |  | VERIFICACIÓN DE SALIDA DE TENSIÓN DE CABLES | [5 empty] | 0
|  |  | VERIFICACIÓN DE VIDEO | [5 empty] | 0
|  |  | VERIFICACIÓN DEL REGULADOR DE POTENCIA | [5 empty] | 0
|  |  | VERIFICACIÓN SALIDA DE TENSIÓN DE CABLES | [5 empty] | 0
|  |  | VERIFICACIÓN TAMBOR MAGNIFICADOR | [5 empty] | 0
6 | DESFIBRILADOR EXTERNO AUTOMATICO DEA | MINDRAY PRIMEDIC SAMARITAN SCHILLER GENERICO | MANTENIMIENTO CORRECTIVO
|  |  | CAMBIO CABLE AC CON CLAVIJA HOSPITALARIA | UNIDAD | 59008.95 | 70739.9293 | 54677.7394 | 57466.3041 | 57466.3041 | 78079.8119 | 142800 | 78079.8119
|  |  | CAMBIO CLAVIJA HOSPITALARIA | UNIDAD | 17022.06 | 20406.0455 | 15772.5852 | 16576.987 | 16576.987 | 22523.2517 | 101150 | 22523.2517
|  |  | CAMBIO MPRESORA TÉRMICA SEGÚN REFERENCIA | UNIDAD | 499306.5 | 598568.6322 | 0 | 0 | 0 | 1383324 | 1725500 | 1383324
|  |  | CAMBIO MEMBRANA PROTECTORA DE TECLADO SEGÚN REFERENCIA | UNIDAD | 175098.33 | 209907.878 | 162245.8068 | 170520.3429 | 170520.3429 | 231687.0121 | 380800 | 231687.0121
|  |  | CAMBIO PALAS ADULTO O PEDIÁTRICO SEGÚN REFERENCIA | UNIDAD | 1831547.52 | 2195659.167 | 0 | 0 | 0 | 1485936 | 2201500 | 1485936
|  |  | CAMBIO PANEL FRONTAL DE EQUIPO | UNIDAD | 1702182.24 | 2040576.0693 | 1577241.8412 | 1657681.1751 | 1657681.1751 | 2252301.3492 | 1130500 | 1130500
|  |  | CAMBIO PAPEL TIPO ROLLO Y/O ZETA SEGÚN REFERENCIA | UNIDAD | 17022.06 | 20406.0455 | 0 | 0 | 0 | 103479 | 77350 | 77350
|  |  | CAMVBIO PERILLAS SEGÚN REFERENCIA | UNIDAD | 39716.82 | 47612.5238 | 36801.7722 | 38678.6626 | 38678.6626 | 52552.9307 | 214200 | 52552.9307
|  |  | CAMBIO BATERIA O BATERÍA RECARGABLE PARA DESFIBRILADOR SEGÚN REFERENCIA | UNIDAD | 249653.25 | 299284.3161 | 231328.4698 | 243126.2218 | 243126.2218 | 330337.0549 | 1963500 | 330337.0549
|  |  | CAMBIO SENSOR ADULTO Y/O PEDIÁTRICO SEGÚN REFERENCIA | UNIDAD | 272349 | 326491.9812 | 252358.5834 | 265228.8712 | 265228.8712 | 360368.0571 | 856800 | 360368.0571
|  |  | CAMBIO TARJETA PRINCIPAL DEL EQUIPO SEGÚN REFERENCIA | UNIDAD | 2610013.23 | 3128883.8601 | 2418438.0458 | 2541778.3861 | 2541778.3861 | 3453529.5294 | 5712000 | 3453529.5294
|  |  | CAMBIO DE PARCHES PARA DESFIBRILADOR DEA ORIGINAL SEGÚN MARCA | UNIDAD | 0 | 0 | 0 | 0 | 0 | 590539.2 | 571200 | 571200
|  |  | CAMBIO DE PARCHES PARA DESFIBRILADOR DEA GENERICO | UNIDAD | 0 | 0 | 0 | 0 | 0 | 465354.6 | 261800 | 261800
MANTENIMIENTO PREVENTIVO
|  |  | LIMPIEZA INTERNA DEL EQUIPO | VISITA | 152129.34 | 182372.6528 | 140843.2 | 148026.2032 | 148026.2032 | 201124.0896 | 463029 | 201124.0896
LIMPIEZA GENERAL Y PRUEBA FINAL
VERIFICACIÓN DE IMPRESIÓN
REVISIÓN DE PAPEL TÉRMICO
REVISIÓN Y VERIFICACIÓN DE VOLTAJES DE ALIMENTACIÓN
REVISIÓN VERIFICACIÓN Y AJUSTE DE CONEXIONES ELÉCTRICAS Y ELECTRÓNICAS
TEST DE DESCARGA EN DIFERENTES NIVELES DE ENERGÍA
VERIFICACIÓN DE CABLE DE ALIMENTACIÓN
VERIFICACIÓN DE ESTADO FÍSICO DEL EQUIPO
VERIFICACIÓN DE PALETAS DE DESFIBRILACIÓN Y SUS CONEXIONES
VERIFICACIÓN DE BATERIA INTERNA DE FUNCIONAMIENTO
VERIFICACIÓN CON EQUIPO PATRÓN
VERIFICACIÓN DE TARJETA DE ALIMENTACIÓN PRINCIPAL
7 | DOPPLER FETAL | AEON BIOCARE EDAN HUNTLEIGH MEDIC | MANTENIMIENTO CORRECTIVO
|  |  | CAMBIO DAÑO DE CONECTOR DE TRANSDUCTOR | UNIDAD | 108484.2 | 130050.859 | 100521.2744 | 105647.8594 | 105647.8594 | 143544.3798 | 261800 | 143544.3798
|  |  | CAMBIO EQUIPO SEGÚN REFERENCIA | UNIDAD | 510655.86 | 612174.245 | 0 | 0 | 0 | 3840300 | 5712000 | 3840300
|  |  | CAMBIO LCD DISPLAY SEGÚN REFERENCIA | UNIDAD | 209936.43 | 251671.7923 | 194526.6976 | 204447.5592 | 204447.5592 | 277784.1242 | 1130500 | 277784.1242
|  |  | CAMBIO PARLANTE SEGÚN REFERENCIA | UNIDAD | 113024.34 | 135493.5788 | 104728.0384 | 110069.1684 | 110069.1684 | 149551.6388 | 273700 | 149551.6388
|  |  | CAMBIO BATERIA ALKALINA DOBLE AA SEGÚN REFERENCIA | UNIDAD | 9079.29 | 10884.2529 | 8412.6014 | 8841.6441 | 8841.6441 | 12013.1948 | 17850 | 12013.1948
|  |  | CAMBIO BATERIA ALKALINA TRIPLE A | UNIDAD | 85109.31 | 102029.0408 | 78861.9994 | 82883.9614 | 82883.9614 | 112614.9351 | 17850 | 17850
|  |  | CAMBIO BATERIA RECARGABLE CUADRADA DE 9 V | UNIDAD | 28370.43 | 34010.4715 | 26287.642 | 27628.3117 | 27628.3117 | 37538.7528 | 101150 | 37538.7528
|  |  | CAMBIO PULSADOR DE TARJETA ELECTRÓNICA | UNIDAD | 17022.06 | 20406.0455 | 15772.5852 | 16576.987 | 16576.987 | 22523.2517 | 214200 | 22523.2517
|  |  | REPARACIÓN DE TARJETA PRINCIPAL | UNIDAD | 13617.45 | 16324.5991 | 12617.5122 | 13261.0053 | 13261.0053 | 18017.8074 | 737800 | 18017.8074
|  |  | REPARACIÓN DE TRANSDUCTOR | UNIDAD | 96456.69 | 115632.28 | 89377.0562 | 93935.2861 | 93935.2861 | 127630.4363 | 856800 | 127630.4363
|  |  | CAMBIO TARJETA PRINCIPAL SEGÚN REFERENCIA | UNIDAD | 363132.99 | 435323.8284 | 336479.0378 | 353639.4687 | 353639.4687 | 480492.066 | 2261000 | 480492.066
|  |  | CAMBIO TRANSDUCTOR SEGÚN REFERENCIA | UNIDAD | 249653.25 | 299284.3161 | 231328.4698 | 243126.2218 | 243126.2218 | 330337.0549 | 3451000 | 330337.0549
MANTENIMIENTO PREVENTIVO
|  |  | COMPROBACIÓN DE FUNCIONAMIENTO | VISITA | 62506.62 | 74932.9361 | 57449.2 | 60379.1092 | 60379.1092 | 82037.4576 | 336413 | 82037.4576
|  |  | LIMPIEZA EXTERNA Y INTERNA | [5 empty] | 0
|  |  | REVISIÓN DE ENCENDIDO Y APAGADO | [5 empty] | 0
|  |  | REVISIÓN DE PARLANTE INTERNO | [5 empty] | 0
|  |  | VERIFICACIÓN DE BATERÍA | [5 empty] | 0
|  |  | VERIFICACIÓN DE CABLE DEL TRANSDUCTOR | [5 empty] | 0
|  |  | VERIFICACIÓN DE ESTADO FÍSICO | [5 empty] | 0
|  |  | VERIFICACIÓN DE FUNCIONAMIENTO DE TRANSDUCTOR | [5 empty] | 0
|  |  | VERIFICACIÓN DE FUNCIONAMIENTO DEL CONECTOR DE TRANSDUCTOR | [5 empty] | 0
|  |  | VERIFICACIÓN DE SONIDO - PARLANTE | [5 empty] | 0
|  |  | VERIFICACIÓN CON EQUIPO PATRÓN | [5 empty] | 0
|  |  | VERIFICACIÓN DE TARJETA ELECTRÓNICA INTERNA | [5 empty] | 0
8 | ECÓGRAFO | OLOKA | MANTENIMIENTO CORRECTIVO
|  |  | CAMBIO DE TECLADO Y MEMBRANA | UNIDAD | 658176.75 | 789022.2879 | 609866.8082 | 640970.0154 | 640970.0154 | 870889.8021 | 1428000 | 870889.8021
|  |  | CAMBIO CABLES AC | UNIDAD | 59008.95 | 70739.9293 | 54677.7394 | 57466.3041 | 57466.3041 | 78079.8119 | 261800 | 78079.8119
|  |  | CAMBIO CABLES DE VIDEO SEGÚN REFERENCIA | UNIDAD | 20994.93 | 25168.7221 | 19453.967 | 20446.1193 | 20446.1193 | 27780.2649 | 499800 | 27780.2649
|  |  | CONTROLES DE INTENSIDAD DEL MONITOR | UNIDAD | 668390.58 | 801266.6273 | 619331.1006 | 650916.9867 | 650916.9867 | 884404.8117 | 452200 | 452200
|  |  | CONFIGURACIÓN DEL SOFTWARE DE MANEJO DEL EQUIPO | UNIDAD | 363132.99 | 435323.8284 | 336479.0378 | 353639.4687 | 353639.4687 | 480492.066 | 773500 | 480492.066
|  |  | CAMBIO DE MOUSE | UNIDAD | 136173.51 | 163244.8038 | 97542.2554 | 102516.9104 | 102516.9104 | 139290.3407 | 214200 | 139290.3407
|  |  | VERIFICACION DE MONITOR GRADO HOSPITALARIO | UNIDAD | 737612.37 | 884249.7092 | 125091 | 131470.641 | 131470.641 | 178629.948 | 380800 | 178629.948
|  |  | CAMBIO DE PANEL DE CONTROL | UNIDAD | 522002.25 | 625776.2973 | 483687.0532 | 508355.0929 | 508355.0929 | 690705.112 | 2856000 | 690705.112
|  |  | CAMBIO PROTECTOR DE TECLADO | UNIDAD | 170218.62 | 204058.0817 | 157724.9254 | 165768.8966 | 165768.8966 | 225231.1935 | 190400 | 190400
|  |  | REPARACIÓN IMPRESORA SEGÚN REFERENCIA | UNIDAD | 964570.86 | 1156327.547 | 893771.4886 | 939353.8345 | 939353.8345 | 1276305.6857 | 809200 | 809200
|  |  | CAMBIO REPUESTO PAPEL TÉRMICO | UNIDAD | 28370.43 | 34010.4715 | 26287.642 | 27628.3117 | 27628.3117 | 37538.7528 | 142800 | 37538.7528
|  |  | VERIFICACION SALIDA DE VIDEO Y ENTRADA | UNIDAD | 77505.12 | 92913.1379 | 71816.133 | 75478.7558 | 75478.7558 | 102553.4379 | 333200 | 102553.4379
|  |  | CAMBIO TARJETAS PRINCIPALES DE VIDEO | UNIDAD | 2610013.23 | 3128883.8601 | 2418438.0458 | 2541778.3861 | 2541778.3861 | 3453529.5294 | 3808000 | 3453529.5294
|  |  | CAMBIO TECLADO SEGÚN REFERENCIA | UNIDAD | 290505.6 | 348258.1133 | 269182.8596 | 282911.1854 | 282911.1854 | 384393.1235 | 1130500 | 384393.1235
|  |  | CAMBIO TRANSDUCTOR CONVEX SEGÚN REFERENCIA | UNIDAD | 5106546.72 | 6121728.2079 | 4731726.4502 | 4973044.4992 | 4973044.4992 | 6756905.3709 | 10115000 | 6756905.3709
|  |  | CAMBIO TRANSDUCTOR LINEAL SEGÚN REFERENCIA | UNIDAD | 5106546.72 | 6121728.2079 | 4731726.4502 | 4973044.4992 | 4973044.4992 | 6756905.3709 | 9401000 | 6756905.3709
|  |  | CAMBIO TRANSDUCTOR VAGINAL SEGÚN REFERENCIA | UNIDAD | 5106546.72 | 6121728.2079 | 4731726.4502 | 4973044.4992 | 4973044.4992 | 6756905.3709 | 9758000 | 6756905.3709
|  |  | CAMBIO VENTILADORES DE REFRIGERACIÓN | UNIDAD | 544698.99 | 652985.1492 | 504718.0934 | 530458.7162 | 530458.7162 | 720737.4374 | 499800 | 499800
MANTENIMIENTO PREVENTIVO
|  |  | CHEQUEO FINAL Y VERIFICACIÓN DE OPERACIÓN DE TODOS LOS SISTEMAS Y FUNCIONES DEL EQUIPO | VISITA | 601249.77 | 720778.2243 | 555960 | 584313.96 | 584313.96 | 793910.88 | 875126 | 793910.88
|  |  | EFECTUAR CHEQUEO VISUAL A FUENTES TARJETAS CONECTORES Y DEMÁS HARDWARE | [5 empty] | 0
|  |  | FUENTES DE PODER LIMPIEZA REVISIÓN DE SOLDADURAS Y RECTIFICACIÓN DE LAS MISMAS DE SER NECESARIO MEDICIÓN Y AJUSTE DE ALTA Y BAJA TENSIÓN | [5 empty] | 0
|  |  | LIMPIEZA DE CUBIERTAS CARCASAS Y DEMÁS HARDWARE REINSTALACIÓN | [5 empty] | 0
|  |  | LIMPIEZA DE TRANSDUCTORES SUS CABLES Y CONECTORES | [5 empty] | 0
|  |  | MONITOR LIMPIEZA Y VERIFICACIÓN DE FORMATO DE ALINEACIÓN SI ES NECESARIO | [5 empty] | 0
|  |  | PROGRAMACIÓN Y AJUSTES DE SOFTWARE FINALES | [5 empty] | 0
|  |  | RECOPILACIÓN DE INFORMACIÓN DE FALLAS PREVIAS AL MANTENIMIENTO | [5 empty] | 0
|  |  | RETIRAR LAS CUBIERTAS QUE PROTEGEN EL ECÓGRAFO | [5 empty] | 0
|  |  | REVISIÓN DE FILTROS EXTERNOS E INTERNOS | [5 empty] | 0
|  |  | SISTEMA DE REGISTRO VIDEO IMPRESORA LIMPIEZA DE CABEZA TÉRMICA AJUSTE DE FUENTES LIMPIEZA DE TARJETAS Y CONECTORES VERIFICACIÓN DE OPERACIÓN | [5 empty] | 0
|  |  | TARJETAS SECCIÓN ANÁLOGA MEDICIÓN DE FUENTES EN PUNTOS DE PRUEBA AJUSTE DE TARJETAS DE SER NECESARIO LIMPIEZA VERIFICACIÓN DE CHIPS EN BASES LIMPIEZA DE CONECTORES LIMPIEZA DE TARJETA MADRE REINSTALACIÓN | [5 empty] | 0
|  |  | TARJETAS SECCIÓN DIGITAL LIMPIEZA VERIFICACIÓN DE ESTADO DE BATERÍA-REEMPLAZAR SI ES NECESARIO VERIFICACIÓN DE CHIPS EN BASES LIMPIEZA DE CONECTORES REINSTALACIÓN | [5 empty] | 0
|  |  | TECLADO Y TRACKBALL LIMPIEZA | [5 empty] | 0
|  |  | VERIFICACIÓN DE CALIDAD DE IMAGEN ECOGRÁFICA (RESOLUCIÓN RADIAL AXIAL PENETRACIÓN CON PHANTOM DE SER NECESARIO) Y ESTADO FÍSICO DE LOS TRANSDUCTORES | [5 empty] | 0
|  |  | VERIFICACIÓN CON EQUIPO PATRÓN | [5 empty] | 0
|  |  | VERIFICACIÓN DE OPERACIÓN DE SOFTWARE TECLADOS TRACKBALL MONITORES Y SISTEMA DE REGISTRO | [5 empty] | 0
9 | ECOGRAFO OPTICO BIOVISION | BIOVISION TOPON OLYMPUS GENERICO | MANTENIMIENTO CORRECTIVO
|  |  | CAMBIO DE TECLADO GRADO HOSPITALARIO | UNIDAD | 290505.6 | 348258.1133 | 0 | 0 | 0 | 474300 | 1368500 | 474300
|  |  | CAMBIO DE TECLADO SEGÚN REFERENCIA | UNIDAD | 737612.37 | 884249.7092 | 0 | 0 | 0 | 474300 | 1130500 | 474300
|  |  | CAMBIO DE PENAL DEL EQUIPO | UNIDAD | 224688.42 | 269356.4779 | 0 | 0 | 0 | 4885316.52 | 2856000 | 2856000
|  |  | CAMBIO DE SONDA COMPLETO SEGÚN REFERENCIA | UNIDAD | 272349 | 326491.9812 | 0 | 0 | 0 | 12707894.4 | 8925000 | 8925000
|  |  | CAMBIO DE CABLE AC HOSPITALARIO | UNIDAD | 59008.95 | 70739.9293 | 0 | 0 | 0 | 109531.9146 | 261800 | 109531.9146
|  |  | CAMBIO DE CLAVIJA HOSPITALARIO | UNIDAD | 20425.68 | 24486.3052 | 22321.1831 | 23459.5634 | 23459.5634 | 77459.2382 | 101150 | 77459.2382
|  |  | CAMBIO DE FUSIBLES INTERNOS DEL EQUIPO | UNIDAD | 24964.83 | 29927.8382 | 0 | 0 | 0 | 215137.941 | 190400 | 190400
|  |  | CAMBIO DE TARJETA ELECTRONICA DEL EQUIPO | UNIDAD | 1350397.62 | 1618856.6669 | 0 | 0 | 0 | 10053876.84 | 2261000 | 2261000
|  |  | CAMBIO DE TARJETA ELECTRONICA DE ENCENDIDO | UNIDAD | 1350397.62 | 1618856.6669 | 0 | 0 | 0 | 5803539.9 | 1487500 | 1487500
MANTENIMIENTO PREVENTIVO
|  |  | EFECTUAR CHEQUEO VISUAL A FUENTES TARJETAS CONECTORES Y DEMÁS HARDWARE | VISITA | 650362.68 | 779654.7808 | 0 | 0 | 0 | 4957200 | 569296 | 569296
|  |  | RETIRAR LAS CUBIERTAS QUE PROTEGEN EL ECÓGRAFO | [5 empty] | 0
|  |  | LIMPIEZA DE CUBIERTAS CARCASAS Y DEMÁS HARDWARE REINSTALACIÓN | [5 empty] | 0
|  |  | TARJETAS SECCIÓN ANÁLOGA MEDICIÓN DE FUENTES EN PUNTOS DE PRUEBA AJUSTE DE TARJETAS DE SER NECESARIO LIMPIEZA VERIFICACIÓN DE CHIPS EN BASES LIMPIEZA DE CONECTORES LIMPIEZA DE TARJETA MADRE REINSTALACIÓN | [5 empty] | 0
|  |  | VERIFICACIÓN DE FUNCIONAMIENTO DEL CONECTOR DE TRANSDUCTOR | [5 empty] | 0
|  |  | VERIFICACIÓN DE FUNCIONAMIENTO DE TRANSDUCTOR | [5 empty] | 0
|  |  | VERIFICACIÓN DE TARJETA ELECTRÓNICA INTERNA | [5 empty] | 0
|  |  | MONITOR LIMPIEZA Y VERIFICACIÓN DE FORMATO DE ALINEACIÓN SI ES NECESARIO | [5 empty] | 0
|  |  | VERIFICACIÓN CON EQUIPO PATRÓN | [5 empty] | 0
|  |  | COMPROBACIÓN DE FUNCIONAMIENTO | [5 empty] | 0
10 | ELECTRO CAUTERIO | BOVIE GENERICO | MANTENIMIENTO CORRECTIVO
|  |  | CAMBIO CABLE AC COMPLETO | UNIDAD | 59008.95 | 70739.9293 | 0 | 0 | 0 | 27027.3727 | 261800 | 27027.3727
|  |  | CAMBIO CABLE DE PLACA PACIENTE SEGÚN REFERENCIA | UNIDAD | 204261.75 | 244868.9859 | 0 | 0 | 0 | 396780 | 214200 | 214200
|  |  | CAMBIO DE PLACA O NEUTRO | UNIDAD | 111209.67 | 133318.1524 | 0 | 0 | 0 | 2695067.46 | 261800 | 261800
|  |  | CAMBIO CONECTOR HEMBRA SEGÚN REFERENCIA | UNIDAD | 51066.18 | 61218.1366 | 0 | 0 | 0 | 896580 | 190400 | 190400
|  |  | CAMBIO DISPLAY INDICADOR SEGÚN REFERENCIA | UNIDAD | 85109.31 | 102029.0408 | 0 | 0 | 0 | 163291.656 | 1011500 | 163291.656
|  |  | CAMBIO DE JUEGOS PARA PUNTAS SEGÚN REFERENCIA | UNIDAD | 108939.6 | 130596.7925 | 0 | 0 | 0 | 1213239 | 380800 | 380800
|  |  | CAMBIO DE LÁPIZ Y CABLE CON CONECTOR SEGÚN REFERENCIA | UNIDAD | 703568.25 | 843437.6181 | 0 | 0 | 0 | 1270532.4 | 737800 | 737800
|  |  | CAMBIO PEDAL PARA EQUIPO SEGÚN REFERENCIA | UNIDAD | 47661.57 | 57136.6901 | 0 | 0 | 0 | 1371900 | 380800 | 380800
|  |  | CAMBIO POTENCIÓMETRO REGULADOR DE CORRIENTE | UNIDAD | 51066.18 | 61218.1366 | 0 | 0 | 0 | 531420 | 499800 | 499800
|  |  | REPARACIÓN DE LÁPIZ Y CABLE CON CONECTOR | UNIDAD | 209936.43 | 251671.7923 | 0 | 0 | 0 | 376910.4 | 452200 | 376910.4
|  |  | CAMBIO RESISTENCIA SEGÚN REFERENCIA | UNIDAD | 20425.68 | 24486.3052 | 0 | 0 | 0 | 1687284 | 345100 | 345100
|  |  | CAMBIO DE RODACHINES CON FRENO O FRENO INDEPENDIENTE SEGÚN REFERENCIA | UNIDAD | 31773.06 | 38089.5443 | 0 | 0 | 0 | 199104 | 261800 | 199104
|  |  | CAMBIO DE SOPORTE DEL CARRO DE TRANSPORTE | UNIDAD | 76030.02 | 91144.788 | 0 | 0 | 0 | 813511.2 | 499800 | 499800
|  |  | CAMBIO TRANSFORMADOR DE ALTA SEGÚN REFERENCIA | UNIDAD | 24964.83 | 29927.8382 | 0 | 0 | 0 | 2505324 | 1487500 | 1487500
MANTENIMIENTO PREVENTIVO
|  |  | VERIFICACIÓN DE ESTADO FÍSICO | VISITA | 67476.42 | 80890.7323 | 62082.2 | 65248.3922 | 65248.3922 | 88653.3816 | 378552 | 88653.3816
|  |  | CHEQUEO DEL SISTEMA ELÉCTRICO | [5 empty] | 0
|  |  | COMPROBACIÓN DE CONECTORES DE PLACA PACIENTE LÁPIZ BIPOLAR Y/O MONOPOLAR | [5 empty] | 0
|  |  | LIMPIEZA INTERNA Y EXTERNA | [5 empty] | 0
|  |  | VERIFICACIÓN DE ALARMAS | [5 empty] | 0
|  |  | VERIFICACIÓN DE PEDALES | [5 empty] | 0
|  |  | VERIFICACIÓN DE CABLES DE FUNCIONAMIENTO | [5 empty] | 0
|  |  | VERIFICACIÓN CON EQUIPO PATRÓN | [5 empty] | 0
|  |  | VERIFICACIÓN DE POTENCIA ENTREGADA | [5 empty] | 0
11 | ELECTROCAR DIÓGRAFO | COMEN EDAN SCHILLER GENERICO | MANTENIMIENTO CORRECTIVO
|  |  | CAMBIO BATERÍA RECARGABLE 2 HORAS DE AUTONOMÍA MÍNIMO SEGÚN REFERENCIA | UNIDAD | 198821.7 | 238347.454 | 184228.4652 | 193624.1169 | 193624.1169 | 263078.2483 | 1487500 | 263078.2483
|  |  | CAMBIO CABEZA TÉRMICA SEGÚN REFERENCIA | UNIDAD | 238587.03 | 286018.1316 | 221074.7142 | 232349.5246 | 232349.5246 | 315694.6919 | 499800 | 315694.6919
|  |  | CAMBIO CABLE AC COMPLETO | UNIDAD | 68924.79 | 82627.0383 | 63865.905 | 67123.0662 | 67123.0662 | 91200.5123 | 261800 | 91200.5123
|  |  | CAMBIO CABLE EKG DE 10 DERIVADAS SEGÚN REFERENCIA | UNIDAD | 291605.49 | 349576.6614 | 270201.193 | 283981.4538 | 283981.4538 | 385847.3036 | 452200 | 385847.3036
|  |  | CAMBIO DE DISPLAY SEGÚN REFERENCIA | UNIDAD | 331368.84 | 397244.9654 | 307046.5154 | 322705.8877 | 322705.8877 | 438462.424 | 1011500 | 438462.424
|  |  | CAMBIO DE TECLADO DE MEMBRANA | UNIDAD | 198821.7 | 238347.454 | 184228.4652 | 193624.1169 | 193624.1169 | 263078.2483 | 490886.9 | 263078.2483
|  |  | CAMBIO EXTENSIÓN ELÉCTRICA | UNIDAD | 37114.11 | 44492.3951 | 34389.8324 | 36143.7139 | 36143.7139 | 49108.6807 | 214200 | 49108.6807
|  |  | CAMBIO DE JUEGO DE CHUPAS PARA ADULTO Y/O PEDIÁTRICO | UNIDAD | 99410.85 | 119173.727 | 92114.2326 | 96812.0585 | 96812.0585 | 131539.1242 | 499800 | 131539.1242
|  |  | CAMBIO JUEGO DE FUSIBLE PARA ELECTROCARDIÓGRAFO | UNIDAD | 9543.6 | 11440.8677 | 8843.4704 | 9294.4874 | 9294.4874 | 12628.4757 | 142800 | 12628.4757
|  |  | CAMBIO DE PAPEL TÉRMICO TIPO ROLLO O ZETA PARA EKG | UNIDAD | 33136.29 | 39723.7845 | 30703.8176 | 32269.7123 | 32269.7123 | 43845.0515 | 77350 | 43845.0515
|  |  | CAMBIO PINZAS ELECTRODOS SUPERIORES Y INFERIORES ADULTO Y/O PEDIÁTRICO | UNIDAD | 112665.96 | 135063.9528 | 104396.3156 | 109720.5277 | 109720.5277 | 149077.9387 | 214200 | 149077.9387
|  |  | CAMBIO DE SOPORTE PARA PORTAPAPEL | UNIDAD | 90133.56 | 108052.1117 | 83518.1644 | 87777.5908 | 87777.5908 | 119263.9388 | 261800 | 119263.9388
|  |  | CAMBIO DE TAPA PARA PAPEL SEGÚN REFERENCIA | UNIDAD | 63358.02 | 75953.5944 | 58707.5228 | 61701.6065 | 61701.6065 | 83834.3426 | 190400 | 83834.3426
|  |  | CAMBIO TARJETA PRINCIPAL SEGÚN REFERENCIA | UNIDAD | 424154.61 | 508476.5465 | 393022.023 | 413066.1462 | 413066.1462 | 561235.4488 | 2261000 | 561235.4488
|  |  | CAMBIO DE IMPRESORA PARA ELECTROCARDIOGRAFO | UNIDAD | 0 | 0 | 0 | 0 | 0 | 805239 | 1725500 | 805239
MANTENIMIENTO PREVENTIVO
|  |  | CHEQUEO DEL SISTEMA ELECTRÓNICO | VISITA | 114669.72 | 137466.0603 | 105632.4 | 111019.6524 | 111019.6524 | 150843.0672 | 424302 | 150843.0672
|  |  | COMPROBACIÓN DE CONECTORES DE PARA CABLE DE PACIENTE | [5 empty] | 0
|  |  | LIMPIEZA INTERNA Y EXTERNA | [5 empty] | 0
|  |  | VERIFICACIÓN DE CABLE INTERMEDIO PARA TOMA DE ELECTROS | [5 empty] | 0
|  |  | VERIFICACIÓN DE DISPLAY DEL EQUIPO | [5 empty] | 0
|  |  | VERIFICACIÓN DE ALARMAS | [5 empty] | 0
|  |  | VERIFICACIÓN DE BEATERIO INTERNA RECARGABLE | [5 empty] | 0
|  |  | VERIFICACIÓN DE CABLE AC | [5 empty] | 0
|  |  | VERIFICACIÓN DE ELECTRODOS Y CHUPAS EN GOMA | [5 empty] | 0
|  |  | VERIFICACIÓN DE ESTADO FÍSICO DE RODILLO | [5 empty] | 0
|  |  | VERIFICACIÓN DE MEMBRANA Y TECLAS DE COMANDO | [5 empty] | 0
|  |  | VERIFICACIÓN DE PAPEL TÉRMICO | [5 empty] | 0
|  |  | VERIFICACIÓN CON EQUIPOS PATRÓN Y/O SIMULADORES CON EL QUE EL EQUIPO CUMPLA CON LOS ESTABLECIDO POR EL FABRICANTE | [5 empty] | 0
|  |  | VERIFICACIÓN CON EQUIPO PATRÓN | [5 empty] | 0
|  |  | VERIFICACIÓN DE POTENCIA ENTREGADA | [5 empty] | 0
12 | FOROPTER | BURTON NIDEK GENERICO | MANTENIMIENTO CORRECTIVO
|  |  | CAMBIO AJUSTE DE LENTES POR DESCALIBRACION DE MOVIMIENTOS | UNIDAD | 170218.62 | 204058.0817 | 157724.9254 | 165768.8966 | 165768.8966 | 225231.1935 | 856800 | 225231.1935
|  |  | CAMBIO FRENTONERA SEGÚN REFERENCIA | UNIDAD | 76030.02 | 91144.788 | 70449.398 | 74042.3173 | 74042.3173 | 100601.7403 | 499800 | 100601.7403
|  |  | CAMBIO LENTES INTERNOS | UNIDAD | 136173.51 | 163244.8038 | 126178.8284 | 132613.9486 | 132613.9486 | 180183.367 | 1487500 | 180183.367
|  |  | CAMBIO LENTES OCULARES SEGÚN REFERENCIA | UNIDAD | 204261.75 | 244868.9859 | 189269.1692 | 198921.8968 | 198921.8968 | 270276.3736 | 1011500 | 270276.3736
|  |  | CAMBIO PIÑONERIA SEGÚN REFERENCIA | UNIDAD | 17022.06 | 20406.0455 | 15772.5852 | 16576.987 | 16576.987 | 22523.2517 | 618800 | 22523.2517
|  |  | CAMBIO PRISMA GIRATORIO | UNIDAD | 84541.05 | 101347.8107 | 78335.6906 | 82330.8108 | 82330.8108 | 111863.3662 | 499800 | 111863.3662
|  |  | CAMBIO TORNILLERÍA INTERNA Y EXTERNA | UNIDAD | 63548.1 | 76181.4623 | 58883.5768 | 61886.6392 | 61886.6392 | 84085.7477 | 214200 | 84085.7477
|  |  | CAMBIO TORNILLOS DE AJUSTE | UNIDAD | 5673.69 | 6801.6196 | 5257.5284 | 5525.6623 | 5525.6623 | 7507.7506 | 190400 | 7507.7506
MANTENIMIENTO PREVENTIVO
|  |  | ALINEACIÓN DE EJES DE SISTEMA CILÍNDRICOS | VISITA | 260814.51 | 312664.4346 | 240916 | 253202.716 | 253202.716 | 344028.048 | 230860 | 230860
|  |  | CHEQUEO DE SISTEMA ÓPTICO | [5 empty] | 0
|  |  | LIMPIEZA GENERAL Y PRUEBA FINAL | [5 empty] | 0
|  |  | LUBRICACIÓN DE SISTEMA MECÁNICO | [5 empty] | 0
|  |  | LUBRICACIÓN DE SISTEMA UP/ DOWN | [5 empty] | 0
|  |  | VERIFICACIÓN DE CABLE DE ALIMENTACIÓN | [5 empty] | 0
13 | FUENTE DE LUZ | OLYMPUS GENERICO | MANTENIMIENTO CORRECTIVO
|  |  | CAMBIO DE BOMBILLO 15V-150W TIPO CAMPANA | UNIDAD | 81704.7 | 97947.5944 | 75707.853 | 79568.9535 | 79568.9535 | 108110.8141 | 345100 | 108110.8141
|  |  | CAMBIO E INSTALACION TARJETA DE POTENCIA DEL EQUIPO SEGÚN REFERENCIA | UNIDAD | 487959.12 | 584965.3931 | 452142.8094 | 475202.0927 | 475202.0927 | 645659.9318 | 499800 | 499800
|  |  | CAMBIO E INSTALACION MEMBRANA FRONTAL DE LA FUENTE SEGÚN REFERENCIA | UNIDAD | 150923.52 | 180927.1158 | 139846.1784 | 146978.3335 | 146978.3335 | 199700.3428 | 1487500 | 199700.3428
|  |  | CAMBIO E INSTALACION CABLE AC | UNIDAD | 59008.95 | 70739.9293 | 54677.7394 | 57466.3041 | 57466.3041 | 78079.8119 | 505162.14 | 78079.8119
|  |  | CAMBIO DE CONECTOR PANEL PRINCIPAL | UNIDAD | 590089.5 | 707399.2926 | 546777.394 | 574663.0411 | 574663.0411 | 780798.1186 | 249900 | 249900
|  |  | CAMBIO E INSTALACION PORTABOMBILLO | UNIDAD | 61278.03 | 73460.1024 | 56780.1948 | 59675.9847 | 59675.9847 | 81082.1182 | 346909.99 | 81082.1182
|  |  | CAMBIO E INSTALACION TRASFORMADOR DE POTENCIA | UNIDAD | 110074.14 | 131956.879 | 101994.5684 | 107196.2914 | 107196.2914 | 145648.2437 | 214200 | 145648.2437
|  |  | CAMBIO REGULADOR DE VOLTEJE SEGÚN REFERENCIA | UNIDAD | 124826.13 | 149641.5646 | 115663.7716 | 121562.624 | 121562.624 | 165167.8658 | 190400 | 165167.8658
MANTENIMIENTO PREVENTIVO
|  |  | LIMPIEZA INTERNA Y EXTERNA DEL EQUIPO | VISITA | 176624.91 | 211737.9421 | 163081.6 | 171398.7616 | 171398.7616 | 232880.5248 | 349622 | 232880.5248
|  |  | VERIFICACIÓN DE BOMBILLO SEGÚN REFERENCIA | [5 empty] | 0
|  |  | VERIFICACIÓN DE SISTEMA DE ENCENDIDO | [5 empty] | 0
|  |  | VERIFICACION DEL ESTADO DE ILUMINACIÓN | [5 empty] | 0
|  |  | LIMPIEZA GENERAL DEL SISTEMA ELECTRÓNICO | [5 empty] | 0
|  |  | VERIFICACIÓN DE ESTADO FÍSICO | [5 empty] | 0
|  |  | VERIFICACIÓN ACCESORIOS Y SUS CONEXIONES | [5 empty] | 0
|  |  | VERIFICACION DEL CABLE AC | [5 empty] | 0
|  |  | PRUEBAS DE FUNCIONAMIENTO FINAL | [5 empty] | 0
14 | IMPEDANCIO METRO | INTEROCOUSTICS MAICO TITAN STARKEY GENERICO | MANTENIMIENTO CORRECTIVO
|  |  | CAMBIO DE AURICULARES | UNIDAD | 136173.51 | 163244.8038 | 126178.8284 | 132613.9486 | 132613.9486 | 180183.367 | 226100 | 180183.367
|  |  | CAMBIO DE CABLE DE AURICULARES SEGÚN REFERENCIA | UNIDAD | 62413.56 | 74821.3757 | 57832.8124 | 60782.2858 | 60782.2858 | 82585.2561 | 214200 | 82585.2561
|  |  | CAMBIO CAJA DE OJIVAS EN SILICONA PARA IMPEDANCIOMETRO SEGÚN REFERENCIA | UNIDAD | 139579.11 | 167327.4371 | 129333.9014 | 135929.9304 | 135929.9304 | 184688.8112 | 261800 | 184688.8112
|  |  | CAMBIO IMPRESORA EXTERNA SEGÚN REFERENCIA | UNIDAD | 136173.51 | 163244.8038 | 126178.8284 | 132613.9486 | 132613.9486 | 180183.367 | 809200 | 180183.367
|  |  | CAMBIO PARLANTES DERECHO O IZQUIERDO | UNIDAD | 90783 | 108830.6604 | 84119.5278 | 88409.6237 | 88409.6237 | 120122.6857 | 380800 | 120122.6857
|  |  | CAMBIO PULSADOR DE MANO | UNIDAD | 39716.82 | 47612.5238 | 36801.7722 | 38678.6626 | 38678.6626 | 52552.9307 | 190400 | 52552.9307
|  |  | CAMBIO SONDA COMPLETA CLINICA PARA OAE-TITAN | UNIDAD | 5000445.45 | 5994534.0055 | 415341.0372 | 436523.4301 | 436523.4301 | 593107.0011 | 774143.79 | 593107.0011
|  |  | CAMBIO CABLE PARA INSERT PHONE | UNIDAD | 321032.25 | 384853.4613 | 78761 | 82777.811 | 82777.811 | 112470.708 | 214200 | 112470.708
|  |  | CAMBIO TARJETAS ELECTRÓNICA PRINCIPAL | UNIDAD | 448242.3 | 537352.8692 | 415341.0372 | 436523.4301 | 436523.4301 | 593107.0011 | 2261000 | 593107.0011
MANTENIMIENTO PREVENTIVO
|  |  | VERIFICACIÓN DE MEDICIÓN DE RUIDO | VISITA | 195109.2 | 233896.909 | 118653.9098 | 124705.2592 | 124705.2592 | 169437.7832 | 268545 | 169437.7832
|  |  | VERIFICACIÓN DE FUNCIONAMIENTO | [5 empty] | 0
|  |  | REVISIÓN INTERNA DEL SISTEMA ELECTRÓNICO | [5 empty] | 0
|  |  | ELIMINACIÓN DE RUIDO | [5 empty] | 0
|  |  | VERIFICACIONES DE SALIDAS DE AUDIO | [5 empty] | 0
|  |  | REVISIÓN DE AUDÍFONOS EXTERNOS | [5 empty] | 0
|  |  | REVISIÓN DE CONEXIONES INTERNA DE LA CONSOLA | [5 empty] | 0
|  |  | REVISIÓN DE CABLE DE ALIMENTACIÓN PARA EL SISTEMA DE FUNCIONAMIENTO | [5 empty] | 0
|  |  | REVISIÓN DEL TECLADO DE FUNCIONAMIENTO DEL EQUIPO | [5 empty] | 0
|  |  | VERIFICACIÓN CON EQUIPO PATRÓN | [5 empty] | 0
|  |  | REVISIÓN DEL DISPLAY O PANTALLA DE VISUALIZACIÓN DEL EQUIPO | [5 empty] | 0
15 | LÁMPARA DE HENDIDURA | NIDEX CARL ZEISS | MANTENIMIENTO CORRECTIVO
|  |  | CAMBIO BOMBILLO TOPCON HALOGENO 6V - 20W SEGÚN REFERENCIA | UNIDAD | 62413.56 | 74821.3757 | 57832.8124 | 60782.2858 | 60782.2858 | 82585.2561 | 380800 | 82585.2561
|  |  | CAMBIO BOTON DE ENCENDIDO | UNIDAD | 28370.43 | 34010.4715 | 26287.642 | 27628.3117 | 27628.3117 | 37538.7528 | 214200 | 37538.7528
|  |  | CAMBIO CABLE AC | UNIDAD | 59008.95 | 70739.9293 | 54677.7394 | 57466.3041 | 57466.3041 | 78079.8119 | 261800 | 78079.8119
|  |  | CAMBIO CABLES DE CONEXIÓN | UNIDAD | 39716.82 | 47612.5238 | 36801.7722 | 38678.6626 | 38678.6626 | 52552.9307 | 214200 | 52552.9307
|  |  | CAMBIO DE FUSIBLES SEGÚN REFERENCIA | UNIDAD | 2270.07 | 2721.3599 | 2103.382 | 2210.6545 | 2210.6545 | 3003.6295 | 142800 | 3003.6295
|  |  | CAMBIO FILTRO MATE PARA ILUMINACIÓN INTERCAMBIABLE SEGÚN REFERENCIA | UNIDAD | 65023.2 | 77949.8122 | 60250.3118 | 63323.0777 | 63323.0777 | 86037.4453 | 261800 | 86037.4453
|  |  | CAMBIO FILTROS AZULVERDE Y LIBRE DE ROJO INTERCAMBIABLE SEGÚN REFERENCIA | UNIDAD | 62413.56 | 74821.3757 | 57832.8124 | 60782.2858 | 60782.2858 | 82585.2561 | 261800 | 82585.2561
|  |  | CAMBIO MENTONERA SEGÚN REFERENCIA | UNIDAD | 136173.51 | 163244.8038 | 126178.8284 | 132613.9486 | 132613.9486 | 180183.367 | 499800 | 180183.367
|  |  | CAMBIO DE MESA DE SOPORTE DEL EQUIPO | UNIDAD | 204261.75 | 244868.9859 | 189269.1692 | 198921.8968 | 198921.8968 | 270276.3736 | 897274.28 | 270276.3736
|  |  | CAMBIO OCULARES DE CAUCHO SEGÚN REFERENCIA | UNIDAD | 136173.51 | 163244.8038 | 126178.8284 | 132613.9486 | 132613.9486 | 180183.367 | 380800 | 180183.367
|  |  | CAMBIO SISTEMA HIDRÁULICO | UNIDAD | 204261.75 | 244868.9859 | 189269.1692 | 198921.8968 | 198921.8968 | 270276.3736 | 609284.76 | 270276.3736
|  |  | CAMBIO SOPORTE DE BOMBILLO | UNIDAD | 36313.2 | 43532.2642 | 33647.6258 | 35363.6547 | 35363.6547 | 48048.8096 | 261800 | 48048.8096
|  |  | CAMBIO TARJETA ELECTRÓNICA DELEQUIPO | UNIDAD | 204261.75 | 244868.9859 | 189269.1692 | 198921.8968 | 198921.8968 | 270276.3736 | 2261000 | 270276.3736
MANTENIMIENTO PREVENTIVO
|  |  | CHEQUEO DE SISTEMA ELÉCTRICO | VISITA | 162590.67 | 194913.6952 | 150656.8206 | 158340.3185 | 158340.3185 | 215137.9398 | 347242 | 215137.9398
|  |  | CHEQUEO DE SISTEMA ÓPTICO PRISMAS ESPEJOS Y FILTROS | [5 empty] | 0
|  |  | INSPECCIÓN DE FUNCIONAMIENTO DE BOMBILLO | [5 empty] | 0
|  |  | LIMPIEZA DE OCULARES Y ÓPTICA INTERNA | [5 empty] | 0
|  |  | LIMPIEZA GENERAL DEL EQUIPO | [5 empty] | 0
|  |  | LUBRICACIÓN DE SISTEMA MECÁNICO UP/DOWN | [5 empty] | 0
|  |  | REVISIÓN DE BOMBILLO SEGÚN REFERENCIA | [5 empty] | 0
|  |  | REVISIONES DE CAUCHOS DE OCULARES | [5 empty] | 0
|  |  | VERIFICACIÓN DE CABLES CONEXIÓN | [5 empty] | 0
|  |  | VERIFICACIÓN DE FUSIBLES EXTERNOS | [5 empty] | 0
|  |  | VERIFICACIÓN DE GIRO DE 180 GRADOS | [5 empty] | 0
|  |  | VERIFICACIÓN DE TARJETAS INTERNAS | [5 empty] | 0
|  |  | VERIFICACIÓN DEL SISTEMA HIDRÁULICO DE LA MESA | [5 empty] | 0
16 | LAMPARA DE PROCEDIMIENTOS | WELCH ALLYN HYC GENERICA | MANTENIMIENTO CORRECTIVO
|  |  | CAMBIO ACRILICO SEGÚN REFERENCIA | UNIDAD | 18724.86 | 22447.3622 | 0 | 0 | 0 | 3060000 | 499800 | 499800
|  |  | CAMBIO BOMBILLO HALOGENO Y/O LED SEGÚN REFERENCIA | UNIDAD | 31777.02 | 38094.2916 | 0 | 0 | 0 | 198477.72 | 380800 | 198477.72
|  |  | CABLE AC SEGÚN REFERENCIA | UNIDAD | 59008.95 | 70739.9293 | 0 | 0 | 0 | 59543.316 | 261800 | 59543.316
|  |  | CAMBIO DE CLAVIJA HOSPITALARIA | UNIDAD | 20425.68 | 24486.3052 | 0 | 0 | 0 | 50281.0224 | 214200 | 50281.0224
|  |  | CAMBIO REPARACION DE CABEZAL SEGÚN REFERENCIA | UNIDAD | 190645.29 | 228545.5737 | 0 | 0 | 0 | 1935511.2 | 809200 | 809200
|  |  | CAMBIO DE SOPORTE DE BOMBILLO | UNIDAD | 51066.18 | 61218.1366 | 0 | 0 | 0 | 91299.7512 | 261800 | 91299.7512
|  |  | CAMBIO DEL BRAZO FLEXIBLE SEGÚN REFERENCIA | UNIDAD | 196318.98 | 235347.1932 | 0 | 0 | 0 | 3119047.8 | 809200 | 809200
|  |  | CAMBIO DEL SOPORTE BASE DEL EQUIPO | UNIDAD | 100996.83 | 121074.9998 | 0 | 0 | 0 | 1142400 | 1130500 | 1130500
|  |  | CAMBIO SWICHT DE ENCENDIDO Y APAGADO | UNIDAD | 17022.06 | 20406.0455 | 0 | 0 | 0 | 82734.6437 | 190400 | 82734.6437
|  |  | CAMBIO TARJETA ELECTRONICO SEGÚN REFERENCIA | UNIDAD | 170218.62 | 204058.0817 | 0 | 0 | 0 | 3119047.8 | 1011500 | 1011500
|  |  | CAMBIO TORNILOS DE MOVIMIENTO AJUSTABLE | UNIDAD | 5673.69 | 6801.6196 | 0 | 0 | 0 | 497311.2 | 142800 | 142800
MANTENIMIENTO PREVENTIVO
|  |  | REVISIÓN Y AJUSTE GENERAL | VISITA | 79635.6 | 95467.1573 | 0 | 0 | 0 | 158782.176 | 265490 | 158782.176
|  |  | LIMPIEZA GENERAL Y PRUEBA FINAL | [5 empty] | 0
|  |  | LIMPIEZA INTERIOR DEL EQUIPO | [5 empty] | 0
|  |  | REALIZAR AJUSTE DE LAMPARA Y FOCO | [5 empty] | 0
|  |  | REVISIÓN Y VERIFICACIÓN DE VOLTAJES DE ALIMENTACIÓN | [5 empty] | 0
|  |  | REVISIÓN VERIFICACIÓN Y AJUSTE DE CONEXIONES ELÉCTRICAS Y ELECTRÓNICAS | [5 empty] | 0
|  |  | VERIFICACION DE BOMBILLOS Y SISTEMA DE ILUMINACION | [5 empty] | 0
|  |  | VERIFICACIÓN DE CABLE DE ALIMENTACIÓN | [5 empty] | 0
|  |  | VERIFICACION DE MOVIMIENTOS Y TRASPORTE | [5 empty] | 0
|  |  | VERIFICACION DE TARJETA ELECTRONICA | [5 empty] | 0
17 | AUTOLENSO METRO DIGITAL Y/O LENSOMETRO BURTON - NIDEX | BURTON NIDEX TOPON | MANTENIMIENTO CORRECTIVO
|  |  | CAMBIO DE CLAVIJA GRADO HOSPITALARIO | UNIDAD | 39716.82 | 47612.5238 | 36801.7722 | 38678.6626 | 38678.6626 | 77459.2382 | 214200 | 77459.2382
|  |  | CAMBIO DAÑO DE BOMBILLO 127V- 15W SEGÚN REFERENCIA | UNIDAD | 90783 | 108830.6604 | 84119.5278 | 88409.6237 | 88409.6237 | 120122.6857 | 142800 | 120122.6857
|  |  | CAMBIO DE BOMBILLO 110V-15W TIPO ROSCA SEGÚN REFERENCIA | UNIDAD | 81704.7 | 97947.5944 | 75707.853 | 79568.9535 | 79568.9535 | 108110.8141 | 142800 | 108110.8141
|  |  | CAMBIO DISPLAY SEGÚN REFERENCIA | UNIDAD | 533351.61 | 639381.9101 | 494203.9632 | 519408.3653 | 519408.3653 | 705723.2594 | 1428000 | 705723.2594
|  |  | CAMBIO AJUSTE AL SISTEMA OPERATIVO DEL EQUIPO | UNIDAD | 885135.24 | 1061100.1257 | 820166.091 | 861994.5616 | 861994.5616 | 1171197.1779 | 499800 | 499800
|  |  | CAMBIO ACTUALIZACION INTERNA DE MENJO DEL EQUIPO | UNIDAD | 1361745.99 | 1632461.0928 | 0 | 0 | 0 | 1813591 | 452200 | 452200
|  |  | CAMBIO AJUSTE Y CALIBRACION INTERNA DEL EQUIPO | UNIDAD | 1702182.24 | 2040576.0693 | 0 | 0 | 0 | 1202301 | 571200 | 571200
|  |  | CAMBIO FUENTES TIPO LED VERDE Y LUZ ULTRAVIOLETE | UNIDAD | 431219.25 | 516945.6369 | 399567.5254 | 419945.4692 | 419945.4692 | 570582.4263 | 380800 | 380800
|  |  | CAMBIO PAPEL TÉRMICO PARA IMPRESIÓN SEGÚN REFERENCIA | UNIDAD | 35745.93 | 42852.2209 | 33122.2436 | 34811.478 | 34811.478 | 47298.5639 | 71400 | 47298.5639
|  |  | CAMBIO REPARACIÓN DE TARJETA ELECTRÓNICA | UNIDAD | 363132.99 | 435323.8284 | 336479.0378 | 353639.4687 | 353639.4687 | 480492.066 | 1166200 | 480492.066
|  |  | CAMBIO SISTEMA MECÁNICO SEGÚN REFERENCIA | UNIDAD | 363132.99 | 435323.8284 | 336479.0378 | 353639.4687 | 353639.4687 | 480492.066 | 1309000 | 480492.066
|  |  | CABLE AC GRADO HOSPITALARIO | UNIDAD | 136383.39 | 163496.4079 | 126372.4878 | 132817.4847 | 132817.4847 | 180459.9126 | 261800 | 180459.9126
|  |  | CAMBIO DE SOPORTE DE BOMBILLO | UNIDAD | 51066.18 | 61218.1366 | 47317.7556 | 49730.9611 | 49730.9611 | 67569.755 | 214200 | 67569.755
|  |  | CAMBIO DE SWICHT DE ENCENDIDO Y APAGADO | UNIDAD | 15458.85 | 18532.0694 | 14324.3094 | 15054.8492 | 15054.8492 | 20455.1138 | 190400 | 20455.1138
MANTENIMIENTO PREVENTIVO
|  |  | AJUSTE SEGÚN ESTÁNDARES DE LOS FABRICANTES | VISITA | 207313.92 | 248527.9273 | 191806.2 | 201588.3162 | 201588.3162 | 273899.2536 | 248710 | 248710
|  |  | LIMPIEZA ÓPTICA INTERNA Y AJUSTE DE MECANISMOS DE ELEVACIÓN | [5 empty] | 0
|  |  | VERIFICACIÓN DE FUENTES DE PODER | [5 empty] | 0
|  |  | REVISIÓN DE CABLE DE ALIMENTACIÓN DEL EQUIPO | [5 empty] | 0
|  |  | REVISIÓN DE DISPLAY DEL EQUIPO | [5 empty] | 0
|  |  | REVISIÓN DE SWICH DE ENCENDIDO Y APAGADO | [5 empty] | 0
|  |  | REVISIÓN DEL CABLE HOSPITALARIO | [5 empty] | 0
|  |  | VERIFICACIÓN DE BOMBILLO SEGÚN REFERENCIA | [5 empty] | 0
|  |  | VERIFICACIÓN DEL SISTEMA MECÁNICO | [5 empty] | 0
18 | MESA DE PROCEDIMI | HUMPIFREY HYC GENERICO | MANTENIMIENTO CORRECTIVO
|  |  | CAMBIO E INSTALACION DE RUEDAS SEGÚN REFERENCIA | UNIDAD | 72698.67 | 87151.1656 | 67362.8934 | 70798.401 | 70798.401 | 96194.2118 | 499800 | 96194.2118
|  |  | CAMBIO E INSTALACION COLCHONETA SEGÚN REFERENCIA | UNIDAD | 170218.62 | 204058.0817 | 157724.9254 | 165768.8966 | 165768.8966 | 225231.1935 | 809200 | 225231.1935
|  |  | CAMBIO E INSTALACION DE TARJETA ELECTRONICA PARA MESA DE PROCEDIMIENTOS SEGÚN REFERENCIA | UNIDAD | 760308.12 | 911457.3743 | 704501.3928 | 740430.9638 | 740430.9638 | 1006027.9889 | 2856000 | 1006027.9889
|  |  | CAMBIO DE TARJETA ELECTRONICA CONTROL REMOTO | UNIDAD | 510655.86 | 612174.245 | 473173.8496 | 497305.7159 | 497305.7159 | 675692.2572 | 1904000 | 675692.2572
|  |  | CAMBIO E INSTALACION SISTEMAS MECANICOS DE MOVIMIENTOS | UNIDAD | 136173.51 | 163244.8038 | 126178.8284 | 132613.9486 | 132613.9486 | 180183.367 | 3332000 | 180183.367
|  |  | CAMBIO E INSTALACION DE CABLE EXPIRAR DE CONTROL REMOTO | UNIDAD | 204261.75 | 244868.9859 | 189269.1692 | 198921.8968 | 198921.8968 | 270276.3736 | 452200 | 270276.3736
|  |  | CABLE AC CON CLAVIJA HOSPITALARIA | UNIDAD | 59008.95 | 70739.9293 | 54677.7394 | 57466.3041 | 57466.3041 | 78079.8119 | 261800 | 78079.8119
|  |  | CAMBIO DE CLAVIJA HOSPITALARIA | UNIDAD | 39716.82 | 47612.5238 | 36801.7722 | 38678.6626 | 38678.6626 | 52552.9307 | 214200 | 52552.9307
|  |  | CAMBIO DE EXTENSION ELECTRICA GRADO HOSPITALARIO SEGÚN REFERENCIA | UNIDAD | 39716.82 | 47612.5238 | 36801.7722 | 38678.6626 | 38678.6626 | 52552.9307 | 309400 | 52552.9307
MANTENIMIENTO PREVENTIVO
|  |  | VERIFICACIÓN DEL SISTEMA MECÁNICO | VISITA | 207313.92 | 248527.9273 | 192097.1524 | 201894.1072 | 201894.1072 | 96194.2118 | 290836 | 96194.2118
|  |  | AJUSTE SEGÚN ESTÁNDARES DE LOS FABRICANTES | [5 empty] | 0
|  |  | VERIFICACIÓN MODOS DE OPERACIÓN | [5 empty] | 0
|  |  | INSPECCIÓN RUEDAS Y SISTEMA DE FRENO | [5 empty] | 0
|  |  | REVISIÓN Y AJUSTE DEL SISTEMA DE ELEVACIÓN | [5 empty] | 0
|  |  | CHEQUEO DE MOTORES DEL SISTEMA ELECTROMECÁNICO | [5 empty] | 0
|  |  | LIMPIEZA Y LUBRICACIÓN DE PARTES MECÁNICAS | [5 empty] | 0
|  |  | REVISIÓN MÓDULO DE CONTROL | [5 empty] | 0
|  |  | REVISIÓN Y AJUSTE GENERAL DEL EQUIPO Y PRUEBA DE FUNCIONAMIENTO | [5 empty] | 0
19 | MONITOR DE SIGNOS VITALES y MONITOR MULTIPARA METROS | EDAN ADVANCED COMEN CRITICARE MEDITECH HEAL FORCE NIHON KOHDEN NONIN MINDRAY WELCH ALLYN COMEN 50 | MANTENIMIENTO CORRECTIVO
|  |  | CAMBIO DE ARREGLO DE TARJETA PRINCIPAL | UNIDAD | 249653.25 | 299284.3161 | 231328.4698 | 243126.2218 | 243126.2218 | 330337.0549 | 2284800 | 330337.0549
|  |  | CAMBIO BATERÍA O BATERIA RECARGABLE SEGÚN REFERENCIA | UNIDAD | 249653.25 | 299284.3161 | 231328.4698 | 243126.2218 | 243126.2218 | 330337.0549 | 571200 | 330337.0549
|  |  | CAMBIO BOARD ECG SEGU REFERNECIA | UNIDAD | 658176.75 | 789022.2879 | 609866.8082 | 640970.0154 | 640970.0154 | 870889.8021 | 1666000 | 870889.8021
|  |  | CAMBIO BOARD NIBP SEGÚN REFERENCIA | UNIDAD | 658176.75 | 789022.2879 | 609866.8082 | 640970.0154 | 640970.0154 | 870889.8021 | 1999200 | 870889.8021
|  |  | CAMBIO BOARD SPO2 SEGÚN REFERENCIA | UNIDAD | 646829.37 | 775419.0488 | 599351.7514 | 629918.6907 | 629918.6907 | 855874.301 | 1856400 | 855874.301
|  |  | CAMBIO BOMBA INSUFLADORA DE NIBP | UNIDAD | 28370.43 | 34010.4715 | 26287.642 | 27628.3117 | 27628.3117 | 37538.7528 | 1332800 | 37538.7528
|  |  | CAMBIO BRAZALETE SEGÚN REFERENCIA | UNIDAD | 39716.82 | 47612.5238 | 36801.7722 | 38678.6626 | 38678.6626 | 52552.9307 | 214200 | 52552.9307
|  |  | CAMBIO BRAZALETE DE UNA VIA | UNIDAD | 39716.82 | 47612.5238 | 36801.7722 | 38678.6626 | 38678.6626 | 52552.9307 | 166600 | 52552.9307
|  |  | CAMBIO BUS DE DATOS DE PANTALLA TARJETA | UNIDAD | 108939.6 | 130596.7925 | 100943.804 | 106091.938 | 106091.938 | 144147.7521 | 1237600 | 144147.7521
|  |  | CAMBIO DE CABLE ALIMENTACIÓN AC COMPLETO | UNIDAD | 59008.95 | 70739.9293 | 54677.7394 | 57466.3041 | 57466.3041 | 78079.8119 | 142800 | 78079.8119
|  |  | CAMBIO DE CABLE DE EKG DE TRES O CINCO VÍAS PARA PACIENTE | UNIDAD | 204261.75 | 244868.9859 | 189269.1692 | 198921.8968 | 198921.8968 | 270276.3736 | 404600 | 270276.3736
|  |  | CAMBIO DE CABLE DE TEMPERATURA | UNIDAD | 204261.75 | 244868.9859 | 189269.1692 | 198921.8968 | 198921.8968 | 270276.3736 | 261800 | 261800
|  |  | CAMBIO DE CABLE INTERMEDIO TIPO NELLCOR | UNIDAD | 204261.75 | 244868.9859 | 189269.1692 | 198921.8968 | 198921.8968 | 270276.3736 | 452200 | 270276.3736
|  |  | CAMBIO CLAVIJA HOSPITALARIA | UNIDAD | 20425.68 | 24486.3052 | 18926.7316 | 19891.9949 | 19891.9949 | 27027.3727 | 190400 | 27027.3727
|  |  | CAMBIO DE CONECTOR AC | UNIDAD | 39716.82 | 47612.5238 | 36801.7722 | 38678.6626 | 38678.6626 | 52552.9307 | 285600 | 52552.9307
|  |  | CAMBIO CONECTORES DE SALIDA DE EKG SPO2 TEMPERATURA Y NIBP | UNIDAD | 59008.95 | 70739.9293 | 54677.7394 | 57466.3041 | 57466.3041 | 78079.8119 | 856800 | 78079.8119
|  |  | CAMBIO CONTROLES DE MANDO | UNIDAD | 470936.07 | 564558.1607 | 436369.2976 | 458624.1318 | 458624.1318 | 623135.357 | 523600 | 523600
|  |  | CAMBIO DE DISPLAY SEGÚN REFERENCIA DE MONITOR | UNIDAD | 431219.25 | 516945.6369 | 399567.5254 | 419945.4692 | 419945.4692 | 570582.4263 | 1428000 | 570582.4263
|  |  | CAMBIO ELECTRODOS SEGÚN REFERENCIA | UNIDAD | 86244.84 | 103390.3142 | 79914.617 | 83990.2625 | 83990.2625 | 114118.0731 | 119000 | 114118.0731
|  |  | CAMBIO ELECTROVÁLVULAS | UNIDAD | 266675.31 | 319690.3616 | 247101.055 | 259703.2088 | 259703.2088 | 352860.3065 | 761600 | 352860.3065
|  |  | CAMBIO DE ENCODER SEGÚN REFERENCIA | UNIDAD | 783004.86 | 938666.2262 | 725532.433 | 762534.5871 | 762534.5871 | 1036060.3143 | 666400 | 666400
|  |  | CAMBIO DE FUSIBLES SEGÚN REFERENCIA | UNIDAD | 1362.24 | 1633.0533 | 1262.0292 | 1326.3927 | 1326.3927 | 1802.1777 | 119000 | 1802.1777
|  |  | CAMBIO DE MAIN BOARD SEGÚN REFERENCIA | UNIDAD | 448242.3 | 537352.8692 | 415341.0372 | 436523.4301 | 436523.4301 | 593107.0011 | 3094000 | 593107.0011
|  |  | CAMBIO DE MANGUERA DE SILICONA INTERNAS | UNIDAD | 14751.99 | 17684.6856 | 13669.2032 | 14366.3326 | 14366.3326 | 19519.6222 | 428400 | 19519.6222
|  |  | CAMBIO MANGUERA DE UNA VIA | UNIDAD | 39716.82 | 47612.5238 | 36801.7722 | 38678.6626 | 38678.6626 | 52552.9307 | 214200 | 52552.9307
|  |  | CAMBIO MEMBRANA DE TECLADO | UNIDAD | 635481.99 | 761815.8096 | 0 | 0 | 0 | 80478 | 714000 | 80478
|  |  | CAMBIO PANTALLA DE CRISTAL LIQUIDO | UNIDAD | 1702182.24 | 2040576.0693 | 1577241.8412 | 1657681.1751 | 1657681.1751 | 2252301.3492 | 2284800 | 2252301.3492
|  |  | CAMBIO PARLANTE | UNIDAD | 89081.19 | 106790.5306 | 82542.4546 | 86752.1198 | 86752.1198 | 117870.6252 | 333200 | 117870.6252
|  |  | CAMBIO PERILLA DE ENCENDIDO Y APAGADO SEGÚN REFERENCIA | UNIDAD | 39716.82 | 47612.5238 | 36801.7722 | 38678.6626 | 38678.6626 | 52552.9307 | 452200 | 52552.9307
|  |  | CAMBIO SENSOR DE TEMPERATURA SEGÚN REFERENCIA | UNIDAD | 204261.75 | 244868.9859 | 189269.1692 | 198921.8968 | 198921.8968 | 270276.3736 | 523600 | 270276.3736
|  |  | CAMBIO SENSOR SPO2 ADULTO Y/O PEDIÁTRICO SEGÚN REFERENCIA | UNIDAD | 164543.94 | 197255.2753 | 152466.4704 | 160242.2604 | 160242.2604 | 217722.1197 | 1094800 | 217722.1197
|  |  | CAMBIO TARJETA DE TEMPERATURA SEGU NREFERENCIA | UNIDAD | 1442913.12 | 1729764.2483 | 1337003.1858 | 1405190.3483 | 1405190.3483 | 1909240.5493 | 1475600 | 1475600
|  |  | CAMBIO TARJETA O MODULO DE NIBP SEGÚN REFERENCIA | UNIDAD | 1401463.8 | 1680074.8034 | 1298596.5424 | 1364824.9661 | 1364824.9661 | 1854395.8625 | 2142000 | 1854395.8625
|  |  | CAMBIO TARJETA O MODULO DE SATURACIÓN SEGÚN REFERENCIA | UNIDAD | 1662464.43 | 1992962.3587 | 1540439.1424 | 1619001.5387 | 1619001.5387 | 2199747.0953 | 2046800 | 2046800
MANTENIMIENTO PREVENTIVO
|  |  | REVISIÓN Y AJUSTE GENERAL DEL EQUIPO | VISITA | 138703.95 | 166278.2953 | 127870.8 | 134392.2108 | 134392.2108 | 182599.5024 | 348670 | 182599.5024
|  |  | AJUSTE DE PARÁMETROS INTERNOS DE FUNCIONAMIENTO | [5 empty] | 0
|  |  | EFECTUAR CHEQUEO VISUAL A FUENTES TARJETAS CONECTORES Y DEMÁS HARDWARE | [5 empty] | 0
|  |  | LIMPIEZA DE MÓDULOS DE NIBP SATURACIÓN Y TEMPERATURA | [5 empty] | 0
|  |  | LIMPIEZA GENERAL INTERIOR O EXTERIOR DEL EQUIPO MÁS PRUEBA DE FUNCIONAMIENTO | [5 empty] | 0
|  |  | REALIZAR AJUSTE DE ALARMAS INTERNOS Y EXTERNOS | [5 empty] | 0
|  |  | REVISIÓN DE BATERIA RECARGABLE DEL EQUIPO | [5 empty] | 0
|  |  | REVISIÓN Y VERIFICACIÓN DE VOLTAJES DE ALIMENTACIÓN | [5 empty] | 0
|  |  | REVISIÓN VERIFICACIÓN Y AJUSTE DE CONEXIONES ELÉCTRICAS Y ELECTRÓNICAS | [5 empty] | 0
|  |  | VERIFICACIÓN DE CABLE DE ALIMENTACIÓN | [5 empty] | 0
|  |  | VERIFICACIÓN DE CABLE EKG Y SENSOR DE DEDO | [5 empty] | 0
|  |  | VERIFICACIÓN DE PANTALLA DE DISPLAY | [5 empty] | 0
|  |  | VERIFICACIÓN DE TARJETAS ELECTRÓNICAS INTERNAS | [5 empty] | 0
|  |  | VERIFICACIÓN FUNCIONAMIENTO DE NBPI EKG SATURACIÓN | [5 empty] | 0
|  |  | UTILIZAR EQUIPOS PATRÓN Y/O SIMULADOR CON EL FIN DE VERIFICAR QUE CUMPLE CON LOS STANDERES ESTABLECIDO POR EL FABRICANTE | [5 empty] | 0
|  |  | VERIFICACIÓN CON EQUIPO PATRÓN | [5 empty] | 0
|  |  | VERIFICACIÓN DE ACCESORIOS (BRAZALETE- SENSOR CABLE EKG) | [5 empty] | 0
20 | MONITOR DE GRASA CORPORAL | OMRON | MANTENIMIENTO CORRECTIVO
|  |  | CAMBIO DE TARJETA ELECTRONICA | UNIDAD | 0 | 0 | 0 | 0 | 0 | 158782.176 | 499800 | 158782.176
|  |  | CAMBIO DE BATERIAS SEGÚN REFERENCIA | UNIDAD | 0 | 0 | 0 | 0 | 0 | 46311.468 | 71400 | 46311.468
|  |  | CAMBIO DE ELECTRODOS METALICOS (ASAS) | UNIDAD | 0 | 0 | 0 | 0 | 0 | 115117.0776 | 214200 | 115117.0776
|  |  | CAMBIO DE PANTALLA LCD | UNIDAD | 0 | 0 | 0 | 0 | 0 | 59543.316 | 666400 | 59543.316
|  |  | CAMBIO DE BOTONES SEGÚN REFERENCIA | UNIDAD | 0 | 0 | 0 | 0 | 0 | 180217.7698 | 142800 | 142800
MANTENIMIENTO PREVENTIVO
|  |  | LIMPIEZA GENERAL INTERIOR Y/O EXTERIOR DEL EQUIPO | VISITA | 0 | 0 | 0 | 0 | 0 | 99503.497 | 187825 | 99503.497
|  |  | VERIFICACIÓN DE ELECTRODOS METALICOS |  | 0 | 0 | 0 | 0 | 0
|  |  | VERIFICACIÓN DE FUNCIONAMIENTO DE PANTALLA LDC |  | 0 | 0 | 0 | 0 | 0
|  |  | VERIFICACIÓN DE FUNCIONAMIENTO DE BOTONES |  | 0 | 0 | 0 | 0 | 0
|  |  | VERIFICACIÓN DEL ESTADO FISICO Y FUNCIONAL DE BATERIAS |  | 0 | 0 | 0 | 0 | 0
|  |  | VERIFICACIÓN Y AJUSTES DE PARAMETROS |  | 0 | 0 | 0 | 0 | 0
|  |  | VERIFICACIÓN Y AJUSTE DE CONEXIONES ELÉCTRICAS Y ELECTRÓNICAS |  | 0 | 0 | 0 | 0 | 0
21 | MONITOR FETAL | COMEN | MANTENIMIENTO CORRECTIVO
|  |  | CAMBIO CABLE DE ALIMENTACIÓN A C COMPLETO | UNIDAD | 59008.95 | 70739.9293 | 54677.7394 | 57466.3041 | 57466.3041 | 78079.8119 | 214200 | 78079.8119
|  |  | CAMBIO BATERÍA RECARGABLE SEGÚN REFERENCIA | UNIDAD | 249653.25 | 299284.3161 | 231328.4698 | 243126.2218 | 243126.2218 | 330337.0549 | 571200 | 330337.0549
|  |  | CAMBIO CABLES DE LOS TRANSDUCTORES | UNIDAD | 204261.75 | 244868.9859 | 189269.1692 | 198921.8968 | 198921.8968 | 270276.3736 | 380800 | 270276.3736
|  |  | CAMBIO CLAVIJA HOSPITALARIA | UNIDAD | 20425.68 | 24486.3052 | 18926.7316 | 19891.9949 | 19891.9949 | 27027.3727 | 214200 | 27027.3727
|  |  | CAMBIO DISPLAY SEGÚN REFERENCIA | UNIDAD | 565124.67 | 677471.4544 | 523644.825 | 550350.7111 | 550350.7111 | 747764.8101 | 1428000 | 747764.8101
|  |  | CAMBIO FUSIBLES SEGÚN REFERENCIA | UNIDAD | 22695.75 | 27207.6651 | 1830.035 | 1923.3668 | 1923.3668 | 2613.29 | 142800 | 2613.29
|  |  | CAMBIO IMPRESORA TÉRMICA SEGÚN REFERENCIA | UNIDAD | 317740.5 | 380907.3114 | 294418.8106 | 309434.1699 | 309434.1699 | 420430.0615 | 1761200 | 420430.0615
|  |  | CAMBIO JUEGO DE CINTURONES ABDOMINALES SEGÚN REFERENCIA | UNIDAD | 71718.57 | 85976.2217 | 66454.8254 | 69844.0215 | 69844.0215 | 94897.4907 | 380800 | 94897.4907
|  |  | CAMBIO PAPEL TÉRMICO TIPO ROLLO SEGÚN REFERENCIA | UNIDAD | 28370.43 | 34010.4715 | 3021.6426 | 3175.7464 | 3175.7464 | 4314.9056 | 71400 | 4314.9056
|  |  | CAMBIO PORTAFUSIBLES | UNIDAD | 2382.93 | 2856.6565 | 2208.0878 | 2320.7003 | 2320.7003 | 3153.1494 | 190400 | 3153.1494
|  |  | CAMBIO TARJETA PRINCIPAL DE FUNCIONAMIENTO | UNIDAD | 283696.38 | 340095.2203 | 262872.7136 | 276279.222 | 276279.222 | 375382.235 | 3332000 | 375382.235
|  |  | CAMBIO TRANSDUCTORES ULTRASONIDO - FETOCARDIA SEGÚN REFERENCIA | UNIDAD | 2836970.73 | 3400960.5111 | 2628737.3286 | 2762802.9324 | 2762802.9324 | 3753836.9052 | 2618000 | 2618000
|  |  | CAMBIO TRANSDUCTOR ACTIVIDAD UTERINA - TOCO SEGÚN REFERENCIA | UNIDAD | 2836970.73 | 3400960.5111 | 2628737.3286 | 2762802.9324 | 2762802.9324 | 3753836.9052 | 2142000 | 2142000
MANTENIMIENTO PREVENTIVO
|  |  | LIMPIEZA INTERNO E XTERNA | VISITA | 146547.72 | 175681.4067 | 135791.3768 | 142716.737 | 142716.737 | 193910.0861 | 450075 | 193910.0861
|  |  | CHEQUEO DEL SISTEMA ELECTRÓNICO | [5 empty] | 0
|  |  | VERIFICACIÓN DE ALARMAS | [5 empty] | 0
|  |  | VERIFICACIÓN DE PAPEL TÉRMICO | [5 empty] | 0
|  |  | VERIFICACIÓN DE ESTADO FÍSICO DE RODILLO | [5 empty] | 0
|  |  | VERIFICACIÓN DE POTENCIA ENTREGADA | [5 empty] | 0
|  |  | VERIFICACIÓN DE MEMBRANAS Y TECLAS DE COMANDO | [5 empty] | 0
|  |  | COMPROBACIÓN DE CONECTORES PARA CABLE DE PACIENTE | [5 empty] | 0
|  |  | VERIFICACIÓN DE DISPLAY DEL EQUIPO | [5 empty] | 0
|  |  | VERIFICACIÓN DE BATERÍA INTERNA RECARGABLE | [5 empty] | 0
|  |  | VERIFICACIÓN DE CABLE AC | [5 empty] | 0
|  |  | VERIFICACIÓN DE CABLE DE ELECTRODOS | [5 empty] | 0
|  |  | VERIFICACIÓN DE CORREAS Y AJUSTE EXTERNA | [5 empty] | 0
|  |  | VERIFICACIÓN CON EQUIPOS PATRÓN Y/O SIMULADORES CON EL QUE EL EQUIPO CUMPLA CON LOS ESTABLECIDO POR EL FABRICANTE | [5 empty] | 0
|  |  | VERIFICACIÓN CON EQUIPO PATRÓN | [5 empty] | 0
|  |  | VERIFICACIÓN DE CABLE FHR TOCO Y PULSADOR | [5 empty] | 0
22 | OFTALMOSCOPIO INDIRECTO | HEINE WELCH ALLYN | MANTENIMIENTO CORRECTIVO
|  |  | CAMBIO ADAPTADOR SEGÚN REFERENCIA | UNIDAD | 13617.45 | 16324.5991 | 12617.5122 | 13261.0053 | 13261.0053 | 18017.8074 | 333200 | 18017.8074
|  |  | CAMBIO BOMBILLO HALÓGENO HEINE XHL # 068-6V | UNIDAD | 136173.51 | 163244.8038 | 126178.8284 | 132613.9486 | 132613.9486 | 180183.367 | 261800 | 180183.367
|  |  | CAMBIO LENTE SEGÚN REFERENCIA | UNIDAD | 102017.52 | 122298.603 | 94529.8788 | 99350.9026 | 99350.9026 | 134988.6669 | 499800 | 134988.6669
|  |  | CAMBIO E INSTALACION PERILLA DE AJUSTE FRONTAL | UNIDAD | 26100.36 | 31289.1116 | 24184.26 | 25417.6573 | 25417.6573 | 34535.1233 | 214200 | 34535.1233
|  |  | CAMBIO E INSTALACION ‘TORNILLO ABRAZADERA | UNIDAD | 4879.71 | 5849.7963 | 4521.808 | 4752.4202 | 4752.4202 | 6457.1418 | 142800 | 6457.1418
|  |  | CAMBIO E INSTALACION ADAPATADOR DE VOLTAJE | UNIDAD | 104400.45 | 125155.2595 | 96737.04 | 101670.629 | 101670.629 | 138140.4931 | 380800 | 138140.4931
|  |  | CAMBIO PORTA BOMBILLO SEGÚN REFERENCIA | UNIDAD | 68121.9 | 81664.5337 | 63121.8452 | 66341.0593 | 66341.0593 | 90137.9949 | 214200 | 90137.9949
|  |  | CAMBIO BATERIA RECARGABLE SEGÚN REFERENCIA | UNIDAD | 152026.38 | 182249.2243 | 140867.2916 | 148051.5235 | 148051.5235 | 201158.4924 | 452200 | 201158.4924
|  |  | CAMBIO REPARACIÓN DE DIADEMA SEGÚN REFERENCIA | UNIDAD | 236035.8 | 282959.717 | 218710.9576 | 229865.2164 | 229865.2164 | 312319.2475 | 618800 | 312319.2475
|  |  | CAMBIO REPARACIÓN DE CABLE DE ADAPTADOR | UNIDAD | 39716.82 | 47612.5238 | 36801.7722 | 38678.6626 | 38678.6626 | 52552.9307 | 261800 | 52552.9307
|  |  | CAMBIO EXTENCION HOSPITALARIA SEGÚN REFERENCIA | UNIDAD | 39716.82 | 47612.5238 | 36801.7722 | 38678.6626 | 38678.6626 | 52552.9307 | 309400 | 52552.9307
MANTENIMIENTO PREVENTIVO
|  |  | AJUSTE MECÁNICO DE LOS DIFERENTES MOVIMIENTOS CABEZALES | VISITA | 77285.34 | 92649.6656 | 71612.281 | 75264.5073 | 75264.5073 | 102262.3373 | 359751 | 102262.3373
|  |  | CORRECCIÓN DE DIPLOPÍA | [5 empty] | 0
|  |  | COTEJO DE ORIGINALIDAD DE BOMBILLOS DE RECAMBIO | [5 empty] | 0
|  |  | LIMPIEZA GENERAL DEL EQUIPO | [5 empty] | 0
|  |  | LIMPIEZA Y ALINEACIÓN DE ÓPTICA INTERNA Y EXTERNA | [5 empty] | 0
|  |  | REVISIÓN DE REGULACIÓN DE VOLTAJE | [5 empty] | 0
|  |  | REVISIÓN SISTEMA ÓPTICO | [5 empty] | 0
|  |  | VERIFICACIÓN DE ADAPTADOR DE VOLTAJE | [5 empty] | 0
|  |  | VERIFICACIÓN DE DIADEMA | [5 empty] | 0
23 | OTOEMISIONES ACÚSTICAS AEROSCAN | AEROSCAN | MANTENIMIENTO CORRECTIVO
|  |  | CAMBIO CABLE AC | UNIDAD | 59008.95 | 70739.9293 | 61301.0762 | 64427.4311 | 64427.4311 | 87537.9368 | 261800 | 87537.9368
|  |  | CAMBIO DE CABLE EXTERIORES | UNIDAD | 62413.56 | 74821.3757 | 57832.8124 | 60782.2858 | 60782.2858 | 82585.2561 | 214200 | 82585.2561
|  |  | CAMBIO CABLES EXTENSORES DIADEMA | UNIDAD | 243979.56 | 292482.6965 | 226071.868 | 237601.5333 | 237601.5333 | 322830.6275 | 190400 | 190400
|  |  | CAMBIO CLAVIJA HOSPITALARIA | UNIDAD | 20425.68 | 24486.3052 | 18926.7316 | 19891.9949 | 19891.9949 | 27027.3727 | 214200 | 27027.3727
|  |  | CAMBIO DIADEMA DEL LOS PARLANTES DE SALIDA | UNIDAD | 243979.56 | 292482.6965 | 226071.868 | 237601.5333 | 237601.5333 | 322830.6275 | 285600 | 285600
|  |  | CAMBIO MALETÍN DE TRANSPORTE | UNIDAD | 88512.93 | 106109.3005 | 82016.1458 | 86198.9692 | 86198.9692 | 117119.0562 | 380800 | 117119.0562
|  |  | CAMBIO PARLANTE DE SALIDA DE AUDIO | UNIDAD | 136173.51 | 163244.8038 | 126178.8284 | 132613.9486 | 132613.9486 | 180183.367 | 499800 | 180183.367
|  |  | CAMBIO PORTAFUSIBLES | UNIDAD | 17022.06 | 20406.0455 | 15772.5852 | 16576.987 | 16576.987 | 22523.2517 | 190400 | 22523.2517
|  |  | CAMBIO REPORTE Y AJUSTE METROLÓGICO CON PATRÓN DEL EQUIPO | UNIDAD | 325683.27 | 390429.1041 | 0 | 0 | 0 | 465120 | 856800 | 465120
|  |  | CAMBIO TARJETA PRINCIPAL DEL EQUIPO | UNIDAD | 204261.75 | 244868.9859 | 189269.1692 | 198921.8968 | 198921.8968 | 270276.3736 | 2142000 | 270276.3736
MANTENIMIENTO PREVENTIVO
|  |  | AJUSTE DE DIADEMA EXTERNA CON PARLANTES | VISITA | 250264.08 | 300016.5791 | 231650 | 243464.15 | 243464.15 | 330796.2 | 410907 | 330796.2
|  |  | LIMPIEZA GENERAL Y PRUEBA FINAL | [5 empty] | 0
|  |  | LIMPIEZA Y ALINEACIÓN DE CABLES EXTERNOS | [5 empty] | 0
|  |  | REVISIÓN DE PARLANTES | [5 empty] | 0
|  |  | REVISIÓN SISTEMA DE CABLES EXTERNOS | [5 empty] | 0
|  |  | REVISIÓN Y VERIFICACIÓN DE VOLTAJES DE ALIMENTACIÓN | [5 empty] | 0
|  |  | REVISIÓN VERIFICACIÓN Y AJUSTE DE CONEXIONES ELÉCTRICAS Y ELECTRÓNICAS | [5 empty] | 0
|  |  | VERIFICACIÓN DE CABLE DE ALIMENTACIÓN DEL EQUIPO | [5 empty] | 0
|  |  | VERIFICACIÓN DE CABLE DE ALIMENTACIÓN | [5 empty] | 0
|  |  | VERIFICACIÓN DE MALETÍN DE TRANSPORTE | [5 empty] | 0
|  |  | VERIFICACIÓN DE PORTA FUSIBLES | [5 empty] | 0
|  |  | VERIFICACIÓN DE TARJETA PRINCIPAL | [5 empty] | 0
|  |  | VERIFICACIONES DE CONEXIONES EXTERNAS | [5 empty] | 0
24 | OXIMETRO DE PULSO | BCI CHOICEMMED LM INSTRUMETS DATEX OHMEDA PULSE OXIMETER DRIVE GENERICO PRICE 100D SCAN MED AEON EDAN MASSIMO OXOMETER FINGERTIP PULSE OXIMETER HEAL FORCE SHENZHEN | MANTENIMIENTO CORRECTIVO
|  |  | CAMBIO CONECTOR DE ENTRADA DEL SENSOR | UNIDAD | 51066.18 | 61218.1366 | 53049.7032 | 55755.2381 | 55755.2381 | 488478 | 214200 | 214200
|  |  | CAMBIO DAÑO DE DISPLAY | UNIDAD | 63548.1 | 76181.4623 | 66016.5436 | 69383.3873 | 69383.3873 | 94271.6243 | 1428000 | 94271.6243
|  |  | CAMBIO BATERIA ALKALINA TIPO AA SEGÚN REFERENCIA | UNIDAD | 42291.81 | 50699.4218 | 0 | 0 | 0 | 59543.316 | 71400 | 59543.316
|  |  | CAMBIO DE TARJETA ELECTRONICA SEGÚN REFERENCIA | UNIDAD | 771655.5 | 925060.6134 | 0 | 0 | 0 | 1824780 | 1166200 | 1166200
|  |  | CAMBIO VERIFICACION Y CAMBIO DE CARCASAS DEL EQUIPO | UNIDAD | 295045.74 | 353700.8331 | 84089.8766 | 88378.4603 | 88378.4603 | 120080.3438 | 499800 | 120080.3438
|  |  | CAMBIO BATERIA RECARGABLE TIPO AA CON CARGADOR | UNIDAD | 48796.11 | 58496.7767 | 41697 | 43823.547 | 43823.547 | 59543.316 | 380800 | 59543.316
|  |  | CAMBIO BATERIA ALKALINA TIPO C MEDIANA SEGÚN REFERENCIA | UNIDAD | 20374.2 | 24424.591 | 0 | 0 | 0 | 59543.316 | 142800 | 59543.316
|  |  | CAMBIO REPARACIÓN DE TARJETA PRINCIPAL | UNIDAD | 136173.51 | 163244.8038 | 0 | 0 | 0 | 1824780 | 2142000 | 1824780
|  |  | CAMBIO SENSOR DE PINZA TIPO ADULTO | UNIDAD | 136173.51 | 163244.8038 | 35210.8 | 37006.5508 | 37006.5508 | 193133.94 | 261800 | 193133.94
MANTENIMIENTO PREVENTIVO
|  |  | DESARMADO Y REVISIÓN GENERAL DEL EQUIPO | VISITA | 101848.23 | 122095.6581 | 91733.4 | 96411.8034 | 96411.8034 | 130995.2952 | 423521 | 130995.2952
|  |  | INSPECCIÓN DEL DISPLAY LCD | [5 empty] | 0
|  |  | LIMPIEZA GENERAL Y PRUEBA FINAL | [5 empty] | 0
|  |  | LIMPIEZA INTERNA DE TARJETAS ELECTRÓNICAS Y REVISIÓN DE SOFTWARE | [5 empty] | 0
|  |  | REVISIÓN DE PANEL FRONTAL DE MEMBRANA | [5 empty] | 0
|  |  | REVISIÓN DE PARÁMETROS DE FUNCIONAMIENTO | [5 empty] | 0
|  |  | REVISIÓN Y VERIFICACIÓN DE VOLTAJES DE ALIMENTACIÓN | [5 empty] | 0
|  |  | REVISIÓN VERIFICACIÓN Y AJUSTE DE CONEXIONES ELÉCTRICAS Y ELECTRÓNICAS | [5 empty] | 0
|  |  | VERIFICACIÓN DE CABLE DE ALIMENTACIÓN | [5 empty] | 0
|  |  | VERIFICACIÓN DE FUNCIONAMIENTO Y CARGA DE BATERÍAS | [5 empty] | 0
|  |  | VERIFICACIÓN DE LA ADECUADA ACTIVACIÓN DE ALARMAS | [5 empty] | 0
|  |  | VERIFICACIÓN DE TARJETA PRINCIPAL | [5 empty] | 0
|  |  | VERIFICACIÓN DEL BUEN ESTADO DE LOS ACCESORIOS (SENSOR DE SATURACIÓN) | [5 empty] | 0
|  |  | VERIFICACIÓN CON EQUIPO PATRÓN | [5 empty] | 0
|  |  | VERIFICACIÓN FUENTES DE PODER | [5 empty] | 0
25 | PROYECTOR DE OFTALMOLOGÍA | BURTON NIDEX RODENSTOCK TOPON ZEIGEN GENERICO | MANTENIMIENTO CORRECTIVO
|  |  | CAMBIO DE ESWITCH DE ENCENDIDO Y APAGADO | UNIDAD | 43122.42 | 51695.1571 | 33566.085 | 35277.9553 | 35277.9553 | 47932.3694 | 214200 | 47932.3694
|  |  | CAMBIO DEBOMBILLO HALÓGENO TIPO AMPOLLA SEGÚN REFERENCIA | UNIDAD | 81704.7 | 97947.5944 | 84879.3398 | 89208.1861 | 89208.1861 | 121207.6972 | 261800 | 121207.6972
|  |  | CAMBIO DE BOMBILLO HOLOGENO TIPO BAYONETA 120V-100W | UNIDAD | 306392.13 | 367302.8854 | 226071.868 | 237601.5333 | 237601.5333 | 322830.6275 | 380800 | 322830.6275
|  |  | CAMBIO SOPORTE PARA BOMBILLO SEGÚN REFERENCIA | UNIDAD | 107804.07 | 129235.5191 | 18926.7316 | 19891.9949 | 19891.9949 | 27027.3727 | 214200 | 27027.3727
|  |  | CAMBIO ATRIL DE CINCO RUEDAS | UNIDAD | 221282.82 | 265273.8446 | 226071.868 | 237601.5333 | 237601.5333 | 322830.6275 | 499800 | 322830.6275
|  |  | CAMBIO CABLE DE ALIMENTACIÓN AC | UNIDAD | 59008.95 | 70739.9293 | 61301.0762 | 64427.4311 | 64427.4311 | 87537.9368 | 261800 | 87537.9368
|  |  | CAMBIO DE CONTROL REMOTO SEGÚN REFERENCIA | UNIDAD | 39263.4 | 47068.9639 | 40788.932 | 42869.1675 | 42869.1675 | 58246.5949 | 452200 | 58246.5949
|  |  | CAMBIO VERIFICACION DE TARJETA ELECTRONICA DE CONTROL REMOTO | UNIDAD | 783004.86 | 938666.2262 | 15772.5852 | 16576.987 | 16576.987 | 22523.2517 | 309400 | 22523.2517
|  |  | CAMBIO CAJA DE PRUEBAS SEGÚN REFERENCIA | UNIDAD | 209936.43 | 251671.7923 | 218091.9888 | 229214.6802 | 229214.6802 | 311435.36 | 380800 | 311435.36
|  |  | CAMBIO CLAVIJA AC SEGÚN REFERENCIA | UNIDAD | 20425.68 | 24486.3052 | 21219.14 | 22301.3161 | 22301.3161 | 30300.9319 | 214200 | 30300.9319
|  |  | CAMBIO CONTROL REMOTO SEGÚN REFERENCIA | UNIDAD | 249653.25 | 299284.3161 | 55596 | 58431.396 | 58431.396 | 467139.6 | 452200 | 452200
|  |  | CAMBIO LENTES PROYECTOR | UNIDAD | 191778.84 | 229904.4734 | 199229.1926 | 209389.8814 | 209389.8814 | 2844919.587 | 499800 | 499800
|  |  | CAMBIO REPARACIÓN TARJETA PRINCIPAL SEGÚN REFERENCIA | UNIDAD | 199797.84 | 239517.6506 | 207559.3266 | 218144.8523 | 218144.8523 | 296394.7184 | 2142000 | 296394.7184
|  |  | CAMBIO SOPORTE BOMBILLO SEGÚN REFERENCIA | UNIDAD | 181491.75 | 217572.3099 | 0 | 0 | 0 | 96400.2 | 214200 | 96400.2
|  |  | CAMBIO DE TARJETA PRINCIPAL DEL EQUIPO SEGÚN REFERENCIA | UNIDAD | 323415.18 | 387710.1178 | 0 | 0 | 0 | 1371900 | 2142000 | 1371900
MANTENIMIENTO PREVENTIVO
|  |  | CHEQUEO DE CONTROL DE MANDO | VISITA | 243550.89 | 291968.8069 | 231650 | 243464.15 | 243464.15 | 330796.2 | 427924 | 330796.2
CHEQUEO SISTEMA ELÉCTRICO
CHEQUEO SISTEMA MECÁNICO Y MOTORES
LIMPIEZA DE INTERNA DEL EQUIPO
LIMPIEZA GENERAL Y PRUEBA FINAL
LIMPIEZA SISTEMA ÓPTICO
REVISIÓN DE LA TARJETA ELECTRÓNICA
REVISIÓN Y VERIFICACIÓN DE VOLTAJES DE ALIMENTACIÓN
REVISIÓN VERIFICACIÓN Y AJUSTE DE CONEXIONES ELÉCTRICAS Y ELECTRÓNICAS
VERIFICACIÓN DE BOMBILLO SEGÚN REFERENCIA
VERIFICACIÓN DE CABLE DE ALIMENTACIÓN
VERIFICACIÓN DE LENTES DE AUMENTO
26 | QUERATOMETRO | BURTON NIDEX RODENNSTOCK TOPON ZEIGEN GENERICO | MANTENIMIENTO CORRECTIVO
|  |  | CAMBIO SWICHT DE ENCENDIDO Y APAGADO | UNIDAD | 20425.68 | 24486.3052 | 18926.7316 | 19891.9949 | 19891.9949 | 27027.3727 | 214200 | 27027.3727
|  |  | CAMBIO BOMBILLO HALÓGENO TOPCON 6V - 24W TIPO ROSCA SEGÚN REFERENCIA | UNIDAD | 85109.31 | 102029.0408 | 78861.9994 | 82883.9614 | 82883.9614 | 112614.9351 | 380800 | 112614.9351
|  |  | CAMBIO BOMBILLO HALÓGENO BURTON SEGÚN REFERENCIA | UNIDAD | 70357.32 | 84344.3552 | 65192.7962 | 68517.6288 | 68517.6288 | 93095.313 | 261800 | 93095.313
|  |  | CAMBIO CONECTOR AC SEGÚN REFERENCIA | UNIDAD | 28370.43 | 34010.4715 | 26287.642 | 27628.3117 | 27628.3117 | 37538.7528 | 214200 | 37538.7528
|  |  | CAMBIO CABLE AC GRADO HOSPITALARIO | UNIDAD | 59008.95 | 70739.9293 | 54677.7394 | 57466.3041 | 57466.3041 | 78079.8119 | 261800 | 78079.8119
|  |  | CAMBIO CLAVIJA HOSPITALARIA | UNIDAD | 39716.82 | 47612.5238 | 36801.7722 | 38678.6626 | 38678.6626 | 52552.9307 | 214200 | 52552.9307
|  |  | CAMBIO LENTE SEGÚN REFERENCIA | UNIDAD | 283696.38 | 340095.2203 | 262872.7136 | 276279.222 | 276279.222 | 375382.235 | 499800 | 375382.235
|  |  | CAMBIO MENTONERO Y FRENTONERA | UNIDAD | 272349 | 326491.9812 | 252358.5834 | 265228.8712 | 265228.8712 | 360368.0571 | 499800 | 360368.0571
|  |  | CAMBIO Y VERIFICACION DE MESA PORTA EQUIPO | UNIDAD | 27801.18 | 33328.0546 | 25760.4066 | 27074.1873 | 27074.1873 | 36785.8606 | 452372.55 | 36785.8606
|  |  | CAMBIO DE SOPORTE DE BOMBILLO | UNIDAD | 59008.95 | 70739.9293 | 54677.7394 | 57466.3041 | 57466.3041 | 78079.8119 | 214200 | 78079.8119
MANTENIMIENTO PREVENTIVO
|  |  | AJUSTE SEGÚN ESTÁNDARES DE LOS FABRICANTES | VISITA | 264521.07 | 317107.8587 | 244622.4 | 257098.1424 | 257098.1424 | 349320.7872 | 270023 | 270023
|  |  | LIMPIEZA DE ÓPTICA INTERNA Y AJUSTE DE MECANISMOS DE ELEVACIÓN | [5 empty] | 0
|  |  | VERIFICACIÓN DE REGULACIÓN DE LAS FUENTES DE PODER | [5 empty] | 0
|  |  | LIMPIEZA GENERAL Y PRUEBA FINAL | [5 empty] | 0
|  |  | REVISIÓN Y VERIFICACIÓN DE VOLTAJES DE ALIMENTACIÓN | [5 empty] | 0
|  |  | REVISIÓN VERIFICACIÓN Y AJUSTE DE CONEXIONES ELÉCTRICAS Y ELECTRÓNICAS | [5 empty] | 0
|  |  | VERIFICACIÓN DE BOMBILLO | [5 empty] | 0
|  |  | VERIFICACIÓN DE CABLE DE ALIMENTACIÓN | [5 empty] | 0
|  |  | VERIFICACIÓN DE LENTES INTERNOS | [5 empty] | 0
27 | TOMOGRAFO STRATUS | STRATUS | MANTENIMIENTO CORRECTIVO
|  |  | CAMBIO E INSTALACION ACTUALIZACIÓN DE SOFTWARE | UNIDAD | 2496533.49 | 2992844.3478 | 0 | 0 | 0 | 5905239 | 1428000 | 1428000
|  |  | CAMBIO VERIFICACION DE PANTALLA GRADO HOSPITALARIO | UNIDAD | 1702182.24 | 2040576.0693 | 0 | 0 | 0 | 11999514.6 | 499800 | 499800
|  |  | CAMBIO Y/O VERIFICACION DE IMPRESORA | UNIDAD | 1475223.75 | 1768498.2315 | 0 | 0 | 0 | 1016340.24 | 452200 | 452200
|  |  | CAMBIO DE IMPRESORA EXTERNA SEGÚN REFERENCIA | UNIDAD | 2042618.49 | 2448691.0458 | 0 | 0 | 0 | 1460742 | 499800 | 499800
|  |  | CAMBIO DE MOUSE GRADO HOSPITALARIO | UNIDAD | 107341.74 | 128681.2779 | 0 | 0 | 0 | 251940 | 214200 | 214200
|  |  | CAMBIO Y/O VERIFICACION DE FUNCIONAMIENTO DE TECLADO DE EQUIPO | UNIDAD | 107341.74 | 128681.2779 | 0 | 0 | 0 | 122910 | 238000 | 122910
|  |  | CAMBIO DE TECLADO GRADO HOSPITALARIO | UNIDAD | 340436.25 | 408114.9765 | 0 | 0 | 0 | 474300 | 261800 | 261800
|  |  | CAMBIO DE CAJA DE PRUEBAS PARA OPTICA SEGÚN REFERENCIA | UNIDAD | 590089.5 | 707399.2926 | 0 | 0 | 0 | 2147598.78 | 380800 | 380800
|  |  | CAMBIO E INSTALACION MAIN BOARD | UNIDAD | 1702182.24 | 2040576.0693 | 0 | 0 | 0 | 46797041.04 | 2142000 | 2142000
|  |  | CAMBIO E INSTALACION PEDAL | UNIDAD | 261002.61 | 312889.9289 | 0 | 0 | 0 | 4885316.52 | 309400 | 309400
|  |  | CAMBIO DE TARJETA PRINCIPAL DEL EQUIPO SEFGUN REFERENCIA | UNIDAD | 2042618.49 | 2448691.0458 | 0 | 0 | 0 | 46797041.04 | 2142000 | 2142000
|  |  | CAMBIO DE BOTON DE ENCENDIDO Y APAGADO DEL EQUIPO | UNIDAD | 38582.28 | 46252.4373 | 0 | 0 | 0 | 82734.6437 | 214200 | 82734.6437
|  |  | CAMBIO DE CONTROLES DE GRISES DEL EQUIPO | UNIDAD | 63548.1 | 76181.4623 | 0 | 0 | 0 | 3167598.78 | 261800 | 261800
|  |  | CAMBIO DE CABLE DE ALIMENTACION GRADO HOSPITALARIO | UNIDAD | 59008.95 | 70739.9293 | 0 | 0 | 0 | 109531.9146 | 261800 | 109531.9146
|  |  | CAMBIO DE CLAVIJA HOSPITALARIO | UNIDAD | 39716.82 | 47612.5238 | 0 | 0 | 0 | 77459.2382 | 214200 | 77459.2382
MANTENIMIENTO PREVENTIVO
|  |  | LIMPIEZA Y VERIFICACION DEL EQUIPO | VISITA | 256423.86 | 307400.9234 | 0 | 0 | 0 | 5587560 | 781126 | 781126
|  |  | VERIFICACIÓN DE REGULACIÓN DE LAS FUENTES DE PODER | [5 empty] | 0
|  |  | AJUSTE SEGÚN ESTÁNDARES DE LOS FABRICANTES | [5 empty] | 0
|  |  | VERIFICACIÓN DE CABLE DE ALIMENTACIÓN | [5 empty] | 0
28 | TOPOGRAFO OCULAR Y/O CORNEAL | TOPON NIKED ZEISS | MANTENIMIENTO CORRECTIVO
|  |  | CAMBIO Y/O VERIFICACION DE TECLADO DEL EQUIPO | UNIDAD | 124826.13 | 149641.5646 | 0 | 0 | 0 | 331500 | 238000 | 238000
|  |  | CAMBIO DE TECLADO GRADO HOSPITALARIO | UNIDAD | 124826.13 | 149641.5646 | 0 | 0 | 0 | 474300 | 261800 | 261800
|  |  | CAMBIO DE MOUSE INALAMBRICO | UNIDAD | 102130.38 | 122433.8995 | 0 | 0 | 0 | 251940 | 214200 | 214200
|  |  | CAMBIO BATERIAS TRIPLE AAA SEGÚN REFERENCIA PARA MOUSE | UNIDAD | 6809.22 | 8162.8929 | 0 | 0 | 0 | 45900 | 142800 | 45900
|  |  | CAMBIO DE PANTALLA GRADO HOSPITALARIO | UNIDAD | 1361745.99 | 1632461.0928 | 0 | 0 | 0 | 11999514.6 | 642600 | 642600
|  |  | CAMBIO DE CABLE INTERFASE PARA CONEXIÓNES EXTERNAS | UNIDAD | 93851.01 | 112508.5908 | 0 | 0 | 0 | 392700 | 261800 | 261800
|  |  | CAMBIO DE CONEXIÓN EXTERNAS | UNIDAD | 94188.6 | 112913.2937 | 0 | 0 | 0 | 443700 | 214200 | 214200
|  |  | CAMBIO REGULADOR DE VOLTEJE SEGÚN REFERENCIA | UNIDAD | 107804.07 | 129235.5191 | 0 | 0 | 0 | 1927800 | 380800 | 380800
|  |  | CAMBIO DE CABLE GRADO HSOPITALARIO | UNIDAD | 59008.95 | 70739.9293 | 0 | 0 | 0 | 109531.9146 | 261800 | 109531.9146
|  |  | CAMBIO DE CLAVIJA HOSPITALARIA | UNIDAD | 39716.82 | 47612.5238 | 0 | 0 | 0 | 77459.2382 | 214200 | 77459.2382
|  |  | CAMBIO REVISION DE MESA ELECTRICA DEL EQUIPO | UNIDAD | 86244.84 | 103390.3142 | 0 | 0 | 0 | 912900 | 809200 | 809200
|  |  | CAMBIO DE EXTENCION ELECTRICA GRADO HOSPITALARIO | UNIDAD | 39716.82 | 47612.5238 | 0 | 0 | 0 | 234600 | 214200 | 214200
|  |  | CAMBIO SWICT DE ENCENDIDO Y APAGADO DEL EQUIPO | UNIDAD | 31773.06 | 38089.5443 | 0 | 0 | 0 | 122400 | 214200 | 122400
MANTENIMIENTO PREVENTIVO
|  |  | LIMPIEZA Y VERIFICACION DEL EQUIPO | VISITA | 263865.69 | 316322.1892 | 0 | 0 | 0 | 109531.9146 | 369186 | 109531.9146
|  |  | VERIFICACIÓN DE REGULACIÓN DE LAS FUENTES DE PODER | [5 empty] | 0
|  |  | AJUSTE SEGÚN ESTÁNDARES DE LOS FABRICANTES | [5 empty] | 0
|  |  | VERIFICACIÓN DE CABLE DE ALIMENTACIÓN | VISITA |  |  |  |  | 0 | 107384.23 |  | 107384.23
|  |  | VERIFICACIÓN DE MESA DEL EQUIPO FUNCIONAMIENTO | [5 empty] | 0
|  |  | LIMPIEZA INTERNA DEL EQUIPO | [5 empty] | 0
|  |  | LIMPIEZA DE ACCESORIOS EXTERNOS DEL EQUIPO MOUSE TECLADO Y PANTALLA | [5 empty] | 0
|  |  | REVISIÓN DE PARÁMETROS DE FUNCIONAMIENTO | [5 empty] | 0
|  |  | REVISIÓN Y VERIFICACIÓN DE VOLTAJES DE ALIMENTACIÓN | [5 empty] | 0
|  |  | LIMPIEZA GENERAL Y PRUEBA FINAL | [5 empty] | 0
29 | MICROSPOCOPIO DE PARED | NIDEK KAPS OLYMPUS | MANTENIMIENTO CORRECTIVO
|  |  | CAMBIO DE CABLE FIBRA OPTICA SEGÚN REFERENCIA | UNIDAD | 907830 | 1088306.604 | 0 | 0 | 0 | 1243180 | 261800 | 261800
|  |  | CAMBIO DE BOMBILLO TIPO AMPOLLA SEGÚN REFERENCIA | UNIDAD | 110074.14 | 131956.879 | 69495 | 73039.245 | 73039.245 | 99238.86 | 380800 | 99238.86
|  |  | CAMBIO DE TARJETA DE ENCENDIDO DEL MICROSCOPIO | UNIDAD | 1248267.24 | 1496422.7673 | 361374 | 379804.074 | 379804.074 | 516042.072 | 499800 | 499800
|  |  | CAMBIO CABLE AC DE ALIMENTACION | UNIDAD | 59008.95 | 70739.9293 | 0 | 0 | 0 | 109531.9146 | 261800 | 109531.9146
|  |  | CAMBIO EXTENCION ELECTRICA GRADO HOSPITALARIO | UNIDAD | 39716.82 | 47612.5238 | 0 | 0 | 0 | 346968 | 214200 | 214200
|  |  | CAMBIO Y/O VERIFICACION Y CARMBIO DE TORNELLERIA DE AJUSTE DEL EQUIPO | UNIDAD | 272349 | 326491.9812 | 0 | 0 | 0 | 821100 | 238000 | 238000
|  |  | CAMBIO DE GOMAS DE LOS OCULARES IZQUIERDO Y DERECHO | UNIDAD | 73759.95 | 88423.4281 | 30221.059 | 31762.333 | 31762.333 | 43155.6723 | 214200 | 43155.6723
|  |  | CAMBIO DE TRASFORMADOR DE LUZ DEL MICROSCOPIO | UNIDAD | 737612.37 | 884249.7092 | 0 | 0 | 0 | 494700 | 809200 | 494700
|  |  | CAMBIO AJUSTE INTERNO DEL BRAZO DEL EQUIPO | UNIDAD | 487959.12 | 584965.3931 | 0 | 0 | 0 | 382500 | 380800 | 380800
|  |  | CAMBIO DE AMOTIGUADOR O RESORTE DEL BRAZO | UNIDAD | 272349 | 326491.9812 | 0 | 0 | 0 | 333540 | 261800 | 261800
|  |  | CAMBIO BOTON DE ENCENDIDO Y APAGADO | UNIDAD | 104374.71 | 125124.4023 | 57937.4255 | 60892.2342 | 60892.2342 | 82734.6437 | 214200 | 82734.6437
|  |  | CAMBIO BOTON REGULADOR DE ILUMINACION DEL BOMBILLO | UNIDAD | 198589.05 | 238068.5531 | 0 | 0 | 0 | 385560 | 214200 | 214200
MANTENIMIENTO PREVENTIVO
|  |  | LIMPIEZA Y VERIFICACION DEL EQUIPO | VISITA | 681985.26 | 817563.9297 | 148256 | 155817.056 | 155817.056 | 211709.568 | 305711 | 211709.568
VERIFICACIÓN DE CABLE DE ALIMENTACIÓN
LIMPIEZA DE ACCESORIOS EXTERNOS INCLUIDA FIBRA ÓPTICA
VERIFICACION DEL SISTEMA ÓPTICO DE MICROSCOPIO
REVISIÓN DE PARÁMETROS DE FUNCIONAMIENTO
REVISIÓN Y VERIFICACIÓN DE VOLTAJES DE ALIMENTACIÓN
REVISIÓN Y VERIFICACIÓN DEL SISTEMA DE BALANCES
LIMPIEZA GENERAL Y PRUEBA FINAL
30 | SILLÓN OPTOMETRÍA Y/O ELECTRICO | OTOPRON LEONARD GENERICO | MANTENIMIENTO CORRECTIVO
|  |  | CAMBIO DE CABLE AC | UNIDAD | 68924.79 | 82627.0383 | 0 | 0 | 0 | 57058.3749 | 261800 | 57058.3749
|  |  | CAMBIO DE CONEXIONES INTERNAS | UNIDAD | 106038.9 | 127119.4333 | 98255.7374 | 103266.78 | 103266.78 | 487560 | 238000 | 238000
|  |  | CAMBIO DE EXTENSIÓN ELÉCTRICA GRADO HOSPITALARIO | UNIDAD | 33136.29 | 39723.7845 | 30703.8176 | 32269.7123 | 32269.7123 | 180183.367 | 214200 | 180183.367
|  |  | CAMBIO DE MOTOR DE MOVIMIENTOS SEGÚN REFERENCIA | UNIDAD | 331368.84 | 397244.9654 | 307046.5154 | 322705.8877 | 322705.8877 | 908330.4 | 809200 | 809200
|  |  | CAMBIO DE PULSADORES DE MOVIMIENTO SEGÚN REFERENCIA | UNIDAD | 33136.29 | 39723.7845 | 30703.8176 | 32269.7123 | 32269.7123 | 1306335.3648 | 380800 | 380800
|  |  | CAMBIO DE RELEVOS SEGÚN REFERENCIA | UNIDAD | 19882.17 | 23834.7454 | 18422.6612 | 19362.2169 | 19362.2169 | 351900 | 214200 | 214200
|  |  | CAMBIO DE REPARACIÓN DE PALANCA DE MOVIMIENTO | UNIDAD | 59646.51 | 71504.2362 | 55268.9102 | 58087.6246 | 58087.6246 | 67569.755 | 261800 | 67569.755
|  |  | CAMBIO DE TARJETA ELECTRÓNICA PRINCIPAL SEGÚN REFERENCIA | UNIDAD | 946392.48 | 1134535.305 | 876926.8272 | 921650.0954 | 921650.0954 | 6991080 | 499800 | 499800
|  |  | CAMBIO DE TAPIZADO EN VELCRO DE SILLA SEGÚN REFERENCIA | UNIDAD | 463917.96 | 556144.8504 | 429866.4188 | 451789.6062 | 451789.6062 | 374694.1789 | 499800 | 374694.1789
MANTENIMIENTO PREVENTIVO
|  |  | LIMPIEZA EXTERNA | VISITA | 156488.31 | 187598.186 | 144549.6 | 151921.6296 | 151921.6296 | 215679.1224 | 264544 | 215679.1224
|  |  | LIMPIEZA INTERNA | [5 empty] | 0
|  |  | REVISIÓN DE PULSADORES DE MOVIMIENTO | [5 empty] | 0
|  |  | VERIFICACIÓN DE ESTADO FÍSICO | [5 empty] | 0
|  |  | VERIFICACIÓN DE MOTORES DE MOVIMIENTO | [5 empty] | 0
|  |  | VERIFICACIÓN DE PALANCA DE MOVIMIENTO | [5 empty] | 0
|  |  | VERIFICACIÓN DE TAPIZADO GENERAL DE LA SILLA | [5 empty] | 0
|  |  | VERIFICACIÓN DE TARJETA DE ALIMENTACIÓN PRINCIPAL | [5 empty] | 0
31 | UNIDAD ELECTRÓNICA DE OFTALMOLOGÍA O REFRACCION | LEONARD NIDEK MEDISER FRASTEMA MECCANOTTICA OTOPRON | MANTENIMIENTO CORRECTIVO
|  |  | CAMBIO DE BOMBILLO PARA RETINO - RIESTER XL 10610 | UNIDAD | 107804.07 | 129235.5191 | 99891.1864 | 104985.6369 | 104985.6369 | 142644.6142 | 380800 | 142644.6142
|  |  | CAMBIO DE BOMBILLO PARA RETINO - WELCH ALLYN Y/O HEINE SEGÚN REFERENCIA | UNIDAD | 96456.69 | 115632.28 | 89377.0562 | 93935.2861 | 93935.2861 | 127630.4363 | 380800 | 127630.4363
|  |  | CAMBIO DE BOMBILLOS DE LÁMPARA AUXILIARES | UNIDAD | 62413.56 | 74821.3757 | 57832.8124 | 60782.2858 | 60782.2858 | 82585.2561 | 261800 | 82585.2561
|  |  | CAMBIO DE BOTONES DE CONTROLES | UNIDAD | 28370.43 | 34010.4715 | 26287.642 | 27628.3117 | 27628.3117 | 37538.7528 | 214200 | 37538.7528
|  |  | CAMBIO DE CABEZA DE RETINOSCOPIO SEGÚN REFERENCIA | UNIDAD | 1361745.99 | 1632461.0928 | 1261793.8436 | 1326145.3296 | 1326145.3296 | 1801841.6087 | 499800 | 499800
|  |  | CAMBIO DECABLE AC GRADO HOSPITALARIO COMPLETO | UNIDAD | 59008.95 | 70739.9293 | 54677.7394 | 57466.3041 | 57466.3041 | 78079.8119 | 261800 | 78079.8119
|  |  | CAMBIO DE CAJA DE LENTES DE PRUEBA SEGÚN REFERENCIA | UNIDAD | 338166.18 | 405393.6166 | 313344.6156 | 329325.191 | 329325.191 | 447456.1111 | 499800 | 447456.1111
|  |  | CAMBIO DE LAS TARJETAS DE ALIMENTACION DE MOVIMIENTO DE LA UNIDAD | UNIDAD | 987265.62 | 1183534.0253 | 914800.6756 | 961455.5101 | 961455.5101 | 1306335.3648 | 499800 | 499800
|  |  | CAMBIO DE FUENTE DE ALIMENTACIÓN | UNIDAD | 136173.51 | 163244.8038 | 126178.8284 | 132613.9486 | 132613.9486 | 180183.367 | 809200 | 180183.367
|  |  | CAMBIO DE FUSIBLES Y CONECTOR AC | UNIDAD | 43122.42 | 51695.1571 | 39956.8452 | 41994.6443 | 41994.6443 | 57058.3749 | 214200 | 57058.3749
|  |  | CAMBIO DE MONTURA DE PRUEBA PARA CAJA DE PREUBA CONSULTA | UNIDAD | 1770269.49 | 2122199.0646 | 1640331.2554 | 1723988.1494 | 1723988.1494 | 2342393.0327 | 380800 | 380800
|  |  | CAMBIO DE PALANCA DE MOVIMIENTO | UNIDAD | 51066.18 | 61218.1366 | 47317.7556 | 49730.9611 | 49730.9611 | 67569.755 | 261800 | 67569.755
|  |  | CAMBIO Y/O REPARACIÓN DE EQUIPO DE ÓRGANOS DE LA UNIDAD | UNIDAD | 96456.69 | 115632.28 | 89377.0562 | 93935.2861 | 93935.2861 | 127630.4363 | 809200 | 127630.4363
|  |  | CAMBIO Y/O REPARACIÓN DE FUENTE DE ALIMENTADOR | UNIDAD | 136173.51 | 163244.8038 | 126178.8284 | 132613.9486 | 132613.9486 | 180183.367 | 809200 | 180183.367
|  |  | CAMBIO REVISIÓN DE BANDEJA DE MOVIMIENTO DEL EQUIPO AUXILIARES | UNIDAD | 51066.18 | 61218.1366 | 47317.7556 | 49730.9611 | 49730.9611 | 67569.755 | 261800 | 67569.755
|  |  | CAMBIO DE VELCRO O TAPIZADO DE SILLA | UNIDAD | 283175.64 | 339470.9572 | 262390.8816 | 275772.8166 | 275772.8166 | 374694.1789 | 499800 | 374694.1789
|  |  | CAMBIO VERIFICACION DE CONTROL REMOTO DE LA SILLA | UNIDAD | 147522.87 | 176850.4166 | 136694.8118 | 143666.2472 | 143666.2472 | 195200.1913 | 261800 | 195200.1913
|  |  | CAMBIO DE CONTROL REMOTO SEGÚN REFERENCIA | UNIDAD | 249653.25 | 299284.3161 | 126178.8284 | 132613.9486 | 132613.9486 | 180183.367 | 380800 | 180183.367
|  |  | CAMBIO DE BOMBILLO REFERENCIA FLUORECENTE REFERENCIA 114V -14W LUZ BLANCA | UNIDAD | 47661.57 | 57136.6901 | 44163.6092 | 46415.9533 | 46415.9533 | 63065.6339 | 214200 | 63065.6339
MANTENIMIENTO PREVENTIVO
|  |  | LIMPIEZA EXTERNA | VISITA | 163200.51 | 195644.7714 | 151035.8 | 158738.6258 | 158738.6258 | 215679.1224 | 849316 | 215679.1224
|  |  | LIMPIEZA GENERAL Y PRUEBA FINAL | [5 empty] | 0
|  |  | LIMPIEZA INTERNA | [5 empty] | 0
|  |  | REVISIÓN DE BANDEJA DE MOVIMIENTO | [5 empty] | 0
|  |  | REVISIÓN Y VERIFICACIÓN DE VOLTAJES DE ALIMENTACIÓN | [5 empty] | 0
|  |  | REVISIÓN VERIFICACIÓN Y AJUSTE DE CONEXIONES ELÉCTRICAS Y ELECTRÓNICAS | [5 empty] | 0
|  |  | VERIFICACIÓN DE BOMBILLOS AUXILIARES | [5 empty] | 0
|  |  | VERIFICACIÓN DE CABLE DE ALIMENTACIÓN AC | [5 empty] | 0
|  |  | VERIFICACIÓN DE EQUIPOS DE ÓRGANOS DE LA UNIDAD | [5 empty] | 0
|  |  | VERIFICACIÓN DE ESTADO FÍSICO DEL EQUIPO | [5 empty] | 0
|  |  | VERIFICACIÓN DE LA LÁMPARA DE HENDIDURA QUERATOMETRO Y PROYECTOR | [5 empty] | 0
|  |  | VERIFICACIÓN DE TARJETA DE ALIMENTACIÓN PRINCIPAL | [5 empty] | 0
32 | POTENCIALES EVACADOS INTERACOUSTICS ECLIPSE | ECLIPSE | MANTENIMIENTO CORRECTIVO
|  |  | CAMBIO DE CABLE AC | UNIDAD | 0 | 0 | 79282.6758 | 83326.0923 | 83326.0923 | 113215.661 | 261800 | 113215.661
|  |  | CAMBIO DE CONEXIONES INTERNAS | UNIDAD | 0 | 0 | 89377.0562 | 93935.2861 | 93935.2861 | 127630.4363 | 214200 | 127630.4363
|  |  | CAMBIO DE EXTENSIÓN ELÉCTRICA GRADO HOSPITALARIO | UNIDAD | 0 | 0 | 57832.8124 | 60782.2858 | 60782.2858 | 82585.2561 | 261800 | 82585.2561
|  |  | CAMBIO DE SOFTWARE PARA PC SEGÚN REFERENCIA | UNIDAD | 0 | 0 | 26287.642 | 27628.3117 | 27628.3117 | 37538.7528 | 499800 | 37538.7528
|  |  | CAMBIO DE MONITOR GRADO HOSPITALARIO | UNIDAD | 0 | 0 | 125091 | 131470.641 | 131470.641 | 178629.948 | 809200 | 178629.948
|  |  | CAMBIO DE MOUSE | UNIDAD | 0 | 0 | 54677.7394 | 57466.3041 | 57466.3041 | 78079.8119 | 142800 | 78079.8119
|  |  | CAMBIO DE TECLADO GRADO HOSPITALARIO | UNIDAD | 0 | 0 | 242006.5155 | 254348.8478 | 254348.8478 | 345585.3042 | 261800 | 261800
|  |  | CAMBIO Y AJUSTES DE VIA AEREA | UNIDAD | 0 | 0 | 231650 | 243464.15 | 243464.15 | 330796.2 | 380800 | 330796.2
|  |  | CAMBIO Y JUSTE DEL LOOP BACK TEST | UNIDAD | 0 | 0 | 32431 | 34084.981 | 34084.981 | 46311.468 | 380800 | 46311.468
|  |  | CAMBIO DE OAE | UNIDAD | 0 | 0 | 39956.8452 | 41994.6443 | 41994.6443 | 57058.3749 | 499800 | 57058.3749
|  |  | CAMBIO Y AJUSTE PEA-ASSR-OAE | UNIDAD | 0 | 0 | 111192 | 116862.792 | 116862.792 | 158782.176 | 499800 | 158782.176
|  |  | CAMBIO ELECTRODOS DE COPA CHAPADO O BAÑADO EN ORO | UNIDAD | 0 | 0 | 47317.7556 | 49730.9611 | 49730.9611 | 67569.755 | 380800 | 67569.755
|  |  | CAMBIO GANCHO METALICO DE FIJAR A CABINA | UNIDAD | 0 | 0 | 67641.8 | 71091.5318 | 71091.5318 | 96592.4904 | 214200 | 96592.4904
|  |  | CAMBIO DE INFANT EARTIPS INE 35 mm (SOBRE POR 20 UNIDADES) | UNIDAD | 0 | 0 | 126178.8284 | 132613.9486 | 132613.9486 | 180183.367 | 142800 | 142800
|  |  | CAMBIO DE ELECTRODO PERITIMPANICO PARA ECOCHG TM WICK | UNIDAD | 0 | 0 | 47317.7556 | 49730.9611 | 49730.9611 | 67569.755 | 261800 | 67569.755
|  |  | CAMBIO DE DIADEMA COMPLETA-TRANSDUCTOR OSEA+ CABLE PARA EQUIPO DE POTENCIALES EVOCADOS AUDITIVOS | UNIDAD | 0 | 0 | 262390.8816 | 275772.8166 | 275772.8166 | 374694.1789 | 499800 | 374694.1789
|  |  | CAMBIO DE DIADEMA COMPLETA-TRANSDUCTOR AEREO | UNIDAD | 0 | 0 | 136694.8118 | 143666.2472 | 143666.2472 | 195200.1913 | 499800 | 195200.1913
|  |  | CAMBIO DE CABLE PARA EQUIPO DE POTENCIALES EVOCADOS AUDITIVOS | UNIDAD | 0 | 0 | 231328.4698 | 243126.2218 | 243126.2218 | 330337.0549 | 261800 | 261800
|  |  | CAMBIO DE REGULADOR DE VOLTEJE SEGÚN REFERENCIA | UNIDAD | 0 | 0 | 44163.6092 | 46415.9533 | 46415.9533 | 63065.6339 | 214200 | 63065.6339
MANTENIMIENTO PREVENTIVO
|  |  | LIMPIEZA EXTERNA DEL EQUIPO | VISITA | 0 | 0 | 151035.8 | 158738.6258 | 158738.6258 | 215679.1224 | 300094 | 215679.1224
LIMPIEZA INTERNA DEL EQUIPO
VERIFICACION DE LOS PARAMETROS VIA AEREA
VERIFICACIÓN DE LOOP BACK TEST
VERIFICACIÓN DE PEA-ASSR-OAE
VERIFICACIÓN DEL SOFTWARE
VERIFICACIÓN DE TAPIZADO GENERAL DE LA SILLA
VERIFICACIÓN DE TARJETA DE ALIMENTACIÓN PRINCIPAL
33 | ESPIROMETRO DE DIAGNOSTICO | SPIROBANK II ADVANCED | MANTENIMIENTO CORRECTIVO
|  |  | CAMBIO DE MATELIN SEGÚN REFERENCIA | UNIDAD | 0 | 0 | 99891.1864 | 104985.6369 | 104985.6369 | 142644.6142 | 214200 | 142644.6142
|  |  | CAMBIO DE CABLE USB | UNIDAD | 0 | 0 | 23165 | 24346.415 | 24346.415 | 33079.62 | 142800 | 33079.62
|  |  | CAMBIO DE PINZA NASAL | UNIDAD | 0 | 0 | 57832.8124 | 60782.2858 | 60782.2858 | 82585.2561 | 142800 | 82585.2561
|  |  | CAMBIO Y AJUSTE DE SOFTWARE PARA PC SEGÚN REFERENCIA | UNIDAD | 0 | 0 | 26287.642 | 27628.3117 | 27628.3117 | 37538.7528 | 499800 | 37538.7528
|  |  | CAMBIO DE TURBINAS DESECHABLES SEGÚN REFERENCIA | UNIDAD | 0 | 0 | 60229 | 63300.679 | 63300.679 | 86007.012 | 166600 | 86007.012
|  |  | CAMBIO DE TURBINA REUTILIZABLE SEGÚN REFERENCIA | UNIDAD | 0 | 0 | 54677.7394 | 57466.3041 | 57466.3041 | 78079.8119 | 261800 | 78079.8119
|  |  | CAMBO DE SENSOR DE TEMPERATURA | UNIDAD | 0 | 0 | 143623 | 150947.773 | 150947.773 | 205093.644 | 214200 | 205093.644
|  |  | CAMBIO DE SENSOR TIPO ADULTO | UNIDAD | 0 | 0 | 173274.2 | 182111.1842 | 182111.1842 | 247435.5576 | 261800 | 247435.5576
|  |  | CAMBIO DE BATERIA DE ALIMENTACIONINTERNA SEGÚN FERENCIA LITIO 3,7v A 1100 Mah | UNIDAD | 0 | 0 | 126178.8284 | 132613.9486 | 132613.9486 | 180183.367 | 380800 | 180183.367
|  |  | CAMBIO DE FILTRO ANTIVARIAL SEGÚN REFENCIA | UNIDAD | 0 | 0 | 39956.8452 | 41994.6443 | 41994.6443 | 57058.3749 | 142800 | 57058.3749
|  |  | CAMBIO CABLE AC | UNIDAD | 0 | 0 | 79282.6758 | 83326.0923 | 83326.0923 | 113215.661 | 261800 | 113215.661
|  |  | CONEXIONES INTERNAS | UNIDAD | 0 | 0 | 47317.7556 | 49730.9611 | 49730.9611 | 67569.755 | 214200 | 67569.755
|  |  | CAMBIO DE EXTENSIÓN ELÉCTRICA GRADO HOSPITALARIO | UNIDAD | 0 | 0 | 69466.2754 | 73009.0554 | 73009.0554 | 99197.8413 | 261800 | 99197.8413
|  |  | CAMBIO DE CARGADOR DE BATERIA SEGÚN REFENCIA | UNIDAD | 0 | 0 | 50963 | 53562.113 | 53562.113 | 72775.164 | 380800 | 72775.164
|  |  | CAMBIO DE BOQUILLAS SEGÚN REFENCIA | UNIDAD | 0 | 0 | 17605.4 | 18503.2754 | 18503.2754 | 25140.5112 | 142800 | 25140.5112
|  |  | CAMBIO DE REGULADOR DE VOLTEJE SEGÚN REFERENCIA | UNIDAD | 0 | 0 | 175127.4 | 184058.8974 | 184058.8974 | 250081.9272 | 214200 | 214200
MANTENIMIENTO PREVENTIVO
|  |  | LIMPIEZA EXTERNA DEL EQUIPO | VISITA | 0 | 0 | 151035.8 | 158738.6258 | 158738.6258 | 215679.1224 | 324751 | 215679.1224
|  |  | LIMPIEZA INTERNA DEL EQUIPO | [5 empty] | 0
|  |  | REVISIÓN DE SOFTWARE PARA PC | [5 empty] | 0
|  |  | VERIFICACIÓN DE ESTADO FÍSICO | [5 empty] | 0
|  |  | VERIFICACIÓN DE MOTORES DE LAS TURBINAS | [5 empty] | 0
|  |  | VERIFICACIÓN DE BOQUILLAS | [5 empty] | 0
|  |  | VERIFICACIÓN DE LABATERIA INTERNADEL EQUIPO | [5 empty] | 0
|  |  | VERIFICACIÓN CON EQUIPO PATRÓN | [5 empty] | 0
|  |  | VERIFICACIÓN DE LOS CABLES Y ACCESRIOS ADICIONAL AL EQUIPO | [5 empty] | 0
34 | ELECTROFUL GURADOR | BOVIE COMEN FRECATOR | MANTENIMIENTO CORRECTIVO
|  |  | CAMBIO E INSTALACIÓN DE ELECTRODOS DE CONTACTO A PACIENTE | UNIDAD | 0 | 0 | 79282.7221 | 83326.141 | 83326.141 | 113215.7272 | 261800 | 113215.7272
|  |  | CAMBIO E INSTALACIÓN DE PORTAFUSIBLE | UNIDAD | 0 | 0 | 23795.088 | 25008.6375 | 25008.6375 | 33979.3857 | 214200 | 33979.3857
|  |  | CAMBIO E INSTALACIÓN DE CARCASA | UNIDAD | 0 | 0 | 44163.6092 | 46415.9533 | 46415.9533 | 63065.6339 | 380800 | 63065.6339
|  |  | CAMBIO E INSTALACIÓN DE BOTONES DE MANDO EXTERNO | UNIDAD | 0 | 0 | 41697 | 43823.547 | 43823.547 | 59543.316 | 214200 | 59543.316
|  |  | CAMBIO E INSTALACIÓN DE DISPLAY | UNIDAD | 0 | 0 | 25944.8 | 27267.9848 | 27267.9848 | 37049.1744 | 499800 | 37049.1744
|  |  | CAMBIO E INSTALACIÓN DE CABLE GRADO MEDICO | UNIDAD | 0 | 0 | 18926.7316 | 19891.9949 | 19891.9949 | 27027.3727 | 261800 | 27027.3727
|  |  | CAMBIO E INSTALACIÓN DE FUSIBLE | UNIDAD | 0 | 0 | 13899 | 14607.849 | 14607.849 | 19847.772 | 166600 | 19847.772
|  |  | CAMBIO E INSTALACIÓN DE CONECTOR MONOPOLAR | UNIDAD | 0 | 0 | 41697 | 43823.547 | 43823.547 | 59543.316 | 214200 | 59543.316
MANTENIMIENTO PREVENTIVO
|  |  | VERIFICACIÓN DE ESTADO FÍSICO | VISITA | 0 | 0 | 62082.2 | 65248.3922 | 65248.3922 | 88653.3816 | 299822 | 88653.3816
CHEQUEO DEL SISTEMA ELÉCTRICO
COMPROBACIÓN DE CONECTORES DE PLACA PACIENTE LÁPIZ BIPOLAR Y/O MONOPOLAR
LIMPIEZA INTERNA Y EXTERNA
VERIFICACIÓN DE ALARMAS
VERIFICACIÓN DE PEDALES
VERIFICACIÓN DE CABLES DE FUNCIONAMIENTO
VERIFICACIÓN DE POTENCIA ENTREGADA
35 | FOTOSFORO TIPO LUZ LED Y ANALOGO | HEINE WELCH ALLYN | MANTENIMIENTO CORRECTIVO
|  |  | CAMBIO E INSTALACIÓN DE TARJETA TIPO LED SEGUN REFERENCIA | UNIDAD | 0 | 0 | 106559 | 111993.509 | 111993.509 | 152166.252 | 261800 | 152166.252
|  |  | CAMBIO E INSTALACIÓN DE CARGADOR DE VOLTEJE SEGUN REFERENCINA | UNIDAD | 0 | 0 | 52816.2 | 55509.8262 | 55509.8262 | 75421.5336 | 214200 | 75421.5336
|  |  | CAMBIO E INSTALACIÓN DE BATERIA DECARGA SEGUN REFERENCIA | UNIDAD | 0 | 0 | 50963 | 53562.113 | 53562.113 | 72775.164 | 261800 | 72775.164
|  |  | CAMBIO E INSTALACIÓN DE SOPORTE BOMBILLO TIPO LED | UNIDAD | 0 | 0 | 64463.562 | 67751.2037 | 67751.2037 | 92053.9665 | 214200 | 92053.9665
|  |  | CAMBIO E INSTALACIÓN DE CINTA CRANEAL EN SILICONA SEGUN REFERENCIA | UNIDAD | 0 | 0 | 15772.5852 | 16576.987 | 16576.987 | 22523.2517 | 166600 | 22523.2517
|  |  | CAMBIO E INSTALACIÓN DE POTENCIOMETRO REGULAR DE LUZ LED | UNIDAD | 0 | 0 | 36627.5714 | 38495.5775 | 38495.5775 | 52304.172 | 416500 | 52304.172
|  |  | CAMBIO E INSTALACIÓN DE CONECTORES SEGUN REFERENCIA | UNIDAD | 0 | 0 | 31272.75 | 32867.6603 | 32867.6603 | 44657.487 | 142800 | 44657.487
MANTENIMIENTO PREVENTIVO
|  |  | LIMPIEZA EXTERNA DEL EQUIPO | VISITA | 0 | 0 | 115825 | 121732.075 | 121732.075 | 165398.1 | 212215 | 165398.1
|  |  | LIMPIEZA INTERNA DEL EQUIPO Y ARO | [5 empty] | 0
|  |  | VERIFICACIÓN DE ESTADO FÍSICO | [5 empty] | 0
|  |  | VERIFICACIÓN DEL ESTADO DEL CARGADOR | [5 empty] | 0
|  |  | VERIFICACIÓN DE TERMINALES DE CONEXION | [5 empty] | 0
|  |  | VERIFICACIÓN DE LOS CABLES Y ACCESRIOS ADICIONAL AL EQUIPO | [5 empty] | 0
SUBGRUPO C EQUIPOS LABORATORIO CLINICO
ITEM | DESCRIPCION | MARCA DE LOS EQUIPOS | DESCRIPCION DEL ACCESORIO | UNIDAD DE MEDIDA | VALOR UNITARIO CONTRATO 97-7-20266-23 | CONTRATO 97-7-20266-23 + IPC 2023 (9,58%) + IPC 2024 (5,20%) + IPC 2025 (5,10%) | VALOR UNITARIO CONTRATO No 97-7-20665-25 | CONTRATO No No 97-7-20665-25 + IPC2025 (5,10%) | PRECIO HISTORICO | COTIZACIÓN GOLDEN | COTIZACIÓN BOMBO | PRECIO MERCADO
1 | AGITADORES | BOECO VELP SCIENTIFIA IKA WORKS INDULAB | MANTENIMIENTO CORRECTIVO
|  |  | CAMBO DE ACCESORIO ESTÁNDAR PARA TUBOS EN CAUCHO | UNIDAD | 35746 | 42852.3048 | 33122.2436 | 34811.478 | 34811.478 | 102509.68 | 121986.5192 | 102509.68
|  |  | CAMBIO ADAPTADOR DE VOLTAJE | UNIDAD | 47662 | 57137.2056 | 44163.6092 | 46415.9533 | 46415.9533 | 58240 | 69305.6 | 58240
|  |  | CAMBIO BOTÓN Y/O PERILLA DE VELOCIDAD Y TIEMPO | UNIDAD | 13391 | 16053.1308 | 12408.1006 | 13040.9137 | 13040.9137 | 151424 | 180194.56 | 151424
|  |  | CAMBIO CABLE DE ALIMENTACIÓN AC | UNIDAD | 59009 | 70739.9892 | 54677.7394 | 57466.3041 | 57466.3041 | 47219.536 | 56191.2478 | 47219.536
|  |  | CAMBIO CLAVIJA HOSPITALARIA | UNIDAD | 20426 | 24486.6888 | 18926.7316 | 19891.9949 | 19891.9949 | 28080 | 33415.2 | 28080
|  |  | CAMBIO CONECTOR DE VOLTAJE | UNIDAD | 28370 | 34009.956 | 26287.642 | 27628.3117 | 27628.3117 | 62400 | 74256 | 62400
|  |  | CAMBIO CONTROL DE TIEMPO | UNIDAD | 96562 | 115758.5256 | 89474.3492 | 94037.541 | 94037.541 | 135200 | 160888 | 135200
|  |  | CAMBIO DISPLAY SEGÚN REFERENCIA | UNIDAD | 170219 | 204058.5372 | 157724.9254 | 165768.8966 | 165768.8966 | 486720 | 579196.8 | 486720
|  |  | CAMBIO EMBOBINADO DE MOTOR | UNIDAD | 51066 | 61217.9208 | 47317.7556 | 49730.9611 | 49730.9611 | 391040 | 465337.6 | 391040
|  |  | CAMBIO ESCOBILLAS SEGÚN REFERENCIA | UNIDAD | 62186 | 74548.5768 | 57621.5476 | 60560.2465 | 60560.2465 | 52000 | 61880 | 52000
|  |  | CAMBIO FUSIBLE EXTERNO Y/O INTERNO | UNIDAD | 2270 | 2721.276 | 2103.382 | 2210.6545 | 2210.6545 | 47536.32 | 56568.2208 | 47536.32
|  |  | CAMBIO DE NTERRUPTOR | UNIDAD | 39717 | 47612.7396 | 36801.7722 | 38678.6626 | 38678.6626 | 59280 | 70543.2 | 59280
|  |  | CAMBIO JUEGO DE SOPORTE EN GOMA SEGÚN REFERENCIA | UNIDAD | 26100 | 31288.68 | 24184.26 | 25417.6573 | 25417.6573 | 114920 | 136754.8 | 114920
|  |  | CAMBIO MOTOR SEGÚN REFERENCIA | UNIDAD | 170219 | 204058.5372 | 157724.9254 | 165768.8966 | 165768.8966 | 561600 | 668304 | 561600
|  |  | CAMBIO PILOTO DE ENCENDIDO | UNIDAD | 6809 | 8162.6292 | 6309.2194 | 6630.9896 | 6630.9896 | 101920 | 121284.8 | 101920
|  |  | CAMBIO POLEAS DE MOVIMIENTO | UNIDAD | 39717 | 47612.7396 | 36801.7722 | 38678.6626 | 38678.6626 | 171485.6 | 204067.864 | 171485.6
|  |  | CAMBIO PORTA FUSIBLES SEGÚN REFERENCIA | UNIDAD | 2383 | 2856.7404 | 2208.0878 | 2320.7003 | 2320.7003 | 114271.04 | 135982.5376 | 114271.04
|  |  | CAMBIO REPARACIÓN DE MOTOR MTO | UNIDAD | 107804 | 129235.4352 | 99891.1864 | 104985.6369 | 104985.6369 | 18066.1945 | 21498.7714 | 18066.1945
|  |  | CAMBIO SWICHT DE ENCENDIDO | UNIDAD | 17022 | 20405.9736 | 15772.5852 | 16576.987 | 16576.987 | 48225.9867 | 57388.9242 | 48225.9867
|  |  | CAMBIO TARJETA ELECTRÓNICA PRINCIPAL DE FUNCIONAMIENTO SEGÚN REFERENCIA | UNIDAD | 283696 | 340094.7648 | 294717.1758 | 309747.7518 | 309747.7518 | 3711768.32 | 4417004.3008 | 3711768.32
|  |  | CAMBIO TEMPORIZADOR Y/O CONTROL DE TIEMPO | UNIDAD | 94415 | 113184.702 | 87484.939 | 91946.6709 | 91946.6709 | 911142.752 | 1084259.8749 | 911142.752
MANTENIMIENTO PREVENTIVO
|  |  | INSPECCIÓN FÍSICA DEL EQUIPO | VISITA | 71033.49 | 85154.9478 | 240916 | 253202.716 | 253202.716 | 199832.7229 | 201765 | 199832.7229
COMPROBACIÓN SISTEMA DE FRENADO Y MECANISMOS DE SEGURIDAD
LIMPIEZA GENERAL Y PRUEBA FUNCIONAMIENTO
REVISIÓN DE PARTES Y ACCESORIOS METÁLICOS Y SINTÉTICOS (SOPORTES CABEZAL TAPA EMPAQUES PORTATUBOS ETC)
REVISIÓN DE PULSADORES DE MOVIMIENTO
REVISIÓN Y VERIFICACIÓN DE VOLTAJES DE ALIMENTACIÓN
REVISIÓN VERIFICACIÓN Y AJUSTE DE CONEXIONES ELÉCTRICAS Y ELECTRÓNICAS
VERIFICACIÓN DE ACCESORIO PORTA TUBOS
VERIFICACIÓN DE ADAPTADOR DE VOLTAJE EN CASO QUE EL EQUIPO TENGA
VERIFICACIÓN DE BOTÓN DE MOVIMIENTO
VERIFICACIÓN DE RPM (REVOLUCIONES POR MINUTO) CON TACÓMETRO Y LLEVAR REGISTRO
VERIFICACIÓN DE SWITCH DE ENCENDIDO Y/O APAGADO
VERIFICACIÓN DE TARJETA DE ALIMENTACIÓN PRINCIPAL
VERIFICACIÓN CON EQUIPO PATRÓN
VERIFICACIÓN DE TIMER TEMPORIZADOR Y CONTROL DE VELOCIDAD
2 | BAÑO SEROLOGICO | MEMMERT | MANTENIMIENTO CORRECTIVO
|  |  | CAMBIO BANDEJA INTERNAS | UNIDAD | 170218.62 | 204058.0817 | 157724.9254 | 165768.8966 | 165768.8966 | 229647.4914 | 273280.5147 | 229647.4914
|  |  | CAMBIO CABLE DE ALIMENTACIÓN A C | UNIDAD | 59008.95 | 70739.9293 | 54677.7394 | 57466.3041 | 57466.3041 | 79610.7886 | 94736.8384 | 79610.7886
|  |  | CAMBIO CONTROL DE LLENADO Y VACIADO | UNIDAD | 221282.82 | 265273.8446 | 205040.8278 | 215497.91 | 215497.91 | 298539.4453 | 355261.9399 | 298539.4453
|  |  | CAMBIO CONTROL DE TEMPERATURA | UNIDAD | 204261.75 | 244868.9859 | 189269.1692 | 198921.8968 | 198921.8968 | 275575.9104 | 327935.3333 | 275575.9104
|  |  | CAMBIO CONTROL ELECTRÓNICO DIGITAL SEGÚN REFERENCIA | UNIDAD | 243979.56 | 292482.6965 | 226071.868 | 237601.5333 | 237601.5333 | 329160.6398 | 391701.1614 | 329160.6398
|  |  | CAMBIO DISPLAY SEGÚN REFERENCIA | UNIDAD | 170218.62 | 204058.0817 | 157724.9254 | 165768.8966 | 165768.8966 | 229647.4914 | 273280.5147 | 229647.4914
|  |  | CAMBIO PERILLA SEGÚN REFERENCIA | UNIDAD | 39716.82 | 47612.5238 | 36801.7722 | 38678.6626 | 38678.6626 | 53583.3803 | 63764.2226 | 53583.3803
|  |  | CAMBIO PILOTOS DE ENCENDIDO | UNIDAD | 17022.06 | 20406.0455 | 15772.5852 | 16576.987 | 16576.987 | 22964.8841 | 27328.212 | 22964.8841
|  |  | CAMBIO RESISTENCIA SEGÚN REFERENCIA | UNIDAD | 102130.38 | 122433.8995 | 94633.658 | 99459.9746 | 99459.9746 | 137786.606 | 163966.0612 | 137786.606
|  |  | CAMBIO SWICHT DE ENCENDIDO Y APAGADO | UNIDAD | 17022.06 | 20406.0455 | 15772.5852 | 16576.987 | 16576.987 | 22964.8841 | 27328.212 | 22964.8841
|  |  | CAMBIO TARJETA ELECTRÓNICA SEGÚN REFERENCIA | UNIDAD | 748032.12 | 896740.9055 | 693126.4512 | 728475.9002 | 728475.9002 | 1009192.1129 | 1200938.6144 | 1009192.1129
|  |  | CAMBIO TERMÓMETRO DIGITAL | UNIDAD | 96456.69 | 115632.28 | 89377.0562 | 93935.2861 | 93935.2861 | 130132.9938 | 154858.2627 | 130132.9938
|  |  | CAMBIO TERMOSTATO SEGÚN REFERENCIA | UNIDAD | 204261.75 | 244868.9859 | 189269.1692 | 198921.8968 | 198921.8968 | 275575.9104 | 327935.3333 | 275575.9104
MANTENIMIENTO PREVENTIVO
|  |  | INSPECCIÓN DEL EQUIPO | VISITA | 95693.4 | 114717.2479 | 88027 | 92516.377 | 92516.377 | 200967.312 | 207231 | 200967.312
|  |  | LIMPIEZA GENERAL Y PRUEBA FINAL | [5 empty] | 0
|  |  | LIMPIEZA INTERNA DE LA CÁMARA | [5 empty] | 0
|  |  | REVISIÓN DE CONTROL DE TIEMPO | [5 empty] | 0
|  |  | REVISIÓN Y VERIFICACIÓN DE VOLTAJES DE ALIMENTACIÓN | [5 empty] | 0
|  |  | REVISIÓN VERIFICACIÓN Y AJUSTE DE CONEXIONES ELÉCTRICAS Y ELECTRÓNICAS | [5 empty] | 0
|  |  | VERIFICACIÓN DE AGUA UTILIZADA | [5 empty] | 0
|  |  | VERIFICACIÓN DE ENCENDIDO Y APAGADO | [5 empty] | 0
|  |  | VERIFICACIÓN DE PUERTA | [5 empty] | 0
|  |  | VERIFICACIÓN DE RESISTENCIA DE CALENTAMIENTO DEL TANQUE | [5 empty] | 0
|  |  | VERIFICACIÓN CON EQUIPO PATRÓN | [5 empty] | 0
|  |  | VERIFICACIÓN DE TARJETA PRINCIPAL DE FUNCIONAMIENTO | [5 empty] | 0
3 | CABINA O CÁMARA DE FLUJO LAMINAR | ESCO AIRSTREAM NS METTLER TOLEDO | MANTENIMIENTO CORRECTIVO
|  |  | CAMBIO BOTONES DE ON/OFF | UNIDAD | 17022.06 | 20406.0455 | 15772.5852 | 16576.987 | 16576.987 | 22964.8841 | 27328.212 | 22964.8841
|  |  | CAMBIO CABLE DE ALIMENTACIÓN AC | UNIDAD | 59008.95 | 70739.9293 | 54677.7394 | 57466.3041 | 57466.3041 | 79610.7886 | 94736.8384 | 79610.7886
|  |  | CAMBIO CLAVIJA HOSPITALARIA | UNIDAD | 17022.06 | 20406.0455 | 15772.5852 | 16576.987 | 16576.987 | 22964.8841 | 27328.212 | 22964.8841
|  |  | CAMBIO FILTROS INTERNOS DEL EQUIPO SEGÚN REFERENCIA | UNIDAD | 136173.51 | 163244.8038 | 126178.8284 | 132613.9486 | 132613.9486 | 183716.3742 | 218622.4852 | 183716.3742
|  |  | CAMBIO SWICHT SEGÚN REFERENCIA | UNIDAD | 17022.06 | 20406.0455 | 15772.5852 | 16576.987 | 16576.987 | 22964.8841 | 27328.212 | 22964.8841
|  |  | CAMBIO TUBO FLUORESCENTE SEGÚN REFERENCIA | UNIDAD | 28370.43 | 34010.4715 | 26287.642 | 27628.3117 | 27628.3117 | 38274.8068 | 45547.02 | 38274.8068
|  |  | CAMBIO TUBO FLUORESCENTE UV SEGÚN REFERENCIA | UNIDAD | 62413.56 | 74821.3757 | 57832.8124 | 60782.2858 | 60782.2858 | 84204.5749 | 100203.4441 | 84204.5749
|  |  | CAMBIO VENTANILLA PRINCIPAL | UNIDAD | 170218.62 | 204058.0817 | 157724.9254 | 165768.8966 | 165768.8966 | 229647.4914 | 273280.5147 | 229647.4914
|  |  | CAMBIO VENTILADORES EXTRACTORES SEGÚN REFERENCIA | UNIDAD | 77165.55 | 92506.0613 | 71502.0156 | 75148.6184 | 75148.6184 | 104106.9347 | 123887.2523 | 104106.9347
MANTENIMIENTO PREVENTIVO
|  |  | VERIFICACION BOMBILLO DE LUZ (SI ES NECESARIO) | VISITA | 133124.31 | 159589.4228 | 123352.6984 | 129643.686 | 129643.686 | 273201.5289 | 325103 | 273201.5289
|  |  | VERIFICACION BOMBILLO U V (SI ES NECESARIO) | [5 empty] | 0
|  |  | VERIFCACION FILTROS (SI ES NECESARIO) | [5 empty] | 0
|  |  | VERIFICACION CONTROL DE CALIDAD BIOLÓGICO | [5 empty] | 0
|  |  | VERIFICACION Y LIMPIEZA GENERAL Y PRUEBA FINAL | [5 empty] | 0
|  |  | LIMPIEZA INTERNA Y EXTERNA | [5 empty] | 0
|  |  | REVISIÓN DE CABLE A C O CONEXIONES DE ALIMENTACIÓN ELÉCTRICA | [5 empty] | 0
|  |  | REVISIÓN Y VERIFICACIÓN DE VOLTAJES DE ALIMENTACIÓN | [5 empty] | 0
|  |  | REVISIÓN VERIFICACIÓN Y AJUSTE DE CONEXIONES ELÉCTRICAS Y ELECTRÓNICAS | [5 empty] | 0
|  |  | VERIFICACIÓN DE BOTONES DE ENCENDIDO Y APAGADO | [5 empty] | 0
|  |  | VERIFICACIÓN DE INSTALACIONES ELÉCTRICAS Y CABLE DE ALIMENTACIÓN MÁS TOMA HOSPITALARIA | [5 empty] | 0
|  |  | VERIFICACIÓN DE VENTILACIÓN INTERNA | [5 empty] | 0
|  |  | VERIFICACIÓN CON EQUIPO PATRÓN | [5 empty] | 0
|  |  | VERIFICACIÓN DE VIDRIOS DE LA CABINA | [5 empty] | 0
4 | CENTRÍFUGA Y/O MICROCENTRIFUGA DE TUBO | BECKMAN BOECO CLAY ADAMS DYNAC INDULAB HETTICH THERMOFISHER THERMOSCIENTIFIC | MANTENIMIENTO CORRECTIVO
|  |  | CAMBIO APLICACIÓN DE PINTURA ELECTROSTÁTICA PARA EQUIPO | UNIDAD | 317740.5 | 380907.3114 | 294418.8106 | 309434.1699 | 309434.1699 | 428673.7882 | 510121.808 | 428673.7882
|  |  | CAMBIO AMORTIGUADORES SEGÚN REFERENCIA | UNIDAD | 264405.24 | 316969.0017 | 244997.673 | 257492.5543 | 257492.5543 | 356716.6119 | 424492.7681 | 356716.6119
|  |  | CAMBIO ANTIVIBRATORIOS SEGÚN REFERENCIA | UNIDAD | 363132.99 | 435323.8284 | 336479.0378 | 353639.4687 | 353639.4687 | 489913.479 | 582997.0401 | 489913.479
|  |  | CAMBIO BOTÓN DE SEGURIDAD DE LA PUERTA | UNIDAD | 107804.07 | 129235.5191 | 99891.1864 | 104985.6369 | 104985.6369 | 145441.5674 | 173075.4652 | 145441.5674
|  |  | CAMBIO CABLE ALIMENTACIÓN AC | UNIDAD | 59008.95 | 70739.9293 | 54677.7394 | 57466.3041 | 57466.3041 | 79610.7886 | 94736.8384 | 79610.7886
|  |  | CAMBIO CAUCHO DEL EQUIPO BASE | UNIDAD | 9079.29 | 10884.2529 | 8412.6014 | 8841.6441 | 8841.6441 | 12248.7476 | 14576.0097 | 12248.7476
|  |  | CAMBIO CERRADURA DE LA TAPA SEGÚN REFERENCIA | UNIDAD | 86017.14 | 103117.3474 | 79703.3522 | 83768.2232 | 83768.2232 | 116048.0808 | 138097.2162 | 116048.0808
|  |  | CAMBIO CLAVIJA HOSPITALARIA | UNIDAD | 20425.68 | 24486.3052 | 18926.7316 | 19891.9949 | 19891.9949 | 27557.3212 | 32793.2122 | 27557.3212
|  |  | CAMBIO CONTROL DE VELOCIDAD - TIMER | UNIDAD | 204261.75 | 244868.9859 | 189269.1692 | 198921.8968 | 198921.8968 | 275575.9104 | 327935.3333 | 275575.9104
|  |  | CAMBIO DE SWITCHS DE FRENO | UNIDAD | 52540.29 | 62985.2997 | 48683.564 | 51166.4258 | 51166.4258 | 70883.2692 | 84351.0903 | 70883.2692
|  |  | CAMBIO DISPLAY SEGÚN REFERENCIA | UNIDAD | 317740.5 | 380907.3114 | 294418.8106 | 309434.1699 | 309434.1699 | 428673.7882 | 510121.808 | 428673.7882
|  |  | CAMBIO EJE DEL ROTOR | UNIDAD | 451191.51 | 540888.3822 | 418074.5072 | 439396.3071 | 439396.3071 | 608716.4825 | 724372.6142 | 608716.4825
|  |  | CAMBIO EMPAQUE EN GOMA DE LA PUERTA | UNIDAD | 96456.69 | 115632.28 | 89377.0562 | 93935.2861 | 93935.2861 | 130132.9938 | 154858.2627 | 130132.9938
|  |  | CAMBIO ESCOBILLAS DE MOTOR | UNIDAD | 136173.51 | 163244.8038 | 126178.8284 | 132613.9486 | 132613.9486 | 183716.3742 | 218622.4852 | 183716.3742
|  |  | CAMBIO FRENO SEGÚN REFERENICA | UNIDAD | 281428.29 | 337376.2341 | 260771.1848 | 274070.5152 | 274070.5152 | 379682.8451 | 451822.5856 | 379682.8451
|  |  | CAMBIO FUSIBLES SEGÚN REFERENCIA | UNIDAD | 1362.24 | 1633.0533 | 1262.0292 | 1326.3927 | 1326.3927 | 1837.5145 | 41650 | 1837.5145
|  |  | CAMBIO LID LATCH SISTEMA DE APERTURA PUERTA | UNIDAD | 658176.75 | 789022.2879 | 609866.8082 | 640970.0154 | 640970.0154 | 887966.0727 | 1056679.6266 | 887966.0727
|  |  | CAMBIO MOTOR SEGÚN REFERENCIA | UNIDAD | 635377.05 | 761690.0075 | 588740.3282 | 618766.0849 | 618766.0849 | 857205.9179 | 1020075.0423 | 857205.9179
|  |  | CAMBIO PILOTO DE ENCENDIDO | UNIDAD | 73759.95 | 88423.4281 | 68346.016 | 71831.6628 | 71831.6628 | 99511.7993 | 118419.0412 | 99511.7993
|  |  | CAMBIO PLATO GIRATORIO SEGÚN REFERENCIA | UNIDAD | 2156098.23 | 2584730.5581 | 1997840.4068 | 2099730.2675 | 2099730.2675 | 2908855.6323 | 3461538.2024 | 2908855.6323
|  |  | CAMBIO REPARACIÓN DE MOTOR | UNIDAD | 249653.25 | 299284.3161 | 231328.4698 | 243126.2218 | 243126.2218 | 336814.252 | 400808.9599 | 336814.252
|  |  | CAMBIO REPARACIÓN TARJETA PRINCIPAL | UNIDAD | 170218.62 | 204058.0817 | 157724.9254 | 165768.8966 | 165768.8966 | 229647.4914 | 273280.5147 | 229647.4914
|  |  | CAMBIO ROTOR SEGÚN REFERENCIA | UNIDAD | 238305.87 | 285681.077 | 220814.3396 | 232075.8709 | 232075.8709 | 321505.6785 | 382591.7574 | 321505.6785
|  |  | CAMBIO SEGUROS ELECTRÓNICOS SEGÚN REFERENCIA | UNIDAD | 204261.75 | 244868.9859 | 189269.1692 | 198921.8968 | 198921.8968 | 275575.9104 | 327935.3333 | 275575.9104
|  |  | CAMBIO SENSOR DE IMBALANCE | UNIDAD | 221282.82 | 265273.8446 | 205040.8278 | 215497.91 | 215497.91 | 298539.4453 | 355261.9399 | 298539.4453
|  |  | CAMBIO SENSORES DE VELOCIDAD | UNIDAD | 214474.59 | 257112.1385 | 198732.535 | 208867.8943 | 208867.8943 | 289354.571 | 344331.9394 | 289354.571
|  |  | CAMBIO SWICHT DE ENCENDIDO Y APAGADO | UNIDAD | 28370.43 | 34010.4715 | 26287.642 | 27628.3117 | 27628.3117 | 38274.8068 | 45547.02 | 38274.8068
|  |  | CAMBIO SWICHT DE FRENO | UNIDAD | 177027.84 | 212220.9746 | 164034.1448 | 172399.8862 | 172399.8862 | 238833.7148 | 284212.1206 | 238833.7148
|  |  | CAMBIO TAPA EN ACRÍLICO | UNIDAD | 51066.18 | 61218.1366 | 47317.7556 | 49730.9611 | 49730.9611 | 68894.6522 | 81984.6361 | 68894.6522
|  |  | CAMBIO TARJETA PRINCIPAL SEGÚN REFERENCIA | UNIDAD | 6354814.95 | 7618152.1621 | 5888371.579 | 6188678.5295 | 6188678.5295 | 8573469.019 | 10202428.1326 | 8573469.019
|  |  | CAMBIO TECLADO DE MEMBRANA | UNIDAD | 100882.98 | 120938.5164 | 93478.1878 | 98245.5754 | 98245.5754 | 136104.2414 | 161964.0473 | 136104.2414
|  |  | CAMBIO TARJETA PCB DEL MOTOR | UNIDAD | 419871.87 | 503342.3978 | 389053.3952 | 408895.1184 | 408895.1184 | 566461.7434 | 674089.4747 | 566461.7434
|  |  | CAMBIO VENTILADOR DE 120 V | UNIDAD | 95321.16 | 114271.0066 | 88324.4386 | 92828.985 | 92828.985 | 128600.3826 | 153034.4553 | 128600.3826
|  |  | CAMBIO KIT X 18 TUBOS DE CENTRIFUGA PARA CENTRIFUGA | UNIDAD | 0 | 0 | 0 | 0 | 0 | 1285440 | 1529673.6 | 1285440
|  |  | CAMBIO PORTA FUSIBLE CENTRIFUGA DE TUBO | UNIDAD | 0 | 0 | 0 | 0 | 0 | 58240 | 69305.6 | 58240
|  |  | CAMBIO KIT DE PULSADORES | UNIDAD | 0 | 0 | 0 | 0 | 0 | 243360 | 289598.4 | 243360
MANTENIMIENTO PREVENTIVO
|  |  | CHEQUEO DE LA UNIDAD EN OPERACIÓN | VISITA | 198159.39 | 237553.4767 | 183466.8 | 192823.6068 | 192823.6068 | 267127.6608 | 359856 | 267127.6608
|  |  | CHEQUEO DE LAS CONDICIONES FÍSICAS DEL CORDÓN DE POTENCIA Y DEL ENCHUFE | [5 empty] | 0
|  |  | COMPROBACIÓN OPERATIVIDAD DE LA UNIDAD EN TODOS LOS MODOS | [5 empty] | 0
|  |  | COMPROBACIÓN SISTEMA DE FRENADO Y MECANISMOS DE SEGURIDAD | [5 empty] | 0
|  |  | INSPECCIÓN DE LAS CONDICIONES AMBIENTALES EN LAS QUE SE ENCUENTRA EL EQUIPO | [5 empty] | 0
|  |  | LIMPIEZA INTEGRAL INTERNA Y EXTERNA DEL EQUIPO | [5 empty] | 0
|  |  | LUBRICACIÓN DEL ROTOR Y PARTES MÓVILES | [5 empty] | 0
|  |  | LUBRIQUE EL MOTOR Y LAS BALINERAS | [5 empty] | 0
|  |  | RECTIFICACIÓN DE LA ROSCA DEL MOTOR | [5 empty] | 0
|  |  | REVISIÓN DE ESCOBILLAS | [5 empty] | 0
|  |  | REVISIÓN DE MOTOR Y PARTES ELÉCTRICAS | [5 empty] | 0
|  |  | REVISIÓN DE PARTES ACCESORIOS METÁLICOS Y SINTÉTICOS (SOPORTES CABEZAL TAPA EMPAQUES PORTATUBOS ETC) | [5 empty] | 0
|  |  | REVISIÓN Y VERIFICACIÓN DE VOLTAJES DE ALIMENTACIÓN | [5 empty] | 0
REVISIÓN VERIFICACIÓN Y AJUSTE DE CONEXIONES TARJETAS CONTACTOS ELÉCTRICOS Y ELECTRÓNICAS
|  |  | VERIFICACIÓN DE CERRADURA TAPA | [5 empty] | 0
|  |  | VERIFICACIÓN DE ESCOBILLAS INTERNAS MOTOR | [5 empty] | 0
|  |  | VERIFICACIÓN DE INSTALACIONES ELÉCTRICAS Y CABLE DE ALIMENTACIÓN MÁS TOMA HOSPITALARIA | [5 empty] | 0
|  |  | VERIFICACIÓN DE LA EXACTITUD DEL TIMER | [5 empty] | 0
|  |  | VERIFICACIÓN DE LAS VIBRACIONES O EL EXCESIVO RUIDO | [5 empty] | 0
|  |  | VERIFICACIÓN DE PERILLAS DE CONTROL Y SEÑALIZACIONES | [5 empty] | 0
|  |  | VERIFICACIÓN DE RPM (REVOLUCIONES POR MINUTO) CON TACÓMETRO Y LLEVAR REGISTRO | [5 empty] | 0
|  |  | VERIFICACIÓN DE SENSOR DE BALANCE | [5 empty] | 0
|  |  | VERIFICACIÓN DE TEMPERATURA Y HUMEDAD RELATIVA | [5 empty] | 0
|  |  | VERIFICACIÓN DE VELOCIDAD Y REGISTRE LA MÁXIMA VELOCIDAD | [5 empty] | 0
|  |  | VERIFICACIÓN DEL BALANCE DEL PLATO CON CARGA | [5 empty] | 0
|  |  | VERIFICACIÓN CON EQUIPO PATRÓN | [5 empty] | 0
|  |  | VERIFIQUE LAS FUGAS DE CORRIENTE ELÉCTRICA Y LA EFICIENCIA DEL POLO A TIERRA | [5 empty] | 0
5 | CENTRIFUGA REFRIGERADA | THERMOSCIENTIFIC THERMOFISHER | MANTENIMIENTO CORRECTIVO
|  |  | CAMBIO Y/O APLICACIÓN DE PINTURA ELECTROSTÁTICA PARA EQUIPO MEDICO | UNIDAD | 249653 | 299284.0164 | 294418.8106 | 309434.1699 | 309434.1699 | 428673.7882 | 510121.808 | 428673.7882
|  |  | CAMBIO COMPRESOR INTERNO DEL EQUIPO | UNIDAD | 283696 | 340094.7648 | 0 | 0 | 0 | 9026056 | 10741006.64 | 9026056
|  |  | CAMBIO DISPLAY SEGÚN REFERENCIA | UNIDAD | 283696 | 340094.7648 | 294418.8106 | 309434.1699 | 309434.1699 | 428673.7882 | 510121.808 | 428673.7882
|  |  | CAMBIO EJE DE ROTOR SEGÚN REFERENCIA | UNIDAD | 517463 | 620334.6444 | 418074.5072 | 439396.3071 | 439396.3071 | 608716.4825 | 724372.6142 | 608716.4825
|  |  | CAMBIO EMPAQUE DE GOMA DE LA TAPA | UNIDAD | 96457 | 115632.6516 | 0 | 0 | 0 | 130132.9938 | 154858.2627 | 130132.9938
|  |  | CAMBIO ESCOBILLAS SEGÚN REFERENCIA | UNIDAD | 136174 | 163245.3912 | 126178.8284 | 132613.9486 | 132613.9486 | 183716.3742 | 218622.4852 | 183716.3742
|  |  | CAMBIO FRENO SEGÚN REFERENICA | UNIDAD | 164544 | 197255.3472 | 260771.1848 | 274070.5152 | 274070.5152 | 379682.8451 | 451822.5856 | 379682.8451
|  |  | CAMBIO DE GAS REFRIGERANTE SEGÚN REFERENCIA | UNIDAD | 107804 | 129235.4352 | 0 | 0 | 0 | 2900560 | 3451666.4 | 2900560
|  |  | CAMBIO DE INTERRUPTOR DE ENCENDIDO | UNIDAD | 51066 | 61217.9208 | 68346.016 | 71831.6628 | 71831.6628 | 38274.8068 | 45547.02 | 38274.8068
|  |  | CAMBIO LID LATCH SISTEMA DE APERTURA PUERTA | UNIDAD | 283696 | 340094.7648 | 609866.8082 | 640970.0154 | 640970.0154 | 887966.0727 | 1056679.6266 | 887966.0727
|  |  | CAMBIO MOTOR SEGÚN REFERENCIA | UNIDAD | 2042618 | 2448690.4584 | 588740.3282 | 618766.0849 | 618766.0849 | 857205.9179 | 1020075.0423 | 857205.9179
|  |  | CAMBIO DE PRESOSTATO SEGÚN REFERECIA | UNIDAD | 111210 | 133318.548 | 0 | 0 | 0 | 16074240 | 19128345.6 | 16074240
|  |  | CAMBIO ROTOR SEGÚN REFERENCIA | UNIDAD | 1009931 | 1210705.2828 | 0 | 0 | 0 | 321505.6785 | 382591.7574 | 321505.6785
|  |  | CAMBIO SENSOR DE TEMPERATURA (PT1000) | UNIDAD | 1078048 | 1292363.9424 | 0 | 0 | 0 | 338000 | 402220 | 338000
|  |  | CAMBIO TAPA SEGÚN REFERENCIA | UNIDAD | 771656 | 925061.2128 | 47317.7556 | 49730.9611 | 49730.9611 | 68894.6522 | 81984.6361 | 68894.6522
|  |  | CAMBIO TARJETA ELECTRÓNICA PRINCIPAL | UNIDAD | 783005 | 938666.394 | 5888371.579 | 6188678.5295 | 6188678.5295 | 8573469.019 | 10202428.1326 | 8573469.019
|  |  | CAMBIO TARJETA PCB DEL ROTOR | UNIDAD | 783005 | 938666.394 | 389053.3952 | 408895.1184 | 408895.1184 | 566461.7434 | 674089.4747 | 566461.7434
|  |  | CAMBIO TECLADO DE MEMBRANA | UNIDAD | 170219 | 204058.5372 | 93478.1878 | 98245.5754 | 98245.5754 | 136104.2414 | 161964.0473 | 136104.2414
|  |  | CAMBIO TIMER SEGÚN REFERENCIA | UNIDAD | 290506 | 348258.5928 | 189269.1692 | 198921.8968 | 198921.8968 | 4019080 | 4782705.2 | 4019080
|  |  | CAMBIO VENTILADOR DE 120V | UNIDAD | 204262 | 244869.2856 | 88324.4386 | 92828.985 | 92828.985 | 128600.3826 | 153034.4553 | 128600.3826
MANTENIMIENTO PREVENTIVO
|  |  | CHEQUEO DE LA UNIDAD EN OPERACIÓN | VISITA | 243550.89 | 291968.8069 | 183466.8 | 192823.6068 | 192823.6068 | 475127.6608 | 435188 | 435188
|  |  | COMPROBACIÓN OPERATIVIDAD DE LA UNIDAD EN TODOS LOS MODOS | [5 empty] | 0
|  |  | COMPROBACIÓN SISTEMA DE FRENADO Y MECANISMOS DE SEGURIDAD | [5 empty] | 0
|  |  | LIMPIEZA GENERAL Y PRUEBA FINAL | [5 empty] | 0
|  |  | LIMPIEZA INTEGRAL EXTERNA DEL EQUIPO | [5 empty] | 0
|  |  | LUBRICACIÓN DEL MOTOR Y LAS BALINERAS | [5 empty] | 0
|  |  | REVISIÓN DE CABLE DE ALIMENTACIÓN | [5 empty] | 0
|  |  | REVISIÓN DE ESCOBILLA | [5 empty] | 0
|  |  | REVISIÓN DE MOTOR Y PARTES ELÉCTRICAS | [5 empty] | 0
|  |  | REVISIÓN DE PARTES Y ACCESORIOS METÁLICOS Y SINTÉTICOS (SOPORTES CABEZAL TAPA EMPAQUES PORTATUBOS ETC) | [5 empty] | 96411.8034
|  |  | VERIFICACIÓN DE ESCOBILLAS INTERNAS MOTOR | [5 empty] | 0
|  |  | VERIFICACIÓN DE LAS FUGAS DE CORRIENTE ELÉCTRICA Y POLO A TIERRA | [5 empty] | 0
|  |  | VERIFICACIÓN DE LAS VIBRACIONES O EL EXCESIVO RUIDO | [5 empty] | 0
|  |  | VERIFICACIÓN DE RPM (REVOLUCIONES POR MINUTO) CON TACÓMETRO Y LLEVAR REGISTRO | [5 empty] | 0
|  |  | VERIFICACIÓN DE TIMER | [5 empty] | 0
|  |  | VERIFICACIÓN CON EQUIPO PATRÓN | [5 empty] | 0
|  |  | VERIFICACIÓN DE VELOCIDAD Y REGISTRE LA MÁXIMA VELOCIDAD | [5 empty] | 0
6 | CONGELADOR PARA REACTIVOS BIOLOGICOS | CRYO PRIDGE REVCO CHATTANOOGA DOMETIC HAIER B MEDICAL REFRIMARCA | MANTENIMIENTO CORRECTIVO
|  |  | CAMBIO BOBINAS SEGU N REFERENCIA | UNIDAD | 0 | 0 | 120922.2266 | 127089.2602 | 127089.2602 | 176062.7619 | 209514.6867 | 176062.7619
|  |  | CAMBIO CABLE ALIMENTACIÓN AC | UNIDAD | 59008.95 | 70739.9293 | 41697 | 43823.547 | 43823.547 | 60710.832 | 72245.8901 | 60710.832
|  |  | CAMBIO DE CERTIFICADO DE CALIBRACIÓN DEL CONTROL DE TEMPERATURA EXTERNO | UNIDAD | 204261.75 | 244868.9859 | 0 | 0 | 0 | 589680 | 701719.2 | 589680
|  |  | CAMBIO CONDENSADOR | UNIDAD | 324548.73 | 389069.0175 | 300727.1034 | 316064.1857 | 316064.1857 | 437858.6626 | 521051.8084 | 437858.6626
|  |  | CAMBIO CONEXIONES INTERNAS EN TUBO DE COBRE | UNIDAD | 73759.95 | 88423.4281 | 68346.016 | 71831.6628 | 71831.6628 | 99511.7993 | 118419.0412 | 99511.7993
|  |  | CAMBIO CONTROL DE REFRIGERACIÓN INTERNO | UNIDAD | 96456.69 | 115632.28 | 89377.0562 | 93935.2861 | 93935.2861 | 130132.9938 | 154858.2627 | 130132.9938
|  |  | CAMBIO CONTROL DE TEMPERATURA EXTERNO | UNIDAD | 254863.62 | 305530.5077 | 236156.9824 | 248200.9885 | 248200.9885 | 343844.5664 | 409175.034 | 343844.5664
|  |  | CAMBIO ELEVADOR DE VOLTAJE DE ENTRADA 110V Y SALIDA 220V | UNIDAD | 510655.86 | 612174.245 | 185320 | 194771.32 | 194771.32 | 269825.92 | 321092.8448 | 269825.92
|  |  | CAMBIO EMPAQUE PUERTA | UNIDAD | 85109.31 | 102029.0408 | 78861.9994 | 82883.9614 | 82883.9614 | 114823.0711 | 136639.4546 | 114823.0711
|  |  | CAMBIO EXTENSIÓN ELÉCTRICA | UNIDAD | 39716.82 | 47612.5238 | 34389.8324 | 36143.7139 | 36143.7139 | 50071.596 | 59585.1992 | 50071.596
|  |  | CAMBIO GAS INTERNO DE LA UNIDAD DE REFRIGERACIÓN | UNIDAD | 96456.69 | 115632.28 | 89377.0562 | 93935.2861 | 93935.2861 | 130132.9938 | 154858.2627 | 130132.9938
|  |  | CAMBIO MOTOR SEGÚN REFERENCIA | UNIDAD | 414198.18 | 496540.7782 | 231650 | 243464.15 | 243464.15 | 337282.4 | 401366.056 | 337282.4
|  |  | CAMBIO PERILLAS SEGÚN REFERENCIAS | UNIDAD | 39716.82 | 47612.5238 | 32431 | 34084.981 | 34084.981 | 47219.536 | 56191.2478 | 47219.536
|  |  | CAMBIO DE PINTURA EXTERNA Y INTERNA | UNIDAD | 431219.25 | 516945.6369 | 0 | 0 | 0 | 337282.4 | 401366.056 | 337282.4
|  |  | CAMBIO PINTURA GENERAL DE LA NEVERA | UNIDAD | 431219.25 | 516945.6369 | 231650 | 243464.15 | 243464.15 | 337282.4 | 401366.056 | 337282.4
|  |  | CAMBIO REPARACIÓN DE REJAS INTERNAS SOLDADURAS Y CROMADO | UNIDAD | 73759.95 | 88423.4281 | 68346.016 | 71831.6628 | 71831.6628 | 99511.7993 | 118419.0412 | 99511.7993
|  |  | CAMBIO REPARACIÓN MANIJA DE AGARRE DE LA PUERTA | UNIDAD | 73240.2 | 87800.3518 | 67864.184 | 71325.2574 | 71325.2574 | 98810.2519 | 117584.1998 | 98810.2519
|  |  | CAMBIO RESISTENCIA INTERNA | UNIDAD | 209936.43 | 251671.7923 | 111192 | 116862.792 | 116862.792 | 161895.552 | 192655.7069 | 161895.552
|  |  | CAMBIO REVISIÓN Y CAMBIO DE ESTABILIZADOR DE VOLTAJE | UNIDAD | 170218.62 | 204058.0817 | 157724.9254 | 165768.8966 | 165768.8966 | 229647.4914 | 273280.5147 | 229647.4914
|  |  | CAMBIO SERPENTIN SEGÚN REFERENCIA | UNIDAD | 24964.83 | 29927.8382 | 23132.569 | 24312.33 | 24312.33 | 33681.0205 | 40080.4144 | 33681.0205
|  |  | CAMBIO TERMOSTATO SEGÚN REFERENCIA | UNIDAD | 96456.69 | 115632.28 | 78761 | 82777.811 | 82777.811 | 114676.016 | 136464.459 | 114676.016
|  |  | CAMBIO DE UNIDAD SEGÚN REFERENCIA | UNIDAD | 249653.25 | 299284.3161 | 231328.4698 | 243126.2218 | 243126.2218 | 336814.252 | 400808.9599 | 336814.252
|  |  | CAMBIO VENTILADOR SEGÚN REFERENCIA | UNIDAD | 96456.69 | 115632.28 | 89377.0562 | 93935.2861 | 93935.2861 | 130132.9938 | 154858.2627 | 130132.9938
|  |  | CAMBIO BARRIDO DE SISTEMA | UNIDAD | 0 | 0 | 0 | 0 | 0 | 582400 | 693056 | 582400
|  |  | CAMBIO KIT DE FILTROS | UNIDAD | 0 | 0 | 0 | 0 | 0 | 925600 | 1101464 | 925600
|  |  | CAMBIO GUSANILLO INTERNO | UNIDAD | 0 | 0 | 0 | 0 | 0 | 497120 | 591572.8 | 497120
MANTENIMIENTO PREVENTIVO
|  |  | INSPECCIÓN FÍSICA | VISITA | 142275.87 | 170560.313 | 131832.9416 | 138556.4216 | 138556.4216 | 306348.763 | 303686 | 303686
|  |  | LIMPIEZA GENERAL Y PRUEBA FINAL | [5 empty] | 0
|  |  | PRUEBAS DE FUNCIONAMIENTO | [5 empty] | 0
|  |  | VERIFICACIÓN DE CARGA DE GAS | [5 empty] | 0
|  |  | VERIFICACIÓN DE CONTROL DE TEMPERATURA | [5 empty] | 0
|  |  | VERIFICACIÓN DE EMPAQUES DE PUERTA | [5 empty] | 0
|  |  | VERIFICACIÓN DE MOTOR Y VENTILADOR REFRIGERANTE | [5 empty] | 0
|  |  | VERIFICACIÓN DE REFRIGERANTE | [5 empty] | 0
|  |  | VERIFICACIÓN DE SEGURO DE PUERTA | [5 empty] | 0
|  |  | VERIFICACIÓN CON EQUIPO PATRÓN | [5 empty] | 0
|  |  | VERIFICACIÓN DE TEMPERATURA | [5 empty] | 0
7 | HORNO INCUBADOR | MEMMERT SCIENTIFIC | MANTENIMIENTO CORRECTIVO
|  |  | CAMBIO CABLE ALIMENTACIÓN AC | UNIDAD | 59008.95 | 70739.9293 | 54677.7394 | 57466.3041 | 57466.3041 | 67262.2053 | 80042.0244 | 67262.2053
|  |  | CAMBIO CLAVIJA HOSPITALARIA | UNIDAD | 30640.5 | 36731.8314 | 28391.9506 | 29839.9401 | 29839.9401 | 28080 | 33415.2 | 28080
|  |  | CAMBIO CONTROL DE TEMPERATURA | UNIDAD | 403985.34 | 484297.6256 | 374332.501 | 393423.4586 | 393423.4586 | 1341609.36 | 1596515.1384 | 1341609.36
|  |  | CAMBIO CONTROL DE TIEMPO | UNIDAD | 249653.25 | 299284.3161 | 231328.4698 | 243126.2218 | 243126.2218 | 567506.16 | 675332.3304 | 567506.16
|  |  | CAMBIO DISPLAY SEGÚN REFERENCIA | UNIDAD | 112344.21 | 134678.2389 | 104097.9504 | 109406.9459 | 109406.9459 | 538478.0325 | 640788.8586 | 538478.0325
|  |  | CAMBIO DE INTERUPTORES | UNIDAD | 39716.82 | 47612.5238 | 36801.7722 | 38678.6626 | 38678.6626 | 91104 | 108413.76 | 91104
|  |  | CAMBIO DE MANIJA DE PUERTA | UNIDAD | 78300.09 | 93866.1479 | 72552.78 | 76252.9718 | 76252.9718 | 218192 | 259648.48 | 218192
|  |  | CAMBIO DE PERILLAS SEGÚN REFERENCIA | UNIDAD | 39716.82 | 47612.5238 | 36801.7722 | 38678.6626 | 38678.6626 | 79040 | 94057.6 | 79040
|  |  | CAMBIO PILOTOS DE ENCENDIDO | UNIDAD | 39716.82 | 47612.5238 | 36801.7722 | 38678.6626 | 38678.6626 | 35984 | 42820.96 | 35984
|  |  | CAMBIO PUERTA DE CRISTAL | UNIDAD | 522002.25 | 625776.2973 | 483687.0532 | 508355.0929 | 508355.0929 | 1514240 | 1801945.6 | 1514240
|  |  | CAMBIO RESISTENCIA DE CALENTAMIENTO INTERNO | UNIDAD | 283696.38 | 340095.2203 | 262872.7136 | 276279.222 | 276279.222 | 811200 | 965328 | 811200
|  |  | CAMBIO SENSOR DE TEMPERATURA | UNIDAD | 272349 | 326491.9812 | 252358.5834 | 265228.8712 | 265228.8712 | 326560 | 388606.4 | 326560
|  |  | CAMBIO SWITCHS DE ENCENDIDO Y APAGADO | UNIDAD | 89081.19 | 106790.5306 | 82542.4546 | 86752.1198 | 86752.1198 | 64248.7476 | 76456.0097 | 64248.7476
|  |  | CAMBIO TARJETA PRINCIPAL | UNIDAD | 1361745.99 | 1632461.0928 | 1261793.8436 | 1326145.3296 | 1326145.3296 | 1812720 | 2157136.8 | 1812720
|  |  | CAMBIO TERMOCUPLAS | UNIDAD | 209936.43 | 251671.7923 | 194526.6976 | 204447.5592 | 204447.5592 | 411840 | 490089.6 | 411840
MANTENIMIENTO PREVENTIVO
|  |  | INSPECCIÓN FÍSICA DEL EQUIPO | VISITA | 95693.4 | 114717.2479 | 88582.96 | 93100.691 | 93100.691 | 290662.5486 | 309160 | 290662.5486
|  |  | LIMPIEZA GENERAL Y PRUEBA FINAL | [5 empty] | 0
|  |  | LIMPIEZA INTERNA Y EXTERNA | [5 empty] | 0
|  |  | REVISIÓN DE FUNCIONAMIENTO DEL EQUIPO EN GENERAL | [5 empty] | 0
REVISIÓN VERIFICACIÓN Y AJUSTE DE CONEXIONES ELÉCTRICAS Y ELECTRÓNICAS
|  |  | VERIFICACIÓN DE CONTROLES DE TEMPERATURA | [5 empty] | 0
|  |  | VERIFICACIÓN DE DISPLAY | [5 empty] | 0
|  |  | VERIFICACIÓN DE EMPAQUE DE PUERTA | [5 empty] | 0
|  |  | VERIFICACIÓN DE ENCENDIDO Y APAGADO | [5 empty] | 0
|  |  | VERIFICACIÓN DE FILTROS INTERNOS | [5 empty] | 0
|  |  | VERIFICACIÓN CON EQUIPO PATRÓN | [5 empty] | 0
|  |  | VERIFICACIÓN DE TEMPERATURA CON TERMÓMETRO | [5 empty] | 0
8 | MICROSCOPIO BINOCULAR O FLUORESCENTE | BOECO KAPS OLYMPUS LEICA ZEISS | MANTENIMIENTO CORRECTIVO
|  |  | CAMBIO BOMBILLO SEGÚN REFERENCIA | UNIDAD | 71491.86 | 85704.4418 | 69495 | 73039.245 | 73039.245 | 101184.72 | 120409.8168 | 101184.72
|  |  | CAMBIO CABLE ALIMENTACIÓN AC | UNIDAD | 59008.95 | 70739.9293 | 0 | 0 | 0 | 93600 | 111384 | 93600
|  |  | CAMBIO CAUCHOS DE LOS OCULARES SEGÚN REFERENCIA | UNIDAD | 28370.43 | 34010.4715 | 29472.3662 | 30975.4569 | 30975.4569 | 42911.7652 | 51065.0006 | 42911.7652
|  |  | CAMBIO CAUCHOS DE SOPORTE DEL EQUIPO | UNIDAD | 13628.34 | 16337.654 | 0 | 0 | 0 | 196560 | 233906.4 | 196560
|  |  | CAMBIO CLAVIJA HOSPITALARIA | UNIDAD | 20425.68 | 24486.3052 | 0 | 0 | 0 | 28080 | 33415.2 | 28080
|  |  | CAMBIO CONDENSADOR Y BOTÓN DEL MISMO | UNIDAD | 13617.45 | 16324.5991 | 14146.4022 | 14867.8687 | 14867.8687 | 41397.1616 | 49262.6223 | 41397.1616
|  |  | CAMBIO FILTRO UV | UNIDAD | 96456.69 | 115632.28 | 2103.382 | 2210.6545 | 2210.6545 | 3062.5242 | 18730.6 | 3062.5242
|  |  | CAMBIO FISIBLES INTERNOS DE LA TARJETA | UNIDAD | 2270.07 | 2721.3599 | 2358.197 | 2478.465 | 2478.465 | 3433.5348 | 29869 | 3433.5348
|  |  | CAMBIO FOCO SEGÚN REFERECIA | UNIDAD | 363132.99 | 435323.8284 | 0 | 0 | 0 | 101184.72 | 120409.8168 | 101184.72
|  |  | CAMBIO LENTES OCULARES | UNIDAD | 47661.57 | 57136.6901 | 49512.871 | 52038.0274 | 52038.0274 | 72090.7402 | 85787.9808 | 72090.7402
|  |  | CAMBIO MACROMETRICO Y/O MICROMÉTRICO | UNIDAD | 304122.06 | 364581.5255 | 266818.2227 | 280425.9521 | 280425.9521 | 1951040 | 2321737.6 | 1951040
|  |  | CAMBIO OBJETIVOS SEGÚN REFERENCIA | UNIDAD | 397176.12 | 476134.7327 | 0 | 0 | 0 | 4680000 | 5569200 | 4680000
|  |  | CAMBIO PINTURA GENERAL DEL EQUIPO | UNIDAD | 224688.42 | 269356.4779 | 0 | 0 | 0 | 925600 | 1101464 | 925600
|  |  | CAMBIO PIÑONERIA INTERNA DE MOVIMIENTO DEL CONDENSADOR | UNIDAD | 107804.07 | 129235.5191 | 111992.5824 | 117704.2041 | 117704.2041 | 1019200 | 1212848 | 1019200
|  |  | CAMBIO DE PLATINA | UNIDAD | 305257.59 | 365942.7989 | 140235.1187 | 147387.1098 | 147387.1098 | 812145.36 | 966452.9784 | 812145.36
|  |  | CAMBIO POTENCIÓMETRO DE LUZ | UNIDAD | 29504.97 | 35370.558 | 18926.7316 | 19891.9949 | 19891.9949 | 2901600 | 3452904 | 2901600
|  |  | CAMBIO REVOLVER DE OBJETIVOS | UNIDAD | 885135.24 | 1061100.1257 | 0 | 0 | 0 | 4139200 | 4925648 | 4139200
|  |  | CAMBIO SOPORTE DE BOMBILLO SEGÚN REFERENCIA | UNIDAD | 28370.43 | 34010.4715 | 12627.7048 | 13271.7177 | 13271.7177 | 1019200 | 1212848 | 1019200
|  |  | CAMBIO TARJETA PRINCIPAL | UNIDAD | 658176.75 | 789022.2879 | 361374 | 379804.074 | 379804.074 | 526160.544 | 626131.0474 | 526160.544
MANTENIMIENTO PREVENTIVO
|  |  | LIMPIEZA DE LENTES | VISITA | 160582.95 | 192506.8405 | 148256 | 155817.056 | 155817.056 | 215860.736 | 263604 | 215860.736
|  |  | LIMPIEZA GENERAL Y PRUEBA FINAL | [5 empty] | 0
|  |  | LIMPIEZA GENERAL | [5 empty] | 0
|  |  | REVISIÓN DE FUSIBLES EXTERNOS E INTERNOS | [5 empty] | 0
|  |  | REVISIÓN DE GOMAS Y CAUCHOS OCULARES | [5 empty] | 0
|  |  | REVISIÓN DE TARJETA DE ENCENDIDO | [5 empty] | 0
|  |  | VERIFICACIÓN DE BOMBILLO SEGÚN REFERENCIA | [5 empty] | 0
|  |  | VERIFICACIÓN DE ESTADO FÍSICO DEL EQUIPO | [5 empty] | 0
|  |  | VERIFICACIÓN DE MOVIMIENTOS MECÁNICOS | [5 empty] | 0
|  |  | VERIFICACIÓN DE OBJETIVOS | [5 empty] | 0
|  |  | VERIFICACIÓN DE PIÑONERA INTERNA | [5 empty] | 0
|  |  | VERIFICACIONES DE LENTES OCULARES E ILUMINACIÓN | [5 empty] | 0
9 | NEVERA PARA REACTIVOS VERTICAL | ABBA BIOBASE ICASA HACEB ELECTROLUX REFRISANDER SANYO MEDICAL HAIER INDURAMA THERMO SCIENTIFIC VESTFROSTS | MANTENIMIENTO CORRECTIVO
|  |  | CAMBIO CABLE ALIMENTACIÓN AC | UNIDAD | 59008.95 | 70739.9293 | 37853.4632 | 39783.9898 | 39783.9898 | 79610.7886 | 94736.8384 | 79610.7886
|  |  | CAMBIO Y CERTIFICADO DE CALIBRACIÓN DEL CONTROL DE TEMPERATURA EXTERNO | UNIDAD | 204261.75 | 244868.9859 | 0 | 0 | 0 | 759200 | 903448 | 759200
|  |  | CAMBIO COMPRESOR SEGÚN REFERECIA | UNIDAD | 324548.73 | 389069.0175 | 68610.7456 | 72109.8936 | 72109.8936 | 437858.6626 | 521051.8084 | 437858.6626
|  |  | CAMBIO CONDENSADOR SEGÚN REFERENCIA | UNIDAD | 110074.14 | 131956.879 | 137525.1381 | 144538.9201 | 144538.9201 | 148504.0916 | 176719.869 | 148504.0916
|  |  | CAMBIO CONEXIONES INTERNAS EN TUBO DE COBRE | UNIDAD | 51066.18 | 61218.1366 | 0 | 0 | 0 | 63361.8717 | 75400.6273 | 63361.8717
|  |  | CAMBIO CONTROL DE REFRIGERACIÓN INTERNO | UNIDAD | 102358.08 | 122706.8663 | 0 | 0 | 0 | 138094.2076 | 164332.107 | 138094.2076
|  |  | CAMBIO CONTROL DE TEMPERATURA EXTERNO | UNIDAD | 204261.75 | 244868.9859 | 0 | 0 | 0 | 275575.9104 | 327935.3333 | 275575.9104
|  |  | CAMBIO ELEVADOR DE VOLTAJE DE ENTRADA 110V Y SALIDA 220V | UNIDAD | 1425295.08 | 1708643.7419 | 0 | 0 | 0 | 1922907.6732 | 2288260.1311 | 1922907.6732
|  |  | CAMBIO EMPAQUE DE CAUCHO PARA PUERTA | UNIDAD | 96456.69 | 115632.28 | 0 | 0 | 0 | 130132.9938 | 154858.2627 | 130132.9938
|  |  | CAMBIO ESTABILIZADOR DE VOLTAJE 110 VOLTIOS A 220 VOLTIOS | UNIDAD | 63548.1 | 76181.4623 | 0 | 0 | 0 | 85734.4878 | 102024.0405 | 85734.4878
|  |  | CAMBIO EXTENSIÓN ELÉCTRICA | UNIDAD | 39716.82 | 47612.5238 | 0 | 0 | 0 | 53583.3803 | 63764.2226 | 53583.3803
|  |  | CAMBIO FILTRO SEGÚN REFERENCIA | UNIDAD | 78300.09 | 93866.1479 | 0 | 0 | 0 | 105636.8477 | 125707.8487 | 105636.8477
|  |  | CAMBIO GAS INTERNO DE LA UNIDAD DE REFRIGERACIÓN | UNIDAD | 136173.51 | 163244.8038 | 0 | 0 | 0 | 130753.5934 | 155596.7762 | 130753.5934
|  |  | CAMBIO MANIJA DE AGARRE DE LA PUERTA | UNIDAD | 204261.75 | 244868.9859 | 54397.9062 | 57172.1994 | 57172.1994 | 79203.3514 | 94251.9882 | 79203.3514
|  |  | CAMBIO MOTOR SEGÚN REFERENCIA | UNIDAD | 267809.85 | 321050.4482 | 248152.746 | 260808.536 | 260808.536 | 361310.3982 | 429959.3738 | 361310.3982
|  |  | CAMBIO PINTURA EXTERNA Y INTERNA | UNIDAD | 363132.99 | 435323.8284 | 336479.0378 | 353639.4687 | 353639.4687 | 489913.479 | 582997.0401 | 489913.479
|  |  | CAMBIO DE PINTURA GENERAL DE LA NEVERA | UNIDAD | 363132.99 | 435323.8284 | 0 | 0 | 0 | 489913.479 | 582997.0401 | 489913.479
|  |  | CAMBIO DE LAS REJAS INTERNAS SOLDADURAS Y CROMADO | UNIDAD | 73759.95 | 88423.4281 | 68346.016 | 71831.6628 | 71831.6628 | 99511.7993 | 118419.0412 | 99511.7993
|  |  | CAMBIO REPARACIÓN DE UNIDAD DE REFRIGERACIÓN | UNIDAD | 312066.81 | 374105.6918 | 289161.2822 | 303908.5076 | 303908.5076 | 936000 | 1113840 | 936000
|  |  | CAMBIO RESISTENCIA INTERNA | UNIDAD | 164543.94 | 197255.2753 | 152466.4704 | 160242.2604 | 160242.2604 | 221991.1809 | 264169.5053 | 221991.1809
|  |  | CAMBIO REVISIÓN Y CAMBIO DE ESTABILIZADOR DE VOLTAJE | UNIDAD | 63548.1 | 76181.4623 | 1320678.347 | 1388032.9427 | 1388032.9427 | 364000 | 433160 | 364000
|  |  | CAMBIO SERPENTIN SEGÚN REFERENCIA | UNIDAD | 255326.94 | 306085.9357 | 30221.059 | 31762.333 | 31762.333 | 44001.8619 | 52362.2157 | 44001.8619
|  |  | CAMBIO TUBO CABATERIAR | UNIDAD | 87150.69 | 104476.2472 | 0 | 0 | 0 | 117577.9938 | 139917.8126 | 117577.9938
|  |  | CAMBIO UNIDAD DE REFRIGERACIÓN | UNIDAD | 312066.81 | 374105.6918 | 289161.2822 | 303908.5076 | 303908.5076 | 421018.8269 | 501012.404 | 421018.8269
|  |  | CAMBIO BARRIDO DE SISTEMA | UNIDAD | 0 | 0 | 0 | 0 | 0 | 884000 | 1051960 | 884000
|  |  | CAMBIO KIT DE FILTROS | UNIDAD | 0 | 0 | 72552.78 | 76252.9718 | 76252.9718 | 322400 | 383656 | 322400
|  |  | CAMBIO GUSANILLO INTERNO | UNIDAD | 0 | 0 | 0 | 0 | 0 | 218400 | 259896 | 218400
|  |  | CAMBIO ESTABILIZADOR DE VOLTAJE | UNIDAD | 0 | 0 | 58883.5768 | 61886.6392 | 61886.6392 | 280800 | 334152 | 280800
|  |  | CAMBIO TARJETA DE CONTROL DE TEMPERATURA | UNIDAD | 0 | 0 | 189269.1692 | 198921.8968 | 198921.8968 | 1110521.36 | 1321520.4184 | 1110521.36
MANTENIMIENTO PREVENTIVO
|  |  | INSPECCIÓN FÍSICA | VISITA | 146547.72 | 175681.4067 | 135283.6 | 142183.0636 | 142183.0636 | 300972.9216 | 402400 | 300972.9216
|  |  | LIMPIEZA GENERAL INTERNA Y EXTERNA | [5 empty] | 0
|  |  | PRUEBAS DE FUNCIONAMIENTO | [5 empty] | 0
|  |  | VERIFICACIÓN DE COMPRESOR | [5 empty] | 0
|  |  | VERIFICACIÓN DE CONTROL DE TEMPERATURA | [5 empty] | 0
|  |  | VERIFICACIÓN DE EMPAQUES DE PUERTA | [5 empty] | 0
|  |  | VERIFICACIÓN DE ESTABILIZADOR DE VOLTAJE | [5 empty] | 0
|  |  | VERIFICACIÓN DE ESTADO FÍSICO DE LA CÁMARA DE LA NEVERA | [5 empty] | 71091.5318
|  |  | VERIFICACIÓN DE GAS REFRIGERANTE | [5 empty] | 0
|  |  | VERIFICACIÓN DE MOTOR | [5 empty] | 0
|  |  | VERIFICACIÓN DE SEGURO DE PUERTA | [5 empty] | 0
|  |  | VERIFICACIÓN DE TEMPERATURA CON PATRÓN Y PRESENTAR REGISTRO | [5 empty] | 0
|  |  | VERIFICACIÓN DE VAPORIZADOR (SERPENTÍN) | [5 empty] | 0
|  |  | VERIFICACIÓN CON EQUIPO PATRÓN | [5 empty] | 0
|  |  | VERIFICACIÓN Y LIMPIEZA DE COMPONENTES ELECTRÓNICOS | [5 empty] | 0
10 | NEVERA HORIZONTAL | B MEDICAL SYSTEM HAIER REFRIMARCA INDURAMA TERMO SCIENTIFIC VEST FROST HAIER | MANTENIMIENTO CORRECTIVO
|  |  | CAMBIO CABLE ALIMENTACIÓN AC | UNIDAD | 59008.95 | 70739.9293 | 54677.7394 | 57466.3041 | 57466.3041 | 79610.7886 | 94736.8384 | 79610.7886
|  |  | CAMBIO Y CERTIFICADO DE CALIBRACIÓN DEL CONTROL DE TEMPERATURA EXTERNO | UNIDAD | 204261.75 | 244868.9859 | 0 | 0 | 0 | 820560 | 976466.4 | 820560
|  |  | CAMBIO CONEXIONES INTERNAS EN TUBO DE COBRE | UNIDAD | 40852.35 | 48973.7972 | 43517.769 | 45737.1752 | 45737.1752 | 63361.8717 | 75400.6273 | 63361.8717
|  |  | CAMBIO COMPRESOR | UNIDAD | 324548.73 | 389069.0175 | 300727.1034 | 316064.1857 | 316064.1857 | 437858.6626 | 521051.8084 | 437858.6626
|  |  | CAMBIO CONDENSADOR | UNIDAD | 112344.21 | 134678.2389 | 101994.5684 | 107196.2914 | 107196.2914 | 148504.0916 | 176719.869 | 148504.0916
|  |  | CAMBIO CONTROL DE REFRIGERACIÓN INTERNO | UNIDAD | 261002.61 | 312889.9289 | 94844.9228 | 99682.0139 | 99682.0139 | 138094.2076 | 164332.107 | 138094.2076
|  |  | CAMBIO CONTROL DE TEMPERATURA EXTERNO | UNIDAD | 261002.61 | 312889.9289 | 189269.1692 | 198921.8968 | 198921.8968 | 275575.9104 | 327935.3333 | 275575.9104
|  |  | CAMBIO EMPAQUE DE CAUCHO PARA PUERTA | UNIDAD | 391501.44 | 469331.9263 | 89377.0562 | 93935.2861 | 93935.2861 | 130132.9938 | 154858.2627 | 130132.9938
|  |  | CAMBIO EXTENSIÓN ELÉCTRICA | UNIDAD | 39716.82 | 47612.5238 | 0 | 0 | 0 | 53583.3803 | 63764.2226 | 53583.3803
|  |  | CAMBIO FILTRO SEGÚN REFERENCIA | UNIDAD | 78300.09 | 93866.1479 | 36801.7722 | 38678.6626 | 38678.6626 | 105636.8477 | 125707.8487 | 105636.8477
|  |  | CAMBIO GAS INTERNO DE LA UNIDAD DE REFRIGERACIÓN | UNIDAD | 102130.38 | 122433.8995 | 89803.2922 | 94383.2601 | 94383.2601 | 130753.5934 | 155596.7762 | 130753.5934
|  |  | CAMBIO MANIJA DE AGARRE DE LA PUERTA | UNIDAD | 51066.18 | 61218.1366 | 54397.9062 | 57172.1994 | 57172.1994 | 79203.3514 | 94251.9882 | 79203.3514
|  |  | CAMBIO MOTOR SEGÚN REFERENCIA | UNIDAD | 267809.85 | 321050.4482 | 248152.746 | 260808.536 | 260808.536 | 361310.3982 | 429959.3738 | 361310.3982
|  |  | CAMBIO PINTURA EXTERNA E INTERNA | UNIDAD | 737612.37 | 884249.7092 | 336479.0378 | 353639.4687 | 353639.4687 | 489913.479 | 582997.0401 | 489913.479
|  |  | CAMBIO PINTURA GENERAL DE LA NEVERA | UNIDAD | 737612.37 | 884249.7092 | 0 | 0 | 0 | 489913.479 | 582997.0401 | 489913.479
|  |  | CAMBIO REJAS INTERNAS SOLDADURAS Y CROMADO | UNIDAD | 73759.95 | 88423.4281 | 0 | 0 | 0 | 99511.7993 | 118419.0412 | 99511.7993
|  |  | CAMBIO REPARACIÓN DE UNIDAD DE REFRIGERACIÓN | UNIDAD | 1361745.99 | 1632461.0928 | 289161.2822 | 303908.5076 | 303908.5076 | 2555259.2 | 3040758.448 | 2555259.2
|  |  | CAMBIO RESISTENCIA INTERNA | UNIDAD | 204261.75 | 244868.9859 | 152466.4704 | 160242.2604 | 160242.2604 | 221991.1809 | 264169.5053 | 221991.1809
|  |  | CAMBIO REVISIÓN Y CAMBIO DE ESTABILIZADOR DE VOLTAJE | UNIDAD | 204261.75 | 244868.9859 | 58883.5768 | 61886.6392 | 61886.6392 | 905828.56 | 1077935.9864 | 905828.56
|  |  | CAMBIO SERPENTIN SEGÚN REFERENCIA | UNIDAD | 28370.43 | 34010.4715 | 30221.059 | 31762.333 | 31762.333 | 44001.8619 | 52362.2157 | 44001.8619
|  |  | CAMBIO TUBO CABATERIAR | UNIDAD | 87150.69 | 104476.2472 | 0 | 0 | 0 | 371060.56 | 441562.0664 | 371060.56
|  |  | CAMBIO UNIDAD DE REFRIGERACIÓN | UNIDAD | 1361745.99 | 1632461.0928 | 289161.2822 | 303908.5076 | 303908.5076 | 421018.8269 | 501012.404 | 421018.8269
|  |  | CAMBIO VOLTAJE DE ENTRADA 110V Y SALIDA 220V | UNIDAD | 363132.99 | 435323.8284 | 1320678.347 | 1388032.9427 | 1388032.9427 | 85734.4878 | 102024.0405 | 85734.4878
|  |  | CAMBIO DE BARRIDO DE SISTEMA | UNIDAD | 0 | 0 | 0 | 0 | 0 | 716661.92 | 852827.6848 | 716661.92
|  |  | CAMBIO KIT DE FILTROS | UNIDAD | 0 | 0 | 0 | 0 | 0 | 1283360 | 1527198.4 | 1283360
|  |  | CAMBIO GUSANILLO INTERNO | UNIDAD | 0 | 0 | 0 | 0 | 0 | 602056 | 716446.64 | 602056
MANTENIMIENTO PREVENTIVO
|  |  | INSPECCIÓN FÍSICA | VISITA | 195109.2 | 233896.909 | 135283.6 | 142183.0636 | 142183.0636 | 300972.9216 | 456008 | 300972.9216
|  |  | LIMPIEZA GENERAL INTERNA Y EXTERNA | [5 empty] | 0
|  |  | LIMPIEZA GENERAL Y PRUEBA FINAL | [5 empty] | 0
|  |  | PRUEBAS DE FUNCIONAMIENTO | [5 empty] | 0
|  |  | VERIFICACIÓN DE COMPRESOR | [5 empty] | 0
|  |  | VERIFICACIÓN DE CONTROL DE TEMPERATURA | [5 empty] | 0
|  |  | VERIFICACIÓN DE EMPAQUES DE PUERTA | [5 empty] | 0
|  |  | VERIFICACIÓN DE ESTABILIZADOR DE VOLTAJE | [5 empty] | 0
|  |  | VERIFICACIÓN DE ESTADO FÍSICO DE LA CÁMARA DE LA NEVERA | [5 empty] | 0
|  |  | VERIFICACIÓN DE FUGAS DE GAS REFRIGERANTE | [5 empty] | 0
|  |  | VERIFICACIÓN DE GAS REFRIGERANTE | [5 empty] | 0
|  |  | VERIFICACIÓN DE MOTOR | [5 empty] | 0
|  |  | VERIFICACIÓN DE SEGURO DE PUERTA | [5 empty] | 0
|  |  | VERIFICACIÓN DE TEMPERATURA CON PATRÓN Y PRESENTAR REGISTRO | [5 empty] | 0
|  |  | VERIFICACIÓN DE VAPORIZADOR (SERPENTÍN) | [5 empty] | 0
|  |  | VERIFICACIÓN CON EQUIPO PATRÓN | [5 empty] | 0
|  |  | VERIFICACIÓN Y LIMPIEZA DE COMPONENTES ELECTRÓNICOS | [5 empty] | 0
11 | CONTADOR DE CÉLULAS | CLAY ADAMS D&EM BIOCARE MEDICAL PROLAB | MANTENIMIENTO CORRECTIVO
|  |  | CAMBIO ACRÍLICO | UNIDAD | 30298.95 | 36322.3813 | 0 | 0 | 0 | 358800 | 426972 | 358800
|  |  | CAMBIO BANDA NUMERADORA | UNIDAD | 99861.3 | 119713.7264 | 0 | 0 | 0 | 374400 | 445536 | 374400
|  |  | CAMBIO CABLE ALIMENTACIÓN A C | UNIDAD | 36313.2 | 43532.2642 | 0 | 0 | 0 | 83200 | 99008 | 83200
|  |  | CAMBIO CAUCHOS DEL EQUIPO | UNIDAD | 13617.45 | 16324.5991 | 0 | 0 | 0 | 93600 | 111384 | 93600
|  |  | CAMBIO DISPLAY VISUALIZADORES | UNIDAD | 51066.18 | 61218.1366 | 0 | 0 | 0 | 362856 | 431798.64 | 362856
|  |  | CAMBIO PERILLA SEGÚN REFERENICA | UNIDAD | 39716.82 | 47612.5238 | 0 | 0 | 0 | 115440 | 137373.6 | 115440
|  |  | CAMBIO PULSADORES | UNIDAD | 13617.45 | 16324.5991 | 0 | 0 | 0 | 93600 | 111384 | 93600
|  |  | CAMBIO RESORTES Y PESTAÑAS | UNIDAD | 6809.22 | 8162.8929 | 0 | 0 | 0 | 83200 | 99008 | 83200
MANTENIMIENTO PREVENTIVO
|  |  | LIMPIEZA GENERAL Y PRUEBA FINAL | VISITA | 62506.62 | 74932.9361 | 0 | 0 | 0 | 139880 | 130043 | 130043
|  |  | VERIFICACIÓN DE CONTEO | [5 empty] | 0
|  |  | VERIFICACIÓN DE ESTADO FÍSICO |  |  |  | NO SE CONTRATO |  | 0
|  |  | VERIFICACIÓN DE MOVIMIENTOS MECÁNICOS | [5 empty] | 0
|  |  | VERIFICACIÓN DE PIÑONERA INTERNA | [5 empty] | 0
12 | PIPETA AUTOMÁTICA | GIANT BIOHIT BOECO BRAND SOCOREX STANBIO | MANTENIMIENTO CORRECTIVO
|  |  | CAMBIO BOTÓN DE DISPARO | UNIDAD | 73759.95 | 88423.4281 | 23132.569 | 24312.33 | 24312.33 | 99511.7993 | 118419.0412 | 99511.7993
|  |  | CAMBIO CONTADOR | UNIDAD | 96456.69 | 115632.28 | 68346.016 | 71831.6628 | 71831.6628 | 130132.9938 | 154858.2627 | 130132.9938
|  |  | CAMBIO EMBOLOS SEGÚN REFERENCIA | UNIDAD | 78300.09 | 93866.1479 | 231328.4698 | 243126.2218 | 243126.2218 | 105636.8477 | 125707.8487 | 105636.8477
|  |  | CAMBIO ORIN SEGÚN REFERENCIA | UNIDAD | 24964.83 | 29927.8382 | 79914.617 | 83990.2625 | 83990.2625 | 33681.0205 | 40080.4144 | 33681.0205
|  |  | CAMBIO PIPETA SEGÚN REFERENCIA | UNIDAD | 249653.25 | 299284.3161 | 0 | 0 | 0 | 336814.252 | 400808.9599 | 336814.252
|  |  | CAMBIO DE PISTÓN SEGÚN REFERECIA | UNIDAD | 86244.84 | 103390.3142 | 0 | 0 | 0 | 116355.6824 | 138463.262 | 116355.6824
|  |  | CAMBIA REPORTE Y VERIFICACIÓN METROLÓGICA CON PATRÓN DEL EQUIPO | UNIDAD | 107804.07 | 129235.5191 | 0 | 0 | 0 | 416000 | 495040 | 416000
|  |  | CAMBIO RESORTE DE SUCCIÓN | UNIDAD | 29504.97 | 35370.558 | 99891.1864 | 104985.6369 | 104985.6369 | 44627.858 | 53107.1511 | 44627.858
MANTENIMIENTO PREVENTIVO
|  |  | LIMPIEZA GENERAL Y PRUEBA FINAL | VISITA | 145327.05 | 174218.0675 | 134357 | 141209.207 | 141209.207 | 206023.792 | 204043 | 204043
|  |  | LIMPIEZA Y CAMBIO DE ORÍNG SI ES NECESARIO | [5 empty] | 0
|  |  | LUBRICACIÓN DE EMBOLO Y PISTÓN | [5 empty] | 0
|  |  | VERIFICACIÓN DE CONTADOR INTERNO Y EMBOLO | [5 empty] | 0
|  |  | VERIFICACIÓN DE ESTADO FÍSICO | [5 empty] | 0
|  |  | VERIFICACIÓN DE MOVIMIENTOS MECÁNICOS | [5 empty] | 0
|  |  | VERIFICACIÓN CON EQUIPO PATRÓN | [5 empty] | 0
|  |  | VERIFICACIÓN TOTAL DE PIPETA | [5 empty] | 0
13 | TERMOHIGRO METRO CON SONDA | DIGITAL THERMOMETER KEX GERMANY GENERICO VICI ELECTRONIC BIOTEMP FRIDGE FREEZER HTC HYGRO THERMOMETER HYGRO-CLOCK KTJ TRANSFERPETTE | MANTENIMIENTO CORRECTIVO
|  |  | CAMBIO BOTÓN DE ENCENDIDO Y/O APAGADO | UNIDAD | 47661.57 | 57136.6901 | 0 | 0 | 0 | 20800 | 24752 | 20800
|  |  | CAMBIO BOTONES DE MANDO | UNIDAD | 51746.31 | 62033.4764 | 0 | 0 | 0 | 364000 | 285600 | 285600
|  |  | CAMBIO BULBO | UNIDAD | 97591.23 | 116992.3665 | 0 | 0 | 0 | 29120 | 34652.8 | 29120
|  |  | CAMBIO DISPLAY | UNIDAD | 154332.09 | 185013.3095 | 0 | 0 | 0 | 62400 | 214200 | 62400
|  |  | CAMBIO BATERIAS DOBLE ALKALINAS AA | UNIDAD | 13617.45 | 16324.5991 | 0 | 0 | 0 | 15600 | 18564 | 15600
|  |  | CAMBIO BATERIAS TRIPLE A ALKALINAS | UNIDAD | 10213.83 | 12244.3394 | 0 | 0 | 0 | 15600 | 18564 | 15600
|  |  | CAMBIO SENSOR DE HUMEDAD | UNIDAD | 177027.84 | 212220.9746 | 0 | 0 | 0 | 62400 | 74256 | 62400
|  |  | CAMBIO SENSOR DE TEMPERATURA | UNIDAD | 164543.94 | 197255.2753 | 0 | 0 | 0 | 62400 | 74256 | 62400
|  |  | CAMBIO Y/O REEMPLAZO DE TERMOHIGRO METRO CON SONDA SEGÚN REFERENCIA | UNIDAD | 0 | 0 | 0 | 0 | 0 | 62400 | 74256 | 62400
MANTENIMIENTO PREVENTIVO
|  |  | CHEQUEO DE LAS CONDICIONES FÍSICAS | VISITA | 56405.25 | 67618.6137 | 0 | 0 | 0 | 31200 | 182011 | 31200
INSPECCIÓN DE BATERÍA
LIMPIEZA GENERAL DEL EQUIPO Y PRUEBA DE FUNCIONAMIENTO
VERIFICACIÓN DE DISPLAY
|  |  | VERIFICACIÓN DE HUMEDAD |  |  |  | NO SE CONTRATO
VERIFICACIÓN DE TEMPERATURA
VERIFICACIÓN CON EQUIPO PATRÓN
REALIZAR PRUEBAS DE FUNCIONAMIENTO Y ENTREGA FINAL AL SERVICIO
14 | TERMOMETRO DIGITAL CON SONDA | DIGITAL THERMOMETER KEX GERMANY GENERICO VICI ELECTRONIC BIOTEMP FRIDGE FREEZER HYGRO-CLOCK KTJ TRANSFERPETTE BRANNAN CLEAR JZIKI | MANTENIMIENTO CORRECTIVO
|  |  | CAMBIO BOTÓN DE ENCENDIDO Y/O APAGADO | UNIDAD | 47661.57 | 57136.6901 | 0 | 0 | 0 | 20800 | 24752 | 20800
|  |  | CAMBIO BOTONES DE MANDO | UNIDAD | 51746.31 | 62033.4764 | 0 | 0 | 0 | 364000 | 285600 | 285600
|  |  | CAMBIO BULBO | UNIDAD | 97591.23 | 116992.3665 | 0 | 0 | 0 | 29120 | 34652.8 | 29120
|  |  | CAMBIO DISPLAY | UNIDAD | 154332.09 | 185013.3095 | 0 | 0 | 0 | 62400 | 214200 | 62400
|  |  | CAMBIO BATERIAS DOBLE ALKALINAS AA | UNIDAD | 13617.45 | 16324.5991 | 0 | 0 | 0 | 15600 | 18564 | 15600
|  |  | CAMBIO BATERIAS TRIPLE A ALKALINAS | UNIDAD | 10213.83 | 12244.3394 | 0 | 0 | 0 | 15600 | 18564 | 15600
|  |  | CAMBIO SENSOR DE HUMEDAD | UNIDAD | 177027.84 | 212220.9746 | 0 | 0 | 0 | 62400 | 74256 | 62400
|  |  | CAMBIO SENSOR DE TEMPERATURA | UNIDAD | 164543.94 | 197255.2753 | 0 | 0 | 0 | 62400 | 74256 | 62400
|  |  | CAMBIO Y/O REEMPLAZO DE TERMÓMETRO SEGÚN REFERENCIA | UNIDAD | 0 | 0 | 0 | 0 | 0 | 62400 | 74256 | 62400
MANTENIMIENTO PREVENTIVO
|  |  | CHEQUEO DE LAS CONDICIONES FÍSICAS | VISITA | 56405.25 | 67618.6137 | 0 | 0 | 0 | 31200 | 182011 | 31200
INSPECCIÓN DE BATERÍA
LIMPIEZA GENERAL DEL EQUIPO Y PRUEBA DE FUNCIONAMIENTO
VERIFICACIÓN DE DISPLAY
VERIFICACIÓN DE HUMEDAD
VERIFICACIÓN DE TEMPERATURA
VERIFICACIÓN CON EQUIPO PATRÓN
REALIZAR PRUEBAS DE FUNCIONAMIENTO Y ENTREGA FINAL AL SERVICIO
15 | EQUIPO DE HEMATOLOGIA | ABACUS | MANTENIMIENTO CORRECTIVO
|  |  | CAMBIO E INSTALACIÓN DE PHOTOLUBE 007 PARA BARRAS DESLIZANTES 2 ML | UNIDAD | 431219.25 | 516945.6369 | 399567.5254 | 419945.4692 | 419945.4692 | 581770.317 | 692306.6772 | 581770.317
|  |  | CAMBIO E INSTALACIÓN DE AJUSTE Y CALIBRACIÓN INTERNA DEL EQUIPO | UNIDAD | 136173.51 | 163244.8038 | 126178.8284 | 132613.9486 | 132613.9486 | 183716.3742 | 218622.4852 | 183716.3742
|  |  | CAMBIO E INSTALACIÓN DE BATERÍA INTERNA | UNIDAD | 283696.38 | 340095.2203 | 262872.7136 | 276279.222 | 276279.222 | 382742.671 | 455463.7785 | 382742.671
|  |  | CAMBIO E INSTALACIÓN DE BOMBA PERISTALTICA | UNIDAD | 4039847.46 | 4842969.135 | 3743322.2302 | 3934231.6639 | 3934231.6639 | 5450277.1672 | 6485829.8289 | 5450277.1672
|  |  | CAMBIO E INSTALACIÓN DE CABLE DE ALIMENTACIÓN | UNIDAD | 59008.95 | 70739.9293 | 54677.7394 | 57466.3041 | 57466.3041 | 79610.7886 | 94736.8384 | 79610.7886
|  |  | CAMBIO E INSTALACIÓN DE CABLES INTERFASES | UNIDAD | 290505.6 | 348258.1133 | 269182.8596 | 282911.1854 | 282911.1854 | 391930.2436 | 466396.9899 | 391930.2436
|  |  | CAMBIO E INSTALACIÓN DE CONECTORES METÁLICOS | UNIDAD | 97591.23 | 116992.3665 | 90427.8206 | 95039.6395 | 95039.6395 | 131662.9068 | 156678.8591 | 131662.9068
|  |  | CAMBIO E INSTALACIÓN DE DISPLAY DEL EQUIPO | UNIDAD | 1078047.63 | 1292363.4988 | 998919.2768 | 1049864.1599 | 1049864.1599 | 1454426.467 | 1730767.4958 | 1454426.467
|  |  | CAMBIO E INSTALACIÓN DE ESTACIÓN DE LAVADO | UNIDAD | 431727.12 | 517554.4715 | 400038.2382 | 420440.1883 | 420440.1883 | 582455.6748 | 693122.253 | 582455.6748
|  |  | CAMBIO E INSTALACIÓN DE FILTROS INTERNOS | UNIDAD | 177027.84 | 212220.9746 | 164034.1448 | 172399.8862 | 172399.8862 | 238833.7148 | 284212.1206 | 238833.7148
|  |  | CAMBIO E INSTALACIÓN DE IMPRESORA SEGÚN REFERENCIA | UNIDAD | 2099358.36 | 2516710.802 | 1945265.1228 | 2044473.6441 | 2044473.6441 | 2832306.0188 | 3370444.1624 | 2832306.0188
|  |  | CAMBIO E INSTALACIÓN DE JERINGA CON PISTÓN | UNIDAD | 635481.99 | 761815.8096 | 588837.6212 | 618868.3399 | 618868.3399 | 857347.5765 | 1020243.616 | 857347.5765
|  |  | CAMBIO E INSTALACIÓN DE LECTOR CÓDIGO DE BARRAS | UNIDAD | 792082.17 | 949548.1054 | 733943.1812 | 771374.2834 | 771374.2834 | 1068621.2718 | 1271659.3135 | 1068621.2718
|  |  | CAMBIO E INSTALACIÓN DE LUBRICANTE LX2 (DILUTOR GEAR 2ML) | UNIDAD | 82839.24 | 99307.6809 | 76758.6174 | 80673.3069 | 80673.3069 | 111760.5469 | 132995.0509 | 111760.5469
|  |  | CAMBIO E INSTALACIÓN DE MANGUERA EXTERNAS | UNIDAD | 283696.38 | 340095.2203 | 262872.7136 | 276279.222 | 276279.222 | 382742.671 | 455463.7785 | 382742.671
|  |  | CAMBIO E INSTALACIÓN DE MANGUERA PERISTALTICA | UNIDAD | 363132.99 | 435323.8284 | 336479.0378 | 353639.4687 | 353639.4687 | 489913.479 | 582997.0401 | 489913.479
|  |  | CAMBIO E INSTALACIÓN DE SILICON GREASE FOR DILUTOR PISTONS | UNIDAD | 261002.61 | 312889.9289 | 241845.3798 | 254179.4942 | 254179.4942 | 352126.873 | 419030.9789 | 352126.873
|  |  | CAMBIO E INSTALACIÓN DE SWICHT DE ENCENDIDO Y APAGADO | UNIDAD | 73759.95 | 88423.4281 | 68346.016 | 71831.6628 | 71831.6628 | 99511.7993 | 118419.0412 | 99511.7993
|  |  | CAMBIO E INSTALACIÓN DE SYRINGE WITH PISTÓN (WHITEMOUNTED) | UNIDAD | 414198.18 | 496540.7782 | 383795.8668 | 403369.456 | 403369.456 | 558806.7821 | 664980.0707 | 558806.7821
|  |  | CAMBIO E INSTALACIÓN DE TARJETA DILUTOR | UNIDAD | 1702182.24 | 2040576.0693 | 1577241.8412 | 1657681.1751 | 1657681.1751 | 2296464.1208 | 2732792.3037 | 2296464.1208
|  |  | CAMBIO E INSTALACIÓN DE TARJETA ELECTRÓNICA PRINCIPAL | UNIDAD | 1112093.73 | 1333177.9635 | 1030466.3004 | 1083020.0817 | 1083020.0817 | 1500358.9334 | 1785427.1307 | 1500358.9334
|  |  | CAMBIO E INSTALACIÓN DE TARJETAS INTERNAS DE FUNCIONAMIENTO | UNIDAD | 108939.6 | 130596.7925 | 100943.804 | 106091.938 | 106091.938 | 146974.1786 | 174899.2726 | 146974.1786
MANTENIMIENTO PREVENTIVO
|  |  | CHEQUEO DE LECTURAS DE ABSORBANCIA EN FILTROS | VISITA | 449151.12 | 538442.3627 | 416183.3166 | 437408.6657 | 437408.6657 | 605962.909 | 418867 | 418867
|  |  | CHEQUEO FINAL Y VERIFICACIÓN DE OPERACIÓN DE TODOS LOS SISTEMAS Y FUNCIONES DEL EQUIPO | [5 empty] | 0
|  |  | COMPROBACIÓN DE CONEXIONES ELÉCTRICAS | [5 empty] | 0
|  |  | EFECTUAR CHEQUEO VISUAL A FUENTES TARJETAS CONECTORES Y DEMÁS HARDWARE | [5 empty] | 0
|  |  | LIMPIEZA DE SUS CABLES Y CONECTORES | [5 empty] | 0
|  |  | LIMPIEZA INTERNA Y EXTERNA | [5 empty] | 0
|  |  | LIMPIEZA SISTEMA ÓPTICO | [5 empty] | 0
|  |  | MEDICIÓN DE FUENTES EN PUNTOS DE PRUEBA AJUSTE DE TARJETAS DE SER NECESARIO | [5 empty] | 0
|  |  | PROGRAMACIÓN Y AJUSTES DE SOFTWARE FINALES | [5 empty] | 0
|  |  | REVISAN Y LIMPIEZA DE CELDA DE MEDICIÓN | [5 empty] | 0
|  |  | SISTEMA DE REGISTRO VIDEO IMPRESORA LIMPIEZA DE CABEZA TÉRMICA AJUSTE DE FUENTES, VERIFICACIÓN DE OPERACIÓN | [5 empty] | 0
|  |  | VERIFICACIÓN DE ESTADO FÍSICO | [5 empty] | 0
16 | ANALIZADOR MEDICO DE COMPOSICION CORPORAL | INBODY | MANTENIMIENTO CORRECTIVO
|  |  | CAMBIO E INSTALACIÓN DE ELECTRODOS | UNIDAD | 0 | 0 | 111192 | 116862.792 | 116862.792 | 161895.552 | 192655.7069 | 161895.552
|  |  | CAMBIO E INSTALACIÓN DE BATERIAS | UNIDAD | 0 | 0 | 32431 | 34084.981 | 34084.981 | 47219.536 | 56191.2478 | 47219.536
|  |  | CAMBIO E INSTALACIÓN DE SENSORES DE IMPEDANCIA | UNIDAD | 0 | 0 | 80614.2 | 84725.5242 | 84725.5242 | 117374.2752 | 139675.3875 | 117374.2752
|  |  | CAMBIO E INSTALACIÓN DE CONECTORES | UNIDAD | 0 | 0 | 41697 | 43823.547 | 43823.547 | 60710.832 | 72245.8901 | 60710.832
|  |  | CAMBIO E INSTALACIÓN DE CARCAZA | UNIDAD | 0 | 0 | 126202.92 | 132639.2689 | 132639.2689 | 183751.4515 | 218664.2273 | 183751.4515
MANTENIMIENTO PREVENTIVO
|  |  | VERIFICACIÓN DE ESTADO FÍSICO | VISITA | 0 | 0 | 69680.32 | 73234.0163 | 73234.0163 | 101454.5459 | 140211 | 101454.5459
|  |  | LIMPIEZA GENERAL INTERNA Y EXTERNA DEL EQUIPO | [5 empty] | 0
|  |  | VERIFICACION DE CONEXIONES ELECTRICAS | [5 empty] | 0
|  |  | VERIFICACION DE ELECTRODOS EXTERNOS | [5 empty] | 0
|  |  | PRUEBAS DE FUNCIONAMIENTO | [5 empty] | 0
17 | BALANZA DE PRECISION | AXIS | MANTENIMIENTO CORRECTIVO
|  |  | CAMBIO E INSTALACIÓN DE DISPLAY | UNIDAD | 0 | 0 | 152889 | 160686.339 | 160686.339 | 222606.384 | 264901.597 | 222606.384
|  |  | CAMBIO E INSTALACIÓN DE BATERIA | UNIDAD | 0 | 0 | 222384 | 233725.584 | 233725.584 | 323791.104 | 385311.4138 | 323791.104
|  |  | CAMBIO E INSTALACIÓN DE CARGADOR | UNIDAD | 0 | 0 | 12408.1006 | 13040.9137 | 13040.9137 | 18066.1945 | 21498.7714 | 18066.1945
|  |  | CAMBIO E INSTALACIÓN DE TECLADO DE MEMBRANA | UNIDAD | 0 | 0 | 171421 | 180163.471 | 180163.471 | 249588.976 | 297010.8814 | 249588.976
|  |  | CAMBIO E INSTALACIÓN DE ADAPTADOR DE VOLTAJE | UNIDAD | 0 | 0 | 44163.6092 | 46415.9533 | 46415.9533 | 64302.215 | 76519.6358 | 64302.215
MANTENIMIENTO PREVENTIVO
|  |  | LIMPIEZA GENERAL | VISITA | 0 | 0 | 69495 | 73039.245 | 73039.245 | 101184.72 | 162530 | 101184.72
|  |  | LIMPIEZA DE PLATILLO DE PESAJE | [5 empty] | 0
|  |  | VERIFICACIÓN DE FUNCIONAMIENTO DE PANEL DE CONTROL | [5 empty] | 0
|  |  | VERIFICACIÓN DE VOLTAJE | [5 empty] | 0
|  |  | PUESTA A CERO (SI ES NECESARIO) | [5 empty] | 0
|  |  | PRUEBAS DE FUNCIONAMIENTO | [5 empty] | 0
18 | NEVERA TRANSPORTE DE BOLSAS DE SANGRE MARCA HAIER | HAIER B MEDICAL CFC | MANTENIMIENTO CORRECTIVO
|  |  | CAMBIO E INSTALACIÓN DE BISAGRA DE PUERTA | UNIDAD | 0 | 0 | 54677.7394 | 57466.3041 | 57466.3041 | 79610.7886 | 94736.8384 | 79610.7886
|  |  | CAMBIO E INSTALACIÓN DE BATERÍA | UNIDAD | 0 | 0 | 189269.1692 | 198921.8968 | 198921.8968 | 275575.9104 | 327935.3333 | 275575.9104
|  |  | CAMBIO E INSTALACIÓN DE CABLE AC | UNIDAD | 0 | 0 | 54887.151 | 57686.3957 | 57686.3957 | 79915.6919 | 95099.6733 | 79915.6919
|  |  | CAMBIO E INSTALACIÓN DE CONTACTOR | UNIDAD | 0 | 0 | 101994.5684 | 107196.2914 | 107196.2914 | 148504.0916 | 176719.869 | 148504.0916
|  |  | CAMBIO E INSTALACIÓN DE CONTROLADOR ELECTRONICO | UNIDAD | 0 | 0 | 142881.72 | 150168.6877 | 150168.6877 | 208035.7843 | 247562.5833 | 208035.7843
|  |  | CAMBIO E INSTALACIÓN DE DISPLAY | UNIDAD | 0 | 0 | 94844.9228 | 99682.0139 | 99682.0139 | 138094.2076 | 164332.107 | 138094.2076
|  |  | CAMBIO E INSTALACIÓN DE EMPAQUE GASKET JUNTA DE PUERTA | UNIDAD | 0 | 0 | 189269.1692 | 198921.8968 | 198921.8968 | 275575.9104 | 327935.3333 | 275575.9104
|  |  | CAMBIO E INSTALACIÓN DE EVAPORADORA | UNIDAD | 0 | 0 | 526008.9986 | 552835.4575 | 552835.4575 | 765869.1019 | 911384.2313 | 765869.1019
|  |  | CAMBIO E INSTALACIÓN DE FILTRO DE SECADO | UNIDAD | 0 | 0 | 53362.5697 | 56084.0607 | 56084.0607 | 77695.9015 | 92458.1227 | 77695.9015
|  |  | CAMBIO E INSTALACIÓN DE MANIJA DE AGARRRE DE LA PUERTA | UNIDAD | 0 | 0 | 58883.5768 | 61886.6392 | 61886.6392 | 85734.4878 | 102024.0405 | 85734.4878
|  |  | CAMBIO E INSTALACIÓN DE SENSOR INDICADOR | UNIDAD | 0 | 0 | 36801.7722 | 38678.6626 | 38678.6626 | 53583.3803 | 63764.2226 | 53583.3803
|  |  | CAMBIO E INSTALACIÓN DE SWICH ENCENDIDO | UNIDAD | 0 | 0 | 68610.7456 | 72109.8936 | 72109.8936 | 99897.2456 | 118877.7223 | 99897.2456
|  |  | CAMBIO E INSTALACIÓN DE TARJETA PRINCIPAL | UNIDAD | 0 | 0 | 300727.1034 | 316064.1857 | 316064.1857 | 437858.6626 | 521051.8084 | 437858.6626
MANTENIMIENTO PREVENTIVO
|  |  | VERIFICACIÓN DE TEMPERATURA INICIAL | VISITA | 0 | 0 | 135283.6 | 142183.0636 | 142183.0636 | 196972.9216 | 344781 | 196972.9216
|  |  | VERIFICACIÓN DE LA ALIMENTACIÓN ELÉCTRICA DEL EQUIPO | [5 empty] | 0
|  |  | DESINFECCIÓN TÉCNICA INICIAL | [5 empty] | 0
|  |  | REVISIÓN DEL ESTADO FÍSICO GENERAL Y LIMPIEZA DE: | [5 empty] | 0
|  |  | ESTRUCTURA EXTERNA: CUERPO DEL EQUIPO, EMPAQUES Y BISAGRA (SELLADO DE PUERTA-AJUSTE DE SER NECESARIO) | [5 empty] | 0
|  |  | SITEMA ELECTRICO Y ELECTRONICO SISTEMA DE CONTROL (TARJETA ELECTRÓNICA, CONTROLADOR ELECTRÓNICO O TERMOSTATO) |  | NO SE CONTRATO | NO SE CONTRATO |  | NO SE CONTRATO | #VALUE!
|  |  | SISTEMA ELECTRICO CONEXIONES CONTACTOS, KIT ELÉCTRICO DEL COMPRESOR, CABLE AC Y SU RESPECTIVA CLAVIJA | [5 empty] | 0
|  |  | GABINETE: (CABINA INTERNA) | [5 empty] | 0
|  |  | SISTEMA DE REFRIGERACION (COMPRESOR, EVAPORADORA, CONDENSADORA, FILTROS, VENTILADORES, Y OTROS ACCESORIOS) | [5 empty] | 0
|  |  | NIVELACIÓN DE EQUIPO Y/O PUERTA DE SER NECESARIO | [5 empty] | 0
|  |  | PRUEBA DE ALARMA Y VERIFICACIÓN DE SET POINT (EN CASO DE TENER CONTROLADOR ELECTRÓNICO) | [5 empty] | 0
|  |  | PRUEBA FINAL DE FUNCIONAMIENTO | [5 empty] | 0
SUBGRUPO D EQUIPOS DE TERAPIA FISICA
ITEM | DESCRIPCION | MARCA DE LOS EQUIPOS | DESCRIPCION DEL ACCESORIO | UNIDAD DE MEDIDA | VALOR UNITARIO CONTRATO 97-7-20266-23 | CONTRATO 97-7-20266-23 + IPC 2023 (9,58%) + IPC 2024 (5,20%) + IPC 2025 (5,10%) | VALOR UNITARIO CONTRATO No 97-7-20665-25 | CONTRATO No No 97-7-20665-25 + IPC2025 (5,10%) | PRECIO HISTORICO | COTIZACIÓN GOLDEN | COTIZACIÓN BOMBO | PRECIO MERCADO
1 | BANDA TROTADORA | PRECOR CIRCLE KIDSFIT MOVEMENT STARC TRAC WESLO REVEFIT GENERICA | MANTENIMIENTO CORRECTIVO
|  |  | CAMBIO ADAPTADOR DE VOLTAJE | UNIDAD | 96456.69 | 115632.28 | 100204.3772 | 105314.8004 | 105314.8004 | 145897.5732 | 89499.9 | 89499.9
|  |  | CAMBIO ADAPTADOR O CABLE AC | UNIDAD | 59008.95 | 70739.9293 | 54677.7394 | 57466.3041 | 57466.3041 | 79610.7886 | 396212.642 | 79610.7886
|  |  | CAMBIO BANDA DE RODADURA | UNIDAD | 204261.75 | 244868.9859 | 189269.1692 | 198921.8968 | 198921.8968 | 275575.9104 | 2125072.488 | 275575.9104
|  |  | CAMBIO CABLE DE ALIMENTACIÓN AC | UNIDAD | 59008.95 | 70739.9293 | 54677.7394 | 57466.3041 | 57466.3041 | 79610.7886 | 581039.991 | 79610.7886
|  |  | CAMBIO CLAVIJA HOSPITALARIA | UNIDAD | 20425.68 | 24486.3052 | 18926.7316 | 19891.9949 | 19891.9949 | 27557.3212 | 264203.8 | 27557.3212
|  |  | CAMBIO COMPONENTES ELECTRÓNICOS | UNIDAD | 62413.56 | 74821.3757 | 57832.8124 | 60782.2858 | 60782.2858 | 84204.5749 | 441014 | 84204.5749
|  |  | CAMBIO CORREAS DE MOVIMIENTO | UNIDAD | 85109.31 | 102029.0408 | 78861.9994 | 82883.9614 | 82883.9614 | 114823.0711 | 61207.888 | 61207.888
|  |  | CAMBIO DAÑO DE CORREAS DE MOVIMIENTOS | UNIDAD | 85109.31 | 102029.0408 | 78861.9994 | 82883.9614 | 82883.9614 | 114823.0711 | 70805 | 70805
|  |  | CAMBIO DAÑO DE TARJETAS PRINCIPALES | UNIDAD | 851091.12 | 1020288.0347 | 788620.9206 | 828840.5876 | 828840.5876 | 1148232.0604 | 3034500 | 1148232.0604
|  |  | CAMBIO POR DESGASTE DE RODILLO | UNIDAD | 363132.99 | 435323.8284 | 336479.0378 | 353639.4687 | 353639.4687 | 489913.479 | 235115.083 | 235115.083
|  |  | CAMBIO FUSIBLES INTERNOS | UNIDAD | 2270.07 | 2721.3599 | 2103.382 | 2210.6545 | 2210.6545 | 3062.5242 | 70805 | 3062.5242
|  |  | CAMBIO MEMBRANA DE DISPLAY | UNIDAD | 63548.1 | 76181.4623 | 58883.5768 | 61886.6392 | 61886.6392 | 85734.4878 | 1382216.773 | 85734.4878
|  |  | CAMBIO DE MOTOR SEGÚN REFERENCIA | UNIDAD | 476611.74 | 571362.1539 | 441628.6792 | 464151.7418 | 464151.7418 | 643011.3569 | 1259341.776 | 643011.3569
|  |  | CAMBIO MOTOR DE ARRANQUE DE 3HP | UNIDAD | 476611.74 | 571362.1539 | 441628.6792 | 464151.7418 | 464151.7418 | 643011.3569 | 1355883.382 | 643011.3569
|  |  | CAMBIO DE PANEL DE CONTROL | UNIDAD | 510655.86 | 612174.245 | 473173.8496 | 497305.7159 | 497305.7159 | 688941.125 | 293132.7 | 293132.7
|  |  | CAMBIO DE PINTURA EN GENERAL DEL EQUIPO | UNIDAD | 283696.38 | 340095.2203 | 262872.7136 | 276279.222 | 276279.222 | 382742.671 | 445972.373 | 382742.671
|  |  | CAMBIO DE PUNTOS DE SOLDADURAS EN BARANDAS DE SOPORTE | UNIDAD | 39716.82 | 47612.5238 | 36801.7722 | 38678.6626 | 38678.6626 | 53583.3803 | 161840 | 53583.3803
|  |  | CAMBIO DE RODILLO | UNIDAD | 363132.99 | 435323.8284 | 336479.0378 | 353639.4687 | 353639.4687 | 489913.479 | 235127.221 | 235127.221
|  |  | CAMBIO DE SISTEMA DE AMORTIGUACIÓN | UNIDAD | 181566 | 217661.3208 | 168239.0556 | 176819.2474 | 176819.2474 | 244956.065 | 647671.542 | 244956.065
|  |  | CAMBIO SWITCH DE ENCENDIDO Y APAGADO | UNIDAD | 28370.43 | 34010.4715 | 26287.642 | 27628.3117 | 27628.3117 | 38274.8068 | 95081 | 38274.8068
|  |  | CAMBIO TABLERO PRINCIPAL SEGÚN REFERENCIA | UNIDAD | 510655.86 | 612174.245 | 473173.8496 | 497305.7159 | 497305.7159 | 688941.125 | 1203933.829 | 688941.125
MANTENIMIENTO PREVENTIVO
|  |  | LIMPIAR CABEZA TÉRMICA | VISITA | 195109.2 | 233896.909 | 126202.92 | 132639.2689 | 132639.2689 | 183751.4515 | 459059.16 | 183751.4515
|  |  | LIMPIEZA EXTERIOR DEL EQUIPO | [5 empty] | 0
|  |  | LIMPIEZA GENERAL Y PRUEBA FINAL | [5 empty] | 0
|  |  | LUBRICAR RODAMIENTOS | [5 empty] | 0
|  |  | REALIZAR UN TEST COMPLETO DE STRESS SIMULADO | [5 empty] | 0
|  |  | REVISAR CAPACIDAD DE BASE DE DATOS PURGAR SI ES NECESARIO | [5 empty] | 0
|  |  | REVISAR EL HARDWARE DE CABLES DESCONECTADOS O FALTANTES E INTERFACE | [5 empty] | 0
|  |  | REVISAR TARJETA PRINCIPAL DE FUNCIONAMIENTO | [5 empty] | 0
REVISAR Y LIMPIAR EL TECLADO Y RODILLO
|  |  | REVISIÓN DE CABLE DE ALIMENTACIÓN | [5 empty] | 0
|  |  | REVISIÓN Y AJUSTE DE BANDA ELÁSTICA | [5 empty] | 0
|  |  | VERIFICACIÓN DEL ESTADO DE FRENO | [5 empty] | 0
|  |  | VERIFICACIÓN Y AJUSTE DE VELOCIDAD Y ELEVACIÓN MÁXIMA | [5 empty] | 0
|  |  | VERIFICAR ADAPTADOR DE VOLTAJE AJUSTE DE TIERRAS | [5 empty] | 0
|  |  | VERIFICAR EL SISTEMA Y REALIZAR LIMPIEZA ELECTRÓNICA DE TARJETAS | [5 empty] | 0
|  |  | VERIFICAR ESTADO PANEL DE CONTROL | [5 empty] | 0
|  |  | VERIFICACIÓN DEL SOFTWARE (CPU Y BANDA) | [5 empty] | 0
2 | BICICLETA ESTÁTICA | PRECOR INTERFISICA CIRCLE TECTRIX GIMONDI GENERICA TRACK MASTER STAIRMASTER | MANTENIMIENTO CORRECTIVO
|  |  | CAMBIO CADENA DE MOVIMIENTO | UNIDAD | 73759.95 | 88423.4281 | 68346.016 | 71831.6628 | 71831.6628 | 99511.7993 | 342720 | 99511.7993
|  |  | CAMBIO CALAPIE SEGÚN REFERENCIA | UNIDAD | 108939.6 | 130596.7925 | 100943.804 | 106091.938 | 106091.938 | 146974.1786 | 114240 | 114240
|  |  | CAMBIO O DAÑO DE SILLA | UNIDAD | 73759.95 | 88423.4281 | 68346.016 | 71831.6628 | 71831.6628 | 99511.7993 | 228480 | 99511.7993
|  |  | CAMBIO GUAYAS DE FRENO DELANTERO Y TRASERO | UNIDAD | 28370.43 | 34010.4715 | 26287.642 | 27628.3117 | 27628.3117 | 38274.8068 | 228508.56 | 38274.8068
|  |  | CAMBIO GUAYAS DE FRENO | UNIDAD | 28370.43 | 34010.4715 | 26287.642 | 27628.3117 | 27628.3117 | 38274.8068 | 152320 | 38274.8068
|  |  | CAMBIO LLAVE DE SEGURIDAD | UNIDAD | 63548.1 | 76181.4623 | 58883.5768 | 61886.6392 | 61886.6392 | 85734.4878 | 76160 | 76160
|  |  | CAMBIO DE PEDAL Y CORREA DE AMARRE EN LONA O SILICONA | UNIDAD | 107804.07 | 129235.5191 | 91479.5116 | 96144.9667 | 96144.9667 | 145441.5674 | 209440 | 145441.5674
|  |  | CAMBIO BATERIA INTERNA SEGÚN REFERENCIA | UNIDAD | 6353.82 | 7616.9594 | 124075.4464 | 130403.2942 | 130403.2942 | 8572.3695 | 95200 | 8572.3695
|  |  | CAMBIO PINTURA EN GENERAL | UNIDAD | 317740.5 | 380907.3114 | 156671.3812 | 164661.6216 | 164661.6216 | 428673.7882 | 293450.192 | 293450.192
|  |  | CAMBIO PIÑÓN TRASERO | UNIDAD | 39716.82 | 47612.5238 | 36801.7722 | 38678.6626 | 38678.6626 | 53583.3803 | 285600 | 53583.3803
|  |  | CAMBIO SILLÓN SEGÚN REFERENCIA | UNIDAD | 73759.95 | 88423.4281 | 68346.016 | 71831.6628 | 71831.6628 | 99511.7993 | 190400 | 99511.7993
|  |  | CAMBIO SOPORTE DE SILLA | UNIDAD | 73759.95 | 88423.4281 | 47317.7556 | 49730.9611 | 49730.9611 | 68894.6522 | 181664.448 | 68894.6522
|  |  | CAMBIO SOPORTE Y SILLA ERGONÓMICA | UNIDAD | 51066.18 | 61218.1366 | 47317.7556 | 49730.9611 | 49730.9611 | 53583.3803 | 611184 | 53583.3803
|  |  | CAMBIO SOPORTES DE CAUCHO | UNIDAD | 39716.82 | 47612.5238 | 36801.7722 | 38678.6626 | 38678.6626 | 22964.8841 | 162601.6 | 22964.8841
|  |  | CAMBIO TABLEROS O DISPLAY DE LECTURA | UNIDAD | 17022.06 | 20406.0455 | 15772.5852 | 16576.987 | 16576.987 | 68894.6522 | 353001.6 | 68894.6522
|  |  | CAMBIO DE TAPIZADO SILLA ERGONÓMICA | UNIDAD | 51066.18 | 61218.1366 | 47317.7556 | 49730.9611 | 49730.9611 | 283230.8717 | 228480 | 228480
|  |  | CAMBIO TARJETA ELECTRÓNICA SEGÚN REFERENCIA | UNIDAD | 209936.43 | 251671.7923 | 194526.6976 | 204447.5592 | 204447.5592 | 3826056 | 477904 | 477904
|  |  | CAMBIO DE CORREA DE AMARRE EN LONA O SILICONA | UNIDAD | 0 | 0 | 0 | 0 | 0 | 507156.9256 | 114533.216 | 114533.216
|  |  | CAMBIO DE BATERIA PARA BICICLETA ESTATICA SEGÚN REFERENCIA | UNIDAD | 0 | 0 | 0 | 0 | 0 | 486605.6 | 666400 | 486605.6
MANTENIMIENTO PREVENTIVO
|  |  | AJUSTE DE ASIENTO O SILLÍN | VISITA | 77270.49 | 92631.8634 | 71533.52 | 75181.7295 | 75181.7295 | 104152.8051 | 336452.27 | 104152.8051
|  |  | AJUSTE DE LA CORREA DE TRASMISIÓN | [5 empty] | 0
|  |  | AJUSTE DE PEDALES | [5 empty] | 0
|  |  | AJUSTE DEL REGULADOR DE TENSIÓN | [5 empty] | 0
|  |  | LIMPIEZA GENERAL Y PRUEBA FINAL | [5 empty] | 0
|  |  | PRUEBAS DE FUNCIONAMIENTO FINAL | [5 empty] | 0
|  |  | REVISIÓN DE SILLA ERGONÓMICA | [5 empty] | 0
|  |  | VERIFICACIÓN DE COMPONENTES | [5 empty] | 0
|  |  | VERIFICACIÓN DE PINTURA GENERAL DEL ELEMENTO | [5 empty] | 0
|  |  | VERIFICACIÓN DE TARJETA DE ENCENDIDO | [5 empty] | 0
|  |  | VERIFICACIÓN DEL SISTEMA DE SEGURIDAD (LLAVE DE SEGURIDAD) | [5 empty] | 0
|  |  | VERIFICACIÓN Y LIMPIEZA DE COMPONENTES ELECTRÓNICOS SEGÚN CORRESPONDA | [5 empty] | 0
3 | ELECTRO ESTIMULADOR Y/O TENS ANALOGO | ELECTRONICS DYNATRONICS GENERICO GRAFCO ROSCOE HTM INTERFISICA MARCAMETTLER RICHMAR INTENSITY METTLER ELECTRONICS | MANTENIMIENTO CORRECTIVO
|  |  | CAMBIO ADAPTADOR DE VOLTAJE PARA TENS | UNIDAD | 20425.68 | 24486.3052 | 21219.14 | 22301.3161 | 22301.3161 | 30895.0678 | 172389.945 | 30895.0678
|  |  | CAMBIO BOTÓN DE ON/OFF | UNIDAD | 39716.82 | 47612.5238 | 22687.523 | 23844.5867 | 23844.5867 | 33033.0335 | 91035 | 33033.0335
|  |  | CAMBIO CABEZOTE COMPLETO PARA EQUIPO DE ULTRASONIDO | UNIDAD | 397176.12 | 476134.7327 | 33647.6258 | 35363.6547 | 35363.6547 | 48990.9432 | 1001692.496 | 48990.9432
|  |  | CAMBIO CABLE DE ALIMENTACIÓN A C | UNIDAD | 59008.95 | 70739.9293 | 41697 | 43823.547 | 43823.547 | 60710.832 | 91289.898 | 60710.832
|  |  | CAMBIO CABLE PARA TENS SEGÚN MUESTRA | UNIDAD | 28370.43 | 34010.4715 | 29472.3662 | 30975.4569 | 30975.4569 | 42911.7652 | 92273.076 | 42911.7652
|  |  | CAMBIO CARGADOR DE BATERIAS CUADRADA INCLUIDA BATERIAS SEGÚN MUESTRA | UNIDAD | 73759.95 | 88423.4281 | 12617.5122 | 13261.0053 | 13261.0053 | 18371.0978 | 111793.003 | 18371.0978
|  |  | CAMBIO CLAVIJA HOSPITALARIA | UNIDAD | 30640.5 | 36731.8314 | 12617.5122 | 13261.0053 | 13261.0053 | 18371.0978 | 132132.364 | 18371.0978
|  |  | CAMBIO CABLE DE CONEXIÓN DE ELECTRODOS SEGÚN MUESTRA | UNIDAD | 77165.55 | 92506.0613 | 23165 | 24346.415 | 24346.415 | 33728.24 | 107100 | 33728.24
|  |  | CAMBIO ELECTRODOS DE CARBÓN DE 25 MM | UNIDAD | 96456.69 | 115632.28 | 50963 | 53562.113 | 53562.113 | 74202.128 | 116244.555 | 74202.128
|  |  | CAMBIO DE ELECTRODOS CARBÓN DE 5O MM | UNIDAD | 96456.69 | 115632.28 | 94633.658 | 99459.9746 | 99459.9746 | 137786.606 | 116244.555 | 116244.555
|  |  | CAMBIO ELECTRODOS PARA TENS SEGÚN REFERENCIA | UNIDAD | 73759.95 | 88423.4281 | 76626.1136 | 80534.0454 | 80534.0454 | 111567.6214 | 107100 | 107100
|  |  | CAMBIO DE MEMBRANA FRONTAL DE TRABAJO | UNIDAD | 177027.84 | 212220.9746 | 33647.6258 | 35363.6547 | 35363.6547 | 48990.9432 | 321300 | 48990.9432
|  |  | CAMBIO PANEL FRONTAL | UNIDAD | 222418.35 | 266635.118 | 92660 | 97385.66 | 97385.66 | 134912.96 | 214200 | 134912.96
|  |  | CAMBIO PANTALLA EN LCD SEGÚN REFERENCIA | UNIDAD | 317740.5 | 380907.3114 | 90806.8 | 95437.9468 | 95437.9468 | 132214.7008 | 267750 | 132214.7008
|  |  | CAMBIO BATERIA ALCALINA DE 9 VOLTIOS SEGÚN REFERENCIA | UNIDAD | 17022.06 | 20406.0455 | 12617.5122 | 13261.0053 | 13261.0053 | 18371.0978 | 26775 | 18371.0978
|  |  | CAMBIO DE BATERIA DE 9 VOLTIOS RECARGABLE | UNIDAD | 31773.06 | 38089.5443 | 12617.5122 | 13261.0053 | 13261.0053 | 18371.0978 | 45367.56 | 18371.0978
|  |  | CAMBIO PORTAFUSIBLES Y FUSIBLES | UNIDAD | 28370.43 | 34010.4715 | 9778.4098 | 10277.1087 | 10277.1087 | 14237.3647 | 80549.91 | 14237.3647
|  |  | CAMBIO TARJETA ELECTRÓNICA PARA TENS SEGÚN REFERENCIA | UNIDAD | 204261.75 | 244868.9859 | 70236.28 | 73818.3303 | 73818.3303 | 102264.0237 | 639030 | 102264.0237
|  |  | CAMBIO TARJETA PRINCIPAL SEGÚN REFERENCIA | UNIDAD | 180430.47 | 216300.0474 | 111192 | 116862.792 | 116862.792 | 161895.552 | 814179.555 | 161895.552
MANTENIMIENTO PREVENTIVO
|  |  | LIMPIEZA GENERAL Y PRUEBA FINAL | VISITA | 41700.78 | 49990.8951 | 43321.3298 | 45530.7176 | 45530.7176 | 198275.8562 | 364480.34 | 198275.8562
|  |  | LIMPIEZA INTERNA Y EXTERNA | [5 empty] | 0
|  |  | REALIZAR PRUEBAS DE FUNCIONAMIENTO INICIAL | [5 empty] | 0
|  |  | REVISIÓN DE CABLE DE ALIMENTACIÓN A C | [5 empty] | 0
|  |  | VERIFICACIÓN DE CABEZOTE DEL EQUIPO | [5 empty] | 0
|  |  | VERIFICACIÓN DE CABLES Y ELECTRODOS DE CARBÓN | [5 empty] | 0
|  |  | VERIFICACIÓN DE ESTADO FÍSICO | [5 empty] | 0
|  |  | VERIFICACIÓN DE FUNCIONAMIENTO EN SUS DIFERENTES MODOS DE OPERACIÓN | [5 empty] | 0
|  |  | VERIFICACIÓN DE PANEL DE CONTROL Y MEMBRANA | [5 empty] | 0
|  |  | VERIFICACIÓN DE TARJETA PRINCIPAL | [5 empty] | 0
|  |  | VERIFICACIÓN DE VOLTAJES DE ENTRADA | [5 empty] | 0
|  |  | VERIFICACIÓN CON EQUIPO PATRÓN | [5 empty] | 0
|  |  | VERIFICACIÓN Y REVISIÓN DE PANTALLA LCD | [5 empty] | 0
4 | CAMA DE TRACCIÓN LUMBAR Y CERVICAL | INTERFISICA CHATTANOOGA MIDLAND | MANTENIMIENTO CORRECTIVO
|  |  | CAMBIO CABLE DE ALIMENTACIÓN AC | UNIDAD | 59008.95 | 70739.9293 | 54677.7394 | 57466.3041 | 57466.3041 | 83200 | 80325 | 80325
|  |  | CAMBIO CABLE PULSADOR ON/OFF CON CONECTOR | UNIDAD | 54468.81 | 65297.2094 | 0 | 0 | 0 | 52000 | 151725 | 52000
|  |  | CAMBIO CABLEADO INTERNO DE LA CAMA | UNIDAD | 179295.93 | 214939.9609 | 0 | 0 | 0 | 278614.96 | 357000 | 278614.96
|  |  | CAMBIO CADENA DE ARRASTRE | UNIDAD | 147522.87 | 176850.4166 | 0 | 0 | 0 | 820560 | 321300 | 321300
|  |  | CAMBIO DE ACEITE DEL TANQUE | UNIDAD | 96456.69 | 115632.28 | 0 | 0 | 0 | 151424 | 214200 | 151424
|  |  | CAMBIO CLAVIJA HOSPITALARIA | UNIDAD | 20425.68 | 24486.3052 | 28391.9506 | 29839.9401 | 29839.9401 | 41338.6801 | 132090 | 41338.6801
|  |  | CAMBIO DE CORDOBAN O TAPIZADO DE LA CAMA | UNIDAD | 278023.68 | 333294.7876 | 0 | 0 | 0 | 540800 | 248710 | 248710
|  |  | CAMBIO DAÑO DE MOTOR | UNIDAD | 209936.43 | 251671.7923 | 0 | 0 | 0 | 474240 | 1160250 | 474240
|  |  | CAMBIO DE TARJETA PRINCIPAL | UNIDAD | 290505.6 | 348258.1133 | 189269.1692 | 198921.8968 | 198921.8968 | 275575.9104 | 1392300 | 275575.9104
|  |  | CAMBIO DE EMPAQUES SEGÚN MUESTRA | UNIDAD | 59008.95 | 70739.9293 | 0 | 0 | 0 | 150800 | 285600 | 150800
|  |  | CAMBIO DE GATO HIDRÁULICO | UNIDAD | 317740.5 | 380907.3114 | 0 | 0 | 0 | 267060.56 | 1130500 | 267060.56
|  |  | CAMBIO GUAYA O CORDÓN DE AMARRE | UNIDAD | 63548.1 | 76181.4623 | 47317.7556 | 49730.9611 | 49730.9611 | 68894.6522 | 196350 | 68894.6522
|  |  | CAMBIA GUÍAS DE LAS GUAYAS | UNIDAD | 73759.95 | 88423.4281 | 68346.016 | 71831.6628 | 71831.6628 | 99511.7993 | 249900 | 99511.7993
|  |  | CAMBIO MOTORES DE MOVIMIENTO DE CAMA | UNIDAD | 306392.13 | 367302.8854 | 72552.78 | 76252.9718 | 76252.9718 | 1279200 | 1856400 | 1279200
|  |  | CAMBIO PANEL O MEMBRANA FRONTAL | UNIDAD | 96456.69 | 115632.28 | 0 | 0 | 0 | 590605.6 | 571200 | 571200
|  |  | CAMBIO PILOTOS DE ENCENDIDO DEL TABLERO PRINCIPAL | UNIDAD | 76030.02 | 91144.788 | 0 | 0 | 0 | 239200 | 160650 | 160650
|  |  | CAMBIO PINTURA EN GENERAL DE LA CAMA | UNIDAD | 177027.84 | 212220.9746 | 0 | 0 | 0 | 855920 | 416704.918 | 416704.918
|  |  | CAMBIO PIÑÓN DE ARRASTRE DE MOTOR | UNIDAD | 93053.07 | 111552.0203 | 0 | 0 | 0 | 290056 | 249900 | 249900
|  |  | CAMBIO POLEA GUÍA DE GUAYAS | UNIDAD | 74101.5 | 88832.8782 | 0 | 0 | 0 | 243937.2 | 249900 | 243937.2
|  |  | CAMBIO PULSADOR Y CONECTOR AUXILIAR | UNIDAD | 54468.81 | 65297.2094 | 0 | 0 | 0 | 394056 | 158270 | 158270
|  |  | CAMBIO SWITCH DE ON/OFF | UNIDAD | 39716.82 | 47612.5238 | 50470.9754 | 53044.9951 | 53044.9951 | 73485.7402 | 116620 | 73485.7402
|  |  | CAMBIO TEMPORIZADOR DE CONTROL DE TIEMPO | UNIDAD | 97591.23 | 116992.3665 | 0 | 0 | 0 | 821142.4 | 466480 | 466480
|  |  | CAMBIO VÁLVULAS DE PRESIÓN | UNIDAD | 141848.19 | 170047.6102 | 99891.1864 | 104985.6369 | 104985.6369 | 145441.5674 | 371609.511 | 145441.5674
MANTENIMIENTO PREVENTIVO
|  |  | LIMPIEZA GENERAL Y PRUEBA FINAL | VISITA | 169912.71 | 203691.3567 | 99146.2 | 104202.6562 | 104202.6562 | 144356.8672 | 271613.93 | 144356.8672
|  |  | PRUEBAS DE FUNCIONAMIENTO FINAL | [5 empty] | 0
|  |  | REVISIÓN DE CABLE DE ALIMENTACIÓN A C | [5 empty] | 0
|  |  | REVISIÓN DE GUAYAS DE TENSIÓN | [5 empty] | 0
VERIFICACIÓN DE FUNCIONAMIENTO DE MOTOR
|  |  | VERIFICACIÓN DE PANEL FRONTAL DE FUNCIONAMIENTO | [5 empty] | 0
|  |  | VERIFICACIÓN DE RODILLOS | [5 empty] | 0
|  |  | VERIFICACIÓN DE SISTEMAS DE CONTROL | [5 empty] | 0
|  |  | VERIFICACIÓN DE TAPIZADO GENERAL Y PINTURA DE LA CAMA | [5 empty] | 0
|  |  | VERIFICACIÓN DE TARJETA PRINCIPAL | [5 empty] | 0
5 | EQUIPO DE MIEMBROS SUPERIORES E INFERIORES | CHATTANOOGA GENERICO | MANTENIMIENTO CORRECTIVO
|  |  | CAMBIO BOTÓN DE ENCENDIDO Y APAGADO | UNIDAD | 17022.06 | 20406.0455 | 0 | 0 | 0 | 52000 | 92981.126 | 52000
|  |  | CAMBIO CABLE ALIMENTACIÓN AC | UNIDAD | 30640.5 | 36731.8314 | 0 | 0 | 0 | 83200 | 126457.73 | 83200
|  |  | CAMBIO CLAVIJA HOSPITALARIA | UNIDAD | 30640.5 | 36731.8314 | 0 | 0 | 0 | 52000 | 132328.476 | 52000
|  |  | CAMBIO EMBOBINADO DE MOTOR | UNIDAD | 107804.07 | 129235.5191 | 0 | 0 | 0 | 391965.6 | 169956.276 | 169956.276
|  |  | CAMBIO MOTOR DE MOVIMIENTO | UNIDAD | 249653.25 | 299284.3161 | 0 | 0 | 0 | 359506.16 | 1256283 | 359506.16
|  |  | CAMBIO TANQUE POR FILTRACIÓN DE AGUA | UNIDAD | 181566 | 217661.3208 | 0 | 0 | 0 | 1004049.5192 | 425849.592 | 425849.592
|  |  | CAMBIO TURBINA SEGÚN REFERENCIA | UNIDAD | 351784.62 | 421719.4025 | 0 | 0 | 0 | 705120 | 172788.476 | 172788.476
|  |  | CAMBIO VÁLVULA DE DRENAJE | UNIDAD | 89648.46 | 107470.5738 | 0 | 0 | 0 | 124800 | 114121.476 | 114121.476
MANTENIMIENTO PREVENTIVO
|  |  | REALIZAR PRUEBAS DE FUNCIONAMIENTO FINAL | VISITA | 139834.53 | 167633.6346 | 0 | 0 | 0 | 185702.4 | 204470.56 | 185702.4
|  |  | REALIZAR VERIFICACIÓN DE EMBOBINADO DEL MOTOR | [5 empty] | 0
|  |  | REALIZAR VERIFICACIÓN DE FUNCIONAMIENTO DE SISTEMA REGULADOR DE TEMPERATURA | [5 empty] | 0
|  |  | REALIZAR VERIFICACIÓN DE FUNCIONAMIENTO INICIAL | [5 empty] | 0
|  |  | REALIZAR VERIFICACIÓN DE SISTEMA ELÉCTRICO Y ELECTRÓNICO DEL EQUIPO | [5 empty] | 0
|  |  | REALIZAR VERIFICACIÓN ESTADO DEL TANQUE | [5 empty] | 0
|  |  | VERIFICACIÓN DE BOTÓN DE ENCENDIDO Y APAGADO | [5 empty] | 0
|  |  | VERIFICACIÓN DE VOLTAJES DE ENTRADA | [5 empty] | 0
6 | EQUIPO TRACTOR CERVICAL | CHATTANOOGA GENERICO SAUNDERS | MANTENIMIENTO CORRECTIVO
|  |  | CAMBIO ARNÉS PARA CUELLO DE TRACCIÓN | UNIDAD | 73759.95 | 88423.4281 | 68346.016 | 71831.6628 | 71831.6628 | 99511.7993 | 172788.476 | 99511.7993
|  |  | CAMBIO CABLE DE ALIMENTACIÓN AC | UNIDAD | 59008.95 | 70739.9293 | 54677.7394 | 57466.3041 | 57466.3041 | 79610.7886 | 125719.335 | 79610.7886
|  |  | CAMBIO CLAVIJA HOSPITALARIA | UNIDAD | 30640.5 | 36731.8314 | 28391.9506 | 29839.9401 | 29839.9401 | 41338.6801 | 132328.476 | 41338.6801
|  |  | CAMBIO DE METRO DE GUAYA O CORDÓN DE TRACCIÓN | UNIDAD | 51066.18 | 61218.1366 | 47317.7556 | 49730.9611 | 49730.9611 | 68894.6522 | 172788.476 | 68894.6522
|  |  | CAMBIO GUÍAS DE LAS GUAYAS | UNIDAD | 73759.95 | 88423.4281 | 68346.016 | 71831.6628 | 71831.6628 | 99511.7993 | 113581.335 | 99511.7993
|  |  | CAMBIO KIT DE TRABAJO PARA ADULTO | UNIDAD | 221282.82 | 265273.8446 | 205040.8278 | 215497.91 | 215497.91 | 298539.4453 | 243854.443 | 243854.443
|  |  | CAMBIO MOTOR DE TRACCIÓN | UNIDAD | 78300.09 | 93866.1479 | 72552.78 | 76252.9718 | 76252.9718 | 105636.8477 | 919477.776 | 105636.8477
|  |  | CAMBIO RUEDAS DE TRANSPORTE DEL EQUIPO | UNIDAD | 36313.2 | 43532.2642 | 33647.6258 | 35363.6547 | 35363.6547 | 48990.9432 | 293822.543 | 48990.9432
|  |  | CAMBIO SWITCH DE ENCENDIDO Y APAGADO DEL EQUIPO | UNIDAD | 54468.81 | 65297.2094 | 50470.9754 | 53044.9951 | 53044.9951 | 73485.7402 | 92981.126 | 73485.7402
|  |  | CAMBIO TARJETA PRINCIPAL SEGÚN REFERENCIA | UNIDAD | 204261.75 | 244868.9859 | 189269.1692 | 198921.8968 | 198921.8968 | 275575.9104 | 1323349.496 | 275575.9104
|  |  | CAMBIO VÁLVULAS DE PRESIÓN | UNIDAD | 107804.07 | 129235.5191 | 99891.1864 | 104985.6369 | 104985.6369 | 145441.5674 | 114121.476 | 114121.476
|  |  | CAMBIO DE ARNES DE CUELLO SEGÚN REFERENCIA | UNIDAD | 0 | 0 | 68346.016 | 71831.6628 | 71831.6628 | 218400 | 172788.476 | 172788.476
MANTENIMIENTO PREVENTIVO
|  |  | LIMPIEZA GENERAL DEL EQUIPO | VISITA | 107804.07 | 129235.5191 | 99146.2 | 104202.6562 | 104202.6562 | 144356.8672 | 338867.97 | 144356.8672
|  |  | PRUEBAS DE FUNCIONAMIENTO FINAL | [5 empty] | 0
|  |  | REVISIÓN DE ARNÉS PARA EL CUELLO | [5 empty] | 0
|  |  | REVISIÓN DE CABLE DE ALIMENTACIÓN A C | [5 empty] | 0
|  |  | REVISIÓN DE GUAYAS DE TENSIÓN | [5 empty] | 0
|  |  | VERIFICACIÓN DE FUNCIONAMIENTO DEL EQUIPO Y DEL MOTOR | [5 empty] | 0
|  |  | VERIFICACIÓN DE PANEL FRONTAL DE FUNCIONAMIENTO | [5 empty] | 0
|  |  | VERIFICACIÓN DE PINTURA DEL EQUIPO | [5 empty] | 0
|  |  | VERIFICACIÓN DE RUEDAS DE TRANSPORTE | [5 empty] | 0
|  |  | VERIFICACIÓN DE SISTEMAS DE CONTROL | [5 empty] | 0
|  |  | VERIFICACIÓN DE TARJETA PRINCIPAL | [5 empty] | 0
|  |  | VERIFICACIÓN DE VÁLVULAS DE PRESIÓN | [5 empty] | 0
7 | ESCALADORES | PRECOR INTERFISICA | MANTENIMIENTO CORRECTIVO
|  |  | CAMBIO AMORTIGUADORES DE MOVIMIENTO | UNIDAD | 170218.62 | 204058.0817 | 0 | 0 | 0 | 183560 | 172788.476 | 172788.476
|  |  | CAMBIO BATERÍA SEGÚN REFERENCIA | UNIDAD | 17022.06 | 20406.0455 | 0 | 0 | 0 | 394056 | 505956.346 | 394056
|  |  | CAMBIO CABLE AC | UNIDAD | 59008.95 | 70739.9293 | 0 | 0 | 0 | 150800 | 125719.335 | 125719.335
|  |  | CAMBIO DISPLAY SEGÚN REFERENCIA | UNIDAD | 209936.43 | 251671.7923 | 0 | 0 | 0 | 1812948.8 | 626581.41 | 626581.41
|  |  | CAMBIO GUAYA INTERNA O CORREA DE MOVIMIENTO | UNIDAD | 28370.43 | 34010.4715 | 0 | 0 | 0 | 144356.16 | 152460.42 | 144356.16
|  |  | CAMBIO PINTURA EN GENERAL | UNIDAD | 90783 | 108830.6604 | 0 | 0 | 0 | 878800 | 188570.97 | 188570.97
|  |  | CAMBIO SOPORTES DE EJE MOVIMIENTO | UNIDAD | 1131951.15 | 1356983.0386 | 0 | 0 | 0 | 1489280 | 383857.11 | 383857.11
|  |  | CAMBIO TARJETA ELECTRÓNICA PANEL FRONTAL | UNIDAD | 170218.62 | 204058.0817 | 0 | 0 | 0 | 3941146.56 | 852194.819 | 852194.819
MANTENIMIENTO PREVENTIVO
|  |  | LIMPIEZA INTERNA Y EXTERNA | VISITA | 77270.49 | 92631.8634 | 0 | 0 | 0 | 255528 | 198336.11 | 198336.11
|  |  | REALIZAR PRUEBAS DE FUNCIONAMIENTO FINAL |  |  |  | NO SE CONTRATO |  | 0
|  |  | VERIFICACIÓN DE AJUSTE DE LA TORNILLERÍA DE LOS SOPORTES METÁLICOS |  |  |  | NO SE CONTRATO |  | 0
|  |  | VERIFICACIÓN DE AMORTIGUADOR Y EJE PRINCIPAL |  |  |  | NO SE CONTRATO |  | 0
|  |  | VERIFICACIÓN DE FUNCIONAMIENTO DEL ELEMENTO |  |  |  | NO SE CONTRATO |  | 0
|  |  | VERIFICACIÓN DE BATERIA INTERNA EN CASO QUE EL ELEMENTO LO TENGA |  |  |  | NO SE CONTRATO |  | 0
|  |  | VERIFICADOR DE LAS GUAYAS DE FUNCIONAMIENTO |  |  |  | NO SE CONTRATO |  | 0
8 | GIMNASIO MULTIFUERZA | PRECOR GENERICO ROADMASTER TUFF STUFF | MANTENIMIENTO CORRECTIVO
|  |  | CAMBIO AJUSTE TOTAL DE LA MAQUINA | UNIDAD | 62413.56 | 74821.3757 | 0 | 0 | 0 | 601120 | 150853.92 | 150853.92
|  |  | CAMBIO GUAYAS DE MOVIMIENTOS | UNIDAD | 28370.43 | 34010.4715 | 0 | 0 | 0 | 183040 | 170312.205 | 170312.205
|  |  | CAMBIO PINTURA GENERAL DEL EQUIPO | UNIDAD | 90783 | 108830.6604 | 0 | 0 | 0 | 1283360 | 275114.91 | 275114.91
|  |  | CAMBIO POLEAS SEGÚN REFERENCIA | UNIDAD | 73759.95 | 88423.4281 | 0 | 0 | 0 | 354328 | 152460.42 | 152460.42
|  |  | CAMBIO SOPORTE METÁLICO DE AMARRE | UNIDAD | 51066.18 | 61218.1366 | 0 | 0 | 0 | 243951.76 | 170310.42 | 170310.42
|  |  | CAMBIO SOPORTE O GUÍAS DE MOVIMIENTOS | UNIDAD | 51066.18 | 61218.1366 | 0 | 0 | 0 | 530285.6 | 375296.25 | 375296.25
|  |  | CAMBIO TAPIZADO DE LA SILLA | UNIDAD | 90783 | 108830.6604 | 0 | 0 | 0 | 382605.6 | 116025 | 116025
|  |  | CAMBIO TORNILLO DE AJUSTE DE PESA SEGÚN REFERENCIA | UNIDAD | 51066.18 | 61218.1366 | 0 | 0 | 0 | 183040 | 35958.825 | 35958.825
|  |  | CAMBIO TORNILLOS Y/O PINES | UNIDAD | 39716.82 | 47612.5238 | 0 | 0 | 0 | 55120 | 44846.34 | 44846.34
MANTENIMIENTO PREVENTIVO
|  |  | LIMPIEZA INTERNA Y EXTERNA | VISITA | 90783 | 108830.6604 | 0 | 0 | 0 | 455312 | 249099.13 | 249099.13
|  |  | PRUEBAS DE FUNCIONAMIENTO FINAL |  |  |  | NO SE CONTRATO |  | 0
|  |  | VERIFICACIÓN DE AJUSTE DE LA TORNILLERÍA DE LOS SOPORTES METÁLICOS |  |  |  | NO SE CONTRATO |  | 0
|  |  | VERIFICACIÓN DE FUNCIONAMIENTO EN LAS DIFERENTES PESAS DEL EQUIPO |  |  |  | NO SE CONTRATO |  | 0
|  |  | VERIFICACIÓN DE LAS POLEAS |  |  |  | NO SE CONTRATO |  | 0
|  |  | VERIFICADOR DE LAS GUAYAS DE FUNCIONAMIENTO |  |  |  | NO SE CONTRATO |  | 0
9 | HIDROCOLECTOR Y/O TANQUE PARA PAQUETES CALIENTES | CHATTANOOGA INTERFISICA GENERICO WHITE HALL | MANTENIMIENTO CORRECTIVO
|  |  | CAMBIO CABLE ALIMENTACIÓN AC | UNIDAD | 59008.95 | 70739.9293 | 54677.7394 | 57466.3041 | 57466.3041 | 79610.7886 | 53853.45 | 53853.45
|  |  | CAMBIO CABLEADO INTERNO DEL EQUIPO | UNIDAD | 13617.45 | 16324.5991 | 12617.5122 | 13261.0053 | 13261.0053 | 18371.0978 | 61338.55 | 18371.0978
|  |  | CAMBIO DE TORNILLERÍA | UNIDAD | 9079.29 | 10884.2529 | 8412.6014 | 8841.6441 | 8841.6441 | 12248.7476 | 53698.75 | 12248.7476
|  |  | CAMBIO CLAVIJA HOSPITALARIA SEGÚN REFERENCIA | UNIDAD | 30640.5 | 36731.8314 | 28391.9506 | 29839.9401 | 29839.9401 | 41338.6801 | 130900 | 41338.6801
|  |  | CAMBIO CONTACTOR O AUTOMÁTICO SEGÚN REFERENCIA | UNIDAD | 136173.51 | 163244.8038 | 126178.8284 | 132613.9486 | 132613.9486 | 183716.3742 | 172799.9 | 172799.9
|  |  | CAMBIO CONTROL DE TEMPERATURA | UNIDAD | 180430.47 | 216300.0474 | 167186.438 | 175712.9463 | 175712.9463 | 243423.4537 | 236263.79 | 236263.79
|  |  | CAMBIO MANIJA DE PLÁSTICO PARA TAPA | UNIDAD | 31773.06 | 38089.5443 | 29440.8618 | 30942.3458 | 30942.3458 | 42865.8948 | 250203.45 | 42865.8948
|  |  | CAMBIO METRO DE MANGUERA DE DESAGÜE DEL TANQUE | UNIDAD | 28370.43 | 34010.4715 | 26287.642 | 27628.3117 | 27628.3117 | 38274.8068 | 21957.88 | 21957.88
|  |  | CAMBIO REGISTRO 1/2 DE DESAGÜE DEL EQUIPO | UNIDAD | 20425.68 | 24486.3052 | 18926.7316 | 19891.9949 | 19891.9949 | 27557.3212 | 30240.28 | 27557.3212
|  |  | CAMBIO RESISTENCIA DE CALENTAMIENTO SEGÚN REFERENCIA | UNIDAD | 96456.69 | 115632.28 | 89377.0562 | 93935.2861 | 93935.2861 | 130132.9938 | 142800 | 130132.9938
|  |  | CAMBIO RUEDAS EN SILICONA | UNIDAD | 9079.29 | 10884.2529 | 8412.6014 | 8841.6441 | 8841.6441 | 12248.7476 | 232540.28 | 12248.7476
|  |  | CAMBIO SWITCH DE ENCENDIDO Y APAGADO | UNIDAD | 10213.83 | 12244.3394 | 9464.2924 | 9946.9713 | 9946.9713 | 13780.0097 | 66787.56 | 13780.0097
|  |  | CAMBIO SWITCHS DE TEMPORIZADOR | UNIDAD | 13617.45 | 16324.5991 | 12617.5122 | 13261.0053 | 13261.0053 | 18371.0978 | 66787.56 | 18371.0978
|  |  | CAMBIO TAPA EN ACERO INOXIDABLE | UNIDAD | 73759.95 | 88423.4281 | 68346.016 | 71831.6628 | 71831.6628 | 99511.7993 | 231455 | 99511.7993
|  |  | CAMBIO TEMPORIZADOR SEGÚN REFERENCIA | UNIDAD | 142983.72 | 171408.8835 | 132488.9744 | 139245.9121 | 139245.9121 | 192903.9467 | 214372.55 | 192903.9467
|  |  | CAMBIO TUBO Y CODO DE 1/2 PVC O GALVANIZADO | UNIDAD | 51066.18 | 61218.1366 | 47317.7556 | 49730.9611 | 49730.9611 | 68894.6522 | 186130.28 | 68894.6522
|  |  | CAMBIO DE TERMOSTATO REGULADOR DE TEMPERATURA CON SENSOR | UNIDAD | 0 | 0 | 0 | 0 | 0 | 255505.12 | 236263.79 | 236263.79
|  |  | CAMBIO DE LUZ PILOTO SEGUN REFERENCIA | UNIDAD | 0 | 0 | 0 | 0 | 0 | 151424 | 250203.45 | 151424
|  |  | CAMBIO DE SWICTH INDUSTRIAL DE ENCENDIDO Y APAGADO SEGÚN REFERENCIA | UNIDAD | 0 | 0 | 0 | 0 | 0 | 196560 | 66787.56 | 66787.56
MANTENIMIENTO PREVENTIVO
|  |  | REALIZAR VERIFICACIÓN DE FUNCIONAMIENTO DEL SISTEMA REGULADOR DE TEMPERATURA | VISITA | 55288.53 | 66279.8898 | 51148.32 | 53756.8843 | 53756.8843 | 74471.9539 | 255326.4 | 74471.9539
|  |  | REALIZAR VERIFICACIÓN DE FUNCIONAMIENTO INICIAL | [5 empty] | 0
|  |  | REALIZAR VERIFICACIÓN DE RESISTENCIA CALEFACTORA | [5 empty] | 0
|  |  | REALIZAR VERIFICACIÓN DE SISTEMA ELÉCTRICO Y ELECTRÓNICO DEL EQUIPO | [5 empty] | 0
|  |  | REALIZAR VERIFICACIÓN ESTADO DEL TANQUE | [5 empty] | 0
|  |  | REVISIÓN DE TORNILLERÍA EXTERNA | [5 empty] | 0
|  |  | VERIFICACIÓN DE LLAVE DE DRENAJE DEL AGUA | [5 empty] | 0
|  |  | VERIFICACIÓN DE SWITCH Y MANIJAS DE TAPA | [5 empty] | 0
|  |  | VERIFICACIÓN DE TEMPORIZADOR PARA EL ENCENDIDO Y APAGADO DEL EQUIPO | [5 empty] | 0
|  |  | VERIFICACIÓN DE VOLTAJES DE ENTRADA | [5 empty] | 0
10 | INHIBIDOR DE DOLOR CON LASER | BIO BEAM GENERICO | MANTENIMIENTO CORRECTIVO
|  |  | CAMBIO ADAPTADOR DE CORRIENTE | UNIDAD | 136173.51 | 163244.8038 | 0 | 0 | 0 | 92560 | 53699.94 | 53699.94
|  |  | CAMBIO CABLE DE ALIMENTACIÓN CON CLAVIJA | UNIDAD | 59008.95 | 70739.9293 | 0 | 0 | 0 | 62400 | 132381.55 | 62400
|  |  | CAMBIO DE CARCASAS SEGÚN REFERENCIA | UNIDAD | 517463.1 | 620334.7643 | 0 | 0 | 0 | 475165.6 | 2743019.58 | 475165.6
|  |  | CAMBIO CARGADOR DE VOLTAJE | UNIDAD | 96456.69 | 115632.28 | 0 | 0 | 0 | 115440 | 101640.28 | 101640.28
|  |  | CAMBIO DE LEDS INDICADORES | UNIDAD | 107804.07 | 129235.5191 | 0 | 0 | 0 | 60320 | 381102.26 | 60320
|  |  | CAMBIO DE SWITCHS ON / OFF | UNIDAD | 51066.18 | 61218.1366 | 0 | 0 | 0 | 52000 | 66787.56 | 52000
|  |  | CAMBIO TARJETA PRINCIPAL | UNIDAD | 290505.6 | 348258.1133 | 0 | 0 | 0 | 404560 | 500990 | 404560
|  |  | CAMBIO TARJETAS CON LEDS | UNIDAD | 397176.12 | 476134.7327 | 0 | 0 | 0 | 404560 | 778928.78 | 404560
MANTENIMIENTO PREVENTIVO
|  |  | LIMPIEZA INTERNA Y EXTERNA | VISITA | 95693.4 | 114717.2479 | 0 | 0 | 0 | 173680 | 149703.19 | 149703.19
|  |  | REALIZAR PRUEBAS DE FUNCIONAMIENTO FINAL | [5 empty] | 0
|  |  | REVISIÓN DE ADAPTADOR DE ENCENDIDO | [5 empty] | 0
|  |  | VERIFICACIÓN DE CARCASA EXTERNA DEL EQUIPO | [5 empty] | 0
|  |  | VERIFICACIÓN DE FUNCIONAMIENTO EN LAS DIFERENTES VELOCIDADES | [5 empty] | 0
|  |  | VERIFICACIÓN DE TARJETA PRINCIPAL Y SWITCHS | [5 empty] | 0
11 | LÁMPARA IR | GENERICO INTERFISICA | MANTENIMIENTO CORRECTIVO
|  |  | CAMBIO BASE DE LÁMPARA | UNIDAD | 136173.51 | 163244.8038 | 0 | 0 | 0 | 364000 | 226272.55 | 226272.55
|  |  | CAMBIO BOMBILLO SEGÚN REFERENCIA | UNIDAD | 172487.7 | 206778.2548 | 0 | 0 | 0 | 187200 | 67133.85 | 67133.85
|  |  | CAMBIO BOTÓN DE ENCENDIDO Y APAGADO | UNIDAD | 51066.18 | 61218.1366 | 0 | 0 | 0 | 41600 | 66787.56 | 41600
|  |  | CAMBIO CABLE DE ALIMENTACIÓN AC | UNIDAD | 51066.18 | 61218.1366 | 0 | 0 | 0 | 52000 | 77840.28 | 52000
|  |  | CAMBIO LAVIJA HOSPITALARIA | UNIDAD | 30640.5 | 36731.8314 | 0 | 0 | 0 | 93600 | 132632.64 | 93600
|  |  | CAMBIO CONEXIÓN INTERNA | UNIDAD | 77165.55 | 92506.0613 | 0 | 0 | 0 | 162240 | 101640.28 | 101640.28
|  |  | CAMBIO CUELLO DE LÁMPARA IR | UNIDAD | 204261.75 | 244868.9859 | 0 | 0 | 0 | 332800 | 255335.92 | 255335.92
|  |  | CAMBIO PORTA LÁMPARA CON SWITCH | UNIDAD | 107804.07 | 129235.5191 | 0 | 0 | 0 | 100880 | 66787.56 | 66787.56
|  |  | CAMBIO SOPORTE DE BOMBILLO | UNIDAD | 85109.31 | 102029.0408 | 0 | 0 | 0 | 150800 | 305133.85 | 150800
MANTENIMIENTO PREVENTIVO
|  |  | LIMPIEZA INTERNA Y EXTERNA | VISITA | 95961.69 | 115038.874 | 0 | 0 | 0 | 92560 | 157955.84 | 92560
|  |  | PRUEBAS DE FUNCIONAMIENTO FINAL | [5 empty] | 0
|  |  | REVISIÓN DE BOMBILLO Y SOPORTE DEL MISMO | [5 empty] | 0
|  |  | REVISIÓN DE CABLE DE ALIMENTACIÓN A C | [5 empty] | 0
|  |  | VERIFICACIÓN DE CARCASA DE LA LÁMPARA | [5 empty] | 0
|  |  | VERIFICACIÓN DE SWITCHES ENCENDIDO Y APAGADO | [5 empty] | 0
12 | TANQUE PARA PAQUETES FRIOS | GENERICO INTERFISICA FREEZER COOLER | MANTENIMIENTO CORRECTIVO
|  |  | CAMBIO CABLE ALIMENTACIÓN AC | UNIDAD | 65205.36 | 78168.1856 | 41697 | 43823.547 | 43823.547 | 83200 | 77840.28 | 77840.28
|  |  | CAMBIO CONEXIONES INTERNAS EN TUBO DE COBRE | UNIDAD | 69218.82 | 82979.5214 | 0 | 0 | 0 | 463840 | 142972.55 | 142972.55
|  |  | CAMBIO CONTROL DE REFRIGERACIÓN INTERNO | UNIDAD | 185587.38 | 222482.1511 | 0 | 0 | 0 | 266240 | 172804.66 | 172804.66
|  |  | CAMBIO CONTROL DE TEMPERATURA EXTERNO | UNIDAD | 185587.38 | 222482.1511 | 0 | 0 | 0 | 204880 | 172805.85 | 172805.85
|  |  | CAMBIO EMPAQUE DE CAUCHO PARA PUERTA | UNIDAD | 58184.28 | 69751.3149 | 0 | 0 | 0 | 498056 | 113540.28 | 113540.28
|  |  | CAMBIO ESTABILIZADOR DE VOLTAJE | UNIDAD | 150476.04 | 180390.6768 | 0 | 0 | 0 | 255424 | 169160.88 | 169160.88
|  |  | CAMBIO GAS INTERNO DE LA UNIDAD DE REFRIGERACIÓN | UNIDAD | 98310.96 | 117855.1788 | 64138.3254 | 67409.38 | 67409.38 | 93385.4018 | 411526.99 | 93385.4018
|  |  | CAMBIO MANIJA DE AGARRE DE LA PUERTA | UNIDAD | 45143.01 | 54117.4404 | 41829.5038 | 43962.8085 | 43962.8085 | 60903.7575 | 183527.75 | 60903.7575
|  |  | CAMBIO PINTURA EXTERNA Y INTERNA | UNIDAD | 220697.73 | 264572.4387 | 0 | 0 | 0 | 1026480 | 183511.09 | 183511.09
|  |  | CAMBIO REJAS INTERNAS CROMADAS | UNIDAD | 75238.02 | 90195.3384 | 0 | 0 | 0 | 613350.4 | 535648.75 | 535648.75
|  |  | CAMBIO DE LA UNIDAD DE REFRIGERACIÓN | UNIDAD | 280887.75 | 336728.2347 | 0 | 0 | 0 | 1283943.3048 | 4183340.28 | 1283943.3048
|  |  | CAMBIO RESISTENCIA INTERNA | UNIDAD | 95300.37 | 114246.0836 | 0 | 0 | 0 | 163280 | 419052.55 | 163280
|  |  | CAMBIO DE SERPENTIN SEGÚN REFERECIA | UNIDAD | 105333.03 | 126273.2364 | 60418.953 | 63500.3196 | 63500.3196 | 87969.9956 | 613590.18 | 87969.9956
MANTENIMIENTO PREVENTIVO
|  |  | LIMPIEZA GENERAL DEL EQUIPO | VISITA | 95646.87 | 114661.4678 | 88027 | 92516.377 | 92516.377 | 128167.312 | 285566.68 | 128167.312
|  |  | PRUEBAS DE FUNCIONAMIENTO FINAL | [5 empty] | 0
|  |  | REALIZA VERIFICACIÓN DE FUNCIONAMIENTO DE RESISTENCIA CALEFACTOR Y UNIDAD DE REFRIGERACIÓN | [5 empty] | 0
|  |  | REVISIÓN DE CABLE DE ALIMENTACIÓN | [5 empty] | 0
|  |  | REVISIÓN DE PINTURA EXTERNA | [5 empty] | 0
|  |  | VERIFICACIÓN DE ESTABILIZADOR DE VOLTAJE | [5 empty] | 0
|  |  | VERIFICACIÓN DE ESTADO FÍSICO | [5 empty] | 0
|  |  | VERIFICACIÓN DE FUGAS DE AGUA | [5 empty] | 0
|  |  | VERIFICACIÓN DE FUNCIONAMIENTO DE VÁLVULA DE DRENADO DEL TANQUE | [5 empty] | 0
|  |  | VERIFICACIÓN DE SISTEMA ELÉCTRICO Y VERIFICAR VOLTAJE DE ENTRADA | [5 empty] | 0
|  |  | VERIFICACIÓN DEL SERPENTÍN | [5 empty] | 0
13 | TANQUE DE PARAFINA | HOMEDICS PARABATH WAXKISS GENERICO | MANTENIMIENTO CORRECTIVO
|  |  | CAMBIO DE CABLE DE ALIMENTACIÓN AC | UNIDAD | 59008.95 | 70739.9293 | 54677.7394 | 57466.3041 | 57466.3041 | 79610.7886 | 77840.28 | 77840.28
|  |  | CAMBIO CONTROL DE TEMPERATURA | UNIDAD | 290505.6 | 348258.1133 | 269182.8596 | 282911.1854 | 282911.1854 | 391930.2436 | 142972.55 | 142972.55
|  |  | CAMBIO EMPAQUE DE PUERTA Y MANIJA DE CIERRE | UNIDAD | 100996.83 | 121074.9998 | 93583.8202 | 98356.595 | 98356.595 | 136258.0422 | 172804.66 | 136258.0422
|  |  | CAMBIO MANIJA DE CIERRE | UNIDAD | 55491.48 | 66523.1862 | 51417.9606 | 54040.2766 | 54040.2766 | 74864.5506 | 172805.85 | 74864.5506
|  |  | CAMBIO PARAFINA POR LIBRA | UNIDAD | 77165.55 | 92506.0613 | 71502.0156 | 75148.6184 | 75148.6184 | 104106.9347 | 113540.28 | 104106.9347
|  |  | CAMBIO PERILLA SEGÚN REFERENCIA | UNIDAD | 39716.82 | 47612.5238 | 36801.7722 | 38678.6626 | 38678.6626 | 53583.3803 | 169160.88 | 53583.3803
|  |  | CAMBIO PILOTO DE ENCENDIDO | UNIDAD | 17022.06 | 20406.0455 | 15772.5852 | 16576.987 | 16576.987 | 22964.8841 | 411526.99 | 22964.8841
|  |  | CAMBIO PINTURA GENERAL DEL EQUIPO | UNIDAD | 190645.29 | 228545.5737 | 176651.657 | 185660.8915 | 185660.8915 | 257204.8126 | 183527.75 | 183527.75
|  |  | CAMBIO REPARACIÓN TANQUE INTERNO | UNIDAD | 295045.74 | 353700.8331 | 0 | 0 | 0 | 475176 | 304812.55 | 304812.55
|  |  | CAMBIO REPARACIÓN TOTAL DEL EQUIPO | UNIDAD | 397176.12 | 476134.7327 | 0 | 0 | 0 | 1168394.24 | 744240.28 | 744240.28
|  |  | CAMBIO RESISTENCIA SEGÚN REFERENCIA | UNIDAD | 136173.51 | 163244.8038 | 126178.8284 | 132613.9486 | 132613.9486 | 183716.3742 | 419052.55 | 183716.3742
|  |  | CAMBIO ÉRMICO DE TEMPERATURA DE LA TARJETA PRINCIPAL | UNIDAD | 177027.84 | 212220.9746 | 164034.1448 | 172399.8862 | 172399.8862 | 238833.7148 | 609923.79 | 238833.7148
MANTENIMIENTO PREVENTIVO
|  |  | LIMPIEZA GENERAL INTERNA Y EXTERNA | VISITA | 101795.76 | 122032.7571 | 93586.6 | 98359.5166 | 98359.5166 | 136262.0896 | 157308.48 | 136262.0896
|  |  | REALIZAR PRUEBAS DE FUNCIONAMIENTO FINAL | [5 empty] | 0
|  |  | REALIZAR VERIFICACIÓN DE ESTADO FÍSICO Y FUNCIONAL DE RESISTENCIA CALEFACTORA | [5 empty] | 0
|  |  | REALIZAR VERIFICACIÓN DE FUNCIONAMIENTO INICIAL | [5 empty] | 0
|  |  | REALIZAR VERIFICACIÓN DE TANQUE DE PARAFINA QUE NO PRESENTE FUGAS | [5 empty] | 0
|  |  | REALIZAR VERIFICACIÓN DE VOLTAJE DE ENTRADA | [5 empty] | 0
|  |  | VERIFICACIÓN DE CABLE DE ALIMENTACIÓN | [5 empty] | 0
14 | ULTRASONIDO | SONICATOR METER ELECTRONICS COMEN ROSCOE MEDICAL HTM CHATTANOOGA SONIC COMPAC ATU ENRAF NONIUS RICHMAR GENERICO | MANTENIMIENTO CORRECTIVO
|  |  | CAMBIO BOTÓN ON/OFF | UNIDAD | 16886.43 | 20243.4523 | 15646.5676 | 16444.5425 | 16444.5425 | 52000 | 41798.75 | 41798.75
|  |  | CAMBIO CABEZOTE DEL ULTRASONIDO SEGÚN REFERENCIA | UNIDAD | 281439.18 | 337389.289 | 260781.3774 | 274081.2276 | 274081.2276 | 379697.6855 | 147560 | 147560
|  |  | CAMBIO CABLE AC CON CLAVIJA HOSPITALARIA | UNIDAD | 58539.69 | 70177.3804 | 54243.164 | 57009.5654 | 57009.5654 | 78978.0468 | 132344.66 | 78978.0468
|  |  | CAMBIO CABLE DE ALIMENTACIÓN AC | UNIDAD | 58539.69 | 70177.3804 | 0 | 0 | 0 | 53157.0554 | 76781.18 | 53157.0554
|  |  | CAMBIO CABLE INTERMEDIO DE ULTRASONIDO | UNIDAD | 39401.01 | 47233.9308 | 36508.9666 | 38370.9239 | 38370.9239 | 53157.0554 | 133566.79 | 53157.0554
|  |  | CAMBIO CARCASAS EXTERIORES | UNIDAD | 20263.32 | 24291.668 | 18775.6958 | 19733.2563 | 19733.2563 | 27337.4131 | 309580.88 | 27337.4131
|  |  | CAMBIO CARRO DE TRANSPORTE | UNIDAD | 108072.36 | 129557.1452 | 100139.5152 | 105246.6305 | 105246.6305 | 145803.1341 | 858281.55 | 145803.1341
|  |  | CCAMBIO LAVIJA HOSPITALARIA | UNIDAD | 30395.97 | 36438.6888 | 0 | 0 | 0 | 53157.0554 | 132344.66 | 53157.0554
|  |  | CAMBIO PANTALLA EN LCD | UNIDAD | 185749.74 | 222676.7883 | 172115.95 | 180893.8635 | 180893.8635 | 250600.8232 | 535648.75 | 250600.8232
|  |  | CAMBIO DE RODACHINES | UNIDAD | 14071.86 | 16869.3458 | 13039.1152 | 13704.1101 | 13704.1101 | 18984.9517 | 101640.28 | 18984.9517
|  |  | CAMBIO TARJETA PRINCIPAL SEGÚN REFERENCIA | UNIDAD | 281439.18 | 337389.289 | 260781.3774 | 274081.2276 | 274081.2276 | 379697.6855 | 644094.64 | 379697.6855
|  |  | CAMBIO TECLADO EN GOMA SEGÚN REFERENCIA | UNIDAD | 180121.59 | 215929.7621 | 166901.0452 | 175412.9985 | 175412.9985 | 243007.9218 | 421440.88 | 243007.9218
|  |  | CAMBIO DE TRANSDUCTOR PARA ULTRASONIDO | UNIDAD | 0 | 0 | 0 | 0 | 0 | 2753920 | 8479240.28 | 2753920
|  |  | CAMBIO DE CABLES PARA ULTRASONIDO | UNIDAD | 0 | 0 | 0 | 0 | 0 | 1444560 | 302439.69 | 302439.69
|  |  | CAMBIO KIT DE ELECTRODOS | UNIDAD | 0 | 0 | 0 | 0 | 0 | 101400 | 612328.78 | 101400
|  |  | CAMBIO CABLE PARA APLICACADOR ULTRASNIDO | UNIDAD | 0 | 0 | 0 | 0 | 0 | 463195.2 | 149226 | 149226
MANTENIMIENTO PREVENTIVO
|  |  | LIMPIEZA GENERAL Y PRUEBA FINAL | VISITA | 101795.76 | 122032.7571 | 93586.6 | 98359.5166 | 98359.5166 | 198662.0896 | 261757.16 | 198662.0896
LIMPIEZA INTERNA Y EXTERNA
REALIZAR PRUEBAS DE FUNCIONAMIENTO INICIAL
REVISIÓN DE CABLE DE ALIMENTACIÓN A C
VERIFICACIÓN DE CABEZOTE DEL EQUIPO
VERIFICACIÓN DE ESTADO FÍSICO
VERIFICACIÓN DE FUNCIONAMIENTO EN SUS DIFERENTES MODOS DE OPERACIÓN
VERIFICACIÓN DE PANEL DE CONTROL
VERIFICACIÓN CON EQUIPO PATRÓN
VERIFICACIÓN DE VOLTAJES DE ENTRADA
15 | MASAJEADOR CORPORAL TERAPÉUTICO INFRAROJO | CONAR HOMEDICS HAPPY LIFE GENERICO OSTER RECOVERY WAHL | MANTENIMIENTO CORRECTIVO
|  |  | CAMBIO ADAPTADOR DE CORRIENTE | UNIDAD | 39716.82 | 47612.5238 | 0 | 0 | 0 | 92560 | 767619.58 | 92560
|  |  | CAMBIO CABEZAL SEGÚN REFERENCIA | UNIDAD | 522002.25 | 625776.2973 | 0 | 0 | 0 | 535841.898 | 417981.55 | 417981.55
|  |  | CAMBIO CABLE DE ALIMENTACIÓN A C | UNIDAD | 28370.43 | 34010.4715 | 0 | 0 | 0 | 83200 | 76781.18 | 76781.18
|  |  | CAMBIO CARCASA EXTERIORES | UNIDAD | 48976.29 | 58712.7765 | 94633.658 | 99459.9746 | 99459.9746 | 137786.606 | 2814419.58 | 137786.606
|  |  | CAMBIO CLAVIJA DE CONEXIÓN | UNIDAD | 9645.57 | 11563.1093 | 0 | 0 | 0 | 18371.0978 | 132328 | 18371.0978
|  |  | CAMBIO PILOTO DE ENCENDIDO Y APAGADO | UNIDAD | 96456.69 | 115632.28 | 0 | 0 | 0 | 48990.9432 | 53698.75 | 48990.9432
|  |  | CAMBIO REPARACIÓN TOTAL EQUIPO VIBRADOR | UNIDAD | 209936.43 | 251671.7923 | 0 | 0 | 0 | 234416 | 314279 | 234416
|  |  | CAMBIO TARJETA PRINCIPAL | UNIDAD | 56305.26 | 67498.7457 | 0 | 0 | 0 | 254800 | 535648.75 | 254800
|  |  | CAMBIO TRANSFORMADOR DEL VIBRADOR | UNIDAD | 51066.18 | 61218.1366 | 0 | 0 | 0 | 130000 | 53671.38 | 53671.38
MANTENIMIENTO PREVENTIVO
|  |  | LIMPIEZA INTERNA Y EXTERNA | VISITA | 53904.51 | 64620.7266 | 93816.3968 | 98601.033 | 98601.033 | 136596.6737 | 149703.19 | 136596.6737
|  |  | PRUEBAS DE FUNCIONAMIENTO FINAL | [5 empty] | 0
|  |  | REVISIÓN DE CABLE DE ALIMENTACIÓN | [5 empty] | 0
VERIFICACIÓN DE CABLE DE ALIMENTACIÓN
|  |  | VERIFICACIÓN DE FUNCIONAMIENTO EN LAS DIFERENTES VELOCIDADES | [5 empty] | 0
|  |  | VERIFICADOR DE TRANSFORMADOR Y PILOTO DE ENCENDIDO | [5 empty] | 0
16 | MASAJEA DOR ELECTRICO | CONAR HOMEDICS HAPPY LIFE GENERICO OSTER RECOVERY WAHL | MANTENIMIENTO CORRECTIVO
|  |  | CAMBIO CARCASA | UNIDAD | 102130.38 | 122433.8995 | 94633.658 | 99459.9746 | 99459.9746 | 137786.606 | 2814419.58 | 137786.606
|  |  | CAMBIO MOTOR SEGÚN REFERECIA | UNIDAD | 98726.76 | 118353.6399 | 91480.4382 | 96145.9405 | 96145.9405 | 133195.518 | 542788.75 | 133195.518
|  |  | CAMBIO SWITCH DE ENCENDIDO | UNIDAD | 36313.2 | 43532.2642 | 33647.6258 | 35363.6547 | 35363.6547 | 48990.9432 | 767619.58 | 48990.9432
|  |  | CAMBIO DE MODULO DE INFRAROJOS | UNIDAD | 261002.61 | 312889.9289 | 241845.3798 | 254179.4942 | 254179.4942 | 352126.873 | 172802.28 | 172802.28
|  |  | CAMBIO JUEGO DE CABEZAS PARA MASAJE | UNIDAD | 397176.12 | 476134.7327 | 368023.2816 | 386792.469 | 386792.469 | 535841.898 | 381995.95 | 381995.95
|  |  | CAMBIO CLAVIJA | UNIDAD | 13617.45 | 16324.5991 | 12617.5122 | 13261.0053 | 13261.0053 | 18371.0978 | 132381.55 | 18371.0978
|  |  | CAMBIO CABLE SEGÚN REFERENCIA | UNIDAD | 13617.45 | 16324.5991 | 12617.5122 | 13261.0053 | 13261.0053 | 18371.0978 | 53698.75 | 18371.0978
|  |  | CAMBIO ACEITE SEGÚN REFERECIA | UNIDAD | 10553.4 | 12651.4159 | 9778.4098 | 10277.1087 | 10277.1087 | 14237.3647 | 67185.02 | 14237.3647
|  |  | CAMBIO MANIJA INFERIOR DE POSICIONES | UNIDAD | 48796.11 | 58496.7767 | 45214.3736 | 47520.3067 | 47520.3067 | 65832.128 | 67133.85 | 65832.128
|  |  | CAMBIO MANGUERA HIDRÁULICA | UNIDAD | 7036.92 | 8435.8597 | 6520.4842 | 6853.0289 | 6853.0289 | 9493.825 | 101686.69 | 9493.825
|  |  | CAMBIO BUJES Y PASADORES | UNIDAD | 7180.47 | 8607.9474 | 6595.5388 | 6931.9113 | 6931.9113 | 9603.1045 | 42143.85 | 9603.1045
|  |  | CAMBIO TORNILLERÍA | UNIDAD | 3518.46 | 4217.9298 | 3259.7788 | 3426.0275 | 3426.0275 | 4746.2379 | 21956.69 | 4746.2379
|  |  | CAMBIO Y/O REPARACION DE TAPAS | UNIDAD | 23914.44 | 28668.6307 | 22158.7124 | 23288.8067 | 23288.8067 | 32263.0853 | 305133.85 | 32263.0853
MANTENIMIENTO PREVENTIVO
|  |  | LIMPIEZA INTERNA DEL MASAJEADOR | VISITA | 101248.29 | 121376.4501 | 93816.3968 | 98601.033 | 98601.033 | 136596.6737 | 106838.2 | 106838.2
VERIFICACIÓN DE FUNCIONAMIENTO EN LAS DIFERENTES VELOCIDADES
|  |  | VERIFICACIÓN DEL CABLE DE ALIMENTACIÓN | [5 empty] | 0
|  |  | REALIZAR PRUEBAS DE FUNCIONAMIENTO FINAL | [5 empty] | 0
17 | CICLOERGO METRO | MOVIFIT | MANTENIMIENTO CORRECTIVO
|  |  | CAMBIO E INSTALACIÓN DE L MONITOR | UNIDAD | 0 | 0 | 416970 | 438235.47 | 438235.47 | 607108.32 | 452372.55 | 452372.55
|  |  | CAMBIO E INSTALACIÓN DE TARJETA DEL MONITOR | UNIDAD | 0 | 0 | 68346.016 | 71831.6628 | 71831.6628 | 99511.7993 | 608394.64 | 99511.7993
|  |  | CAMBIO E INSTALACIÓN DE L DISPLAY | UNIDAD | 0 | 0 | 100943.804 | 106091.938 | 106091.938 | 146974.1786 | 542761.38 | 146974.1786
|  |  | CAMBIO E INSTALACIÓN DE BATERIAS | UNIDAD | 0 | 0 | 32431 | 34084.981 | 34084.981 | 47219.536 | 71400 | 47219.536
|  |  | CAMBIO E INSTALACIÓN DE PEDAL DERECHO | UNIDAD | 0 | 0 | 26287.642 | 27628.3117 | 27628.3117 | 38274.8068 | 235620 | 38274.8068
|  |  | CAMBIO E INSTALACIÓN DE PEDAL IZQUIERDO | UNIDAD | 0 | 0 | 26287.642 | 27628.3117 | 27628.3117 | 38274.8068 | 235684.26 | 38274.8068
|  |  | CAMBIO E INSTALACIÓN DE BIELA DE PEDAL DERECHO | UNIDAD | 0 | 0 | 58883.5768 | 61886.6392 | 61886.6392 | 85734.4878 | 214200 | 85734.4878
|  |  | CAMBIO E INSTALACIÓN DE BIELA DE PEDAL IZQUIERDO | UNIDAD | 0 | 0 | 62082.2 | 65248.3922 | 65248.3922 | 90391.6832 | 214200 | 90391.6832
|  |  | CAMBIO E INSTALACIÓN DE CARCASA | UNIDAD | 0 | 0 | 5887.6164 | 6187.8848 | 6187.8848 | 8572.3695 | 536933.95 | 8572.3695
|  |  | CAMBIO E INSTALACIÓN DE MOLEDADO FRONTAL DEL PIE | UNIDAD | 0 | 0 | 138990 | 146078.49 | 146078.49 | 202369.44 | 166600 | 166600
|  |  | CAMBIO E INSTALACON DE MOLDEADO TRASERO DEL PIE | UNIDAD | 0 | 0 | 36801.7722 | 38678.6626 | 38678.6626 | 53583.3803 | 166600 | 53583.3803
|  |  | CAMBIO E INSTALACIÓN DE L TUBO DE SOPORTE TRASERO | UNIDAD | 0 | 0 | 92660 | 97385.66 | 97385.66 | 134912.96 | 333372.55 | 134912.96
|  |  | CAMBIO E INSTALACIÓN DE L TUBO DE SOPORTE FRONTAL | UNIDAD | 0 | 0 | 9266 | 9738.566 | 9738.566 | 13491.296 | 333372.55 | 13491.296
|  |  | CAMBIO E INSTALACIÓN DE LA PERILLA REGULADORA DE LA RESISTENCIA | UNIDAD | 0 | 0 | 41697 | 43823.547 | 43823.547 | 60710.832 | 142983.26 | 60710.832
|  |  | CAMBIO E INSTALACIÓN DE L MECANIMOS INTERNO DE LA RESISTENCIA | UNIDAD | 0 | 0 | 92397.7722 | 97110.0586 | 97110.0586 | 134531.1563 | 380800 | 134531.1563
|  |  | CAMBIO E INSTALACIÓN DE PERILLA DE BLOQUEO | UNIDAD | 0 | 0 | 25038.5852 | 26315.553 | 26315.553 | 36456.1801 | 172804.66 | 36456.1801
MANTENIMIENTO PREVENTIVO
|  |  | REALIZAR LIMPIEZA Y DESINFECCIÓN | VISITA | 0 | 0 | 185320 | 194771.32 | 194771.32 | 269825.92 | 208651.03 | 208651.03
|  |  | REALIZAR INSPECCIÓN FÍSICA (ESTRUCTURA INTERNA Y EXTERNA) | [5 empty] | 0
|  |  | VERIFICACIÓN GENERAL DE FUNCIONAMIENTO | [5 empty] | 0
|  |  | VERIFICAR MECANISMO DE GIRO (BIELAS Y PEDALES) | [5 empty] | 0
VERIFICAR MEDICIONES EN EL DISPLAY
|  |  | VERIFICAR PERILLA DE AJUSTE DE RESISTENCIA | [5 empty] | 0
|  |  | VERIFICAR ESTADO DEL MOLDEADO FRONTAL Y TRASERO DEL PIE O APOYO | [5 empty] | 0
|  |  | VERIFICAR EL VOLTAJE DE LAS BATERÍAS | [5 empty] | 0
18 | EJERCITADOR DE PEDAL | RECOVERY ALICE INTERFISICA GENERICO | MANTENIMIENTO CORRECTIVO
|  |  | CAMBIO E INSTALACIÓN DE PEDALES | UNIDAD | 0 | 0 | 60229 | 63300.679 | 63300.679 | 87693.424 | 340951.66 | 87693.424
|  |  | CAMBIO E INSTALACIÓN DE CORREAS | UNIDAD | 0 | 0 | 32431 | 34084.981 | 34084.981 | 47219.536 | 2314619.58 | 47219.536
|  |  | CAMBIO E INSTALACIÓN DE EJE Y RODAMIENTO | UNIDAD | 0 | 0 | 64862 | 68169.962 | 68169.962 | 94439.072 | 286790 | 94439.072
|  |  | CAMBIO E INSTALACIÓN DE TORNILLERIA | UNIDAD | 0 | 0 | 32431 | 34084.981 | 34084.981 | 47219.536 | 54482.96 | 47219.536
MANTENIMIENTO PREVENTIVO
|  |  | VERIFICACIÓN DE ESTADO FÍSICO | VISITA | 0 | 0 | 111192 | 116862.792 | 116862.792 | 161895.552 | 169855.84 | 161895.552
|  |  | DESARME O DESPIECE DE LOS ACCESORIOS | [5 empty] | 0
|  |  | LIMPIEZA INTERNA Y EXTERNA | [5 empty] | 0
|  |  | REVISION DE PEDALES Y MANILARES | [5 empty] | 0
|  |  | REVISION DE CADENA, TUERCAS Y TORNILLOS | [5 empty] | 0
|  |  | PRUEBAS DE FUNCIONAMIENTO | [5 empty] | 0
19 | BÁSCULA PARA PACIENTE EN SILLA DE RUEDAS | HEALTH O METER | MANTENIMIENTO CORRECTIVO
|  |  | CAMBIO E INSTALACIÓN DE GALGAS DE PESADO | UNIDAD | 0 | 0 | 12617.5122 | 13261.0053 | 13261.0053 | 18371.0978 | 232539.09 | 18371.0978
|  |  | CAMBIO E INSTALACIÓN DE RUEDA DE AJUSTE A CERO | UNIDAD | 0 | 0 | 92660 | 97385.66 | 97385.66 | 134912.96 | 214200 | 134912.96
|  |  | CAMBIO E INSTALACIÓN DE ESCALA DE PESO | UNIDAD | 0 | 0 | 74128 | 77908.528 | 77908.528 | 107930.368 | 232539.09 | 107930.368
|  |  | CAMBIO E INSTALACIÓN DE ACRILICO | UNIDAD | 0 | 0 | 64862 | 68169.962 | 68169.962 | 94439.072 | 113540.28 | 94439.072
|  |  | CAMBIO E INSTALACIÓN DE AGUJA | UNIDAD | 0 | 0 | 35750.0812 | 37573.3353 | 37573.3353 | 52052.1182 | 142817.85 | 52052.1182
|  |  | CAMBIO E INSTALACIÓN DE RESORTES INTERNOS | UNIDAD | 0 | 0 | 18926.7316 | 19891.9949 | 19891.9949 | 27557.3212 | 183512.28 | 27557.3212
|  |  | CAMBIO E INSTALACIÓN DE TAPIZADO EXTERNO | UNIDAD | 0 | 0 | 57832.8124 | 60782.2858 | 60782.2858 | 84204.5749 | 183408.75 | 84204.5749
MANTENIMIENTO PREVENTIVO
|  |  | REVISIÓN ESTADO GENERAL DEL EQUIPO | VISITA | 0 | 0 | 53961.4776 | 56713.513 | 56713.513 | 78567.9114 | 212738.68 | 234416
|  |  | VERIFICACIÓN DE PARTES LIMPIEZA DE SOPORTE O BASE DE PACIENTE, ESCALA Y PARTES ELECTRICAS Y ELECTRONICAS | [5 empty] | 0
LUBRICACIÓN DE PARTES MECÁNICAS
|  |  | VERIFICACIÓN CON PESAS DE 10KG, 20KG, 50KG, 100KG | [5 empty] | 0
|  |  | AJUSTE MEDIDA CERO | [5 empty] | 0
|  |  | INSPECCIÓN DE MEDIDAS | [5 empty] | 0
|  |  | LIMPIEZA EXTERNA GENERAL | [5 empty] | 0
|  |  | REALIZAR PRUEBAS DE FUNCIONAMIENTO | [5 empty] | 0
20 | GRUA MECANICA DE PISCINA | CHINESPORT SPA | MANTENIMIENTO CORRECTIVO
|  |  | CAMBIO E INSTALACIÓN DE CARCASA | UNIDAD | 0 | 0 | 79282.7221 | 83326.141 | 83326.141 | 115435.6434 | 298048.59 | 298048.59
|  |  | CAMBIO E INSTALACIÓN DE MOTOR | UNIDAD | 0 | 0 | 18295.717 | 19228.7986 | 19228.7986 | 26638.564 | 720118.98 | 720118.98
|  |  | CAMBIO E INSTALACIÓN DE SWITCH DE ENCENDIDO | UNIDAD | 0 | 0 | 12198.272 | 12820.3839 | 12820.3839 | 17760.6841 | 102523.26 | 102523.26
|  |  | CAMBIO E INSTALACIÓN DE GANCHO | UNIDAD | 0 | 0 | 41168.3284 | 43267.9131 | 43267.9131 | 59941.0861 | 67133.85 | 67133.85
|  |  | CAMBIO E INSTALACIÓN DE BRAZO MECANICO | UNIDAD | 0 | 0 | 182959.3012 | 192290.2255 | 192290.2255 | 266388.7425 | 226272.55 | 226272.55
|  |  | CAMBIO E INSTALACIÓN DE BATERIA RECARGABLE SEGUN REFERENCIA | UNIDAD | 0 | 0 | 205040.8278 | 215497.91 | 215497.91 | 298539.4453 | 545866.09 | 545866.09
|  |  | CAMBIO E INSTALACIÓN DE ARNES | UNIDAD | 0 | 0 | 42689.2496 | 44866.4013 | 44866.4013 | 62155.5474 | 304772.09 | 304772.09
|  |  | CAMBIO E INSTALACIÓN DE CABLE | UNIDAD | 0 | 0 | 33647.6258 | 35363.6547 | 35363.6547 | 48990.9432 | 53735.64 | 53735.64
|  |  | CAMBIO E INSTALACIÓN DE ACEITE | UNIDAD | 0 | 0 | 27443.7608 | 28843.3926 | 28843.3926 | 39958.1158 | 67133.85 | 67133.85
|  |  | CAMBIO E INSTALACIÓN DE MANIJA INFERIOR DE POSICIONES | UNIDAD | 0 | 0 | 129596.7315 | 136206.1648 | 136206.1648 | 188692.841 | 231468.09 | 231468.09
|  |  | CAMBIO E INSTALACIÓN DE MANGUERA HIDRÁULICA | UNIDAD | 0 | 0 | 12198.272 | 12820.3839 | 12820.3839 | 17760.6841 | 67177.88 | 67177.88
|  |  | CAMBIO E INSTALACIÓN DE BUJES Y PASADORES | UNIDAD | 0 | 0 | 13723.224 | 14423.1084 | 14423.1084 | 19981.0141 | 304217.55 | 304217.55
|  |  | CAMBIO E INSTALACIÓN DE TORNILLERÍA | UNIDAD | 0 | 0 | 18295.3927 | 19228.4577 | 19228.4577 | 26638.0918 | 53718.98 | 53718.98
|  |  | CAMBIO E INSTALACIÓN DE REPARACION DE TAPAS | UNIDAD | 0 | 0 | 99101.7232 | 104155.9111 | 104155.9111 | 144292.109 | 236110.28 | 236110.28
MANTENIMIENTO PREVENTIVO
|  |  | LIMPIEZA INTERNA DEL MASAJEADOR | VISITA | 0 | 0 | 74284.5954 | 78073.1098 | 78073.1098 | 108158.3709 | 169070.44 | 108158.3709
|  |  | VERIFICACIÓN DE FUNCIONAMIENTO EN LAS DIFERENTES VELOCIDADES |  | NO SE CONTRATO |  |  |  | 0
|  |  | VERIFICACIÓN DEL CABLE DE ALIMENTACIÓN |  | NO SE CONTRATO
|  |  | REALIZAR PRUEBAS DE FUNCIONAMIENTO FINAL |  | NO SE CONTRATO |  |  |  | 0
21 | ELIPTICA | FOREVERFIT GENERICA | MANTENIMIENTO CORRECTIVO
|  |  | CAMBIO E INSTALACIÓN DE PEDALES COMPLETOS (PLATAFORMAS Y CORREAS) | UNIDAD | 0 | 0 | 0 | 0 | 0 | 341014.96 | 392700 | 341014.96
|  |  | CAMBIO E INSTALACIÓN DE BRAZOS MÓVILES (MANILLARES DE MOVIMIENTO) | UNIDAD | 0 | 0 | 0 | 0 | 0 | 612560 | 624750 | 612560
|  |  | CAMBIO E INSTALACIÓN DE CORREA DE TRANSMISIÓN | UNIDAD | 0 | 0 | 22870.2485 | 24036.6312 | 24036.6312 | 398788 | 499800 | 398788
|  |  | CAMBIO E INSTALACIÓN DE VOLANTE DE INERCIA (FLYWHEEL) | UNIDAD | 0 | 0 | 0 | 0 | 0 | 1041954.16 | 1160250 | 1041954.16
|  |  | CAMBIO E INSTALACIÓN DE MANUBRIO FIJO (BARRA CENTRAL) | UNIDAD | 0 | 0 | 0 | 0 | 0 | 497723.2 | 428400 | 428400
|  |  | CAMBIO E INSTALACIÓN DE BIELAS Y EJES DE PEDAL | UNIDAD | 0 | 0 | 0 | 0 | 0 | 468000 | 571200 | 468000
|  |  | CAMBIO E INSTALACIÓN DE POLEAS | UNIDAD | 0 | 0 | 0 | 0 | 0 | 249600 | 374850 | 249600
|  |  | CAMBIO E INSTALACIÓN DE RODAMIENTOS INTERNOS | UNIDAD | 0 | 0 | 0 | 0 | 0 | 257814.96 | 535500 | 257814.96
|  |  | CAMBIO E INSTALACIÓN DE RUEDAS DE TRANSPORTE | UNIDAD | 0 | 0 | 0 | 0 | 0 | 208000 | 249900 | 208000
|  |  | CAMBIO E INSTALACIÓN DE TORNILLERÍA Y PERNOS DE SEGURIDAD | UNIDAD | 0 | 0 | 0 | 0 | 0 | 62400 | 160650 | 62400
|  |  | CAMBIO E INSTALACIÓN DE TAPAS PLÁSTICAS DE PROTECCIÓN | UNIDAD | 0 | 0 | 0 | 0 | 0 | 370968 | 321300 | 321300
|  |  | CAMBIO E INSTALACIÓN DE CONSOLA DIGITAL / PANTALLA LCD | UNIDAD | 0 | 0 | 0 | 0 | 0 | 931528 | 749700 | 749700
|  |  | CAMBIO E INSTALACIÓN DE SENSORES DE PULSO EN MANUBRIOS | UNIDAD | 0 | 0 | 28391.9506 | 29839.9401 | 29839.9401 | 486764.72 | 339150 | 339150
|  |  | CAMBIO E INSTALACIÓN DE CABLEADO INTERNO DE CONEXIÓN | UNIDAD | 0 | 0 | 0 | 0 | 0 | 394118.4 | 464100 | 394118.4
|  |  | CAMBIO E INSTALACIÓN DE PLACA ELECTRÓNICA DE CONTROL | UNIDAD | 0 | 0 | 0 | 0 | 0 | 2059928 | 856800 | 856800
|  |  | CAMBIO E INSTALACIÓN DE ADAPTADOR DE CORRIENTE (SI APLICA) | UNIDAD | 0 | 0 | 0 | 0 | 0 | 185120 | 169575 | 169575
|  |  | CAMBIO E INSTALACIÓN DE CUBIERTAS PLÁSTICAS LATERALES | UNIDAD | 0 | 0 | 0 | 0 | 0 | 544388 | 464100 | 464100
|  |  | CAMBIO E INSTALACIÓN DE TAPAS DE PROTECCIÓN DE PEDALES Y BRAZOS | UNIDAD | 0 | 0 | 0 | 0 | 0 | 207521.6 | 357000 | 207521.6
|  |  | CAMBIO E INSTALACIÓN DE GOMAS ANTIDESLIZANTES PARA BASE | UNIDAD | 0 | 0 | 0 | 0 | 0 | 111373.6 | 196350 | 111373.6
|  |  | CAMBIO E INSTALACIÓN DE ALMOHADILLAS O GRIPS DE MANUBRIO | UNIDAD | 0 | 0 | 0 | 0 | 0 | 131602.2968 | 259201.635 | 131602.2968
MANTENIMIENTO PREVENTIVO
|  |  | VERIFICACIÓN Y AJUSTE DE TORNILLOS, PERNOS Y UNIONES ESTRUCTURALES | VISITA | 0 | 0 | 0 | 0 | 0 | 452400 | 287130.34 | 287130.34
|  |  | LUBRICIÓN DE CORREA DE TRANSMISIÓN, POLEAS Y RODAMIENTOS |  | NO SE CONTRATO | NO SE CONTRATO | NO SE CONTRATO | NO SE CONTRATO | NO SE CONTRATO
|  |  | VERIFICACIÓN DE VOLANTE DE INERCIA (FLYWHEEL) PARA DETECTAR RUIDOS O VIBRACIONES ANORMALES |  | NO SE CONTRATO | NO SE CONTRATO | NO SE CONTRATO | NO SE CONTRATO | NO SE CONTRATO
|  |  | VERIFICACIÓN DE PEDALESS Y CORREAS DE SUJECIÓN |  | NO SE CONTRATO | NO SE CONTRATO | NO SE CONTRATO | NO SE CONTRATO | NO SE CONTRATO
|  |  | VERIFICACIÓN DE LOS BRAZOS MÓVILES Y MANUBRIOS |  | NO SE CONTRATO | NO SE CONTRATO | NO SE CONTRATO | NO SE CONTRATO | NO SE CONTRATO
|  |  | VERIFICACIÓN DE PANTALLA LCD |  | NO SE CONTRATO | NO SE CONTRATO | NO SE CONTRATO | NO SE CONTRATO | NO SE CONTRATO
|  |  | VERIFICACIÓN DE SENSORES DE PULSO EN MANUBRIOS Y CONEXIONES ELÉCTRICAS |  | NO SE CONTRATO | NO SE CONTRATO | NO SE CONTRATO | NO SE CONTRATO | NO SE CONTRATO
|  |  | VERIFICACIÓN DE ADAPTADOR DE CORRIENTE (SI APLICA) Y CABLEADO INTERNO |  | NO SE CONTRATO | NO SE CONTRATO | NO SE CONTRATO | NO SE CONTRATO | NO SE CONTRATO
|  |  | VERIFICACIÓN Y LUBRICACIÓN DE RUEDAS DE TRANSPORTE |  | NO SE CONTRATO | NO SE CONTRATO | NO SE CONTRATO | NO SE CONTRATO | NO SE CONTRATO
|  |  | LIMPIEZA GENERAL EXTERNA Y/O INTERNA |  | NO SE CONTRATO | NO SE CONTRATO | NO SE CONTRATO | NO SE CONTRATO | NO SE CONTRATO
22 | EQUIPO DE EJERCITACION MUSCULAR | INTERFISICA GENERICO | MANTENIMIENTO CORRECTIVO
|  |  | CAMBIO E INSTALACIÓN DE CABLES DE ACERO RECUBIERTOS (PARA POLEAS Y RESISTENCIA) | UNIDAD | 0 | 0 | 0 | 0 | 0 | 239200 | 499800 | 239200
|  |  | CAMBIO E INSTALACIÓN DE POLEAS PLÁSTICAS O METÁLICAS | UNIDAD | 0 | 0 | 0 | 0 | 0 | 162240 | 392700 | 162240
|  |  | CAMBIO E INSTALACIÓN DE RODAMIENTOS INTERNOS DE POLEAS Y EJES | UNIDAD | 0 | 0 | 0 | 0 | 0 | 124800 | 464100 | 124800
|  |  | CAMBIO E INSTALACIÓN DE PESAS O DISCOS MODULARES DE CARGA | UNIDAD | 0 | 0 | 0 | 0 | 0 | 621920 | 803250 | 621920
|  |  | CAMBIO E INSTALACIÓN DE PASADORES Y PERNOS DE SEGURIDAD | UNIDAD | 0 | 0 | 0 | 0 | 0 | 1087319.58 | 214200 | 214200
|  |  | CAMBIO E INSTALACIÓN DE TAPAS PLÁSTICAS DE PROTECCIÓN | UNIDAD | 0 | 0 | 0 | 0 | 0 | 98342.4 | 321300 | 98342.4
|  |  | CAMBIO E INSTALACIÓN DE ASIENTOS Y RESPALDOS ACOLCHADOS (TAPICERÍA) | UNIDAD | 0 | 0 | 0 | 0 | 0 | 362544 | 928200 | 362544
|  |  | CAMBIO E INSTALACIÓN DE MANILLAS, GRIPS Y EMPUÑADURAS | UNIDAD | 0 | 0 | 0 | 0 | 0 | 89960 | 249900 | 89960
|  |  | CAMBIO E INSTALACIÓN DE TORNILLERÍA Y PIEZAS DE FIJACIÓN | UNIDAD | 0 | 0 | 32431 | 34084.981 | 34084.981 | 46800 | 196350 | 46800
|  |  | CAMBIO E INSTALACIÓN DE PROTECTORES PLÁSTICOS LATERALES | UNIDAD | 0 | 0 | 0 | 0 | 0 | 90001.6 | 428400 | 90001.6
|  |  | CAMBIO E INSTALACIÓN DE TOPES DE GOMA | UNIDAD | 0 | 0 | 0 | 0 | 0 | 61360 | 160650 | 61360
|  |  | CAMBIO E INSTALACIÓN DE FUNDAS O RECUBRIMIENTOS DE CABLES | UNIDAD | 0 | 0 | 0 | 0 | 0 | 62400 | 232050 | 62400
MANTENIMIENTO PREVENTIVO
|  |  | VERIFICACIÓN Y AJUSTE DE TORNILLOS, PERNOS Y PASADORES DE SEGURIDAD | VISITA | 0 | 0 | 0 | 0 | 0 | 340704 | 239216.18 | 239216.18
VERIFICACIÓN DE CABLES DE ACERO RECUBIERTOS (PARA POLEAS Y RESISTENCIA)
VERIFICACIÓN DE ESTABILIDAD DE LA ESTRUCTURA METÁLICA Y AUSENCIA DE CORROSIÓN
VERIFICACIÓN DE DESPLAZAMIENTO Y/O MOVIMIENTOS SIN BLOQUEOS
VERIFICACIÓN DE TAPICERÍA DE ASIENTOS Y RESPALDOS
VERIFICACIÓN DE GRIPS Y MANILLAS
VERIFICACION Y LUBRICACIÓN DE POLEAS, RODAMIENTOS Y PARTES MÓVILES
VERIFICACION Y LUBRICACIÓN DE POLEAS, RODAMIENTOS Y PARTES MÓVILES
LIMPIEZA GENERAL EXTERNA Y/O INTERNA
SUBGRUPO E EQUIPOS DE DOTACIÓN HOSPITALARIA
ITEM | DESCRIPCION | MARCA DE LOS EQUIPOS | DESCRIPCION DEL ACCESORIO | UNIDAD DE MEDIDA | VALOR UNITARIO CONTRATO 97-7-20266-23 | CONTRATO 97-7-20266-23 + IPC 2023 (9,58%) + IPC 2024 (5,20%) + IPC 2025 (5,10%) | VALOR UNITARIO CONTRATO No 97-7-20665-25 | CONTRATO No No 97-7-20665-25 + IPC2025 (5,10%) | PRECIO HISTORICO | COTIZACIÓN GOLDEN | COTIZACIÓN BOMBO | PRECIO MERCADO
1 | BALANZA CON TALLIMETRO DIGITAL Y/O ANALOGA | HEALTH O METER | MANTENIMIENTO CORRECTIVO
|  |  | CAMBIO DE BANDEJA DEL PIECERO | UNIDAD | 136173.51 | 163244.8038 | 0 | 0 | 0 | 295239 | 80325 | 80325
|  |  | CAMBIO DE BATERÍA SEGÚN REFERENCIA | UNIDAD | 13617.45 | 16324.5991 | 0 | 0 | 0 | 25090.2302 | 45006.99 | 25090.2302
|  |  | CAMBIO NIVELES Y AJUSTE DE CALIBRACIÓN EN CEROS | UNIDAD | 122557.05 | 146921.3915 | 0 | 0 | 0 | 381480 | 196731.99 | 196731.99
|  |  | CAMBIO NUMERACIÓN Y TALLIMETRO | UNIDAD | 136173.51 | 163244.8038 | 0 | 0 | 0 | 18017.8074 | 53550 | 18017.8074
|  |  | CAMBIO PINTURA INOXIDABLE GENERAL | UNIDAD | 107804.07 | 129235.5191 | 0 | 0 | 0 | 69670.774 | 170046.24 | 69670.774
|  |  | CAMBIO PROTECCIÓN SUPERFICIE DE BALANZA | UNIDAD | 38582.28 | 46252.4373 | 0 | 0 | 0 | 96390 | 242760 | 96390
|  |  | CAMBIO RUEDAS SEGÚN REFERENCIA | UNIDAD | 20425.68 | 24486.3052 | 0 | 0 | 0 | 69360 | 49980 | 49980
|  |  | CAMBIO SOPORTE DE CABEZA | UNIDAD | 62413.56 | 74821.3757 | 0 | 0 | 0 | 99490.8 | 152155.185 | 99490.8
|  |  | CAMBIO SOPORTE DE PIE | UNIDAD | 249653.25 | 299284.3161 | 0 | 0 | 0 | 99490.8 | 154315.035 | 99490.8
|  |  | CAMBIO SOPORTES LATERALES | UNIDAD | 220716.54 | 264594.9882 | 0 | 0 | 0 | 99490.8 | 214200 | 99490.8
|  |  | CAMBIO SUPERFICIE BALANZA SEGÚN REFERENCIA | UNIDAD | 89648.46 | 107470.5738 | 0 | 0 | 0 | 295239 | 154315.035 | 154315.035
|  |  | CAMBIO TORNILLO CALIBRADOR DE LA BALANZA | UNIDAD | 51066.18 | 61218.1366 | 0 | 0 | 0 | 53346 | 169617.84 | 53346
|  |  | CAMBIO TORNILLOS DE CABEZA HEXAGONAL SEGÚN REFERENCIA | UNIDAD | 5673.69 | 6801.6196 | 0 | 0 | 0 | 43350 | 27508.635 | 27508.635
|  |  | CAMBIO DE VARILLA DE MEDICIÓN | UNIDAD | 111889.8 | 134133.4922 | 0 | 0 | 0 | 208651.2 | 96390 | 96390
|  |  | CAMBIO DE ADAPTADOR DE CORRIENTE SEFUN REFERENCIA | UNIDAD | 0 | 0 | 0 | 0 | 0 | 117759 | 140195.685 | 117759
|  |  | CAMBIO DE TARJETA ELECTROCNICO CON DISPLAY SEGÚN REFERENCIA | UNIDAD | 0 | 0 | 0 | 0 | 0 | 2505122.04 | 572985 | 572985
MANTENIMIENTO PREVENTIVO
|  |  | LIMPIEZA GENERAL | VISITA | 58235.76 | 69813.0291 | 53961.4776 | 56713.513 | 56713.513 | 327682.783 | 157289.44 | 157289.44
|  |  | LUBRICACIÓN GENERAL DE LA BALANZA | [5 empty] | 0
PRUEBAS DE FUNCIONAMIENTO
|  |  | PUESTA A CERO Y CALIBRACIÓN | [5 empty] | 0
|  |  | VERIFICACIÓN CON EQUIPO PATRÓN | [5 empty] | 0
|  |  | VERIFICACIÓN Y AJUSTE DE LA MISMA | [5 empty] | 0
2 | BALANZA PESA BEBE DIGITAL Y/O ANÁLOGA | HEALTH O METER SOEHNLE SECA KENWELL BEURERGAMA ITALY HOME COLLECTION TANITA GENERICA | MANTENIMIENTO CORRECTIVO
|  |  | CAMBIO ADAPTADOR DE CARGA | UNIDAD | 50659.29 | 60730.3569 | 12617.5122 | 13261.0053 | 13261.0053 | 18017.8074 | 44625 | 18017.8074
|  |  | CAMBIO BOTÓN SELECTOR | UNIDAD | 39188.16 | 46978.7662 | 40995.5638 | 43086.3376 | 43086.3376 | 58541.6651 | 62696.34 | 58541.6651
|  |  | CAMBIO CARGADOR DE BATERIAS RECARGABLES | UNIDAD | 95174.64 | 114095.3584 | 99563.17 | 104640.8917 | 104640.8917 | 142176.2068 | 63215.775 | 63215.775
|  |  | CAMBIO CABLE INTERNO SEGÚN REFERENCIA | UNIDAD | 70540.47 | 84563.9154 | 53362.5697 | 56084.0607 | 56084.0607 | 105375.7911 | 32936.82 | 32936.82
|  |  | CAMBIO DAÑO DE BANDEJA | UNIDAD | 27993.24 | 33558.2961 | 22870.2485 | 24036.6312 | 24036.6312 | 41816.6092 | 152460.42 | 41816.6092
|  |  | CAMBIO DISPLAY SEGÚN REFERENCIA | UNIDAD | 363902.22 | 436245.9813 | 6860.2684 | 7210.1421 | 7210.1421 | 27027.3727 | 259044.555 | 27027.3727
|  |  | CAMBIO GALGAS DE TRABAJO Y CALIBRACIÓN | UNIDAD | 218340.54 | 261746.6394 | 57832.8124 | 60782.2858 | 60782.2858 | 184585.2561 | 169796.34 | 169796.34
|  |  | CAMBIO BATERIA ALCALINA TIPO AA | UNIDAD | 16795.35 | 20134.2656 | 17570.1892 | 18466.2688 | 18466.2688 | 25090.2302 | 27526.485 | 25090.2302
|  |  | CAMBIO BATERIA RECARGABLE | UNIDAD | 72779.85 | 87248.4842 | 76135.9422 | 80018.8753 | 80018.8753 | 105854.784 | 45360.42 | 45360.42
|  |  | CAMBIO PINTURA GENERAL INOXIDABLE DEL EQUIPO | UNIDAD | 134363.79 | 161075.3115 | 48789.0574 | 51277.2993 | 51277.2993 | 118620.871 | 170046.24 | 118620.871
|  |  | CAMBIO PORTA BATERIAS SEGÚN REFERENCIA | UNIDAD | 28664.46 | 34362.9546 | 29985.7026 | 31514.9734 | 31514.9734 | 42819.5833 | 80539.2 | 42819.5833
|  |  | CAMBIO SOPORTES DE CAUCHO | UNIDAD | 39188.16 | 46978.7662 | 40995.5638 | 43086.3376 | 43086.3376 | 58541.6651 | 62690.985 | 58541.6651
|  |  | CAMBIO TARJETA PRINCIPAL SEGÚN REFERENCIA | UNIDAD | 201546.18 | 241613.5606 | 90806.8 | 95437.9468 | 95437.9468 | 148051.1473 | 572985 | 148051.1473
MANTENIMIENTO PREVENTIVO
|  |  | AJUSTE A CERO SI ES NECESARIO | VISITA | 65152.89 | 78105.2845 | 68041.1646 | 71511.264 | 71511.264 | 97162.783 | 230761.23 | 97162.783
|  |  | LIMPIEZA GENERAL Y PRUEBAS DE FUNCIONAMIENTO DEL EQUIPO | [5 empty] | 0
|  |  | REVISIÓN DE ADAPTADOR DE VOLTAJE | [5 empty] | 0
|  |  | REVISIÓN DE BATERIA RECARGABLE SEGÚN REFERENCIA | [5 empty] | 0
|  |  | VERIFICACIÓN DE BATERÍAS ALCALINAS TIPO AA | [5 empty] | 0
|  |  | VERIFICACIÓN DE DISPLAY | [5 empty] | 0
|  |  | VERIFICACIÓN DE GALGAS DE CALIBRACIÓN | [5 empty] | 0
|  |  | VERIFICACIÓN CON EQUIPO PATRÓN | [5 empty] | 0
|  |  | VERIFICACIONES DE RESORTE INTERNOS | [5 empty] | 0
3 | BASCULA DE PISO | HEALTH O METER BEURER SOEHNLE KENWELL BEURERGAMA GAMA ITALY HOME COLLECTION TANITA GENERICA NACIONAL SALTER BERNALO | MANTENIMIENTO CORRECTIVO
|  |  | CAMBIO ACRÍLICO TRANSPARENTE DE VISUALIZACIÓN | UNIDAD | 11347.38 | 13603.2391 | 11788.2052 | 12389.4037 | 12389.4037 | 16833.557 | 125208.825 | 16833.557
|  |  | CAMBIO CINTA DE MEDICIÓN SEGÚN REFERENCIA | UNIDAD | 51066.18 | 61218.1366 | 53049.7032 | 55755.2381 | 55755.2381 | 75754.9762 | 27355.125 | 27355.125
|  |  | CAMBIO DESGASTE DE PIÑÓN INTERNO | UNIDAD | 101564.1 | 121755.0431 | 105509.1622 | 110890.1295 | 110890.1295 | 150667.0836 | 152460.42 | 150667.0836
|  |  | CAMBIO PERILLA SEGÚN REFERENCIA | UNIDAD | 39716.82 | 47612.5238 | 41259.6448 | 43363.8867 | 43363.8867 | 58918.7728 | 63210.42 | 58918.7728
|  |  | CAMBIO BATERIAS ALCALINAS TIPO AA | UNIDAD | 17022.06 | 20406.0455 | 17683.2344 | 18585.0794 | 18585.0794 | 25251.6587 | 27526.485 | 25251.6587
|  |  | CAMBIO BATERIA REDONDA SEGÚN REFERENCIA | UNIDAD | 5106.42 | 6121.5763 | 5304.785 | 5575.329 | 5575.329 | 7575.233 | 43753.92 | 7575.233
|  |  | CAMBIO PINTURA ELECTROSTÁTICA | UNIDAD | 136173.51 | 163244.8038 | 57832.8124 | 60782.2858 | 60782.2858 | 82585.2561 | 170046.24 | 82585.2561
|  |  | CAMBIO SOPORTE DE PIE SEGÚN REFERENCIA | UNIDAD | 136173.51 | 163244.8038 | 141464.022 | 148678.6871 | 148678.6871 | 202010.6234 | 54515.685 | 54515.685
|  |  | CAMBIO SUPERFICIE DE BALANZA SEGÚN REFERENCIA | UNIDAD | 89648.46 | 107470.5738 | 93130.7128 | 97880.3792 | 97880.3792 | 132990.6579 | 80544.555 | 80544.555
|  |  | CAMBIO TAPETE EXTERNO | UNIDAD | 36313.2 | 43532.2642 | 37723.7392 | 39647.6499 | 39647.6499 | 53869.4996 | 83509.44 | 53869.4996
MANTENIMIENTO PREVENTIVO
|  |  | LIMPIEZA GENERAL | VISITA | 58235.76 | 69813.0291 | 53961.4776 | 56713.513 | 56713.513 | 305536.99 | 203153.23 | 203153.23
|  |  | LUBRICACIÓN GENERAL DEL ELEMENTO | [5 empty] | 0
|  |  | PRUEBAS DE FUNCIONAMIENTO | [5 empty] | 0
|  |  | REVISIÓN AJUSTE Y CALIBRACIÓN | [5 empty] | 0
|  |  | VERIFICACIÓN DE BATERIAS ALCALINAS | [5 empty] | 0
|  |  | VERIFICACIÓN CON EQUIPO PATRÓN | [5 empty] | 0
|  |  | VERIFICACIÓN Y AJUSTE A CERO (SI ES NECESARIO) | [5 empty] | 0
4 | EQUIPO DE ORGANOS DE LOS SENTIDOS DE PARED | WELCH ALLYN RIESTER HEINE HILL ROOM GENERICO | MANTENIMIENTO CORRECTIVO
|  |  | CAMBIO BOMBILLO PARA OFTALMOSCOPIO WA Y/O HEINE SEGÚN REFERENCIA | UNIDAD | 737612.37 | 884249.7092 | 90806.8 | 95437.9468 | 95437.9468 | 282654.7674 | 80699.85 | 80699.85
|  |  | CAMBIO BOMBILLO PARA OTOSCOPIO WA Y/O HEINE SEGÚN REFERENCIA | UNIDAD | 476611.74 | 571362.1539 | 32431 | 34084.981 | 34084.981 | 312501.847 | 63210.42 | 63210.42
|  |  | CAMBIO BOMBILLO PARA RETINOSCOPIO WA Y/O HEINE SEGÚN REFERENCIA | UNIDAD | 177027.84 | 212220.9746 | 78761 | 82777.811 | 82777.811 | 262615.1336 | 82361.685 | 82361.685
|  |  | CAMBIO BOTÓN DE ENCENDIDO Y APAGADO | UNIDAD | 107804.07 | 129235.5191 | 11119.2 | 11686.2792 | 11686.2792 | 159925.4077 | 45360.42 | 45360.42
|  |  | CAMBIO CABEZA DE OFTALMOSCOPIO WA Y/O HEINE SEGÚN REFERENCIA | UNIDAD | 522002.25 | 625776.2973 | 92660 | 97385.66 | 97385.66 | 152007.4698 | 356982.15 | 152007.4698
|  |  | CAMBIO ABEZA DE OTOSCOPIO WA Y/O HEINE SEGÚN REFERENCIA | UNIDAD | 476611.74 | 571362.1539 | 74128 | 77908.528 | 77908.528 | 707041.1515 | 356982.15 | 356982.15
|  |  | CAMBIO CABEZA DE RETINOSCOPIO WA Y/O HEINE SEGÚN REFERENCIA | UNIDAD | 964570.86 | 1156327.547 | 63121.8452 | 66341.0593 | 66341.0593 | 90137.9949 | 356982.15 | 90137.9949
|  |  | CAMBIO CABLE ALIMENTACIÓN AC | UNIDAD | 59008.95 | 70739.9293 | 61301.0762 | 64427.4311 | 64427.4311 | 87537.9368 | 80539.2 | 80539.2
|  |  | CAMBIO CABLE ESPIRAL COMPLETO DEL EQUIPO | UNIDAD | 692220.87 | 829834.379 | 92660 | 97385.66 | 97385.66 | 944247.1674 | 25364.85 | 25364.85
|  |  | CAMBIO CONEXIÓN INTERNAS | UNIDAD | 39716.82 | 47612.5238 | 41259.6448 | 43363.8867 | 43363.8867 | 58918.7728 | 26098.485 | 26098.485
|  |  | CAMBIO FUSIBLES INTERNOS SEGÚN REFERENCIA | UNIDAD | 2270.07 | 2721.3599 | 2358.197 | 2478.465 | 2478.465 | 3367.5053 | 45360.42 | 3367.5053
|  |  | CAMBIO SOPORTE DE INFRARROJO | UNIDAD | 177027.84 | 212220.9746 | 92660 | 97385.66 | 97385.66 | 150843.0672 | 116246.34 | 116246.34
|  |  | CAMBIO TARJETA PRINCIPAL ELECTRÓNICA WA Y/O HEINE SEGÚN REFERENCIA | UNIDAD | 476611.74 | 571362.1539 | 111192 | 116862.792 | 116862.792 | 510418.5366 | 219555 | 219555
|  |  | CAMBIO TORNILLERÍA SEGÚN REFERENCIA | UNIDAD | 17022.06 | 20406.0455 | 17683.2344 | 18585.0794 | 18585.0794 | 25251.6587 | 27510.42 | 25251.6587
|  |  | CAMBIO TRANSISTOR DE VOLTAJE | UNIDAD | 28370.43 | 34010.4715 | 29472.3662 | 30975.4569 | 30975.4569 | 42086.5389 | 80549.91 | 42086.5389
MANTENIMIENTO PREVENTIVO
|  |  | CHEQUEO DE BOMBILLOS DE LOS CABEZOTES DE RETINO OFTALMOSCOPIO Y/O OTOSCOPIO | VISITA | 56405.25 | 67618.6137 | 58596.3308 | 61584.7437 | 61584.7437 | 83675.5604 | 231518.07 | 83675.5604
|  |  | CHEQUEO DE DIPLOPÍA | [5 empty] | 0
|  |  | CHEQUEO Y LIMPIEZA DE SU ÓPTICA INTERNA | [5 empty] | 0
|  |  | LIMPIEZA DE FILTROS Y PRISMAS | [5 empty] | 0
|  |  | LIMPIEZA DE ÓPTICA INTERNA Y EXTERNA | [5 empty] | 0
|  |  | LIMPIEZA GENERAL Y PRUEBA FINAL | [5 empty] | 0
|  |  | REVISIÓN DE MANGOS METÁLICO ENCENDIDO Y APAGADO | [5 empty] | 0
|  |  | REVISIÓN Y VERIFICACIÓN DE VOLTAJES DE ALIMENTACIÓN | [5 empty] | 0
|  |  | VERIFICACIÓN DE TARJETA PRINCIPAL | [5 empty] | 0
5 | EQUIPO ÓRGANOS PORTÁTIL O DE MANO | WELCH ALLYN RIESTER HILL ROOM GENERICO | MANTENIMIENTO CORRECTIVO
|  |  | CAMBIO BOMBILLO HALÓGENO PARA OFTALMOSCOPIO WA Y/O HEINE SEGÚN REFERENCIA | UNIDAD | 151976.88 | 182189.8837 | 158714.5342 | 166808.9754 | 166808.9754 | 226644.3548 | 80699.85 | 80699.85
|  |  | CAMBIO BOMBILLO HALÓGENO PARA OTOSCOPIO WA Y/O HEINE SEGÚN REFERENCIA | UNIDAD | 151976.88 | 182189.8837 | 158714.5342 | 166808.9754 | 166808.9754 | 226644.3548 | 63210.42 | 63210.42
|  |  | CAMBIO CABEZA PARA OFTALMOSCOPIO WA Y/O HEINE SEGÚN REFERENCIA | UNIDAD | 517849.2 | 620797.621 | 324310 | 340849.81 | 340849.81 | 463114.68 | 356982.15 | 356982.15
|  |  | CAMBIO CABEZA PARA OTOSCOPIO WA Y/O HEINE SEGÚN REFERENCIA | UNIDAD | 472820.04 | 566816.664 | 326163.2 | 342797.5232 | 342797.5232 | 465761.0496 | 356982.15 | 356982.15
|  |  | CAMBIO ESTUCHE SEGÚN REFERENCIA | UNIDAD | 168864.3 | 202434.5228 | 106447.808 | 111876.6462 | 111876.6462 | 152007.4698 | 81415.635 | 81415.635
|  |  | CAMBIO MANGO PORTABATERIAS | UNIDAD | 135090.45 | 161946.4315 | 141079.483 | 148274.5366 | 148274.5366 | 201461.5017 | 116760.42 | 116760.42
|  |  | CAMBIO BATERIA ALCALINA RECARGABLE SEGÚN REFERENCIA | UNIDAD | 36024.12 | 43185.7151 | 37620.8866 | 39539.5518 | 39539.5518 | 53722.6261 | 27526.485 | 27526.485
|  |  | CAMBIO CARGADOR DE BATERIA RECARGABLE SEGÚN REFERENCIA | UNIDAD | 72049.23 | 86372.6169 | 75242.6998 | 79080.0775 | 79080.0775 | 107446.5753 | 63215.775 | 63215.775
|  |  | CAMBIO BATERIA ALCALINA MEDIANA TIPO C | UNIDAD | 20263.32 | 24291.668 | 21161.6908 | 22240.937 | 22240.937 | 30218.8945 | 22155.42 | 22155.42
|  |  | CAMBIO BATERIA ALCALINA TIPO AA | UNIDAD | 13509.54 | 16195.2366 | 14108.4116 | 14827.9406 | 14827.9406 | 20146.8118 | 27533.625 | 20146.8118
|  |  | CAMBIO BATERIA ALCALINA TIPO AAA | UNIDAD | 10131.66 | 12145.834 | 10580.8454 | 11120.4685 | 11120.4685 | 15109.4472 | 32130 | 15109.4472
|  |  | CAMBIO MANGO ESPIRAL COMPLETO PARA EQUIPO DE ORGANOS SEGÚN REFERENCIA | UNIDAD | 0 | 0 | 0 | 0 | 0 | 1732419 | 275109.555 | 275109.555
|  |  | CAMBIO DE ANILLO DE SEGURIDAD | UNIDAD | 0 | 0 | 0 | 0 | 0 | 240108 | 214935.42 | 214935.42
MANTENIMIENTO PREVENTIVO
|  |  | CHEQUEO DE BOMBILLOS DE LOS CABEZOTES DE OTOSCOPIO Y OFTALMOSCOPIO | VISITA | 50508.81 | 60549.9614 | 52747.6316 | 55437.7608 | 55437.7608 | 75323.6179 | 279463.17 | 75323.6179
|  |  | CHEQUEO DE DIPLOPÍA | [5 empty] | 0
|  |  | LIMPIEZA DE FILTROS Y PRISMAS | [5 empty] | 0
|  |  | LIMPIEZA DE ÓPTICA INTERNA | [5 empty] | 0
|  |  | LIMPIEZA DE ÓPTICA INTERNA Y EXTERNA | [5 empty] | 0
|  |  | LIMPIEZA GENERAL Y PRUEBA FINAL | [5 empty] | 0
|  |  | REVISIÓN DE MANGO METÁLICO ENCENDIDO Y APAGADO | [5 empty] | 0
|  |  | REVISIÓN Y VERIFICACIÓN DE VOLTAJES DE ALIMENTACIÓN | [5 empty] | 0
|  |  | VERIFICACIÓN DE BATERIA RECARGABLE O ALCALINA | [5 empty] | 0
|  |  | VERIFICACIÓN DE BATERIA TIPO C - MEDIANA | [5 empty] | 0
|  |  | VERIFICACIÓN FUNCIONAMIENTO DE MECANISMOS DE CABEZALES | [5 empty] | 0
6 | FLUJOMETRO DE OXIGENO | DIFERENTES MARCAS OXYGEN OXION | MANTENIMIENTO CORRECTIVO
|  |  | CAMBIO AGUJA REGULADORA | UNIDAD | 63042.21 | 75575.0013 | 58414.7172 | 61393.8678 | 61393.8678 | 239147.16 | 102496.485 | 102496.485
|  |  | CAMBIO BOLA INDICADORA DE FLUJO | UNIDAD | 36024.12 | 43185.7151 | 33379.8384 | 35082.2102 | 35082.2102 | 202306.8 | 316302 | 202306.8
|  |  | CAMBIO COLUMNA DE POLICARBONATO TRANSPARENTE O CUBIERTA | UNIDAD | 72049.23 | 86372.6169 | 66760.6034 | 70165.3942 | 70165.3942 | 91494 | 116760.42 | 91494
|  |  | CAMBIO EMPAQUES | UNIDAD | 23641.2 | 28341.0706 | 21905.7506 | 23022.9439 | 23022.9439 | 56100 | 96609.555 | 56100
|  |  | CAMBIO FILTRO HIDROFÓBICO SEGÚN REFERENCIA | UNIDAD | 42778.89 | 51283.3333 | 39639.0214 | 41660.6115 | 41660.6115 | 90780 | 91927.5 | 90780
|  |  | CAMBIO PERILLA REGULADORA DE OXIGENO | UNIDAD | 47282.4 | 56682.1411 | 43811.5012 | 46045.8878 | 46045.8878 | 125702.76 | 82106.43 | 82106.43
|  |  | CAMBIO RING SEGÚN REFERENCIA | UNIDAD | 18011.07 | 21591.6707 | 16688.9926 | 17540.1312 | 17540.1312 | 56100 | 80599.89 | 56100
|  |  | CAMBIO TOMA DE PARED CHEMETRON SI LO REQUIERE | UNIDAD | 43904.52 | 52632.7386 | 40682.373 | 42757.174 | 42757.174 | 575280 | 59170.965 | 59170.965
|  |  | CAMBIO VÁSTAGO CHEMETRON | UNIDAD | 81054.27 | 97167.8589 | 75104.6364 | 78934.9729 | 78934.9729 | 202306.8 | 184926 | 184926
|  |  | CAMBIO VÁSTAGO OHMEDA | UNIDAD | 84432.15 | 101217.2614 | 78234.6912 | 82224.6605 | 82224.6605 | 202306.8 | 189620.55 | 189620.55
MANTENIMIENTO PREVENTIVO
|  |  | LIMPIEZA GENERAL INTERNA Y EXTERNA | VISITA | 81659.16 | 97893.001 | 74128 | 77908.528 | 77908.528 | 157080 | 149090.34 | 149090.34
|  |  | PRUEBAS DE FUNCIONAMIENTO DE PERILLA REGULADORA DE OXÍGENO | [5 empty] | 0
|  |  | VERIFICACIÓN DE FUGAS CON Y SIN EL FLUJOMETRO INSERTADO EN TOMA | [5 empty] | 0
|  |  | VERIFICACIÓN DE FUGAS DEL FLUJOMETRO | [5 empty] | 0
|  |  | VERIFICACIÓN CON EQUIPO PATRÓN | [5 empty] | 0
|  |  | VERIFICACIÓN ESTADO FILTRO HIDROFÓBICO | [5 empty] | 0
7 | FONENDOSCOPIO | A B C BOKANG NEBENECO LITTMANN QUALITY GENERICO RIESTER 3M LITTMANN CLASSIC WELCH ALLYN SPIRIT PRESTIGE LORD EDAN ALPK 2 BABY DUPLEX HONSUN NUBENCO SOUND QUALITY | MANTENIMIENTO CORRECTIVO
|  |  | CAMBIO ARCO METÁLICO O TUBOS AUDITIVOS U OJIVAS | UNIDAD | 21389.94 | 25642.2601 | 19819.974 | 20830.7927 | 20830.7927 | 28302.9229 | 255815.49 | 28302.9229
|  |  | CAMBIO AROS EN CAUCHO DE DIAFRAGMA O CAMPANA | UNIDAD | 42778.89 | 51283.3333 | 39639.0214 | 41660.6115 | 41660.6115 | 56604.5226 | 214200 | 56604.5226
|  |  | CAMBIO CAMPANA ADULTO Y/O PEDIÁTRICA | UNIDAD | 140719.59 | 168694.6445 | 74128 | 77908.528 | 77908.528 | 105854.784 | 196350 | 105854.784
|  |  | CAMBIO MANGUERA Y/O TUBULADORA | UNIDAD | 9007.02 | 10797.6156 | 8345.8862 | 8771.5264 | 8771.5264 | 11917.9255 | 89071.5 | 11917.9255
|  |  | CAMBIO MEMBRANA ADULTO Y/O PEDIÁTRICA SEGÚN REFERENCIA | UNIDAD | 50659.29 | 60730.3569 | 46940.6294 | 49334.6015 | 49334.6015 | 67031.2188 | 89071.5 | 67031.2188
|  |  | CAMBIO MUELLE CONECTOR DE OLIVAS Y/O BARRA REGULADORA | UNIDAD | 21389.94 | 25642.2601 | 19819.974 | 20830.7927 | 20830.7927 | 28302.9229 | 100695.42 | 28302.9229
|  |  | CAMBIO OLIVAS SEGÚN REFERENCIA | UNIDAD | 61916.58 | 74225.5961 | 57372.2922 | 60298.2791 | 60298.2791 | 81927.6333 | 266857.5 | 81927.6333
|  |  | CAMBIO REPARACIÓN TOTAL DE ELEMENTO SEGÚN REFERENCIA | UNIDAD | 213894.45 | 256416.6667 | 0 | 0 | 0 | 601800 | 360570 | 360570
|  |  | CAMBIO SOPORTE METÁLICO DE FONENDOSCOPIO (CONECTA LOS TUBOS AUDITIVOS) | UNIDAD | 213894.45 | 256416.6667 | 0 | 0 | 0 | 56100 | 169753.5 | 56100
MANTENIMIENTO PREVENTIVO
|  |  | LIMPIEZA GENERAL Y PRUEBA FINAL | VISITA | 30413.79 | 36460.0515 | 27928.6506 | 29353.0118 | 29353.0118 | 39882.1131 | 167482.98 | 39882.1131
|  |  | LIMPIEZA INTERNA DE OLIVAS | [5 empty] | 0
|  |  | VERIFICACIÓN CAMPANA CON SOPORTES | [5 empty] | 0
|  |  | VERIFICACIÓN DE ESTADO FÍSICO | [5 empty] | 0
|  |  | VERIFICACIÓN DE FUNCIONAMIENTO | [5 empty] | 0
|  |  | VERIFICACIÓN DE MEMBRANA ADULTO O PEDIÁTRICA | [5 empty] | 0
|  |  | VERIFICACIÓN DE OJIVAS EN GOMA O RÍGIDAS | [5 empty] | 0
8 | LÁMPARA CUELLO DE CISNE DIGITAL Y/O ANALOGA | KLEMER WELCHA ALLYN PRESS RUI CHENG GENERICO BURTON KRAMER | MANTENIMIENTO CORRECTIVO
|  |  | CAMBIO BOMBILLO DE 60 W SEGÚN REFERENCIA | UNIDAD | 16947.81 | 20317.0346 | 17679.528 | 18581.1839 | 18581.1839 | 25246.366 | 80544.555 | 25246.366
|  |  | CAMBIO BOMBILLO HALÓGENO SEGÚN REFERENCIA | UNIDAD | 39546.54 | 47408.3922 | 41252.232 | 43356.0958 | 43356.0958 | 58908.1873 | 170310.42 | 58908.1873
|  |  | CAMBIO CABLE DE ALIMENTACIÓN AC | UNIDAD | 58754.52 | 70434.9186 | 46330 | 48692.83 | 48692.83 | 66159.24 | 80544.555 | 66159.24
|  |  | CAMBIO DE LÁMPARA SEGÚN REFERENCIA | UNIDAD | 135588.42 | 162543.3979 | 98219.6 | 103228.7996 | 103228.7996 | 140257.5888 | 1345907.85 | 140257.5888
|  |  | CAMBIO CAMPANA DE ALUMINIO SEGÚN REFERENCIA | UNIDAD | 28247.67 | 33863.3068 | 29465.88 | 30968.6399 | 30968.6399 | 42077.2766 | 221340 | 42077.2766
|  |  | CAMBIO CLAVIJA DE CONEXIÓN | UNIDAD | 7909.11 | 9481.4411 | 8250.4464 | 8671.2192 | 8671.2192 | 34680 | 236425.035 | 34680
|  |  | CAMBIO PORTA LÁMPARA CON BASE METALICO SEGÚN REFERENCIA | UNIDAD | 6327.09 | 7584.9155 | 6600.1718 | 6936.7806 | 6936.7806 | 9425.0453 | 170310.42 | 9425.0453
|  |  | CAMBIO SOPORTE PARA BOMBILLO SEGÚN REFERENCIA | UNIDAD | 10846.44 | 13002.7123 | 11314.7126 | 11891.7629 | 11891.7629 | 16157.4096 | 96664.89 | 16157.4096
MANTENIMIENTO PREVENTIVO
|  |  | LIMPIEZA GENERAL Y VERIFICACIÓN DE FUNCIONAMIENTO | VISITA | 29703.96 | 35609.1072 | 23482.8238 | 24680.4478 | 24680.4478 | 44298.9039 | 167482.98 | 44298.9039
|  |  | LIMPIEZA INTERNA Y EXTERNA | [5 empty] | 0
|  |  | REVISIÓN DE BASE DE BOMBILLO Y CAMPANA | [5 empty] | 0
|  |  | VERIFICACIÓN DE BOMBILLO SEGÚN REFERENCIA | [5 empty] | 0
|  |  | VERIFICACIÓN DE CABLE DE ALIMENTACIÓN | [5 empty] | 0
|  |  | VERIFICACIÓN DE CONEXIONES ELÉCTRICAS | [5 empty] | 0
|  |  | VERIFICAR EL SISTEMA ELÉCTRICO DE LÁMPARA | [5 empty] | 0
9 | LÁMPARA DE PROCEDIMIENTOS | BURTON WELCH ALLYN GENERICO | MANTENIMIENTO CORRECTIVO
|  |  | CAMBIO ACRÍLICO SEGÚN REFERENCIA | UNIDAD | 25892.46 | 31039.881 | 0 | 0 | 0 | 306000 | 170310.42 | 170310.42
|  |  | CAMBIO BOMBILLO HALÓGENO Y/O LED SEGÚN REFERENCIA | UNIDAD | 28144.71 | 33739.8783 | 21091.2692 | 22166.9239 | 22166.9239 | 30118.3324 | 170310.42 | 30118.3324
|  |  | CAMBIO BOMBILLO SEGÚN REFERENCIA | UNIDAD | 20263.32 | 24291.668 | 21585.147 | 22685.9895 | 22685.9895 | 30823.5899 | 80503.5 | 30823.5899
|  |  | CAMBIO BOMBILLO TIPO AMPOLLA SEGÚN MUESTRA | UNIDAD | 28144.71 | 33739.8783 | 0 | 0 | 0 | 162167.76 | 80326.785 | 80326.785
|  |  | CAMBIO BRAZO DE LÁMPARA | UNIDAD | 48407.04 | 58030.3596 | 0 | 0 | 0 | 3119047.8 | 116242.77 | 116242.77
|  |  | CAMBIO CABLE AC SEGÚN MUESTRA | UNIDAD | 58539.69 | 70177.3804 | 0 | 0 | 0 | 39190.0874 | 71624.91 | 39190.0874
|  |  | CAMBIO CLAVIJA HOSPITALARIA | UNIDAD | 20263.32 | 24291.668 | 21161.6908 | 22240.937 | 22240.937 | 34680 | 233121 | 34680
|  |  | CAMBIO FILTRO PROTECTOR DE CALOR | UNIDAD | 472820.04 | 566816.664 | 0 | 0 | 0 | 356551.2 | 116760.42 | 116760.42
|  |  | CAMBIO REPARACIÓN DE CABEZAL SEGÚN REFERENCIA | UNIDAD | 73173.87 | 87720.8354 | 0 | 0 | 0 | 1935511.2 | 221518.5 | 221518.5
|  |  | CAMBIO REPARACIÓN DE SOPORTE DE BOMBILLO | UNIDAD | 48407.04 | 58030.3596 | 0 | 0 | 0 | 32658.8472 | 196350 | 32658.8472
|  |  | CAMBIO EPARACIÓN DEL BRAZO FLEXIBLE SEGÚN REFERENCIA | UNIDAD | 59665.32 | 71526.7856 | 0 | 0 | 0 | 3119047.8 | 75980.31 | 75980.31
|  |  | CAMBIO REPARACIÓN DEL SOPORTE BASE | UNIDAD | 45031.14 | 53983.3306 | 0 | 0 | 0 | 1142400 | 75239.535 | 75239.535
|  |  | CAMBIO SOPORTE DE BOMBILLO | UNIDAD | 39401.01 | 47233.9308 | 22870.3412 | 24036.7286 | 24036.7286 | 32658.8472 | 116244.555 | 32658.8472
|  |  | CAMBIO SWITCHS DE ENCENDIDO Y APAGADO | UNIDAD | 24765.84 | 29689.289 | 0 | 0 | 0 | 90780 | 73622.325 | 73622.325
|  |  | CAMBIO TARJETA ELECTRÓNICO SEGÚN REFERENCIA | UNIDAD | 85558.77 | 102567.8535 | 0 | 0 | 0 | 3119047.8 | 384524.7 | 384524.7
|  |  | CAMBIO TORNILLOS DE MOVIMIENTO AJUSTABLE | UNIDAD | 9007.02 | 10797.6156 | 0 | 0 | 0 | 497311.2 | 32936.82 | 32936.82
|  |  | CAMBIO TRANSFORMADOR INTERNO | UNIDAD | 289832.4 | 347451.0811 | 0 | 0 | 0 | 499769.4 | 375585.42 | 375585.42
MANTENIMIENTO PREVENTIVO
|  |  | CHEQUEO DEL SISTEMA ELECTRÓNICO | VISITA | 22485.87 | 26956.061 | 23482.8238 | 24680.4478 | 24680.4478 | 33533.4724 | 230958.77 | 33533.4724
|  |  | LIMPIEZA INTERNA Y EXTERNA | [5 empty] | 0
|  |  | REVISIÓN DE CABLE DE ALIMENTACIÓN A C | [5 empty] | 0
|  |  | REVISIÓN Y VERIFICACIÓN DE VOLTAJES DE ALIMENTACIÓN | [5 empty] | 0
|  |  | VERIFICACIÓN DE BOMBILLO SEGÚN MUESTRA | [5 empty] | 0
|  |  | VERIFICACIÓN DE BRAZO DE MOVIMIENTO Y FILTROS | [5 empty] | 0
|  |  | VERIFICACIÓN DE ESTADO FÍSICO | [5 empty] | 0
|  |  | VERIFICACIÓN DE BATERIA SEGÚN REFERENCIA | [5 empty] | 0
10 | REGULADOR DE OXIGENO DE ALTA Y BAJA | GENTEC ACARE IMETAN WIKAI FLOTEC TRG IDOXIGEN GENERICO | MANTENIMIENTO CORRECTIVO
|  |  | CAMBIO MANÓMETRO SEGÚN REFERENCIA | UNIDAD | 67545.72 | 80973.8091 | 41697 | 43823.547 | 43823.547 | 59543.316 | 71221.5 | 59543.316
|  |  | CAMBIO RELOJ DE ENTRADA DE FLUJO | UNIDAD | 67545.72 | 80973.8091 | 0 | 0 | 0 | 1518780 | 83023.92 | 83023.92
|  |  | CAMBIO RELOJ SALIDA DE FLUJO | UNIDAD | 67545.72 | 80973.8091 | 0 | 0 | 0 | 759390 | 96613.125 | 96613.125
|  |  | CAMBIO TORNILLO DE ENTRADA AL OXIGENO | UNIDAD | 31520.61 | 37786.9073 | 0 | 0 | 0 | 127500 | 18815.685 | 18815.685
|  |  | CAMBIO TORNILLO DE SALIDA | UNIDAD | 31520.61 | 37786.9073 | 0 | 0 | 0 | 127500 | 12218.325 | 12218.325
|  |  | CAMBIO TORNILLO REGULADOR | UNIDAD | 31520.61 | 37786.9073 | 309988.8741 | 325798.3066 | 325798.3066 | 127500 | 11515.035 | 11515.035
MANTENIMIENTO PREVENTIVO
|  |  | LIMPIEZA GENERAL INTERNA Y EXTERNA | VISITA | 38578.32 | 46247.69 | 88027 | 92516.377 | 92516.377 | 125702.556 | 127366.89 | 125702.556
|  |  | PRUEBAS DE FUNCIONAMIENTO DE PERILLA REGULADORA DE OXÍGENO | [5 empty] | 0
|  |  | REALIZAR PRUEBAS DE FUNCIONAMIENTO FINAL | [5 empty] | 0
|  |  | VERIFICACIÓN DE FUGAS DEL MANÓMETRO | [5 empty] | 0
|  |  | VERIFICACIÓN DE LOS MANÓMETROS | [5 empty] | 0
11 | MUEBLE HOSPITALARIO Y ODONTOLÓGICOS INCLUYE ELEVADORES Y CAMILLAS FIJA | AMBAR NACIONAL KRAMER GENERICO | MANTENIMIENTO CORRECTIVO
|  |  | APLICACIÓN DE ANTICORROSIVO Y PINTURA ELECTROSTÁTICA PARA MESA CON GAVETAS | UNIDAD | 219522.6 | 263163.6929 | 0 | 0 | 0 | 467160 | 221340 | 221340
|  |  | CAMBIO DE CAMILLA FIJA SEGÚN MUESTRA | UNIDAD | 315212.04 | 377876.1936 | 0 | 0 | 0 | 66300 | 1606717.77 | 66300
|  |  | CAMBIO DE CORDOBANES DE LOS MUEBLES HOSPITALARIOS SEGÚN TIPO MUEBLES | UNIDAD | 202637.16 | 242921.4274 | 0 | 0 | 0 | 459000 | 275996.7 | 275996.7
|  |  | CAMBIO ELEVADOR DE DOBLE PISO SEGÚN MUESTRA | UNIDAD | 185749.74 | 222676.7883 | 0 | 0 | 0 | 249900 | 300594 | 249900
|  |  | CAMBIO ESPUMA SEGÚN MUEBLE | UNIDAD | 202637.16 | 242921.4274 | 0 | 0 | 0 | 575280 | 347182.5 | 347182.5
|  |  | CAMBIO DE FRENOS | UNIDAD | 40527.63 | 48584.5228 | 0 | 0 | 0 | 346800 | 116025 | 116025
|  |  | CAMBIO DE PINTURA DE LAS MESAS Y/O MUEBLES EN GENERAL TIPO ODONTOLÓGICO | UNIDAD | 168864.3 | 202434.5228 | 0 | 0 | 0 | 663000 | 384524.7 | 384524.7
|  |  | CAMBIO PINTURA GENERAL | UNIDAD | 168864.3 | 202434.5228 | 0 | 0 | 0 | 816000 | 384524.7 | 384524.7
|  |  | CAMBIO PUNTO DE SOLDADURA PARA MUEBLES METÁLICOS | UNIDAD | 39401.01 | 47233.9308 | 0 | 0 | 0 | 200940 | 152460.42 | 152460.42
|  |  | CAMBIO RODACHINES PARA SILLAS | UNIDAD | 20263.32 | 24291.668 | 0 | 0 | 0 | 88179 | 80542.77 | 80542.77
|  |  | CAMBIO SILLAS ODONTOLÓGICAS CON RODACHINES | UNIDAD | 153103.5 | 183540.4758 | 0 | 0 | 0 | 357000 | 807078.825 | 357000
|  |  | CAMBIO SOPORTE DE CAMILLA GINECOLOGÍA | UNIDAD | 175619.07 | 210532.1411 | 0 | 0 | 0 | 459000 | 80607.03 | 80607.03
|  |  | CAMBIO TABLA Y CAUCHO DE ELEVADORES | UNIDAD | 73173.87 | 87720.8354 | 0 | 0 | 0 | 702780 | 80542.77 | 80542.77
|  |  | CAMBIO TELA O VELCRO DE ATRILES | UNIDAD | 45031.14 | 53983.3306 | 0 | 0 | 0 | 239700 | 116760.42 | 116760.42
|  |  | CAMBIO ESTRIBOS PARA CAMILLA GINECOLOGICA | UNIDAD | 0 | 0 | 0 | 0 | 0 | 192780 | 1419810.42 | 192780
MANTENIMIENTO PREVENTIVO
|  |  | LIMPIEZA GENERAL INTERNA Y EXTERNA | VISITA | 22485.87 | 26956.061 | 0 | 0 | 0 | 214067.4 | 228557.35 | 214067.4
|  |  | VERIFICACIÓN DE PINTURA EN GENERAL DEL MUEBLE | [5 empty] | 0
|  |  | VERIFICACIÓN DE FUNCIONAMIENTO Y ESTADO ACTUAL DEL MUEBLE |  |  |  | NO CONTRATADO |  | 0
|  |  | VERIFICACIÓN DE LOS CORDOBANES Y TELA DE LOS MUEBLES | [5 empty] | 0
|  |  | VERIFICACIÓN DE MOVIMIENTOS DE MUEBLES EN GENERAL | [5 empty] | 0
|  |  | VERIFICACIÓN DE SOLDADURAS | [5 empty] | 0
12 | NEBULIZADOR | SOLUTIONS DEVILBISS PULMO MED KAIYA CA-MI SUNRISE THOMAS | MANTENIMIENTO CORRECTIVO
|  |  | CAMBIO CABLE AC SEGÚN REFERENCIA | UNIDAD | 58539.69 | 70177.3804 | 54243.164 | 57009.5654 | 57009.5654 | 77459.2382 | 80325 | 77459.2382
|  |  | CAMBIO CARCASA EXTERNAS DEL EQUIPO | UNIDAD | 202637.16 | 242921.4274 | 187763.4442 | 197339.3799 | 197339.3799 | 268126.1983 | 26775 | 26775
|  |  | CAMBIO CONECTOR DE SALIDA | UNIDAD | 13509.54 | 16195.2366 | 12518.366 | 13156.8027 | 13156.8027 | 17876.2266 | 89250 | 17876.2266
|  |  | CAMBIO FILTRO ANTIBACTERIANO | UNIDAD | 16886.43 | 20243.4523 | 15646.5676 | 16444.5425 | 16444.5425 | 22343.2985 | 53771.34 | 22343.2985
|  |  | CAMBIO MANGUERAS INTERNAS | UNIDAD | 17561.61 | 21052.8581 | 16272.9492 | 17102.8696 | 17102.8696 | 23237.7715 | 125333.775 | 23237.7715
|  |  | CAMBIO MANÓMETRO DE VACÍO | UNIDAD | 60790.95 | 72876.1909 | 56328.9406 | 59201.7166 | 59201.7166 | 80437.7272 | 143021.34 | 80437.7272
|  |  | CAMBIO MOTOR | UNIDAD | 95689.44 | 114712.5007 | 88665.4274 | 93187.3642 | 93187.3642 | 126614.2303 | 448035 | 126614.2303
|  |  | CAMBIO SILENCIADOR | UNIDAD | 109197.99 | 130906.5504 | 101182.8668 | 106343.193 | 106343.193 | 144489.1338 | 71400 | 71400
|  |  | CAMBIO SWITCH DE ENCENDIDO Y/O APAGADO | UNIDAD | 13509.54 | 16195.2366 | 12518.366 | 13156.8027 | 13156.8027 | 17876.2266 | 124950 | 17876.2266
|  |  | CAMBIO TAPA EN ACRÍLICO | UNIDAD | 135090.45 | 161946.4315 | 125174.394 | 131558.2881 | 131558.2881 | 178749.0346 | 168703.92 | 168703.92
MANTENIMIENTO PREVENTIVO
|  |  | COMPROBACIÓN DE FILTRO BACTERIALES | VISITA | 71944.29 | 86246.8149 | 66622.54 | 70020.2895 | 70020.2895 | 95136.9871 | 155145.06 | 95136.9871
|  |  | LUBRICACIÓN DE MOTOR | [5 empty] | 0
|  |  | VERIFICACIÓN DE CABLE DE ALIMENTACIÓN | [5 empty] | 0
|  |  | VERIFICACIÓN DE CONEXIONES ELÉCTRICAS | [5 empty] | 0
|  |  | VERIFICACIÓN DE ESTADO FÍSICO | [5 empty] | 0
|  |  | VERIFICACIÓN DE MANÓMETRO | [5 empty] | 0
|  |  | VERIFICACIÓN DE MOTOR | [5 empty] | 0
|  |  | VERIFICACIÓN Y PRUEBAS DE FUNCIONAMIENTO FINAL | [5 empty] | 0
13 | NEGATOSCOPIO | AMBAR NACIONAL KRAMER GENERICO | MANTENIMIENTO CORRECTIVO
|  |  | CAMBIO BALASTRO SEGÚN REFERENCIA | UNIDAD | 28144.71 | 33739.8783 | 0 | 0 | 0 | 331500 | 142800 | 142800
|  |  | CAMBIO BOMBILLO EN FORMA REDONDA SEGÚN REFERENCIA | UNIDAD | 20263.32 | 24291.668 | 0 | 0 | 0 | 96900 | 62475 | 62475
|  |  | CAMBIO CABLE DE ALIMENTACIÓN AC | UNIDAD | 16886.43 | 20243.4523 | 0 | 0 | 0 | 58140 | 44803.5 | 44803.5
|  |  | CAMBIO CLAVIJA HOSPITALARIA | UNIDAD | 16886.43 | 20243.4523 | 0 | 0 | 0 | 34680 | 232271.34 | 34680
|  |  | CAMBIO DAÑO ACRÍLICO COLOR BLANCO | UNIDAD | 28144.71 | 33739.8783 | 0 | 0 | 0 | 182529 | 151725 | 151725
|  |  | CAMBIO SOPORTES DE SUJETACION DEL ACRÍLICO | UNIDAD | 16886.43 | 20243.4523 | 0 | 0 | 0 | 136680 | 116760.42 | 116760.42
|  |  | CAMBIO STARTE | UNIDAD | 5628.15 | 6747.0262 | 0 | 0 | 0 | 157080 | 26775 | 26775
MANTENIMIENTO PREVENTIVO
|  |  | LIMPIEZA GENERAL Y PRUEBA FINAL | VISITA | 29703.96 | 35609.1072 | 0 | 0 | 0 | 107334.6 | 155145.06 | 107334.6
|  |  | LIMPIEZA INTERNA Y EXTERNA |  |  |  | NO SE CONTRATO |  | 0
|  |  | VERIFICACIÓN DE BOMBILLO SEGÚN MUESTRA |  |  |  | NO SE CONTRATO |  | 0
|  |  | VERIFICACIÓN DE CABLE DE ALIMENTACIÓN A C |  |  |  | NO SE CONTRATO |  | 0
|  |  | VERIFICACIÓN DE CONEXIÓN ELÉCTRICA |  |  |  | NO SE CONTRATO |  | 0
|  |  | VERIFICACIÓN DE ESTADO FÍSICO |  |  |  | NO SE CONTRATO |  | 0
|  |  | VERIFICACIÓN DE FUNCIONAMIENTO |  |  |  | NO SE CONTRATO |  | 0
|  |  | VERIFICACIÓN DE STARTE Y BALASTRO |  |  |  | NO SE CONTRATO |  | 0
14 | SUCCIONADOR PORTÁTIL | ASPIRET THOMAS MEDI-PUMP VACUM SUNRISE DELVIS PULMO AID AIR NEBULIZER SOLUTIONS DEVILBISS PULMO MED CAMI GENERICO | MANTENIMIENTO CORRECTIVO
|  |  | CAMBIO BOTELLA EXTERNA DE TRABAJO | UNIDAD | 213894.45 | 256416.6667 | 187329.72 | 196883.5358 | 196883.5358 | 267506.8402 | 749700 | 267506.8402
|  |  | CAMBIO BOTÓN O PERILLA REGULADOR | UNIDAD | 16886.43 | 20243.4523 | 17635.0512 | 18534.4388 | 18534.4388 | 147900 | 114463.125 | 114463.125
|  |  | CAMBIO BOTÓN O SWITCH DE ENCENDIDO Y APAGADO | UNIDAD | 50659.29 | 60730.3569 | 0 | 0 | 0 | 90780 | 80544.555 | 80544.555
|  |  | CAMBIO CABLE DE ALIMENTACIÓN AC | UNIDAD | 58539.69 | 70177.3804 | 0 | 0 | 0 | 58140 | 86593.92 | 58140
|  |  | CAMBIO CLAVIJA HOSPITALARIA | UNIDAD | 20263.32 | 24291.668 | 0 | 0 | 0 | 34680 | 232480.185 | 34680
|  |  | CAMBIO FILTRO EXTERNO | UNIDAD | 20263.32 | 24291.668 | 0 | 0 | 0 | 25686.9865 | 62696.34 | 25686.9865
|  |  | CAMBIO FILTROS BACTERIALES | UNIDAD | 16886.43 | 20243.4523 | 17988.0858 | 18905.4782 | 18905.4782 | 25686.9865 | 80544.555 | 25686.9865
|  |  | CAMBIO MANGUERAS EN SILICONA DE SUCCIÓN | UNIDAD | 3940.2 | 4723.5118 | 0 | 0 | 0 | 7559.3548 | 62689.2 | 7559.3548
|  |  | CAMBIO MANÓMETRO | UNIDAD | 95689.44 | 114712.5007 | 99931.9568 | 105028.4866 | 105028.4866 | 142702.8343 | 96607.77 | 96607.77
|  |  | CAMBIO MOTOR DE VACÍO | UNIDAD | 202637.16 | 242921.4274 | 22687.801 | 23844.8789 | 23844.8789 | 142702.8343 | 810613.125 | 142702.8343
MANTENIMIENTO PREVENTIVO
|  |  | COMPROBACIÓN ESTADO DE FILTRO BACTERIALES | VISITA | 40357.35 | 48380.3912 | 42146.401 | 44295.8675 | 44295.8675 | 60185.0606 | 155145.06 | 60185.0606
|  |  | LIMPIEZA GENERAL Y PRUEBA FINAL | [5 empty] | 0
|  |  | LUBRICACIÓN Y VERIFICACIÓN DEL MOTOR | [5 empty] | 0
|  |  | VERIFICACIÓN DE CABLE DE ALIMENTACIÓN | [5 empty] | 0
|  |  | VERIFICACIÓN DE CONEXIONES ELÉCTRICAS | [5 empty] | 0
|  |  | VERIFICACIÓN DE ESTADO FÍSICO | [5 empty] | 0
|  |  | VERIFICACIÓN DE FUNCIONAMIENTO | [5 empty] | 0
|  |  | VERIFICACIÓN DE MANÓMETRO | [5 empty] | 0
15 | TENSIÓMETRO ANEROIDE Y/O DIGITAL | GENERICO SPYGMOMANOMETER BOKANG TENSO MED A B N LORD SPIRIT NUBENCO OMRON LUMINOSCOPE VALCRI TENSO SMIC | MANTENIMIENTO CORRECTIVO
|  |  | CAMBIO BOLSA CON CREMALLERA | UNIDAD | 51066.18 | 61218.1366 | 0 | 0 | 0 | 69360 | 90063.96 | 69360
|  |  | CAMBIO BOTÓN REGULADOR ON/OFF | UNIDAD | 17022.06 | 20406.0455 | 0 | 0 | 0 | 76500 | 62653.5 | 62653.5
|  |  | CAMBIO BRAZALETE DE DOS VÍAS SEGÚN REFERENCIA | UNIDAD | 28370.43 | 34010.4715 | 29391.752 | 30890.7314 | 30890.7314 | 41971.4219 | 82327.77 | 41971.4219
|  |  | CAMBIO BRAZALETE DE UNA VÍA SEGÚN REFERENCIA | UNIDAD | 28370.43 | 34010.4715 | 0 | 0 | 0 | 41971.4219 | 89250 | 41971.4219
|  |  | CAMBIO CONECTOR PARA TUBO DE AIRE O MANGUERA EXTENSOR SEGÚN REFERENCIA | UNIDAD | 9079.29 | 10884.2529 | 41915.6776 | 44053.3772 | 44053.3772 | 48960 | 37529.625 | 37529.625
|  |  | CAMBIO DISPLAY SEGÚN REFERENCIA | UNIDAD | 153198.54 | 183654.4098 | 0 | 0 | 0 | 580074 | 170289 | 170289
|  |  | CAMBIO MANGUERA EXTENSOR | UNIDAD | 51066.18 | 61218.1366 | 0 | 0 | 0 | 75548.5593 | 44803.5 | 44803.5
|  |  | CAMBIO PERA INSUFLADORA | UNIDAD | 13617.45 | 16324.5991 | 17988.0858 | 18905.4782 | 18905.4782 | 45900 | 37529.625 | 37529.625
|  |  | CAMBIO BATERIA ALCALINA TIPO DOBLE AA | UNIDAD | 13617.45 | 16324.5991 | 0 | 0 | 0 | 20146.8118 | 27533.625 | 20146.8118
|  |  | CAMBIO BATERIA ALCALINA TIPO DOBLE AAA | UNIDAD | 10213.83 | 12244.3394 | 0 | 0 | 0 | 15109.4472 | 32130 | 15109.4472
|  |  | CAMBIO POR DAÑOCAMBIO DE MANOMETRO O RELOJ MEDIDOR DE TENSION | UNIDAD | 51066.18 | 61218.1366 | 63935.4 | 67196.1054 | 67196.1054 | 59543.316 | 74150.685 | 59543.316
|  |  | CAMBIO REPARACIÓN DE MANÓMETRO O RELOJ MEDIDOR DE TENSIÓN SEGÚN MUESTRA | UNIDAD | 73759.95 | 88423.4281 | 0 | 0 | 0 | 59543.316 | 169575 | 59543.316
|  |  | CAMBIO TARJETA ELECTRÓNICA SEGÚN REFERENCIA | UNIDAD | 209936.43 | 251671.7923 | 0 | 0 | 0 | 804780 | 303648.135 | 303648.135
MANTENIMIENTO PREVENTIVO
|  |  | AJUSTE A CERO (SI ES NECESARIO) | VISITA | 202637.16 | 242921.4274 | 27433.8462 | 28832.9724 | 28832.9724 | 39175.5324 | 180617.01 | 39175.5324
|  |  | LIMPIEZA GENERAL Y PRUEBAS DE FUNCIONAMIENTO | [5 empty] | 0
|  |  | PRUEBAS DE FUGAS | [5 empty] | 0
|  |  | REVISIÓN DE CAUCHOS DE CIERRE | [5 empty] | 0
|  |  | REVISIÓN Y VERIFICACIÓN DE VOLTAJES DE ALIMENTACIÓN | [5 empty] | 0
|  |  | VERIFICACIÓN DE BRAZALETE DE DOBLE VÍA O UNA VÍA | [5 empty] | 0
|  |  | VERIFICACIÓN DE ESTADO DE MANÓMETRO | [5 empty] | 0
|  |  | VERIFICACIÓN CON EQUIPO PATRÓN | [5 empty] | 0
|  |  | REVISIÓN Y VERIFICACIÓN DE PERA CON VÁLVULA | [5 empty] | 0
16 | TENSIÓMETRO DE PARED Y PEDESTAL | PRESTIGE WELCH ALLYN HILL ROOM RIESTER TYCOS ALPK2 GENERICO SPYGMOMANOMETER BOKANG TENSO MED A B N LORD SPIRIT NUBENCO OMRON LUMINOSCOPE TENSO VALCRI GENERICO | MANTENIMIENTO CORRECTIVO
|  |  | CAMBIO ACRÍLICO SEGÚN REFERENCIA REDONDO O CUADRADO | UNIDAD | 20263.32 | 24291.668 | 20385.2 | 21424.8452 | 21424.8452 | 29110.0656 | 171024.42 | 29110.0656
|  |  | CAMBIO BOTÓN REGULADOR ON/OFF | UNIDAD | 50659.29 | 60730.3569 | 0 | 0 | 0 | 76500 | 69097.35 | 69097.35
|  |  | CAMBIO BRAZALETE DE DOS VÍAS | UNIDAD | 28144.71 | 33739.8783 | 29391.752 | 30890.7314 | 30890.7314 | 41971.4219 | 282030 | 41971.4219
|  |  | CAMBIO BRAZALETE DE UNA VÍA | UNIDAD | 28144.71 | 33739.8783 | 0 | 0 | 0 | 41971.4219 | 282030 | 41971.4219
|  |  | CAMBIO DE MERCURIO | UNIDAD | 15324.21 | 18370.6629 | 0 | 0 | 0 | 341700 | 60690 | 60690
|  |  | CAMBIO CANASTILLA SEGÚN REFERECIA | UNIDAD | 140719.59 | 168694.6445 | 0 | 0 | 0 | 187680 | 81060.42 | 81060.42
|  |  | CAMBIO CAUCHOS INTERNOS | UNIDAD | 31520.61 | 37786.9073 | 0 | 0 | 0 | 147900 | 45360.42 | 45360.42
|  |  | CAMBIO MANGUERA EXTENSOR | UNIDAD | 50659.29 | 60730.3569 | 52905.1536 | 55603.3164 | 55603.3164 | 75548.5593 | 44883.825 | 44883.825
|  |  | CAMBIO MANÓMETRO DE TENSIÓN SEGÚN MUESTRA | UNIDAD | 189128.61 | 226727.3777 | 41697 | 43823.547 | 43823.547 | 494700 | 62912.325 | 62912.325
|  |  | CAMBIO PEDESTAL SEGÚN MUESTRA | UNIDAD | 332099.46 | 398120.8326 | 0 | 0 | 0 | 28356 | 80542.77 | 28356
|  |  | CAMBIO PERA INSUFLADORA | UNIDAD | 16886.43 | 20243.4523 | 17635.0512 | 18534.4388 | 18534.4388 | 25182.8531 | 44803.5 | 25182.8531
|  |  | CAMBIO REPARACIÓN DE SOPORTE Y BASE | UNIDAD | 100193.94 | 120112.4953 | 0 | 0 | 0 | 351900 | 62692.77 | 62692.77
|  |  | CAMBIO REPARACIÓN TOTAL DE TENSIÓMETRO SEGÚN REFERENCIA | UNIDAD | 191378.88 | 229425.0013 | 0 | 0 | 0 | 1383120 | 56298.9 | 56298.9
|  |  | CAMBIO DE RODACHINES | UNIDAD | 20263.32 | 24291.668 | 0 | 0 | 0 | 99960 | 80503.5 | 80503.5
|  |  | CAMBIO SOPORTE A PARED | UNIDAD | 175619.07 | 210532.1411 | 0 | 0 | 0 | 117300 | 63228.27 | 63228.27
|  |  | CAMBIO TORNILLERÍA SI LO REQUIERE | UNIDAD | 5628.15 | 6747.0262 | 0 | 0 | 0 | 86700 | 18303.39 | 18303.39
|  |  | CAMBIO TUBO DE MMHG | UNIDAD | 84432.15 | 101217.2614 | 0 | 0 | 0 | 406651.56 | 116242.77 | 116242.77
MANTENIMIENTO PREVENTIVO
|  |  | AJUSTE A CERO (SI ES NECESARIO) | VISITA | 25753.86 | 30873.7274 | 27434 | 28833.134 | 28833.134 | 39175.5324 | 180617.01 | 39175.5324
|  |  | LIMPIEZA GENERAL Y PRUEBAS DE FUNCIONAMIENTO | [5 empty] | 0
|  |  | PRUEBAS DE FUGAS | [5 empty] | 0
|  |  | REVISIÓN DE MERCURIO Y CAUCHOS DE CIERRE | [5 empty] | 0
|  |  | VERIFICACIÓN DE BASE METÁLICA | [5 empty] | 0
|  |  | VERIFICACIÓN DE BRAZALETE DE DOBLE VÍA O UNA VÍA | [5 empty] | 0
|  |  | VERIFICACIÓN DE ESTADO DE MANÓMETRO | [5 empty] | 0
|  |  | VERIFICACIÓN CON EQUIPO PATRÓN | [5 empty] | 0
|  |  | VERIFICACIÓN DE PERA CON VÁLVULA | [5 empty] | 0
17 | CAMA HOSPITALARIA ELECTRICA | LOS PINOS | MANTENIMIENTO CORRECTIVO
|  |  | CAMBIO E INSTALACION SISTEMA DE GAMA TRENDELENBURG | UNIDAD | 541926 | 649660.8888 | 0 | 0 | 0 | 1377000 | 2856000 | 1377000
|  |  | CAMBIO E INSTALCION CORDON DE PODER SELLADO | UNIDAD | 306306 | 367199.6328 | 0 | 0 | 0 | 147900 | 285600 | 147900
|  |  | CAMBIO E INSTALCION DE CONTROL REMOTO MANUAL | UNIDAD | 307484.1 | 368611.9391 | 0 | 0 | 0 | 474300 | 642600 | 474300
|  |  | CAMBIO E INSTALACION MOTOR AJUSTE ALTURA | UNIDAD | 2709630 | 3248304.444 | 0 | 0 | 0 | 1377000 | 1856400 | 1377000
|  |  | CAMBIO E INSTALCION MOTOR DE AJUSTE SECCION PIECEROS SEGÚN REFERENCIA | UNIDAD | 2709630 | 3248304.444 | 0 | 0 | 0 | 1377000 | 1713600 | 1377000
|  |  | CAMBIO E INSTALACION MOTOR DE AJUSTE SECCIO CABECERO REFERENCIA | UNIDAD | 2709630 | 3248304.444 | 0 | 0 | 0 | 1377000 | 1713600 | 1377000
|  |  | CAMBIO E INSTALACION GAS SPRING | UNIDAD | 347539.5 | 416630.3526 | 0 | 0 | 0 | 534480 | 428400 | 428400
|  |  | CAMBIO E INSTALCION RUEDA DIRECCION DE 12,5 CM -125 MM | UNIDAD | 188496 | 225969.0048 | 0 | 0 | 0 | 333540 | 428400 | 333540
|  |  | CAMBIO E INSTALCION SET DE BATERIAS SEGÚN REFERENCIA | UNIDAD | 117810 | 141230.628 | 0 | 0 | 0 | 410611.2 | 1142400 | 410611.2
|  |  | CAMBIO E INSTALACION TARJETA DE CONTROL DE MOVIMIENTO DE LA CAMA SEGÚN REFERENCIA | UNIDAD | 1884960 | 2259690.048 | 0 | 0 | 0 | 1722780 | 2427600 | 1722780
|  |  | CAMBIO E INSTALACION PULSADORES DE BARANDA | UNIDAD | 94248 | 112984.5024 | 0 | 0 | 0 | 586092 | 785400 | 586092
|  |  | CAMBIO E INSTALACION DE FRENOS | UNIDAD | 153153 | 183599.8164 | 0 | 0 | 0 | 472749.6 | 928200 | 472749.6
|  |  | CAMBIO E INSTALACION DE CABECERO CAMA ELECTRICA SEGÚN REFERENCIA | UNIDAD | 659736 | 790891.5168 | 0 | 0 | 0 | 805330.8 | 1142400 | 805330.8
|  |  | CAMBIO E INSTALACION DE PIECERO CAMA ELECTRICA SEGÚN REFERENCIA | UNIDAD | 659736 | 790891.5168 | 0 | 0 | 0 | 805330.8 | 1142400 | 805330.8
|  |  | CAMBIO E INSTALACION LLANTAS SEGÚN REFERENCIA | UNIDAD | 217948.5 | 261276.6618 | 0 | 0 | 0 | 333540 | 399840 | 333540
|  |  | CAMBIO E INSTLACION MOTORES SEGÚN REFERENCIA | UNIDAD | 3063060 | 3671996.328 | 0 | 0 | 0 | 1377000 | 1999200 | 1377000
|  |  | CAMBIO E INSTALACION DE TARJETA ADICIONAL SEGÚN REFERENCIA | UNIDAD | 1884960 | 2259690.048 | 0 | 0 | 0 | 1722780 | 1713600 | 1713600
|  |  | CAMBIO E INSTLACION CONECTORES ENTRE MOTOR Y CAMA | UNIDAD | 153153 | 183599.8164 | 0 | 0 | 0 | 219300 | 357000 | 219300
|  |  | CAMBIO E INSTALACION TORNILLO SIN FIN | UNIDAD | 223839 | 268338.1932 | 0 | 0 | 0 | 201960 | 856800 | 201960
|  |  | CAMBIO E INSTALACION CABLE AC GRADO HOSPITALARIO | UNIDAD | 188496 | 225969.0048 | 0 | 0 | 0 | 109531.9146 | 357000 | 109531.9146
|  |  | CAMBIO E INSTALACION CAJA DE CIRCUITOS | UNIDAD | 424116 | 508430.2608 | 0 | 0 | 0 | 459000 | 1999200 | 459000
|  |  | CAMBIO E INSTALACION CONTROL DE MOVIMIENTOS | UNIDAD | 424116 | 508430.2608 | 0 | 0 | 0 | 474300 | 928200 | 474300
|  |  | CAMBIO E INSTALACION SISTEMA DE FRENOS | UNIDAD | 306306 | 367199.6328 | 0 | 0 | 0 | 600780 | 1428000 | 600780
|  |  | CAMBIO E INSTALACION DE CLAVIJA LEVINTON GRADO HOSPITALARIO SEGÚN REFERENCIA | UNIDAD | 235620 | 282461.256 | 0 | 0 | 0 | 34680 | 214200 | 34680
MANTENIMIENTO PREVENTIVO
|  |  | REVISION DE RED ELECTRIC 115 -120 VAC | VISITA | 300415.5 | 360138.1014 | 0 | 0 | 0 | 181560 | 394980.04 | 181560
|  |  | VERIFIACION DE INDICADORES DE ALIMENTACION |  |  |  | NO SE CONTRATO |  | 0
|  |  | REVISION DE INTERRUPTORES EN BARANDAS Y PANEL DE LOS PIES, VERIFICACION DE SITEMAS DE FRENOS Y DIRECCION DE RUEDAS |  |  |  | NO SE CONTRATO |  | 0
|  |  | REVISION DE LOS SEGUROS EN LAS BARANDAS |  |  |  | NO SE CONTRATO |  | 0
|  |  | OPERACIÓN DE MOVIMIENTOS CABECERA, PIES Y HI-LO VERIFICACION DE ALARMAS DE SALIDA DE PACIENTE Y FRENOS (SI APLICA) |  |  |  | NO SE CONTRATO |  | 0
|  |  | OPERACIÓN Y LUBRICACION DE LOS MOTORES |  |  |  | NO SE CONTRATO |  | 0
|  |  | REVISION DE LOS CONDESADORES |  |  |  | NO SE CONTRATO
|  |  | REVISION DEL SISTEMA CPR |  |  |  | NO SE CONTRATO |  | 0
|  |  | REVISION DE SISTEMA DE SOPORTE DE AIRE DEL COLCHON (SI APLICA) |  |  |  | NO SE CONTRATO |  | 0
|  |  | REVISION DE LOS PANELES CABECERA Y PIECERO |  |  |  | NO SE CONTRATO |  | 0
|  |  | REVISION DE CONDICIONES DE LA PLATAFORMA METALICA DE LA CAMA |  |  |  | NO SE CONTRATO |  | 0
|  |  | REVISION DE RUEDAS |  |  |  | NO SE CONTRATO |  | 0
|  |  | REVISION DE LAS 4 BARANDAS |  |  |  | NO SE CONTRATO |  | 0
|  |  | VERIFICACION DE SISTEMAS TRENDELEMBURT NORMAL E INVERTIDO, INDICADRES DE ANGULO DE CABECERA |  |  |  | NO SE CONTRATO |  | 0
18 | GLUCÓMETRO | GLUCO QUICK GENERICO ACCU-CHEK ROCHE | MANTENIMIENTO CORRECTIVO
|  |  | DISPLAY SEGÚN REFERENCIA | UNIDAD | 123833.16 | 148451.1922 | 0 | 0 | 0 | 181560 | 214200 | 181560
|  |  | BATERIAS ALCALINA TIPO AA | UNIDAD | 13509.54 | 16195.2366 | 0 | 0 | 0 | 20146.8118 | 22021.188 | 20146.8118
|  |  | BATERIAS ALCALINA TIPO AAA | UNIDAD | 10131.66 | 12145.834 | 0 | 0 | 0 | 15109.4472 | 22021.188 | 15109.4472
|  |  | BATERIAS REDONDA LITIO SEGÚN REFERENCIA | UNIDAD | 5065.83 | 6072.917 | 0 | 0 | 0 | 25500 | 22021.188 | 22021.188
|  |  | TARJETA PRINCIPAL SEGÚN MUESTRA | UNIDAD | 95689.44 | 114712.5007 | 0 | 0 | 0 | 181560 | 464187.108 | 181560
MANTENIMIENTO PREVENTIVO
|  |  | CHEQUEO DEL SISTEMA ELECTRÓNICO | VISITA | 37840.77 | 45363.5151 | 0 | 0 | 0 | 69360 | 129773.07 | 69360
|  |  | LIMPIEZA GENERAL INTERNA Y EXTERNA |  |  |  | NO SE CONTRATO |  | 0
|  |  | VERIFICACIÓN DE ALARMAS |  |  |  | NO SE CONTRATO |  | 0
|  |  | VERIFICACIÓN DE ESTADO FÍSICO |  |  |  | NO SE CONTRATO |  | 0
|  |  | VERIFICACIÓN CON EQUIPO PATRÓN |  |  |  | NO SE CONTRATO |  | 0
|  |  | VERIFICACIÓN DE BATERIA SEGÚN REFERENCIA |  |  |  | NO SE CONTRATO |  | 0
|  |  | VERIFICACIÓN FUNCIONAMIENTO |  |  |  | NO SE CONTRATO |  | 0
19 | CAMA CUNA | LOS PINOS | MANTENIMIENTO CORRECTIVO
|  |  | CAMBIO E INSTALACIÓN DE ACRILICO TABLERO 700P | UNIDAD | 0 | 0 | 78761 | 82777.811 | 82777.811 | 112470.708 | 464187.108 | 112470.708
|  |  | CAMBIO E INSTALACIÓN DE ACCIONADOR SEGURO BALA REF CAMA 740P | UNIDAD | 0 | 0 | 111192 | 116862.792 | 116862.792 | 158782.176 | 167007.456 | 158782.176
|  |  | CAMBIO E INSTALACIÓN DE INYECCION BUJE MANIVELA | UNIDAD | 0 | 0 | 92660 | 97385.66 | 97385.66 | 132318.48 | 93408.336 | 93408.336
|  |  | CAMBIO E INSTALACIÓN DE MANIVELA CAMAS REF REPUESTO | UNIDAD | 0 | 0 | 73349.656 | 77090.4885 | 77090.4885 | 104743.3088 | 181664.448 | 104743.3088
MANTENIMIENTO PREVENTIVO
|  |  | VERIFICACION DEL SISTEMA ELECTRICO Y CONTROLES, INCLUYE CIRCUITOS ELECTRICOS (MEMBRANAS DE LOS MISMOS) | VISITA | 0 | 0 | 32431 | 34084.981 | 34084.981 | 46311.468 | 281596.84 | 46311.468
|  |  | VERIFICACION Y AJUSTE SISTEMA DE DIRECCIONAMIENTO | [5 empty] | 0
|  |  | VERIFICACION Y AJUSTE DEL SISTEMA TRENDELENBURG (SEGUN SEA EL CASO) | [5 empty] | 0
|  |  | VERIFICACION Y AJUSTE DEL SISTEMA TRENDELENBURG INVERSO (SEGUN SEA EL CASO) | [5 empty] | 0
|  |  | VERIFICACION Y AJUSTE DEL SISTEMA DE LEVANTE | [5 empty] | 0
|  |  | VERIFICACION Y AJUSTE DE BARANDAS DE SEGURIDAD | [5 empty] | 0
|  |  | VERIFICACION Y AJUSTE DE ELEMENTOS DE TRANSMISION (MOTOR | [5 empty] | 0
|  |  | AJUSTE, CAMBIO, LIMPIEZA Y LUBRICACIÓN DE PARTES MECÁNICAS Y MOVILES | [5 empty] | 0
|  |  | VERIFICACION Y AJUSTE DE RUEDAS Y SISTEMA DE FRENO | [5 empty] | 0
|  |  | VERIFICACIÓN SISTEMA DE BATERIAS (SI APLICA) | [5 empty] | 0
|  |  | PRUEBAS DE FUNCIONAMIENTO FINAL | [5 empty] | 0
20 | CAMILLA DE RECUPERACION | LOS PINOS | MANTENIMIENTO CORRECTIVO
|  |  | CAMBIO E INSTALACIÓN DE BARANDAS | UNIDAD | 0 | 0 | 111192 | 116862.792 | 116862.792 | 158782.176 | 534786 | 158782.176
|  |  | CAMBIO E INSTALACIÓN DE CONTROL MANUAL | UNIDAD | 0 | 0 | 92660 | 97385.66 | 97385.66 | 132318.48 | 299880 | 132318.48
|  |  | CAMBIO E INSTALACIÓN DE MOTOR NEUMATICO | UNIDAD | 0 | 0 | 74128 | 77908.528 | 77908.528 | 105854.784 | 418166 | 105854.784
|  |  | CAMBIO E INSTALACIÓN DE RUEDAS | UNIDAD | 0 | 0 | 111192 | 116862.792 | 116862.792 | 158782.176 | 200821.306 | 158782.176
|  |  | CAMBIO E INSTALACIÓN DE TOMA CABLE DE POTENCIA | UNIDAD | 0 | 0 | 92660 | 97385.66 | 97385.66 | 132318.48 | 75136.6 | 75136.6
MANTENIMIENTO PREVENTIVO
|  |  | VERIFICACION DEL SISTEMA ELECTRICO Y CONTROLES, INCLUYE CIRCUITOS ELECTRICOS (MEMBRANAS DE LOS MISMOS) | VISITA | 0 | 0 | 64862 | 68169.962 | 68169.962 | 158782.176 | 281596.84 | 158782.176
VERIFICACION Y AJUSTE SISTEMA DE DIRECCIONAMIENTO
VERIFICACION Y AJUSTE DEL SISTEMA TRENDELENBURG (SEGUN SEA EL CASO)
VERIFICACION Y AJUSTE DEL SISTEMA TRENDELENBURG INVERSO (SEGUN SEA EL CASO)
VERIFICACION Y AJUSTE DEL SISTEMA DE LEVANTE
VERIFICACION Y AJUSTE DE BARANDAS DE SEGURIDAD
VERIFICACION Y AJUSTE DE ELEMENTOS DE TRANSMISION (MOTOR
AJUSTE, CAMBIO, LIMPIEZA Y LUBRICACIÓN DE PARTES MECÁNICAS Y MOVILES
VERIFICACION Y AJUSTE DE RUEDAS Y SISTEMA DE FRENO
VERIFICACIÓN SISTEMA DE BATERIAS (SI APLICA)
PRUEBAS DE FUNCIONAMIENTO FINAL
21 | CAMILLA DE TRANSPORTE | LOS PINOS MB | MANTENIMIENTO CORRECTIVO
|  |  | CAMBIO E INSTALACIÓN DE BARANDAS | UNIDAD | 0 | 0 | 111192 | 116862.792 | 116862.792 | 158782.176 | 534786 | 158782.176
|  |  | CAMBIO E INSTALACIÓN DE CONTROL MANUAL | UNIDAD | 0 | 0 | 92660 | 97385.66 | 97385.66 | 132318.48 | 299880 | 132318.48
|  |  | CAMBIO E INSTALACIÓN DE MOTOR NEUMATICO | UNIDAD | 0 | 0 | 90806.8 | 95437.9468 | 95437.9468 | 129672.1104 | 418166 | 129672.1104
|  |  | CAMBIO E INSTALACIÓN DE TOMA CABLE DE POTENCIA | UNIDAD | 0 | 0 | 32431 | 34084.981 | 34084.981 | 46311.468 | 200821.306 | 46311.468
|  |  | CAMBIO E INSTALACIÓN DE RUEDAS | UNIDAD | 0 | 0 | 78761 | 82777.811 | 82777.811 | 112470.708 | 75136.6 | 75136.6
MANTENIMIENTO PREVENTIVO
|  |  | VERIFICACION DEL SISTEMA ELECTRICO Y CONTROLES, INCLUYE CIRCUITOS ELECTRICOS (MEMBRANAS DE LOS MISMOS) | VISITA | 0 | 0 | 111192 | 116862.792 | 116862.792 | 158782.176 | 281596.84 | 158782.176
VERIFICACION Y AJUSTE SISTEMA DE DIRECCIONAMIENTO
VERIFICACION Y AJUSTE DEL SISTEMA TRENDELENBURG (SEGUN SEA EL CASO)
VERIFICACION Y AJUSTE DEL SISTEMA TRENDELENBURG INVERSO (SEGUN SEA EL CASO)
VERIFICACION Y AJUSTE DEL SISTEMA DE LEVANTE
VERIFICACION Y AJUSTE DE BARANDAS DE SEGURIDAD
VERIFICACION Y AJUSTE DE ELEMENTOS DE TRANSMISION (MOTOR
AJUSTE, CAMBIO, LIMPIEZA Y LUBRICACIÓN DE PARTES MECÁNICAS Y MOVILES
VERIFICACION Y AJUSTE DE RUEDAS Y SISTEMA DE FRENO
VERIFICACIÓN SISTEMA DE BATERIAS (SI APLICA)
PRUEBAS DE FUNCIONAMIENTO FINAL
22 | CAMILLA PARA AMBULANCIA | SPENCER | MANTENIMIENTO CORRECTIVO
|  |  | CAMBIO E INSTALACION DE COLCHONETA CON FORRO | UNIDAD | 0 | 0 | 0 | 0 | 0 | 418710 | 534786 | 418710
|  |  | CAMBIO E INSTALACIÓN DE RUEDAS SEGÚN REFERENCIA | UNIDAD | 0 | 0 | 0 | 0 | 0 | 96114.6 | 158270 | 96114.6
|  |  | CAMBIO E INSTALACIÓN DE RODAMIENTOS INTERNOS PARA RUEDAS | UNIDAD | 0 | 0 | 0 | 0 | 0 | 89199 | 93296 | 89199
|  |  | CAMBIO E INSTALACIÓN DE SISTEMA DE FRENOS (PALANCAS, RESORTES, ZAPATAS) | UNIDAD | 0 | 0 | 0 | 0 | 0 | 601494 | 199920 | 199920
|  |  | CAMBIO E INSTALACIÓN DE CINTURONES DE SEGURIDAD (TORÁCICOS, ABDOMINALES, PIERNAS) | UNIDAD | 0 | 0 | 0 | 0 | 0 | 361080 | 97564.292 | 97564.292
|  |  | CAMBIO E INSTALACIÓN DE PALANCAS DE BLOQUEO DE ALTURA | UNIDAD | 0 | 0 | 0 | 0 | 0 | 601494 | 257563.6 | 257563.6
|  |  | CAMBIO E INSTALACIÓN BISAGRAS Y EJES METÁLICOS DE PLEGADORES | UNIDAD | 0 | 0 | 0 | 0 | 0 | 386478 | 144177.306 | 144177.306
|  |  | CAMBIO E INSTALACIÓN DE RESORTES Y AMORTIGUADORES (HIDRÁULICOS O MECÁNICOS) | UNIDAD | 0 | 0 | 0 | 0 | 0 | 386478 | 93982.392 | 93982.392
|  |  | CAMBIO E INSTALACIÓN DE TORNILLERÍA Y PERNOS DE SEGURIDAD | UNIDAD | 0 | 0 | 0 | 0 | 0 | 386478 | 75169.92 | 75169.92
|  |  | CAMBIO E INSTALACIÓN DE HEBILLAS Y CIERRES DE REPUESTO | UNIDAD | 0 | 0 | 0 | 0 | 0 | 100419 | 93495.92 | 93495.92
MANTENIMIENTO PREVENTIVO
|  |  | VERIFICACIÓN DE CHASIS METALICO | VISITA | 0 | 0 | 0 | 0 | 0 | 167810.4 | 325904.11 | 167810.4
VERIFICACIÓN DEL ESTADO GENERAL DE SOLDADURAS Y UNIONES
VERIFICACIÓN DE PUNTOS DE ANCLAJE
VERIFICACIÓN DE RUEDAS Y SISTEMA DE FRENOS
LUBRICACIÓN DE RODAMIENTOS, BISAGRAS Y MECANISMOS MOVILES
VERIFICACIÓN GENERAL DE MOVIMIENTOS
VERIFICACIÓN DE TORNILLERIA
VERIFICACIÓN DE CINTURONES DE SEGURIDAD, CIERRES Y HEBILLAS
VERIFICACIÓN DE COLCHONETA Y FORRO
LIMPIEZA GENERAL EXTERNA Y/O INTERNA DEL EQUIPO
23 | CAMILLA SPA ELECTRICA | DISPROMEDICS | MANTENIMIENTO CORRECTIVO
|  |  | CAMBIO E INSTALACIÓN DE TAPIZADO COMPLETO INCLUIDA ESPUMA | UNIDAD | 0 | 0 | 92660 | 97385.66 | 97385.66 | 132318.48 | 266560 | 132318.48
|  |  | CAMBIO E INSTALACIÓN DE CONTROL ELECTRICO | UNIDAD | 0 | 0 | 74128 | 77908.528 | 77908.528 | 105854.784 | 368275.964 | 105854.784
|  |  | CAMBIO E INSTALACIÓN DE MOTOR ELECTRICO | UNIDAD | 0 | 0 | 64862 | 68169.962 | 68169.962 | 92622.936 | 934712.632 | 92622.936
|  |  | CAMBIO E INSTALACIÓN DE CAJA DE CIRCUITOS | UNIDAD | 0 | 0 | 73349.656 | 77090.4885 | 77090.4885 | 104743.3088 | 541671.578 | 104743.3088
|  |  | CAMBIO E INSTALACIÓN DE RUEDAS | UNIDAD | 0 | 0 | 92660 | 97385.66 | 97385.66 | 132318.48 | 158270 | 132318.48
|  |  | CAMBIO E INSTALACIÓN DE BASE INFERIOR | UNIDAD | 0 | 0 | 74128 | 77908.528 | 77908.528 | 105854.784 | 170618.392 | 105854.784
MANTENIMIENTO PREVENTIVO
|  |  | VERIFICACION DEL SISTEMA ELECTRICO Y CONTROLES, INCLUYE CIRCUITOS ELECTRICOS (MEMBRANAS DE LOS MISMOS) | VISITA | 0 | 0 | 111192 | 116862.792 | 116862.792 | 158782.176 | 355795.72 | 158782.176
|  |  | VERIFICACION Y AJUSTE SISTEMA DE DIRECCIONAMIENTO |  | NO SE CONTRATO | NO SE CONTRATO |  | NO SE CONTRATO
|  |  | VERIFICACION Y AJUSTE DEL SISTEMA TRENDELENBURG (SEGUN SEA EL CASO) |  | NO SE CONTRATO | NO SE CONTRATO |  | NO SE CONTRATO
|  |  | VERIFICACION Y AJUSTE DEL SISTEMA TRENDELENBURG INVERSO (SEGUN SEA EL CASO) |  | NO SE CONTRATO | NO SE CONTRATO |  | NO SE CONTRATO
|  |  | VERIFICACION Y AJUSTE DEL SISTEMA DE LEVANTE |  | NO SE CONTRATO | NO SE CONTRATO |  | NO SE CONTRATO
|  |  | VERIFICACION Y AJUSTE DE BARANDAS DE SEGURIDAD |  | NO SE CONTRATO | NO SE CONTRATO |  | NO SE CONTRATO
|  |  | VERIFICACION Y AJUSTE DE ELEMENTOS DE TRANSMISION (MOTOR |  | NO SE CONTRATO | NO SE CONTRATO |  | NO SE CONTRATO
|  |  | AJUSTE, CAMBIO, LIMPIEZA Y LUBRICACIÓN DE PARTES MECÁNICAS Y MOVILES |  | NO SE CONTRATO | NO SE CONTRATO |  | NO SE CONTRATO
|  |  | VERIFICACION Y AJUSTE DE RUEDAS Y SISTEMA DE FRENO |  | NO SE CONTRATO | NO SE CONTRATO |  | NO SE CONTRATO
|  |  | VERIFICACIÓN SISTEMA DE BATERIAS (SI APLICA) |  | NO SE CONTRATO | NO SE CONTRATO |  | NO SE CONTRATO
|  |  | PRUEBAS DE FUNCIONAMIENTO FINAL |  | NO SE CONTRATO | NO SE CONTRATO |  | NO SE CONTRATO
24 | CINTA METRICA PEDIATRICA | SECA GMD | MANTENIMIENTO CORRECTIVO
|  |  | CAMBIO O SUSTITUCIÓN DE COMPONENTES DAÑADOS O DESGASTADOS | UNIDAD | 0 | 0 | 0 | 0 | 0 | 59160 | 75136.6 | 59160
|  |  | CAMBIO O CORRECCIÓN DE FALLAS QUE AFECTEN LA PRECISIÓN, LEGIBILIDAD O USO SEGURO DE LA CINTA METRICA | UNIDAD | 0 | 0 | 0 | 0 | 0 | 65280 | 42333.06 | 42333.06
|  |  | CAMBIO O SUSTITUCIÓN DEL ELEMENTO POR INSERVIBLE | UNIDAD | 0 | 0 | 0 | 0 | 0 | 122400 | 91630 | 91630
MANTENIMIENTO PREVENTIVO
|  |  | LIMPIEZA Y DESINFECCIÓN DEL DISPOSITIVO CONFORME A PROTOCOLOS DE BIOSEGURIDAD | VISITA | 0 | 0 | 0 | 0 | 0 | 51000 | 105443.52 | 51000
|  |  | VERIFICACIÓN DE INTEGRIDAD FÍSICA CINTA, CARCASA, BORDES Y SISTEMA DE RETRACCIÓN SI APLICA |  | NO SE CONTRATO
|  |  | COMPROBACIÓN DE LEGIBILIDAD Y CONTINUIDAD DE LA ESCALA DE MEDICIÓN |  | NO SE CONTRATO
|  |  | REVISIÓN DE EXACTITUD DIMENSIONAL FRENTE A PATRÓN DE REFERENCIA |  | NO SE CONTRATO
|  |  | AJUSTES MENORES NECESARIOS PARA SU CORRECTO FUNCIONAMIENTO |  | NO SE CONTRATO
25 | ESTERILIZADOR ELECTRICO TETEROS | BROWNS | MANTENIMIENTO CORRECTIVO
|  |  | CAMBIO E INSTALACIÓN DE FILTROS | UNIDAD | 0 | 0 | 74128 | 77908.528 | 77908.528 | 105854.784 | 58476.6 | 58476.6
|  |  | CAMBIO E INSTALACIÓN DE BANDEJA DE ACCESORIOS | UNIDAD | 0 | 0 | 64862 | 68169.962 | 68169.962 | 92622.936 | 93982.392 | 92622.936
|  |  | CAMBIO E INSTALACIÓN DE CABLES DE ALIMENTACION ELECTRICA | UNIDAD | 0 | 0 | 111192 | 116862.792 | 116862.792 | 158782.176 | 75174.918 | 75174.918
|  |  | CAMBIO E INSTALACIÓN DE RESISTENCIA | UNIDAD | 0 | 0 | 92660 | 97385.66 | 97385.66 | 132318.48 | 158956.392 | 132318.48
|  |  | CAMBIO E INSTALACIÓN DE TAZA MEDIDORA | UNIDAD | 0 | 0 | 74128 | 77908.528 | 77908.528 | 105854.784 | 93462.6 | 93462.6
MANTENIMIENTO PREVENTIVO
|  |  | COMPROBACIÓN DE ESTADO FÍSICO | VISITA | 0 | 0 | 92660 | 97385.66 | 97385.66 | 132318.48 | 129105.48 | 129105.48
|  |  | LIMPIEZA INTERNA Y EXTERNA |  | NO SE CONTRATO | NO SE CONTRATO |  | NO SE CONTRATO
|  |  | DESCALSIFICACION DEL TANQUE |  | NO SE CONTRATO | NO SE CONTRATO |  | NO SE CONTRATO
|  |  | VERIFICACION DE CONEXIONES ELECTRICAS |  | NO SE CONTRATO | NO SE CONTRATO |  | NO SE CONTRATO
|  |  | SECADO DE COMPONENTES INTERNOS Y EXTERNOS |  | NO SE CONTRATO | NO SE CONTRATO |  | NO SE CONTRATO
|  |  | PRUEBAS DE FUNCIONAMIENTO |  | NO SE CONTRATO | NO SE CONTRATO |  | NO SE CONTRATO
26 | EXTRACTOR DE LECHE | MEDELE | MANTENIMIENTO CORRECTIVO
|  |  | CAMBIO E INSTALACIÓN DE PANTALLA LCD | UNIDAD | 0 | 0 | 33379.8384 | 35082.2102 | 35082.2102 | 47666.4092 | 93462.6 | 47666.4092
|  |  | CAMBIO E INSTALACIÓN DE BOTON ON/OFF | UNIDAD | 0 | 0 | 32431 | 34084.981 | 34084.981 | 46311.468 | 44067.366 | 44067.366
|  |  | CAMBIO E INSTALACIÓN DE CONTROL DE MANDO | UNIDAD | 0 | 0 | 21905.7506 | 23022.9439 | 23022.9439 | 31281.4119 | 114189.306 | 31281.4119
|  |  | CAMBIO E INSTALACIÓN DE CABLE AC | UNIDAD | 0 | 0 | 76703.0214 | 80614.8755 | 80614.8755 | 109531.9146 | 76007.918 | 76007.918
|  |  | CAMBIO E INSTALACIÓN DE PROTECTOR DE CABLE Y TARJETA | UNIDAD | 0 | 0 | 92660 | 97385.66 | 97385.66 | 132318.48 | 108976.392 | 108976.392
|  |  | CAMBIO E INSTALACIÓN DE TARJETA DE PROGRAMA | UNIDAD | 0 | 0 | 74128 | 77908.528 | 77908.528 | 105854.784 | 334109.636 | 105854.784
|  |  | CAMBIO E INSTALACIÓN DE BATERIA | UNIDAD | 0 | 0 | 64862 | 68169.962 | 68169.962 | 92622.936 | 58996.392 | 58996.392
|  |  | CAMBIO E INSTALACIÓN DE SOPORTE PARA BOTELLA | UNIDAD | 0 | 0 | 75104.6364 | 78934.9729 | 78934.9729 | 107249.4208 | 58996.392 | 58996.392
|  |  | CAMBIO E INSTALACIÓN DE MOTOR | UNIDAD | 0 | 0 | 92660 | 97385.66 | 97385.66 | 132318.48 | 518475.86 | 132318.48
MANTENIMIENTO PREVENTIVO
|  |  | VERIFICAR EL ESTADO GENERAL DEL EQUIPO | VISITA | 0 | 0 | 58414.7172 | 61393.8678 | 61393.8678 | 83416.2162 | 212990.96 | 83416.2162
|  |  | VERIFICAR ALIMENTACIÓN AC/DC |  | NO SE CONTRATO | NO SE CONTRATO |  | NO SE CONTRATO
|  |  | VERIFICAR EL FUNCIONAMIENTO DE PANEL Y MANDO |  | NO SE CONTRATO | NO SE CONTRATO |  | NO SE CONTRATO
|  |  | VERIFICAR FUNCIONAMIENTO TARJETA ELECTRÓNICA |  | NO SE CONTRATO | NO SE CONTRATO |  | NO SE CONTRATO
|  |  | VERIFICAR FUNCIONAMIENTO MOTORES Y MEMBRANAS |  | NO SE CONTRATO | NO SE CONTRATO |  | NO SE CONTRATO
|  |  | REALIZAR PRUEBA DE VACÍO |  | NO SE CONTRATO | NO SE CONTRATO |  | NO SE CONTRATO
|  |  | REALIZAR LIMPIEZA INTEGRAL DEL EQUIPO |  | NO SE CONTRATO | NO SE CONTRATO |  | NO SE CONTRATO
27 | INFANTOMETRO | SECA KRAMER | MANTENIMIENTO CORRECTIVO
|  |  | CAMBIO E INSTLACIÓN DE PIESAS DE PLEGADO | UNIDAD | 0 | 0 | 19819.974 | 20830.7927 | 20830.7927 | 28302.9229 | 87648.26 | 28302.9229
|  |  | CAMBIO E INSTLACIÓN DE SOPORTE DE LA ESTRUCTURA | UNIDAD | 0 | 0 | 39639.0214 | 41660.6115 | 41660.6115 | 56604.5226 | 93499.252 | 56604.5226
|  |  | CAMBIO E INSTLACIÓN DE GUIAS Y RIELES | UNIDAD | 0 | 0 | 92660 | 97385.66 | 97385.66 | 132318.48 | 75169.92 | 75169.92
|  |  | CAMBIO E INSTLACIÓN DE TOPE SUPERIOR | UNIDAD | 0 | 0 | 8345.8862 | 8771.5264 | 8771.5264 | 11917.9255 | 91630 | 11917.9255
|  |  | CAMBIO E INSTLACIÓN DE TOPE INFERIOR | UNIDAD | 0 | 0 | 46940.6294 | 49334.6015 | 49334.6015 | 67031.2188 | 91630 | 67031.2188
MANTENIMIENTO PREVENTIVO
|  |  | VERIFICACIÓN DE ESTADO FÍSICO | VISITA | 0 | 0 | 27928.6506 | 29353.0118 | 29353.0118 | 39882.1131 | 154438.2 | 39882.1131
|  |  | REVISION DE COMPONENTES MOVILES |  | NO SE CONTRATO | NO SE CONTRATO |  | NO SE CONTRATO
|  |  | LIMPIEZA Y DESINFECCION DE CADA UNO DE LOS MODULOS |  | NO SE CONTRATO | NO SE CONTRATO |  | NO SE CONTRATO
|  |  | REALIZAR MEDICIONES CON PATRONES DE REFERENCIA PARA VERIFICAR LA PRECISIÓN DEL INFANTÓMETRO |  | NO SE CONTRATO | NO SE CONTRATO |  | NO SE CONTRATO
|  |  | PRUEBAS DE FINCIONAMIENTO FINALES |  | NO SE CONTRATO | NO SE CONTRATO |  | NO SE CONTRATO
28 | LARINGOSCOPIO | SG MANFACTURER WELCH ALLYN | MANTENIMIENTO CORRECTIVO
|  |  | CAMBIO E INSTALACIÓN DE HOJA MAC 00 | UNIDAD | 0 | 0 | 92660 | 97385.66 | 97385.66 | 132318.48 | 124875.03 | 124875.03
|  |  | CAMBIO E INSTALACIÓN DE HOJA MAC 0 | UNIDAD | 0 | 0 | 74128 | 77908.528 | 77908.528 | 105854.784 | 124875.03 | 105854.784
|  |  | CAMBIO E INSTALACIÓN DE HOJA MAC 1 | UNIDAD | 0 | 0 | 111192 | 116862.792 | 116862.792 | 158782.176 | 6432019.58 | 158782.176
|  |  | CAMBIO E INSTALACIÓN DE HOJA MAC 2 | UNIDAD | 0 | 0 | 92660 | 97385.66 | 97385.66 | 132318.48 | 433160 | 132318.48
|  |  | CAMBIO E INSTALACIÓN DE HOJA MAC 3 | UNIDAD | 0 | 0 | 111192 | 116862.792 | 116862.792 | 158782.176 | 433160 | 158782.176
|  |  | CAMBIO E INSTALACIÓN DE HOJA MAC 4 | UNIDAD | 0 | 0 | 111192 | 116862.792 | 116862.792 | 158782.176 | 516460 | 158782.176
|  |  | CAMBIO E INSTALACIÓN DE HOJA MIL 00 | UNIDAD | 0 | 0 | 92660 | 97385.66 | 97385.66 | 132318.48 | 224910 | 132318.48
|  |  | CAMBIO E INSTALACIÓN DE HOJA MIL 0 | UNIDAD | 0 | 0 | 74128 | 77908.528 | 77908.528 | 105854.784 | 433160 | 105854.784
|  |  | CAMBIO E INSTALACIÓN DE HOJA MIL 1 | UNIDAD | 0 | 0 | 64862 | 68169.962 | 68169.962 | 92622.936 | 516460 | 92622.936
|  |  | CAMBIO E INSTALACIÓN DE HOJA MIL 2 | UNIDAD | 0 | 0 | 92660 | 97385.66 | 97385.66 | 132318.48 | 224910 | 132318.48
|  |  | CAMBIO E INSTALACIÓN DE HOJA MIL 3 | UNIDAD | 0 | 0 | 74128 | 77908.528 | 77908.528 | 105854.784 | 433160 | 105854.784
|  |  | CAMBIO E INSTALACIÓN DE HOJA MIL 4 | UNIDAD | 0 | 0 | 111192 | 116862.792 | 116862.792 | 158782.176 | 433160 | 158782.176
|  |  | CAMBIO E INSTALACIÓN DE MANGO PARA LARINGO | UNIDAD | 0 | 0 | 92660 | 97385.66 | 97385.66 | 132318.48 | 666233.4 | 132318.48
|  |  | CAMBIO E INSTALACIÓN DE BATERIA RECARGABLE | UNIDAD | 0 | 0 | 111192 | 116862.792 | 116862.792 | 158782.176 | 41816.6 | 41816.6
|  |  | CAMBIO E INSTALACIÓN DE BOMBILLO | UNIDAD | 0 | 0 | 111192 | 116862.792 | 116862.792 | 158782.176 | 58509.92 | 58509.92
|  |  | CAMBIO E INSTALACIÓN DE TAPA CON RESORTE DE MANGO | UNIDAD | 0 | 0 | 92660 | 97385.66 | 97385.66 | 132318.48 | 58643.2 | 58643.2
|  |  | CAMBIO E INSTALACIÓN DE PORTABOMBILLO | UNIDAD | 0 | 0 | 74128 | 77908.528 | 77908.528 | 105854.784 | 75136.6 | 75136.6
MANTENIMIENTO PREVENTIVO
|  |  | VERIFICACIÓN DE ESTADO FÍSICO | VISITA | 0 | 0 | 111192 | 116862.792 | 116862.792 | 158782.176 | 151201.4 | 151201.4
|  |  | VERIFICACIÓN DE HOJAS |  | NO SE CONTRATO | NO SE CONTRATO |  | NO SE CONTRATO
|  |  | VERIFICACIÓN DE BATERÍAS |  | NO SE CONTRATO | NO SE CONTRATO |  | NO SE CONTRATO
|  |  | VERIFICACIÓN DE BOMBILLO O FIBRA ÓPTICA |  | NO SE CONTRATO | NO SE CONTRATO |  | NO SE CONTRATO
|  |  | VERIFICACIÓN DE FUNCIONAMIENTO |  | NO SE CONTRATO | NO SE CONTRATO |  | NO SE CONTRATO
29 | LÁMPARA CIELITICA | ILUMITEC | MANTENIMIENTO CORRECTIVO
|  |  | CAMBIO E INSTALACIÓN DE SISTEMA DE FRENOS | UNIDAD | 0 | 0 | 92660 | 97385.66 | 97385.66 | 132318.48 | 75136.6 | 75136.6
|  |  | CAMBIO E INSTALACIÓN DE MANGOS ESTERILIZABLES | UNIDAD | 0 | 0 | 74128 | 77908.528 | 77908.528 | 105854.784 | 158956.392 | 105854.784
|  |  | CAMBIO E INSTALACIÓN DE TAPAS LATERALES | UNIDAD | 0 | 0 | 111192 | 116862.792 | 116862.792 | 158782.176 | 349860 | 158782.176
|  |  | CAMBIO E INSTALACIÓN DE BRAZOS | UNIDAD | 0 | 0 | 92660 | 97385.66 | 97385.66 | 132318.48 | 520694.972 | 132318.48
|  |  | CAMBIO E INSTALACIÓN DE SOCKETS | UNIDAD | 0 | 0 | 111192 | 116862.792 | 116862.792 | 158782.176 | 168599.2 | 158782.176
|  |  | CAMBIO E INSTALACIÓN DE TAPA DE TECHO | UNIDAD | 0 | 0 | 111192 | 116862.792 | 116862.792 | 158782.176 | 234947.65 | 158782.176
|  |  | CAMBIO E INSTALACIÓN DE TARJETA TABLERO DE MANDO | UNIDAD | 0 | 0 | 640361.5848 | 673020.0257 | 673020.0257 | 914436.3432 | 1083106.584 | 914436.3432
|  |  | CAMBIO E INSTALACIÓN DE CABLEADO INTERNO | UNIDAD | 0 | 0 | 92660 | 97385.66 | 97385.66 | 132318.48 | 85404.158 | 85404.158
|  |  | CAMBIO E INSTALACIÓN DE FUSIBLES | UNIDAD | 0 | 0 | 18787.0604 | 19745.2004 | 19745.2004 | 26827.9222 | 108456.6 | 26827.9222
|  |  | CAMBIO E INSTALACIÓN DE REFLECTORES | UNIDAD | 0 | 0 | 64862 | 68169.962 | 68169.962 | 92622.936 | 341771.57 | 92622.936
|  |  | CAMBIO E INSTALACIÓN DE FILTROS | UNIDAD | 0 | 0 | 92660 | 97385.66 | 97385.66 | 132318.48 | 54003.39 | 54003.39
|  |  | CAMBIO E INSTALACIÓN DE PORTABOMBILLOS ORIGINAL | UNIDAD | 0 | 0 | 74128 | 77908.528 | 77908.528 | 105854.784 | 589783.992 | 105854.784
|  |  | CAMBIO E INSTALACIÓN DE BOMBILLOS | UNIDAD | 0 | 0 | 111192 | 116862.792 | 116862.792 | 158782.176 | 589783.992 | 158782.176
|  |  | CAMBIO E INSTALACIÓN DE MEMBRANA DE CONTROL | UNIDAD | 0 | 0 | 92660 | 97385.66 | 97385.66 | 132318.48 | 338454.564 | 132318.48
|  |  | CAMBIO E INSTALACIÓN DE TARJETAS SATELITES | UNIDAD | 0 | 0 | 111192 |  |  | 158782.176 | 702322.292 | 158782.176
MANTENIMIENTO PREVENTIVO
|  |  | REVISIÓN Y AJUSTE DE: FRENOS, TENSIÓN RESORTE DEL BRAZO | VISITA | 0 | 0 | 64862 | 68169.962 | 68169.962 | 92622.936 | 388922.94 | 92622.936
|  |  | POSICIÓN SUPERIOR DEL BRAZO RESORTADO |  | NO SE CONTRATO | NO SE CONTRATO |  | NO SE CONTRATO
|  |  | VOLTAJE DE SALIDA DEL TRANSFORMADOR |  | NO SE CONTRATO | NO SE CONTRATO |  | NO SE CONTRATO
|  |  | SISTEMA DE FOCALIZACIÓN |  | NO SE CONTRATO | NO SE CONTRATO |  | NO SE CONTRATO
|  |  | REVISIÓN Y LIMPIEZA DE: SISTEMA ÓPTICO LUMÍNICO, LENTES, FILTROS |  | NO SE CONTRATO | NO SE CONTRATO |  | NO SE CONTRATO
|  |  | VERIFICACIÓN DE BOMBILLOS |  | NO SE CONTRATO | NO SE CONTRATO |  | NO SE CONTRATO
|  |  | REVISIÓN DE CONDENSADORES |  | NO SE CONTRATO | NO SE CONTRATO |  | NO SE CONTRATO
|  |  | REVISIÓN DE FILTRO KATATERMICO |  | NO SE CONTRATO | NO SE CONTRATO |  | NO SE CONTRATO
|  |  | REVISIÓN REFLECTORES |  | NO SE CONTRATO | NO SE CONTRATO |  | NO SE CONTRATO
|  |  | REVISIÓN DE TABLERO DE MANDO |  | NO SE CONTRATO | NO SE CONTRATO |  | NO SE CONTRATO
|  |  | REVISIÓN DE MONTAJE |  | NO SE CONTRATO | NO SE CONTRATO |  | NO SE CONTRATO
|  |  | REVISIÓN DE TRANSFORMADORES |  | NO SE CONTRATO | NO SE CONTRATO |  | NO SE CONTRATO
|  |  | REVISIÓN PARTES MECÁNICAS |  | NO SE CONTRATO | NO SE CONTRATO |  | NO SE CONTRATO
30 | LÁMPARA PIELITICA | WELCH ALLYN | MANTENIMIENTO CORRECTIVO
|  |  | CAMBIO E INSTALACIÓN DE BOMBILLO DE 60 W SEGÚN REFERENCIA | UNIDAD | 0 | 0 | 63935.4 | 67196.1054 | 67196.1054 | 91299.7512 | 358891.386 | 91299.7512
|  |  | CAMBIO E INSTALACIÓN DE BOMBILLO HALÓGENO SEGÚN REFERENCIA | UNIDAD | 0 | 0 | 138990 | 146078.49 | 146078.49 | 198477.72 | 534786 | 198477.72
|  |  | CAMBIO E INSTALACIÓN DE BOMBILLO LED SEGÚN REFERENCIA | UNIDAD | 0 | 0 | 184139.0715 | 193530.1641 | 193530.1641 | 262950.594 | 350379.792 | 262950.594
|  |  | CAMBIO E INSTALACIÓN DE CABLE DE ALIMENTACIÓN AC | UNIDAD | 0 | 0 | 41697 | 43823.547 | 43823.547 | 59543.316 | 93502.584 | 59543.316
|  |  | CAMBIO E INSTALACIÓN DE INSTALACIÓN DE LÁMPARA SEGÚN REFERENCIA | UNIDAD | 0 | 0 | 41697 | 43823.547 | 43823.547 | 59543.316 | 349913.312 | 59543.316
|  |  | CAMBIO E INSTALACIÓN DE CAMPANA DE ALUMINIO SEGÚN REFERENCIA | UNIDAD | 0 | 0 | 55596 | 58431.396 | 58431.396 | 79391.088 | 93537.57 | 79391.088
|  |  | CAMBIO E INSTALACIÓN DE CLAVIJA DE CONEXIÓN | UNIDAD | 0 | 0 | 35210.8 | 37006.5508 | 37006.5508 | 50281.0224 | 216580 | 50281.0224
|  |  | CAMBIO E INSTALACIÓN DE PORTA LÁMPARA SEGÚN REFERENCIA | UNIDAD | 0 | 0 | 136385.4247 | 143341.0814 | 143341.0814 | 194758.3865 | 583100 | 194758.3865
|  |  | CAMBIO E INSTALACIÓN DE SOPORTE PARA BOMBILLO SEGÚN REFERENCIA | UNIDAD | 0 | 0 | 63935.4 | 67196.1054 | 67196.1054 | 91299.7512 | 233240 | 91299.7512
MANTENIMIENTO PREVENTIVO
|  |  | LIMPIEZA GENERAL Y VERIFICACIÓN DE FUNCIONAMIENTO | VISITA | 0 | 0 | 111192 | 116862.792 | 116862.792 | 158782.176 | 276590.51 | 158782.176
|  |  | LIMPIEZA INTERNA Y EXTERNA |  | NO SE CONTRATO | NO SE CONTRATO |  | NO SE CONTRATO
|  |  | REVISIÓN DE BASE DE BOMBILLO Y CAMPANA |  | NO SE CONTRATO | NO SE CONTRATO |  | NO SE CONTRATO
|  |  | VERIFICACIÓN DE BOMBILLO SEGÚN REFERENCIA |  | NO SE CONTRATO | NO SE CONTRATO |  | NO SE CONTRATO
|  |  | VERIFICACIÓN DE CABLE DE ALIMENTACIÓN |  | NO SE CONTRATO | NO SE CONTRATO |  | NO SE CONTRATO
|  |  | VERIFICACIÓN DE CONEXIONES ELÉCTRICAS |  | NO SE CONTRATO | NO SE CONTRATO |  | NO SE CONTRATO
|  |  | VERIFICAR EL SISTEMA ELÉCTRICO DE LÁMPARA |  | NO SE CONTRATO | NO SE CONTRATO |  | NO SE CONTRATO
31 | REGULADOR DE VACIO | ACARE IMETAN GENTEC WIKAI | MANTENIMIENTO CORRECTIVO
|  |  | CAMBIO E INSTALACIÓN DE MANOMETRO | UNIDAD | 0 | 0 | 63935.4 | 67196.1054 | 67196.1054 | 91299.7512 | 158954.726 | 91299.7512
|  |  | CAMBIO E INSTALACIÓN DE TRAMPA DE AGUA | UNIDAD | 0 | 0 | 78761 | 82777.811 | 82777.811 | 112470.708 | 75178.25 | 75178.25
|  |  | CAMBIO E INSTALACIÓN DE ORINGS | UNIDAD | 0 | 0 | 124668.8741 | 131026.9866 | 131026.9866 | 178027.1522 | 108496.584 | 108496.584
|  |  | CAMBIO E INSTALACIÓN DE SISTEMA OFF-FULL-REG | UNIDAD | 0 | 0 | 35031.5928 | 36818.204 | 36818.204 | 50025.1145 | 158956.392 | 50025.1145
|  |  | CAMBIO E INSTALACIÓN DE FILTRO DE TRAMPA DE AGUA | UNIDAD | 0 | 0 | 41697 | 43823.547 | 43823.547 | 59543.316 | 58310 | 58310
|  |  | CAMBIO E INSTALACIÓN DE VALVULA REGULADORA DE PRESION | UNIDAD | 0 | 0 | 46330 | 48692.83 | 48692.83 | 66159.24 | 75178.25 | 66159.24
|  |  | CAMBIO E INSTALACIÓN DE ACOPLE DE VACIO OHMEDA | UNIDAD | 0 | 0 | 98219.6 | 103228.7996 | 103228.7996 | 140257.5888 | 93982.392 | 93982.392
|  |  | CAMBIO E INSTALACIÓN DE ACOPLE DE VACIO CHEMETRON | UNIDAD | 0 | 0 | 69495 | 73039.245 | 73039.245 | 99238.86 | 59001.39 | 59001.39
MANTENIMIENTO PREVENTIVO
|  |  | VERIFICACIÓN DE ESTADO FÍSICO | VISITA | 0 | 0 | 324310 | 340849.81 | 340849.81 | 463114.68 | 182356.79 | 182356.79
|  |  | VERIFICACIÓN DE MODO (MONTAJE SUPERIOR) SI APLICA |  | NO SE CONTRATO | NO SE CONTRATO |  | NO SE CONTRATO
|  |  | VERIFICACIÓN DE PERILLA AJUSTADORA |  | NO SE CONTRATO | NO SE CONTRATO |  | NO SE CONTRATO
|  |  | VERIFICACIÓN DE TRAMPA DE AGUA |  | NO SE CONTRATO | NO SE CONTRATO |  | NO SE CONTRATO
|  |  | VERIFICACIÓN DE CONEXIÓN OHMEDA O CHEMETRON |  | NO SE CONTRATO | NO SE CONTRATO |  | NO SE CONTRATO
|  |  | VERIFICACIÓN DE RACORES |  | NO SE CONTRATO | NO SE CONTRATO |  | NO SE CONTRATO
|  |  | VERIFICACIÓN DE MANÓMETRO VERIFICACIÓN DE FUNCIONAMIENTO |  | NO SE CONTRATO | NO SE CONTRATO |  | NO SE CONTRATO
32 | REGUADOR DE OXIGENO | ACARE IMETAN GENTEC WIKAI VICTOR | MANTENIMIENTO CORRECTIVO
|  |  | CAMBIO E INSTALACIÓN DE MANOMETRO BAJA PRESIÓN | UNIDAD | 0 | 0 | 41697 | 43823.547 | 43823.547 | 59543.316 | 75228.23 | 59543.316
|  |  | CAMBIO E INSTALACIÓN DE MANOMETRO ALTA PRESIÓN | UNIDAD | 0 | 0 | 41697 | 43823.547 | 43823.547 | 59543.316 | 77493.99 | 59543.316
|  |  | CAMBIO E INSTALACIÓN DE REPOSICIÓN REGULADOR | UNIDAD | 0 | 0 | 309988.8741 | 325798.3066 | 325798.3066 | 442664.1122 | 58516.584 | 58516.584
|  |  | CAMBIO E INSTALACIÓN DE ACOPLE | UNIDAD | 0 | 0 | 60229 | 63300.679 | 63300.679 | 86007.012 | 42674.59 | 42674.59
MANTENIMIENTO PREVENTIVO
|  |  | VERIFICACIÓN DE ESTADO FÍSICO | VISITA | 0 | 0 | 88027 | 92516.377 | 92516.377 | 125702.556 | 205108.4 | 125702.556
|  |  | VERIFICACIÓN DE MODO (MONTAJE SUPERIOR) SI APLICA |  | NO SE CONTRATO | NO SE CONTRATO |  | NO SE CONTRATO
|  |  | VERIFICACIÓN DE PERILLA AJUSTADORA |  | NO SE CONTRATO | NO SE CONTRATO |  | NO SE CONTRATO
|  |  | VERIFICACIÓN DE TRAMPA DE AGUA |  | NO SE CONTRATO | NO SE CONTRATO |  | NO SE CONTRATO
|  |  | VERIFICACIÓN DE CONEXIÓN OHMEDA O CHEMETRON |  | NO SE CONTRATO | NO SE CONTRATO |  | NO SE CONTRATO
|  |  | VERIFICACIÓN DE RACORES |  | NO SE CONTRATO | NO SE CONTRATO |  | NO SE CONTRATO
|  |  | VERIFICACIÓN DE MANÓMETRO |  | NO SE CONTRATO | NO SE CONTRATO |  | NO SE CONTRATO
|  |  | VERIFICACIÓN DE FUNCIONAMIENTO |  | NO SE CONTRATO | NO SE CONTRATO |  | NO SE CONTRATO
33 | TALLIMETRO ANALOGO | SECA KRAMER CHARDER | MANTENIMIENTO CORRECTIVO
|  |  | CAMBIO E INSTLACIÓN DE PIESAS DE PLEGADO | UNIDAD | 0 | 0 | 37064 | 38954.264 | 38954.264 | 52927.392 | 96836.25 | 52927.392
|  |  | CAMBIO E INSTLACIÓN DE SOPORTE DE LA ESTRUCTURA | UNIDAD | 0 | 0 | 74128 | 77908.528 | 77908.528 | 105854.784 | 76377.77 | 76377.77
|  |  | CAMBIO E INSTLACIÓN DE GUIAS Y RIELES | UNIDAD | 0 | 0 | 83394 | 87647.094 | 87647.094 | 119086.632 | 109043.032 | 109043.032
|  |  | CAMBIO E INSTLACIÓN DE TOPE SUPERIOR | UNIDAD | 0 | 0 | 46330 | 48692.83 | 48692.83 | 66159.24 | 90910.288 | 66159.24
|  |  | CAMBIO O SUSTITUCIÓN DEL ELEMENTO POR INSERVIBLE | UNIDAD | 0 | 0 | 0 | 0 | 0 | 137700 | 892476.2 | 137700
MANTENIMIENTO PREVENTIVO
|  |  | VERIFICACIÓN DE ESTADO FÍSICO | VISITA | 0 | 0 | 41697 | 43823.547 | 43823.547 | 59543.316 | 151219.25 | 59543.316
|  |  | REVISION DE COMPONENTES MOVILES |  | NO SE CONTRATO | NO SE CONTRATO |  | NO SE CONTRATO
|  |  | LIMPIEZA Y DESINFECCION DE CADA UNO DE LOS MODULOS |  | NO SE CONTRATO | NO SE CONTRATO |  | NO SE CONTRATO
|  |  | VERIFICACION DE SOPERTE CABEZAL |  | NO SE CONTRATO | NO SE CONTRATO |  | NO SE CONTRATO
|  |  | PRUEBAS DE FINCIONAMIENTO FINALES |  | NO SE CONTRATO | NO SE CONTRATO |  | NO SE CONTRATO

## 5.5 ANÁLISIS DEL VALOR ESTIMADO
SUBGRUPO A EQUIPOS ODONTOLOGICOS
ITEM | DESCRIPCION | MARCA DE LOS EQUIPOS | DESCRIPCION DEL ACCESORIO | UNIDAD DE MEDIDA | COTIZACIÓN No. 1 GOLDEN | COTIZACIÓN No. 2 BOMBO | MENOR VALOR COTIZADO | VALOR ESTIMADO | PRECIO HISTORICO | PRECIO DEL MERCADO | VALOR ESTIMADO
1 | AUTOCLAVE CON CAMARA O ESTERILIZADOR A VAPOR | AUTOMAT | MANTENIMIENTO CORRECTIVO
|  |  | CAMBIO Y ARREGLO Y PINTURA PARA ESTERILIZADOR SEGÚN REFERENCIA | UNIDAD | 292679.7731 | 1071000 | 292679.7731 | #REF! | 210891.5683 | 292679.7731 | 292679.7731
|  |  | CAMBIO ALARMAS AUDIBLES Y VISIBLES SEGÚN REFERENCIA | UNIDAD | 154188.9479 | 385560 | 154188.9479 | #REF! | 111101.4564 | 154188.9479 | 154188.9479
|  |  | CAMBIO BANDEJAS DE ACERO SEGÚN REFERENCIA | UNIDAD | 369647.2024 | 499800 | 369647.2024 | #REF! | 266350.754 | 369647.2024 | 369647.2024
|  |  | CAMBIO BOMBA DE AGUA SEGÚN REFERENCIA DEL AUTOCLAVE | UNIDAD | 561057.5277 | 1713600 | 561057.5277 | #REF! | 404272.2211 | 561057.5277 | 561057.5277
|  |  | CAMBIO BOMBA DE VACÍO | UNIDAD | 462315.4575 | 2570400 | 462315.4575 | #REF! | 333123.2317 | 462315.4575 | 462315.4575
|  |  | CAMBIO CABLE AC COMPLETO | UNIDAD | 79497.5099 | 113050 | 79497.5099 | #REF! | 57282.2452 | 79497.5099 | 79497.5099
|  |  | CAMBIO CABLE AC Y CLAVIJA HOSPITALARIA PARA ELEVADOR DE VOLTAJE DE ESTERILIZADOR MARCA TUTTANEUER Y/O OTRAS MARCAS | UNIDAD | 236476.0338 | 107100 | 107100 | #REF! | 170393.7416 | 107100 | 107100
|  |  | CAMBIO CÁMARA EN ACERO INOXIDABLE SEGÚN REFERENCIA DEL AUTOCLAVE | UNIDAD | 694746.3357 | 690200 | 690200 | #REF! | 500602.2205 | 690200 | 690200
|  |  | CAMBIO CONTROL DE TIEMPO SEGÚN REFERENCIA DEL AUTOCLAVE | UNIDAD | 138746.266 | 416500 | 138746.266 | #REF! | 99974.1708 | 138746.266 | 138746.266
|  |  | CAMBIO ELECTRO VÁLVULAS SEGÚN REFERENCIA DEL AUTOCLAVE | UNIDAD | 239389.9513 | 130900 | 130900 | #REF! | 172493.3764 | 130900 | 130900
|  |  | CAMBIO EMBOLO VÁLVULA SOLENOIDE SEGÚN REFERENCIA DEL AUTOCLAVE | UNIDAD | 285596.3585 | 404600 | 285596.3585 | #REF! | 205787.5859 | 285596.3585 | 285596.3585
|  |  | CAMBIO EMPAQUE DE LA PUERTA MELAG SEGÚN REFERENCIA | UNIDAD | 146720.3447 | 333200 | 146720.3447 | #REF! | 105719.9248 | 146720.3447 | 146720.3447
|  |  | CAMBIO EMPAQUE DE LA PUERTA TUTTNAUER SEGÚN REFERENCIA | UNIDAD | 89578.6375 | 249900 | 89578.6375 | #REF! | 64546.2416 | 89578.6375 | 89578.6375
|  |  | CAMBIO ESPONJA METÁLICA PARA EL LAVADO DE LA CÁMARA | UNIDAD | 8030.8433 | 107100 | 8030.8433 | #REF! | 5786.6559 | 8030.8433 | 8030.8433
|  |  | CAMBIO FILTRO DE AGUA SEGÚN REFERENCIA | UNIDAD | 102287.1564 | 464100 | 102287.1564 | #REF! | 73703.4152 | 102287.1564 | 102287.1564
|  |  | CAMBIO FILTRO HEPA SEGÚN REFERENCIA | UNIDAD | 144518.6881 | 452200 | 144518.6881 | #REF! | 104133.5124 | 144518.6881 | 144518.6881
|  |  | CAMBIO FILTRO DE OXIGENO SEGÚN REFERENCIA | UNIDAD | 94336.0539 | 214200 | 94336.0539 | #REF! | 67974.2168 | 94336.0539 | 94336.0539
|  |  | CAMBIO FILTROS EXTERNOS DE AIRE SEGÚN REFERENCIA | UNIDAD | 94336.0539 | 226100 | 94336.0539 | #REF! | 67974.2168 | 94336.0539 | 94336.0539
|  |  | CAMBIO FILTROS INTERNO PARA ESTERILIZADOR SEGÚN REFERENCIA | UNIDAD | 94336.0539 | 273700 | 94336.0539 | #REF! | 67974.2168 | 94336.0539 | 94336.0539
|  |  | CAMBIO FILTROS DESTILADORES PARA MELAG | UNIDAD | 393450.503 | 285600 | 285600 | #REF! | 283502.3164 | 285600 | 285600
|  |  | CAMBIO FUSIBLE TÉRMICO SEGÚN REFERENCIA | UNIDAD | 5407.5066 | 178500 | 5407.5066 | #REF! | 3896.4003 | 5407.5066 | 5407.5066
|  |  | CAMBIO FUSIBLE Y PORTAFUSIBLE SEGÚN REFERENCIA | UNIDAD | 6640.1099 | 190400 | 6640.1099 | #REF! | 4784.5575 | 6640.1099 | 6640.1099
|  |  | CAMBIO INTERRUPTOR AUTOMÁTICO SEGÚN REFERENCIA | UNIDAD | 23166.7259 | 1130500 | 23166.7259 | #REF! | 16692.876 | 23166.7259 | 23166.7259
|  |  | CAMBIO MANÓMETRO SEGÚN REFERENCIA | UNIDAD | 63322.294 | 261800 | 63322.294 | #REF! | 45627.1294 | 63322.294 | 63322.294
|  |  | CAMBIO PANEL Y DISPLAY SEGÚN REFERENCIA | UNIDAD | 957555.7507 | 618800 | 618800 | #REF! | 689970.5841 | 618800 | 618800
|  |  | CAMBIO PAPEL TÉRMICO PARA IMPRESORA SEGÚN REFERENCIA DEL AUTOCLAVE | UNIDAD | 29824.4058 | 185640 | 29824.4058 | #REF! | 21490.0936 | 29824.4058 | 29824.4058
|  |  | CAMBIO PILOTOS DE ENCENDIDO | UNIDAD | 50382.6619 | 380800 | 50382.6619 | #REF! | 36303.4263 | 50382.6619 | 50382.6619
|  |  | CAMBIO PROCESADOR DE AGUA DESMINERALIZADA PARA ESTERILIZADOR TUTTANAUER, BELIMED, ICANCLAVE, MELAG | UNIDAD | 1816364.025 | 166600 | 166600 | #REF! | 1308788.2834 | 166600 | 166600
|  |  | CAMBIO RELEVO SEGÚN REFERENCIA DEL AUTOCLAVE | UNIDAD | 154188.9479 | 190400 | 154188.9479 | #REF! | 111101.4564 | 154188.9479 | 154188.9479
|  |  | CAMBIO RELEVOS INTERNOS SWICTH DE ENCENDIDO Y APAGADO PARA ELEVADOR DE VOLTAJE DE ESTERILIZADOR SEGÚN REFERENCIA | UNIDAD | 678537.3314 | 190400 | 190400 | #REF! | 488922.7583 | 190400 | 190400
|  |  | CAMBIO RESISTENCIA DEL CALDERIN | UNIDAD | 334205.8015 | 214200 | 214200 | #REF! | 240813.3123 | 214200 | 214200
|  |  | CAMBIO SEGURO DE PUERTA SEGÚN MARCA DEL AUTOCLAVE | UNIDAD | 176066.3058 | 142800 | 142800 | #REF! | 126865.2731 | 142800 | 142800
|  |  | CAMBIO SENSOR DE PRESIÓN SEGÚN REFERENCIA | UNIDAD | 227034.184 | 142800 | 142800 | #REF! | 163590.3794 | 142800 | 142800
|  |  | CAMBIO SENSOR DE TEMPERATURA | UNIDAD | 237843.791 | 154700 | 154700 | #REF! | 171379.2845 | 154700 | 154700
|  |  | CAMBIO TARJETA ELECTRÓNICA ROSE PH SEGÚN REFERENCIA | UNIDAD | 1212389.7354 | 1130500 | 1130500 | #REF! | 873592.2199 | 1130500 | 1130500
|  |  | CAMBIO TARJETA ELECTRÓNICA DE ELEVADOR DE VOLTAJE PARA ESTERILIZADOR SEGÚN REFERENCIA | UNIDAD | 864890.1987 | 1309000 | 864890.1987 | #REF! | 623200.054 | 864890.1987 | 864890.1987
|  |  | CAMBIO TARJETA ELECTRÓNICA ROSE A V2 SEGÚN REFERENCIA | UNIDAD | 602333.5215 | 1309000 | 602333.5215 | #REF! | 434013.8016 | 602333.5215 | 602333.5215
|  |  | CAMBIO TARJETA PRINCIPAL DE ENCENDIDO PARA ESTERILIZADOR SEGÚN REFERENCIA | UNIDAD | 1220111.0764 | 1130500 | 1130500 | #REF! | 879155.8626 | 1130500 | 1130500
|  |  | CAMBIO TARJETA PRINCIPAL SEGÚN REFERENCIA | UNIDAD | 1399617.0483 | 1154300 | 1154300 | #REF! | 1008499.6008 | 1154300 | 1154300
|  |  | CAMBIO VÁLVULA DE SALIDA O ENTRADA DE AGUA PARA ESTELIZADOR SEGÚN REFERENCIA | UNIDAD | 201486.0468 | 226100 | 201486.0468 | #REF! | 145181.5681 | 201486.0468 | 201486.0468
|  |  | CAMBIO VÁLVULA DE SEGURIDAD SEGÚN REFERENCIA | UNIDAD | 223943.2148 | 226100 | 223943.2148 | #REF! | 161363.1693 | 223943.2148 | 223943.2148
|  |  | CAMBIO VÁLVULAS DE SOBRE PRESIÓN SEGÚN REFERENCIA | UNIDAD | 223944.5664 | 226100 | 223944.5664 | #REF! | 161364.1432 | 223944.5664 | 223944.5664
|  |  | CAMBIO VÁLVULAS SOLENOIDES ENTRADA Y/O SALIDA | UNIDAD | 324334.1624 | 226100 | 226100 | #REF! | 233700.2637 | 226100 | 226100
|  |  | CAMBIO ANILLO DE ESCOTILLA MARCA MELAG SEGÚN REFERENCIA | UNIDAD | 293366.3548 | 142800 | 142800 | #REF! | 211386.2875 | 142800 | 142800
|  |  | CAMBIO KIT DE FILTRO RESINA MD40 AGUA DESTILADA MARCA MELAG SEGÚN REFERENCIA | UNIDAD | 370158.0841 | 975800 | 370158.0841 | #REF! | 266718.8718 | 370158.0841 | 370158.0841
|  |  | CAMBIO FILTRO HEPA PARA ESTERLIZADOR MARCA MELAG SEGUN REFERENCIA | UNIDAD | 144518.6881 | 166600 | 144518.6881 | #REF! | 453883.3978 | 144518.6881 | 144518.6881
|  |  | CAMBIO KIT DE FILTROS ESCOTILLA MELAG SEGÚN REFERENCIA | UNIDAD | 525110.6513 | 464100 | 464100 | #REF! | 378370.5571 | 464100 | 464100
|  |  | CAMBIO BOMBA DE AGUA MELAG SEGÚN REFERENCIA | UNIDAD | 463333.1662 | 261800 | 261800 | #REF! | 333856.5458 | 261800 | 261800
|  |  | CAMBIO EMPAQUE PUERTA PARA ESTERILIZADOR MARCA ICANCALVE SEGÚN REFERENCIA | UNIDAD | 327437.2954 | 333200 | 327437.2954 | #REF! | 235936.2385 | 327437.2954 | 327437.2954
|  |  | CAMBIO GENERADOR DE VAPOR PARA AUTOCLAVE - ICANCLAVE | UNIDAD | 1174122 | 1547000 | 1174122 | #REF! | 584313.96 | 1174122 | 1174122
|  |  | CAMBIO KIT DE TARJETA - ICANCLAVE | UNIDAD | 2213655 | 416500 | 416500 | 416500 |  | 416500 | 416500
|  |  | CAMBIO KIT DE VALVULAS - ICANCLAVE | UNIDAD | 2364360 | 404600 | 404600 | 404600 |  | 404600 | 404600
|  |  | CAMBIO MANIJA PARA AUTOCLAVE - ICANCLAVE | UNIDAD | 357122.4 | 273700 | 273700 | 273700 |  | 273700 | 273700
|  |  | CAMBIO WATER SWICTH LEVEL FLOAT MR 18 - ICANCLAVE | UNIDAD | 138587.4 | 214200 | 138587.4 | #REF! | 340849.81 | 138587.4 | 138587.4
|  |  | CAMBIO GENERADOR DE VAPOR PARA AUTOCLAVE MARCA ICANCLAVE | UNIDAD | 1173000 | 1547000 | 1173000 | 1173000 |  | 1173000 | 1173000
|  |  | CAMBIO WATER SWITCH LEVEL FLOAT MR L8 - ICANCLAVE | UNIDAD | 138587.4 | 214200 | 138587.4 | 138587.4 |  | 138587.4 | 138587.4
|  |  | CAMBIO SOPORTE PARA AUTOCLAVE - ICANCLAVE | UNIDAD | 484212.89 | 380800 | 380800 | #REF! | 333856.5458 | 380800 | 380800
|  |  | CAMBIO FILTROS PARA AUTOCLAVE - ICANCLAVE | UNIDAD | 694399.68 | 952000 | 694399.68 | #REF! | 360326.942 | 694399.68 | 694399.68
|  |  | CAMBIO SISTEMA DE FILTROS Y KIT DE INSTALACION EXTERNO - ICANCLAVE | UNIDAD | 670969.464 | 1071000 | 670969.464 | #REF! | 418758.338 | 670969.464 | 670969.464
|  |  | CAMBIO EMPAQUE DE LA PUERTA PARA AUTOCLAVE ICANCLAVE | UNIDAD | 973367.9815 | 333200 | 333200 | #REF! | 503483.8622 | 333200 | 333200
|  |  | CAMBIO DE FILTROS PURIFICADORES DE AGUA DE AUTOCLAVE MARCA MELAG | UNIDAD | 385988.4 | 380800 | 380800 | 380800 |  | 380800 | 380800
|  |  | CAMBIO DE ELEVADOR DE VOLTEJ DE 110 VOLTIOS A 220 VOLTIOS | UNIDAD | 1194230.28 | 261800 | 261800 | 261800 |  | 261800 | 261800
|  |  | CAMBIO DE REGULADOR DE VOLTAJE DE 2000 AMP | UNIDAD | 696611.04 | 404600 | 404600 | 404600 |  | 404600 | 404600
|  |  | CAMBIO DE BREAKER PARA AUTOCLAVE - ICANCLAVE | UNIDAD | 419051.7 | 226100 | 226100 | 226100 |  | 226100 | 226100
MANTENIMIENTO PREVENTIVO
|  |  | LIMPIEZA EXTERIOR E INTERIOR DEL EQUIPO | VISITA | 283078.4417 | 547400 | 283078.4417 | #REF! | 203974.342 | 283078.4417 | 283078.4417
|  |  | REVISAR Y VERIFICACIÓN DE RESISTENCIA O GENERADOR DE VAPOR |  | 0 |  | 0
|  |  | REVISIÓN DE BOMBA INTERNA DE AGUA |  | 0 |  | 0
|  |  | REVISIÓN DE CABLE AC |  | 0 |  | 0
|  |  | REVISIÓN DE CAJA METÁLICA |  | 0 |  | 0
|  |  | REVISIÓN DE CÁMARA EN ACERO FUGAS Y PRESIÓN |  | 0 |  | 0
|  |  | REVISIÓN DE CONTROL DE TIEMPO |  | 0 |  | 0
|  |  | REVISIÓN DE FILTROS INTERNOS |  | 0 |  | 0
|  |  | REVISIÓN DE SOLENOIDES INTERNAS |  | 0 |  | 0
|  |  | VERIFICACIÓN DE BANDEJAS INTERNAS DE ESTERILIZADO |  | 0 |  | 0
|  |  | VERIFICACIÓN DE CALDERIN PILOTOS INTERNOS |  | 0 |  | 0
|  |  | VERIFICACIÓN DE CAUCHO DE LA TAPA |  | 0 |  | 0
|  |  | VERIFICACIÓN DE CONEXIONES ELÉCTRICAS |  | 0 |  | 0
|  |  | VERIFICACIÓN DE DISPLAY DE VISUALIZACIÓN |  | 0 |  | 0
|  |  | VERIFICACIÓN DE ELECTROVÁLVULAS SEGURO DE PUERTA |  | 0 |  | 0
|  |  | VERIFICACIÓN DE FUSIBLES INTERNOS Y EXTERNOS |  | 0 |  | 0
|  |  | VERIFICACION DE SOPORTE DE ESTABILIDAD O NIVELES |  | 0 |  | 0
|  |  | VERIFICACION TEMPORIZADOR Y CELDAS |  | 0 |  | 0
|  |  | VERIFICACIÓN CON EQUIPO PATRÓN |  | 0 |  | 0
|  |  | VERIFICAR EL SISTEMA Y REALIZAR LIMPIEZA ELECTRONOCA DE LAS TARJETAS |  | 0 |  | 0
2 | CAVITRON Y/O SCALER NEUMATICO | BIOSONIC BOBCAT BONART DENTSPLY DTE MAVERICK NSK | MANTENIMIENTO CORRECTIVO
|  |  | CAMBIO DE BOTÓN DE ENCENDIDO Y APAGADO DEL EQUIPO | UNIDAD | 17975.4655 | 142800 | 17975.4655 | #REF! | 12952.2928 | 17975.4655 | 17975.4655
|  |  | CAMBIO DE BOTÓN DE REGULACIÓN DE PRESIÓN DE AGUA | UNIDAD | 55802.3323 | 142800 | 55802.3323 | #REF! | 40208.5913 | 55802.3323 | 55802.3323
|  |  | CAMBIO CABLE AC COMPLETO | UNIDAD | 62818.17 | 113050 | 62818.17 | #REF! | 45263.8809 | 62818.17 | 62818.17
|  |  | CAMBIO EXTENSIÓN ELÉCTRICA SEGÚN REFERENCIA | UNIDAD | 54054.7927 | 142800 | 54054.7927 | #REF! | 38949.3947 | 54054.7927 | 54054.7927
|  |  | CAMBIO JUEGOS DE CONECTORES HEMBRA – MACHO PARA INSTALACIÓN DEL EQUIPO | UNIDAD | 254831.2817 | 154700 | 154700 | #REF! | 83371.8635 | 154700 | 154700
|  |  | CAMBIO LÁPIZ COMPLETO CON CONECTOR SEGÚN REFERENCIA | UNIDAD | 895776.914 | 416500 | 416500 | #REF! | 645455.5989 | 416500 | 416500
|  |  | CAMBIO PEDAL DE FUNCIONAMIENTO COMBATIBLE CON EL EQUIPO | UNIDAD | 69500.1777 | 499800 | 69500.1777 | #REF! | 50078.6279 | 69500.1777 | 69500.1777
|  |  | CAMBIO PUNTAS INSERTORAS PARA CAVITRON 25 K | UNIDAD | 452697.9077 | 261800 | 261800 | #REF! | 326193.2682 | 261800 | 261800
|  |  | CAMBIO SOLENOIDES PASO DE AGUA | UNIDAD | 254831.2817 | 142800 | 142800 | #REF! | 183619.6881 | 142800 | 142800
|  |  | CAMBIO TARJETA PRINCIPAL SEGÚN REFERENCIA | UNIDAD | 452697.9077 | 690200 | 452697.9077 | #REF! | 166927.7859 | 452697.9077 | 452697.9077
|  |  | CAMBIO VÁLVULA DE SALIDA DE AGUA | UNIDAD | 208118.0475 | 142800 | 142800 | #REF! | 149960.2824 | 142800 | 142800
|  |  | CAMBIO DE TARJETA ELECTRONICA PARA SCALER MARCA DTE | UNIDAD | 1884271.5 | 571200 | 571200 | 571200 |  | 571200 | 571200
|  |  | CAMBIO DE ADAPTADOR DE VOLTAJE SEGÚN REFERENCA | UNIDAD | 281120.0621 | 142800 | 142800 | #REF! | 202562.1728 | 142800 | 142800
MANTENIMIENTO PREVENTIVO
|  |  | COMPROBACIÓN DE ESTADO FÍSICO | VISITA | 85069.9042 | 333200 | 85069.9042 | #REF! | 61297.456 | 85069.9042 | 85069.9042
|  |  | COMPROBACIÓN DE SISTEMA ELECTRÓNICO |  | 0 |  | 0 |  | 0
|  |  | COMPROBACIÓN DE MANGUERAS Y FUGAS |  | 0 |  | 0 |  | 0
|  |  | LIMPIAR AGUJERO DE SALIDA DE AGUA DE PUNTA DE APLICACIÓN |  | 0 |  | 0 |  | 0
|  |  | LIMPIEZA GENERAL INTERNA Y EXTERNA DEL EQUIPO |  | 0 |  | 0 |  | 0
|  |  | PRUEBAS DE FUNCIONAMIENTO |  | 0 |  | 0 |  | 0
|  |  | REVISAR EL CONECTOR DEL PEDAL |  | 0 |  | 0 |  | 0
|  |  | VERIFICACIÓN DE ESTADO DE PUNTAS |  | 0 |  | 0 |  | 0
3 | COMPRESOR INDUSTRIAL DE TORNILLO 10 HP Y 15 HP Y SECADOR DE AIRE | QUATTO | MANTENIMIENTO CORRECTIVO
|  |  | CAMBIO ACEITE DISEL PARA COMPRESOR DE TORNILLO SEGÚN REFERENCIA | UNIDAD | 170042.132 | 452200 | 170042.132 | #REF! | 50078.6279 | 170042.132 | 170042.132
|  |  | CAMBIO ALAMBRADO EXTERNO SEGÚN REFERENCIA | UNIDAD | 327194.491 | 142800 | 142800 | #REF! | 240813.3123 | 142800 | 142800
|  |  | CAMBIO APLICACIÓN DE ANTICORROSIVO Y PINTURA DEL COMPRESOR | UNIDAD | 128453.4572 | 261800 | 128453.4572 | #REF! | 94541.0249 | 128453.4572 | 128453.4572
|  |  | CAMBIO APLICACIÓN DE ANTICORROSIVO Y PINTURA DEL SECADORES | UNIDAD | 116499.8057 | 249900 | 116499.8057 | #REF! | 85743.2043 | 116499.8057 | 116499.8057
|  |  | CAMBIO BANDAS DE TRASMISIÓN SEGÚN REFERENCIA | UNIDAD | 279729.2058 | 261800 | 261800 | #REF! | 205879.1284 | 261800 | 261800
|  |  | CAMBIO BREAKER SEGÚN REFERENCIA | UNIDAD | 190714.5948 | 142800 | 142800 | #REF! | 140364.8733 | 142800 | 142800
|  |  | CAMBIO CABLE DE TRES LÍNEAS CLAVIJA Y TOMA ELÉCTRICA | UNIDAD | 12852.094 | 226100 | 12852.094 | #REF! | 9459.0692 | 12852.094 | 12852.094
|  |  | CAMBIO DE CABLEADO DE ALIMENTACIÓN | UNIDAD | 23131.9167 | 142800 | 23131.9167 | #REF! | 17024.9611 | 23131.9167 | 23131.9167
|  |  | CAMBIO DE CONTACTORES Y SWITCH DE CONTROL | UNIDAD | 856091.3033 | 142800 | 142800 | #REF! | 630078.4032 | 142800 | 142800
|  |  | CAMBIO DE CONTROLADOR DE POTENCIA ELECTRÓNICO DEL EQUIPO | UNIDAD | 25705.5111 | 154700 | 25705.5111 | #REF! | 18919.1122 | 25705.5111 | 25705.5111
|  |  | CAMBIO DE CABLE DE CONEXIÓN DE ALIMENTACIÓN ELÉCTRICA | UNIDAD | 87250.8057 | 142800 | 87250.8057 | #REF! | 64216.1042 | 87250.8057 | 87250.8057
|  |  | CAMBIO FILTRO DE ACEITE SEGÚN REFERENCIA | UNIDAD | 281240.2829 | 113050 | 113050 | #REF! | 206991.2726 | 113050 | 113050
|  |  | CAMBIO FILTRO DE AIRE SEGÚN REFERENCIA | UNIDAD | 274645.5298 | 113050 | 113050 | #REF! | 202137.5713 | 113050 | 113050
|  |  | CAMBIO FILTRO SEPARADOR SEGÚN REFERENCIA | UNIDAD | 191351.0467 | 142800 | 142800 | #REF! | 140833.2984 | 142800 | 142800
|  |  | CAMBIO FILTROS DE AIRE ADMISIÓN CORAZA E INDICADORA | UNIDAD | 362391.2067 | 142800 | 142800 | #REF! | 266717.8979 | 142800 | 142800
|  |  | CAMBIO FILTROS INTERNOS DE AIRE PARA SECADOR | UNIDAD | 95432.0573 | 113050 | 95432.0573 | #REF! | 70237.4596 | 95432.0573 | 95432.0573
|  |  | CAMBIO FUSIBLES SEGÚN REFERENCIA | UNIDAD | 1814.0864 | 113050 | 1814.0864 | #REF! | 1335.1574 | 1814.0864 | 1814.0864
|  |  | CAMBIO JUEGO DE BREAKER TRES EN UNO DE 50 AMP | UNIDAD | 365914.8478 | 142800 | 142800 | #REF! | 269311.278 | 142800 | 142800
|  |  | CAMBIO KIT DE FUNCIONAMIENTO DE 10000 HORAS | UNIDAD | 1663249.9095 | 285600 | 285600 | #REF! | 1224142.6155 | 285600 | 285600
|  |  | CAMBIO KIT DE FUNCIONAMIENTO DE 5000 HORAS | UNIDAD | 1438958.1773 | 297500 | 297500 | #REF! | 1059065.1571 | 297500 | 297500
|  |  | CAMBIO LÁMPARAS Y PILOTOS INDICADORES | UNIDAD | 226805.7834 | 499800 | 226805.7834 | #REF! | 166927.7859 | 226805.7834 | 226805.7834
|  |  | CAMBIO LÍNEAS DE CONTROL TABLEROS CON MANÓMETROS | UNIDAD | 432288.4437 | 380800 | 380800 | #REF! | 318161.8728 | 380800 | 380800
|  |  | CAMBIO LLAVE DE DRENAJE TANQUE | UNIDAD | 76047.4 | 261800 | 76047.4 | #REF! | 55970.4604 | 76047.4 | 76047.4
|  |  | CAMBIO MANGUERA DE DESAGÜE O DRENAJE | UNIDAD | 103115.7915 | 142800 | 103115.7915 | #REF! | 75892.6448 | 103115.7915 | 103115.7915
|  |  | CAMBIO MANGUERAS CON RACOR DE ALTA PRESIÓN SEGÚN REFERENCIA | UNIDAD | 185506.5394 | 261800 | 185506.5394 | #REF! | 136531.7738 | 185506.5394 | 185506.5394
|  |  | CAMBIO DE MANGUERAS DE CONEXIÓN SEGÚN REFERENCIA | UNIDAD | 103115.7915 | 261800 | 103115.7915 | #REF! | 75892.6448 | 103115.7915 | 103115.7915
|  |  | CAMBIO MANÓMETROS SENCILLO Y CON ACEITE | UNIDAD | 48386.2218 | 232050 | 48386.2218 | #REF! | 35611.9881 | 48386.2218 | 48386.2218
|  |  | CAMBIO PRESOSTATO SEGÚN REFERENCIA | UNIDAD | 128524.9092 | 26180 | 26180 | #REF! | 94593.6131 | 26180 | 26180
|  |  | CAMBIO RACORES Y TUBERÍA SEGÚN REFERENCIA | UNIDAD | 72874.4029 | 261800 | 72874.4029 | #REF! | 53635.1522 | 72874.4029 | 72874.4029
|  |  | CAMBIO RADIADOR COMPLETO | UNIDAD | 370452.0485 | 321300 | 321300 | #REF! | 272650.6323 | 321300 | 321300
|  |  | CAMBIO RAPTORES DE ACEITE SEGÚN REFERENCIA | UNIDAD | 108072.4417 | 333200 | 108072.4417 | #REF! | 79540.7117 | 108072.4417 | 108072.4417
|  |  | CAMBIO REGULADOR DE PRESIÓN | UNIDAD | 275143.0473 | 261800 | 261800 | #REF! | 202503.7414 | 261800 | 261800
|  |  | CAMBIO RETORQUEO DE BORNES Y REGLETAS SEGÚN REFERENCIA | UNIDAD | 73025.2459 | 226100 | 73025.2459 | #REF! | 53746.1719 | 73025.2459 | 73025.2459
|  |  | CAMBIO REVISIÓN DE POSTE ENFRIADOR DE AIRE O INTERCAMBIADORES | UNIDAD | 89481.6953 | 261800 | 89481.6953 | #REF! | 65858.0264 | 89481.6953 | 89481.6953
|  |  | CAMBIO DEL HOROMETRO | UNIDAD | 122942.3925 | 618800 | 122942.3925 | #REF! | 90484.9121 | 122942.3925 | 122942.3925
|  |  | CAMBIO DE TOMA Y AJUSTE DE PARÁMETROS DE OPERACIÓN | UNIDAD | 175990.1943 | 737800 | 175990.1943 | #REF! | 129527.7971 | 175990.1943 | 175990.1943
|  |  | CAMBIO DEL SETTING TÉRMICO | UNIDAD | 175990.1943 | 142800 | 142800 | #REF! | 129527.7971 | 142800 | 142800
|  |  | CAMBIO DE SECADORES DE AIRE SEGÚN REFERENCIA | UNIDAD | 123441.2332 | 261800 | 123441.2332 | #REF! | 90852.0561 | 123441.2332 | 123441.2332
|  |  | CAMBIO SELECTOR ENCENDIDO DEL COMPRESOR | UNIDAD | 135336.6645 | 345100 | 135336.6645 | #REF! | 99607.0269 | 135336.6645 | 135336.6645
|  |  | CAMBIO DE SWICHT DE CONTROL | UNIDAD | 73865.4683 | 142800 | 73865.4683 | #REF! | 54364.5708 | 73865.4683 | 73865.4683
|  |  | CAMBIO SWITCH DE ENCENDIDO Y/O APAGADO | UNIDAD | 72874.4029 | 142800 | 72874.4029 | #REF! | 53635.1522 | 72874.4029 | 72874.4029
|  |  | CAMBIO TARJETA PRINCIPAL DE ENCENDIDO SEUN REFERENCIA | UNIDAD | 423371.5013 | 535500 | 423371.5013 | #REF! | 311599.0532 | 423371.5013 | 423371.5013
|  |  | CAMBIO TRAMPA DE FILTRO DE ACEITE SEGÚN REFERENCIA | UNIDAD | 214161.4294 | 333200 | 214161.4294 | #REF! | 157621.6123 | 214161.4294 | 214161.4294
|  |  | CAMBIO DE TRAMPA SEPARADORA SEGÚN REFERENCIA | UNIDAD | 501686.8401 | 380800 | 380800 | #REF! | 369238.7037 | 380800 | 380800
|  |  | CAMBIO TRASFORMADOR DE CONTROL SEGÚN REFERNECIA | UNIDAD | 719825.763 | 797300 | 719825.763 | #REF! | 529787.729 | 719825.763 | 719825.763
|  |  | CAMBIO DE VALVULA CHEQUE SEGÚN REFERENCIA | UNIDAD | 123441.2332 | 261800 | 123441.2332 | #REF! | 90852.0561 | 123441.2332 | 123441.2332
|  |  | CAMBIO VALVULA DE ADMISION Y CAMBIO DE KIT | UNIDAD | 1387588.1738 | 261800 | 261800 | #REF! | 1021257.1223 | 261800 | 261800
|  |  | CAMBIO VALVULA DE DRENAJE SEGÚN REFERNECIA | UNIDAD | 52920.7761 | 261800 | 52920.7761 | #REF! | 38949.3947 | 52920.7761 | 52920.7761
|  |  | CAMBIO VALVULA DE DRENAJE 1/4 SEGU NREFERNECIA | UNIDAD | 73493.6533 | 261800 | 73493.6533 | #REF! | 54090.9171 | 73493.6533 | 73493.6533
|  |  | CAMBIO VALVULA PILOTO SEGÚN REFERNEICA | UNIDAD | 238949.9735 | 261800 | 238949.9735 | #REF! | 175865.8418 | 238949.9735 | 238949.9735
|  |  | CAMBIO VALVULA SOLENOIDES | UNIDAD | 294847.9154 | 261800 | 261800 | #REF! | 217006.4139 | 261800 | 261800
|  |  | CAMBIO VALVULA TERMICA | UNIDAD | 233993.3232 | 261800 | 233993.3232 | #REF! | 172217.775 | 233993.3232 | 233993.3232
|  |  | CAMBIO VERIFICACION DE VALVULA DE ALIVIO | UNIDAD | 69899.8834 | 345100 | 69899.8834 | #REF! | 51445.9226 | 69899.8834 | 69899.8834
|  |  | CAMBIO DE TUBERIA DE PROPILENO USO HOSPITALARIO | UNIDAD | 52920.7761 | 380800 | 52920.7761 | #REF! | 38949.3947 | 52920.7761 | 52920.7761
|  |  | CAMBIO DE FILTRO DE CARBONO POR UNIDAD ODONTOLÓGICA | UNIDAD | 73493.6533 | 452200 | 73493.6533 | #REF! | 54090.9171 | 73493.6533 | 73493.6533
|  |  | CAMBIO DE CANALETA EXTERNA QUE CUMPLE CON LA NORMAS DE GRADO HOSPITALARO PARA ESTABLECIMIENTO DE SALUD | UNIDAD | 70160.0216 | 618800 | 70160.0216 | #REF! | 51637.3828 | 70160.0216 | 70160.0216
|  |  | CAMBIO DE ACOPLE POR UNIDAD EN TUBERÍA PROPILENO | UNIDAD | 186361.1183 | 142800 | 142800 | #REF! | 137160.739 | 142800 | 142800
|  |  | CAMBIO DEREGISTRO POR UNIDAD EN TUBERÍA PROPILENO | UNIDAD | 105667.8841 | 142800 | 105667.8841 | #REF! | 77770.9708 | 105667.8841 | 105667.8841
|  |  | CAMBIO DE CODOS POR UNIDAD EN TUBERÍA PROPILENO | UNIDAD | 69899.8834 | 226100 | 69899.8834 | #REF! | 51445.9226 | 69899.8834 | 69899.8834
|  |  | CAMBIO DE UNIONES POR UNIDAD EN TUBERÍA PROPILENO | UNIDAD | 156705.0405 | 232050 | 156705.0405 | #REF! | 115334.0319 | 156705.0405 | 156705.0405
|  |  | CAMBIO DE T X UNIDAD EN TUBERÍA PROPILENO | UNIDAD | 294847.9154 | 261800 | 261800 | #REF! | 217006.4139 | 261800 | 261800
|  |  | CAMBIO DE ADAPTADORES MACHO POR UNIDAD EN TUBERÍA PROPILENO | UNIDAD | 105886.6066 | 232050 | 105886.6066 | #REF! | 77931.9493 | 105886.6066 | 105886.6066
|  |  | CAMBIO DE ADAPTADORES UNIVERSAL POR UNIDAD EN TUBERÍA PROPILENO | UNIDAD | 69899.8834 | 142800 | 69899.8834 | #REF! | 51445.9226 | 69899.8834 | 69899.8834
|  |  | CAMBIO DE CHAPETAS POR UNIDAD EN TUBERÍA PROPILENO | UNIDAD | 52920.7761 | 261800 | 52920.7761 | #REF! | 38949.3947 | 52920.7761 | 52920.7761
|  |  | CAMBIO DE MANGUERA POR UNIDAD EN TUBERÍA PROPILENO | UNIDAD | 73493.6533 | 154700 | 73493.6533 | #REF! | 54090.9171 | 73493.6533 | 73493.6533
|  |  | CAMBIO DE RACORES POR UNIDAD EN TUBERÍA PROPILENO | UNIDAD | 238949.9735 | 232050 | 232050 | #REF! | 175865.8418 | 232050 | 232050
|  |  | CAMBIO DE CABLE NO CERO (O) POR METRO | UNIDAD | 178989.7881 | 142800 | 142800 | #REF! | 131735.4813 | 142800 | 142800
|  |  | CAMBIO DE CABLE NO DOS (2) POR METRO | UNIDAD | 196238.1636 | 285600 | 196238.1636 | #REF! | 144430.189 | 196238.1636 | 196238.1636
|  |  | CAMBIO DE TUBERÍA GALVANIZADA POR METRO | UNIDAD | 52920.7761 | 166600 | 52920.7761 | #REF! | 38949.3947 | 52920.7761 | 52920.7761
|  |  | CAMBIO DE TOTALIZADOR TRIFASICO DE 80 AMP | UNIDAD | 73493.6533 | 618800 | 73493.6533 | #REF! | 54090.9171 | 73493.6533 | 73493.6533
|  |  | CAMBIO DE BREKER TERMOMAGGNETICO TRIFASICO DE 80 AMP SEGÚN REFENRENCIA | UNIDAD | 238949.9735 | 465290 | 238949.9735 | #REF! | 175865.8418 | 238949.9735 | 238949.9735
|  |  | CAMBIO DE CALBE AWG 6 - POR METRO SEGÚN REFERENCIA | UNIDAD | 294847.9154 | 142800 | 142800 | #REF! | 217006.4139 | 142800 | 142800
|  |  | CAMBIO DE TERMINALES DE CIBRE OJO AWG6 SEGÚN REFERENCIA | UNIDAD | 233993.3232 | 166600 | 166600 | #REF! | 172217.775 | 166600 | 166600
|  |  | CAMBIO DE CONTACTOR TRIPOLAR DE 80 AMP 1NA+1NC 220V(ITH) SUPERIOR A 80 AMP | UNIDAD | 69899.8834 | 856800 | 69899.8834 | #REF! | 51445.9226 | 69899.8834 | 69899.8834
|  |  | CAMBIO METRO DE CABLE DE TRES VIAS No 10 PARA CONEXION | UNIDAD | 31065.12 | 142800 | 31065.12 | 31065.12 |  | 31065.12 | 31065.12
|  |  | CAMBIO DE BREAKER ENCHUFABLE DE 50 AMPERIOS | UNIDAD | 191066.4 | 142800 | 142800 | 142800 |  | 142800 | 142800
|  |  | CAMBIO DE BREAKER ENCHUFABLE SENCILLO DE 50 AMPERIOS | UNIDAD | 191066.4 | 142800 | 142800 | 142800 |  | 142800 | 142800
|  |  | CAMBIO DE MANGUERA SEGÚN REFERENCIA PARA AIRE CON SUS RESPECTIVO JUEGO DE CONECTORES | UNIDAD | 395444.82 | 261800 | 261800 | 261800 |  | 261800 | 261800
MANTENIMIENTO PREVENTIVO
|  |  | COMPROBACIÓN DE ESTADO FÍSICO | VISITA | 134694.9199 | 957950 | 134694.9199 | #REF! | 99134.7065 | 134694.9199 | 134694.9199
|  |  | COMPROBACIÓN DE SISTEMA ELECTRÓNICO |  | 0 |  | 0
|  |  | LIMPIEZA GENERAL INTERNA Y EXTERNA DE CADA EQUIPO |  | 0 |  | 0
|  |  | PRUEBAS DE FUNCIONAMIENTO |  | 0 |  | 0
|  |  | REVISAR FILTROS ACEITE Y DEMÁS ACCESORIOS INTERNOS DE CADA COMPRESOR |  | 0 |  | 0
|  |  | REVISIÓN DE FUGAS DE AIRE MANGUERAS EXTERNAS |  | 0 |  | 0
|  |  | REVISIÓN DE LLAVES DE DRENAJE |  | 0 |  | 0
|  |  | REVISIÓN DE LOS SECADORES DE AIRE |  | 0 |  | 0
|  |  | VERIFICACIÓN DE CLAVIJA ELÉCTRICA DE CADA COMPRESOR |  | 0 |  | 0
|  |  | VERIFICACIÓN DE ENCENDIDO AUTOMÁTICO |  | 0 |  | 0
|  |  | VERIFICACIÓN DE FILTRO DE CADA SECADOR |  | 0 |  | 0
|  |  | VERIFICACIÓN DE FUSIBLES EXTERNOS |  | 0 |  | 0
|  |  | VERIFICACIÓN DE FUSIBLES INTERNOS DE SEGURIDAD |  | 0 |  | 0
|  |  | VERIFICACIÓN DE TANQUES DE AIRE Y VÁLVULAS DE SEGURIDAD Y RELOJ MARCADOR DE AIRE |  | 0 |  | 0
|  |  | VERIFICACIÓN DE TARJETAS ELECTRÓNICAS DE CADA COMPRESOR |  | 0 |  | 0
|  |  | VERIFICACIÓN DE VÁLVULA DRENAJE |  | 0 |  | 0
4 | COMPRESOR ODONTOLOGICO DE 1 HP | SCHULTZ DURR DENTAL | MANTENIMIENTO CORRECTIVO
|  |  | CAMBIO DE ABRAZADERAS DE 1/4 3/8 Y 1/2 PARA AJUSTE | UNIDAD | 30901.92 | 416500 | 30901.92 | 30901.92 | 0 | 30901.92 | 30901.92
|  |  | CAMBIO DE ACOPLE EN COBRE DE SALIDA DE AIRE SEGÚN REFERENCIA | UNIDAD | 143640.9723 | 142800 | 142800 | 142800 | 0 | 142800 | 142800
|  |  | CAMBIO DE ANILLOS INTERNOS PARA MOTOR DE 1HP SEGÚN REFERENCIA | UNIDAD | 105325.4156 | 142800 | 105325.4156 | 105325.4156 | 0 | 105325.4156 | 105325.4156
|  |  | APLICACIÓN DE ANTICORROSIVO Y PINTURA | UNIDAD | 185333.8071 | 249900 | 185333.8071 | 185333.8071 | 0 | 185333.8071 | 185333.8071
|  |  | CAMBIO DE CABLE AC COMPLETO | UNIDAD | 67854.0034 | 261800 | 67854.0034 | 67854.0034 | 0 | 67854.0034 | 67854.0034
|  |  | CAMBIO DE CAJA DE AUTOMÁTICO | UNIDAD | 95199.6872 | 238000 | 95199.6872 | 95199.6872 | 0 | 95199.6872 | 95199.6872
|  |  | CAMBIO DE CLAVIJA HOSPITALARIA AC SEGÚN REFERENCIA | UNIDAD | 67854.0034 | 261800 | 67854.0034 | 67854.0034 | 0 | 67854.0034 | 67854.0034
|  |  | CAMBIO CONEXIONES EXTERNAS EN TUBO DE ALUMINIO | UNIDAD | 122634.6 | 226100 | 122634.6 | 122634.6 | 0 | 122634.6 | 122634.6
|  |  | CAMBIO DE CULATA SEGÚN REFERENCIA | UNIDAD | 34260.0209 | 452200 | 34260.0209 | 34260.0209 | 0 | 34260.0209 | 34260.0209
|  |  | CAMBIO DE FILTROS DE AIRE EXTERNO | UNIDAD | 274645.5298 | 238000 | 238000 | 238000 | 0 | 238000 | 238000
|  |  | CAMBIO DE FILTROS DE HUMEDAD SEGÚN REFERENCIA | UNIDAD | 188409.3 | 226100 | 188409.3 | 188409.3 | 0 | 188409.3 | 188409.3
|  |  | CAMBIO DE JUEGO DE TUBOS EN COBRE CON SU RESPECTIVO CONECTOR | UNIDAD | 146718.9932 | 261800 | 146718.9932 | 146718.9932 | 0 | 146718.9932 | 146718.9932
|  |  | CAMBIO DE MANÓMETRO VISUALIZADOR DE PRESIÓN SEGÚN REFERENCIA | UNIDAD | 79932.3 | 232050 | 79932.3 | 79932.3 | 0 | 79932.3 | 79932.3
|  |  | CAMBIO DE METRO DE MANGUERA DE SALIDA DE AIRE | UNIDAD | 39029.7363 | 142800 | 39029.7363 | 39029.7363 | 0 | 39029.7363 | 39029.7363
|  |  | CAMBIO DE MOTOCOMPRESOR COMPLETO DE 1 HP SEGÚN REFERENCIA | UNIDAD | 130791.5247 | 2975000 | 2975000 | 2975000 | 0 | 2975000 | 2975000
|  |  | CAMBIO MOTOCOMPRESOR SEGÚN REFERENCIA | UNIDAD | 240773.927 | 2618000 | 2618000 | 2618000 | 0 | 2618000 | 2618000
|  |  | CAMBIO DE PISTÓN PARA MOTOCOMPRESOR 1 HP | UNIDAD | 143779.9067 | 226100 | 143779.9067 | 143779.9067 | 0 | 143779.9067 | 143779.9067
|  |  | CAMBIO DE REGISTRO PARA DRENAJE O LLAVE DE BOLA DE PASO DE AIRE DE 1/2 1/4 Y 3/8 | UNIDAD | 111877.6755 | 166600 | 111877.6755 | 111877.6755 | 0 | 111877.6755 | 111877.6755
|  |  | CAMBIO DE RODAMIENTOS PARA MOTOR | UNIDAD | 71663.4506 | 226100 | 71663.4506 | 71663.4506 | 0 | 71663.4506 | 71663.4506
|  |  | CAMBIO DE SOPORTES DE AMORTIGUACIÓN DEL TANQUE | UNIDAD | 98661.0914 | 226100 | 98661.0914 | 98661.0914 | 0 | 98661.0914 | 98661.0914
|  |  | CAMBIO DE TANQUE DE COMPRESOR | UNIDAD | 105022.6709 | 1059100 | 105022.6709 | 105022.6709 | 0 | 105022.6709 | 105022.6709
|  |  | CAMBIO DE TAPETE ANTIRUIDOS PARA COMPRESOR SEGÚN MEDIDA | UNIDAD | 293532.54 | 261800 | 261800 | 261800 | 0 | 261800 | 261800
|  |  | CAMBIO DE VÁLVULA CHEQUE COMPLETA | UNIDAD | 107932.196 | 261800 | 107932.196 | 107932.196 | 0 | 107932.196 | 107932.196
|  |  | CAMBIO DE VÁLVULA DE PASO DE AIRE | UNIDAD | 207332.8035 | 261800 | 207332.8035 | 207332.8035 | 0 | 207332.8035 | 207332.8035
|  |  | CAMBIO DE VÁLVULA DE SEGURIDAD | UNIDAD | 207332.8035 | 261800 | 207332.8035 | 207332.8035 | 0 | 207332.8035 | 207332.8035
|  |  | CAMBIO DE VÁLVULA DE SEGURIDAD CON PIÑA | UNIDAD | 117489.2644 | 261800 | 117489.2644 | 117489.2644 | 0 | 117489.2644 | 117489.2644
|  |  | CAMBIO DE VÁLVULA REGULADORA | UNIDAD | 215710.9923 | 261800 | 215710.9923 | 215710.9923 | 0 | 215710.9923 | 215710.9923
|  |  | CAMBIO DE BIELA SEGÚN REFERENCIA | UNIDAD | 105325.4156 | 226100 | 105325.4156 | 105325.4156 | 0 | 105325.4156 | 105325.4156
|  |  | CAMBIO DE METRO DE MANGUERA PARA INSTALACION DE AIRE SEGÚN REFERENCIA | UNIDAD | 39029.7363 | 142800 | 39029.7363 | 39029.7363 | 0 | 39029.7363 | 39029.7363
|  |  | CAMBIO DE LLAVE REGISTRO DE SALIDA DE AIRE SEGÚN REFERENCIA | UNIDAD | 114880.7946 | 142800 | 114880.7946 | 114880.7946 | 0 | 114880.7946 | 114880.7946
|  |  | CAMBIO UNION GALBANIZADA SEGÚN REFENCIA PARA SALIDA DE AIRE | UNIDAD | 117827.1491 | 142800 | 117827.1491 | 117827.1491 | 0 | 117827.1491 | 117827.1491
|  |  | CAMBIO VALVULA DE ALIVIO PARA COMPRESOR DE 1HP | UNIDAD | 69899.8834 | 142800 | 69899.8834 | 69899.8834 | 0 | 69899.8834 | 69899.8834
|  |  | CAMBIO DE TUBERIA DE PROPILENO USO HOSPITALARIO | UNIDAD | 52920.7761 | 380800 | 52920.7761 | 52920.7761 | 0 | 52920.7761 | 52920.7761
|  |  | CAMBIO DE FILTRO DE CARBONO POR UNIDAD ODONTOLÓGICA | UNIDAD | 73493.6533 | 452200 | 73493.6533 | 73493.6533 | 0 | 73493.6533 | 73493.6533
|  |  | CAMBIO DE CANALETA EXTERNA QUE CUMPLE CON LA NORMAS DE GRADO HOSPITALARO PARA ESTABLECIMIENTO DE SALUD | UNIDAD | 70160.0216 | 618800 | 70160.0216 | 70160.0216 | 0 | 70160.0216 | 70160.0216
|  |  | CAMBIO DE ACOPLE POR UNIDAD EN TUBERÍA PROPILENO | UNIDAD | 186361.1183 | 142800 | 142800 | 142800 | 0 | 142800 | 142800
|  |  | CAMBIO DEREGISTRO POR UNIDAD EN TUBERÍA PROPILENO | UNIDAD | 105667.8841 | 142800 | 105667.8841 | 105667.8841 | 0 | 105667.8841 | 105667.8841
|  |  | CAMBIO DE CODOS POR UNIDAD EN TUBERÍA PROPILENO | UNIDAD | 69899.8834 | 226100 | 69899.8834 | 69899.8834 | 0 | 69899.8834 | 69899.8834
|  |  | CAMBIO DE UNIONES POR UNIDAD EN TUBERÍA PROPILENO | UNIDAD | 156705.0405 | 232050 | 156705.0405 | 156705.0405 | 0 | 156705.0405 | 156705.0405
|  |  | CAMBIO DE T X UNIDAD EN TUBERÍA PROPILENO | UNIDAD | 294847.9154 | 261800 | 261800 | 261800 | 0 | 261800 | 261800
|  |  | CAMBIO DE ADAPTADORES MACHO POR UNIDAD EN TUBERÍA PROPILENO | UNIDAD | 105886.6066 | 232050 | 105886.6066 | 105886.6066 | 0 | 105886.6066 | 105886.6066
|  |  | CAMBIO DE ADAPTADORES UNIVERSAL POR UNIDAD EN TUBERÍA PROPILENO | UNIDAD | 69899.8834 | 142800 | 69899.8834 | 69899.8834 | 0 | 69899.8834 | 69899.8834
|  |  | CAMBIO DE CHAPETAS POR UNIDAD EN TUBERÍA PROPILENO | UNIDAD | 52920.7761 | 261800 | 52920.7761 | 52920.7761 | 0 | 52920.7761 | 52920.7761
|  |  | CAMBIO DE MANGUERA POR UNIDAD EN TUBERÍA PROPILENO | UNIDAD | 73493.6533 | 154700 | 73493.6533 | 73493.6533 | 0 | 73493.6533 | 73493.6533
|  |  | CAMBIO DE RACORES POR UNIDAD EN TUBERÍA PROPILENO | UNIDAD | 238949.9735 | 232050 | 232050 | 232050 | 0 | 232050 | 232050
|  |  | CAMBIO DE CABLE NO CERO (O) POR METRO | UNIDAD | 178989.7881 | 142800 | 142800 | 142800 | 0 | 142800 | 142800
|  |  | CAMBIO DE CABLE NO DOS (2) POR METRO | UNIDAD | 196238.1636 | 285600 | 196238.1636 | 196238.1636 | 0 | 196238.1636 | 196238.1636
|  |  | CAMBIO DE TUBERÍA GALVANIZADA POR METRO | UNIDAD | 52920.7761 | 166600 | 52920.7761 | 52920.7761 | 0 | 52920.7761 | 52920.7761
|  |  | CAMBIO DE TOTALIZADOR TRIFASICO DE 80 AMP | UNIDAD | 73493.6533 | 618800 | 73493.6533 | 73493.6533 | 0 | 73493.6533 | 73493.6533
|  |  | CAMBIO DE BREKER TERMOMAGGNETICO TRIFASICO DE 80 AMP SEGÚN REFENRENCIA | UNIDAD | 238949.9735 | 465290 | 238949.9735 | 238949.9735 | 0 | 238949.9735 | 238949.9735
|  |  | CAMBIO DE CALBE AWG 6 - POR METRO SEGÚN REFERENCIA | UNIDAD | 294847.9154 | 142800 | 142800 | 142800 | 0 | 142800 | 142800
|  |  | CAMBIO DE TERMINALES DE CIBRE OJO AWG6 SEGÚN REFERENCIA | UNIDAD | 233993.3232 | 166600 | 166600 | 166600 | 0 | 166600 | 166600
|  |  | CAMBIO DE CONTACTOR TRIPOLAR DE 80 AMP 1NA+1NC 220V(ITH) SUPERIOR A 80 AMP | UNIDAD | 69899.8834 | 856800 | 69899.8834 | 69899.8834 | 0 | 69899.8834 | 69899.8834
|  |  | CAMBIO METRO DE CABLE DE TRES VIAS No 10 PARA CONEXION | UNIDAD | 31065.12 | 142800 | 31065.12 | 31065.12 | 0 | 31065.12 | 31065.12
|  |  | CAMBIO DE BREAKER ENCHUFABLE DE 50 AMPERIOS | UNIDAD | 191066.4 | 142800 | 142800 | 142800 | 0 | 142800 | 142800
|  |  | CAMBIO DE BREAKER ENCHUFABLE SENCILLO DE 50 AMPERIOS | UNIDAD | 191066.4 | 142800 | 142800 | 142800 | 0 | 142800 | 142800
|  |  | CAMBIO DE MANGUERA 1/2" PARA AIRE CON SUS RESPECTIVO JUEGO DE CONECTORES | UNIDAD | 395444.82 | 261800 | 261800 | 261800 | 0 | 261800 | 261800
MANTENIMIENTO PREVENTIVO
|  |  | COMPROBACIÓN DE ESTADO FÍSICO | VISITA | 137581.2396 | 1005550 | 137581.2396 | 137581.2396 | 0 | 137581.2396 | 137581.2396
|  |  | COMPROBACIÓN DE SISTEMA ELECTRÓNICO |  | 0 |  | 0 |  | 0
|  |  | INSPECCIÓN DEL ESTADO DE LA UNIDAD DE SECADO |  | 0 |  | 0 |  | 0
|  |  | LIMPIEZA GENERAL INTERNA Y EXTERNA DEL EQUIPO |  | 0 |  | 0 |  | 0
|  |  | MEDICIÓN DE POLO A TIERRA |  | 0 |  | 0 |  | 0
|  |  | PRUEBAS DE FUNCIONAMIENTO |  | 0 |  | 0 |  | 0
|  |  | REVISAR DE CABLE AC |  | 0 |  | 0 |  | 0
|  |  | REVISIÓN DE LLAVE DRENAJE |  | 0 |  | 0 |  | 0
|  |  | REVISIÓN DE MANGUERA EXTERNA O TUBO EN COBRE FUGAS |  | 0 |  | 0 |  | #VALUE!
|  |  | REVISIÓN DE RELOJ DE PRESIÓN |  | 0 |  | 0 |  | 0
|  |  | REVISIÓN DE TANQUE |  | 0 |  | 0 |  | 0
|  |  | REVISIÓN DE VÁLVULA CHEQUE |  | 0 |  | 0 |  | 0
|  |  | REVISIÓN Y VERIFICACIÓN DE CULATA INTERNA |  | 0 |  | 0 |  | 0
|  |  | VERIFICACIÓN DE BIELAS Y FILTRO ETERNOS DEL MOTOR |  | 0 |  | 0 |  | 0
|  |  | VERIFICACIÓN DE CAJA AUTOMÁTICA DEL COMPRESOR |  | 0 |  | 0 |  | 0
|  |  | VERIFICACIÓN DE REGISTRO DE CIERRE DE AIRE |  | 0 |  | 0 |  | 0
|  |  | VERIFICACIÓN DEL PISTÓN ANILLOS |  | 0 |  | 0 |  | 0
|  |  | VERIFICACIÓN RODAMIENTOS DEL MOTOR |  | 0 |  | 0 |  | 0
5 | COMPRESOR ODONTOLOGICO DE 2 HP | DURR DENTAL SCHULTZ | MANTENIMIENTO CORRECTIVO
|  |  | CAMBIO DE AMORTIGUADORES DE VIBRACIÓN COMPRESOR DURR DENTAL SEGÚN REFERENCIA | UNIDAD | 98661.0914 | 310251 | 98661.0914 | #REF! | 72614.0105 | 98661.0914 | 98661.0914
|  |  | CAMBIO DE ANILLOS INTERNOS SEGU REFERENCIA | UNIDAD | 101306.9978 | 142800 | 101306.9978 | #REF! | 74561.3829 | 101306.9978 | 101306.9978
|  |  | CAMBIO APLICACIÓN DE ANTICORROSIVO Y PINTURA | UNIDAD | 181445.6853 | 249900 | 181445.6853 | #REF! | 133543.0078 | 181445.6853 | 181445.6853
|  |  | CAMBIO DE CABLE AC COMPLETO | UNIDAD | 66430.4929 | 380800 | 66430.4929 | 66430.4929 | 0 | 66430.4929 | 66430.4929
|  |  | CAMBIO DE CABLE ACCON CLAVIJA HOSPITALARIA | UNIDAD | 66430.4929 | 404600 | 66430.4929 | #REF! | 48892.4706 | 66430.4929 | 66430.4929
|  |  | CAMBIO DE CAJA DE AUTOMÁTICO SEGÚN REFERENCIA | UNIDAD | 93202.4909 | 405854.26 | 93202.4909 | #REF! | 68596.5112 | 93202.4909 | 93202.4909
|  |  | CAMBIO CLAVIJA HOSPITALARIA | UNIDAD | 12852.094 | 4052019.58 | 12852.094 | 12852.094 | 0 | 12852.094 | 12852.094
|  |  | CAMBIO DE CULATA SEGÚN REFERENCIA | UNIDAD | 33541.2792 | 452200 | 33541.2792 | #REF! | 24686.1936 | 33541.2792 | 33541.2792
|  |  | CAMBIO DE FILTRO ASPIRACIÓN DEL MOTOR DURR DENTAL SEGÚN REFERENCIA | UNIDAD | 37272.9911 | 238000 | 37272.9911 | #REF! | 27432.7126 | 37272.9911 | 37272.9911
|  |  | CAMBIO DE FILTRO ESTÉRIL DEL COMPRESOR DURR DENTAL SEGÚN REFERENCIA | UNIDAD | 126513.6683 | 226100 | 126513.6683 | #REF! | 93113.3511 | 126513.6683 | 126513.6683
|  |  | CAMBIO DE FILTRO EXTERNO DEL MOTOR SEGÚN REFERENCIA | UNIDAD | 235722.7258 | 261800 | 235722.7258 | #REF! | 173490.6056 | 235722.7258 | 235722.7258
|  |  | CAMBIO DE GOMAS EN SILICONA DE SUCCIÓN | UNIDAD | 128399.2066 | 232050 | 128399.2066 | #REF! | 94501.0968 | 128399.2066 | 128399.2066
|  |  | CAMBIO DE JUEGO DE TUBOS EN COBRE CON SU RESPECTIVO CONECTOR | UNIDAD | 277459.0177 | 142800 | 142800 | #REF! | 105718.9509 | 142800 | 142800
|  |  | CAMBIO DE KIT DE FILTRO ADMISION PARA COMPRESOR DURR DENTAL SEGÚN REFERENCIA | UNIDAD | 143640.9723 | 2975000 | 143640.9723 | #REF! | 101844.3164 | 143640.9723 | 143640.9723
|  |  | CAMBIO DE FILTRO SINTETIZADO PARA COMPRESOR DURR DENTAL SEGÚN REFERENCIA | UNIDAD | 138376.4831 | 2618000 | 138376.4831 | #REF! | 239263.9065 | 138376.4831 | 138376.4831
|  |  | CAMBIO DE FILTRO BIO FILTRO PARA COMPRESOR DURR DENTAL SEGÚN REFERENCIA | UNIDAD | 32223.5194 | 226677.15 | 32223.5194 | #REF! | 431174.894 | 32223.5194 | 32223.5194
|  |  | KIT DE ANILLOS PARA PISTON DURR DENTAL SEGÚN REFERENCIA | UNIDAD | 103115.7915 | 166600 | 103115.7915 | #REF! | 224588.726 | 103115.7915 | 103115.7915
|  |  | CAMBIO DE RODAMIENTOS PARA BIELA DURR DENTAL SEGÚN REFERENCIA | UNIDAD | 328868.3859 | 226100 | 226100 | #REF! | 242045.2896 | 226100 | 226100
|  |  | CAMBIO DE RACORES DE CONEXIÓN DURR DENTAL SEGÚN REFERENCIA | UNIDAD | 36048.8467 | 226100 | 36048.8467 | #REF! | 26531.7492 | 36048.8467 | 36048.8467
|  |  | CAMBIO MANGUERA DE SALIDA DE AIRE | UNIDAD | 97909.0593 | 1059100 | 97909.0593 | #REF! | 72060.5191 | 97909.0593 | 97909.0593
|  |  | CAMBIO MOTOR COMPLETO SEGÚN REFERENCIA | UNIDAD | 130791.5247 | 261800 | 130791.5247 | #REF! | 96261.8295 | 130791.5247 | 130791.5247
|  |  | CAMBIO PISTONES SEGÚN REFERENCIA | UNIDAD | 143779.9067 | 261800 | 143779.9067 | #REF! | 105821.2059 | 143779.9067 | 143779.9067
|  |  | CAMBIO DE REGISTRO DE PASO O LLAVE DE BOLA DE AIRE DE ½ 1/4 Y 3/8 | UNIDAD | 109530.5914 | 261800 | 109530.5914 | #REF! | 80613.9016 | 109530.5914 | 109530.5914
|  |  | CAMBIO DE RODAMIENTOS SEGÚN REFERENCIA | UNIDAD | 328868.3859 | 261800 | 261800 | #REF! | 51637.3828 | 261800 | 261800
|  |  | CAMBIO TANQUE SEGÚN REFERENCIA | UNIDAD | 102819.3981 | 261800 | 102819.3981 | #REF! | 75674.501 | 102819.3981 | 102819.3981
|  |  | CAMBIO DE VÁLVULA CHEQUE COMPLETA SEGÚN REFERENCIA | UNIDAD | 123441.2332 | 261800 | 123441.2332 | #REF! | 77770.9708 | 123441.2332 | 123441.2332
|  |  | CAMBIO DE VÁLVULA DE SEGURIDAD | UNIDAD | 202983.1642 | 226100 | 202983.1642 | #REF! | 149394.4717 | 202983.1642 | 202983.1642
|  |  | CAMBIO VÁLVULA DE SEGURIDAD CON PIÑA COMPLETA | UNIDAD | 115024.4547 | 143049.9 | 115024.4547 | #REF! | 84657.3542 | 115024.4547 | 115024.4547
|  |  | CAMBIO DE VÁLVULA REGULADORA | UNIDAD | 211185.5868 | 149011.8 | 149011.8 | #REF! | 155431.4088 | 149011.8 | 149011.8
|  |  | CAMBIO BIELAS SEGÚN REFERENCIA | UNIDAD | 103115.7915 | 160901.09 | 103115.7915 | #REF! | 75892.6448 | 103115.7915 | 103115.7915
|  |  | CAMBIO METRO DE MANGUERA PARA INSTALACION DE AIRE SEGÚN REFERENCIA | UNIDAD | 97909.0593 | 143859.1 | 97909.0593 | #REF! | 28123.0309 | 97909.0593 | 97909.0593
|  |  | CAMBIO LLAVE REGISTRO DE SALIDA DE AIRE SEGÚN REFERENCIA | UNIDAD | 112470.708 | 500497.34 | 112470.708 | #REF! | 82777.811 | 112470.708 | 112470.708
|  |  | CAMBIO UNION GALBANNNIZADA SEGÚN REFENCIA PARA SALIDA DE AIRE | UNIDAD | 115355.2509 | 404898.69 | 115355.2509 | #REF! | 84900.8184 | 115355.2509 | 115355.2509
|  |  | CAMBIO DE TUBERIA DE PROPILENO USO HOSPITALARIO | UNIDAD | 52920.7761 | 380800 | 52920.7761 | 52920.7761 | 0 | 52920.7761 | 52920.7761
|  |  | CAMBIO DE FILTRO DE CARBONO POR UNIDAD ODONTOLÓGICA | UNIDAD | 73493.6533 | 452200 | 73493.6533 | 73493.6533 | 0 | 73493.6533 | 73493.6533
|  |  | CAMBIO DE CANALETA EXTERNA QUE CUMPLE CON LA NORMAS DE GRADO HOSPITALARO PARA ESTABLECIMIENTO DE SALUD | UNIDAD | 70160.0216 | 618800 | 70160.0216 | 70160.0216 | 0 | 70160.0216 | 70160.0216
|  |  | CAMBIO DE ACOPLE POR UNIDAD EN TUBERÍA PROPILENO | UNIDAD | 186361.1183 | 142800 | 142800 | 142800 | 0 | 142800 | 142800
|  |  | CAMBIO DEREGISTRO POR UNIDAD EN TUBERÍA PROPILENO | UNIDAD | 105667.8841 | 142800 | 105667.8841 | 105667.8841 | 0 | 105667.8841 | 105667.8841
|  |  | CAMBIO DE CODOS POR UNIDAD EN TUBERÍA PROPILENO | UNIDAD | 69899.8834 | 226100 | 69899.8834 | 69899.8834 | 0 | 69899.8834 | 69899.8834
|  |  | CAMBIO DE UNIONES POR UNIDAD EN TUBERÍA PROPILENO | UNIDAD | 156705.0405 | 232050 | 156705.0405 | 156705.0405 | 0 | 156705.0405 | 156705.0405
|  |  | CAMBIO DE T X UNIDAD EN TUBERÍA PROPILENO | UNIDAD | 294847.9154 | 261800 | 261800 | 261800 | 0 | 261800 | 261800
|  |  | CAMBIO DE ADAPTADORES MACHO POR UNIDAD EN TUBERÍA PROPILENO | UNIDAD | 105886.6066 | 232050 | 105886.6066 | 105886.6066 | 0 | 105886.6066 | 105886.6066
|  |  | CAMBIO DE ADAPTADORES UNIVERSAL POR UNIDAD EN TUBERÍA PROPILENO | UNIDAD | 69899.8834 | 142800 | 69899.8834 | 69899.8834 | 0 | 69899.8834 | 69899.8834
|  |  | CAMBIO DE CHAPETAS POR UNIDAD EN TUBERÍA PROPILENO | UNIDAD | 52920.7761 | 261800 | 52920.7761 | 52920.7761 | 0 | 52920.7761 | 52920.7761
|  |  | CAMBIO DE MANGUERA POR UNIDAD EN TUBERÍA PROPILENO | UNIDAD | 73493.6533 | 154700 | 73493.6533 | 73493.6533 | 0 | 73493.6533 | 73493.6533
|  |  | CAMBIO DE RACORES POR UNIDAD EN TUBERÍA PROPILENO | UNIDAD | 238949.9735 | 232050 | 232050 | 232050 | 0 | 232050 | 232050
|  |  | CAMBIO DE CABLE NO CERO (O) POR METRO | UNIDAD | 178989.7881 | 142800 | 142800 | 142800 | 0 | 142800 | 142800
|  |  | CAMBIO DE CABLE NO DOS (2) POR METRO | UNIDAD | 196238.1636 | 285600 | 196238.1636 | 196238.1636 | 0 | 196238.1636 | 196238.1636
|  |  | CAMBIO DE TUBERÍA GALVANIZADA POR METRO | UNIDAD | 52920.7761 | 166600 | 52920.7761 | 52920.7761 | 0 | 52920.7761 | 52920.7761
|  |  | CAMBIO DE TOTALIZADOR TRIFASICO DE 80 AMP | UNIDAD | 73493.6533 | 618800 | 73493.6533 | 73493.6533 | 0 | 73493.6533 | 73493.6533
|  |  | CAMBIO DE BREKER TERMOMAGGNETICO TRIFASICO DE 80 AMP SEGÚN REFENRENCIA | UNIDAD | 238949.9735 | 465290 | 238949.9735 | 238949.9735 | 0 | 238949.9735 | 238949.9735
|  |  | CAMBIO DE CALBE AWG 6 - POR METRO SEGÚN REFERENCIA | UNIDAD | 294847.9154 | 142800 | 142800 | 142800 | 0 | 142800 | 142800
|  |  | CAMBIO DE TERMINALES DE CIBRE OJO AWG6 SEGÚN REFERENCIA | UNIDAD | 233993.3232 | 166600 | 166600 | 166600 | 0 | 166600 | 166600
|  |  | CAMBIO DE CONTACTOR TRIPOLAR DE 80 AMP 1NA+1NC 220V(ITH) SUPERIOR A 80 AMP | UNIDAD | 69899.8834 | 856800 | 69899.8834 | 69899.8834 | 0 | 69899.8834 | 69899.8834
|  |  | CAMBIO METRO DE CABLE DE TRES VIAS No 10 PARA CONEXION | UNIDAD | 31065.12 | 142800 | 31065.12 | 31065.12 | 0 | 31065.12 | 31065.12
|  |  | CAMBIO DE BREAKER ENCHUFABLE DE 50 AMPERIOS | UNIDAD | 191066.4 | 142800 | 142800 | 142800 | 0 | 142800 | 142800
|  |  | CAMBIO DE BREAKER ENCHUFABLE SENCILLO DE 50 AMPERIOS | UNIDAD | 191066.4 | 142800 | 142800 | 142800 | 0 | 142800 | 142800
|  |  | CAMBIO DE MANGUERA 1/2" PARA AIRE CON SUS RESPECTIVO JUEGO DE CONECTORES | UNIDAD | 395444.82 | 261800 | 261800 | 261800 | 0 | 261800 | 261800
MANTENIMIENTO PREVENTIVO
|  |  | LIMPIEZA GENERAL INTERNA Y EXTERNA DEL EQUIPO | VISITA | 137581.2396 | 1083874.61 | 137581.2396 | #REF! | 99134.7065 | 137581.2396 | 137581.2396
|  |  | COMPROBACIÓN DE ESTADO FÍSICO |  | 0 |  | 0
|  |  | COMPROBACIÓN DE SISTEMA ELECTRÓNICO |  | 0 |  | 0
|  |  | PRUEBAS DE FUNCIONAMIENTO |  | 0 |  | 0
|  |  | REVISAR DE CABLE AC |  | 0 |  | 0
|  |  | REVISIÓN DE LLAVE DE DRENAJE DE AIRE |  | 0 |  | 0
|  |  | REVISIÓN DE MANGUERA EXTERNA O TUBO EN COBRE FUGAS |  | 0 |  | 0
|  |  | REVISIÓN DE RELOJ DE PRESIÓN |  | 0 |  | 0
|  |  | REVISIÓN DE TANQUE |  | 0 |  | 0
|  |  | REVISIÓN DE VÁLVULA CHEQUE |  | 0 |  | 0
|  |  | REVISIÓN Y VERIFICACIÓN DE CULATAS INTERNAS |  | 0 |  | 0
|  |  | VERIFICACIÓN DE BIELAS Y FILTRO ETERNOS DEL MOTOR |  | 0 |  | 0
|  |  | VERIFICACIÓN DE CAJA AUTOMÁTICA DEL COMPRESOR |  | 0 |  | 0
|  |  | VERIFICACIÓN DE REGISTRO DE CIERRE DE AIRE |  | 0 |  | 0
|  |  | VERIFICACIÓN DEL PISTONES ANILLOS |  | 0 |  | 0
|  |  | VERIFICACIÓN RODAMIENTOS DE LOS MOTORES |  | 0 |  | 0
6 | CONTRA ANGULO | KAVO LYNX ORION OPTIMA GENERICO COXO W&H MDK SAEVO STAR DENTAL MEDIDENTAL NSK ORION DTM | MANTENIMIENTO CORRECTIVO
|  |  | CAMBIO DE CABEZA DE CONTRA ANGULO SEGÚN REFERENCIA | UNIDAD | 245393.4865 | 690689.09 | 245393.4865 | #REF! | 176819.2474 | 245393.4865 | 245393.4865
|  |  | CAMBIO ASPAS INTERNOS SEGÚN REFERENCIA | UNIDAD | 224775.7627 | 53554.76 | 53554.76 | #REF! | 161963.065 | 53554.76 | 53554.76
|  |  | CAMBIO CONTRA ANGULO COMPLETO SEGÚN REFERENCIA | UNIDAD | 434467.0013 | 2422223.58 | 434467.0013 | #REF! | 313056.9165 | 434467.0013 | 434467.0013
|  |  | CAMBIO EJE INTERMEDIO DEL CONTRA ANGULO SEGÚN REFERENCIA | UNIDAD | 61096.3096 | 499986.83 | 61096.3096 | #REF! | 44023.1876 | 61096.3096 | 61096.3096
|  |  | CAMBIO PIÑÓN INTERNO DE LA CABEZA DEL CONTRA ANGULO SEGÚN REFERENCIA | UNIDAD | 108262.3093 | 690689.09 | 108262.3093 | #REF! | 78008.8352 | 108262.3093 | 108262.3093
|  |  | CAMBIO DE RODAMIENTOS INTERNOS DE LA PIEZA | UNIDAD | 99566.5089 | 142848.79 | 99566.5089 | #REF! | 71743.0419 | 99566.5089 | 99566.5089
MANTENIMIENTO PREVENTIVO
|  |  | LIMPIEZA GENERAL INTERNA Y EXTERNA DEL EQUIPO | VISITA | 53806.1096 | 238988.89 | 53806.1096 | #REF! | 38770.2051 | 53806.1096 | 53806.1096
|  |  | PROCEDIMIENTO DE LUBRICACIÓN |  | 0 |  | 0
|  |  | REVISIÓN DE AJUSTE DE ÁNGULO |  | 0 |  | 0
|  |  | REVISIÓN DE CABEZA DE CONTRA ÁNGULO |  | 0 |  | 0
|  |  | REVISIÓN DE ENGRANAJES RESORTES Y RODAMIENTOS |  | 0 |  | 0
|  |  | REVISIÓN DE JUNTURA DE MICRO MOTOR |  | 0 |  | 0
|  |  | REVISIÓN DE RODAMIENTOS INTERNOS |  | 0 |  | 0
|  |  | REVISIÓN MECANISMO DE AJUSTE |  | 0 |  | 0
|  |  | VERIFICACIÓN DE GANCHO DE AJUSTE |  | 0 |  | 0
|  |  | LIMPIEZA GENERAL INTERNA Y EXTERNA DEL EQUIPO |  | 0 |  | 0
7 | DESTILADOR Y/O PURIFICADOR DE AGUA DESMINERALIZADA | GNATUS LISTO TUTTNAUER ICANCLAVE | MANTENIMIENTO CORRECTIVO
|  |  | CAMBIO BOMBA IMPULSORA SEGÚN REFERENCIA | UNIDAD | 315789.7344 | 773990.28 | 315789.7344 | #REF! | 227543.5423 | 315789.7344 | 315789.7344
|  |  | CAMBIO CATALIZADOR SEGÚN REFERENCIA | UNIDAD | 356015.5825 | 500990 | 356015.5825 | #REF! | 256528.4363 | 356015.5825 | 356015.5825
|  |  | CAMBIO FILTRO CARBON ACTIVADO | UNIDAD | 215220.3837 | 232556.94 | 215220.3837 | #REF! | 155077.8988 | 215220.3837 | 215220.3837
|  |  | CAMBIO FILTROS EXTERNO SEGÚN REFERENCIA | UNIDAD | 101878.9917 | 315469 | 101878.9917 | #REF! | 73409.3105 | 101878.9917 | 101878.9917
|  |  | CAMBIO MANGUERA SEGÚN REFERENCIA | UNIDAD | 50838.1305 | 157080 | 50838.1305 | #REF! | 36631.616 | 50838.1305 | 50838.1305
|  |  | CAMBIO PISTOLA NEUMATICA | UNIDAD | 382167.8575 | 346290 | 346290 | #REF! | 275372.5615 | 346290 | 346290
|  |  | CAMBIO RESISTENCIA SEGÚN REFERENCIA | UNIDAD | 33741.1651 | 932068.69 | 33741.1651 | #REF! | 24312.33 | 33741.1651 | 33741.1651
|  |  | CAMBIO SENSOR DE TEMPERATURA | UNIDAD | 29905.4981 | 315471.38 | 29905.4981 | #REF! | 21548.525 | 29905.4981 | 29905.4981
|  |  | CAMBIO SERPENTIN SEGÚN REFERENCIA | UNIDAD | 152111.6328 | 12382019.58 | 152111.6328 | #REF! | 109604.6388 | 152111.6328 | 152111.6328
|  |  | CAMBIO SWITCH FRONTAL SEGÚN REFERENCIA | UNIDAD | 40278.5581 | 232307.04 | 40278.5581 | #REF! | 29022.8744 | 40278.5581 | 40278.5581
|  |  | CAMBIO DE TANQUE RESERVORIO | UNIDAD | 214212.1358 | 1094972.55 | 214212.1358 | #REF! | 154351.4018 | 214212.1358 | 214212.1358
|  |  | CAMBIO DE TARJETA ELECTRONICA PRINCIPAL SEGÚN REFERENCIA | UNIDAD | 376134.5884 | 2320674.93 | 376134.5884 | #REF! | 271025.2656 | 376134.5884 | 376134.5884
|  |  | CAMBIO DE VENTILADOR SEGU REFERENCIA | UNIDAD | 177505.6946 | 387240.28 | 177505.6946 | #REF! | 127902.4304 | 177505.6946 | 177505.6946
MANTENIMIENTO PREVENTIVO
|  |  | LIMPIEZA DEL RESERVORIO | VISITA | 184044.4391 | 274931.65 | 184044.4391 | #REF! | 132613.9486 | 184044.4391 | 184044.4391
|  |  | LIMPIEZA INTERNA DE FILTROS |  | 0 |  | 0 |  | 0
|  |  | REVISIÓN DEL TARRO EN ACRÍLICO |  | 0 |  | 0 |  | 0
|  |  | REVISIÓN GENERAL DEL PURIFICADOR |  | 0 |  | 0 |  | 0
|  |  | VERIFICACIÓN DE ENCENDIDO DEL EQUIPO |  | 0 |  | 0 |  | 0
|  |  | VERIFICACIÓN DE SISTEMA DE SALIDA DE AGUA |  | 0 |  | 0 |  | 0
|  |  | VERIFICACIÓN DE VOLTAJE Y CORRIENTE |  | 0 |  | 0 |  | 0
8 | DIGITALIZADOR DE IMÁGENES RADIOLOGICAS | DURR DENTAL | MANTENIMIENTO CORRECTIVO
|  |  | CAMBIO DE CABLE AC HOSPITALARIO CON CLAVIJA | UNIDAD | 75545.6105 | 490916.65 | 75545.6105 | #REF! | 54434.6885 | 75545.6105 | 75545.6105
|  |  | CAMBIO DE MOUSE SEGÚN REFERENCIA | UNIDAD | 67485.0334 | 232341.55 | 67485.0334 | #REF! | 48626.6078 | 67485.0334 | 67485.0334
|  |  | CAMBIO DE MONITOR LCD SEGÚN REFERENCIA | UNIDAD | 644159.5915 | 571372.55 | 571372.55 | #REF! | 464151.7418 | 571372.55 | 571372.55
|  |  | CAMBIO DE BATERIA INTERNA DE LA CUP | UNIDAD | 104592.8816 | 536728.08 | 104592.8816 | #REF! | 75364.8146 | 104592.8816 | 104592.8816
|  |  | CAMBIO REVISIÓN DE MONITOR | UNIDAD | 644159.5915 | 1012690 | 644159.5915 | 644159.5915 | 0 | 644159.5915 | 644159.5915
|  |  | CAMBIO DE TARJETA PRINCIPAL DEL EQUIPO | UNIDAD | 104292.84 | 3612140.28 | 104292.84 | #REF! | 75148.6184 | 104292.84 | 104292.84
|  |  | CAMBIO DE TECLADO EXTERNO DEL EQUIPO | UNIDAD | 104292.84 | 427356.37 | 104292.84 | #REF! | 75148.6184 | 104292.84 | 104292.84
|  |  | CAMBIO DE TECLADO EXTERNO DEL EQUIPO SEGÚN REFERENCIA | UNIDAD | 104292.84 | 427700.28 | 104292.84 | #REF! | 75148.6184 | 104292.84 | 104292.84
|  |  | CAMBIO VENTILADOR REFRIGERANTE DEL EQUIPO | UNIDAD | 119897.7065 | 338106.37 | 119897.7065 | #REF! | 86392.7667 | 119897.7065 | 119897.7065
MANTENIMIENTO PREVENTIVO
|  |  | LIMPIEZA INTERNA | VISITA | 354974.8976 | 1540604.94 | 354974.8976 | #REF! | 255778.5667 | 354974.8976 | 354974.8976
|  |  | REVISIÓN DEL CABLE AC Y CLAVIJA HOSPITALARIA |  | 0 |  | 0 |  | 0
|  |  | REVISIÓN GENERAL DEL EQUIPO |  | 0 |  | 0 |  | 0
|  |  | VERIFICACIÓN CABLES DE TRASMISIÓN DATOS |  | 0 |  | 0 |  | 0
|  |  | VERIFICACIÓN DE ENCENDIDO DEL EQUIPO |  | 0 |  | 0 |  | 0
9 | EQUIPO DE RX PERIAPICAL DE PARED | GNATUS DURR DENTAL ELITY 70 TROPHY | MANTENIMIENTO CORRECTIVO
|  |  | CAMBIO DE BOTÓN DE DISPARO | UNIDAD | 115028.1123 | 2505450.99 | 115028.1123 | #REF! | 82883.9614 | 115028.1123 | 115028.1123
|  |  | CAMBIO BRAZOS EXTENSOR Y RESORTE | UNIDAD | 145701.2845 | 1666255.85 | 145701.2845 | #REF! | 104985.6369 | 145701.2845 | 145701.2845
|  |  | CAMBIO CABLE CONEXIÓN AC | UNIDAD | 62354.5922 | 310893.45 | 62354.5922 | #REF! | 44929.8481 | 62354.5922 | 62354.5922
|  |  | CAMBIO CABLE EXTENSOR RESORTADO | UNIDAD | 98660.9779 | 468871.9 | 98660.9779 | #REF! | 71090.5579 | 98660.9779 | 98660.9779
|  |  | CAMBIO CABLES DE INSTALACIÓN | UNIDAD | 126314.8125 | 474120.99 | 126314.8125 | #REF! | 91016.6378 | 126314.8125 | 126314.8125
|  |  | CAMBIO CAJA DE COMANDO SEGÚN REFERENCIA | UNIDAD | 184044.4391 | 2975147.56 | 184044.4391 | #REF! | 132613.9486 | 184044.4391 | 184044.4391
|  |  | CAMBIO CHALECO COMPLETO PARA ADULTO SEGÚN REFERENCIA INCLUYA REGISTRO INVIMA VIGENTE | UNIDAD | 644159.5915 | 4943271.9 | 644159.5915 | #REF! | 464151.7418 | 644159.5915 | 644159.5915
|  |  | CAMBIO DE COLIMADOR O TUBO DE RX SEGÚN REFERENCIA | UNIDAD | 5367987.5854 | 10525550 | 5367987.5854 | 5367987.5854 | 3867924.6896 | 5367987.5854 | 5367987.5854
|  |  | CAMBIO DE CONSOLA DE CONTROL | UNIDAD | 392630.119 | 6583252.55 | 392630.119 | #REF! | 282911.1854 | 392630.119 | 392630.119
|  |  | CAMBIO CONTROL DE TIEMPO O TEMPORIZADOR | UNIDAD | 337415.7061 | 1249500 | 337415.7061 | #REF! | 243126.2218 | 337415.7061 | 337415.7061
|  |  | CAMBIO MOUSE SEGÚN REFERENCIA | UNIDAD | 44445.3521 | 389500 | 44445.3521 | #REF! | 32025.2743 | 44445.3521 | 44445.3521
|  |  | CAMBIO MONITOR SEGÚN REFERENCIA | UNIDAD | 2760677.3989 | 1119790 | 1119790 | 1119790 | 1989217.0206 | 1119790 | 1119790
|  |  | CAMBIO PCU SEGÚN REFERENCIA | UNIDAD | 644159.5915 | 4701717.37 | 644159.5915 | #REF! | 464151.7418 | 644159.5915 | 644159.5915
|  |  | CAMBIO PULSADOR DE TARJETA ELECTRÓNICA PARA EQUIPO SEGÚN REFERENCIA | UNIDAD | 38343.1546 | 774690 | 38343.1546 | #REF! | 27628.3117 | 38343.1546 | 38343.1546
|  |  | CAMBIO SILLA ERGONÓMICA SEGÚN REFERENCIA | UNIDAD | 429439.2771 | 933079 | 429439.2771 | #REF! | 309434.1699 | 429439.2771 | 429439.2771
|  |  | CAMBIO SOPORTE DE PARED Y FIJACIÓN DEL MISMO | UNIDAD | 130365.3742 | 5979819.58 | 130365.3742 | #REF! | 93935.2861 | 130365.3742 | 130365.3742
|  |  | CAMBIO TARJETA PRINCIPAL SEGÚN REFERENCIA | UNIDAD | 1150282.4748 | 4763868.69 | 1150282.4748 | #REF! | 828840.5876 | 1150282.4748 | 1150282.4748
|  |  | CAMBIO TECLADO SEGÚN REFERENCIA | UNIDAD | 84354.9402 | 279769 | 84354.9402 | #REF! | 60782.2858 | 84354.9402 | 84354.9402
|  |  | CAMBIO DE ESTABILIZADOR DE VOLTAJE DE 2000 AMP | UNIDAD | 696611.04 | 933102.8 | 696611.04 | 696611.04 | 0 | 696611.04 | 696611.04
|  |  | CAMBIO DE CAJA REVELADORA MANUAL ACRÍLICA | UNIDAD | 241790.2842 | 1005550 | 241790.2842 | #REF! | 174222.9457 | 241790.2842 | 241790.2842
|  |  | CAMBIO DE CONTROL REMOTO PARA EQUIPO DE RAYOS X SEGÚN REFERENCIA | UNIDAD | 228347.4 | 1166200 | 228347.4 | 228347.4 |  | 228347.4 | 228347.4
MANTENIMIENTO PREVENTIVO
|  |  | CHEQUEAR DEL BOTÓN DE DISPARO | VISITA | 348697.0001 | 1646232.91 | 348697.0001 | #REF! | 251255.0028 | 348697.0001 | 348697.0001
|  |  | INSPECCIONAROS SOSTENEDORES DE CAPSULAS Y SUS AMORTIGUADORES |  | 0 |  | 0
|  |  | LIMPIEZA INTERNA Y EXTERNA DEL EQUIPO |  | 0 |  | 0
|  |  | REVISIÓN DE CONSOLA INTERNO |  | 0 |  | 0
|  |  | REVISIÓN DE SOPORTE DE PARED |  | 0 |  | 0
|  |  | VERIFICACIÓN DE BRAZOS EXTERNOS |  | 0 |  | 0
|  |  | VERIFICACIÓN DE COLIMADOR Y TUBO DE RAYOS X |  | 0 |  | 0
|  |  | VERIFICACIÓN DE FUNCIONAMIENTO |  | 0 |  | 0
|  |  | VERIFICACIÓN DE TARJETA INTERNA MODULO |  | 0 |  | 0
|  |  | VERIFICACIÓN DE TEMPORIZADOR Y CONTROL DE TIEMPO |  | 0 |  | 0
|  |  | VERIFICACIÓN DE CHALECOS Y/O CUELLOS PLOMADOS |  | 0 |  | 0
|  |  | LUBRICACION DE PARTES MOVILES |  | 0 |  | 0
|  |  | VERIFICACIÓN DE INTERCONEXIONES |  | 0 |  | 0
10 | SCALER ELECTRICO | NSK DBA DTE BIOSONIC FROGENT | MANTENIMIENTO CORRECTIVO
|  |  | CAMBIO ADAPTADOR DE VOLTAJE DEL EQUIPO SEGÚN REFERENCIA | UNIDAD | 89001.5304 | 262990 | 89001.5304 | #REF! | 64130.4048 | 89001.5304 | 89001.5304
|  |  | CAMBIO JUEGO DE CONECTOR RÁPIDO PARA INSTALACIÓN DEL EQUIPO | UNIDAD | 33188.3858 | 228970.28 | 33188.3858 | #REF! | 23914.0227 | 33188.3858 | 33188.3858
|  |  | CAMBIO JUEGO DE PUNTAS PARA LÁPIZ SEGÚN REFERENCIA | UNIDAD | 365054.6737 | 236125.75 | 236125.75 | #REF! | 263041.5892 | 236125.75 | 236125.75
|  |  | CAMBIO LÁPIZ COMPLETO CON CABLE CONECTOR AL EQUIPO SEGÚN REFERENCIA | UNIDAD | 807383.576 | 387239.09 | 387239.09 | #REF! | 581763.4296 | 387239.09 | 387239.09
|  |  | CAMBIO LLAVE O COPA PARA SUJETAR PUNTAS DE CAVITRON | UNIDAD | 94146.8385 | 142304.96 | 94146.8385 | #REF! | 67837.8769 | 94146.8385 | 94146.8385
|  |  | CAMBIO METRO DE MANGUERA AZUL 1/4 Y SU RESPECTIVA INSTALACIÓN | UNIDAD | 9113.4259 | 101639.09 | 9113.4259 | #REF! | 6566.7151 | 9113.4259 | 9113.4259
|  |  | CAMBIO PEDAL SEGÚN REFERENCIA | UNIDAD | 106609.3774 | 116768.75 | 106609.3774 | #REF! | 76817.8086 | 106609.3774 | 106609.3774
|  |  | CAMBIO PERILLA SELECTORA SEGÚN REFERENCIA | UNIDAD | 13757.313 | 387239.09 | 13757.313 | #REF! | 9912.8863 | 13757.313 | 13757.313
|  |  | CAMBIO PUNTAS INSERTORAS SEGÚN REFERENCIA | UNIDAD | 54061.5504 | 244443.85 | 54061.5504 | #REF! | 38954.264 | 54061.5504 | 54061.5504
|  |  | CAMBIO REPARACIÓN DEL LÁPIZ | UNIDAD | 145701.2845 | 387239.09 | 145701.2845 | #REF! | 104985.6369 | 145701.2845 | 145701.2845
|  |  | CAMBIO TARJETA PRINCIPAL SEGÚN REFERENCIA | UNIDAD | 257926.3054 | 820174.18 | 257926.3054 | #REF! | 185849.8197 | 257926.3054 | 257926.3054
|  |  | CAMBIO DE TARJETA DE POTENCIA PARA ESCALER | UNIDAD | 1479000 | 820174.18 | 820174.18 | 820174.18 |  | 820174.18 | 820174.18
MANTENIMIENTO PREVENTIVO
|  |  | COMPROBACIÓN DE ACCESORIOS PUNTAS INSERTORAS | VISITA | 40546.1628 | 300416.69 | 40546.1628 | #REF! | 29215.698 | 40546.1628 | 40546.1628
|  |  | VERIFICACIÓN DE FUGAS DE AGUA PEDAL Y LÁPIZ |  | 0 |  | 0 |  | 0
|  |  | COMPROBACIÓN DE CONEXIONES ELÉCTRICAS |  | 0 |  | 0 |  | 0
|  |  | VERIFICACIÓN DE ESTADO FÍSICO Y PRUEBAS DE FUNCIONAMIENTO |  | 0 |  | 0 |  | 0
|  |  | LIMPIEZA INTERNA Y EXTERNA |  | 0 |  | 0 |  | 0
|  |  | VERIFICACIÓN DE FUNCIONAMIENTO Y ESTADO FÍSICO |  | 0 |  | 0 |  | 0
|  |  | VERIFICACIÓN DE VOLTAJES DE ENTRADA |  | 0 |  | 0 |  | 0
|  |  | VERIFICACIÓN DE LLAVE DE AJUSTE |  | 0 |  | 0 |  | 0
|  |  | LIMPIEZA INTERNA Y EXTERNA DEL EQUIPO |  | 0 |  | 0 |  | 0
11 | INCUBADORA DE BIOLOGICOS | GLOBALDENT MEMMMERT STAR CLAVE BROWNW EZ TEST DISMEDENT | MANTENIMIENTO CORRECTIVO
|  |  | CAMBIO DISPLAY SEGÚN REFERENCIA | UNIDAD | 122696.7432 | 774930.38 | 122696.7432 | #REF! | 88409.6237 | 122696.7432 | 122696.7432
|  |  | CAMBIO CABLE AC | UNIDAD | 67382.3164 | 232552.18 | 67382.3164 | #REF! | 48552.5946 | 67382.3164 | 67382.3164
|  |  | CAMBIO DE RESISTENCIA DE CALENTAMIENTO INTERNO | UNIDAD | 33741.1651 | 185926.79 | 33741.1651 | #REF! | 24312.33 | 33741.1651 | 33741.1651
|  |  | CAMBIO SOPORTE PARA TUBOS SEGÚN REFERENCIA | UNIDAD | 168707.1773 | 421392.09 | 168707.1773 | #REF! | 121562.624 | 168707.1773 | 168707.1773
|  |  | CAMBIO SWITCHS DE ENCENDIDO Y APAGADO | UNIDAD | 12270.6204 | 113182.09 | 12270.6204 | #REF! | 8841.6441 | 12270.6204 | 12270.6204
|  |  | CAMBIO TARJETA PRINCIPAL SEGÚN REFERENCIA | UNIDAD | 253062.1174 | 1006550.79 | 253062.1174 | #REF! | 182344.9098 | 253062.1174 | 253062.1174
|  |  | CAMBIO TERMÓMETRO SEGÚN REFERENCIA | UNIDAD | 58281.0544 | 232539.09 | 58281.0544 | #REF! | 41994.6443 | 58281.0544 | 58281.0544
|  |  | CAMBIO ADAPTADOR DE VOLTEJE SEGÚN REFERENCIA | UNIDAD | 131245.2259 | 96390 | 96390 | #REF! | 94569.2667 | 96390 | 96390
|  |  | CAMBIO DE FUSIBLES SEGÚN REFERENCIA | UNIDAD | 37740 | 214200 | 37740 | 37740 | 0 | 37740 | 37740
MANTENIMIENTO PREVENTIVO
|  |  | INSPECCIÓN FÍSICA DEL EQUIPO | VISITA | 51554.446 | 475609.68 | 51554.446 | #REF! | 37147.76 | 51554.446 | 51554.446
|  |  | PRUEBA DE FUNCIONAMIENTO GENERAL |  | 0 |  | 0 |  | 0
|  |  | LIMPIEZA INTERNA Y EXTERNA |  | 0 |  | 0 |  | 0
|  |  | REVISIÓN DE CONTROL DE BIOLÓGICO |  | 0 |  | 0 |  | 0
|  |  | REVISIÓN Y LIMPIEZA DE TARJETA PRINCIPAL |  | 0 |  | 0 |  | 0
|  |  | REVISIÓN, VERIFICACIÓN Y AJUSTE DE CONEXIONES ELÉCTRICAS Y ELECTRÓNICAS |  | 0 |  | 0 |  | 0
|  |  | VERIFICACIÓN DE CONTROLES DE TEMPERATURA |  | 0 |  | 0 |  | 0
|  |  | VERIFICACIÓN DE DISPLAY |  | 0 |  | 0 |  | 0
|  |  | VERIFICACIÓN DE PILOTOS DE ENCENDIDO |  | 0 |  | 0 |  | 0
|  |  | VERIFICACIÓN CON EQUIPO PATRÓN |  | 0 |  | 0 |  | 0
|  |  | VERIFICACIÓN DE TEMPERATURA CON TERMÓMETRO |  | 0 |  | 0 |  | 0
12 | LAMPARA DE FOTOCURADO | COLTENE WHALEDENT COLTULUX-75 COXO DENTAL CURING LIGHT DENTSPLY MEDIDENTAL OPTILUX WOODPECKER DTE FROGENT GNATUS VIVADENT GAD DENTAL POWER LED | MANTENIMIENTO CORRECTIVO
|  |  | CAMBIO ADAPTADOR PARA LÁMPARA SEGÚN REFERENCIA | UNIDAD | 85887.5851 | 232197.56 | 85887.5851 | #REF! | 61886.6392 | 85887.5851 | 85887.5851
|  |  | CAMBIO BOMBILLO SEGÚN REFERENCIA TIPO CAMPANA | UNIDAD | 115028.1123 | 469003.99 | 115028.1123 | #REF! | 82883.9614 | 115028.1123 | 115028.1123
|  |  | CAMBIO BOTÓN DE ENCENDIDO Y APAGADO | UNIDAD | 12270.6204 | 216593.09 | 12270.6204 | #REF! | 8841.6441 | 12270.6204 | 12270.6204
|  |  | CAMBIO CABLE COMPLETO AC DE CLAVIJA HOSPITALARIA | UNIDAD | 38343.1546 | 319397.19 | 38343.1546 | #REF! | 27628.3117 | 38343.1546 | 38343.1546
|  |  | CAMBIO CABLE DE CONEXIÓN ENTRE LA LÁMPARA Y EL EQUIPO | UNIDAD | 87193.1716 | 256340.28 | 87193.1716 | #REF! | 62827.3847 | 87193.1716 | 87193.1716
|  |  | CAMBIO CABLE INTERFASE ENTRE EQUIPO Y LÁMPARA SEGÚN REFERENCIA DEL EQUIPO | UNIDAD | 105751.1503 | 314344.45 | 105751.1503 | #REF! | 76199.4097 | 105751.1503 | 105751.1503
|  |  | CAMBIO DAÑO FILTRO UV INTERNO | UNIDAD | 117162.192 | 387252.18 | 117162.192 | #REF! | 84421.6809 | 117162.192 | 117162.192
|  |  | CAMBIO EMBOBINADO DE TRANSFORMADOR SEGÚN REFERENCIA | UNIDAD | 92022.2196 | 678110.79 | 92022.2196 | #REF! | 66306.9743 | 92022.2196 | 92022.2196
|  |  | CAMBIO EXTENSIÓN ELÉCTRICA | UNIDAD | 62354.5922 | 166898.69 | 62354.5922 | #REF! | 44929.8481 | 62354.5922 | 62354.5922
|  |  | CAMBIO FIBRA ÓPTICA SEGÚN REFERENCIA | UNIDAD | 276068.0102 | 897379 | 276068.0102 | #REF! | 198921.8968 | 276068.0102 | 276068.0102
|  |  | CAMBIO FUSIBLES INTERNOS SEGÚN REFERENCIA | UNIDAD | 1840.7958 | 172696.37 | 1840.7958 | #REF! | 1326.3927 | 1840.7958 | 1840.7958
|  |  | CAMBIO GAFAS PROTECTORAS DE COLOR NARANJA PARA USO DIARIO DEL ODONTÓLOGO SEGÚN REFERENCIA | UNIDAD | 99689.4989 | 298717.37 | 99689.4989 | #REF! | 71831.6628 | 99689.4989 | 99689.4989
|  |  | CAMBIO GAFAS PROTECTORAS DE FOTOCURADO | UNIDAD | 130365.3742 | 302444.45 | 130365.3742 | #REF! | 93935.2861 | 130365.3742 | 130365.3742
|  |  | CAMBIO BATERIA RECARGABLE PARA LÁMPARA PORTÁTIL SEGÚN REFERENCIA | UNIDAD | 97248.6199 | 478988.09 | 97248.6199 | #REF! | 70072.8778 | 97248.6199 | 97248.6199
|  |  | CAMBIO PROTECTOR OCULAR | UNIDAD | 69017.6783 | 232526 | 69017.6783 | #REF! | 49730.9611 | 69017.6783 | 69017.6783
|  |  | CAMBIO TARJETA PRINCIPAL DEL EQUIPO | UNIDAD | 644159.5915 | 1119790 | 644159.5915 | #REF! | 464151.7418 | 644159.5915 | 644159.5915
|  |  | CAMBIO TARJETA PRINCIPAL DEL MANGO DE LA LÁMPARA SEGÚN REFERENCIA | UNIDAD | 644159.5915 | 930699 | 644159.5915 | #REF! | 464151.7418 | 644159.5915 | 644159.5915
|  |  | CAMBIO DE VENTILADOR DE REFRIGERACIÓN | UNIDAD | 42942.441 | 319065.18 | 42942.441 | #REF! | 30942.3458 | 42942.441 | 42942.441
|  |  | CAMBIO ADAPTADOR DE VOLTEJE SEGÚN REFERENCIA | UNIDAD | 131245.2259 | 236122.18 | 131245.2259 | #REF! | 94569.2667 | 131245.2259 | 131245.2259
|  |  | VERIFICACIÓN CON EQUIPO PATRÓN | UNIDAD | 81600 | 232336.79 | 81600 | 81600 | 0 | 81600 | 81600
|  |  | CAMBIO DE BATERIA RECARGABLE SEGÚN REFERENCIA | UNIDAD | 262140 | 478988.09 | 262140 | 262140 | 0 | 262140 | 262140
MANTENIMIENTO PREVENTIVO
|  |  | LIMPIEZA INTERNA Y EXTERNA | VISITA | 70459.7702 | 310599.52 | 70459.7702 | #REF! | 50770.0661 | 70459.7702 | 70459.7702
|  |  | VERIFICACIÓN DE CONEXIONES ELÉCTRICAS |  | 0 |  | 0 |  | 0
|  |  | VERIFICACIÓN DE ESTADO DE FIBRA ÓPTICA, BOMBILLO Y FILTRO UV |  | 0 |  | 0 |  | 0
|  |  | VERIFICAR SI EL TEMPORIZADOR CUMPLE CON LOS TIEMPOS PREESTABLECIDOS |  | 0 |  | 0 |  | 0
|  |  | VERIFICACIÓN DE ESTADO FISICO GENERAL |  | 0 |  | 0 |  | 0
|  |  | VERIFICACIÓN DE CABLE AC Y/O CARGADOR |  | 0 |  | 0 |  | 0
|  |  | VERIFICACIÓN DE INTERRUPTORES Y PULSADORES |  | 0 |  | 0 |  | 0
|  |  | VERIFICACIÓN CON EQUIPO PATRON |  | 0 |  | 0 |  | 0
13 | LAVADORA ULTRASONICA | BIOSONIC GETINGE SAEVO | MANTENIMIENTO CORRECTIVO
|  |  | CAMBIO BANDEJA INTERNA SEGÚN MUESTRA | UNIDAD | 19048.5873 | 343320.95 | 19048.5873 | #REF! | 171019.9314 | 19048.5873 | 19048.5873
|  |  | CAMBIO CABLE AC | UNIDAD | 28572.8809 | 232540.28 | 28572.8809 | #REF! | 48552.5946 | 28572.8809 | 28572.8809
|  |  | CAMBIO CONTROL DE TIEMPO | UNIDAD | 62947.9177 | 464748.55 | 62947.9177 | #REF! | 143666.2472 | 62947.9177 | 62947.9177
|  |  | CAMBIO DE LLAVE DE SALIDA DE AGUA SEGÚN REFERENCIA 1/4 - 3/8 | UNIDAD | 38343.1546 | 154986.79 | 38343.1546 | #REF! | 27628.3117 | 38343.1546 | 38343.1546
|  |  | CAMBIO DE METRO DE MANGUERA 1/2 EN SILICONA SEGÚN MUESTRA | UNIDAD | 48525.6476 | 147143.5 | 48525.6476 | #REF! | 34965.3474 | 48525.6476 | 48525.6476
|  |  | CAMBIO PANEL DE CONTROL SEGÚN REFERENCIA | UNIDAD | 19048.5873 | 928347.56 | 19048.5873 | #REF! | 334794.3697 | 19048.5873 | 19048.5873
|  |  | CAMBIO RESISTENCIA INTERNO SEGÚN MUESTRA | UNIDAD | 28572.8809 | 333345.18 | 28572.8809 | #REF! | 193554.9731 | 28572.8809 | 28572.8809
|  |  | CAMBIO TAPA DEL EQUIPO SEGÚN REFERENCIA | UNIDAD | 41965.2785 | 469455 | 41965.2785 | #REF! | 160251.999 | 41965.2785 | 41965.2785
|  |  | CAMBIO TARJETA PRINCIPAL DE FUNCIONAMIENTO | UNIDAD | 51757.1768 | 893690 | 893690 | 893690 | 640970.0154 | 893690 | 893690
|  |  | CAMBIO RESISTENCIA PARA LAVADORA ULTRASONICA | UNIDAD | 333540 | 394051 | 333540 | 333540 | 0 | 333540 | 333540
MANTENIMIENTO PREVENTIVO
|  |  | LIMPIEZA INTERNA Y EXTERNA | VISITA | 38328.2877 | 352080.54 | 38328.2877 | #REF! | 143483.1622 | 38328.2877 | 38328.2877
|  |  | REALIZAR PRUEBAS DE FUNCIONAMIENTO INICIAL |  | 0 |  | 0 |  | 0
|  |  | VERIFICACIÓN DE ENCENDIDO Y APAGADO DEL EQUIPO |  | 0 |  | 0 |  | 0
|  |  | VERIFICACIÓN DE ESTADO FÍSICO |  | 0 |  | 0 |  | 0
|  |  | VERIFICACIÓN DE FUNCIONAMIENTO EN SUS DIFERENTES MODOS DE OPERACIÓN |  | 0 |  | 0 |  | 0
|  |  | VERIFICACIÓN DE PANEL DE CONTROL |  | 0 |  | 0 |  | 0
|  |  | VERIFICACIÓN DE VOLTAJES DE ENTRADA |  | 0 |  | 0 |  | 0
14 | LOCALIZADOR DENTAL | EIGHTEETH NSK | MANTENIMIENTO CORRECTIVO
|  |  | CAMBIO BATERIA ALKALINA SEGÚN REFERENCIA | UNIDAD | 91870.8472 | 72590 | 72590 | 72590 | 0 | 72590 | 72590
|  |  | CAMBIO DISPLAY SEGÚN REFERENCIA | UNIDAD | 865410.5411 | 571502.26 | 571502.26 | #REF! | 623574.9888 | 571502.26 | 571502.26
|  |  | CAMBIO GANCHO DE CONEXIÓN SEGÚN REFERENCIA | UNIDAD | 100490.4 | 186641.98 | 100490.4 | 100490.4 | 0 | 100490.4 | 100490.4
|  |  | CAMBIO JUEGO DE CABLES EXTERNOS COMPLETO | UNIDAD | 150450 | 380947.56 | 150450 | 150450 | 0 | 150450 | 150450
|  |  | CAMBIO BATERIA TIPO AA RECARGABLES CON CARGADOR | UNIDAD | 182580 | 186177.88 | 182580 | 182580 | 0 | 182580 | 182580
|  |  | CAMBIO BATERIA TIPO AAA RECARGABLES CON CARGADOR | UNIDAD | 182580 | 220296.37 | 182580 | 182580 | 0 | 182580 | 182580
MANTENIMIENTO PREVENTIVO
|  |  | COMPROBACIÓN DE ACCESORIOS | VISITA | 76233.5438 | 246659.63 | 76233.5438 | #REF! | 54930.3815 | 76233.5438 | 76233.5438
|  |  | COMPROBACIÓN DE CONEXIONES ELÉCTRICAS |  | 0 |  | 0 |  | 0
|  |  | LIMPIEZA INTERNA Y EXTERNA |  | 0 |  | 0 |  | 0
|  |  | REVISIÓN DE BATERIA ALKALINAS |  | 0 |  | 0 |  | 0
|  |  | VERIFICACIÓN DE DISPLAY |  | 0 |  | 0 |  | 0
|  |  | VERIFICACIÓN DE ESTADO FÍSICO |  | 0 |  | 0 |  | 0
|  |  | VERIFICACIÓN DE FUNCIONAMIENTO |  | 0 |  | 0 |  | 0
15 | MÁQUINA DE LIMPIEZA Y LUBRICACIÓN DENTAL | NSK | MANTENIMIENTO CORRECTIVO
|  |  | CAMBIO DE FILTROS INTERNO | UNIDAD | 590580 | 339150 | 339150 | 339150 | 0 | 339150 | 339150
|  |  | CAMBIO DE FILTROS EXTERNO | UNIDAD | 590580 | 285780.88 | 285780.88 | 285780.88 | 0 | 285780.88 | 285780.88
|  |  | CAMBIO DE VALVULA EXTERNA | UNIDAD | 700740 | 314279 | 314279 | 314279 | 0 | 314279 | 314279
|  |  | CAMBIO DE ACEITE ICARE MARCA NSK | UNIDAD | 536520 | 172550 | 172550 | 172550 | 0 | 172550 | 172550
|  |  | CAMBIO DE FILTRO PARA CABEZAL HP | UNIDAD | 346800 | 345100 | 345100 | 345100 | 0 | 345100 | 345100
|  |  | CAMBIO DE DEPÓSITO DE ACEITE | UNIDAD | 1876800 | 666400 | 666400 | 666400 | 0 | 666400 | 666400
|  |  | CAMBIO DE CABLE DE ALIMENTACIÓN | UNIDAD | 178500 | 172550 | 172550 | 172550 | 0 | 172550 | 172550
|  |  | CAMBIO DE BOQUILLA DE LUBRICACIÓN | UNIDAD | 201960 | 105910 | 105910 | 105910 | 0 | 105910 | 105910
|  |  | CAMBIO DE SET DE FILTRO DE VAHO | UNIDAD | 171360 | 285748.75 | 171360 | 171360 | 0 | 171360 | 171360
|  |  | CAMBIO DE METRO DE MANGUERA ¼ DE COLOR AMARILLO | UNIDAD | 71400 | 178500 | 71400 | 71400 | 0 | 71400 | 71400
|  |  | CAMBIO DE CONECTORES Y/O ACOPLES RAPIDOS | UNIDAD | 60819.2442 | 285666.64 | 60819.2442 | 60819.2442 | 0 | 60819.2442 | 60819.2442
MANTENIMIENTO PREVENTIVO
|  |  | COMPROBACIÓN DE CONEXIONES ELÉCTRICAS | VISITA | 202730.814 | 325346 | 202730.814 | 202730.814 | 0 | 202730.814 | 202730.814
|  |  | LIMPIEZA INTERNA Y EXTERNA |  | 0 |  | 0 | 0
|  |  | REVISIÓN INTERNA Y AJUSTE |  | 0 |  | 0 | 0
|  |  | LIMPIEZA DE PORTAFRESAS |  | 0 |  | 0 | 0
|  |  | VERIFICACIÓN DE DISPLAY |  | 0 |  | 0 | 0
|  |  | VERIFICACIÓN DE ESTADO FÍSICO |  | 0 |  | 0 | 0
|  |  | VERIFICACION DE DEPÓSITO DE ACEITE |  | 0 |  | 0 | 0
|  |  | VERIFICACIÓN DE PRESIÓN DE AIRE Y ACEITE |  | 0 |  | 0 | 0
|  |  | VERIFICACIÓN DE FUNCIONAMIENTO |  | 0 |  | 0 | 0
|  |  | VARIFICACION DE MANGUERAS EXTERNAS DE CONEXION |  | 0 |  | 0 | 0
16 | MICROMOTOR | KAVO LYNX ORION OPTIMA GENERICO COXO W&H MDK SAEVO STAR DENTAL MEDIDENTAL NSK ORION DTM | MANTENIMIENTO CORRECTIVO
|  |  | CAMBIO EMPAQUES TRASEROS SEGÚN REFERENCIA | UNIDAD | 20633.9422 | 166902.26 | 20633.9422 | #REF! | 14867.8687 | 20633.9422 | 20633.9422
|  |  | CAMBIO DE O-RING | UNIDAD | 178027.1522 | 89274.99 | 89274.99 | 89274.99 |  | 89274.99 | 89274.99
|  |  | CAMBIO ASPAS INTERNOS SEGÚN REFERENCIA | UNIDAD | 50006.9341 | 338079 | 50006.9341 | 50006.9341 |  | 50006.9341 | 50006.9341
|  |  | CAMBIO MICROMOTOR SEGÚN REFERENCIA | UNIDAD | 1148807.946 | 2142625.94 | 1148807.946 | 1148807.946 |  | 1148807.946 | 1148807.946
|  |  | CAMBIO PIÑONES INTERNOS SEGÚN REFERENCIA | UNIDAD | 18403.9033 | 456960 | 18403.9033 | #REF! | 13261.0053 | 18403.9033 | 18403.9033
|  |  | CAMBIO RODAMIENTO INTERNOS SEGÚN REFENRECIA | UNIDAD | 27606.5307 | 309400 | 27606.5307 | #REF! | 19891.9949 | 27606.5307 | 27606.5307
MANTENIMIENTO PREVENTIVO
|  |  | PROCEDIMIENTO DE LUBRICACIÓN | VISITA | 37032.162 | 253422.4 | 37032.162 | #REF! | 26683.6708 | 37032.162 | 37032.162
|  |  | LIMPIEZA INTERNA Y EXTERNA | [5 empty] | 0
|  |  | REVISIÓN DE AJUSTE DE ÁNGULO | [5 empty] | 0
|  |  | REVISIÓN DE RODAMIENTOS | [5 empty] | 0
|  |  | REVISIÓN DE VELOCIDADES DEL MOTOR | [5 empty] | 0
|  |  | REVISIÓN MECANISMO DE AJUSTE | [5 empty] | 0
|  |  | VERIFICACIÓN DE CONTRA ANGULO Y PUNTA RECTA | [5 empty] | 0
|  |  | VERIFICACIÓN DE FUGAS INTERNAS CON ACOPLE METÁLICO | [5 empty] | 0
|  |  | VERIFICACIÓN EMPAQUE TRASERO Y O-RING DEL MICROMOTOR | [5 empty] | 0
17 | PIEZA RECTA | KAVO LYNX ORION OPTIMA GENERICO COXO W&H MDK SAEVO STAR DENTAL MEDIDENTAL NSK ORION DTM | MANTENIMIENTO CORRECTIVO
|  |  | CAMBIO ANGULO RECTO SEGÚN REFERENCIA | UNIDAD | 938400 | 714298.69 | 714298.69 | 714298.69 |  | 714298.69 | 714298.69
|  |  | CAMBIO PIÑÓN INTERNO DEL ANGULO RECTO | UNIDAD | 80747.6832 | 262342.64 | 80747.6832 | #REF! | 13261.0053 | 80747.6832 | 80747.6832
|  |  | CAMBIO RODAMIENTOS INTERNAS SEGÚN REFERENCIA | UNIDAD | 138485.419 | 333385.64 | 138485.419 | #REF! | 19891.9949 | 138485.419 | 138485.419
MANTENIMIENTO PREVENTIVO
|  |  | PROCEDIMIENTO DE LUBRICACIÓN | VISITA | 38960.8078 | 265132 | 38960.8078 | #REF! | 26683.6708 | 38960.8078 | 38960.8078
|  |  | LIMPIEZA INTERNA Y EXTERNA |  | 0 |  | 0 |  | 0
|  |  | REVISIÓN DE AJUSTE DE ÁNGULO RECTO |  | 0 |  | 0 |  | 0
|  |  | REVISIÓN DE ENGRANAJES |  | 0 |  | 0 |  | 0
|  |  | REVISIÓN DE RODAMIENTOS |  | 0 |  | 0 |  | 0
|  |  | REVISIÓN MECANISMO DE AJUSTE |  | 0 |  | 0 |  | 0
|  |  | VERIFICACIÓN DE AJUSTE DE PUNTAS INSERTORAS |  | 0 |  | 0 |  | 0
|  |  | VERIFICACIÓN DE ASPAS Y RESORTES INTERNOS |  | 0 |  | 0 |  | 0
18 | PIEZA DE ALTA | KAVO LYNX ORION OPTIMA CONCERTIX GNATUS MDK SAEVO COXO STAR DENTAL CON FIBRA W&H DELMA NSK MEDIDENTAL STAR DENTAL ORION DTM MOKO | MANTENIMIENTO CORRECTIVO
|  |  | CAMBIO DE ACOPLE RÁPIDO - ROTOR QUIT - PARA PIEZA DE ALTA SEGÚN REFERENCIA | UNIDAD | 161364.2672 | 220150 | 161364.2672 | #REF! | 116271.661 | 161364.2672 | 161364.2672
|  |  | CAMBIO ADAPTADOR ESPECIAL DE 2 A 3 VIAS PARA PIEZA DE ALTA SEGÚN REFERENCIA | UNIDAD | 122696.7432 | 178753.47 | 122696.7432 | #REF! | 88409.6237 | 122696.7432 | 122696.7432
|  |  | CAMBIO DE ADAPTADOR ESPECIAL DE 3 A 2 VIAS PARA PIEZA DE ALTA SEGÚN REFERENCIA | UNIDAD | 122696.7432 | 180918.08 | 122696.7432 | #REF! | 88409.6237 | 122696.7432 | 122696.7432
|  |  | CAMBIO EMPAQUES POSTERIORES DE LA PIEZA DE ALTA SEGÚN REFERENCIA | UNIDAD | 16104.9359 | 113050 | 16104.9359 | #REF! | 11604.4752 | 16104.9359 | 16104.9359
|  |  | CAMBIO LLAVE CAMBIA FRESAS W&H | UNIDAD | 90865.3024 | 380800 | 90865.3024 | #REF! | 65473.3531 | 90865.3024 | 90865.3024
|  |  | CAMBIO LLAVE CAMBIA FRESAS ESTÁNDAR Y MINI | UNIDAD | 37310.579 | 185640 | 37310.579 | #REF! | 26884.2853 | 37310.579 | 37310.579
|  |  | CAMBIO PIEZA DE ALTA VELOCIDAD SEGÚN REFERENCIA | UNIDAD | 602922.7924 | 1904304.64 | 602922.7924 | #REF! | 434438.4031 | 602922.7924 | 602922.7924
|  |  | CAMBIO RODAMIENTOS INTERNOS SEGÚN REFERENCIA | UNIDAD | 189072.1633 | 381104.64 | 189072.1633 | #REF! | 136236.6952 | 189072.1633 | 189072.1633
|  |  | CAMBIO RODAMIENTOS NKS ESTÁNDAR O MINI | UNIDAD | 189072.1633 | 470235.64 | 189072.1633 | #REF! | 136236.6952 | 189072.1633 | 189072.1633
|  |  | CAMBIO SACADO DE GOLPES DE PIEZA DE ALTA | UNIDAD | 33741.1651 | 249900 | 33741.1651 | #REF! | 24312.33 | 33741.1651 | 33741.1651
|  |  | CAMBIO TAPA PARA PIEZA DE ALTA ESTÁNDAR O MINI | UNIDAD | 40831.3375 | 180880 | 40831.3375 | #REF! | 29421.1817 | 40831.3375 | 40831.3375
|  |  | CAMBIO TUBOS INTERNOS DE ENTRADA Y SALIDA DE AIRE Y AGUA | UNIDAD | 107360.8329 | 238537.88 | 107360.8329 | #REF! | 77359.2729 | 107360.8329 | 107360.8329
|  |  | CAMBIO TURBINA COMPLETA PARA PIEZA ALTA PLUS BOTÓN | UNIDAD | 644159.5915 | 1016511.09 | 644159.5915 | #REF! | 464151.7418 | 644159.5915 | 644159.5915
|  |  | CAMBIO TURBINA COMPLETA PARA PIEZA ALTA SEGÚN REFERENCIA | UNIDAD | 644159.5915 | 940353.47 | 644159.5915 | #REF! | 500744.4036 | 644159.5915 | 644159.5915
|  |  | CAMBIO TURBINA COMPLETA SEGÚN REFERENCIA | UNIDAD | 644159.5915 | 773648.75 | 644159.5915 | #REF! | 464151.7418 | 644159.5915 | 644159.5915
|  |  | CAMBIO TURBINA ESTÁNDAR SEGÚN REFERENCIA | UNIDAD | 694943.6604 | 666698.69 | 666698.69 | #REF! | 464151.7418 | 666698.69 | 666698.69
|  |  | CAMBIO TURBINA MINI SEGÚN REFERENCIA | UNIDAD | 383426.1401 | 669423.79 | 383426.1401 | #REF! | 276279.222 | 383426.1401 | 383426.1401
|  |  | CAMBIO DE CANASTILLA METALICA BORDEN | UNIDAD | 181560 | 536928 | 181560 | 181560 |  | 181560 | 181560
MANTENIMIENTO PREVENTIVO
|  |  | AJUSTAR SHUCK | VISITA | 35410.3155 | 453407.85 | 35410.3155 | #REF! | 25515.0429 | 35410.3155 | 35410.3155
|  |  | LUBRICACIÓN DE TURBINA |  | 0 |  | 0 |  | 0
|  |  | LIMPIEZA INTERNA Y EXTERNA |  | 0 |  | 0 |  | 0
|  |  | VERIFICACION DE FUGAS |  | 0 |  | 0 |  | 0
|  |  | REVISIÓN DE ACOPLES DE AJUSTE |  | 0 |  | 0 |  | 0
|  |  | REVISIÓN DE DUCTO DE AGUA Y AIRE |  | 0 |  | 0 |  | 0
|  |  | REVISIÓN DE LLAVE CAMBIA FRESAS O BOTON PUFF |  | 0 |  | 0 |  | 0
|  |  | REVISIÓN DE TAPA DE TURBINA |  | 0 |  | 0 |  | 0
|  |  | VERIFICACIÓN DE PRESIÓN DE AGUA Y AIRE |  | 0 |  | 0 |  | 0
|  |  | VERIFICACIÓN DE ROTACIÓN DE TURBINA |  | 0 |  | 0 |  | 0
|  |  | VERIFICACION DE EMPAQUES |  | 0 |  | 0 |  | 0
19 | REVELADOR -IMPRESORA DE RAYOS X | DURR DENTAL FUJI | MANTENIMIENTO CORRECTIVO
|  |  | CAMBIO CABLE AC HOSPITALARIO CON CLAVIJA | UNIDAD | 38343.1546 | 178753.47 | 38343.1546 | #REF! | 54434.6885 | 38343.1546 | 38343.1546
|  |  | CAMBIO MEMBRANA DE PANEL FRONTAL | UNIDAD | 381338.2154 | 380800 | 380800 | 380800 |  | 380800 | 380800
|  |  | CAMBIO TARJETA INTERNA DE ENCENDIDO | UNIDAD | 130365.3742 | 1011645.18 | 130365.3742 | 130365.3742 |  | 130365.3742 | 130365.3742
|  |  | CAMBIO TARJETA PRINCIPAL DEL EQUIPO | UNIDAD | 1150282.4748 | 3046400 | 1150282.4748 | 1150282.4748 | 75148.6184 | 1150282.4748 | 1150282.4748
|  |  | CAMBIO VENTILADOR INTERNO DE REFRIGERACIÓN | UNIDAD | 143360.4194 | 333200 | 143360.4194 | #REF! | 86392.7667 | 143360.4194 | 143360.4194
|  |  | CAMBIO CAJA DE REVELADO | UNIDAD | 241790.2842 | 2975146.37 | 241790.2842 | 241790.2842 |  | 241790.2842 | 241790.2842
MANTENIMIENTO PREVENTIVO
|  |  | LIMPIEZA INTERNA | VISITA | 143060.3777 | 618800 | 143060.3777 | #REF! | 251255.0028 | 143060.3777 | 143060.3777
|  |  | REVISIÓN DEL CABLE AC Y CLAVIJA HOSPITALARIA |  | 0 |  | 0 |  | 0
|  |  | REVISIÓN GENERAL DEL EQUIPO |  | 0 |  | 0 |  | 0
|  |  | VERIFICACION DE VALTAJE TARJETA PRINCIPAL |  | 0 |  | 0 |  | 0
|  |  | VERIFICACIÓN CABLES DE TRASMISIÓN DATOS |  | 0 |  | 0 |  | 0
|  |  | VERIFICACIÓN DE ENCENDIDO DEL EQUIPO |  | 0 |  | 0 |  | 0
20 | SELLADORA | HAWO LEF LABO ELECTROFRANCE MELAG STAR CLAVE | MANTENIMIENTO CORRECTIVO
|  |  | CAMBIO CABLE AC HOSPITALARIO CON CLAVIJA | UNIDAD | 67382.3164 | 142800 | 67382.3164 | #REF! | 48552.5946 | 67382.3164 | 67382.3164
|  |  | CAMBIO CINTA TÉRMICA PARA SELLADORA SEGÚN REFERENCIA | UNIDAD | 18403.9033 | 261946.37 | 18403.9033 | #REF! | 13261.0053 | 18403.9033 | 18403.9033
|  |  | CAMBIO MEMBRANA DE PANEL FRONTAL | UNIDAD | 262991.8727 | 333200 | 262991.8727 | #REF! | 189499.8342 | 262991.8727 | 262991.8727
|  |  | CAMBIO RESISTENCIA SEGÚN REFERENCIA | UNIDAD | 33741.1651 | 502722.64 | 33741.1651 | #REF! | 24312.33 | 33741.1651 | 33741.1651
|  |  | CAMBIO RODAMIENTOS SEGÚN REFERENCIA | UNIDAD | 130365.3742 | 369204.64 | 130365.3742 | #REF! | 93935.2861 | 130365.3742 | 130365.3742
|  |  | CAMBIO RODILLOS INTERNOS DE SELLADO | UNIDAD | 479720.5736 | 488074.93 | 479720.5736 | #REF! | 345664.557 | 479720.5736 | 479720.5736
|  |  | CAMBIO SENSOR DE TEMPERATURA | UNIDAD | 194099.8875 | 346569.65 | 194099.8875 | #REF! | 139859.4418 | 194099.8875 | 194099.8875
|  |  | CAMBIO SWITCH FRONTAL SEGÚN REFERENCIA | UNIDAD | 40278.5581 | 297672.55 | 40278.5581 | #REF! | 29022.8744 | 40278.5581 | 40278.5581
|  |  | CAMBIO TARJETA INTERNA DE ENCENDIDO | UNIDAD | 526489.2209 | 773619 | 526489.2209 | #REF! | 379363.8908 | 526489.2209 | 526489.2209
|  |  | CAMBIO TARJETA PRINCIPAL | UNIDAD | 392630.119 | 2142542.64 | 392630.119 | #REF! | 282911.1854 | 392630.119 | 392630.119
|  |  | CAMBIO VENTILADOR INTERNO DE REFRIGERACIÓN | UNIDAD | 508874.6162 | 333200 | 333200 | #REF! | 366671.6177 | 333200 | 333200
|  |  | CAMBIO DE PIÑONES PARA SELLADORA MARCA MELAG | UNIDAD | 912119.7 | 619990 | 619990 | 619990 |  | 619990 | 619990
|  |  | CAMBIO DE CORREA PARA SELLADORA MARCA LEF | UNIDAD | 461165.46 | 416500 | 416500 | 416500 |  | 416500 | 416500
MANTENIMIENTO PREVENTIVO
|  |  | LIMPIEZA INTERNA DEL SISTEMA DE SELLADO | VISITA | 23528.9383 | 642600 | 23528.9383 | #REF! | 175968.2202 | 23528.9383 | 23528.9383
|  |  | LUBRICACIÓN DE RODAMIENTOS Y RODILLOS |  | 0 |  | 0 |  | 0
|  |  | REVISIÓN DEL CABLE AC Y CLAVIJA HOSPITALARIA |  | 0 |  | 0 |  | 0
|  |  | REVISIÓN GENERAL DE LA SELLADORA |  | 0 |  | 0 |  | 0
|  |  | VERIFICACIÓN DE ENCENDIDO DEL EQUIPO |  | 0 |  | 0 |  | 0
|  |  | VERIFICACIÓN DE SELLAMIENTO DEL EQUIPO |  | 0 |  | 0 |  | 0
21 | UNIDAD ODONTOLOGICA FIJA | AMERICAN DENTAL BELMONT DRACO GNATUS SAEVO LEXUS NACIONAL GENERICO | MANTENIMIENTO CORRECTIVO
|  |  | CAMBIO TANQUE RESERVORIO DE AGUA SEGÚN REFERENCIA | UNIDAD | 36709.1443 | 499800 | 36709.1443 | #REF! | 26450.9191 | 36709.1443 | 36709.1443
|  |  | CAMBIO ACOPLES METÁLICOS DE 1/4 Y/O 1/ 16 | UNIDAD | 21421.8893 | 214200 | 21421.8893 | #REF! | 15435.6271 | 21421.8893 | 21421.8893
|  |  | CAMBIO ACRÍLICO O DOMO TRANSPARENTE DE LÁMPARA | UNIDAD | 42339.6547 | 464100 | 42339.6547 | #REF! | 30508.0057 | 42339.6547 | 42339.6547
|  |  | CAMBIO BANDEJA AUXILIAR PORTA EQUIPOS PARA ACCESORIOS DE COLOR BLANCO | UNIDAD | 94537.4332 | 618800 | 94537.4332 | #REF! | 68119.3215 | 94537.4332 | 94537.4332
|  |  | BOMBILLO DE LUZ BLANCA PARA NEGATOSCOPIO 110 VOLTIOS SEGÚN REFERENCIA | UNIDAD | 9202.6274 | 113050 | 9202.6274 | #REF! | 6630.9896 | 9202.6274 | 9202.6274
|  |  | CAMBIO BOMBILLO HALÓGENO 12V- 50W - H3 SEGÚN REFERENCIA | UNIDAD | 18403.9033 | 130900 | 18403.9033 | #REF! | 13261.0053 | 18403.9033 | 18403.9033
|  |  | CAMBIO BOMBILLO HALÓGENO 24V - 100W SEGÚN REFERENCIA | UNIDAD | 37310.579 | 190400 | 37310.579 | #REF! | 26884.2853 | 37310.579 | 37310.579
|  |  | CAMBIO BOMBILLO TIPO LED PARA UO MARCA BELMONT | UNIDAD | 111330.3023 | 380800 | 111330.3023 | #REF! | 80219.4897 | 111330.3023 | 111330.3023
|  |  | CAMBIO BOQUILLA METÁLICA DE SUCCIÓN DE ALTA COMPLETA | UNIDAD | 25764.3834 | 309400 | 25764.3834 | #REF! | 18564.6284 | 25764.3834 | 25764.3834
|  |  | CAMBIO BOQUILLAS EYECTORAS DE ALTA COMPLETA SEGÚN REFERENCIA | UNIDAD | 25764.3834 | 214200 | 25764.3834 | #REF! | 18564.6284 | 25764.3834 | 25764.3834
|  |  | CAMBIO BOQUILLAS EYECTORAS DE ALTA PARA BELMONT | UNIDAD | 44752.1514 | 261800 | 44752.1514 | #REF! | 32246.3397 | 44752.1514 | 44752.1514
|  |  | CAMBIO BRAZO HIDRÁULICO DE LÁMPARA PARA UNIDAD ODONTOLÓGICA SEGÚN REFERENCIA | UNIDAD | 373117.9539 | 1761200 | 373117.9539 | #REF! | 268851.6177 | 373117.9539 | 373117.9539
|  |  | CAMBIO CABLE AC CON CLAVIJA HOSPITALARIA | UNIDAD | 67382.3164 | 142800 | 67382.3164 | #REF! | 48552.5946 | 67382.3164 | 67382.3164
|  |  | CAMBIO CAJA METÁLICA DE CONEXIONES DE LA UNIDAD ODONTOLÓGICA | UNIDAD | 130365.3742 | 809200 | 130365.3742 | #REF! | 93935.2861 | 130365.3742 | 130365.3742
|  |  | CAMBIO DE TARJETA DE MODULO PRINCIPAL SEGÚN REFERENCIA | UNIDAD | 536798.7585 | 2082500 | 536798.7585 | #REF! | 386792.469 | 536798.7585 | 536798.7585
|  |  | CAMBIO CANASTILLA O FILTRO DE ESCUPIDERA | UNIDAD | 9202.6274 | 113050 | 9202.6274 | #REF! | 6630.9896 | 9202.6274 | 9202.6274
|  |  | CAMBIO ESCUPIDERA DE LOSA COLOR BLANCO | UNIDAD | 104292.84 | 1249500 | 104292.84 | #REF! | 75148.6184 | 104292.84 | 104292.84
|  |  | CAMBIO ESCUPIDERA EN VIDRIO SEGÚN REFERENCIA | UNIDAD | 175489.1988 | 1606500 | 175489.1988 | #REF! | 126449.4364 | 175489.1988 | 175489.1988
|  |  | CAMBIO FILTRO AGUA | UNIDAD | 33188.3858 | 101150 | 33188.3858 | #REF! | 23914.0227 | 33188.3858 | 33188.3858
|  |  | CAMBIO FILTRO DE AIRE | UNIDAD | 103585.9852 | 107100 | 103585.9852 | #REF! | 74639.2914 | 103585.9852 | 103585.9852
|  |  | CAMBIO FILTROS DE ESCUPIDERA | UNIDAD | 12270.6204 | 142800 | 12270.6204 | #REF! | 8841.6441 | 12270.6204 | 12270.6204
|  |  | CAMBIO DE FORRO TRANSPARENTE DE PIECERO O ESPALDAR SEGÚN REFERENCIA | UNIDAD | 42339.6547 | 309400 | 42339.6547 | #REF! | 30508.0057 | 42339.6547 | 42339.6547
|  |  | CAMBIO FORRO TRANSPARENTE GUARDA POLVO | UNIDAD | 42339.6547 | 249900 | 42339.6547 | #REF! | 30508.0057 | 42339.6547 | 42339.6547
|  |  | CAMBIO HOLDER AUTOMÁTICO PARA PIEZA DE ALTA | UNIDAD | 29883.8735 | 380800 | 29883.8735 | #REF! | 21532.9433 | 29883.8735 | 29883.8735
|  |  | CAMBIO HOLDER CON PIAMIGO PARA PIEZA DE ALTA | UNIDAD | 18403.9033 | 333200 | 18403.9033 | #REF! | 13261.0053 | 18403.9033 | 18403.9033
|  |  | CAMBIO DE CONEXIONES HIDRÁULICAS SEGÚN REFERENCIA | UNIDAD | 178511.2394 | 535500 | 178511.2394 | #REF! | 128626.9797 | 178511.2394 | 178511.2394
|  |  | CAMBIO DE INTERRUPTOR DE LAMPARA DE TRES Y DOS POSICIONES | UNIDAD | 18403.9033 | 214200 | 18403.9033 | #REF! | 13261.0053 | 18403.9033 | 18403.9033
|  |  | CAMBIO DE INTERRUPTORES DE MOVIMIENTO SEGÚN REFERENCIA | UNIDAD | 19912.2206 | 261800 | 19912.2206 | #REF! | 14347.8293 | 19912.2206 | 19912.2206
|  |  | CAMBIO DE JERINGA TRIPLE CON PUNTAS SEGÚN REFERENCIA | UNIDAD | 44350.7444 | 499800 | 44350.7444 | #REF! | 31957.1043 | 44350.7444 | 44350.7444
|  |  | CAMBIO MANGUERAS LISAS DE TRES VIAS PARA PIEZAS DE ALTA SEGÚN REFERENCIA | UNIDAD | 13804.6169 | 226100 | 13804.6169 | #REF! | 9946.9713 | 13804.6169 | 13804.6169
|  |  | CAMBIO MANGUERA EYECTORA COMPLETA PARA BELMONT | UNIDAD | 10736.6239 | 571200 | 10736.6239 | #REF! | 7736.3168 | 10736.6239 | 10736.6239
|  |  | CAMBIO MANGUERA EYECTORA CON BOQUILLA MARCA BELMONT | UNIDAD | 27606.5307 | 428400 | 27606.5307 | #REF! | 19891.9949 | 27606.5307 | 27606.5307
|  |  | CAMBIO FILTRO RECOLECTOR DE SOLIDOS | UNIDAD | 28458.0001 | 178500 | 28458.0001 | #REF! | 20505.5246 | 28458.0001 | 28458.0001
|  |  | CAMBIO MANOMETROS DE AIRE PARA MODULO | UNIDAD | 30470.4413 | 380800 | 30470.4413 | #REF! | 21955.597 | 30470.4413 | 30470.4413
|  |  | CAMBIO MANOS LIBRES PARA UNIDAD | UNIDAD | 479720.5736 | 535500 | 479720.5736 | #REF! | 345664.557 | 479720.5736 | 479720.5736
|  |  | CAMBIO METRO DE MANGUERA INYECTORA DE ALTA | UNIDAD | 6900.9569 | 101150 | 6900.9569 | #REF! | 4972.5118 | 6900.9569 | 6900.9569
|  |  | CAMBIO METRO DE MANGUERA INYECTORA DE BAJA | UNIDAD | 5368.312 | 89250 | 5368.312 | #REF! | 3868.1584 | 5368.312 | 5368.312
|  |  | CAMBIO METRO DE MANGUERA PARA JERINGA TRIPLE | UNIDAD | 10736.6239 | 107100 | 10736.6239 | #REF! | 7736.3168 | 10736.6239 | 10736.6239
|  |  | CAMBIO METRO DE MANGUERA PARA PIEZA DE MANO | UNIDAD | 13804.6169 | 113050 | 13804.6169 | #REF! | 9946.9713 | 13804.6169 | 13804.6169
|  |  | CAMBIO METRO DE MANGUERAS AGUA 1/ 16 - 1/4 | UNIDAD | 7055.0323 | 83300 | 7055.0323 | #REF! | 5083.5315 | 7055.0323 | 7055.0323
|  |  | CAMBIO METRO MANGUERA DE CORAZAS | UNIDAD | 16104.9359 | 130900 | 16104.9359 | #REF! | 11604.4752 | 16104.9359 | 16104.9359
|  |  | CAMBIO MODULO ESCUPIDERA COMPLETO INCLUIDO ACCESORIOS SEGÚN REFERENCIA | UNIDAD | 311264.7826 | 2677500 | 311264.7826 | #REF! | 224283.0704 | 311264.7826 | 311264.7826
|  |  | CAMBIO MOTOR HIDRÁULICO SEGÚN REFERENCIA | UNIDAD | 500843.7729 | 2356200 | 500843.7729 | #REF! | 360884.9618 | 500843.7729 | 500843.7729
|  |  | CAMBIO PEDAL NEUMÁTICO Y/O AIRE COMPLETO SEGÚN REFERENCIA | UNIDAD | 69017.6783 | 1059100 | 69017.6783 | #REF! | 49730.9611 | 69017.6783 | 69017.6783
|  |  | CAMBIO PINTURA DEL MODULO DE LA ESCUPIDERA | UNIDAD | 77137.7232 | 773500 | 77137.7232 | #REF! | 55581.8916 | 77137.7232 | 77137.7232
|  |  | CAMBIO PINTURA DEL MODULO DE LA UNIDAD ODONTOLÓGICA | UNIDAD | 99689.4989 | 1011500 | 99689.4989 | #REF! | 71831.6628 | 99689.4989 | 99689.4989
|  |  | CAMBIO PINTURA GENERAL DE CAJA DE DISTRIBUCIÓN SEGÚN REFERENCIA | UNIDAD | 99689.4989 | 618800 | 99689.4989 | #REF! | 71831.6628 | 99689.4989 | 99689.4989
|  |  | CAMBIO PINTURA GENERAL DE LA UNIDAD ODONTOLÓGICA | UNIDAD | 438483.7745 | 1428000 | 438483.7745 | #REF! | 315951.2183 | 438483.7745 | 438483.7745
|  |  | CAMBIO PORTA LÁMPARA SEGÚN REFERENCIA | UNIDAD | 63862.9095 | 214200 | 63862.9095 | #REF! | 46016.6721 | 63862.9095 | 63862.9095
|  |  | CAMBIO REFLECTOR DE LÁMPARA SEGÚN REFERENCIA | UNIDAD | 115028.1123 | 380800 | 115028.1123 | #REF! | 82883.9614 | 115028.1123 | 115028.1123
|  |  | CAMBIO REGULADOR DE AIRE COMPLETO SEGÚN REFERENCIA | UNIDAD | 53679.0649 | 737800 | 53679.0649 | #REF! | 38678.6626 | 53679.0649 | 53679.0649
|  |  | CAMBIO RELEVO PARA TARJETA ELECTRÓNICA 110 V SEGÚN REFERENCIA | UNIDAD | 23005.8928 | 285600 | 23005.8928 | #REF! | 16576.987 | 23005.8928 | 23005.8928
|  |  | CAMBIO SISTEMA ELECTRO HIDRÁULICO DE CONTROL DE MOVIMIENTOS DE LA BASE DEL SILLONSEGUN REFERENCIA | UNIDAD | 429439.2771 | 3332000 | 429439.2771 | #REF! | 309434.1699 | 429439.2771 | 429439.2771
|  |  | CAMBIO SOPORTE DE BOMBILLO DE LÁMPARA | UNIDAD | 49078.427 | 190400 | 49078.427 | #REF! | 35363.6547 | 49078.427 | 49078.427
|  |  | CAMBIO SOPORTE DE LAMPARA | UNIDAD | 53679.0649 | 309400 | 53679.0649 | #REF! | 38678.6626 | 53679.0649 | 53679.0649
|  |  | CAMBIO SOPORTE PORTABOMBILLO SEGÚN REFERENCIA | UNIDAD | 58281.0544 | 214200 | 58281.0544 | #REF! | 41994.6443 | 58281.0544 | 58281.0544
|  |  | CAMBIO SOPORTE TIPO ROSCA DE 110 VOLTIOS PARA BOMBILLO DE LUZ BLANCA | UNIDAD | 12270.6204 | 166600 | 12270.6204 | #REF! | 8841.6441 | 12270.6204 | 12270.6204
|  |  | CAMBIO NQUE Y EMPAQUE AUXILIAR DE AGUA | UNIDAD | 49078.427 | 464100 | 49078.427 | #REF! | 35363.6547 | 49078.427 | 49078.427
|  |  | CAMBIO TAPA DE DESAGÜE DE ESCUPIDERA | UNIDAD | 18403.9033 | 154700 | 18403.9033 | #REF! | 13261.0053 | 18403.9033 | 18403.9033
|  |  | CAMBIO TAPIZADO DE SILLA ODONTOLÓGICA COMPLETO SEGÚN REFERENCIA | UNIDAD | 259971.1836 | 642600 | 259971.1836 | #REF! | 187323.2647 | 259971.1836 | 259971.1836
|  |  | CAMBIO TAPIZADO SOLO DEL ASIENTO SILLA ODONTOLÓGICA SEGÚN REFERENCIA | UNIDAD | 178511.2394 | 499800 | 178511.2394 | #REF! | 128626.9797 | 178511.2394 | 178511.2394
|  |  | CAMBIO TAPIZADO SOLO ESPALDAR SILLA ODONTOLÓGICA SEGÚN REFERENCIA | UNIDAD | 147838.0673 | 809200 | 147838.0673 | #REF! | 106525.3042 | 147838.0673 | 147838.0673
|  |  | CAMBIO TARJETA ELECTRÓNICA SEGÚN REFERENCIA | UNIDAD | 536798.7585 | 1963500 | 536798.7585 | #REF! | 386792.469 | 536798.7585 | 536798.7585
|  |  | CAMBIO TERMINAL BORDENT | UNIDAD | 27606.5307 | 142800 | 27606.5307 | #REF! | 19891.9949 | 27606.5307 | 27606.5307
|  |  | CAMBIO TRANSFORMADOR DE SALIDA DE 12 VOLTIOS - 50 W | UNIDAD | 99689.4989 | 142800 | 99689.4989 | #REF! | 71831.6628 | 99689.4989 | 99689.4989
|  |  | CAMBIO VÁLVULA CAMBIA VÍA COMPLETA | UNIDAD | 38343.1546 | 226100 | 38343.1546 | #REF! | 27628.3117 | 38343.1546 | 38343.1546
|  |  | CAMBIO VÁLVULA DE PEDAL NEUMÁTICO | UNIDAD | 27606.5307 | 226100 | 27606.5307 | #REF! | 19891.9949 | 27606.5307 | 27606.5307
|  |  | CAMBIO VÁLVULA DE SUCCIÓN DE ALTA COMPLETA | UNIDAD | 53906.1234 | 66640 | 53906.1234 | #REF! | 38842.2705 | 53906.1234 | 53906.1234
|  |  | CAMBIO VÁLVULA DE SUCCIÓN DE BAJA COMPLETO | UNIDAD | 23772.2152 | 66640 | 23772.2152 | #REF! | 17129.1637 | 23772.2152 | 23772.2152
|  |  | CAMBIO VÁLVULA DE SUCCIÓN QUIRÚRGICA PARA ALTA | UNIDAD | 53906.1234 | 57477 | 53906.1234 | #REF! | 38842.2705 | 53906.1234 | 53906.1234
|  |  | CAMBIO VÁLVULA DE SUCCIÓN QUIRÚRGICA PARA BAJA | UNIDAD | 53906.1234 | 57477 | 53906.1234 | #REF! | 38842.2705 | 53906.1234 | 53906.1234
|  |  | CAMBIO VÁLVULA EYECTOR COMPLETA | UNIDAD | 54283.2028 | 428400 | 54283.2028 | #REF! | 39113.9765 | 54283.2028 | 54283.2028
|  |  | CAMBIO VÁLVULA PILOTO | UNIDAD | 32516.671 | 333200 | 32516.671 | #REF! | 23430.0159 | 32516.671 | 32516.671
|  |  | CAMBIO VÁLVULA REGULADORA DE AGUA | UNIDAD | 33741.1651 | 285600 | 33741.1651 | #REF! | 24312.33 | 33741.1651 | 33741.1651
|  |  | CAMBIO VÁLVULA REGULADORA DE AIRE | UNIDAD | 33741.1651 | 309400 | 33741.1651 | #REF! | 24312.33 | 33741.1651 | 33741.1651
|  |  | CAMBIO VÁLVULA TE SEGÚN REFERENCIA | UNIDAD | 6134.6344 | 226100 | 6134.6344 | #REF! | 4420.3351 | 6134.6344 | 6134.6344
|  |  | CAMBIO VÁLVULA VENTURY SEGÚN REFERENCIA | UNIDAD | 23772.2152 | 499800 | 23772.2152 | #REF! | 17129.1637 | 23772.2152 | 23772.2152
|  |  | CAMBIO VÁLVULAS ON / OFF SEGUN REFERENCIA | UNIDAD | 54418.3566 | 249900 | 54418.3566 | #REF! | 39211.3621 | 54418.3566 | 54418.3566
|  |  | CAMBIO BOMBILLO HALOGENO SEGÚN REFERENCIA UO DRACO | UNIDAD | 61246.3304 | 214200 | 61246.3304 | #REF! | 44131.2857 | 61246.3304 | 61246.3304
|  |  | CAMBIO METRO DE MANGUERA PARA AIRE DE ALTA PRESION SEGÚN REFERENCIA | UNIDAD | 7055.0323 | 113050 | 7055.0323 | #REF! | 5083.5315 | 7055.0323 | 7055.0323
|  |  | CAMBIO DE PORTASUFIBLES SEGÚN REFERENCIA | UNIDAD | 33788.469 | 130900 | 33788.469 | #REF! | 24346.415 | 33788.469 | 33788.469
|  |  | CAMBIO DE MANIFOLD COMPLETO PARA UO BELMONT | UNIDAD | 805800 | 2201500 | 805800 | 805800 |  | 805800 | 805800
|  |  | CAMBIO FUSIBLE 5 A | UNIDAD | 37740 | 53550 | 37740 | #REF! | 5083.5315 | 37740 | 37740
|  |  | CAMBIO DE VALVULA DUPLA PARA UNIDAD ODONTOLOGICA | UNIDAD | 76500 | 571200 | 76500 | 76500 |  | 76500 | 76500
|  |  | CAMBIO DE BUJE Y GUIA DE REFLECTOR UNIDAD ODONTOLOGICA | UNIDAD | 331500 | 309400 | 309400 | 309400 |  | 309400 | 309400
|  |  | CAMBIO DE HOLDER PARA UNIDAD ODONTOLOGICA MARCA GNATUS SC200 | UNIDAD | 100419 | 499800 | 100419 | 100419 |  | 100419 | 100419
|  |  | CAMBIO DE TARJETA ELECTRONICO PARA UNIDAD ODONTOLOGICA MARCA GNATUS SC200 | UNIDAD | 387600 | 2320500 | 387600 | 387600 |  | 387600 | 387600
|  |  | CAMBIO DE LUZ HOLOGENA PARA UNIDAD ODONTOLOGICA MARCA GNATUS SC200 | UNIDAD | 91800 | 380800 | 91800 | 91800 |  | 91800 | 91800
MANTENIMIENTO PREVENTIVO
|  |  | COMPROBACIÓN DE CONEXIÓN DE PIEZAS DE MANO | VISITA | 108123.1008 | 1149540 | 108123.1008 | #REF! | 77908.528 | 108123.1008 | 108123.1008
|  |  | COMPROBACIÓN DE SALIDAS DE AGUA |  | 0 |  | 0 |  | 0
|  |  | COMPROBACIÓN DE SWITCHES, PULSADORES E INTERRUPTORES |  | 0 |  | 0 |  | 0
|  |  | DRENAJE DE COMPRESOR |  | 0 |  | 0 |  | 0
|  |  | INSPECCIÓN DE ESTADO FÍSICO |  | 0 |  | 0 |  | 0
|  |  | LIMPIEZA DE ESCUPIDERA |  | 0 |  | 0 |  | 0
|  |  | LIMPIEZA EXTERNA E INTERNA GENERAL |  | 0 |  | 0 |  | 0
|  |  | PRUEBAS DE FUNCIONAMIENTO |  | 0 |  | 0 |  | 0
|  |  | VERIFICACIÓN DE MANGUERAS EN GENERAL |  | 0 |  | 0 |  | 0
|  |  | VERIFICACIÓN DE CAJA DE SUMINISTRO |  | 0 |  | 0 |  | 0
|  |  | VERIFICACIÓN DE PEDALES |  | 0 |  | 0 |  | 0
|  |  | VERIFICACIÓN DE FILTROS Y REJILLAS |  | 0 |  | 0 |  | 0
|  |  | VERIFICACIÓN DE ESCUPIDERA |  | 0 |  | 0 |  | 0
|  |  | LUBRICACIÓN Y AJUSTE DE PARTES MOVILES |  | 0 |  | 0 |  | 0
|  |  | VERIFICACIÓN DE FUGAS DE AGUA Y AIRE |  | 0 |  | 0 |  | 0
|  |  | VERIFICACIÓN DE JERINGA TRIPLE Y PUNTAS |  | 0 |  | 0 |  | 0
|  |  | VERIFICACIÓN DE CONEXIÓN DE MICROMOTOR ACOPLES |  | 0 |  | 0 |  | 0
|  |  | VERIFICACIÓN DE CONEXIONES ELÉCTRICAS |  | 0 |  | 0 |  | 0
|  |  | VERIFICACIÓN DE ENCENDIDO DE LUZ |  | 0 |  | 0 |  | 0
|  |  | VERIFICACIÓN DE MOVIMIENTOS DE SILLÓN |  | 0 |  | 0 |  | 0
|  |  | VERIFICACIÓN DE NEGATOSCOPIO DE LA UNIDAD (SI APLICA) |  | 0 |  | 0 |  | 0
|  |  | VERIFICACIÓN DE PINTURA GENERAL |  | 0 |  | 0 |  | 0
|  |  | VERIFICACIÓN DE PRESIÓN DE AIRE |  | 0 |  | 0 |  | 0
|  |  | VERIFICACIÓN DE SUCCIÓN |  | 0 |  | 0 |  | 0
|  |  | VERIFICACIÓN DE TAPIZADO DE SILLA Y ESPALDAR |  | 0 |  | 0 |  | 0
|  |  | VERIFICACIÓN DE VÁLVULAS PILOTO (SI APLICA) |  | 0 |  | 0 |  | 0
|  |  | VERIFICACIÓN DE VÁLVULAS REGULADORAS DE AGUA |  | 0 |  | 0 |  | 0
|  |  | VERIFICACIÓN DE VÁLVULAS REGULADORAS DE PRESIÓN |  | 0 |  | 0 |  | 0
|  |  | VERIFICACIÓN DE VÁLVULAS SUCCIÓN DE ALTA Y BAJA |  | 0 |  | 0 |  | 0
22 | UNIDAD ODONTOLOGICA PORTATIL | NACIONAL SURTEK UBERMANN LEXUS | MANTENIMIENTO CORRECTIVO
|  |  | ACOPLES METÁLICOS DE 1/4 - 1/ 16 | UNIDAD | 1073.1218 | 57477 | 1073.1218 | #REF! | 773.2421 | 1073.1218 | 1073.1218
|  |  | ACOPLES METÁLICOS DE 1/4 | UNIDAD | 1073.1218 | 43078 | 1073.1218 | #REF! | 773.2421 | 1073.1218 | 1073.1218
|  |  | BANDEJA AUXILIAR PORTA EQUIPOS PARA ACCESORIOS | UNIDAD | 99689.4989 | 215509 | 99689.4989 | #REF! | 71831.6628 | 99689.4989 | 99689.4989
|  |  | BANDEJA METÁLICA SEGÚN REFERENCIA | UNIDAD | 95090.2125 | 258706 | 95090.2125 | #REF! | 68517.6288 | 95090.2125 | 95090.2125
|  |  | BOMBILLO HALÓGENO 12V- 50W - H3 | UNIDAD | 18403.9033 | 35938 | 18403.9033 | #REF! | 13261.0053 | 18403.9033 | 18403.9033
|  |  | BOMBILLO HALÓGENO 24V - 100W | UNIDAD | 37310.579 | 43078 | 37310.579 | #REF! | 26884.2853 | 37310.579 | 37310.579
|  |  | BOMBILLO TIPO LED PARA SEGÚN REFERENCIA | UNIDAD | 103084.5643 | 57477 | 57477 | #REF! | 74277.9906 | 57477 | 57477
|  |  | BOQUILLA METÁLICA DE SUCCIÓN DE ALTA COMPLETA | UNIDAD | 20817.7515 | 100555 | 20817.7515 | #REF! | 15000.3132 | 20817.7515 | 20817.7515
|  |  | BOQUILLAS EYECTORAS DE ALTA COMPLETA SEGÚN REFERENCIA | UNIDAD | 20817.7515 | 71876 | 20817.7515 | #REF! | 15000.3132 | 20817.7515 | 20817.7515
|  |  | BRAZO HIDRÁULICO DE LÁMPARA SEGÚN REFERENCIA | UNIDAD | 913920 | 287385 | 287385 | 287385 |  | 287385 | 287385
|  |  | CABLE AC CON CLAVIJA HOSPITALARIA | UNIDAD | 67382.832 | 57477 | 57477 | #REF! | 48552.5946 | 57477 | 57477
|  |  | CAJA DE TRANSPORTE INCLUIDO FORROS SEGÚN REFERENCIA | UNIDAD | 1405560 | 258706 | 258706 | 258706 |  | 258706 | 258706
|  |  | CANASTILLA O FILTRO DE ESCUPIDERA | UNIDAD | 9202.6274 | 35938 | 9202.6274 | #REF! | 6630.9896 | 9202.6274 | 9202.6274
|  |  | ESCUPIDERA METÁLICA SEGÚN REFERENCIA | UNIDAD | 136501.3601 | 114954 | 114954 | #REF! | 98356.595 | 114954 | 114954
|  |  | FILTRO AGUA | UNIDAD | 38343.1546 | 113050 | 38343.1546 | #REF! | 27628.3117 | 38343.1546 | 38343.1546
|  |  | FILTRO DE AIRE | UNIDAD | 97401.3438 | 107100 | 97401.3438 | #REF! | 70182.9236 | 97401.3438 | 97401.3438
|  |  | FILTROS DE ESCUPIDERA | UNIDAD | 12270.6204 | 35938 | 12270.6204 | #REF! | 8841.6441 | 12270.6204 | 12270.6204
|  |  | FORRO DE BASE METÁLICA SEGÚN REFERENCIA | UNIDAD | 53679.0649 | 114954 | 53679.0649 | #REF! | 38678.6626 | 53679.0649 | 53679.0649
|  |  | FORROS EN CORDOBAN SEGÚN REFERENCIA | UNIDAD | 53679.0649 | 143752 | 53679.0649 | #REF! | 38678.6626 | 53679.0649 | 53679.0649
|  |  | HOLDER AUTOMÁTICO PARA PIEZA DE ALTA | UNIDAD | 33993.9029 | 71876 | 33993.9029 | #REF! | 24494.4412 | 33993.9029 | 33993.9029
|  |  | HOLDER CON PIAMIGO PARA PIEZA DE ALTA | UNIDAD | 18403.9033 | 86275 | 18403.9033 | #REF! | 13261.0053 | 18403.9033 | 18403.9033
|  |  | INSTALACIÓN DE CONEXIONES HIDRÁULICAS SEGÚN REFERENCIA | UNIDAD | 166139.2536 | 114954 | 114954 | #REF! | 119712.2964 | 114954 | 114954
|  |  | JERINGA TRIPLE SEGÚN REFERENCIA | UNIDAD | 63862.9095 | 215509 | 63862.9095 | #REF! | 46016.6721 | 63862.9095 | 63862.9095
|  |  | MALETÍN EN PLÁSTICO MODULO SEGÚN REFERENCIA | UNIDAD | 273047.3211 | 143752 | 143752 | #REF! | 196745.3273 | 143752 | 143752
|  |  | MANGUERAS LISAS DE TRES VIAS PARA PIEZAS DE ALTA | UNIDAD | 13097.7621 | 71876 | 13097.7621 | #REF! | 9437.6443 | 13097.7621 | 13097.7621
|  |  | MANGUERAS LISAS PARA PIEZA DE ALTA BELMONT SEGÚN REFERENCIA | UNIDAD | 13804.6169 | 86275 | 13804.6169 | #REF! | 9946.9713 | 13804.6169 | 13804.6169
|  |  | MANGUERAS LISAS PARA PIEZAS DE ALTA | UNIDAD | 17637.5808 | 71876 | 17637.5808 | #REF! | 12708.8286 | 17637.5808 | 17637.5808
|  |  | MANÓMETROS DE AIRE PARA MODULO | UNIDAD | 55213.0614 | 100555 | 55213.0614 | #REF! | 39783.9898 | 55213.0614 | 55213.0614
|  |  | MANOS LIBRES PARA UNIDAD MARCA LEXUS | UNIDAD | 867000 | 143752 | 143752 | 143752 |  | 143752 | 143752
|  |  | METRO DE MANGUERA INYECTORA DE ALTA | UNIDAD | 6900.9569 | 35938 | 6900.9569 | #REF! | 4972.5118 | 6900.9569 | 6900.9569
|  |  | METRO DE MANGUERA INYECTORA DE BAJA | UNIDAD | 5368.312 | 35938 | 5368.312 | #REF! | 3868.1584 | 5368.312 | 5368.312
|  |  | METRO DE MANGUERA PARA JERINGA TRIPLE | UNIDAD | 10736.6239 | 35938 | 10736.6239 | #REF! | 7736.3168 | 10736.6239 | 10736.6239
|  |  | METRO DE MANGUERA PARA PIEZA DE MANO | UNIDAD | 13804.6169 | 35938 | 13804.6169 | #REF! | 9946.9713 | 13804.6169 | 13804.6169
|  |  | METRO DE MANGUERAS AGUA 1/ 16 - 1/4 | UNIDAD | 7055.0323 | 35938 | 7055.0323 | #REF! | 5083.5315 | 7055.0323 | 7055.0323
|  |  | METRO MANGUERA DE CORAZAS | UNIDAD | 16104.9359 | 28798 | 16104.9359 | #REF! | 11604.4752 | 16104.9359 | 16104.9359
|  |  | MODULO COMPLETO PARA UO PORTÁTIL | UNIDAD | 828204.0306 | 1005907 | 828204.0306 | #REF! | 596765.6905 | 828204.0306 | 828204.0306
|  |  | MODULO ESCUPIDERA COMPLETO INCLUIDO ACCESORIOS | UNIDAD | 373117.9539 | 718522 | 373117.9539 | #REF! | 268851.6177 | 373117.9539 | 373117.9539
|  |  | MOTOR HIDRÁULICO SEGÚN REFERENCIA | UNIDAD | 1045926.1125 | 431137 | 431137 | #REF! | 753646.1979 | 431137 | 431137
|  |  | PEDAL NEUMÁTICO Y/O AIRE COMPLETO PARA UO PORTÁTIL | UNIDAD | 62269.4453 | 574770 | 62269.4453 | #REF! | 44868.4951 | 62269.4453 | 62269.4453
|  |  | PINTURA DEL MODULO DE LA ESCUPIDERA | UNIDAD | 84354.9402 | 143752 | 84354.9402 | #REF! | 60782.2858 | 84354.9402 | 84354.9402
|  |  | PINTURA DEL MODULO DE LA UNIDAD ODONTOLÓGICA PORTÁTIL | UNIDAD | 99689.4989 | 143752 | 99689.4989 | #REF! | 71831.6628 | 99689.4989 | 99689.4989
|  |  | PINTURA GENERAL DE CAJA DE DISTRIBUCIÓN SEGÚN REFERENCIA | UNIDAD | 99689.4989 | 215509 | 99689.4989 | #REF! | 71831.6628 | 99689.4989 | 99689.4989
|  |  | PINTURA GENERAL DE LA UNIDAD ODONTOLÓGICA | UNIDAD | 407014.546 | 287385 | 287385 | #REF! | 293275.9412 | 287385 | 287385
|  |  | PORTA LÁMPARA PARA UNIDAD ODONTOLOGICA | UNIDAD | 63862.9095 | 71876 | 63862.9095 | #REF! | 46016.6721 | 63862.9095 | 63862.9095
|  |  | REFLECTOR COMPLETO LÁMPARA ODONTOLÓGICA | UNIDAD | 99566.5089 | 215509 | 99566.5089 | #REF! | 71743.0419 | 99566.5089 | 99566.5089
|  |  | REFLECTOR DE LÁMPARA SEGÚN REFERENCIA | UNIDAD | 69017.6783 | 258706 | 69017.6783 | #REF! | 49730.9611 | 69017.6783 | 69017.6783
|  |  | REGULADOR DE AIRE COMPLETO | UNIDAD | 53679.0649 | 143752 | 53679.0649 | #REF! | 38678.6626 | 53679.0649 | 53679.0649
|  |  | SOPORTE DE BOMBILLO DE LÁMPARA | UNIDAD | 49078.427 | 287385 | 49078.427 | #REF! | 35363.6547 | 49078.427 | 49078.427
|  |  | SOPORTE DE LÁMPARA | UNIDAD | 53679.0649 | 35938 | 35938 | #REF! | 38678.6626 | 35938 | 35938
|  |  | SOPORTE PORTABOMBILLO PARA UNIDAD ODONTOLÓGICA PORTÁTIL | UNIDAD | 58281.0544 | 57477 | 57477 | #REF! | 41994.6443 | 57477 | 57477
|  |  | TANQUE Y EMPAQUE AUXILIAR DE AGUA | UNIDAD | 49078.427 | 71876 | 49078.427 | #REF! | 35363.6547 | 49078.427 | 49078.427
|  |  | TAPA DE DESAGÜE DE ESCUPIDERA | UNIDAD | 18403.9033 | 114954 | 18403.9033 | #REF! | 13261.0053 | 18403.9033 | 18403.9033
|  |  | TAPIZADO DE SILLA ODONTOLÓGICA COMPLETO SEGÚN REFERENCIA | UNIDAD | 259971.1836 | 574770 | 259971.1836 | #REF! | 187323.2647 | 259971.1836 | 259971.1836
|  |  | TAPIZADO SOLO DEL ASIENTO SILLA ODONTOLÓGICA SEGÚN REFERENCIA | UNIDAD | 178511.2394 | 431137 | 178511.2394 | #REF! | 128626.9797 | 178511.2394 | 178511.2394
|  |  | TAPIZADO SOLO ESPALDAR SILLA ODONTOLÓGICA SEGÚN REFERENCIA | UNIDAD | 137527.1781 | 574770 | 137527.1781 | #REF! | 99095.7522 | 137527.1781 | 137527.1781
|  |  | TARJETA DE MODULO PARA UNIDAD ODONTOLÓGICA | UNIDAD | 245393.4865 | 862155 | 245393.4865 | #REF! | 176819.2474 | 245393.4865 | 245393.4865
|  |  | TARJETA PRINCIPAL PARA UNIDAD ODONTOLÓGICA | UNIDAD | 986601.6702 | 1149540 | 986601.6702 | #REF! | 710899.7363 | 986601.6702 | 986601.6702
|  |  | TARRO DE AGUA SEGÚN REFERENCIA | UNIDAD | 63648.0148 | 215509 | 63648.0148 | #REF! | 45861.8289 | 63648.0148 | 63648.0148
|  |  | TRANSFORMADOR DE SALIDA DE 12 VOLTIOS - 50 W | UNIDAD | 99689.4989 | 43078 | 43078 | #REF! | 71831.6628 | 43078 | 43078
|  |  | VÁLVULA CAMBIA VÍA COMPLETA | UNIDAD | 38343.1546 | 143752 | 38343.1546 | #REF! | 27628.3117 | 38343.1546 | 38343.1546
|  |  | VÁLVULA DE PEDAL NEUMÁTICO | UNIDAD | 27606.5307 | 143752 | 27606.5307 | #REF! | 19891.9949 | 27606.5307 | 27606.5307
|  |  | VÁLVULA DE SUCCIÓN DE ALTA COMPLETA | UNIDAD | 53906.1234 | 57477 | 53906.1234 | #REF! | 38842.2705 | 53906.1234 | 53906.1234
|  |  | VÁLVULA DE SUCCIÓN DE BAJA COMPLETO | UNIDAD | 53906.1234 | 100555 | 53906.1234 | #REF! | 38842.2705 | 53906.1234 | 53906.1234
|  |  | VÁLVULA DE SUCCIÓN QUIRÚRGICA PARA ALTA | UNIDAD | 53906.1234 | 57477 | 53906.1234 | #REF! | 38842.2705 | 53906.1234 | 53906.1234
|  |  | VÁLVULA DE SUCCIÓN QUIRÚRGICA PARA BAJA | UNIDAD | 53906.1234 | 57477 | 53906.1234 | #REF! | 38842.2705 | 53906.1234 | 53906.1234
|  |  | VÁLVULA EYECTOR COMPLETA | UNIDAD | 54283.2028 | 57477 | 54283.2028 | #REF! | 39113.9765 | 54283.2028 | 54283.2028
|  |  | VÁLVULA PILOTO | UNIDAD | 52650.5439 | 71876 | 52650.5439 | #REF! | 37937.5577 | 52650.5439 | 52650.5439
|  |  | VÁLVULA REGULADORA DE AGUA | UNIDAD | 49078.427 | 71876 | 49078.427 | #REF! | 35363.6547 | 49078.427 | 49078.427
|  |  | VÁLVULA REGULADORA DE AIRE | UNIDAD | 33741.1651 | 71876 | 33741.1651 | #REF! | 24312.33 | 33741.1651 | 33741.1651
|  |  | VÁLVULA TE | UNIDAD | 6134.6344 | 57477 | 6134.6344 | #REF! | 4420.3351 | 6134.6344 | 6134.6344
|  |  | VÁLVULA VENTURY | UNIDAD | 23772.2152 | 57477 | 23772.2152 | #REF! | 17129.1637 | 23772.2152 | 23772.2152
|  |  | VÁLVULAS ON / OFF | UNIDAD | 54283.2028 | 71876 | 54283.2028 | #REF! | 39113.9765 | 54283.2028 | 54283.2028
MANTENIMIENTO PREVENTIVO
|  |  | COMPROBACIÓN DE CONEXIÓN DE PIEZAS DE MANO | VISITA | 198676.1977 | 924094.5 | 198676.1977 | #REF! | 143156.9202 | 198676.1977 | 198676.1977
|  |  | COMPROBACIÓN DE SALIDAS DE AGUA |  | 0 |  | 0 |  | 0
|  |  | COMPROBACIÓN DE SWITCHES |  | 0 |  | 0 |  | 0
|  |  | DRENAJE DE COMPRESOR |  | 0 |  | 0 |  | 0
|  |  | INSPECCIÓN DE ESTADO FÍSICO DE LA UO |  | 0 |  | 0 |  | 0
|  |  | LIMPIEZA DE ESCUPIDERA |  | 0 |  | 0 |  | 0
|  |  | LIMPIEZA GENERAL |  | 0 |  | 0 |  | 0
|  |  | PRUEBAS DE FUNCIONAMIENTO FINAL |  | 0 |  | 0 |  | 0
|  |  | VERIFICACIÓN DE CONEXIÓN DE MICROMOTOR ACOPLES |  | 0 |  | 0 |  | 0
|  |  | VERIFICACIÓN DE CONEXIONES ELÉCTRICAS |  | 0 |  | 0 |  | 0
|  |  | VERIFICACIÓN DE ENCENDIDO DE LUZ |  | 0 |  | 0 |  | 0
|  |  | VERIFICACIÓN DE MOVIMIENTOS DE SILLÓN |  | 0 |  | 0 |  | 0
|  |  | VERIFICACIÓN DE NEGATOSCOPIO DE LA UNIDAD (SI APLICA) |  | 0 |  | 0 |  | 0
|  |  | VERIFICACIÓN DE PRESIÓN DE AIRE |  | 0 |  | 0 |  | 0
|  |  | VERIFICACIÓN DE SUCCIÓN |  | 0 |  | 0 |  | 0
|  |  | VERIFICACIÓN DE TAPIZADO DE SILLA Y ESPALDA |  | 0 |  | 0 |  | 0
|  |  | VERIFICACIÓN DE VÁLVULAS PILOTO (SI APLICA) |  | 0 |  | 0 |  | 0
|  |  | VERIFICACIÓN DE VÁLVULAS REGULADORAS DE AGUA |  | 0 |  | 0 |  | 0
|  |  | VERIFICACIÓN DE VÁLVULAS REGULADORAS DE PRESIÓN |  | 0 |  | 0 |  | 0
|  |  | VERIFICACIÓN DE VÁLVULAS SUCCIÓN DE ALTA Y BAJA |  | 0 |  | 0 |  | 0
SUBGRUPO B EQUIPO ESPECIALIZADO
ITEM | DESCRIPCION | MARCA DE LOS EQUIPOS | DESCRIPCION DEL ACCESORIO | UNIDAD DE MEDIDA | COTIZACIÓN GOLDEN | COTIZACIÓN BOMBO | PRECIO MERCADO | VALOR ESTIMADO
1 | AUDIÓMETRO | BELTONE INTEROCOUSTICS HARP INVENTIS AMPLID STARKEY | MANTENIMIENTO CORRECTIVO
|  |  | CAMBIO AUDIOCUTS SEGÚN REFERENCIA | UNIDAD | 109612.6288 | 478975 | 109612.6288 | #REF! | 80674.2807 | 109612.6288 | 109612.6288
|  |  | CAMBIO CABLE DE ALIMENTACIÓN AC | UNIDAD | 78079.8119 | 116322.5 | 78079.8119 | #REF! | 57466.3041 | 78079.8119 | 78079.8119
|  |  | CAMBIO CLAVIJA GRADO HOSPITALARIA | UNIDAD | 27027.3727 | 102637.5 | 27027.3727 | #REF! | 19891.9949 | 27027.3727 | 27027.3727
|  |  | CAMBIO CONECTORES EXTERNOS PARA DIADEMA SEGÚN REFERENCIA | UNIDAD | 89492.2808 | 205275 | 89492.2808 | #REF! | 65865.8173 | 89492.2808 | 89492.2808
|  |  | CAMBIO FUSIBLES SEGÚN REFERENCIA | UNIDAD | 1802.1777 | 68425 | 1802.1777 | #REF! | 1326.3927 | 1802.1777 | 1802.1777
|  |  | CAMBIO MPRESORA EXTERNA SEGÚN REFERENCIA | UNIDAD | 420430.0615 | 1303050 | 420430.0615 | #REF! | 309434.1699 | 420430.0615 | 420430.0615
|  |  | CAMBIO MEMBRANA DE TRABAJO | UNIDAD | 270276.3736 | 273700 | 270276.3736 | #REF! | 198921.8968 | 270276.3736 | 270276.3736
|  |  | CAMBIO PANTALLA DE LCD SEGÚN REFERENCIA | UNIDAD | 225231.1935 | 1237600 | 225231.1935 | #REF! | 165768.8966 | 225231.1935 | 225231.1935
|  |  | CAMBIO PARLANTES DE SALIDA AUDIO SEGÚN REFERENCIA | UNIDAD | 127630.4363 | 410550 | 127630.4363 | #REF! | 93935.2861 | 127630.4363 | 127630.4363
|  |  | CAMBIO POTENCIÓMETRO VARIABLE DEL EQUIPO SEGÚN REFERENCIA | UNIDAD | 14263.9321 | 232645 | 14263.9321 | #REF! | 10498.1741 | 14263.9321 | 14263.9321
|  |  | CAMBIO AURICULARES COMPLETOS PARA AUDIOMETRO SEGÚN REFERENCIA | UNIDAD | 1081105.4945 | 1273300 | 1081105.4945 | #REF! | 795687.5873 | 1081105.4945 | 1081105.4945
|  |  | CAMBIO DE DIADEMA PARA EQUIPO SEGÚN REFERENCIA | UNIDAD | 615628.9296 | 410550 | 410550 | #REF! | 453099.4433 | 410550 | 410550
|  |  | CAMBIO ADAPTADOR DE VOLTAJE INCLUIDO INTERFASE PARA EQUIPO SEGÚN REFERENCIA | UNIDAD | 142644.6142 | 478975 | 142644.6142 | #REF! | 104985.6369 | 142644.6142 | 142644.6142
|  |  | REPARACIÓN DE MALETÍN DE TRANSPORTE | UNIDAD | 225231.1935 | 273700 | 225231.1935 | #REF! | 165768.8966 | 225231.1935 | 225231.1935
|  |  | REPORTE Y VERIFICACIÓN METROLÓGICA CON PATRÓN DEL EQUIPO | UNIDAD | 865419 | 684250 | 684250 | 684250 |  | 684250 | 684250
|  |  | CAMBIO TARJETA PRINCIPAL DEL EQUIPO | UNIDAD | 397539.9 | 4284000 | 397539.9 | #REF! | 618868.3399 | 397539.9 | 397539.9
|  |  | CAMBIO CABLES PARA AUDIOMETRO SEGÚN REFERENCIA | UNIDAD | 397539.9 | 273700 | 273700 | 273700 |  | 273700 | 273700
|  |  | CAMBIO CABLE PARA AIRICULARES | UNIDAD | 372300 | 205275 | 205275 | 205275 |  | 205275 | 205275
|  |  | CAMBIO MICROFONO AUXLIAR INTERNO | UNIDAD | 372300 | 342125 | 342125 | 342125 |  | 342125 | 342125
MANTENIMIENTO PREVENTIVO
|  |  | LIMPIEZA GENERAL INTERIOR Y EXTERIOR DEL EQUIPO | VISITA | 344028.048 | 419969 | 344028.048 | #REF! | 253202.716 | 344028.048 | 344028.048
|  |  | LIMPIEZA GENERAL Y PRUEBA FINAL |  | 0 |  | 0
|  |  | REALIZAR AJUSTE DE PARÁMETROS GENERALES DEL EQUIPO |  | 0 |  | 0
|  |  | REVISIÓN DE PARLANTES DE SALIDA DE AUDIO |  | 0 |  | 0
|  |  | REVISIÓN DE TARJETA ELECTRÓNICA |  | 0 |  | 0
|  |  | REVISIÓN Y AJUSTE GENERAL POR VÍA AÉREA VÍA ÓSEA LOGO AUDIOMETRÍA Y RUIDOS DE ENMASCARAMIENTO |  | 0 |  | 0
|  |  | REVISIÓN Y VERIFICACIÓN DE VOLTAJES DE ALIMENTACIÓN |  | 0 |  | 0
|  |  | REVISIÓN VERIFICACIÓN Y AJUSTE DE CONEXIONES ELÉCTRICAS Y ELECTRÓNICAS |  | 0 |  | 0
|  |  | VERIFICACIÓN DE CABLE DE ALIMENTACIÓN |  | 0 |  | 0
|  |  | VERIFICACIÓN DE CABLE DE ALIMENTACIÓN |  | 0 |  | 0
|  |  | VERIFICACIÓN DE FUNCIONAMIENTO DE LOS AUDIÓMETROS |  | 0 |  | 0
|  |  | VERIFICACIÓN CON EQUIPO PATRÓN |  | 0 |  | 0
|  |  | VERIFICACIÓN DE PANTALLA LCD |  | 0 |  | 0
2 | AUTOREFRACTO METRO Y/O AUTOREFRACTO KERATOMETRO | TOPCON NIDEX | MANTENIMIENTO CORRECTIVO
|  |  | CAMBIO E INSTALACION PERILLA DE SUJECCIÓN | UNIDAD | 240245.3714 | 273700 | 240245.3714 | #REF! | 176819.2474 | 240245.3714 | 240245.3714
|  |  | CAMBIO E INSTALACION SWITCH DE ENCENDIDO | UNIDAD | 147151.3816 | 232645 | 147151.3816 | #REF! | 108302.5925 | 147151.3816 | 147151.3816
|  |  | CAMBIO E INSTALACION PALANCA DE CONTROL | UNIDAD | 510523.0682 | 410550 | 410550 | #REF! | 375742.1181 | 410550 | 410550
|  |  | CAMBIO E INSTALACION CAMARA PRINCIPAL | UNIDAD | 1456487.7295 | 6158250 | 1456487.7295 | #REF! | 1071966.8093 | 1456487.7295 | 1456487.7295
|  |  | CAMBIO FUSIBLES SEGÚN REGERENCIA DEL EQUIPO | UNIDAD | 33033.3085 | 68425 | 33033.3085 | #REF! | 24312.33 | 33033.3085 | 33033.3085
|  |  | CAMBIO CABLE AC CON TOMA TIPO HOSPITALARIA | UNIDAD | 78079.8119 | 136850 | 78079.8119 | #REF! | 57466.3041 | 78079.8119 | 78079.8119
|  |  | CAMBIO EXTENCION ELECTRICA PARA EL EQUIPO | UNIDAD | 49550.6244 | 102637.5 | 49550.6244 | #REF! | 36468.982 | 49550.6244 | 49550.6244
|  |  | AJUSTE Y CALIBRACION DEL SITEMA OPERATIVO DEL EQUIPO | UNIDAD | 3968575.2 | 684250 | 684250 | 684250 | 0 | 684250 | 684250
|  |  | CAMBIO DE TARJETA DE VIDEO | UNIDAD | 1801841.6087 | 2189600 | 1801841.6087 | #REF! | 1326145.3296 | 1801841.6087 | 1801841.6087
|  |  | CAMBIO DE TARJETA PRINCIPAL DEL EQUIPO | UNIDAD | 2852916.1009 | 8211000 | 2852916.1009 | #REF! | 2099730.2675 | 2852916.1009 | 2852916.1009
|  |  | CAMBIO BOTON CONTROL DE GRISES | UNIDAD | 147151.3816 | 232645 | 147151.3816 | #REF! | 108302.5925 | 147151.3816 | 147151.3816
|  |  | CAMBIO CONECTOR AC DEL EQUIPO O MESA ELECTRICA | UNIDAD | 52552.9307 | 273700 | 52552.9307 | #REF! | 38678.6626 | 52552.9307 | 52552.9307
|  |  | CAMBIO FUSIBLES SEGÚN REGERENCIA DEL EQUIPO | UNIDAD | 27027.3727 | 68425 | 27027.3727 | #REF! | 19891.9949 | 27027.3727 | 27027.3727
|  |  | VERIFICIACION MESA ELECTRICA DEL EQUIPO | UNIDAD | 2252301.3492 | 342125 | 342125 | #REF! | 1657681.1751 | 342125 | 342125
|  |  | CAMBIO Y INSTALACION DEL SISTEMA OPERATIVO DEL EQUIPO PC | UNIDAD | 2402456.3603 | 547400 | 547400 | 547400 | 0 | 547400 | 547400
MANTENIMIENTO PREVENTIVO
|  |  | REVISIÓN SISTEMA ELECTRÓNICA DEL EQUIPO | VISITA | 582201.312 | 352740 | 352740 | #REF! | 428496.904 | 352740 | 352740
|  |  | VERIFICACIÓN Y ALINEACIÓN DE SISTEMA ÓPTICO | [5 empty] | 0
|  |  | LIMPIEZA Y AJUSTE DEL EQUIPO | [5 empty] | 0
|  |  | VERIFICACION DEL SISTEMA OPERATIVO DEL EQUIPO | [5 empty] | 0
|  |  | REALIZAR VERIFICACIÓN DE ESTADO FÍSICO DEL EQUIPO | [5 empty] | 0
|  |  | VERIFICACIÓN DE FUSIBLES | [5 empty] | 0
|  |  | REALIZAR LIMPIEZA GENERAL INTERNA Y EXTERNA REALIZAR PRUEBAS DE FUNCIONAMIENTO FINAL | [5 empty] | 0
3 | AMBLIOSCOPIO O/Y SINOPTOFORO | INAMI TOPCON | MANTENIMIENTO CORRECTIVO
|  |  | CAMBIO CABLE DE ALIMENTACION GRADO HOSPITALARIO | UNIDAD | 52552.9307 | 113050 | 52552.9307 | #REF! | 38678.6626 | 52552.9307 | 52552.9307
|  |  | CAMBIO CLAVIJA HOSPITALARIA | UNIDAD | 27027.3727 | 89250 | 27027.3727 | #REF! | 19891.9949 | 27027.3727 | 27027.3727
|  |  | CAMBIO PERILLAS DEL EQUIPO | UNIDAD | 72072.5529 | 214200 | 72072.5529 | #REF! | 53044.9951 | 72072.5529 | 72072.5529
|  |  | CAMBIO SWICHE DE ENCENDIDO Y APAGADO DEL EQUIPO | UNIDAD | 16515.9927 | 190400 | 16515.9927 | #REF! | 12155.6781 | 16515.9927 | 16515.9927
|  |  | CAMBIO REGULADORA DE VOLTEJE AUTOMATICA | UNIDAD | 114118.0731 | 380800 | 114118.0731 | #REF! | 83990.2625 | 114118.0731 | 114118.0731
|  |  | VERIFICACION DE MESA DEL EQUIPO | UNIDAD | 172676.9396 | 261800 | 172676.9396 | #REF! | 127089.2602 | 172676.9396 | 172676.9396
|  |  | CAMBIO DE TORNILLOS NIVELADORES REGULABLES PARA MESA | UNIDAD | 100601.7403 | 166600 | 100601.7403 | #REF! | 74042.3173 | 100601.7403 | 100601.7403
|  |  | BOMBILLO REDONDO DE ROSCA REFEENCIA 025 | UNIDAD | 110364.1978 | 101150 | 101150 | #REF! | 81227.4313 | 101150 | 101150
|  |  | CAMBIO TORNELLERIA DE AJUSTE FINA DEL EQUIPO | UNIDAD | 100601.7403 | 190400 | 100601.7403 | #REF! | 74042.3173 | 100601.7403 | 100601.7403
MANTENIMIENTO PREVENTIVO
|  |  | VERIFICACION DEL SISTEMA OPERATIVO DEL EQUIPO | VISITA | 354745.8449 | 326655 | 326655 | #REF! | 261090.9545 | 326655 | 326655
|  |  | LIMPIEZA AJUSTE DEL EQUIPO |  | 0 |  | 0 |  | 0
|  |  | VERIFICACION DE LA MESA ELÉCTRICA DEL EQUIPO |  | 0 |  | 0 |  | 0
|  |  | REALIZAR VERIFICACIÓN DE ESTADO FÍSICO DEL EQUIPO |  | 0 |  | 0 |  | 0
|  |  | VERIFICACION DEL SISTEMA OPERATIVO DEL EQUIPO |  | 0 |  | 0 |  | 0
|  |  | VERIFICACIÓN Y ALINEACIÓN DE SISTEMA ÓPTICO |  | 0 |  | 0 |  | 0
|  |  | LIMPIEZA GENERAL Y PRUEBA FINAL |  | 0 |  | 0 |  | 0
4 | CABINA SONOAMOR TIGUADA | METROACUSTIC NACIONAL TECHNIK GENERICO | MANTENIMIENTO CORRECTIVO
|  |  | ACCESORIOS AUXILIARES | UNIDAD | 52552.9307 | 214200 | 52552.9307 | #REF! | 38678.6626 | 52552.9307 | 52552.9307
|  |  | CABLES AC DE ALIMENTACION | UNIDAD | 78079.8119 | 142800 | 78079.8119 | #REF! | 57466.3041 | 78079.8119 | 78079.8119
|  |  | CAMBIO DE METRO DE CAUCHO PARA AJUSTE PUERTA DE ENTRADA | UNIDAD | 97598.1108 | 261800 | 97598.1108 | #REF! | 71831.6628 | 97598.1108 | 97598.1108
|  |  | CAMBIO CAUCHOS PARA SOPORTE DE OÍDOS | UNIDAD | 67569.755 | 190400 | 67569.755 | #REF! | 49730.9611 | 67569.755 | 67569.755
|  |  | CAMBIO CONSOLA DE MANEJO DE ENTRADA Y SALIDA PARA AUDIO | UNIDAD | 180183.367 | 1963500 | 180183.367 | #REF! | 132613.9486 | 180183.367 | 180183.367
|  |  | CAMBIO LUZ INTERNA DE LA CABINA | UNIDAD | 120122.6857 | 130900 | 120122.6857 | #REF! | 88409.6237 | 120122.6857 | 120122.6857
|  |  | CAMBIO MANIJA DE CIERRE PUERTAS DE ENTRADA | UNIDAD | 67569.755 | 273700 | 67569.755 | #REF! | 49730.9611 | 67569.755 | 67569.755
|  |  | CAMBIO PARLANTES INTERNOS DE CABINA | UNIDAD | 225231.1935 | 571200 | 225231.1935 | #REF! | 165768.8966 | 225231.1935 | 225231.1935
|  |  | CAMBIO PINTURA DE LA CABINA POR FUERA | UNIDAD | 675692.2572 | 1368500 | 675692.2572 | #REF! | 497305.7159 | 675692.2572 | 675692.2572
|  |  | CAMBIO PISO INTERNO INCLUIDO CAUCHOS | UNIDAD | 105108.5078 | 1725500 | 105108.5078 | #REF! | 77359.2729 | 105108.5078 | 105108.5078
|  |  | CAMBIO SISTEMA ELÉCTRICO EN GRAL DE LA CABINA | UNIDAD | 420430.0615 | 2737000 | 420430.0615 | #REF! | 309434.1699 | 420430.0615 | 420430.0615
|  |  | CAMBIO VENTILADORES DE REFRIGERACIÓN | UNIDAD | 127630.4363 | 618800 | 127630.4363 | #REF! | 93935.2861 | 127630.4363 | 127630.4363
|  |  | CAMBIO VIDRIOS PARA LA CABINA SEGÚN DIÁMETRO | UNIDAD | 525537.2461 | 1130500 | 525537.2461 | #REF! | 386792.469 | 525537.2461 | 525537.2461
|  |  | CAMBIO DE DIADEMA OSEA | UNIDAD | 397239 | 2201500 | 397239 | 397239 | 0 | 397239 | 397239
MANTENIMIENTO PREVENTIVO
|  |  | ELIMINACIÓN DE RUIDO | VISITA | 510749.3328 | 372946 | 372946 | #REF! | 375908.6476 | 372946 | 372946
|  |  | REVISAN DE LUZ INTERNA |  | 0 |  | 0 |  | 0
|  |  | REVISIÓN DE CONEXIONES INTERNA DE LA CONSOLA |  | 0 |  | 0 |  | 0
|  |  | REVISIÓN DE PINTURA EXTERNA E INTERNA DE LA CABINA |  | 0 |  | 0 |  | 0
|  |  | VERIFICACIÓN DE CAUCHOS DE LA PUERTA DE ENTRADA INCLUIDA LA MANIJA |  | 0 |  | 0 |  | 0
|  |  | VERIFICACIÓN DE FUNCIONAMIENTO |  | 0 |  | 0 |  | 0
|  |  | VERIFICACIÓN CON EQUIPO PATRÓN |  | 0 |  | 0 |  | 0
|  |  | VERIFICACIÓN DE MEDICIÓN DE RUIDO |  | 0 |  | 0 |  | 0
5 | VIDEO COLPOSCOPIO CON CAMARA DE VIDEO | ECLERIS OLYMPUS | MANTENIMIENTO CORRECTIVO
|  |  | CAMBIO BOMBILLO HALÓGENO TIPO CAMPANA 15V- 150W | UNIDAD | 52552.9307 | 273700 | 52552.9307 | #REF! | 38678.6626 | 52552.9307 | 52552.9307
|  |  | CAMBIO BRAZO ARTICULADLE SEGÚN REFERENCIA | UNIDAD | 165167.8658 | 3332000 | 165167.8658 | #REF! | 121562.624 | 165167.8658 | 165167.8658
|  |  | CAMBIO CABLE AC SEGÚN REFERENCIA | UNIDAD | 78079.8119 | 142800 | 78079.8119 | #REF! | 57466.3041 | 78079.8119 | 78079.8119
|  |  | CAMBIO CABLE COAXIAL CON CONECTORES | UNIDAD | 38439.8416 | 214200 | 38439.8416 | #REF! | 28291.5081 | 38439.8416 | 38439.8416
|  |  | CAMBIO CABLE CONEXIÓN RGB POR METRO CON CONECTORES SEGÚN REFERENCIA | UNIDAD | 103605.3698 | 226100 | 103605.3698 | #REF! | 76252.9718 | 103605.3698 | 103605.3698
|  |  | CAMBIO DE CABLE DE TRANSMISIÓN DE VIDEO | UNIDAD | 37538.7528 | 380800 | 37538.7528 | #REF! | 27628.3117 | 37538.7528 | 37538.7528
|  |  | CAMBIO CÁMARA DE VIDEO SEGÚN REFERENCIA | UNIDAD | 570582.4263 | 2975000 | 570582.4263 | #REF! | 419945.4692 | 570582.4263 | 570582.4263
|  |  | CAMBIO CONEXIONES DE VIDEO RGT | UNIDAD | 67569.755 | 261800 | 67569.755 | #REF! | 49730.9611 | 67569.755 | 67569.755
|  |  | CAMBIO LENTES SEGÚN REFERENCIA | UNIDAD | 330337.0549 | 4522000 | 330337.0549 | #REF! | 243126.2218 | 330337.0549 | 330337.0549
|  |  | CAMBIO PROCESADOR DE VIDEO CON CÁMARA EXTERNA | UNIDAD | 219222.6113 | 2975000 | 219222.6113 | #REF! | 161346.6138 | 219222.6113 | 219222.6113
|  |  | CAMBIO RUEDAS CON FRENO SEGÚN REFERENCIA | UNIDAD | 42041.5507 | 618800 | 42041.5507 | #REF! | 30942.3458 | 42041.5507 | 42041.5507
|  |  | CAMBIO SISTEMA FIBRA DE VIDRIO - ÓPTICO SEGÚN REFERENCIA | UNIDAD | 1238987 | 1428000 | 1238987 | #REF! | 464151.7418 | 1238987 | 1238987
|  |  | CAMBIO SOPORTE DE BOMBILLO | UNIDAD | 48048.8096 | 309400 | 48048.8096 | #REF! | 35363.6547 | 48048.8096 | 48048.8096
|  |  | CAMBIO SOPORTES DE OCULARES EN GOMA | UNIDAD | 225231.1935 | 214200 | 214200 | #REF! | 165768.8966 | 214200 | 214200
|  |  | CAMBIO TUBO BINOCULAR SEGÚN REFERENCIA | UNIDAD | 630645.7539 | 952000 | 630645.7539 | #REF! | 464151.7418 | 630645.7539 | 630645.7539
|  |  | CAMBIO VENTILADOR DE REFRIGERACIÓN DE LUZ | UNIDAD | 225231.1935 | 333200 | 225231.1935 | #REF! | 165768.8966 | 225231.1935 | 225231.1935
|  |  | CAMBIO VIDEO PANTALLA DE 19 PULGADAS SEGÚN REFERENCIA | UNIDAD | 480492.066 | 1725500 | 480492.066 | #REF! | 353639.4687 | 480492.066 | 480492.066
MANTENIMIENTO PREVENTIVO
|  |  | AJUSTE DE GANANCIA Y COLOR | VISITA | 191861.796 | 538713 | 191861.796 | #REF! | 141209.207 | 191861.796 | 191861.796
|  |  | AJUSTE DE LAS PARTES MECÁNICAS SI LO REQUIERE |  | 0 |  | 0 |  | 0
|  |  | CURACIÓN DE FILTRO VERDE |  | 0 |  | 0 |  | 0
|  |  | CURACIÓN DE LENTES CONTRA HONGOS |  | 0 |  | 0 |  | 0
|  |  | LIMPIEZA DE ÓPTICA AMPLIFICADORA DE LUZ |  | 0 |  | 0 |  | 0
|  |  | LIMPIEZA GENERAL DE ÓPTICA |  | 0 |  | 0 |  | 0
|  |  | POSICIONAMIENTO REAL DE LENTES |  | 0 |  | 0 |  | 0
|  |  | REVISIÓN DE CABLE AC |  | 0 |  | 0 |  | 0
|  |  | REVISIÓN DE SOPORTE DE BOMBILLO |  | 0 |  | 0 |  | 0
|  |  | REVISIÓN DE VENTILADOR DE REFRIGERACIÓN |  | 0 |  | 0 |  | 0
|  |  | VERIFICACIÓN DE BOMBILLO HALÓGENO |  | 0 |  | 0 |  | 0
|  |  | VERIFICACIÓN DE CABLES DE TRASMISIÓN DE VIDEO |  | 0 |  | 0 |  | 0
|  |  | VERIFICACIÓN DE CONEXIONES ELÉCTRICAS |  | 0 |  | 0 |  | 0
|  |  | VERIFICACIÓN DE SALIDA DE TENSIÓN DE CABLES |  | 0 |  | 0 |  | 0
|  |  | VERIFICACIÓN DE VIDEO |  | 0 |  | 0 |  | 0
|  |  | VERIFICACIÓN DEL REGULADOR DE POTENCIA |  | 0 |  | 0 |  | 0
|  |  | VERIFICACIÓN SALIDA DE TENSIÓN DE CABLES |  | 0 |  | 0 |  | 0
|  |  | VERIFICACIÓN TAMBOR MAGNIFICADOR |  | 0 |  | 0 |  | 0
6 | DESFIBRILADOR EXTERNO AUTOMATICO DEA | MINDRAY PRIMEDIC SAMARITAN SCHILLER GENERICO | MANTENIMIENTO CORRECTIVO
|  |  | CAMBIO CABLE AC CON CLAVIJA HOSPITALARIA | UNIDAD | 78079.8119 | 142800 | 78079.8119 | #REF! | 57466.3041 | 78079.8119 | 78079.8119
|  |  | CAMBIO CLAVIJA HOSPITALARIA | UNIDAD | 22523.2517 | 101150 | 22523.2517 | 22523.2517 | 16576.987 | 22523.2517 | 22523.2517
|  |  | CAMBIO MPRESORA TÉRMICA SEGÚN REFERENCIA | UNIDAD | 1383324 | 1725500 | 1383324 | #REF! | 0 | 1383324 | 1383324
|  |  | CAMBIO MEMBRANA PROTECTORA DE TECLADO SEGÚN REFERENCIA | UNIDAD | 231687.0121 | 380800 | 231687.0121 | #REF! | 170520.3429 | 231687.0121 | 231687.0121
|  |  | CAMBIO PALAS ADULTO O PEDIÁTRICO SEGÚN REFERENCIA | UNIDAD | 1485936 | 2201500 | 1485936 | 1485936 | 0 | 1485936 | 1485936
|  |  | CAMBIO PANEL FRONTAL DE EQUIPO | UNIDAD | 2252301.3492 | 1130500 | 1130500 | #REF! | 1657681.1751 | 1130500 | 1130500
|  |  | CAMBIO PAPEL TIPO ROLLO Y/O ZETA SEGÚN REFERENCIA | UNIDAD | 103479 | 77350 | 77350 | 77350 | 0 | 77350 | 77350
|  |  | CAMVBIO PERILLAS SEGÚN REFERENCIA | UNIDAD | 52552.9307 | 214200 | 52552.9307 | #REF! | 38678.6626 | 52552.9307 | 52552.9307
|  |  | CAMBIO BATERIA O BATERÍA RECARGABLE PARA DESFIBRILADOR SEGÚN REFERENCIA | UNIDAD | 330337.0549 | 1963500 | 330337.0549 | #REF! | 243126.2218 | 330337.0549 | 330337.0549
|  |  | CAMBIO SENSOR ADULTO Y/O PEDIÁTRICO SEGÚN REFERENCIA | UNIDAD | 360368.0571 | 856800 | 360368.0571 | #REF! | 265228.8712 | 360368.0571 | 360368.0571
|  |  | CAMBIO TARJETA PRINCIPAL DEL EQUIPO SEGÚN REFERENCIA | UNIDAD | 3453529.5294 | 5712000 | 3453529.5294 | #REF! | 2541778.3861 | 3453529.5294 | 3453529.5294
|  |  | CAMBIO DE PARCHES PARA DESFIBRILADOR DEA ORIGINAL SEGÚN MARCA | UNIDAD | 590539.2 | 571200 | 571200 | 571200 | 0 | 571200 | 571200
|  |  | CAMBIO DE PARCHES PARA DESFIBRILADOR DEA GENERICO | UNIDAD | 465354.6 | 261800 | 261800 | 261800 | 0 | 261800 | 261800
MANTENIMIENTO PREVENTIVO
|  |  | LIMPIEZA INTERNA DEL EQUIPO | VISITA | 201124.0896 | 463029 | 201124.0896 | #REF! | 148026.2032 | 201124.0896 | 201124.0896
|  |  | LIMPIEZA GENERAL Y PRUEBA FINAL |  | 0 |  | 0
|  |  | VERIFICACIÓN DE IMPRESIÓN |  | 0 |  | 0
|  |  | REVISIÓN DE PAPEL TÉRMICO |  | 0 |  | 0
|  |  | REVISIÓN Y VERIFICACIÓN DE VOLTAJES DE ALIMENTACIÓN |  | 0 |  | 0
|  |  | REVISIÓN VERIFICACIÓN Y AJUSTE DE CONEXIONES ELÉCTRICAS Y ELECTRÓNICAS |  | 0 |  | 0
|  |  | TEST DE DESCARGA EN DIFERENTES NIVELES DE ENERGÍA |  | 0 |  | 0
|  |  | VERIFICACIÓN DE CABLE DE ALIMENTACIÓN |  | 0 |  | 0
|  |  | VERIFICACIÓN DE ESTADO FÍSICO DEL EQUIPO |  | 0 |  | 0
|  |  | VERIFICACIÓN DE PALETAS DE DESFIBRILACIÓN Y SUS CONEXIONES |  | 0 |  | 0
|  |  | VERIFICACIÓN DE BATERIA INTERNA DE FUNCIONAMIENTO |  | 0 |  | 0
|  |  | VERIFICACIÓN CON EQUIPO PATRÓN |  | 0 |  | 0
|  |  | VERIFICACIÓN DE TARJETA DE ALIMENTACIÓN PRINCIPAL |  | 0 |  | 0
7 | DOPPLER FETAL | AEON BIOCARE EDAN HUNTLEIGH MEDIC | MANTENIMIENTO CORRECTIVO
|  |  | CAMBIO DAÑO DE CONECTOR DE TRANSDUCTOR | UNIDAD | 143544.3798 | 261800 | 143544.3798 | #REF! | 105647.8594 | 143544.3798 | 143544.3798
|  |  | CAMBIO EQUIPO SEGÚN REFERENCIA | UNIDAD | 3840300 | 5712000 | 3840300 | 3840300 | 0 | 3840300 | 3840300
|  |  | CAMBIO LCD DISPLAY SEGÚN REFERENCIA | UNIDAD | 277784.1242 | 1130500 | 277784.1242 | #REF! | 204447.5592 | 277784.1242 | 277784.1242
|  |  | CAMBIO PARLANTE SEGÚN REFERENCIA | UNIDAD | 149551.6388 | 273700 | 149551.6388 | #REF! | 110069.1684 | 149551.6388 | 149551.6388
|  |  | CAMBIO BATERIA ALKALINA DOBLE AA SEGÚN REFERENCIA | UNIDAD | 12013.1948 | 17850 | 12013.1948 | #REF! | 8841.6441 | 12013.1948 | 12013.1948
|  |  | CAMBIO BATERIA ALKALINA TRIPLE A | UNIDAD | 112614.9351 | 17850 | 17850 | #REF! | 82883.9614 | 17850 | 17850
|  |  | CAMBIO BATERIA RECARGABLE CUADRADA DE 9 V | UNIDAD | 37538.7528 | 101150 | 37538.7528 | #REF! | 27628.3117 | 37538.7528 | 37538.7528
|  |  | CAMBIO PULSADOR DE TARJETA ELECTRÓNICA | UNIDAD | 22523.2517 | 214200 | 22523.2517 | #REF! | 16576.987 | 22523.2517 | 22523.2517
|  |  | REPARACIÓN DE TARJETA PRINCIPAL | UNIDAD | 18017.8074 | 737800 | 18017.8074 | #REF! | 13261.0053 | 18017.8074 | 18017.8074
|  |  | REPARACIÓN DE TRANSDUCTOR | UNIDAD | 127630.4363 | 856800 | 127630.4363 | #REF! | 93935.2861 | 127630.4363 | 127630.4363
|  |  | CAMBIO TARJETA PRINCIPAL SEGÚN REFERENCIA | UNIDAD | 480492.066 | 2261000 | 480492.066 | #REF! | 353639.4687 | 480492.066 | 480492.066
|  |  | CAMBIO TRANSDUCTOR SEGÚN REFERENCIA | UNIDAD | 330337.0549 | 3451000 | 330337.0549 | #REF! | 243126.2218 | 330337.0549 | 330337.0549
MANTENIMIENTO PREVENTIVO
|  |  | COMPROBACIÓN DE FUNCIONAMIENTO | VISITA | 82037.4576 | 336413 | 82037.4576 | #REF! | 60379.1092 | 82037.4576 | 82037.4576
|  |  | LIMPIEZA EXTERNA Y INTERNA |  | 0 |  | 0 |  | 0
|  |  | REVISIÓN DE ENCENDIDO Y APAGADO |  | 0 |  | 0 |  | 0
|  |  | REVISIÓN DE PARLANTE INTERNO |  | 0 |  | 0 |  | 0
|  |  | VERIFICACIÓN DE BATERÍA |  | 0 |  | 0 |  | 0
|  |  | VERIFICACIÓN DE CABLE DEL TRANSDUCTOR |  | 0 |  | 0 |  | 0
|  |  | VERIFICACIÓN DE ESTADO FÍSICO |  | 0 |  | 0 |  | 0
|  |  | VERIFICACIÓN DE FUNCIONAMIENTO DE TRANSDUCTOR |  | 0 |  | 0 |  | 0
|  |  | VERIFICACIÓN DE FUNCIONAMIENTO DEL CONECTOR DE TRANSDUCTOR |  | 0 |  | 0 |  | 0
|  |  | VERIFICACIÓN DE SONIDO - PARLANTE |  | 0 |  | 0 |  | 0
|  |  | VERIFICACIÓN CON EQUIPO PATRÓN |  | 0 |  | 0 |  | 0
|  |  | VERIFICACIÓN DE TARJETA ELECTRÓNICA INTERNA |  | 0 |  | 0 |  | 0
8 | ECÓGRAFO | OLOKA | MANTENIMIENTO CORRECTIVO
|  |  | CAMBIO DE TECLADO Y MEMBRANA | UNIDAD | 870889.8021 | 1428000 | 870889.8021 | #REF! | 640970.0154 | 870889.8021 | 870889.8021
|  |  | CAMBIO CABLES AC | UNIDAD | 78079.8119 | 261800 | 78079.8119 | #REF! | 57466.3041 | 78079.8119 | 78079.8119
|  |  | CAMBIO CABLES DE VIDEO SEGÚN REFERENCIA | UNIDAD | 27780.2649 | 499800 | 27780.2649 | #REF! | 20446.1193 | 27780.2649 | 27780.2649
|  |  | CONTROLES DE INTENSIDAD DEL MONITOR | UNIDAD | 884404.8117 | 452200 | 452200 | #REF! | 650916.9867 | 452200 | 452200
|  |  | CONFIGURACIÓN DEL SOFTWARE DE MANEJO DEL EQUIPO | UNIDAD | 480492.066 | 773500 | 480492.066 | #REF! | 353639.4687 | 480492.066 | 480492.066
|  |  | CAMBIO DE MOUSE | UNIDAD | 139290.3407 | 214200 | 139290.3407 | #REF! | 102516.9104 | 139290.3407 | 139290.3407
|  |  | VERIFICACION DE MONITOR GRADO HOSPITALARIO | UNIDAD | 178629.948 | 380800 | 178629.948 | #REF! | 131470.641 | 178629.948 | 178629.948
|  |  | CAMBIO DE PANEL DE CONTROL | UNIDAD | 690705.112 | 2856000 | 690705.112 | #REF! | 508355.0929 | 690705.112 | 690705.112
|  |  | CAMBIO PROTECTOR DE TECLADO | UNIDAD | 225231.1935 | 190400 | 190400 | #REF! | 165768.8966 | 190400 | 190400
|  |  | REPARACIÓN IMPRESORA SEGÚN REFERENCIA | UNIDAD | 1276305.6857 | 809200 | 809200 | #REF! | 939353.8345 | 809200 | 809200
|  |  | CAMBIO REPUESTO PAPEL TÉRMICO | UNIDAD | 37538.7528 | 142800 | 37538.7528 | #REF! | 27628.3117 | 37538.7528 | 37538.7528
|  |  | VERIFICACION SALIDA DE VIDEO Y ENTRADA | UNIDAD | 102553.4379 | 333200 | 102553.4379 | #REF! | 75478.7558 | 102553.4379 | 102553.4379
|  |  | CAMBIO TARJETAS PRINCIPALES DE VIDEO | UNIDAD | 3453529.5294 | 3808000 | 3453529.5294 | #REF! | 2541778.3861 | 3453529.5294 | 3453529.5294
|  |  | CAMBIO TECLADO SEGÚN REFERENCIA | UNIDAD | 384393.1235 | 1130500 | 384393.1235 | #REF! | 282911.1854 | 384393.1235 | 384393.1235
|  |  | CAMBIO TRANSDUCTOR CONVEX SEGÚN REFERENCIA | UNIDAD | 6756905.3709 | 10115000 | 6756905.3709 | #REF! | 4973044.4992 | 6756905.3709 | 6756905.3709
|  |  | CAMBIO TRANSDUCTOR LINEAL SEGÚN REFERENCIA | UNIDAD | 6756905.3709 | 9401000 | 6756905.3709 | #REF! | 4973044.4992 | 6756905.3709 | 6756905.3709
|  |  | CAMBIO TRANSDUCTOR VAGINAL SEGÚN REFERENCIA | UNIDAD | 6756905.3709 | 9758000 | 6756905.3709 | #REF! | 4973044.4992 | 6756905.3709 | 6756905.3709
|  |  | CAMBIO VENTILADORES DE REFRIGERACIÓN | UNIDAD | 720737.4374 | 499800 | 499800 | #REF! | 530458.7162 | 499800 | 499800
MANTENIMIENTO PREVENTIVO
|  |  | CHEQUEO FINAL Y VERIFICACIÓN DE OPERACIÓN DE TODOS LOS SISTEMAS Y FUNCIONES DEL EQUIPO | VISITA | 793910.88 | 875126 | 793910.88 | #REF! | 584313.96 | 793910.88 | 793910.88
|  |  | EFECTUAR CHEQUEO VISUAL A FUENTES TARJETAS CONECTORES Y DEMÁS HARDWARE |  | 0 |  | 0 |  | 0
|  |  | FUENTES DE PODER LIMPIEZA REVISIÓN DE SOLDADURAS Y RECTIFICACIÓN DE LAS MISMAS DE SER NECESARIO MEDICIÓN Y AJUSTE DE ALTA Y BAJA TENSIÓN |  | 0 |  | 0 |  | 0
|  |  | LIMPIEZA DE CUBIERTAS CARCASAS Y DEMÁS HARDWARE REINSTALACIÓN |  | 0 |  | 0 |  | 0
|  |  | LIMPIEZA DE TRANSDUCTORES SUS CABLES Y CONECTORES |  | 0 |  | 0 |  | 0
|  |  | MONITOR LIMPIEZA Y VERIFICACIÓN DE FORMATO DE ALINEACIÓN SI ES NECESARIO |  | 0 |  | 0 |  | 0
|  |  | PROGRAMACIÓN Y AJUSTES DE SOFTWARE FINALES |  | 0 |  | 0 |  | 0
|  |  | RECOPILACIÓN DE INFORMACIÓN DE FALLAS PREVIAS AL MANTENIMIENTO |  | 0 |  | 0 |  | 0
|  |  | RETIRAR LAS CUBIERTAS QUE PROTEGEN EL ECÓGRAFO |  | 0 |  | 0 |  | 0
|  |  | REVISIÓN DE FILTROS EXTERNOS E INTERNOS |  | 0 |  | 0 |  | 0
|  |  | SISTEMA DE REGISTRO VIDEO IMPRESORA LIMPIEZA DE CABEZA TÉRMICA AJUSTE DE FUENTES LIMPIEZA DE TARJETAS Y CONECTORES VERIFICACIÓN DE OPERACIÓN |  | 0 |  | 0 |  | 0
|  |  | TARJETAS SECCIÓN ANÁLOGA MEDICIÓN DE FUENTES EN PUNTOS DE PRUEBA AJUSTE DE TARJETAS DE SER NECESARIO LIMPIEZA VERIFICACIÓN DE CHIPS EN BASES LIMPIEZA DE CONECTORES LIMPIEZA DE TARJETA MADRE REINSTALACIÓN |  | 0 |  | 0 |  | 0
|  |  | TARJETAS SECCIÓN DIGITAL LIMPIEZA VERIFICACIÓN DE ESTADO DE BATERÍA-REEMPLAZAR SI ES NECESARIO VERIFICACIÓN DE CHIPS EN BASES LIMPIEZA DE CONECTORES REINSTALACIÓN |  | 0 |  | 0 |  | 0
|  |  | TECLADO Y TRACKBALL LIMPIEZA |  | 0 |  | 0 |  | 0
|  |  | VERIFICACIÓN DE CALIDAD DE IMAGEN ECOGRÁFICA (RESOLUCIÓN RADIAL AXIAL PENETRACIÓN CON PHANTOM DE SER NECESARIO) Y ESTADO FÍSICO DE LOS TRANSDUCTORES |  | 0 |  | 0 |  | 0
|  |  | VERIFICACIÓN CON EQUIPO PATRÓN |  | 0 |  | 0 |  | 0
|  |  | VERIFICACIÓN DE OPERACIÓN DE SOFTWARE TECLADOS TRACKBALL MONITORES Y SISTEMA DE REGISTRO |  | 0 |  | 0 |  | 0
9 | ECOGRAFO OPTICO BIOVISION | BIOVISION TOPON OLYMPUS GENERICO | MANTENIMIENTO CORRECTIVO
|  |  | CAMBIO DE TECLADO GRADO HOSPITALARIO | UNIDAD | 474300 | 1368500 | 474300 | 474300 | 0 | 474300 | 474300
|  |  | CAMBIO DE TECLADO SEGÚN REFERENCIA | UNIDAD | 474300 | 1130500 | 474300 | 474300 | 0 | 474300 | 474300
|  |  | CAMBIO DE PENAL DEL EQUIPO | UNIDAD | 4885316.52 | 2856000 | 2856000 | 2856000 | 0 | 2856000 | 2856000
|  |  | CAMBIO DE SONDA COMPLETO SEGÚN REFERENCIA | UNIDAD | 12707894.4 | 8925000 | 8925000 | 8925000 | 0 | 8925000 | 8925000
|  |  | CAMBIO DE CABLE AC HOSPITALARIO | UNIDAD | 109531.9146 | 261800 | 109531.9146 | 109531.9146 | 0 | 109531.9146 | 109531.9146
|  |  | CAMBIO DE CLAVIJA HOSPITALARIO | UNIDAD | 77459.2382 | 101150 | 77459.2382 | #REF! | 23459.5634 | 77459.2382 | 77459.2382
|  |  | CAMBIO DE FUSIBLES INTERNOS DEL EQUIPO | UNIDAD | 215137.941 | 190400 | 190400 | 190400 | 0 | 190400 | 190400
|  |  | CAMBIO DE TARJETA ELECTRONICA DEL EQUIPO | UNIDAD | 10053876.84 | 2261000 | 2261000 | 2261000 | 0 | 2261000 | 2261000
|  |  | CAMBIO DE TARJETA ELECTRONICA DE ENCENDIDO | UNIDAD | 5803539.9 | 1487500 | 1487500 | 1487500 | 0 | 1487500 | 1487500
MANTENIMIENTO PREVENTIVO
|  |  | EFECTUAR CHEQUEO VISUAL A FUENTES TARJETAS CONECTORES Y DEMÁS HARDWARE | VISITA | 4957200 | 569296 | 569296 | #REF! | 0 | 569296 | 569296
|  |  | RETIRAR LAS CUBIERTAS QUE PROTEGEN EL ECÓGRAFO | [5 empty] | 0
|  |  | LIMPIEZA DE CUBIERTAS CARCASAS Y DEMÁS HARDWARE REINSTALACIÓN | [5 empty] | 0
|  |  | TARJETAS SECCIÓN ANÁLOGA MEDICIÓN DE FUENTES EN PUNTOS DE PRUEBA AJUSTE DE TARJETAS DE SER NECESARIO LIMPIEZA VERIFICACIÓN DE CHIPS EN BASES LIMPIEZA DE CONECTORES LIMPIEZA DE TARJETA MADRE REINSTALACIÓN | [5 empty] | 0
|  |  | VERIFICACIÓN DE FUNCIONAMIENTO DEL CONECTOR DE TRANSDUCTOR | [5 empty] | 0
|  |  | VERIFICACIÓN DE FUNCIONAMIENTO DE TRANSDUCTOR | [5 empty] | 0
|  |  | VERIFICACIÓN DE TARJETA ELECTRÓNICA INTERNA | [5 empty] | 0
|  |  | MONITOR LIMPIEZA Y VERIFICACIÓN DE FORMATO DE ALINEACIÓN SI ES NECESARIO | [5 empty] | 0
|  |  | VERIFICACIÓN CON EQUIPO PATRÓN | [5 empty] | 0
|  |  | COMPROBACIÓN DE FUNCIONAMIENTO | [5 empty] | 0
10 | ELECTRO CAUTERIO | BOVIE GENERICO | MANTENIMIENTO CORRECTIVO
|  |  | CAMBIO CABLE AC COMPLETO | UNIDAD | 27027.3727 | 261800 | 27027.3727 | 27027.3727 | 0 | 27027.3727 | 27027.3727
|  |  | CAMBIO CABLE DE PLACA PACIENTE SEGÚN REFERENCIA | UNIDAD | 396780 | 214200 | 214200 | 214200 | 0 | 214200 | 214200
|  |  | CAMBIO DE PLACA O NEUTRO | UNIDAD | 2695067.46 | 261800 | 261800 | 261800 | 0 | 261800 | 261800
|  |  | CAMBIO CONECTOR HEMBRA SEGÚN REFERENCIA | UNIDAD | 896580 | 190400 | 190400 | 190400 | 0 | 190400 | 190400
|  |  | CAMBIO DISPLAY INDICADOR SEGÚN REFERENCIA | UNIDAD | 163291.656 | 1011500 | 163291.656 | 163291.656 | 0 | 163291.656 | 163291.656
|  |  | CAMBIO DE JUEGOS PARA PUNTAS SEGÚN REFERENCIA | UNIDAD | 1213239 | 380800 | 380800 | 380800 | 0 | 380800 | 380800
|  |  | CAMBIO DE LÁPIZ Y CABLE CON CONECTOR SEGÚN REFERENCIA | UNIDAD | 1270532.4 | 737800 | 737800 | 737800 | 0 | 737800 | 737800
|  |  | CAMBIO PEDAL PARA EQUIPO SEGÚN REFERENCIA | UNIDAD | 1371900 | 380800 | 380800 | 380800 | 0 | 380800 | 380800
|  |  | CAMBIO POTENCIÓMETRO REGULADOR DE CORRIENTE | UNIDAD | 531420 | 499800 | 499800 | 499800 | 0 | 499800 | 499800
|  |  | REPARACIÓN DE LÁPIZ Y CABLE CON CONECTOR | UNIDAD | 376910.4 | 452200 | 376910.4 | 376910.4 | 0 | 376910.4 | 376910.4
|  |  | CAMBIO RESISTENCIA SEGÚN REFERENCIA | UNIDAD | 1687284 | 345100 | 345100 | 345100 | 0 | 345100 | 345100
|  |  | CAMBIO DE RODACHINES CON FRENO O FRENO INDEPENDIENTE SEGÚN REFERENCIA | UNIDAD | 199104 | 261800 | 199104 | 199104 | 0 | 199104 | 199104
|  |  | CAMBIO DE SOPORTE DEL CARRO DE TRANSPORTE | UNIDAD | 813511.2 | 499800 | 499800 | 499800 | 0 | 499800 | 499800
|  |  | CAMBIO TRANSFORMADOR DE ALTA SEGÚN REFERENCIA | UNIDAD | 2505324 | 1487500 | 1487500 | 1487500 | 0 | 1487500 | 1487500
MANTENIMIENTO PREVENTIVO
|  |  | VERIFICACIÓN DE ESTADO FÍSICO | VISITA | 88653.3816 | 378552 | 88653.3816 | #REF! | 65248.3922 | 88653.3816 | 88653.3816
|  |  | CHEQUEO DEL SISTEMA ELÉCTRICO |  | 0 |  | 0 |  | 0
|  |  | COMPROBACIÓN DE CONECTORES DE PLACA PACIENTE LÁPIZ BIPOLAR Y/O MONOPOLAR |  | 0 |  | 0 |  | 0
|  |  | LIMPIEZA INTERNA Y EXTERNA |  | 0 |  | 0 |  | 0
|  |  | VERIFICACIÓN DE ALARMAS |  | 0 |  | 0 |  | 0
|  |  | VERIFICACIÓN DE PEDALES |  | 0 |  | 0 |  | 0
|  |  | VERIFICACIÓN DE CABLES DE FUNCIONAMIENTO |  | 0 |  | 0 |  | 0
|  |  | VERIFICACIÓN CON EQUIPO PATRÓN |  | 0 |  | 0 |  | 0
|  |  | VERIFICACIÓN DE POTENCIA ENTREGADA |  | 0 |  | 0 |  | 0
11 | ELECTROCAR DIÓGRAFO | COMEN EDAN SCHILLER GENERICO | MANTENIMIENTO CORRECTIVO
|  |  | CAMBIO BATERÍA RECARGABLE 2 HORAS DE AUTONOMÍA MÍNIMO SEGÚN REFERENCIA | UNIDAD | 263078.2483 | 1487500 | 263078.2483 | #REF! | 193624.1169 | 263078.2483 | 263078.2483
|  |  | CAMBIO CABEZA TÉRMICA SEGÚN REFERENCIA | UNIDAD | 315694.6919 | 499800 | 315694.6919 | #REF! | 232349.5246 | 315694.6919 | 315694.6919
|  |  | CAMBIO CABLE AC COMPLETO | UNIDAD | 91200.5123 | 261800 | 91200.5123 | #REF! | 67123.0662 | 91200.5123 | 91200.5123
|  |  | CAMBIO CABLE EKG DE 10 DERIVADAS SEGÚN REFERENCIA | UNIDAD | 385847.3036 | 452200 | 385847.3036 | #REF! | 283981.4538 | 385847.3036 | 385847.3036
|  |  | CAMBIO DE DISPLAY SEGÚN REFERENCIA | UNIDAD | 438462.424 | 1011500 | 438462.424 | #REF! | 322705.8877 | 438462.424 | 438462.424
|  |  | CAMBIO DE TECLADO DE MEMBRANA | UNIDAD | 263078.2483 | 490886.9 | 263078.2483 | #REF! | 193624.1169 | 263078.2483 | 263078.2483
|  |  | CAMBIO EXTENSIÓN ELÉCTRICA | UNIDAD | 49108.6807 | 214200 | 49108.6807 | #REF! | 36143.7139 | 49108.6807 | 49108.6807
|  |  | CAMBIO DE JUEGO DE CHUPAS PARA ADULTO Y/O PEDIÁTRICO | UNIDAD | 131539.1242 | 499800 | 131539.1242 | #REF! | 96812.0585 | 131539.1242 | 131539.1242
|  |  | CAMBIO JUEGO DE FUSIBLE PARA ELECTROCARDIÓGRAFO | UNIDAD | 12628.4757 | 142800 | 12628.4757 | #REF! | 9294.4874 | 12628.4757 | 12628.4757
|  |  | CAMBIO DE PAPEL TÉRMICO TIPO ROLLO O ZETA PARA EKG | UNIDAD | 43845.0515 | 77350 | 43845.0515 | #REF! | 32269.7123 | 43845.0515 | 43845.0515
|  |  | CAMBIO PINZAS ELECTRODOS SUPERIORES Y INFERIORES ADULTO Y/O PEDIÁTRICO | UNIDAD | 149077.9387 | 214200 | 149077.9387 | #REF! | 109720.5277 | 149077.9387 | 149077.9387
|  |  | CAMBIO DE SOPORTE PARA PORTAPAPEL | UNIDAD | 119263.9388 | 261800 | 119263.9388 | #REF! | 87777.5908 | 119263.9388 | 119263.9388
|  |  | CAMBIO DE TAPA PARA PAPEL SEGÚN REFERENCIA | UNIDAD | 83834.3426 | 190400 | 83834.3426 | #REF! | 61701.6065 | 83834.3426 | 83834.3426
|  |  | CAMBIO TARJETA PRINCIPAL SEGÚN REFERENCIA | UNIDAD | 561235.4488 | 2261000 | 561235.4488 | #REF! | 413066.1462 | 561235.4488 | 561235.4488
|  |  | CAMBIO DE IMPRESORA PARA ELECTROCARDIOGRAFO | UNIDAD | 805239 | 1725500 | 805239 | #REF! | 0 | 805239 | 805239
MANTENIMIENTO PREVENTIVO
|  |  | CHEQUEO DEL SISTEMA ELECTRÓNICO | VISITA | 150843.0672 | 424302 | 150843.0672 | #REF! | 111019.6524 | 150843.0672 | 150843.0672
|  |  | COMPROBACIÓN DE CONECTORES DE PARA CABLE DE PACIENTE |  | 0 |  | 0 |  | 0
|  |  | LIMPIEZA INTERNA Y EXTERNA |  | 0 |  | 0 |  | 0
|  |  | VERIFICACIÓN DE CABLE INTERMEDIO PARA TOMA DE ELECTROS |  | 0 |  | 0 |  | 0
|  |  | VERIFICACIÓN DE DISPLAY DEL EQUIPO |  | 0 |  | 0 |  | 0
|  |  | VERIFICACIÓN DE ALARMAS |  | 0 |  | 0 |  | 0
|  |  | VERIFICACIÓN DE BEATERIO INTERNA RECARGABLE |  | 0 |  | 0 |  | 0
|  |  | VERIFICACIÓN DE CABLE AC |  | 0 |  | 0 |  | 0
|  |  | VERIFICACIÓN DE ELECTRODOS Y CHUPAS EN GOMA |  | 0 |  | 0 |  | 0
|  |  | VERIFICACIÓN DE ESTADO FÍSICO DE RODILLO |  | 0 |  | 0 |  | 0
|  |  | VERIFICACIÓN DE MEMBRANA Y TECLAS DE COMANDO |  | 0 |  | 0 |  | 0
|  |  | VERIFICACIÓN DE PAPEL TÉRMICO |  | 0 |  | 0 |  | 0
|  |  | VERIFICACIÓN CON EQUIPOS PATRÓN Y/O SIMULADORES CON EL QUE EL EQUIPO CUMPLA CON LOS ESTABLECIDO POR EL FABRICANTE |  | 0 |  | 0 |  | 0
|  |  | VERIFICACIÓN CON EQUIPO PATRÓN |  | 0 |  | 0 |  | 0
|  |  | VERIFICACIÓN DE POTENCIA ENTREGADA |  | 0 |  | 0 |  | 0
12 | FOROPTER | BURTON NIDEK GENERICO | MANTENIMIENTO CORRECTIVO
|  |  | CAMBIO AJUSTE DE LENTES POR DESCALIBRACION DE MOVIMIENTOS | UNIDAD | 225231.1935 | 856800 | 225231.1935 | #REF! | 165768.8966 | 225231.1935 | 225231.1935
|  |  | CAMBIO FRENTONERA SEGÚN REFERENCIA | UNIDAD | 100601.7403 | 499800 | 100601.7403 | #REF! | 74042.3173 | 100601.7403 | 100601.7403
|  |  | CAMBIO LENTES INTERNOS | UNIDAD | 180183.367 | 1487500 | 180183.367 | #REF! | 132613.9486 | 180183.367 | 180183.367
|  |  | CAMBIO LENTES OCULARES SEGÚN REFERENCIA | UNIDAD | 270276.3736 | 1011500 | 270276.3736 | #REF! | 198921.8968 | 270276.3736 | 270276.3736
|  |  | CAMBIO PIÑONERIA SEGÚN REFERENCIA | UNIDAD | 22523.2517 | 618800 | 22523.2517 | #REF! | 16576.987 | 22523.2517 | 22523.2517
|  |  | CAMBIO PRISMA GIRATORIO | UNIDAD | 111863.3662 | 499800 | 111863.3662 | #REF! | 82330.8108 | 111863.3662 | 111863.3662
|  |  | CAMBIO TORNILLERÍA INTERNA Y EXTERNA | UNIDAD | 84085.7477 | 214200 | 84085.7477 | #REF! | 61886.6392 | 84085.7477 | 84085.7477
|  |  | CAMBIO TORNILLOS DE AJUSTE | UNIDAD | 7507.7506 | 190400 | 7507.7506 | #REF! | 5525.6623 | 7507.7506 | 7507.7506
MANTENIMIENTO PREVENTIVO
|  |  | ALINEACIÓN DE EJES DE SISTEMA CILÍNDRICOS | VISITA | 344028.048 | 230860 | 230860 | #REF! | 253202.716 | 230860 | 230860
|  |  | CHEQUEO DE SISTEMA ÓPTICO |  | 0 |  | 0 |  | 0
|  |  | LIMPIEZA GENERAL Y PRUEBA FINAL |  | 0 |  | 0 |  | 0
|  |  | LUBRICACIÓN DE SISTEMA MECÁNICO |  | 0 |  | 0 |  | 0
|  |  | LUBRICACIÓN DE SISTEMA UP/ DOWN |  | 0 |  | 0 |  | 0
|  |  | VERIFICACIÓN DE CABLE DE ALIMENTACIÓN |  | 0 |  | 0 |  | 0
13 | FUENTE DE LUZ | OLYMPUS GENERICO | MANTENIMIENTO CORRECTIVO
|  |  | CAMBIO DE BOMBILLO 15V-150W TIPO CAMPANA | UNIDAD | 108110.8141 | 345100 | 108110.8141 | #REF! | 79568.9535 | 108110.8141 | 108110.8141
|  |  | CAMBIO E INSTALACION TARJETA DE POTENCIA DEL EQUIPO SEGÚN REFERENCIA | UNIDAD | 645659.9318 | 499800 | 499800 | #REF! | 475202.0927 | 499800 | 499800
|  |  | CAMBIO E INSTALACION MEMBRANA FRONTAL DE LA FUENTE SEGÚN REFERENCIA | UNIDAD | 199700.3428 | 1487500 | 199700.3428 | #REF! | 146978.3335 | 199700.3428 | 199700.3428
|  |  | CAMBIO E INSTALACION CABLE AC | UNIDAD | 78079.8119 | 505162.14 | 78079.8119 | #REF! | 57466.3041 | 78079.8119 | 78079.8119
|  |  | CAMBIO DE CONECTOR PANEL PRINCIPAL | UNIDAD | 780798.1186 | 249900 | 249900 | #REF! | 574663.0411 | 249900 | 249900
|  |  | CAMBIO E INSTALACION PORTABOMBILLO | UNIDAD | 81082.1182 | 346909.99 | 81082.1182 | #REF! | 59675.9847 | 81082.1182 | 81082.1182
|  |  | CAMBIO E INSTALACION TRASFORMADOR DE POTENCIA | UNIDAD | 145648.2437 | 214200 | 145648.2437 | #REF! | 107196.2914 | 145648.2437 | 145648.2437
|  |  | CAMBIO REGULADOR DE VOLTEJE SEGÚN REFERENCIA | UNIDAD | 165167.8658 | 190400 | 165167.8658 | #REF! | 121562.624 | 165167.8658 | 165167.8658
MANTENIMIENTO PREVENTIVO
|  |  | LIMPIEZA INTERNA Y EXTERNA DEL EQUIPO | VISITA | 232880.5248 | 349622 | 232880.5248 | #REF! | 171398.7616 | 232880.5248 | 232880.5248
|  |  | VERIFICACIÓN DE BOMBILLO SEGÚN REFERENCIA |  | 0 |  | 0 |  | 0
|  |  | VERIFICACIÓN DE SISTEMA DE ENCENDIDO |  | 0 |  | 0 |  | 0
|  |  | VERIFICACION DEL ESTADO DE ILUMINACIÓN |  | 0 |  | 0 |  | 0
|  |  | LIMPIEZA GENERAL DEL SISTEMA ELECTRÓNICO |  | 0 |  | 0 |  | 0
|  |  | VERIFICACIÓN DE ESTADO FÍSICO |  | 0 |  | 0 |  | 0
|  |  | VERIFICACIÓN ACCESORIOS Y SUS CONEXIONES |  | 0 |  | 0 |  | 0
|  |  | VERIFICACION DEL CABLE AC |  | 0 |  | 0 |  | 0
|  |  | PRUEBAS DE FUNCIONAMIENTO FINAL |  | 0 |  | 0 |  | 0
14 | IMPEDANCIO METRO | INTEROCOUSTICS MAICO TITAN STARKEY GENERICO | MANTENIMIENTO CORRECTIVO
|  |  | CAMBIO DE AURICULARES | UNIDAD | 180183.367 | 226100 | 180183.367 | #REF! | 132613.9486 | 180183.367 | 180183.367
|  |  | CAMBIO DE CABLE DE AURICULARES SEGÚN REFERENCIA | UNIDAD | 82585.2561 | 214200 | 82585.2561 | #REF! | 60782.2858 | 82585.2561 | 82585.2561
|  |  | CAMBIO CAJA DE OJIVAS EN SILICONA PARA IMPEDANCIOMETRO SEGÚN REFERENCIA | UNIDAD | 184688.8112 | 261800 | 184688.8112 | #REF! | 135929.9304 | 184688.8112 | 184688.8112
|  |  | CAMBIO IMPRESORA EXTERNA SEGÚN REFERENCIA | UNIDAD | 180183.367 | 809200 | 180183.367 | #REF! | 132613.9486 | 180183.367 | 180183.367
|  |  | CAMBIO PARLANTES DERECHO O IZQUIERDO | UNIDAD | 120122.6857 | 380800 | 120122.6857 | #REF! | 88409.6237 | 120122.6857 | 120122.6857
|  |  | CAMBIO PULSADOR DE MANO | UNIDAD | 52552.9307 | 190400 | 52552.9307 | #REF! | 38678.6626 | 52552.9307 | 52552.9307
|  |  | CAMBIO SONDA COMPLETA CLINICA PARA OAE-TITAN | UNIDAD | 593107.0011 | 774143.79 | 593107.0011 | #REF! | 436523.4301 | 593107.0011 | 593107.0011
|  |  | CAMBIO CABLE PARA INSERT PHONE | UNIDAD | 112470.708 | 214200 | 112470.708 | #REF! | 82777.811 | 112470.708 | 112470.708
|  |  | CAMBIO TARJETAS ELECTRÓNICA PRINCIPAL | UNIDAD | 593107.0011 | 2261000 | 593107.0011 | #REF! | 436523.4301 | 593107.0011 | 593107.0011
MANTENIMIENTO PREVENTIVO
|  |  | VERIFICACIÓN DE MEDICIÓN DE RUIDO | VISITA | 169437.7832 | 268545 | 169437.7832 | #REF! | 124705.2592 | 169437.7832 | 169437.7832
|  |  | VERIFICACIÓN DE FUNCIONAMIENTO |  | 0 |  | 0 |  | 0
|  |  | REVISIÓN INTERNA DEL SISTEMA ELECTRÓNICO |  | 0 |  | 0 |  | 0
|  |  | ELIMINACIÓN DE RUIDO |  | 0 |  | 0 |  | 0
|  |  | VERIFICACIONES DE SALIDAS DE AUDIO |  | 0 |  | 0 |  | 0
|  |  | REVISIÓN DE AUDÍFONOS EXTERNOS |  | 0 |  | 0 |  | 0
|  |  | REVISIÓN DE CONEXIONES INTERNA DE LA CONSOLA |  | 0 |  | 0 |  | 0
|  |  | REVISIÓN DE CABLE DE ALIMENTACIÓN PARA EL SISTEMA DE FUNCIONAMIENTO |  | 0 |  | 0 |  | 0
|  |  | REVISIÓN DEL TECLADO DE FUNCIONAMIENTO DEL EQUIPO |  | 0 |  | 0 |  | 0
|  |  | VERIFICACIÓN CON EQUIPO PATRÓN |  | 0 |  | 0 |  | 0
|  |  | REVISIÓN DEL DISPLAY O PANTALLA DE VISUALIZACIÓN DEL EQUIPO |  | 0 |  | 0 |  | 0
15 | LÁMPARA DE HENDIDURA | NIDEX CARL ZEISS | MANTENIMIENTO CORRECTIVO
|  |  | CAMBIO BOMBILLO TOPCON HALOGENO 6V - 20W SEGÚN REFERENCIA | UNIDAD | 82585.2561 | 380800 | 82585.2561 | #REF! | 60782.2858 | 82585.2561 | 82585.2561
|  |  | CAMBIO BOTON DE ENCENDIDO | UNIDAD | 37538.7528 | 214200 | 37538.7528 | #REF! | 27628.3117 | 37538.7528 | 37538.7528
|  |  | CAMBIO CABLE AC | UNIDAD | 78079.8119 | 261800 | 78079.8119 | #REF! | 57466.3041 | 78079.8119 | 78079.8119
|  |  | CAMBIO CABLES DE CONEXIÓN | UNIDAD | 52552.9307 | 214200 | 52552.9307 | #REF! | 38678.6626 | 52552.9307 | 52552.9307
|  |  | CAMBIO DE FUSIBLES SEGÚN REFERENCIA | UNIDAD | 3003.6295 | 142800 | 3003.6295 | #REF! | 2210.6545 | 3003.6295 | 3003.6295
|  |  | CAMBIO FILTRO MATE PARA ILUMINACIÓN INTERCAMBIABLE SEGÚN REFERENCIA | UNIDAD | 86037.4453 | 261800 | 86037.4453 | #REF! | 63323.0777 | 86037.4453 | 86037.4453
|  |  | CAMBIO FILTROS AZULVERDE Y LIBRE DE ROJO INTERCAMBIABLE SEGÚN REFERENCIA | UNIDAD | 82585.2561 | 261800 | 82585.2561 | #REF! | 60782.2858 | 82585.2561 | 82585.2561
|  |  | CAMBIO MENTONERA SEGÚN REFERENCIA | UNIDAD | 180183.367 | 499800 | 180183.367 | #REF! | 132613.9486 | 180183.367 | 180183.367
|  |  | CAMBIO DE MESA DE SOPORTE DEL EQUIPO | UNIDAD | 270276.3736 | 897274.28 | 270276.3736 | #REF! | 198921.8968 | 270276.3736 | 270276.3736
|  |  | CAMBIO OCULARES DE CAUCHO SEGÚN REFERENCIA | UNIDAD | 180183.367 | 380800 | 180183.367 | #REF! | 132613.9486 | 180183.367 | 180183.367
|  |  | CAMBIO SISTEMA HIDRÁULICO | UNIDAD | 270276.3736 | 609284.76 | 270276.3736 | #REF! | 198921.8968 | 270276.3736 | 270276.3736
|  |  | CAMBIO SOPORTE DE BOMBILLO | UNIDAD | 48048.8096 | 261800 | 48048.8096 | #REF! | 35363.6547 | 48048.8096 | 48048.8096
|  |  | CAMBIO TARJETA ELECTRÓNICA DELEQUIPO | UNIDAD | 270276.3736 | 2261000 | 270276.3736 | #REF! | 198921.8968 | 270276.3736 | 270276.3736
MANTENIMIENTO PREVENTIVO
|  |  | CHEQUEO DE SISTEMA ELÉCTRICO | VISITA | 215137.9398 | 347242 | 215137.9398 | #REF! | 158340.3185 | 215137.9398 | 215137.9398
|  |  | CHEQUEO DE SISTEMA ÓPTICO PRISMAS ESPEJOS Y FILTROS |  | 0 |  | 0 |  | 0
|  |  | INSPECCIÓN DE FUNCIONAMIENTO DE BOMBILLO |  | 0 |  | 0 |  | 0
|  |  | LIMPIEZA DE OCULARES Y ÓPTICA INTERNA |  | 0 |  | 0 |  | 0
|  |  | LIMPIEZA GENERAL DEL EQUIPO |  | 0 |  | 0 |  | 0
|  |  | LUBRICACIÓN DE SISTEMA MECÁNICO UP/DOWN |  | 0 |  | 0 |  | 0
|  |  | REVISIÓN DE BOMBILLO SEGÚN REFERENCIA |  | 0 |  | 0 |  | 0
|  |  | REVISIONES DE CAUCHOS DE OCULARES |  | 0 |  | 0 |  | 0
|  |  | VERIFICACIÓN DE CABLES CONEXIÓN |  | 0 |  | 0 |  | 0
|  |  | VERIFICACIÓN DE FUSIBLES EXTERNOS |  | 0 |  | 0 |  | 0
|  |  | VERIFICACIÓN DE GIRO DE 180 GRADOS |  | 0 |  | 0 |  | 0
|  |  | VERIFICACIÓN DE TARJETAS INTERNAS |  | 0 |  | 0 |  | 0
|  |  | VERIFICACIÓN DEL SISTEMA HIDRÁULICO DE LA MESA |  | 0 |  | 0 |  | 0
16 | LAMPARA DE PROCEDIMIENTOS | WELCH ALLYN HYC GENERICA | MANTENIMIENTO CORRECTIVO
|  |  | CAMBIO ACRILICO SEGÚN REFERENCIA | UNIDAD | 3060000 | 499800 | 499800 | 499800 | 0 | 499800 | 499800
|  |  | CAMBIO BOMBILLO HALOGENO Y/O LED SEGÚN REFERENCIA | UNIDAD | 198477.72 | 380800 | 198477.72 | 198477.72 | 0 | 198477.72 | 198477.72
|  |  | CABLE AC SEGÚN REFERENCIA | UNIDAD | 59543.316 | 261800 | 59543.316 | 59543.316 | 0 | 59543.316 | 59543.316
|  |  | CAMBIO DE CLAVIJA HOSPITALARIA | UNIDAD | 50281.0224 | 214200 | 50281.0224 | 50281.0224 | 0 | 50281.0224 | 50281.0224
|  |  | CAMBIO REPARACION DE CABEZAL SEGÚN REFERENCIA | UNIDAD | 1935511.2 | 809200 | 809200 | 809200 | 0 | 809200 | 809200
|  |  | CAMBIO DE SOPORTE DE BOMBILLO | UNIDAD | 91299.7512 | 261800 | 91299.7512 | 91299.7512 | 0 | 91299.7512 | 91299.7512
|  |  | CAMBIO DEL BRAZO FLEXIBLE SEGÚN REFERENCIA | UNIDAD | 3119047.8 | 809200 | 809200 | 809200 | 0 | 809200 | 809200
|  |  | CAMBIO DEL SOPORTE BASE DEL EQUIPO | UNIDAD | 1142400 | 1130500 | 1130500 | 1130500 | 0 | 1130500 | 1130500
|  |  | CAMBIO SWICHT DE ENCENDIDO Y APAGADO | UNIDAD | 82734.6437 | 190400 | 82734.6437 | 82734.6437 | 0 | 82734.6437 | 82734.6437
|  |  | CAMBIO TARJETA ELECTRONICO SEGÚN REFERENCIA | UNIDAD | 3119047.8 | 1011500 | 1011500 | 1011500 | 0 | 1011500 | 1011500
|  |  | CAMBIO TORNILOS DE MOVIMIENTO AJUSTABLE | UNIDAD | 497311.2 | 142800 | 142800 | 142800 | 0 | 142800 | 142800
MANTENIMIENTO PREVENTIVO
|  |  | REVISIÓN Y AJUSTE GENERAL | VISITA | 158782.176 | 265490 | 158782.176 | 158782.176 | 0 | 158782.176 | 158782.176
|  |  | LIMPIEZA GENERAL Y PRUEBA FINAL |  | 0 |  | 0 |  | 0
|  |  | LIMPIEZA INTERIOR DEL EQUIPO |  | 0 |  | 0 |  | 0
|  |  | REALIZAR AJUSTE DE LAMPARA Y FOCO |  | 0 |  | 0 |  | 0
|  |  | REVISIÓN Y VERIFICACIÓN DE VOLTAJES DE ALIMENTACIÓN |  | 0 |  | 0 |  | 0
|  |  | REVISIÓN VERIFICACIÓN Y AJUSTE DE CONEXIONES ELÉCTRICAS Y ELECTRÓNICAS |  | 0 |  | 0 |  | 0
|  |  | VERIFICACION DE BOMBILLOS Y SISTEMA DE ILUMINACION |  | 0 |  | 0 |  | 0
|  |  | VERIFICACIÓN DE CABLE DE ALIMENTACIÓN |  | 0 |  | 0 |  | 0
|  |  | VERIFICACION DE MOVIMIENTOS Y TRASPORTE |  | 0 |  | 0 |  | 0
|  |  | VERIFICACION DE TARJETA ELECTRONICA |  | 0 |  | 0 |  | 0
17 | AUTOLENSO METRO DIGITAL Y/O LENSOMETRO BURTON - NIDEX | BURTON NIDEX TOPON | MANTENIMIENTO CORRECTIVO
|  |  | CAMBIO DE CLAVIJA GRADO HOSPITALARIO | UNIDAD | 77459.2382 | 214200 | 77459.2382 | #REF! | 38678.6626 | 77459.2382 | 77459.2382
|  |  | CAMBIO DAÑO DE BOMBILLO 127V- 15W SEGÚN REFERENCIA | UNIDAD | 120122.6857 | 142800 | 120122.6857 | #REF! | 88409.6237 | 120122.6857 | 120122.6857
|  |  | CAMBIO DE BOMBILLO 110V-15W TIPO ROSCA SEGÚN REFERENCIA | UNIDAD | 108110.8141 | 142800 | 108110.8141 | #REF! | 79568.9535 | 108110.8141 | 108110.8141
|  |  | CAMBIO DISPLAY SEGÚN REFERENCIA | UNIDAD | 705723.2594 | 1428000 | 705723.2594 | #REF! | 519408.3653 | 705723.2594 | 705723.2594
|  |  | CAMBIO AJUSTE AL SISTEMA OPERATIVO DEL EQUIPO | UNIDAD | 1171197.1779 | 499800 | 499800 | #REF! | 861994.5616 | 499800 | 499800
|  |  | CAMBIO ACTUALIZACION INTERNA DE MENJO DEL EQUIPO | UNIDAD | 1813591 | 452200 | 452200 | 452200 | 0 | 452200 | 452200
|  |  | CAMBIO AJUSTE Y CALIBRACION INTERNA DEL EQUIPO | UNIDAD | 1202301 | 571200 | 571200 | 571200 | 0 | 571200 | 571200
|  |  | CAMBIO FUENTES TIPO LED VERDE Y LUZ ULTRAVIOLETE | UNIDAD | 570582.4263 | 380800 | 380800 | #REF! | 419945.4692 | 380800 | 380800
|  |  | CAMBIO PAPEL TÉRMICO PARA IMPRESIÓN SEGÚN REFERENCIA | UNIDAD | 47298.5639 | 71400 | 47298.5639 | #REF! | 34811.478 | 47298.5639 | 47298.5639
|  |  | CAMBIO REPARACIÓN DE TARJETA ELECTRÓNICA | UNIDAD | 480492.066 | 1166200 | 480492.066 | #REF! | 353639.4687 | 480492.066 | 480492.066
|  |  | CAMBIO SISTEMA MECÁNICO SEGÚN REFERENCIA | UNIDAD | 480492.066 | 1309000 | 480492.066 | #REF! | 353639.4687 | 480492.066 | 480492.066
|  |  | CABLE AC GRADO HOSPITALARIO | UNIDAD | 180459.9126 | 261800 | 180459.9126 | #REF! | 132817.4847 | 180459.9126 | 180459.9126
|  |  | CAMBIO DE SOPORTE DE BOMBILLO | UNIDAD | 67569.755 | 214200 | 67569.755 | #REF! | 49730.9611 | 67569.755 | 67569.755
|  |  | CAMBIO DE SWICHT DE ENCENDIDO Y APAGADO | UNIDAD | 20455.1138 | 190400 | 20455.1138 | #REF! | 15054.8492 | 20455.1138 | 20455.1138
MANTENIMIENTO PREVENTIVO
|  |  | AJUSTE SEGÚN ESTÁNDARES DE LOS FABRICANTES | VISITA | 273899.2536 | 248710 | 248710 | #REF! | 201588.3162 | 248710 | 248710
|  |  | LIMPIEZA ÓPTICA INTERNA Y AJUSTE DE MECANISMOS DE ELEVACIÓN |  | 0 |  | 0 |  | 0
|  |  | VERIFICACIÓN DE FUENTES DE PODER |  | 0 |  | 0 |  | 0
|  |  | REVISIÓN DE CABLE DE ALIMENTACIÓN DEL EQUIPO |  | 0 |  | 0 |  | 0
|  |  | REVISIÓN DE DISPLAY DEL EQUIPO |  | 0 |  | 0 |  | 0
|  |  | REVISIÓN DE SWICH DE ENCENDIDO Y APAGADO |  | 0 |  | 0 |  | 0
|  |  | REVISIÓN DEL CABLE HOSPITALARIO |  | 0 |  | 0 |  | 0
|  |  | VERIFICACIÓN DE BOMBILLO SEGÚN REFERENCIA |  | 0 |  | 0 |  | 0
|  |  | VERIFICACIÓN DEL SISTEMA MECÁNICO |  | 0 |  | 0 |  | 0
18 | MESA DE PROCEDIMI | HUMPIFREY HYC GENERICO | MANTENIMIENTO CORRECTIVO
|  |  | CAMBIO E INSTALACION DE RUEDAS SEGÚN REFERENCIA | UNIDAD | 96194.2118 | 499800 | 96194.2118 | #REF! | 70798.401 | 96194.2118 | 96194.2118
|  |  | CAMBIO E INSTALACION COLCHONETA SEGÚN REFERENCIA | UNIDAD | 225231.1935 | 809200 | 225231.1935 | #REF! | 165768.8966 | 225231.1935 | 225231.1935
|  |  | CAMBIO E INSTALACION DE TARJETA ELECTRONICA PARA MESA DE PROCEDIMIENTOS SEGÚN REFERENCIA | UNIDAD | 1006027.9889 | 2856000 | 1006027.9889 | #REF! | 740430.9638 | 1006027.9889 | 1006027.9889
|  |  | CAMBIO DE TARJETA ELECTRONICA CONTROL REMOTO | UNIDAD | 675692.2572 | 1904000 | 675692.2572 | #REF! | 497305.7159 | 675692.2572 | 675692.2572
|  |  | CAMBIO E INSTALACION SISTEMAS MECANICOS DE MOVIMIENTOS | UNIDAD | 180183.367 | 3332000 | 180183.367 | #REF! | 132613.9486 | 180183.367 | 180183.367
|  |  | CAMBIO E INSTALACION DE CABLE EXPIRAR DE CONTROL REMOTO | UNIDAD | 270276.3736 | 452200 | 270276.3736 | #REF! | 198921.8968 | 270276.3736 | 270276.3736
|  |  | CABLE AC CON CLAVIJA HOSPITALARIA | UNIDAD | 78079.8119 | 261800 | 78079.8119 | #REF! | 57466.3041 | 78079.8119 | 78079.8119
|  |  | CAMBIO DE CLAVIJA HOSPITALARIA | UNIDAD | 52552.9307 | 214200 | 52552.9307 | #REF! | 38678.6626 | 52552.9307 | 52552.9307
|  |  | CAMBIO DE EXTENSION ELECTRICA GRADO HOSPITALARIO SEGÚN REFERENCIA | UNIDAD | 52552.9307 | 309400 | 52552.9307 | #REF! | 38678.6626 | 52552.9307 | 52552.9307
MANTENIMIENTO PREVENTIVO
|  |  | VERIFICACIÓN DEL SISTEMA MECÁNICO | VISITA | 96194.2118 | 290836 | 96194.2118 | #REF! | 201894.1072 | 96194.2118 | 96194.2118
|  |  | AJUSTE SEGÚN ESTÁNDARES DE LOS FABRICANTES |  | 0 |  | 0 |  | 0
|  |  | VERIFICACIÓN MODOS DE OPERACIÓN |  | 0 |  | 0 |  | 0
|  |  | INSPECCIÓN RUEDAS Y SISTEMA DE FRENO |  | 0 |  | 0 |  | 0
|  |  | REVISIÓN Y AJUSTE DEL SISTEMA DE ELEVACIÓN |  | 0 |  | 0 |  | 0
|  |  | CHEQUEO DE MOTORES DEL SISTEMA ELECTROMECÁNICO |  | 0 |  | 0 |  | 0
|  |  | LIMPIEZA Y LUBRICACIÓN DE PARTES MECÁNICAS |  | 0 |  | 0 |  | 0
|  |  | REVISIÓN MÓDULO DE CONTROL |  | 0 |  | 0 |  | 0
|  |  | REVISIÓN Y AJUSTE GENERAL DEL EQUIPO Y PRUEBA DE FUNCIONAMIENTO |  | 0 |  | 0 |  | 0
19 | MONITOR DE SIGNOS VITALES y MONITOR MULTIPARA METROS | EDAN ADVANCED COMEN CRITICARE MEDITECH HEAL FORCE NIHON KOHDEN NONIN MINDRAY WELCH ALLYN COMEN 50 | MANTENIMIENTO CORRECTIVO
|  |  | CAMBIO DE ARREGLO DE TARJETA PRINCIPAL | UNIDAD | 330337.0549 | 2284800 | 330337.0549 | #REF! | 243126.2218 | 330337.0549 | 330337.0549
|  |  | CAMBIO BATERÍA O BATERIA RECARGABLE SEGÚN REFERENCIA | UNIDAD | 330337.0549 | 571200 | 330337.0549 | #REF! | 243126.2218 | 330337.0549 | 330337.0549
|  |  | CAMBIO BOARD ECG SEGU REFERNECIA | UNIDAD | 870889.8021 | 1666000 | 870889.8021 | #REF! | 640970.0154 | 870889.8021 | 870889.8021
|  |  | CAMBIO BOARD NIBP SEGÚN REFERENCIA | UNIDAD | 870889.8021 | 1999200 | 870889.8021 | #REF! | 640970.0154 | 870889.8021 | 870889.8021
|  |  | CAMBIO BOARD SPO2 SEGÚN REFERENCIA | UNIDAD | 855874.301 | 1856400 | 855874.301 | #REF! | 629918.6907 | 855874.301 | 855874.301
|  |  | CAMBIO BOMBA INSUFLADORA DE NIBP | UNIDAD | 37538.7528 | 1332800 | 37538.7528 | #REF! | 27628.3117 | 37538.7528 | 37538.7528
|  |  | CAMBIO BRAZALETE SEGÚN REFERENCIA | UNIDAD | 52552.9307 | 214200 | 52552.9307 | #REF! | 38678.6626 | 52552.9307 | 52552.9307
|  |  | CAMBIO BRAZALETE DE UNA VIA | UNIDAD | 52552.9307 | 166600 | 52552.9307 | #REF! | 38678.6626 | 52552.9307 | 52552.9307
|  |  | CAMBIO BUS DE DATOS DE PANTALLA TARJETA | UNIDAD | 144147.7521 | 1237600 | 144147.7521 | #REF! | 106091.938 | 144147.7521 | 144147.7521
|  |  | CAMBIO DE CABLE ALIMENTACIÓN AC COMPLETO | UNIDAD | 78079.8119 | 142800 | 78079.8119 | #REF! | 57466.3041 | 78079.8119 | 78079.8119
|  |  | CAMBIO DE CABLE DE EKG DE TRES O CINCO VÍAS PARA PACIENTE | UNIDAD | 270276.3736 | 404600 | 270276.3736 | #REF! | 198921.8968 | 270276.3736 | 270276.3736
|  |  | CAMBIO DE CABLE DE TEMPERATURA | UNIDAD | 270276.3736 | 261800 | 261800 | #REF! | 198921.8968 | 261800 | 261800
|  |  | CAMBIO DE CABLE INTERMEDIO TIPO NELLCOR | UNIDAD | 270276.3736 | 452200 | 270276.3736 | #REF! | 198921.8968 | 270276.3736 | 270276.3736
|  |  | CAMBIO CLAVIJA HOSPITALARIA | UNIDAD | 27027.3727 | 190400 | 27027.3727 | #REF! | 19891.9949 | 27027.3727 | 27027.3727
|  |  | CAMBIO DE CONECTOR AC | UNIDAD | 52552.9307 | 285600 | 52552.9307 | #REF! | 38678.6626 | 52552.9307 | 52552.9307
|  |  | CAMBIO CONECTORES DE SALIDA DE EKG SPO2 TEMPERATURA Y NIBP | UNIDAD | 78079.8119 | 856800 | 78079.8119 | #REF! | 57466.3041 | 78079.8119 | 78079.8119
|  |  | CAMBIO CONTROLES DE MANDO | UNIDAD | 623135.357 | 523600 | 523600 | #REF! | 458624.1318 | 523600 | 523600
|  |  | CAMBIO DE DISPLAY SEGÚN REFERENCIA DE MONITOR | UNIDAD | 570582.4263 | 1428000 | 570582.4263 | #REF! | 419945.4692 | 570582.4263 | 570582.4263
|  |  | CAMBIO ELECTRODOS SEGÚN REFERENCIA | UNIDAD | 114118.0731 | 119000 | 114118.0731 | #REF! | 83990.2625 | 114118.0731 | 114118.0731
|  |  | CAMBIO ELECTROVÁLVULAS | UNIDAD | 352860.3065 | 761600 | 352860.3065 | #REF! | 259703.2088 | 352860.3065 | 352860.3065
|  |  | CAMBIO DE ENCODER SEGÚN REFERENCIA | UNIDAD | 1036060.3143 | 666400 | 666400 | #REF! | 762534.5871 | 666400 | 666400
|  |  | CAMBIO DE FUSIBLES SEGÚN REFERENCIA | UNIDAD | 1802.1777 | 119000 | 1802.1777 | #REF! | 1326.3927 | 1802.1777 | 1802.1777
|  |  | CAMBIO DE MAIN BOARD SEGÚN REFERENCIA | UNIDAD | 593107.0011 | 3094000 | 593107.0011 | #REF! | 436523.4301 | 593107.0011 | 593107.0011
|  |  | CAMBIO DE MANGUERA DE SILICONA INTERNAS | UNIDAD | 19519.6222 | 428400 | 19519.6222 | #REF! | 14366.3326 | 19519.6222 | 19519.6222
|  |  | CAMBIO MANGUERA DE UNA VIA | UNIDAD | 52552.9307 | 214200 | 52552.9307 | #REF! | 38678.6626 | 52552.9307 | 52552.9307
|  |  | CAMBIO MEMBRANA DE TECLADO | UNIDAD | 80478 | 714000 | 80478 | 80478 | 0 | 80478 | 80478
|  |  | CAMBIO PANTALLA DE CRISTAL LIQUIDO | UNIDAD | 2252301.3492 | 2284800 | 2252301.3492 | #REF! | 1657681.1751 | 2252301.3492 | 2252301.3492
|  |  | CAMBIO PARLANTE | UNIDAD | 117870.6252 | 333200 | 117870.6252 | #REF! | 86752.1198 | 117870.6252 | 117870.6252
|  |  | CAMBIO PERILLA DE ENCENDIDO Y APAGADO SEGÚN REFERENCIA | UNIDAD | 52552.9307 | 452200 | 52552.9307 | #REF! | 38678.6626 | 52552.9307 | 52552.9307
|  |  | CAMBIO SENSOR DE TEMPERATURA SEGÚN REFERENCIA | UNIDAD | 270276.3736 | 523600 | 270276.3736 | #REF! | 198921.8968 | 270276.3736 | 270276.3736
|  |  | CAMBIO SENSOR SPO2 ADULTO Y/O PEDIÁTRICO SEGÚN REFERENCIA | UNIDAD | 217722.1197 | 1094800 | 217722.1197 | #REF! | 160242.2604 | 217722.1197 | 217722.1197
|  |  | CAMBIO TARJETA DE TEMPERATURA SEGU NREFERENCIA | UNIDAD | 1909240.5493 | 1475600 | 1475600 | #REF! | 1405190.3483 | 1475600 | 1475600
|  |  | CAMBIO TARJETA O MODULO DE NIBP SEGÚN REFERENCIA | UNIDAD | 1854395.8625 | 2142000 | 1854395.8625 | #REF! | 1364824.9661 | 1854395.8625 | 1854395.8625
|  |  | CAMBIO TARJETA O MODULO DE SATURACIÓN SEGÚN REFERENCIA | UNIDAD | 2199747.0953 | 2046800 | 2046800 | #REF! | 1619001.5387 | 2046800 | 2046800
MANTENIMIENTO PREVENTIVO
|  |  | REVISIÓN Y AJUSTE GENERAL DEL EQUIPO | VISITA | 182599.5024 | 348670 | 182599.5024 | #REF! | 134392.2108 | 182599.5024 | 182599.5024
|  |  | AJUSTE DE PARÁMETROS INTERNOS DE FUNCIONAMIENTO |  | 0 |  | 0 |  | 0
|  |  | EFECTUAR CHEQUEO VISUAL A FUENTES TARJETAS CONECTORES Y DEMÁS HARDWARE |  | 0 |  | 0 |  | 0
|  |  | LIMPIEZA DE MÓDULOS DE NIBP SATURACIÓN Y TEMPERATURA |  | 0 |  | 0 |  | 0
|  |  | LIMPIEZA GENERAL INTERIOR O EXTERIOR DEL EQUIPO MÁS PRUEBA DE FUNCIONAMIENTO |  | 0 |  | 0 |  | 0
|  |  | REALIZAR AJUSTE DE ALARMAS INTERNOS Y EXTERNOS |  | 0 |  | 0 |  | 0
|  |  | REVISIÓN DE BATERIA RECARGABLE DEL EQUIPO |  | 0 |  | 0 |  | 0
|  |  | REVISIÓN Y VERIFICACIÓN DE VOLTAJES DE ALIMENTACIÓN |  | 0 |  | 0 |  | 0
|  |  | REVISIÓN VERIFICACIÓN Y AJUSTE DE CONEXIONES ELÉCTRICAS Y ELECTRÓNICAS |  | 0 |  | 0 |  | 0
|  |  | VERIFICACIÓN DE CABLE DE ALIMENTACIÓN |  | 0 |  | 0 |  | 0
|  |  | VERIFICACIÓN DE CABLE EKG Y SENSOR DE DEDO |  | 0 |  | 0 |  | 0
|  |  | VERIFICACIÓN DE PANTALLA DE DISPLAY |  | 0 |  | 0 |  | 0
|  |  | VERIFICACIÓN DE TARJETAS ELECTRÓNICAS INTERNAS |  | 0 |  | 0 |  | 0
|  |  | VERIFICACIÓN FUNCIONAMIENTO DE NBPI EKG SATURACIÓN |  | 0 |  | 0 |  | 0
|  |  | UTILIZAR EQUIPOS PATRÓN Y/O SIMULADOR CON EL FIN DE VERIFICAR QUE CUMPLE CON LOS STANDERES ESTABLECIDO POR EL FABRICANTE |  | 0 |  | 0 |  | 0
|  |  | VERIFICACIÓN CON EQUIPO PATRÓN |  | 0 |  | 0 |  | 0
|  |  | VERIFICACIÓN DE ACCESORIOS (BRAZALETE- SENSOR CABLE EKG) |  | 0 |  | 0 |  | 0
20 | MONITOR DE GRASA CORPORAL | OMRON | MANTENIMIENTO CORRECTIVO
|  |  | CAMBIO DE TARJETA ELECTRONICA | UNIDAD | 158782.176 | 499800 | 158782.176 | 158782.176 | 0 | 158782.176 | 158782.176
|  |  | CAMBIO DE BATERIAS SEGÚN REFERENCIA | UNIDAD | 46311.468 | 71400 | 46311.468 | 46311.468 | 0 | 46311.468 | 46311.468
|  |  | CAMBIO DE ELECTRODOS METALICOS (ASAS) | UNIDAD | 115117.0776 | 214200 | 115117.0776 | 115117.0776 | 0 | 115117.0776 | 115117.0776
|  |  | CAMBIO DE PANTALLA LCD | UNIDAD | 59543.316 | 666400 | 59543.316 | 59543.316 | 0 | 59543.316 | 59543.316
|  |  | CAMBIO DE BOTONES SEGÚN REFERENCIA | UNIDAD | 180217.7698 | 142800 | 142800 | 142800 | 0 | 142800 | 142800
MANTENIMIENTO PREVENTIVO
|  |  | LIMPIEZA GENERAL INTERIOR Y/O EXTERIOR DEL EQUIPO | VISITA | 99503.497 | 187825 | 99503.497 | 99503.497 | 0 | 99503.497 | 99503.497
|  |  | VERIFICACIÓN DE ELECTRODOS METALICOS |  | 0 |  | 0 | 0 | 0
|  |  | VERIFICACIÓN DE FUNCIONAMIENTO DE PANTALLA LDC |  | 0 |  | 0 | 0 | 0
|  |  | VERIFICACIÓN DE FUNCIONAMIENTO DE BOTONES |  | 0 |  | 0 | 0 | 0
|  |  | VERIFICACIÓN DEL ESTADO FISICO Y FUNCIONAL DE BATERIAS |  | 0 |  | 0 | 0 | 0
|  |  | VERIFICACIÓN Y AJUSTES DE PARAMETROS |  | 0 |  | 0 | 0 | 0
|  |  | VERIFICACIÓN Y AJUSTE DE CONEXIONES ELÉCTRICAS Y ELECTRÓNICAS |  | 0 |  | 0 | 0 | 0
21 | MONITOR FETAL | COMEN | MANTENIMIENTO CORRECTIVO
|  |  | CAMBIO CABLE DE ALIMENTACIÓN A C COMPLETO | UNIDAD | 78079.8119 | 214200 | 78079.8119 | #REF! | 57466.3041 | 78079.8119 | 78079.8119
|  |  | CAMBIO BATERÍA RECARGABLE SEGÚN REFERENCIA | UNIDAD | 330337.0549 | 571200 | 330337.0549 | #REF! | 243126.2218 | 330337.0549 | 330337.0549
|  |  | CAMBIO CABLES DE LOS TRANSDUCTORES | UNIDAD | 270276.3736 | 380800 | 270276.3736 | #REF! | 198921.8968 | 270276.3736 | 270276.3736
|  |  | CAMBIO CLAVIJA HOSPITALARIA | UNIDAD | 27027.3727 | 214200 | 27027.3727 | #REF! | 19891.9949 | 27027.3727 | 27027.3727
|  |  | CAMBIO DISPLAY SEGÚN REFERENCIA | UNIDAD | 747764.8101 | 1428000 | 747764.8101 | #REF! | 550350.7111 | 747764.8101 | 747764.8101
|  |  | CAMBIO FUSIBLES SEGÚN REFERENCIA | UNIDAD | 2613.29 | 142800 | 2613.29 | #REF! | 1923.3668 | 2613.29 | 2613.29
|  |  | CAMBIO IMPRESORA TÉRMICA SEGÚN REFERENCIA | UNIDAD | 420430.0615 | 1761200 | 420430.0615 | #REF! | 309434.1699 | 420430.0615 | 420430.0615
|  |  | CAMBIO JUEGO DE CINTURONES ABDOMINALES SEGÚN REFERENCIA | UNIDAD | 94897.4907 | 380800 | 94897.4907 | #REF! | 69844.0215 | 94897.4907 | 94897.4907
|  |  | CAMBIO PAPEL TÉRMICO TIPO ROLLO SEGÚN REFERENCIA | UNIDAD | 4314.9056 | 71400 | 4314.9056 | #REF! | 3175.7464 | 4314.9056 | 4314.9056
|  |  | CAMBIO PORTAFUSIBLES | UNIDAD | 3153.1494 | 190400 | 3153.1494 | #REF! | 2320.7003 | 3153.1494 | 3153.1494
|  |  | CAMBIO TARJETA PRINCIPAL DE FUNCIONAMIENTO | UNIDAD | 375382.235 | 3332000 | 375382.235 | #REF! | 276279.222 | 375382.235 | 375382.235
|  |  | CAMBIO TRANSDUCTORES ULTRASONIDO - FETOCARDIA SEGÚN REFERENCIA | UNIDAD | 3753836.9052 | 2618000 | 2618000 | #REF! | 2762802.9324 | 2618000 | 2618000
|  |  | CAMBIO TRANSDUCTOR ACTIVIDAD UTERINA - TOCO SEGÚN REFERENCIA | UNIDAD | 3753836.9052 | 2142000 | 2142000 | #REF! | 2762802.9324 | 2142000 | 2142000
MANTENIMIENTO PREVENTIVO
|  |  | LIMPIEZA INTERNO E XTERNA | VISITA | 193910.0861 | 450075 | 193910.0861 | #REF! | 142716.737 | 193910.0861 | 193910.0861
|  |  | CHEQUEO DEL SISTEMA ELECTRÓNICO |  | 0 |  | 0 |  | 0
|  |  | VERIFICACIÓN DE ALARMAS |  | 0 |  | 0 |  | 0
|  |  | VERIFICACIÓN DE PAPEL TÉRMICO |  | 0 |  | 0 |  | 0
|  |  | VERIFICACIÓN DE ESTADO FÍSICO DE RODILLO |  | 0 |  | 0 |  | 0
|  |  | VERIFICACIÓN DE POTENCIA ENTREGADA |  | 0 |  | 0 |  | 0
|  |  | VERIFICACIÓN DE MEMBRANAS Y TECLAS DE COMANDO |  | 0 |  | 0 |  | 0
|  |  | COMPROBACIÓN DE CONECTORES PARA CABLE DE PACIENTE |  | 0 |  | 0 |  | 0
|  |  | VERIFICACIÓN DE DISPLAY DEL EQUIPO |  | 0 |  | 0 |  | 0
|  |  | VERIFICACIÓN DE BATERÍA INTERNA RECARGABLE |  | 0 |  | 0 |  | 0
|  |  | VERIFICACIÓN DE CABLE AC |  | 0 |  | 0 |  | 0
|  |  | VERIFICACIÓN DE CABLE DE ELECTRODOS |  | 0 |  | 0 |  | 0
|  |  | VERIFICACIÓN DE CORREAS Y AJUSTE EXTERNA |  | 0 |  | 0 |  | 0
|  |  | VERIFICACIÓN CON EQUIPOS PATRÓN Y/O SIMULADORES CON EL QUE EL EQUIPO CUMPLA CON LOS ESTABLECIDO POR EL FABRICANTE |  | 0 |  | 0 |  | 0
|  |  | VERIFICACIÓN CON EQUIPO PATRÓN |  | 0 |  | 0 |  | 0
|  |  | VERIFICACIÓN DE CABLE FHR TOCO Y PULSADOR |  | 0 |  | 0 |  | 0
22 | OFTALMOSCOPIO INDIRECTO | HEINE WELCH ALLYN | MANTENIMIENTO CORRECTIVO
|  |  | CAMBIO ADAPTADOR SEGÚN REFERENCIA | UNIDAD | 18017.8074 | 333200 | 18017.8074 | #REF! | 13261.0053 | 18017.8074 | 18017.8074
|  |  | CAMBIO BOMBILLO HALÓGENO HEINE XHL # 068-6V | UNIDAD | 180183.367 | 261800 | 180183.367 | #REF! | 132613.9486 | 180183.367 | 180183.367
|  |  | CAMBIO LENTE SEGÚN REFERENCIA | UNIDAD | 134988.6669 | 499800 | 134988.6669 | #REF! | 99350.9026 | 134988.6669 | 134988.6669
|  |  | CAMBIO E INSTALACION PERILLA DE AJUSTE FRONTAL | UNIDAD | 34535.1233 | 214200 | 34535.1233 | #REF! | 25417.6573 | 34535.1233 | 34535.1233
|  |  | CAMBIO E INSTALACION ‘TORNILLO ABRAZADERA | UNIDAD | 6457.1418 | 142800 | 6457.1418 | #REF! | 4752.4202 | 6457.1418 | 6457.1418
|  |  | CAMBIO E INSTALACION ADAPATADOR DE VOLTAJE | UNIDAD | 138140.4931 | 380800 | 138140.4931 | #REF! | 101670.629 | 138140.4931 | 138140.4931
|  |  | CAMBIO PORTA BOMBILLO SEGÚN REFERENCIA | UNIDAD | 90137.9949 | 214200 | 90137.9949 | #REF! | 66341.0593 | 90137.9949 | 90137.9949
|  |  | CAMBIO BATERIA RECARGABLE SEGÚN REFERENCIA | UNIDAD | 201158.4924 | 452200 | 201158.4924 | #REF! | 148051.5235 | 201158.4924 | 201158.4924
|  |  | CAMBIO REPARACIÓN DE DIADEMA SEGÚN REFERENCIA | UNIDAD | 312319.2475 | 618800 | 312319.2475 | #REF! | 229865.2164 | 312319.2475 | 312319.2475
|  |  | CAMBIO REPARACIÓN DE CABLE DE ADAPTADOR | UNIDAD | 52552.9307 | 261800 | 52552.9307 | #REF! | 38678.6626 | 52552.9307 | 52552.9307
|  |  | CAMBIO EXTENCION HOSPITALARIA SEGÚN REFERENCIA | UNIDAD | 52552.9307 | 309400 | 52552.9307 | #REF! | 38678.6626 | 52552.9307 | 52552.9307
MANTENIMIENTO PREVENTIVO
|  |  | AJUSTE MECÁNICO DE LOS DIFERENTES MOVIMIENTOS CABEZALES | VISITA | 102262.3373 | 359751 | 102262.3373 | #REF! | 75264.5073 | 102262.3373 | 102262.3373
|  |  | CORRECCIÓN DE DIPLOPÍA |  | 0 |  | 0 |  | 0
|  |  | COTEJO DE ORIGINALIDAD DE BOMBILLOS DE RECAMBIO |  | 0 |  | 0 |  | 0
|  |  | LIMPIEZA GENERAL DEL EQUIPO |  | 0 |  | 0 |  | 0
|  |  | LIMPIEZA Y ALINEACIÓN DE ÓPTICA INTERNA Y EXTERNA |  | 0 |  | 0 |  | 0
|  |  | REVISIÓN DE REGULACIÓN DE VOLTAJE |  | 0 |  | 0 |  | 0
|  |  | REVISIÓN SISTEMA ÓPTICO |  | 0 |  | 0 |  | 0
|  |  | VERIFICACIÓN DE ADAPTADOR DE VOLTAJE |  | 0 |  | 0 |  | 0
|  |  | VERIFICACIÓN DE DIADEMA |  | 0 |  | 0 |  | 0
23 | OTOEMISIONES ACÚSTICAS AEROSCAN | AEROSCAN | MANTENIMIENTO CORRECTIVO
|  |  | CAMBIO CABLE AC | UNIDAD | 87537.9368 | 261800 | 87537.9368 | #REF! | 64427.4311 | 87537.9368 | 87537.9368
|  |  | CAMBIO DE CABLE EXTERIORES | UNIDAD | 82585.2561 | 214200 | 82585.2561 | #REF! | 60782.2858 | 82585.2561 | 82585.2561
|  |  | CAMBIO CABLES EXTENSORES DIADEMA | UNIDAD | 322830.6275 | 190400 | 190400 | #REF! | 237601.5333 | 190400 | 190400
|  |  | CAMBIO CLAVIJA HOSPITALARIA | UNIDAD | 27027.3727 | 214200 | 27027.3727 | #REF! | 19891.9949 | 27027.3727 | 27027.3727
|  |  | CAMBIO DIADEMA DEL LOS PARLANTES DE SALIDA | UNIDAD | 322830.6275 | 285600 | 285600 | #REF! | 237601.5333 | 285600 | 285600
|  |  | CAMBIO MALETÍN DE TRANSPORTE | UNIDAD | 117119.0562 | 380800 | 117119.0562 | #REF! | 86198.9692 | 117119.0562 | 117119.0562
|  |  | CAMBIO PARLANTE DE SALIDA DE AUDIO | UNIDAD | 180183.367 | 499800 | 180183.367 | #REF! | 132613.9486 | 180183.367 | 180183.367
|  |  | CAMBIO PORTAFUSIBLES | UNIDAD | 22523.2517 | 190400 | 22523.2517 | #REF! | 16576.987 | 22523.2517 | 22523.2517
|  |  | CAMBIO REPORTE Y AJUSTE METROLÓGICO CON PATRÓN DEL EQUIPO | UNIDAD | 465120 | 856800 | 465120 | 465120 | 0 | 465120 | 465120
|  |  | CAMBIO TARJETA PRINCIPAL DEL EQUIPO | UNIDAD | 270276.3736 | 2142000 | 270276.3736 | #REF! | 198921.8968 | 270276.3736 | 270276.3736
MANTENIMIENTO PREVENTIVO
|  |  | AJUSTE DE DIADEMA EXTERNA CON PARLANTES | VISITA | 330796.2 | 410907 | 330796.2 | #REF! | 243464.15 | 330796.2 | 330796.2
|  |  | LIMPIEZA GENERAL Y PRUEBA FINAL |  | 0 |  | 0 |  | 0
|  |  | LIMPIEZA Y ALINEACIÓN DE CABLES EXTERNOS |  | 0 |  | 0 |  | 0
|  |  | REVISIÓN DE PARLANTES |  | 0 |  | 0 |  | 0
|  |  | REVISIÓN SISTEMA DE CABLES EXTERNOS |  | 0 |  | 0 |  | 0
|  |  | REVISIÓN Y VERIFICACIÓN DE VOLTAJES DE ALIMENTACIÓN |  | 0 |  | 0 |  | 0
|  |  | REVISIÓN VERIFICACIÓN Y AJUSTE DE CONEXIONES ELÉCTRICAS Y ELECTRÓNICAS |  | 0 |  | 0 |  | 0
|  |  | VERIFICACIÓN DE CABLE DE ALIMENTACIÓN DEL EQUIPO |  | 0 |  | 0 |  | 0
|  |  | VERIFICACIÓN DE CABLE DE ALIMENTACIÓN |  | 0 |  | 0 |  | 0
|  |  | VERIFICACIÓN DE MALETÍN DE TRANSPORTE |  | 0 |  | 0 |  | 0
|  |  | VERIFICACIÓN DE PORTA FUSIBLES |  | 0 |  | 0 |  | 0
|  |  | VERIFICACIÓN DE TARJETA PRINCIPAL |  | 0 |  | 0 |  | 0
|  |  | VERIFICACIONES DE CONEXIONES EXTERNAS |  | 0 |  | 0 |  | 0
24 | OXIMETRO DE PULSO | BCI CHOICEMMED LM INSTRUMETS DATEX OHMEDA PULSE OXIMETER DRIVE GENERICO PRICE 100D SCAN MED AEON EDAN MASSIMO OXOMETER FINGERTIP PULSE OXIMETER HEAL FORCE SHENZHEN | MANTENIMIENTO CORRECTIVO
|  |  | CAMBIO CONECTOR DE ENTRADA DEL SENSOR | UNIDAD | 488478 | 214200 | 214200 | #REF! | 55755.2381 | 214200 | 214200
|  |  | CAMBIO DAÑO DE DISPLAY | UNIDAD | 94271.6243 | 1428000 | 94271.6243 | #REF! | 69383.3873 | 94271.6243 | 94271.6243
|  |  | CAMBIO BATERIA ALKALINA TIPO AA SEGÚN REFERENCIA | UNIDAD | 59543.316 | 71400 | 59543.316 | 59543.316 | 0 | 59543.316 | 59543.316
|  |  | CAMBIO DE TARJETA ELECTRONICA SEGÚN REFERENCIA | UNIDAD | 1824780 | 1166200 | 1166200 | 1166200 | 0 | 1166200 | 1166200
|  |  | CAMBIO VERIFICACION Y CAMBIO DE CARCASAS DEL EQUIPO | UNIDAD | 120080.3438 | 499800 | 120080.3438 | #REF! | 88378.4603 | 120080.3438 | 120080.3438
|  |  | CAMBIO BATERIA RECARGABLE TIPO AA CON CARGADOR | UNIDAD | 59543.316 | 380800 | 59543.316 | #REF! | 43823.547 | 59543.316 | 59543.316
|  |  | CAMBIO BATERIA ALKALINA TIPO C MEDIANA SEGÚN REFERENCIA | UNIDAD | 59543.316 | 142800 | 59543.316 | 59543.316 | 0 | 59543.316 | 59543.316
|  |  | CAMBIO REPARACIÓN DE TARJETA PRINCIPAL | UNIDAD | 1824780 | 2142000 | 1824780 | 1824780 | 0 | 1824780 | 1824780
|  |  | CAMBIO SENSOR DE PINZA TIPO ADULTO | UNIDAD | 193133.94 | 261800 | 193133.94 | #REF! | 37006.5508 | 193133.94 | 193133.94
MANTENIMIENTO PREVENTIVO
|  |  | DESARMADO Y REVISIÓN GENERAL DEL EQUIPO | VISITA | 130995.2952 | 423521 | 130995.2952 | #REF! | 96411.8034 | 130995.2952 | 130995.2952
|  |  | INSPECCIÓN DEL DISPLAY LCD |  | 0 |  | 0 |  | 0
|  |  | LIMPIEZA GENERAL Y PRUEBA FINAL |  | 0 |  | 0 |  | 0
|  |  | LIMPIEZA INTERNA DE TARJETAS ELECTRÓNICAS Y REVISIÓN DE SOFTWARE |  | 0 |  | 0 |  | 0
|  |  | REVISIÓN DE PANEL FRONTAL DE MEMBRANA |  | 0 |  | 0 |  | 0
|  |  | REVISIÓN DE PARÁMETROS DE FUNCIONAMIENTO |  | 0 |  | 0 |  | 0
|  |  | REVISIÓN Y VERIFICACIÓN DE VOLTAJES DE ALIMENTACIÓN |  | 0 |  | 0 |  | 0
|  |  | REVISIÓN VERIFICACIÓN Y AJUSTE DE CONEXIONES ELÉCTRICAS Y ELECTRÓNICAS |  | 0 |  | 0 |  | 0
|  |  | VERIFICACIÓN DE CABLE DE ALIMENTACIÓN |  | 0 |  | 0 |  | 0
|  |  | VERIFICACIÓN DE FUNCIONAMIENTO Y CARGA DE BATERÍAS |  | 0 |  | 0 |  | 0
|  |  | VERIFICACIÓN DE LA ADECUADA ACTIVACIÓN DE ALARMAS |  | 0 |  | 0 |  | 0
|  |  | VERIFICACIÓN DE TARJETA PRINCIPAL |  | 0 |  | 0 |  | 0
|  |  | VERIFICACIÓN DEL BUEN ESTADO DE LOS ACCESORIOS (SENSOR DE SATURACIÓN) |  | 0 |  | 0 |  | 0
|  |  | VERIFICACIÓN CON EQUIPO PATRÓN |  | 0 |  | 0 |  | 0
|  |  | VERIFICACIÓN FUENTES DE PODER |  | 0 |  | 0 |  | 0
25 | PROYECTOR DE OFTALMOLOGÍA | BURTON NIDEX RODENSTOCK TOPON ZEIGEN GENERICO | MANTENIMIENTO CORRECTIVO
|  |  | CAMBIO DE ESWITCH DE ENCENDIDO Y APAGADO | UNIDAD | 47932.3694 | 214200 | 47932.3694 | #REF! | 35277.9553 | 47932.3694 | 47932.3694
|  |  | CAMBIO DEBOMBILLO HALÓGENO TIPO AMPOLLA SEGÚN REFERENCIA | UNIDAD | 121207.6972 | 261800 | 121207.6972 | #REF! | 89208.1861 | 121207.6972 | 121207.6972
|  |  | CAMBIO DE BOMBILLO HOLOGENO TIPO BAYONETA 120V-100W | UNIDAD | 322830.6275 | 380800 | 322830.6275 | #REF! | 237601.5333 | 322830.6275 | 322830.6275
|  |  | CAMBIO SOPORTE PARA BOMBILLO SEGÚN REFERENCIA | UNIDAD | 27027.3727 | 214200 | 27027.3727 | #REF! | 19891.9949 | 27027.3727 | 27027.3727
|  |  | CAMBIO ATRIL DE CINCO RUEDAS | UNIDAD | 322830.6275 | 499800 | 322830.6275 | #REF! | 237601.5333 | 322830.6275 | 322830.6275
|  |  | CAMBIO CABLE DE ALIMENTACIÓN AC | UNIDAD | 87537.9368 | 261800 | 87537.9368 | #REF! | 64427.4311 | 87537.9368 | 87537.9368
|  |  | CAMBIO DE CONTROL REMOTO SEGÚN REFERENCIA | UNIDAD | 58246.5949 | 452200 | 58246.5949 | #REF! | 42869.1675 | 58246.5949 | 58246.5949
|  |  | CAMBIO VERIFICACION DE TARJETA ELECTRONICA DE CONTROL REMOTO | UNIDAD | 22523.2517 | 309400 | 22523.2517 | #REF! | 16576.987 | 22523.2517 | 22523.2517
|  |  | CAMBIO CAJA DE PRUEBAS SEGÚN REFERENCIA | UNIDAD | 311435.36 | 380800 | 311435.36 | #REF! | 229214.6802 | 311435.36 | 311435.36
|  |  | CAMBIO CLAVIJA AC SEGÚN REFERENCIA | UNIDAD | 30300.9319 | 214200 | 30300.9319 | #REF! | 22301.3161 | 30300.9319 | 30300.9319
|  |  | CAMBIO CONTROL REMOTO SEGÚN REFERENCIA | UNIDAD | 467139.6 | 452200 | 452200 | #REF! | 58431.396 | 452200 | 452200
|  |  | CAMBIO LENTES PROYECTOR | UNIDAD | 2844919.587 | 499800 | 499800 | #REF! | 209389.8814 | 499800 | 499800
|  |  | CAMBIO REPARACIÓN TARJETA PRINCIPAL SEGÚN REFERENCIA | UNIDAD | 296394.7184 | 2142000 | 296394.7184 | #REF! | 218144.8523 | 296394.7184 | 296394.7184
|  |  | CAMBIO SOPORTE BOMBILLO SEGÚN REFERENCIA | UNIDAD | 96400.2 | 214200 | 96400.2 | 96400.2 | 0 | 96400.2 | 96400.2
|  |  | CAMBIO DE TARJETA PRINCIPAL DEL EQUIPO SEGÚN REFERENCIA | UNIDAD | 1371900 | 2142000 | 1371900 | 1371900 | 0 | 1371900 | 1371900
MANTENIMIENTO PREVENTIVO
|  |  | CHEQUEO DE CONTROL DE MANDO | VISITA | 330796.2 | 427924 | 330796.2 | #REF! | 243464.15 | 330796.2 | 330796.2
|  |  | CHEQUEO SISTEMA ELÉCTRICO |  | 0 |  | 0
|  |  | CHEQUEO SISTEMA MECÁNICO Y MOTORES |  | 0 |  | 0
|  |  | LIMPIEZA DE INTERNA DEL EQUIPO |  | 0 |  | 0
|  |  | LIMPIEZA GENERAL Y PRUEBA FINAL |  | 0 |  | 0
|  |  | LIMPIEZA SISTEMA ÓPTICO |  | 0 |  | 0
|  |  | REVISIÓN DE LA TARJETA ELECTRÓNICA |  | 0 |  | 0
|  |  | REVISIÓN Y VERIFICACIÓN DE VOLTAJES DE ALIMENTACIÓN |  | 0 |  | 0
|  |  | REVISIÓN VERIFICACIÓN Y AJUSTE DE CONEXIONES ELÉCTRICAS Y ELECTRÓNICAS |  | 0 |  | 0
|  |  | VERIFICACIÓN DE BOMBILLO SEGÚN REFERENCIA |  | 0 |  | 0
|  |  | VERIFICACIÓN DE CABLE DE ALIMENTACIÓN |  | 0 |  | 0
|  |  | VERIFICACIÓN DE LENTES DE AUMENTO |  | 0 |  | 0
26 | QUERATOMETRO | BURTON NIDEX RODENNSTOCK TOPON ZEIGEN GENERICO | MANTENIMIENTO CORRECTIVO
|  |  | CAMBIO SWICHT DE ENCENDIDO Y APAGADO | UNIDAD | 27027.3727 | 214200 | 27027.3727 | #REF! | 19891.9949 | 27027.3727 | 27027.3727
|  |  | CAMBIO BOMBILLO HALÓGENO TOPCON 6V - 24W TIPO ROSCA SEGÚN REFERENCIA | UNIDAD | 112614.9351 | 380800 | 112614.9351 | #REF! | 82883.9614 | 112614.9351 | 112614.9351
|  |  | CAMBIO BOMBILLO HALÓGENO BURTON SEGÚN REFERENCIA | UNIDAD | 93095.313 | 261800 | 93095.313 | #REF! | 68517.6288 | 93095.313 | 93095.313
|  |  | CAMBIO CONECTOR AC SEGÚN REFERENCIA | UNIDAD | 37538.7528 | 214200 | 37538.7528 | #REF! | 27628.3117 | 37538.7528 | 37538.7528
|  |  | CAMBIO CABLE AC GRADO HOSPITALARIO | UNIDAD | 78079.8119 | 261800 | 78079.8119 | #REF! | 57466.3041 | 78079.8119 | 78079.8119
|  |  | CAMBIO CLAVIJA HOSPITALARIA | UNIDAD | 52552.9307 | 214200 | 52552.9307 | #REF! | 38678.6626 | 52552.9307 | 52552.9307
|  |  | CAMBIO LENTE SEGÚN REFERENCIA | UNIDAD | 375382.235 | 499800 | 375382.235 | #REF! | 276279.222 | 375382.235 | 375382.235
|  |  | CAMBIO MENTONERO Y FRENTONERA | UNIDAD | 360368.0571 | 499800 | 360368.0571 | #REF! | 265228.8712 | 360368.0571 | 360368.0571
|  |  | CAMBIO Y VERIFICACION DE MESA PORTA EQUIPO | UNIDAD | 36785.8606 | 452372.55 | 36785.8606 | #REF! | 27074.1873 | 36785.8606 | 36785.8606
|  |  | CAMBIO DE SOPORTE DE BOMBILLO | UNIDAD | 78079.8119 | 214200 | 78079.8119 | #REF! | 57466.3041 | 78079.8119 | 78079.8119
MANTENIMIENTO PREVENTIVO
|  |  | AJUSTE SEGÚN ESTÁNDARES DE LOS FABRICANTES | VISITA | 349320.7872 | 270023 | 270023 | #REF! | 257098.1424 | 270023 | 270023
|  |  | LIMPIEZA DE ÓPTICA INTERNA Y AJUSTE DE MECANISMOS DE ELEVACIÓN |  | 0 |  | 0 |  | 0
|  |  | VERIFICACIÓN DE REGULACIÓN DE LAS FUENTES DE PODER |  | 0 |  | 0 |  | 0
|  |  | LIMPIEZA GENERAL Y PRUEBA FINAL |  | 0 |  | 0 |  | 0
|  |  | REVISIÓN Y VERIFICACIÓN DE VOLTAJES DE ALIMENTACIÓN |  | 0 |  | 0 |  | 0
|  |  | REVISIÓN VERIFICACIÓN Y AJUSTE DE CONEXIONES ELÉCTRICAS Y ELECTRÓNICAS |  | 0 |  | 0 |  | 0
|  |  | VERIFICACIÓN DE BOMBILLO |  | 0 |  | 0 |  | 0
|  |  | VERIFICACIÓN DE CABLE DE ALIMENTACIÓN |  | 0 |  | 0 |  | 0
|  |  | VERIFICACIÓN DE LENTES INTERNOS |  | 0 |  | 0 |  | 0
27 | TOMOGRAFO STRATUS | STRATUS | MANTENIMIENTO CORRECTIVO
|  |  | CAMBIO E INSTALACION ACTUALIZACIÓN DE SOFTWARE | UNIDAD | 5905239 | 1428000 | 1428000 | 1428000 | 0 | 1428000 | 1428000
|  |  | CAMBIO VERIFICACION DE PANTALLA GRADO HOSPITALARIO | UNIDAD | 11999514.6 | 499800 | 499800 | 499800 | 0 | 499800 | 499800
|  |  | CAMBIO Y/O VERIFICACION DE IMPRESORA | UNIDAD | 1016340.24 | 452200 | 452200 | 452200 | 0 | 452200 | 452200
|  |  | CAMBIO DE IMPRESORA EXTERNA SEGÚN REFERENCIA | UNIDAD | 1460742 | 499800 | 499800 | 499800 | 0 | 499800 | 499800
|  |  | CAMBIO DE MOUSE GRADO HOSPITALARIO | UNIDAD | 251940 | 214200 | 214200 | 214200 | 0 | 214200 | 214200
|  |  | CAMBIO Y/O VERIFICACION DE FUNCIONAMIENTO DE TECLADO DE EQUIPO | UNIDAD | 122910 | 238000 | 122910 | 122910 | 0 | 122910 | 122910
|  |  | CAMBIO DE TECLADO GRADO HOSPITALARIO | UNIDAD | 474300 | 261800 | 261800 | 261800 | 0 | 261800 | 261800
|  |  | CAMBIO DE CAJA DE PRUEBAS PARA OPTICA SEGÚN REFERENCIA | UNIDAD | 2147598.78 | 380800 | 380800 | 380800 | 0 | 380800 | 380800
|  |  | CAMBIO E INSTALACION MAIN BOARD | UNIDAD | 46797041.04 | 2142000 | 2142000 | 2142000 | 0 | 2142000 | 2142000
|  |  | CAMBIO E INSTALACION PEDAL | UNIDAD | 4885316.52 | 309400 | 309400 | 309400 | 0 | 309400 | 309400
|  |  | CAMBIO DE TARJETA PRINCIPAL DEL EQUIPO SEFGUN REFERENCIA | UNIDAD | 46797041.04 | 2142000 | 2142000 | 2142000 | 0 | 2142000 | 2142000
|  |  | CAMBIO DE BOTON DE ENCENDIDO Y APAGADO DEL EQUIPO | UNIDAD | 82734.6437 | 214200 | 82734.6437 | 82734.6437 | 0 | 82734.6437 | 82734.6437
|  |  | CAMBIO DE CONTROLES DE GRISES DEL EQUIPO | UNIDAD | 3167598.78 | 261800 | 261800 | 261800 | 0 | 261800 | 261800
|  |  | CAMBIO DE CABLE DE ALIMENTACION GRADO HOSPITALARIO | UNIDAD | 109531.9146 | 261800 | 109531.9146 | 109531.9146 | 0 | 109531.9146 | 109531.9146
|  |  | CAMBIO DE CLAVIJA HOSPITALARIO | UNIDAD | 77459.2382 | 214200 | 77459.2382 | 77459.2382 | 0 | 77459.2382 | 77459.2382
MANTENIMIENTO PREVENTIVO
|  |  | LIMPIEZA Y VERIFICACION DEL EQUIPO | VISITA | 5587560 | 781126 | 781126 | 781126 | 0 | 781126 | 781126
|  |  | VERIFICACIÓN DE REGULACIÓN DE LAS FUENTES DE PODER | [5 empty] | 0
|  |  | AJUSTE SEGÚN ESTÁNDARES DE LOS FABRICANTES | [5 empty] | 0
|  |  | VERIFICACIÓN DE CABLE DE ALIMENTACIÓN | [5 empty] | 0
28 | TOPOGRAFO OCULAR Y/O CORNEAL | TOPON NIKED ZEISS | MANTENIMIENTO CORRECTIVO
|  |  | CAMBIO Y/O VERIFICACION DE TECLADO DEL EQUIPO | UNIDAD | 331500 | 238000 | 238000 | 238000 | 0 | 238000 | 238000
|  |  | CAMBIO DE TECLADO GRADO HOSPITALARIO | UNIDAD | 474300 | 261800 | 261800 | 261800 | 0 | 261800 | 261800
|  |  | CAMBIO DE MOUSE INALAMBRICO | UNIDAD | 251940 | 214200 | 214200 | 214200 | 0 | 214200 | 214200
|  |  | CAMBIO BATERIAS TRIPLE AAA SEGÚN REFERENCIA PARA MOUSE | UNIDAD | 45900 | 142800 | 45900 | 45900 | 0 | 45900 | 45900
|  |  | CAMBIO DE PANTALLA GRADO HOSPITALARIO | UNIDAD | 11999514.6 | 642600 | 642600 | 642600 | 0 | 642600 | 642600
|  |  | CAMBIO DE CABLE INTERFASE PARA CONEXIÓNES EXTERNAS | UNIDAD | 392700 | 261800 | 261800 | 261800 | 0 | 261800 | 261800
|  |  | CAMBIO DE CONEXIÓN EXTERNAS | UNIDAD | 443700 | 214200 | 214200 | 214200 | 0 | 214200 | 214200
|  |  | CAMBIO REGULADOR DE VOLTEJE SEGÚN REFERENCIA | UNIDAD | 1927800 | 380800 | 380800 | 380800 | 0 | 380800 | 380800
|  |  | CAMBIO DE CABLE GRADO HSOPITALARIO | UNIDAD | 109531.9146 | 261800 | 109531.9146 | 109531.9146 | 0 | 109531.9146 | 109531.9146
|  |  | CAMBIO DE CLAVIJA HOSPITALARIA | UNIDAD | 77459.2382 | 214200 | 77459.2382 | 77459.2382 | 0 | 77459.2382 | 77459.2382
|  |  | CAMBIO REVISION DE MESA ELECTRICA DEL EQUIPO | UNIDAD | 912900 | 809200 | 809200 | 809200 | 0 | 809200 | 809200
|  |  | CAMBIO DE EXTENCION ELECTRICA GRADO HOSPITALARIO | UNIDAD | 234600 | 214200 | 214200 | 214200 | 0 | 214200 | 214200
|  |  | CAMBIO SWICT DE ENCENDIDO Y APAGADO DEL EQUIPO | UNIDAD | 122400 | 214200 | 122400 | 122400 | 0 | 122400 | 122400
MANTENIMIENTO PREVENTIVO
|  |  | LIMPIEZA Y VERIFICACION DEL EQUIPO | VISITA | 109531.9146 | 369186 | 109531.9146 | 109531.9146 | 0 | 109531.9146 | 109531.9146
|  |  | VERIFICACIÓN DE REGULACIÓN DE LAS FUENTES DE PODER |  | 0 |  | 0
|  |  | AJUSTE SEGÚN ESTÁNDARES DE LOS FABRICANTES |  | 0 |  | 0
|  |  | VERIFICACIÓN DE CABLE DE ALIMENTACIÓN | VISITA | 107384.23 |  | 107384.23 |  | 0 | 107384.23 | 107384.23
|  |  | VERIFICACIÓN DE MESA DEL EQUIPO FUNCIONAMIENTO |  | 0 |  | 0
|  |  | LIMPIEZA INTERNA DEL EQUIPO |  | 0 |  | 0
|  |  | LIMPIEZA DE ACCESORIOS EXTERNOS DEL EQUIPO MOUSE TECLADO Y PANTALLA |  | 0 |  | 0
|  |  | REVISIÓN DE PARÁMETROS DE FUNCIONAMIENTO |  | 0 |  | 0
|  |  | REVISIÓN Y VERIFICACIÓN DE VOLTAJES DE ALIMENTACIÓN |  | 0 |  | 0
|  |  | LIMPIEZA GENERAL Y PRUEBA FINAL |  | 0 |  | 0
29 | MICROSPOCOPIO DE PARED | NIDEK KAPS OLYMPUS | MANTENIMIENTO CORRECTIVO
|  |  | CAMBIO DE CABLE FIBRA OPTICA SEGÚN REFERENCIA | UNIDAD | 1243180 | 261800 | 261800 | 261800 | 0 | 261800 | 261800
|  |  | CAMBIO DE BOMBILLO TIPO AMPOLLA SEGÚN REFERENCIA | UNIDAD | 99238.86 | 380800 | 99238.86 | #REF! | 73039.245 | 99238.86 | 99238.86
|  |  | CAMBIO DE TARJETA DE ENCENDIDO DEL MICROSCOPIO | UNIDAD | 516042.072 | 499800 | 499800 | #REF! | 379804.074 | 499800 | 499800
|  |  | CAMBIO CABLE AC DE ALIMENTACION | UNIDAD | 109531.9146 | 261800 | 109531.9146 | 109531.9146 | 0 | 109531.9146 | 109531.9146
|  |  | CAMBIO EXTENCION ELECTRICA GRADO HOSPITALARIO | UNIDAD | 346968 | 214200 | 214200 | 214200 | 0 | 214200 | 214200
|  |  | CAMBIO Y/O VERIFICACION Y CARMBIO DE TORNELLERIA DE AJUSTE DEL EQUIPO | UNIDAD | 821100 | 238000 | 238000 | 238000 | 0 | 238000 | 238000
|  |  | CAMBIO DE GOMAS DE LOS OCULARES IZQUIERDO Y DERECHO | UNIDAD | 43155.6723 | 214200 | 43155.6723 | #REF! | 31762.333 | 43155.6723 | 43155.6723
|  |  | CAMBIO DE TRASFORMADOR DE LUZ DEL MICROSCOPIO | UNIDAD | 494700 | 809200 | 494700 | 494700 | 0 | 494700 | 494700
|  |  | CAMBIO AJUSTE INTERNO DEL BRAZO DEL EQUIPO | UNIDAD | 382500 | 380800 | 380800 | 380800 | 0 | 380800 | 380800
|  |  | CAMBIO DE AMOTIGUADOR O RESORTE DEL BRAZO | UNIDAD | 333540 | 261800 | 261800 | 261800 | 0 | 261800 | 261800
|  |  | CAMBIO BOTON DE ENCENDIDO Y APAGADO | UNIDAD | 82734.6437 | 214200 | 82734.6437 | #REF! | 60892.2342 | 82734.6437 | 82734.6437
|  |  | CAMBIO BOTON REGULADOR DE ILUMINACION DEL BOMBILLO | UNIDAD | 385560 | 214200 | 214200 | 214200 | 0 | 214200 | 214200
MANTENIMIENTO PREVENTIVO
|  |  | LIMPIEZA Y VERIFICACION DEL EQUIPO | VISITA | 211709.568 | 305711 | 211709.568 | #REF! | 155817.056 | 211709.568 | 211709.568
VERIFICACIÓN DE CABLE DE ALIMENTACIÓN
LIMPIEZA DE ACCESORIOS EXTERNOS INCLUIDA FIBRA ÓPTICA
VERIFICACION DEL SISTEMA ÓPTICO DE MICROSCOPIO
REVISIÓN DE PARÁMETROS DE FUNCIONAMIENTO
REVISIÓN Y VERIFICACIÓN DE VOLTAJES DE ALIMENTACIÓN
REVISIÓN Y VERIFICACIÓN DEL SISTEMA DE BALANCES
LIMPIEZA GENERAL Y PRUEBA FINAL
30 | SILLÓN OPTOMETRÍA Y/O ELECTRICO | OTOPRON LEONARD GENERICO | MANTENIMIENTO CORRECTIVO
|  |  | CAMBIO DE CABLE AC | UNIDAD | 57058.3749 | 261800 | 57058.3749 | 57058.3749 | 0 | 57058.3749 | 57058.3749
|  |  | CAMBIO DE CONEXIONES INTERNAS | UNIDAD | 487560 | 238000 | 238000 | #REF! | 103266.78 | 238000 | 238000
|  |  | CAMBIO DE EXTENSIÓN ELÉCTRICA GRADO HOSPITALARIO | UNIDAD | 180183.367 | 214200 | 180183.367 | #REF! | 32269.7123 | 180183.367 | 180183.367
|  |  | CAMBIO DE MOTOR DE MOVIMIENTOS SEGÚN REFERENCIA | UNIDAD | 908330.4 | 809200 | 809200 | #REF! | 322705.8877 | 809200 | 809200
|  |  | CAMBIO DE PULSADORES DE MOVIMIENTO SEGÚN REFERENCIA | UNIDAD | 1306335.3648 | 380800 | 380800 | #REF! | 32269.7123 | 380800 | 380800
|  |  | CAMBIO DE RELEVOS SEGÚN REFERENCIA | UNIDAD | 351900 | 214200 | 214200 | #REF! | 19362.2169 | 214200 | 214200
|  |  | CAMBIO DE REPARACIÓN DE PALANCA DE MOVIMIENTO | UNIDAD | 67569.755 | 261800 | 67569.755 | #REF! | 58087.6246 | 67569.755 | 67569.755
|  |  | CAMBIO DE TARJETA ELECTRÓNICA PRINCIPAL SEGÚN REFERENCIA | UNIDAD | 6991080 | 499800 | 499800 | #REF! | 921650.0954 | 499800 | 499800
|  |  | CAMBIO DE TAPIZADO EN VELCRO DE SILLA SEGÚN REFERENCIA | UNIDAD | 374694.1789 | 499800 | 374694.1789 | #REF! | 451789.6062 | 374694.1789 | 374694.1789
MANTENIMIENTO PREVENTIVO
|  |  | LIMPIEZA EXTERNA | VISITA | 215679.1224 | 264544 | 215679.1224 | #REF! | 151921.6296 | 215679.1224 | 215679.1224
|  |  | LIMPIEZA INTERNA |  | 0 |  | 0 |  | 0
|  |  | REVISIÓN DE PULSADORES DE MOVIMIENTO |  | 0 |  | 0 |  | 0
|  |  | VERIFICACIÓN DE ESTADO FÍSICO |  | 0 |  | 0 |  | 0
|  |  | VERIFICACIÓN DE MOTORES DE MOVIMIENTO |  | 0 |  | 0 |  | 0
|  |  | VERIFICACIÓN DE PALANCA DE MOVIMIENTO |  | 0 |  | 0 |  | 0
|  |  | VERIFICACIÓN DE TAPIZADO GENERAL DE LA SILLA |  | 0 |  | 0 |  | 0
|  |  | VERIFICACIÓN DE TARJETA DE ALIMENTACIÓN PRINCIPAL |  | 0 |  | 0 |  | 0
31 | UNIDAD ELECTRÓNICA DE OFTALMOLOGÍA O REFRACCION | LEONARD NIDEK MEDISER FRASTEMA MECCANOTTICA OTOPRON | MANTENIMIENTO CORRECTIVO
|  |  | CAMBIO DE BOMBILLO PARA RETINO - RIESTER XL 10610 | UNIDAD | 142644.6142 | 380800 | 142644.6142 | #REF! | 104985.6369 | 142644.6142 | 142644.6142
|  |  | CAMBIO DE BOMBILLO PARA RETINO - WELCH ALLYN Y/O HEINE SEGÚN REFERENCIA | UNIDAD | 127630.4363 | 380800 | 127630.4363 | #REF! | 93935.2861 | 127630.4363 | 127630.4363
|  |  | CAMBIO DE BOMBILLOS DE LÁMPARA AUXILIARES | UNIDAD | 82585.2561 | 261800 | 82585.2561 | #REF! | 60782.2858 | 82585.2561 | 82585.2561
|  |  | CAMBIO DE BOTONES DE CONTROLES | UNIDAD | 37538.7528 | 214200 | 37538.7528 | #REF! | 27628.3117 | 37538.7528 | 37538.7528
|  |  | CAMBIO DE CABEZA DE RETINOSCOPIO SEGÚN REFERENCIA | UNIDAD | 1801841.6087 | 499800 | 499800 | #REF! | 1326145.3296 | 499800 | 499800
|  |  | CAMBIO DECABLE AC GRADO HOSPITALARIO COMPLETO | UNIDAD | 78079.8119 | 261800 | 78079.8119 | #REF! | 57466.3041 | 78079.8119 | 78079.8119
|  |  | CAMBIO DE CAJA DE LENTES DE PRUEBA SEGÚN REFERENCIA | UNIDAD | 447456.1111 | 499800 | 447456.1111 | #REF! | 329325.191 | 447456.1111 | 447456.1111
|  |  | CAMBIO DE LAS TARJETAS DE ALIMENTACION DE MOVIMIENTO DE LA UNIDAD | UNIDAD | 1306335.3648 | 499800 | 499800 | #REF! | 961455.5101 | 499800 | 499800
|  |  | CAMBIO DE FUENTE DE ALIMENTACIÓN | UNIDAD | 180183.367 | 809200 | 180183.367 | #REF! | 132613.9486 | 180183.367 | 180183.367
|  |  | CAMBIO DE FUSIBLES Y CONECTOR AC | UNIDAD | 57058.3749 | 214200 | 57058.3749 | #REF! | 41994.6443 | 57058.3749 | 57058.3749
|  |  | CAMBIO DE MONTURA DE PRUEBA PARA CAJA DE PREUBA CONSULTA | UNIDAD | 2342393.0327 | 380800 | 380800 | #REF! | 1723988.1494 | 380800 | 380800
|  |  | CAMBIO DE PALANCA DE MOVIMIENTO | UNIDAD | 67569.755 | 261800 | 67569.755 | #REF! | 49730.9611 | 67569.755 | 67569.755
|  |  | CAMBIO Y/O REPARACIÓN DE EQUIPO DE ÓRGANOS DE LA UNIDAD | UNIDAD | 127630.4363 | 809200 | 127630.4363 | #REF! | 93935.2861 | 127630.4363 | 127630.4363
|  |  | CAMBIO Y/O REPARACIÓN DE FUENTE DE ALIMENTADOR | UNIDAD | 180183.367 | 809200 | 180183.367 | #REF! | 132613.9486 | 180183.367 | 180183.367
|  |  | CAMBIO REVISIÓN DE BANDEJA DE MOVIMIENTO DEL EQUIPO AUXILIARES | UNIDAD | 67569.755 | 261800 | 67569.755 | #REF! | 49730.9611 | 67569.755 | 67569.755
|  |  | CAMBIO DE VELCRO O TAPIZADO DE SILLA | UNIDAD | 374694.1789 | 499800 | 374694.1789 | #REF! | 275772.8166 | 374694.1789 | 374694.1789
|  |  | CAMBIO VERIFICACION DE CONTROL REMOTO DE LA SILLA | UNIDAD | 195200.1913 | 261800 | 195200.1913 | #REF! | 143666.2472 | 195200.1913 | 195200.1913
|  |  | CAMBIO DE CONTROL REMOTO SEGÚN REFERENCIA | UNIDAD | 180183.367 | 380800 | 180183.367 | #REF! | 132613.9486 | 180183.367 | 180183.367
|  |  | CAMBIO DE BOMBILLO REFERENCIA FLUORECENTE REFERENCIA 114V -14W LUZ BLANCA | UNIDAD | 63065.6339 | 214200 | 63065.6339 | #REF! | 46415.9533 | 63065.6339 | 63065.6339
MANTENIMIENTO PREVENTIVO
|  |  | LIMPIEZA EXTERNA | VISITA | 215679.1224 | 849316 | 215679.1224 | #REF! | 158738.6258 | 215679.1224 | 215679.1224
|  |  | LIMPIEZA GENERAL Y PRUEBA FINAL |  | 0 |  | 0 |  | 0
|  |  | LIMPIEZA INTERNA |  | 0 |  | 0 |  | 0
|  |  | REVISIÓN DE BANDEJA DE MOVIMIENTO |  | 0 |  | 0 |  | 0
|  |  | REVISIÓN Y VERIFICACIÓN DE VOLTAJES DE ALIMENTACIÓN |  | 0 |  | 0 |  | 0
|  |  | REVISIÓN VERIFICACIÓN Y AJUSTE DE CONEXIONES ELÉCTRICAS Y ELECTRÓNICAS |  | 0 |  | 0 |  | 0
|  |  | VERIFICACIÓN DE BOMBILLOS AUXILIARES |  | 0 |  | 0 |  | 0
|  |  | VERIFICACIÓN DE CABLE DE ALIMENTACIÓN AC |  | 0 |  | 0 |  | 0
|  |  | VERIFICACIÓN DE EQUIPOS DE ÓRGANOS DE LA UNIDAD |  | 0 |  | 0 |  | 0
|  |  | VERIFICACIÓN DE ESTADO FÍSICO DEL EQUIPO |  | 0 |  | 0 |  | 0
|  |  | VERIFICACIÓN DE LA LÁMPARA DE HENDIDURA QUERATOMETRO Y PROYECTOR |  | 0 |  | 0 |  | 0
|  |  | VERIFICACIÓN DE TARJETA DE ALIMENTACIÓN PRINCIPAL |  | 0 |  | 0 |  | 0
32 | POTENCIALES EVACADOS INTERACOUSTICS ECLIPSE | ECLIPSE | MANTENIMIENTO CORRECTIVO
|  |  | CAMBIO DE CABLE AC | UNIDAD | 113215.661 | 261800 | 113215.661 | #REF! | 83326.0923 | 113215.661 | 113215.661
|  |  | CAMBIO DE CONEXIONES INTERNAS | UNIDAD | 127630.4363 | 214200 | 127630.4363 | #REF! | 93935.2861 | 127630.4363 | 127630.4363
|  |  | CAMBIO DE EXTENSIÓN ELÉCTRICA GRADO HOSPITALARIO | UNIDAD | 82585.2561 | 261800 | 82585.2561 | #REF! | 60782.2858 | 82585.2561 | 82585.2561
|  |  | CAMBIO DE SOFTWARE PARA PC SEGÚN REFERENCIA | UNIDAD | 37538.7528 | 499800 | 37538.7528 | #REF! | 27628.3117 | 37538.7528 | 37538.7528
|  |  | CAMBIO DE MONITOR GRADO HOSPITALARIO | UNIDAD | 178629.948 | 809200 | 178629.948 | #REF! | 131470.641 | 178629.948 | 178629.948
|  |  | CAMBIO DE MOUSE | UNIDAD | 78079.8119 | 142800 | 78079.8119 | #REF! | 57466.3041 | 78079.8119 | 78079.8119
|  |  | CAMBIO DE TECLADO GRADO HOSPITALARIO | UNIDAD | 345585.3042 | 261800 | 261800 | #REF! | 254348.8478 | 261800 | 261800
|  |  | CAMBIO Y AJUSTES DE VIA AEREA | UNIDAD | 330796.2 | 380800 | 330796.2 | #REF! | 243464.15 | 330796.2 | 330796.2
|  |  | CAMBIO Y JUSTE DEL LOOP BACK TEST | UNIDAD | 46311.468 | 380800 | 46311.468 | #REF! | 34084.981 | 46311.468 | 46311.468
|  |  | CAMBIO DE OAE | UNIDAD | 57058.3749 | 499800 | 57058.3749 | #REF! | 41994.6443 | 57058.3749 | 57058.3749
|  |  | CAMBIO Y AJUSTE PEA-ASSR-OAE | UNIDAD | 158782.176 | 499800 | 158782.176 | #REF! | 116862.792 | 158782.176 | 158782.176
|  |  | CAMBIO ELECTRODOS DE COPA CHAPADO O BAÑADO EN ORO | UNIDAD | 67569.755 | 380800 | 67569.755 | #REF! | 49730.9611 | 67569.755 | 67569.755
|  |  | CAMBIO GANCHO METALICO DE FIJAR A CABINA | UNIDAD | 96592.4904 | 214200 | 96592.4904 | #REF! | 71091.5318 | 96592.4904 | 96592.4904
|  |  | CAMBIO DE INFANT EARTIPS INE 35 mm (SOBRE POR 20 UNIDADES) | UNIDAD | 180183.367 | 142800 | 142800 | #REF! | 132613.9486 | 142800 | 142800
|  |  | CAMBIO DE ELECTRODO PERITIMPANICO PARA ECOCHG TM WICK | UNIDAD | 67569.755 | 261800 | 67569.755 | #REF! | 49730.9611 | 67569.755 | 67569.755
|  |  | CAMBIO DE DIADEMA COMPLETA-TRANSDUCTOR OSEA+ CABLE PARA EQUIPO DE POTENCIALES EVOCADOS AUDITIVOS | UNIDAD | 374694.1789 | 499800 | 374694.1789 | #REF! | 275772.8166 | 374694.1789 | 374694.1789
|  |  | CAMBIO DE DIADEMA COMPLETA-TRANSDUCTOR AEREO | UNIDAD | 195200.1913 | 499800 | 195200.1913 | #REF! | 143666.2472 | 195200.1913 | 195200.1913
|  |  | CAMBIO DE CABLE PARA EQUIPO DE POTENCIALES EVOCADOS AUDITIVOS | UNIDAD | 330337.0549 | 261800 | 261800 | #REF! | 243126.2218 | 261800 | 261800
|  |  | CAMBIO DE REGULADOR DE VOLTEJE SEGÚN REFERENCIA | UNIDAD | 63065.6339 | 214200 | 63065.6339 | #REF! | 46415.9533 | 63065.6339 | 63065.6339
MANTENIMIENTO PREVENTIVO
|  |  | LIMPIEZA EXTERNA DEL EQUIPO | VISITA | 215679.1224 | 300094 | 215679.1224 | #REF! | 158738.6258 | 215679.1224 | 215679.1224
|  |  | LIMPIEZA INTERNA DEL EQUIPO |  | 0 |  | 0
|  |  | VERIFICACION DE LOS PARAMETROS VIA AEREA |  | 0 |  | 0
|  |  | VERIFICACIÓN DE LOOP BACK TEST |  | 0 |  | 0
|  |  | VERIFICACIÓN DE PEA-ASSR-OAE |  | 0 |  | 0
|  |  | VERIFICACIÓN DEL SOFTWARE |  | 0 |  | 0
|  |  | VERIFICACIÓN DE TAPIZADO GENERAL DE LA SILLA |  | 0 |  | 0
|  |  | VERIFICACIÓN DE TARJETA DE ALIMENTACIÓN PRINCIPAL |  | 0 |  | 0
33 | ESPIROMETRO DE DIAGNOSTICO | SPIROBANK II ADVANCED | MANTENIMIENTO CORRECTIVO
|  |  | CAMBIO DE MATELIN SEGÚN REFERENCIA | UNIDAD | 142644.6142 | 214200 | 142644.6142 | #REF! | 104985.6369 | 142644.6142 | 142644.6142
|  |  | CAMBIO DE CABLE USB | UNIDAD | 33079.62 | 142800 | 33079.62 | #REF! | 24346.415 | 33079.62 | 33079.62
|  |  | CAMBIO DE PINZA NASAL | UNIDAD | 82585.2561 | 142800 | 82585.2561 | #REF! | 60782.2858 | 82585.2561 | 82585.2561
|  |  | CAMBIO Y AJUSTE DE SOFTWARE PARA PC SEGÚN REFERENCIA | UNIDAD | 37538.7528 | 499800 | 37538.7528 | #REF! | 27628.3117 | 37538.7528 | 37538.7528
|  |  | CAMBIO DE TURBINAS DESECHABLES SEGÚN REFERENCIA | UNIDAD | 86007.012 | 166600 | 86007.012 | #REF! | 63300.679 | 86007.012 | 86007.012
|  |  | CAMBIO DE TURBINA REUTILIZABLE SEGÚN REFERENCIA | UNIDAD | 78079.8119 | 261800 | 78079.8119 | #REF! | 57466.3041 | 78079.8119 | 78079.8119
|  |  | CAMBO DE SENSOR DE TEMPERATURA | UNIDAD | 205093.644 | 214200 | 205093.644 | #REF! | 150947.773 | 205093.644 | 205093.644
|  |  | CAMBIO DE SENSOR TIPO ADULTO | UNIDAD | 247435.5576 | 261800 | 247435.5576 | #REF! | 182111.1842 | 247435.5576 | 247435.5576
|  |  | CAMBIO DE BATERIA DE ALIMENTACIONINTERNA SEGÚN FERENCIA LITIO 3,7v A 1100 Mah | UNIDAD | 180183.367 | 380800 | 180183.367 | #REF! | 132613.9486 | 180183.367 | 180183.367
|  |  | CAMBIO DE FILTRO ANTIVARIAL SEGÚN REFENCIA | UNIDAD | 57058.3749 | 142800 | 57058.3749 | #REF! | 41994.6443 | 57058.3749 | 57058.3749
|  |  | CAMBIO CABLE AC | UNIDAD | 113215.661 | 261800 | 113215.661 | #REF! | 83326.0923 | 113215.661 | 113215.661
|  |  | CONEXIONES INTERNAS | UNIDAD | 67569.755 | 214200 | 67569.755 | #REF! | 49730.9611 | 67569.755 | 67569.755
|  |  | CAMBIO DE EXTENSIÓN ELÉCTRICA GRADO HOSPITALARIO | UNIDAD | 99197.8413 | 261800 | 99197.8413 | #REF! | 73009.0554 | 99197.8413 | 99197.8413
|  |  | CAMBIO DE CARGADOR DE BATERIA SEGÚN REFENCIA | UNIDAD | 72775.164 | 380800 | 72775.164 | #REF! | 53562.113 | 72775.164 | 72775.164
|  |  | CAMBIO DE BOQUILLAS SEGÚN REFENCIA | UNIDAD | 25140.5112 | 142800 | 25140.5112 | #REF! | 18503.2754 | 25140.5112 | 25140.5112
|  |  | CAMBIO DE REGULADOR DE VOLTEJE SEGÚN REFERENCIA | UNIDAD | 250081.9272 | 214200 | 214200 | #REF! | 184058.8974 | 214200 | 214200
MANTENIMIENTO PREVENTIVO
|  |  | LIMPIEZA EXTERNA DEL EQUIPO | VISITA | 215679.1224 | 324751 | 215679.1224 | #REF! | 158738.6258 | 215679.1224 | 215679.1224
|  |  | LIMPIEZA INTERNA DEL EQUIPO |  | 0 |  | 0 |  | 0
|  |  | REVISIÓN DE SOFTWARE PARA PC |  | 0 |  | 0 |  | 0
|  |  | VERIFICACIÓN DE ESTADO FÍSICO |  | 0 |  | 0 |  | 0
|  |  | VERIFICACIÓN DE MOTORES DE LAS TURBINAS |  | 0 |  | 0 |  | 0
|  |  | VERIFICACIÓN DE BOQUILLAS |  | 0 |  | 0 |  | 0
|  |  | VERIFICACIÓN DE LABATERIA INTERNADEL EQUIPO |  | 0 |  | 0 |  | 0
|  |  | VERIFICACIÓN CON EQUIPO PATRÓN |  | 0 |  | 0 |  | 0
|  |  | VERIFICACIÓN DE LOS CABLES Y ACCESRIOS ADICIONAL AL EQUIPO |  | 0 |  | 0 |  | 0
34 | ELECTROFUL GURADOR | BOVIE COMEN FRECATOR | MANTENIMIENTO CORRECTIVO
|  |  | CAMBIO E INSTALACIÓN DE ELECTRODOS DE CONTACTO A PACIENTE | UNIDAD | 113215.7272 | 261800 | 113215.7272 | #REF! | 83326.141 | 113215.7272 | 113215.7272
|  |  | CAMBIO E INSTALACIÓN DE PORTAFUSIBLE | UNIDAD | 33979.3857 | 214200 | 33979.3857 | #REF! | 25008.6375 | 33979.3857 | 33979.3857
|  |  | CAMBIO E INSTALACIÓN DE CARCASA | UNIDAD | 63065.6339 | 380800 | 63065.6339 | #REF! | 46415.9533 | 63065.6339 | 63065.6339
|  |  | CAMBIO E INSTALACIÓN DE BOTONES DE MANDO EXTERNO | UNIDAD | 59543.316 | 214200 | 59543.316 | #REF! | 43823.547 | 59543.316 | 59543.316
|  |  | CAMBIO E INSTALACIÓN DE DISPLAY | UNIDAD | 37049.1744 | 499800 | 37049.1744 | #REF! | 27267.9848 | 37049.1744 | 37049.1744
|  |  | CAMBIO E INSTALACIÓN DE CABLE GRADO MEDICO | UNIDAD | 27027.3727 | 261800 | 27027.3727 | #REF! | 19891.9949 | 27027.3727 | 27027.3727
|  |  | CAMBIO E INSTALACIÓN DE FUSIBLE | UNIDAD | 19847.772 | 166600 | 19847.772 | #REF! | 14607.849 | 19847.772 | 19847.772
|  |  | CAMBIO E INSTALACIÓN DE CONECTOR MONOPOLAR | UNIDAD | 59543.316 | 214200 | 59543.316 | #REF! | 43823.547 | 59543.316 | 59543.316
MANTENIMIENTO PREVENTIVO
|  |  | VERIFICACIÓN DE ESTADO FÍSICO | VISITA | 88653.3816 | 299822 | 88653.3816 | #REF! | 65248.3922 | 88653.3816 | 88653.3816
|  |  | CHEQUEO DEL SISTEMA ELÉCTRICO |  | 0 |  | 0
|  |  | COMPROBACIÓN DE CONECTORES DE PLACA PACIENTE LÁPIZ BIPOLAR Y/O MONOPOLAR |  | 0 |  | 0
|  |  | LIMPIEZA INTERNA Y EXTERNA |  | 0 |  | 0
|  |  | VERIFICACIÓN DE ALARMAS |  | 0 |  | 0
|  |  | VERIFICACIÓN DE PEDALES |  | 0 |  | 0
|  |  | VERIFICACIÓN DE CABLES DE FUNCIONAMIENTO |  | 0 |  | 0
|  |  | VERIFICACIÓN DE POTENCIA ENTREGADA |  | 0 |  | 0
35 | FOTOSFORO TIPO LUZ LED Y ANALOGO | HEINE WELCH ALLYN | MANTENIMIENTO CORRECTIVO
|  |  | CAMBIO E INSTALACIÓN DE TARJETA TIPO LED SEGUN REFERENCIA | UNIDAD | 152166.252 | 261800 | 152166.252 | #REF! | 111993.509 | 152166.252 | 152166.252
|  |  | CAMBIO E INSTALACIÓN DE CARGADOR DE VOLTEJE SEGUN REFERENCINA | UNIDAD | 75421.5336 | 214200 | 75421.5336 | #REF! | 55509.8262 | 75421.5336 | 75421.5336
|  |  | CAMBIO E INSTALACIÓN DE BATERIA DECARGA SEGUN REFERENCIA | UNIDAD | 72775.164 | 261800 | 72775.164 | #REF! | 53562.113 | 72775.164 | 72775.164
|  |  | CAMBIO E INSTALACIÓN DE SOPORTE BOMBILLO TIPO LED | UNIDAD | 92053.9665 | 214200 | 92053.9665 | #REF! | 67751.2037 | 92053.9665 | 92053.9665
|  |  | CAMBIO E INSTALACIÓN DE CINTA CRANEAL EN SILICONA SEGUN REFERENCIA | UNIDAD | 22523.2517 | 166600 | 22523.2517 | #REF! | 16576.987 | 22523.2517 | 22523.2517
|  |  | CAMBIO E INSTALACIÓN DE POTENCIOMETRO REGULAR DE LUZ LED | UNIDAD | 52304.172 | 416500 | 52304.172 | #REF! | 38495.5775 | 52304.172 | 52304.172
|  |  | CAMBIO E INSTALACIÓN DE CONECTORES SEGUN REFERENCIA | UNIDAD | 44657.487 | 142800 | 44657.487 | #REF! | 32867.6603 | 44657.487 | 44657.487
MANTENIMIENTO PREVENTIVO
|  |  | LIMPIEZA EXTERNA DEL EQUIPO | VISITA | 165398.1 | 212215 | 165398.1 | #REF! | 121732.075 | 165398.1 | 165398.1
|  |  | LIMPIEZA INTERNA DEL EQUIPO Y ARO |  | 0 |  | 0 |  | 0
|  |  | VERIFICACIÓN DE ESTADO FÍSICO |  | 0 |  | 0 |  | 0
|  |  | VERIFICACIÓN DEL ESTADO DEL CARGADOR |  | 0 |  | 0 |  | 0
|  |  | VERIFICACIÓN DE TERMINALES DE CONEXION |  | 0 |  | 0 |  | 0
|  |  | VERIFICACIÓN DE LOS CABLES Y ACCESRIOS ADICIONAL AL EQUIPO |  | 0 |  | 0 |  | 0
SUBGRUPO C EQUIPOS LABORATORIO CLINICO
ITEM | DESCRIPCION | MARCA DE LOS EQUIPOS | DESCRIPCION DEL ACCESORIO | UNIDAD DE MEDIDA | COTIZACIÓN GOLDEN | COTIZACIÓN BOMBO | PRECIO MERCADO | VALOR ESTIMADO
1 | AGITADORES | BOECO VELP SCIENTIFIA IKA WORKS INDULAB | MANTENIMIENTO CORRECTIVO
|  |  | CAMBO DE ACCESORIO ESTÁNDAR PARA TUBOS EN CAUCHO | UNIDAD | 102509.68 | 121986.5192 | 102509.68 | #REF! | 34811.478 | 102509.68 | 102509.68
|  |  | CAMBIO ADAPTADOR DE VOLTAJE | UNIDAD | 58240 | 69305.6 | 58240 | #REF! | 46415.9533 | 58240 | 58240
|  |  | CAMBIO BOTÓN Y/O PERILLA DE VELOCIDAD Y TIEMPO | UNIDAD | 151424 | 180194.56 | 151424 | #REF! | 13040.9137 | 151424 | 151424
|  |  | CAMBIO CABLE DE ALIMENTACIÓN AC | UNIDAD | 47219.536 | 56191.2478 | 47219.536 | #REF! | 57466.3041 | 47219.536 | 47219.536
|  |  | CAMBIO CLAVIJA HOSPITALARIA | UNIDAD | 28080 | 33415.2 | 28080 | #REF! | 19891.9949 | 28080 | 28080
|  |  | CAMBIO CONECTOR DE VOLTAJE | UNIDAD | 62400 | 74256 | 62400 | #REF! | 27628.3117 | 62400 | 62400
|  |  | CAMBIO CONTROL DE TIEMPO | UNIDAD | 135200 | 160888 | 135200 | #REF! | 94037.541 | 135200 | 135200
|  |  | CAMBIO DISPLAY SEGÚN REFERENCIA | UNIDAD | 486720 | 579196.8 | 486720 | #REF! | 165768.8966 | 486720 | 486720
|  |  | CAMBIO EMBOBINADO DE MOTOR | UNIDAD | 391040 | 465337.6 | 391040 | #REF! | 49730.9611 | 391040 | 391040
|  |  | CAMBIO ESCOBILLAS SEGÚN REFERENCIA | UNIDAD | 52000 | 61880 | 52000 | #REF! | 60560.2465 | 52000 | 52000
|  |  | CAMBIO FUSIBLE EXTERNO Y/O INTERNO | UNIDAD | 47536.32 | 56568.2208 | 47536.32 | #REF! | 2210.6545 | 47536.32 | 47536.32
|  |  | CAMBIO DE NTERRUPTOR | UNIDAD | 59280 | 70543.2 | 59280 | #REF! | 38678.6626 | 59280 | 59280
|  |  | CAMBIO JUEGO DE SOPORTE EN GOMA SEGÚN REFERENCIA | UNIDAD | 114920 | 136754.8 | 114920 | #REF! | 25417.6573 | 114920 | 114920
|  |  | CAMBIO MOTOR SEGÚN REFERENCIA | UNIDAD | 561600 | 668304 | 561600 | #REF! | 165768.8966 | 561600 | 561600
|  |  | CAMBIO PILOTO DE ENCENDIDO | UNIDAD | 101920 | 121284.8 | 101920 | #REF! | 6630.9896 | 101920 | 101920
|  |  | CAMBIO POLEAS DE MOVIMIENTO | UNIDAD | 171485.6 | 204067.864 | 171485.6 | #REF! | 38678.6626 | 171485.6 | 171485.6
|  |  | CAMBIO PORTA FUSIBLES SEGÚN REFERENCIA | UNIDAD | 114271.04 | 135982.5376 | 114271.04 | #REF! | 2320.7003 | 114271.04 | 114271.04
|  |  | CAMBIO REPARACIÓN DE MOTOR MTO | UNIDAD | 18066.1945 | 21498.7714 | 18066.1945 | #REF! | 104985.6369 | 18066.1945 | 18066.1945
|  |  | CAMBIO SWICHT DE ENCENDIDO | UNIDAD | 48225.9867 | 57388.9242 | 48225.9867 | #REF! | 16576.987 | 48225.9867 | 48225.9867
|  |  | CAMBIO TARJETA ELECTRÓNICA PRINCIPAL DE FUNCIONAMIENTO SEGÚN REFERENCIA | UNIDAD | 3711768.32 | 4417004.3008 | 3711768.32 | #REF! | 309747.7518 | 3711768.32 | 3711768.32
|  |  | CAMBIO TEMPORIZADOR Y/O CONTROL DE TIEMPO | UNIDAD | 911142.752 | 1084259.8749 | 911142.752 | #REF! | 91946.6709 | 911142.752 | 911142.752
MANTENIMIENTO PREVENTIVO
|  |  | INSPECCIÓN FÍSICA DEL EQUIPO | VISITA | 199832.7229 | 201765 | 199832.7229 | #REF! | 253202.716 | 199832.7229 | 199832.7229
|  |  | COMPROBACIÓN SISTEMA DE FRENADO Y MECANISMOS DE SEGURIDAD |  | 0 |  | 0
|  |  | LIMPIEZA GENERAL Y PRUEBA FUNCIONAMIENTO |  | 0 |  | 0
|  |  | REVISIÓN DE PARTES Y ACCESORIOS METÁLICOS Y SINTÉTICOS (SOPORTES CABEZAL TAPA EMPAQUES PORTATUBOS ETC) |  | 0 |  | 0
|  |  | REVISIÓN DE PULSADORES DE MOVIMIENTO |  | 0 |  | 0
|  |  | REVISIÓN Y VERIFICACIÓN DE VOLTAJES DE ALIMENTACIÓN |  | 0 |  | 0
|  |  | REVISIÓN VERIFICACIÓN Y AJUSTE DE CONEXIONES ELÉCTRICAS Y ELECTRÓNICAS |  | 0 |  | 0
|  |  | VERIFICACIÓN DE ACCESORIO PORTA TUBOS |  | 0 |  | 0
|  |  | VERIFICACIÓN DE ADAPTADOR DE VOLTAJE EN CASO QUE EL EQUIPO TENGA |  | 0 |  | 0
|  |  | VERIFICACIÓN DE BOTÓN DE MOVIMIENTO |  | 0 |  | 0
|  |  | VERIFICACIÓN DE RPM (REVOLUCIONES POR MINUTO) CON TACÓMETRO Y LLEVAR REGISTRO |  | 0 |  | 0
|  |  | VERIFICACIÓN DE SWITCH DE ENCENDIDO Y/O APAGADO |  | 0 |  | 0
|  |  | VERIFICACIÓN DE TARJETA DE ALIMENTACIÓN PRINCIPAL |  | 0 |  | 0
|  |  | VERIFICACIÓN CON EQUIPO PATRÓN |  | 0 |  | 0
|  |  | VERIFICACIÓN DE TIMER TEMPORIZADOR Y CONTROL DE VELOCIDAD |  | 0 |  | 0
2 | BAÑO SEROLOGICO | MEMMERT | MANTENIMIENTO CORRECTIVO
|  |  | CAMBIO BANDEJA INTERNAS | UNIDAD | 229647.4914 | 273280.5147 | 229647.4914 | #REF! | 165768.8966 | 229647.4914 | 229647.4914
|  |  | CAMBIO CABLE DE ALIMENTACIÓN A C | UNIDAD | 79610.7886 | 94736.8384 | 79610.7886 | #REF! | 57466.3041 | 79610.7886 | 79610.7886
|  |  | CAMBIO CONTROL DE LLENADO Y VACIADO | UNIDAD | 298539.4453 | 355261.9399 | 298539.4453 | #REF! | 215497.91 | 298539.4453 | 298539.4453
|  |  | CAMBIO CONTROL DE TEMPERATURA | UNIDAD | 275575.9104 | 327935.3333 | 275575.9104 | #REF! | 198921.8968 | 275575.9104 | 275575.9104
|  |  | CAMBIO CONTROL ELECTRÓNICO DIGITAL SEGÚN REFERENCIA | UNIDAD | 329160.6398 | 391701.1614 | 329160.6398 | #REF! | 237601.5333 | 329160.6398 | 329160.6398
|  |  | CAMBIO DISPLAY SEGÚN REFERENCIA | UNIDAD | 229647.4914 | 273280.5147 | 229647.4914 | #REF! | 165768.8966 | 229647.4914 | 229647.4914
|  |  | CAMBIO PERILLA SEGÚN REFERENCIA | UNIDAD | 53583.3803 | 63764.2226 | 53583.3803 | #REF! | 38678.6626 | 53583.3803 | 53583.3803
|  |  | CAMBIO PILOTOS DE ENCENDIDO | UNIDAD | 22964.8841 | 27328.212 | 22964.8841 | #REF! | 16576.987 | 22964.8841 | 22964.8841
|  |  | CAMBIO RESISTENCIA SEGÚN REFERENCIA | UNIDAD | 137786.606 | 163966.0612 | 137786.606 | #REF! | 99459.9746 | 137786.606 | 137786.606
|  |  | CAMBIO SWICHT DE ENCENDIDO Y APAGADO | UNIDAD | 22964.8841 | 27328.212 | 22964.8841 | #REF! | 16576.987 | 22964.8841 | 22964.8841
|  |  | CAMBIO TARJETA ELECTRÓNICA SEGÚN REFERENCIA | UNIDAD | 1009192.1129 | 1200938.6144 | 1009192.1129 | #REF! | 728475.9002 | 1009192.1129 | 1009192.1129
|  |  | CAMBIO TERMÓMETRO DIGITAL | UNIDAD | 130132.9938 | 154858.2627 | 130132.9938 | #REF! | 93935.2861 | 130132.9938 | 130132.9938
|  |  | CAMBIO TERMOSTATO SEGÚN REFERENCIA | UNIDAD | 275575.9104 | 327935.3333 | 275575.9104 | #REF! | 198921.8968 | 275575.9104 | 275575.9104
MANTENIMIENTO PREVENTIVO
|  |  | INSPECCIÓN DEL EQUIPO | VISITA | 200967.312 | 207231 | 200967.312 | #REF! | 92516.377 | 200967.312 | 200967.312
|  |  | LIMPIEZA GENERAL Y PRUEBA FINAL |  | 0 |  | 0 |  | 0
|  |  | LIMPIEZA INTERNA DE LA CÁMARA |  | 0 |  | 0 |  | 0
|  |  | REVISIÓN DE CONTROL DE TIEMPO |  | 0 |  | 0 |  | 0
|  |  | REVISIÓN Y VERIFICACIÓN DE VOLTAJES DE ALIMENTACIÓN |  | 0 |  | 0 |  | 0
|  |  | REVISIÓN VERIFICACIÓN Y AJUSTE DE CONEXIONES ELÉCTRICAS Y ELECTRÓNICAS |  | 0 |  | 0 |  | 0
|  |  | VERIFICACIÓN DE AGUA UTILIZADA |  | 0 |  | 0 |  | 0
|  |  | VERIFICACIÓN DE ENCENDIDO Y APAGADO |  | 0 |  | 0 |  | 0
|  |  | VERIFICACIÓN DE PUERTA |  | 0 |  | 0 |  | 0
|  |  | VERIFICACIÓN DE RESISTENCIA DE CALENTAMIENTO DEL TANQUE |  | 0 |  | 0 |  | 0
|  |  | VERIFICACIÓN CON EQUIPO PATRÓN |  | 0 |  | 0 |  | 0
|  |  | VERIFICACIÓN DE TARJETA PRINCIPAL DE FUNCIONAMIENTO |  | 0 |  | 0 |  | 0
3 | CABINA O CÁMARA DE FLUJO LAMINAR | ESCO AIRSTREAM NS METTLER TOLEDO | MANTENIMIENTO CORRECTIVO
|  |  | CAMBIO BOTONES DE ON/OFF | UNIDAD | 22964.8841 | 27328.212 | 22964.8841 | #REF! | 16576.987 | 22964.8841 | 22964.8841
|  |  | CAMBIO CABLE DE ALIMENTACIÓN AC | UNIDAD | 79610.7886 | 94736.8384 | 79610.7886 | #REF! | 57466.3041 | 79610.7886 | 79610.7886
|  |  | CAMBIO CLAVIJA HOSPITALARIA | UNIDAD | 22964.8841 | 27328.212 | 22964.8841 | #REF! | 16576.987 | 22964.8841 | 22964.8841
|  |  | CAMBIO FILTROS INTERNOS DEL EQUIPO SEGÚN REFERENCIA | UNIDAD | 183716.3742 | 218622.4852 | 183716.3742 | #REF! | 132613.9486 | 183716.3742 | 183716.3742
|  |  | CAMBIO SWICHT SEGÚN REFERENCIA | UNIDAD | 22964.8841 | 27328.212 | 22964.8841 | #REF! | 16576.987 | 22964.8841 | 22964.8841
|  |  | CAMBIO TUBO FLUORESCENTE SEGÚN REFERENCIA | UNIDAD | 38274.8068 | 45547.02 | 38274.8068 | #REF! | 27628.3117 | 38274.8068 | 38274.8068
|  |  | CAMBIO TUBO FLUORESCENTE UV SEGÚN REFERENCIA | UNIDAD | 84204.5749 | 100203.4441 | 84204.5749 | #REF! | 60782.2858 | 84204.5749 | 84204.5749
|  |  | CAMBIO VENTANILLA PRINCIPAL | UNIDAD | 229647.4914 | 273280.5147 | 229647.4914 | #REF! | 165768.8966 | 229647.4914 | 229647.4914
|  |  | CAMBIO VENTILADORES EXTRACTORES SEGÚN REFERENCIA | UNIDAD | 104106.9347 | 123887.2523 | 104106.9347 | #REF! | 75148.6184 | 104106.9347 | 104106.9347
MANTENIMIENTO PREVENTIVO
|  |  | VERIFICACION BOMBILLO DE LUZ (SI ES NECESARIO) | VISITA | 273201.5289 | 325103 | 273201.5289 | #REF! | 129643.686 | 273201.5289 | 273201.5289
|  |  | VERIFICACION BOMBILLO U V (SI ES NECESARIO) |  | 0 |  | 0 |  | 0
|  |  | VERIFCACION FILTROS (SI ES NECESARIO) |  | 0 |  | 0 |  | 0
|  |  | VERIFICACION CONTROL DE CALIDAD BIOLÓGICO |  | 0 |  | 0 |  | 0
|  |  | VERIFICACION Y LIMPIEZA GENERAL Y PRUEBA FINAL |  | 0 |  | 0 |  | 0
|  |  | LIMPIEZA INTERNA Y EXTERNA |  | 0 |  | 0 |  | 0
|  |  | REVISIÓN DE CABLE A C O CONEXIONES DE ALIMENTACIÓN ELÉCTRICA |  | 0 |  | 0 |  | 0
|  |  | REVISIÓN Y VERIFICACIÓN DE VOLTAJES DE ALIMENTACIÓN |  | 0 |  | 0 |  | 0
|  |  | REVISIÓN VERIFICACIÓN Y AJUSTE DE CONEXIONES ELÉCTRICAS Y ELECTRÓNICAS |  | 0 |  | 0 |  | 0
|  |  | VERIFICACIÓN DE BOTONES DE ENCENDIDO Y APAGADO |  | 0 |  | 0 |  | 0
|  |  | VERIFICACIÓN DE INSTALACIONES ELÉCTRICAS Y CABLE DE ALIMENTACIÓN MÁS TOMA HOSPITALARIA |  | 0 |  | 0 |  | 0
|  |  | VERIFICACIÓN DE VENTILACIÓN INTERNA |  | 0 |  | 0 |  | 0
|  |  | VERIFICACIÓN CON EQUIPO PATRÓN |  | 0 |  | 0 |  | 0
|  |  | VERIFICACIÓN DE VIDRIOS DE LA CABINA |  | 0 |  | 0 |  | 0
4 | CENTRÍFUGA Y/O MICROCENTRIFUGA DE TUBO | BECKMAN BOECO CLAY ADAMS DYNAC INDULAB HETTICH THERMOFISHER THERMOSCIENTIFIC | MANTENIMIENTO CORRECTIVO
|  |  | CAMBIO APLICACIÓN DE PINTURA ELECTROSTÁTICA PARA EQUIPO | UNIDAD | 428673.7882 | 510121.808 | 428673.7882 | #REF! | 309434.1699 | 428673.7882 | 428673.7882
|  |  | CAMBIO AMORTIGUADORES SEGÚN REFERENCIA | UNIDAD | 356716.6119 | 424492.7681 | 356716.6119 | #REF! | 257492.5543 | 356716.6119 | 356716.6119
|  |  | CAMBIO ANTIVIBRATORIOS SEGÚN REFERENCIA | UNIDAD | 489913.479 | 582997.0401 | 489913.479 | #REF! | 353639.4687 | 489913.479 | 489913.479
|  |  | CAMBIO BOTÓN DE SEGURIDAD DE LA PUERTA | UNIDAD | 145441.5674 | 173075.4652 | 145441.5674 | #REF! | 104985.6369 | 145441.5674 | 145441.5674
|  |  | CAMBIO CABLE ALIMENTACIÓN AC | UNIDAD | 79610.7886 | 94736.8384 | 79610.7886 | #REF! | 57466.3041 | 79610.7886 | 79610.7886
|  |  | CAMBIO CAUCHO DEL EQUIPO BASE | UNIDAD | 12248.7476 | 14576.0097 | 12248.7476 | #REF! | 8841.6441 | 12248.7476 | 12248.7476
|  |  | CAMBIO CERRADURA DE LA TAPA SEGÚN REFERENCIA | UNIDAD | 116048.0808 | 138097.2162 | 116048.0808 | #REF! | 83768.2232 | 116048.0808 | 116048.0808
|  |  | CAMBIO CLAVIJA HOSPITALARIA | UNIDAD | 27557.3212 | 32793.2122 | 27557.3212 | #REF! | 19891.9949 | 27557.3212 | 27557.3212
|  |  | CAMBIO CONTROL DE VELOCIDAD - TIMER | UNIDAD | 275575.9104 | 327935.3333 | 275575.9104 | #REF! | 198921.8968 | 275575.9104 | 275575.9104
|  |  | CAMBIO DE SWITCHS DE FRENO | UNIDAD | 70883.2692 | 84351.0903 | 70883.2692 | #REF! | 51166.4258 | 70883.2692 | 70883.2692
|  |  | CAMBIO DISPLAY SEGÚN REFERENCIA | UNIDAD | 428673.7882 | 510121.808 | 428673.7882 | #REF! | 309434.1699 | 428673.7882 | 428673.7882
|  |  | CAMBIO EJE DEL ROTOR | UNIDAD | 608716.4825 | 724372.6142 | 608716.4825 | #REF! | 439396.3071 | 608716.4825 | 608716.4825
|  |  | CAMBIO EMPAQUE EN GOMA DE LA PUERTA | UNIDAD | 130132.9938 | 154858.2627 | 130132.9938 | #REF! | 93935.2861 | 130132.9938 | 130132.9938
|  |  | CAMBIO ESCOBILLAS DE MOTOR | UNIDAD | 183716.3742 | 218622.4852 | 183716.3742 | #REF! | 132613.9486 | 183716.3742 | 183716.3742
|  |  | CAMBIO FRENO SEGÚN REFERENICA | UNIDAD | 379682.8451 | 451822.5856 | 379682.8451 | #REF! | 274070.5152 | 379682.8451 | 379682.8451
|  |  | CAMBIO FUSIBLES SEGÚN REFERENCIA | UNIDAD | 1837.5145 | 41650 | 1837.5145 | #REF! | 1326.3927 | 1837.5145 | 1837.5145
|  |  | CAMBIO LID LATCH SISTEMA DE APERTURA PUERTA | UNIDAD | 887966.0727 | 1056679.6266 | 887966.0727 | #REF! | 640970.0154 | 887966.0727 | 887966.0727
|  |  | CAMBIO MOTOR SEGÚN REFERENCIA | UNIDAD | 857205.9179 | 1020075.0423 | 857205.9179 | #REF! | 618766.0849 | 857205.9179 | 857205.9179
|  |  | CAMBIO PILOTO DE ENCENDIDO | UNIDAD | 99511.7993 | 118419.0412 | 99511.7993 | #REF! | 71831.6628 | 99511.7993 | 99511.7993
|  |  | CAMBIO PLATO GIRATORIO SEGÚN REFERENCIA | UNIDAD | 2908855.6323 | 3461538.2024 | 2908855.6323 | #REF! | 2099730.2675 | 2908855.6323 | 2908855.6323
|  |  | CAMBIO REPARACIÓN DE MOTOR | UNIDAD | 336814.252 | 400808.9599 | 336814.252 | #REF! | 243126.2218 | 336814.252 | 336814.252
|  |  | CAMBIO REPARACIÓN TARJETA PRINCIPAL | UNIDAD | 229647.4914 | 273280.5147 | 229647.4914 | #REF! | 165768.8966 | 229647.4914 | 229647.4914
|  |  | CAMBIO ROTOR SEGÚN REFERENCIA | UNIDAD | 321505.6785 | 382591.7574 | 321505.6785 | #REF! | 232075.8709 | 321505.6785 | 321505.6785
|  |  | CAMBIO SEGUROS ELECTRÓNICOS SEGÚN REFERENCIA | UNIDAD | 275575.9104 | 327935.3333 | 275575.9104 | #REF! | 198921.8968 | 275575.9104 | 275575.9104
|  |  | CAMBIO SENSOR DE IMBALANCE | UNIDAD | 298539.4453 | 355261.9399 | 298539.4453 | #REF! | 215497.91 | 298539.4453 | 298539.4453
|  |  | CAMBIO SENSORES DE VELOCIDAD | UNIDAD | 289354.571 | 344331.9394 | 289354.571 | #REF! | 208867.8943 | 289354.571 | 289354.571
|  |  | CAMBIO SWICHT DE ENCENDIDO Y APAGADO | UNIDAD | 38274.8068 | 45547.02 | 38274.8068 | #REF! | 27628.3117 | 38274.8068 | 38274.8068
|  |  | CAMBIO SWICHT DE FRENO | UNIDAD | 238833.7148 | 284212.1206 | 238833.7148 | #REF! | 172399.8862 | 238833.7148 | 238833.7148
|  |  | CAMBIO TAPA EN ACRÍLICO | UNIDAD | 68894.6522 | 81984.6361 | 68894.6522 | #REF! | 49730.9611 | 68894.6522 | 68894.6522
|  |  | CAMBIO TARJETA PRINCIPAL SEGÚN REFERENCIA | UNIDAD | 8573469.019 | 10202428.1326 | 8573469.019 | #REF! | 6188678.5295 | 8573469.019 | 8573469.019
|  |  | CAMBIO TECLADO DE MEMBRANA | UNIDAD | 136104.2414 | 161964.0473 | 136104.2414 | #REF! | 98245.5754 | 136104.2414 | 136104.2414
|  |  | CAMBIO TARJETA PCB DEL MOTOR | UNIDAD | 566461.7434 | 674089.4747 | 566461.7434 | #REF! | 408895.1184 | 566461.7434 | 566461.7434
|  |  | CAMBIO VENTILADOR DE 120 V | UNIDAD | 128600.3826 | 153034.4553 | 128600.3826 | #REF! | 92828.985 | 128600.3826 | 128600.3826
|  |  | CAMBIO KIT X 18 TUBOS DE CENTRIFUGA PARA CENTRIFUGA | UNIDAD | 1285440 | 1529673.6 | 1285440 | 1285440 | 0 | 1285440 | 1285440
|  |  | CAMBIO PORTA FUSIBLE CENTRIFUGA DE TUBO | UNIDAD | 58240 | 69305.6 | 58240 | 58240 | 0 | 58240 | 58240
|  |  | CAMBIO KIT DE PULSADORES | UNIDAD | 243360 | 289598.4 | 243360 | 243360 | 0 | 243360 | 243360
MANTENIMIENTO PREVENTIVO
|  |  | CHEQUEO DE LA UNIDAD EN OPERACIÓN | VISITA | 267127.6608 | 359856 | 267127.6608 | #REF! | 192823.6068 | 267127.6608 | 267127.6608
|  |  | CHEQUEO DE LAS CONDICIONES FÍSICAS DEL CORDÓN DE POTENCIA Y DEL ENCHUFE |  | 0 |  | 0 |  | 0
|  |  | COMPROBACIÓN OPERATIVIDAD DE LA UNIDAD EN TODOS LOS MODOS |  | 0 |  | 0 |  | 0
|  |  | COMPROBACIÓN SISTEMA DE FRENADO Y MECANISMOS DE SEGURIDAD |  | 0 |  | 0 |  | 0
|  |  | INSPECCIÓN DE LAS CONDICIONES AMBIENTALES EN LAS QUE SE ENCUENTRA EL EQUIPO |  | 0 |  | 0 |  | 0
|  |  | LIMPIEZA INTEGRAL INTERNA Y EXTERNA DEL EQUIPO |  | 0 |  | 0 |  | 0
|  |  | LUBRICACIÓN DEL ROTOR Y PARTES MÓVILES |  | 0 |  | 0 |  | 0
|  |  | LUBRIQUE EL MOTOR Y LAS BALINERAS |  | 0 |  | 0 |  | 0
|  |  | RECTIFICACIÓN DE LA ROSCA DEL MOTOR |  | 0 |  | 0 |  | 0
|  |  | REVISIÓN DE ESCOBILLAS |  | 0 |  | 0 |  | 0
|  |  | REVISIÓN DE MOTOR Y PARTES ELÉCTRICAS |  | 0 |  | 0 |  | 0
|  |  | REVISIÓN DE PARTES ACCESORIOS METÁLICOS Y SINTÉTICOS (SOPORTES CABEZAL TAPA EMPAQUES PORTATUBOS ETC) |  | 0 |  | 0 |  | 0
|  |  | REVISIÓN Y VERIFICACIÓN DE VOLTAJES DE ALIMENTACIÓN |  | 0 |  | 0 |  | 0
|  |  | REVISIÓN VERIFICACIÓN Y AJUSTE DE CONEXIONES TARJETAS CONTACTOS ELÉCTRICOS Y ELECTRÓNICAS |  | 0 |  | 0
|  |  | VERIFICACIÓN DE CERRADURA TAPA |  | 0 |  | 0 |  | 0
|  |  | VERIFICACIÓN DE ESCOBILLAS INTERNAS MOTOR |  | 0 |  | 0 |  | 0
|  |  | VERIFICACIÓN DE INSTALACIONES ELÉCTRICAS Y CABLE DE ALIMENTACIÓN MÁS TOMA HOSPITALARIA |  | 0 |  | 0 |  | 0
|  |  | VERIFICACIÓN DE LA EXACTITUD DEL TIMER |  | 0 |  | 0 |  | 0
|  |  | VERIFICACIÓN DE LAS VIBRACIONES O EL EXCESIVO RUIDO |  | 0 |  | 0 |  | 0
|  |  | VERIFICACIÓN DE PERILLAS DE CONTROL Y SEÑALIZACIONES |  | 0 |  | 0 |  | 0
|  |  | VERIFICACIÓN DE RPM (REVOLUCIONES POR MINUTO) CON TACÓMETRO Y LLEVAR REGISTRO |  | 0 |  | 0 |  | 0
|  |  | VERIFICACIÓN DE SENSOR DE BALANCE |  | 0 |  | 0 |  | 0
|  |  | VERIFICACIÓN DE TEMPERATURA Y HUMEDAD RELATIVA |  | 0 |  | 0 |  | 0
|  |  | VERIFICACIÓN DE VELOCIDAD Y REGISTRE LA MÁXIMA VELOCIDAD |  | 0 |  | 0 |  | 0
|  |  | VERIFICACIÓN DEL BALANCE DEL PLATO CON CARGA |  | 0 |  | 0 |  | 0
|  |  | VERIFICACIÓN CON EQUIPO PATRÓN |  | 0 |  | 0 |  | 0
|  |  | VERIFIQUE LAS FUGAS DE CORRIENTE ELÉCTRICA Y LA EFICIENCIA DEL POLO A TIERRA |  | 0 |  | 0 |  | 0
5 | CENTRIFUGA REFRIGERADA | THERMOSCIENTIFIC THERMOFISHER | MANTENIMIENTO CORRECTIVO
|  |  | CAMBIO Y/O APLICACIÓN DE PINTURA ELECTROSTÁTICA PARA EQUIPO MEDICO | UNIDAD | 428673.7882 | 510121.808 | 428673.7882 | #REF! | 309434.1699 | 428673.7882 | 428673.7882
|  |  | CAMBIO COMPRESOR INTERNO DEL EQUIPO | UNIDAD | 9026056 | 10741006.64 | 9026056 | 9026056 | 0 | 9026056 | 9026056
|  |  | CAMBIO DISPLAY SEGÚN REFERENCIA | UNIDAD | 428673.7882 | 510121.808 | 428673.7882 | #REF! | 309434.1699 | 428673.7882 | 428673.7882
|  |  | CAMBIO EJE DE ROTOR SEGÚN REFERENCIA | UNIDAD | 608716.4825 | 724372.6142 | 608716.4825 | #REF! | 439396.3071 | 608716.4825 | 608716.4825
|  |  | CAMBIO EMPAQUE DE GOMA DE LA TAPA | UNIDAD | 130132.9938 | 154858.2627 | 130132.9938 | 130132.9938 | 0 | 130132.9938 | 130132.9938
|  |  | CAMBIO ESCOBILLAS SEGÚN REFERENCIA | UNIDAD | 183716.3742 | 218622.4852 | 183716.3742 | #REF! | 132613.9486 | 183716.3742 | 183716.3742
|  |  | CAMBIO FRENO SEGÚN REFERENICA | UNIDAD | 379682.8451 | 451822.5856 | 379682.8451 | #REF! | 274070.5152 | 379682.8451 | 379682.8451
|  |  | CAMBIO DE GAS REFRIGERANTE SEGÚN REFERENCIA | UNIDAD | 2900560 | 3451666.4 | 2900560 | 2900560 | 0 | 2900560 | 2900560
|  |  | CAMBIO DE INTERRUPTOR DE ENCENDIDO | UNIDAD | 38274.8068 | 45547.02 | 38274.8068 | #REF! | 71831.6628 | 38274.8068 | 38274.8068
|  |  | CAMBIO LID LATCH SISTEMA DE APERTURA PUERTA | UNIDAD | 887966.0727 | 1056679.6266 | 887966.0727 | #REF! | 640970.0154 | 887966.0727 | 887966.0727
|  |  | CAMBIO MOTOR SEGÚN REFERENCIA | UNIDAD | 857205.9179 | 1020075.0423 | 857205.9179 | #REF! | 618766.0849 | 857205.9179 | 857205.9179
|  |  | CAMBIO DE PRESOSTATO SEGÚN REFERECIA | UNIDAD | 16074240 | 19128345.6 | 16074240 | 16074240 | 0 | 16074240 | 16074240
|  |  | CAMBIO ROTOR SEGÚN REFERENCIA | UNIDAD | 321505.6785 | 382591.7574 | 321505.6785 | 321505.6785 | 0 | 321505.6785 | 321505.6785
|  |  | CAMBIO SENSOR DE TEMPERATURA (PT1000) | UNIDAD | 338000 | 402220 | 338000 | 338000 | 0 | 338000 | 338000
|  |  | CAMBIO TAPA SEGÚN REFERENCIA | UNIDAD | 68894.6522 | 81984.6361 | 68894.6522 | #REF! | 49730.9611 | 68894.6522 | 68894.6522
|  |  | CAMBIO TARJETA ELECTRÓNICA PRINCIPAL | UNIDAD | 8573469.019 | 10202428.1326 | 8573469.019 | #REF! | 6188678.5295 | 8573469.019 | 8573469.019
|  |  | CAMBIO TARJETA PCB DEL ROTOR | UNIDAD | 566461.7434 | 674089.4747 | 566461.7434 | #REF! | 408895.1184 | 566461.7434 | 566461.7434
|  |  | CAMBIO TECLADO DE MEMBRANA | UNIDAD | 136104.2414 | 161964.0473 | 136104.2414 | #REF! | 98245.5754 | 136104.2414 | 136104.2414
|  |  | CAMBIO TIMER SEGÚN REFERENCIA | UNIDAD | 4019080 | 4782705.2 | 4019080 | #REF! | 198921.8968 | 4019080 | 4019080
|  |  | CAMBIO VENTILADOR DE 120V | UNIDAD | 128600.3826 | 153034.4553 | 128600.3826 | #REF! | 92828.985 | 128600.3826 | 128600.3826
MANTENIMIENTO PREVENTIVO
|  |  | CHEQUEO DE LA UNIDAD EN OPERACIÓN | VISITA | 475127.6608 | 435188 | 435188 | #REF! | 192823.6068 | 435188 | 435188
|  |  | COMPROBACIÓN OPERATIVIDAD DE LA UNIDAD EN TODOS LOS MODOS |  | 0 |  | 0 |  | 0
|  |  | COMPROBACIÓN SISTEMA DE FRENADO Y MECANISMOS DE SEGURIDAD |  | 0 |  | 0 |  | 0
|  |  | LIMPIEZA GENERAL Y PRUEBA FINAL |  | 0 |  | 0 |  | 0
|  |  | LIMPIEZA INTEGRAL EXTERNA DEL EQUIPO |  | 0 |  | 0 |  | 0
|  |  | LUBRICACIÓN DEL MOTOR Y LAS BALINERAS |  | 0 |  | 0 |  | 0
|  |  | REVISIÓN DE CABLE DE ALIMENTACIÓN |  | 0 |  | 0 |  | 0
|  |  | REVISIÓN DE ESCOBILLA |  | 0 |  | 0 |  | 0
|  |  | REVISIÓN DE MOTOR Y PARTES ELÉCTRICAS |  | 0 |  | 0 |  | 0
|  |  | REVISIÓN DE PARTES Y ACCESORIOS METÁLICOS Y SINTÉTICOS (SOPORTES CABEZAL TAPA EMPAQUES PORTATUBOS ETC) |  | 0 |  | 0 |  | 96411.8034
|  |  | VERIFICACIÓN DE ESCOBILLAS INTERNAS MOTOR |  | 0 |  | 0 |  | 0
|  |  | VERIFICACIÓN DE LAS FUGAS DE CORRIENTE ELÉCTRICA Y POLO A TIERRA |  | 0 |  | 0 |  | 0
|  |  | VERIFICACIÓN DE LAS VIBRACIONES O EL EXCESIVO RUIDO |  | 0 |  | 0 |  | 0
|  |  | VERIFICACIÓN DE RPM (REVOLUCIONES POR MINUTO) CON TACÓMETRO Y LLEVAR REGISTRO |  | 0 |  | 0 |  | 0
|  |  | VERIFICACIÓN DE TIMER |  | 0 |  | 0 |  | 0
|  |  | VERIFICACIÓN CON EQUIPO PATRÓN |  | 0 |  | 0 |  | 0
|  |  | VERIFICACIÓN DE VELOCIDAD Y REGISTRE LA MÁXIMA VELOCIDAD |  | 0 |  | 0 |  | 0
6 | CONGELADOR PARA REACTIVOS BIOLOGICOS | CRYO PRIDGE REVCO CHATTANOOGA DOMETIC HAIER B MEDICAL REFRIMARCA | MANTENIMIENTO CORRECTIVO
|  |  | CAMBIO BOBINAS SEGU N REFERENCIA | UNIDAD | 176062.7619 | 209514.6867 | 176062.7619 | #REF! | 127089.2602 | 176062.7619 | 176062.7619
|  |  | CAMBIO CABLE ALIMENTACIÓN AC | UNIDAD | 60710.832 | 72245.8901 | 60710.832 | #REF! | 43823.547 | 60710.832 | 60710.832
|  |  | CAMBIO DE CERTIFICADO DE CALIBRACIÓN DEL CONTROL DE TEMPERATURA EXTERNO | UNIDAD | 589680 | 701719.2 | 589680 | 589680 | 0 | 589680 | 589680
|  |  | CAMBIO CONDENSADOR | UNIDAD | 437858.6626 | 521051.8084 | 437858.6626 | #REF! | 316064.1857 | 437858.6626 | 437858.6626
|  |  | CAMBIO CONEXIONES INTERNAS EN TUBO DE COBRE | UNIDAD | 99511.7993 | 118419.0412 | 99511.7993 | #REF! | 71831.6628 | 99511.7993 | 99511.7993
|  |  | CAMBIO CONTROL DE REFRIGERACIÓN INTERNO | UNIDAD | 130132.9938 | 154858.2627 | 130132.9938 | #REF! | 93935.2861 | 130132.9938 | 130132.9938
|  |  | CAMBIO CONTROL DE TEMPERATURA EXTERNO | UNIDAD | 343844.5664 | 409175.034 | 343844.5664 | #REF! | 248200.9885 | 343844.5664 | 343844.5664
|  |  | CAMBIO ELEVADOR DE VOLTAJE DE ENTRADA 110V Y SALIDA 220V | UNIDAD | 269825.92 | 321092.8448 | 269825.92 | #REF! | 194771.32 | 269825.92 | 269825.92
|  |  | CAMBIO EMPAQUE PUERTA | UNIDAD | 114823.0711 | 136639.4546 | 114823.0711 | #REF! | 82883.9614 | 114823.0711 | 114823.0711
|  |  | CAMBIO EXTENSIÓN ELÉCTRICA | UNIDAD | 50071.596 | 59585.1992 | 50071.596 | #REF! | 36143.7139 | 50071.596 | 50071.596
|  |  | CAMBIO GAS INTERNO DE LA UNIDAD DE REFRIGERACIÓN | UNIDAD | 130132.9938 | 154858.2627 | 130132.9938 | #REF! | 93935.2861 | 130132.9938 | 130132.9938
|  |  | CAMBIO MOTOR SEGÚN REFERENCIA | UNIDAD | 337282.4 | 401366.056 | 337282.4 | #REF! | 243464.15 | 337282.4 | 337282.4
|  |  | CAMBIO PERILLAS SEGÚN REFERENCIAS | UNIDAD | 47219.536 | 56191.2478 | 47219.536 | #REF! | 34084.981 | 47219.536 | 47219.536
|  |  | CAMBIO DE PINTURA EXTERNA Y INTERNA | UNIDAD | 337282.4 | 401366.056 | 337282.4 | 337282.4 | 0 | 337282.4 | 337282.4
|  |  | CAMBIO PINTURA GENERAL DE LA NEVERA | UNIDAD | 337282.4 | 401366.056 | 337282.4 | #REF! | 243464.15 | 337282.4 | 337282.4
|  |  | CAMBIO REPARACIÓN DE REJAS INTERNAS SOLDADURAS Y CROMADO | UNIDAD | 99511.7993 | 118419.0412 | 99511.7993 | #REF! | 71831.6628 | 99511.7993 | 99511.7993
|  |  | CAMBIO REPARACIÓN MANIJA DE AGARRE DE LA PUERTA | UNIDAD | 98810.2519 | 117584.1998 | 98810.2519 | #REF! | 71325.2574 | 98810.2519 | 98810.2519
|  |  | CAMBIO RESISTENCIA INTERNA | UNIDAD | 161895.552 | 192655.7069 | 161895.552 | #REF! | 116862.792 | 161895.552 | 161895.552
|  |  | CAMBIO REVISIÓN Y CAMBIO DE ESTABILIZADOR DE VOLTAJE | UNIDAD | 229647.4914 | 273280.5147 | 229647.4914 | #REF! | 165768.8966 | 229647.4914 | 229647.4914
|  |  | CAMBIO SERPENTIN SEGÚN REFERENCIA | UNIDAD | 33681.0205 | 40080.4144 | 33681.0205 | #REF! | 24312.33 | 33681.0205 | 33681.0205
|  |  | CAMBIO TERMOSTATO SEGÚN REFERENCIA | UNIDAD | 114676.016 | 136464.459 | 114676.016 | #REF! | 82777.811 | 114676.016 | 114676.016
|  |  | CAMBIO DE UNIDAD SEGÚN REFERENCIA | UNIDAD | 336814.252 | 400808.9599 | 336814.252 | #REF! | 243126.2218 | 336814.252 | 336814.252
|  |  | CAMBIO VENTILADOR SEGÚN REFERENCIA | UNIDAD | 130132.9938 | 154858.2627 | 130132.9938 | #REF! | 93935.2861 | 130132.9938 | 130132.9938
|  |  | CAMBIO BARRIDO DE SISTEMA | UNIDAD | 582400 | 693056 | 582400 | 582400 | 0 | 582400 | 582400
|  |  | CAMBIO KIT DE FILTROS | UNIDAD | 925600 | 1101464 | 925600 | 925600 | 0 | 925600 | 925600
|  |  | CAMBIO GUSANILLO INTERNO | UNIDAD | 497120 | 591572.8 | 497120 | 497120 | 0 | 497120 | 497120
MANTENIMIENTO PREVENTIVO
|  |  | INSPECCIÓN FÍSICA | VISITA | 306348.763 | 303686 | 303686 | #REF! | 138556.4216 | 303686 | 303686
|  |  | LIMPIEZA GENERAL Y PRUEBA FINAL |  | 0 |  | 0 |  | 0
|  |  | PRUEBAS DE FUNCIONAMIENTO |  | 0 |  | 0 |  | 0
|  |  | VERIFICACIÓN DE CARGA DE GAS |  | 0 |  | 0 |  | 0
|  |  | VERIFICACIÓN DE CONTROL DE TEMPERATURA |  | 0 |  | 0 |  | 0
|  |  | VERIFICACIÓN DE EMPAQUES DE PUERTA |  | 0 |  | 0 |  | 0
|  |  | VERIFICACIÓN DE MOTOR Y VENTILADOR REFRIGERANTE |  | 0 |  | 0 |  | 0
|  |  | VERIFICACIÓN DE REFRIGERANTE |  | 0 |  | 0 |  | 0
|  |  | VERIFICACIÓN DE SEGURO DE PUERTA |  | 0 |  | 0 |  | 0
|  |  | VERIFICACIÓN CON EQUIPO PATRÓN |  | 0 |  | 0 |  | 0
|  |  | VERIFICACIÓN DE TEMPERATURA |  | 0 |  | 0 |  | 0
7 | HORNO INCUBADOR | MEMMERT SCIENTIFIC | MANTENIMIENTO CORRECTIVO
|  |  | CAMBIO CABLE ALIMENTACIÓN AC | UNIDAD | 67262.2053 | 80042.0244 | 67262.2053 | #REF! | 57466.3041 | 67262.2053 | 67262.2053
|  |  | CAMBIO CLAVIJA HOSPITALARIA | UNIDAD | 28080 | 33415.2 | 28080 | #REF! | 29839.9401 | 28080 | 28080
|  |  | CAMBIO CONTROL DE TEMPERATURA | UNIDAD | 1341609.36 | 1596515.1384 | 1341609.36 | #REF! | 393423.4586 | 1341609.36 | 1341609.36
|  |  | CAMBIO CONTROL DE TIEMPO | UNIDAD | 567506.16 | 675332.3304 | 567506.16 | #REF! | 243126.2218 | 567506.16 | 567506.16
|  |  | CAMBIO DISPLAY SEGÚN REFERENCIA | UNIDAD | 538478.0325 | 640788.8586 | 538478.0325 | #REF! | 109406.9459 | 538478.0325 | 538478.0325
|  |  | CAMBIO DE INTERUPTORES | UNIDAD | 91104 | 108413.76 | 91104 | #REF! | 38678.6626 | 91104 | 91104
|  |  | CAMBIO DE MANIJA DE PUERTA | UNIDAD | 218192 | 259648.48 | 218192 | #REF! | 76252.9718 | 218192 | 218192
|  |  | CAMBIO DE PERILLAS SEGÚN REFERENCIA | UNIDAD | 79040 | 94057.6 | 79040 | #REF! | 38678.6626 | 79040 | 79040
|  |  | CAMBIO PILOTOS DE ENCENDIDO | UNIDAD | 35984 | 42820.96 | 35984 | #REF! | 38678.6626 | 35984 | 35984
|  |  | CAMBIO PUERTA DE CRISTAL | UNIDAD | 1514240 | 1801945.6 | 1514240 | #REF! | 508355.0929 | 1514240 | 1514240
|  |  | CAMBIO RESISTENCIA DE CALENTAMIENTO INTERNO | UNIDAD | 811200 | 965328 | 811200 | #REF! | 276279.222 | 811200 | 811200
|  |  | CAMBIO SENSOR DE TEMPERATURA | UNIDAD | 326560 | 388606.4 | 326560 | #REF! | 265228.8712 | 326560 | 326560
|  |  | CAMBIO SWITCHS DE ENCENDIDO Y APAGADO | UNIDAD | 64248.7476 | 76456.0097 | 64248.7476 | #REF! | 86752.1198 | 64248.7476 | 64248.7476
|  |  | CAMBIO TARJETA PRINCIPAL | UNIDAD | 1812720 | 2157136.8 | 1812720 | #REF! | 1326145.3296 | 1812720 | 1812720
|  |  | CAMBIO TERMOCUPLAS | UNIDAD | 411840 | 490089.6 | 411840 | #REF! | 204447.5592 | 411840 | 411840
MANTENIMIENTO PREVENTIVO
|  |  | INSPECCIÓN FÍSICA DEL EQUIPO | VISITA | 290662.5486 | 309160 | 290662.5486 | #REF! | 93100.691 | 290662.5486 | 290662.5486
|  |  | LIMPIEZA GENERAL Y PRUEBA FINAL |  | 0 |  | 0 |  | 0
|  |  | LIMPIEZA INTERNA Y EXTERNA |  | 0 |  | 0 |  | 0
|  |  | REVISIÓN DE FUNCIONAMIENTO DEL EQUIPO EN GENERAL |  | 0 |  | 0 |  | 0
|  |  | REVISIÓN VERIFICACIÓN Y AJUSTE DE CONEXIONES ELÉCTRICAS Y ELECTRÓNICAS |  | 0 |  | 0
|  |  | VERIFICACIÓN DE CONTROLES DE TEMPERATURA |  | 0 |  | 0 |  | 0
|  |  | VERIFICACIÓN DE DISPLAY |  | 0 |  | 0 |  | 0
|  |  | VERIFICACIÓN DE EMPAQUE DE PUERTA |  | 0 |  | 0 |  | 0
|  |  | VERIFICACIÓN DE ENCENDIDO Y APAGADO |  | 0 |  | 0 |  | 0
|  |  | VERIFICACIÓN DE FILTROS INTERNOS |  | 0 |  | 0 |  | 0
|  |  | VERIFICACIÓN CON EQUIPO PATRÓN |  | 0 |  | 0 |  | 0
|  |  | VERIFICACIÓN DE TEMPERATURA CON TERMÓMETRO |  | 0 |  | 0 |  | 0
8 | MICROSCOPIO BINOCULAR O FLUORESCENTE | BOECO KAPS OLYMPUS LEICA ZEISS | MANTENIMIENTO CORRECTIVO
|  |  | CAMBIO BOMBILLO SEGÚN REFERENCIA | UNIDAD | 101184.72 | 120409.8168 | 101184.72 | #REF! | 73039.245 | 101184.72 | 101184.72
|  |  | CAMBIO CABLE ALIMENTACIÓN AC | UNIDAD | 93600 | 111384 | 93600 | 93600 | 0 | 93600 | 93600
|  |  | CAMBIO CAUCHOS DE LOS OCULARES SEGÚN REFERENCIA | UNIDAD | 42911.7652 | 51065.0006 | 42911.7652 | #REF! | 30975.4569 | 42911.7652 | 42911.7652
|  |  | CAMBIO CAUCHOS DE SOPORTE DEL EQUIPO | UNIDAD | 196560 | 233906.4 | 196560 | 196560 | 0 | 196560 | 196560
|  |  | CAMBIO CLAVIJA HOSPITALARIA | UNIDAD | 28080 | 33415.2 | 28080 | 28080 | 0 | 28080 | 28080
|  |  | CAMBIO CONDENSADOR Y BOTÓN DEL MISMO | UNIDAD | 41397.1616 | 49262.6223 | 41397.1616 | #REF! | 14867.8687 | 41397.1616 | 41397.1616
|  |  | CAMBIO FILTRO UV | UNIDAD | 3062.5242 | 18730.6 | 3062.5242 | #REF! | 2210.6545 | 3062.5242 | 3062.5242
|  |  | CAMBIO FISIBLES INTERNOS DE LA TARJETA | UNIDAD | 3433.5348 | 29869 | 3433.5348 | #REF! | 2478.465 | 3433.5348 | 3433.5348
|  |  | CAMBIO FOCO SEGÚN REFERECIA | UNIDAD | 101184.72 | 120409.8168 | 101184.72 | 101184.72 | 0 | 101184.72 | 101184.72
|  |  | CAMBIO LENTES OCULARES | UNIDAD | 72090.7402 | 85787.9808 | 72090.7402 | #REF! | 52038.0274 | 72090.7402 | 72090.7402
|  |  | CAMBIO MACROMETRICO Y/O MICROMÉTRICO | UNIDAD | 1951040 | 2321737.6 | 1951040 | #REF! | 280425.9521 | 1951040 | 1951040
|  |  | CAMBIO OBJETIVOS SEGÚN REFERENCIA | UNIDAD | 4680000 | 5569200 | 4680000 | 4680000 | 0 | 4680000 | 4680000
|  |  | CAMBIO PINTURA GENERAL DEL EQUIPO | UNIDAD | 925600 | 1101464 | 925600 | 925600 | 0 | 925600 | 925600
|  |  | CAMBIO PIÑONERIA INTERNA DE MOVIMIENTO DEL CONDENSADOR | UNIDAD | 1019200 | 1212848 | 1019200 | #REF! | 117704.2041 | 1019200 | 1019200
|  |  | CAMBIO DE PLATINA | UNIDAD | 812145.36 | 966452.9784 | 812145.36 | #REF! | 147387.1098 | 812145.36 | 812145.36
|  |  | CAMBIO POTENCIÓMETRO DE LUZ | UNIDAD | 2901600 | 3452904 | 2901600 | #REF! | 19891.9949 | 2901600 | 2901600
|  |  | CAMBIO REVOLVER DE OBJETIVOS | UNIDAD | 4139200 | 4925648 | 4139200 | 4139200 | 0 | 4139200 | 4139200
|  |  | CAMBIO SOPORTE DE BOMBILLO SEGÚN REFERENCIA | UNIDAD | 1019200 | 1212848 | 1019200 | #REF! | 13271.7177 | 1019200 | 1019200
|  |  | CAMBIO TARJETA PRINCIPAL | UNIDAD | 526160.544 | 626131.0474 | 526160.544 | #REF! | 379804.074 | 526160.544 | 526160.544
MANTENIMIENTO PREVENTIVO
|  |  | LIMPIEZA DE LENTES | VISITA | 215860.736 | 263604 | 215860.736 | #REF! | 155817.056 | 215860.736 | 215860.736
|  |  | LIMPIEZA GENERAL Y PRUEBA FINAL |  | 0 |  | 0 |  | 0
|  |  | LIMPIEZA GENERAL |  | 0 |  | 0 |  | 0
|  |  | REVISIÓN DE FUSIBLES EXTERNOS E INTERNOS |  | 0 |  | 0 |  | 0
|  |  | REVISIÓN DE GOMAS Y CAUCHOS OCULARES |  | 0 |  | 0 |  | 0
|  |  | REVISIÓN DE TARJETA DE ENCENDIDO |  | 0 |  | 0 |  | 0
|  |  | VERIFICACIÓN DE BOMBILLO SEGÚN REFERENCIA |  | 0 |  | 0 |  | 0
|  |  | VERIFICACIÓN DE ESTADO FÍSICO DEL EQUIPO |  | 0 |  | 0 |  | 0
|  |  | VERIFICACIÓN DE MOVIMIENTOS MECÁNICOS |  | 0 |  | 0 |  | 0
|  |  | VERIFICACIÓN DE OBJETIVOS |  | 0 |  | 0 |  | 0
|  |  | VERIFICACIÓN DE PIÑONERA INTERNA |  | 0 |  | 0 |  | 0
|  |  | VERIFICACIONES DE LENTES OCULARES E ILUMINACIÓN |  | 0 |  | 0 |  | 0
9 | NEVERA PARA REACTIVOS VERTICAL | ABBA BIOBASE ICASA HACEB ELECTROLUX REFRISANDER SANYO MEDICAL HAIER INDURAMA THERMO SCIENTIFIC VESTFROSTS | MANTENIMIENTO CORRECTIVO
|  |  | CAMBIO CABLE ALIMENTACIÓN AC | UNIDAD | 79610.7886 | 94736.8384 | 79610.7886 | #REF! | 39783.9898 | 79610.7886 | 79610.7886
|  |  | CAMBIO Y CERTIFICADO DE CALIBRACIÓN DEL CONTROL DE TEMPERATURA EXTERNO | UNIDAD | 759200 | 903448 | 759200 | 759200 | 0 | 759200 | 759200
|  |  | CAMBIO COMPRESOR SEGÚN REFERECIA | UNIDAD | 437858.6626 | 521051.8084 | 437858.6626 | #REF! | 72109.8936 | 437858.6626 | 437858.6626
|  |  | CAMBIO CONDENSADOR SEGÚN REFERENCIA | UNIDAD | 148504.0916 | 176719.869 | 148504.0916 | #REF! | 144538.9201 | 148504.0916 | 148504.0916
|  |  | CAMBIO CONEXIONES INTERNAS EN TUBO DE COBRE | UNIDAD | 63361.8717 | 75400.6273 | 63361.8717 | 63361.8717 | 0 | 63361.8717 | 63361.8717
|  |  | CAMBIO CONTROL DE REFRIGERACIÓN INTERNO | UNIDAD | 138094.2076 | 164332.107 | 138094.2076 | 138094.2076 | 0 | 138094.2076 | 138094.2076
|  |  | CAMBIO CONTROL DE TEMPERATURA EXTERNO | UNIDAD | 275575.9104 | 327935.3333 | 275575.9104 | 275575.9104 | 0 | 275575.9104 | 275575.9104
|  |  | CAMBIO ELEVADOR DE VOLTAJE DE ENTRADA 110V Y SALIDA 220V | UNIDAD | 1922907.6732 | 2288260.1311 | 1922907.6732 | 1922907.6732 | 0 | 1922907.6732 | 1922907.6732
|  |  | CAMBIO EMPAQUE DE CAUCHO PARA PUERTA | UNIDAD | 130132.9938 | 154858.2627 | 130132.9938 | 130132.9938 | 0 | 130132.9938 | 130132.9938
|  |  | CAMBIO ESTABILIZADOR DE VOLTAJE 110 VOLTIOS A 220 VOLTIOS | UNIDAD | 85734.4878 | 102024.0405 | 85734.4878 | 85734.4878 | 0 | 85734.4878 | 85734.4878
|  |  | CAMBIO EXTENSIÓN ELÉCTRICA | UNIDAD | 53583.3803 | 63764.2226 | 53583.3803 | 53583.3803 | 0 | 53583.3803 | 53583.3803
|  |  | CAMBIO FILTRO SEGÚN REFERENCIA | UNIDAD | 105636.8477 | 125707.8487 | 105636.8477 | 105636.8477 | 0 | 105636.8477 | 105636.8477
|  |  | CAMBIO GAS INTERNO DE LA UNIDAD DE REFRIGERACIÓN | UNIDAD | 130753.5934 | 155596.7762 | 130753.5934 | 130753.5934 | 0 | 130753.5934 | 130753.5934
|  |  | CAMBIO MANIJA DE AGARRE DE LA PUERTA | UNIDAD | 79203.3514 | 94251.9882 | 79203.3514 | #REF! | 57172.1994 | 79203.3514 | 79203.3514
|  |  | CAMBIO MOTOR SEGÚN REFERENCIA | UNIDAD | 361310.3982 | 429959.3738 | 361310.3982 | #REF! | 260808.536 | 361310.3982 | 361310.3982
|  |  | CAMBIO PINTURA EXTERNA Y INTERNA | UNIDAD | 489913.479 | 582997.0401 | 489913.479 | #REF! | 353639.4687 | 489913.479 | 489913.479
|  |  | CAMBIO DE PINTURA GENERAL DE LA NEVERA | UNIDAD | 489913.479 | 582997.0401 | 489913.479 | 489913.479 | 0 | 489913.479 | 489913.479
|  |  | CAMBIO DE LAS REJAS INTERNAS SOLDADURAS Y CROMADO | UNIDAD | 99511.7993 | 118419.0412 | 99511.7993 | #REF! | 71831.6628 | 99511.7993 | 99511.7993
|  |  | CAMBIO REPARACIÓN DE UNIDAD DE REFRIGERACIÓN | UNIDAD | 936000 | 1113840 | 936000 | #REF! | 303908.5076 | 936000 | 936000
|  |  | CAMBIO RESISTENCIA INTERNA | UNIDAD | 221991.1809 | 264169.5053 | 221991.1809 | #REF! | 160242.2604 | 221991.1809 | 221991.1809
|  |  | CAMBIO REVISIÓN Y CAMBIO DE ESTABILIZADOR DE VOLTAJE | UNIDAD | 364000 | 433160 | 364000 | #REF! | 1388032.9427 | 364000 | 364000
|  |  | CAMBIO SERPENTIN SEGÚN REFERENCIA | UNIDAD | 44001.8619 | 52362.2157 | 44001.8619 | #REF! | 31762.333 | 44001.8619 | 44001.8619
|  |  | CAMBIO TUBO CABATERIAR | UNIDAD | 117577.9938 | 139917.8126 | 117577.9938 | 117577.9938 | 0 | 117577.9938 | 117577.9938
|  |  | CAMBIO UNIDAD DE REFRIGERACIÓN | UNIDAD | 421018.8269 | 501012.404 | 421018.8269 | #REF! | 303908.5076 | 421018.8269 | 421018.8269
|  |  | CAMBIO BARRIDO DE SISTEMA | UNIDAD | 884000 | 1051960 | 884000 | 884000 | 0 | 884000 | 884000
|  |  | CAMBIO KIT DE FILTROS | UNIDAD | 322400 | 383656 | 322400 | #REF! | 76252.9718 | 322400 | 322400
|  |  | CAMBIO GUSANILLO INTERNO | UNIDAD | 218400 | 259896 | 218400 | 218400 | 0 | 218400 | 218400
|  |  | CAMBIO ESTABILIZADOR DE VOLTAJE | UNIDAD | 280800 | 334152 | 280800 | #REF! | 61886.6392 | 280800 | 280800
|  |  | CAMBIO TARJETA DE CONTROL DE TEMPERATURA | UNIDAD | 1110521.36 | 1321520.4184 | 1110521.36 | #REF! | 198921.8968 | 1110521.36 | 1110521.36
MANTENIMIENTO PREVENTIVO
|  |  | INSPECCIÓN FÍSICA | VISITA | 300972.9216 | 402400 | 300972.9216 | #REF! | 142183.0636 | 300972.9216 | 300972.9216
|  |  | LIMPIEZA GENERAL INTERNA Y EXTERNA |  | 0 |  | 0 |  | 0
|  |  | PRUEBAS DE FUNCIONAMIENTO |  | 0 |  | 0 |  | 0
|  |  | VERIFICACIÓN DE COMPRESOR |  | 0 |  | 0 |  | 0
|  |  | VERIFICACIÓN DE CONTROL DE TEMPERATURA |  | 0 |  | 0 |  | 0
|  |  | VERIFICACIÓN DE EMPAQUES DE PUERTA |  | 0 |  | 0 |  | 0
|  |  | VERIFICACIÓN DE ESTABILIZADOR DE VOLTAJE |  | 0 |  | 0 |  | 0
|  |  | VERIFICACIÓN DE ESTADO FÍSICO DE LA CÁMARA DE LA NEVERA |  | 0 |  | 0 |  | 71091.5318
|  |  | VERIFICACIÓN DE GAS REFRIGERANTE |  | 0 |  | 0 |  | 0
|  |  | VERIFICACIÓN DE MOTOR |  | 0 |  | 0 |  | 0
|  |  | VERIFICACIÓN DE SEGURO DE PUERTA |  | 0 |  | 0 |  | 0
|  |  | VERIFICACIÓN DE TEMPERATURA CON PATRÓN Y PRESENTAR REGISTRO |  | 0 |  | 0 |  | 0
|  |  | VERIFICACIÓN DE VAPORIZADOR (SERPENTÍN) |  | 0 |  | 0 |  | 0
|  |  | VERIFICACIÓN CON EQUIPO PATRÓN |  | 0 |  | 0 |  | 0
|  |  | VERIFICACIÓN Y LIMPIEZA DE COMPONENTES ELECTRÓNICOS |  | 0 |  | 0 |  | 0
10 | NEVERA HORIZONTAL | B MEDICAL SYSTEM HAIER REFRIMARCA INDURAMA TERMO SCIENTIFIC VEST FROST HAIER | MANTENIMIENTO CORRECTIVO
|  |  | CAMBIO CABLE ALIMENTACIÓN AC | UNIDAD | 79610.7886 | 94736.8384 | 79610.7886 | #REF! | 57466.3041 | 79610.7886 | 79610.7886
|  |  | CAMBIO Y CERTIFICADO DE CALIBRACIÓN DEL CONTROL DE TEMPERATURA EXTERNO | UNIDAD | 820560 | 976466.4 | 820560 | 820560 | 0 | 820560 | 820560
|  |  | CAMBIO CONEXIONES INTERNAS EN TUBO DE COBRE | UNIDAD | 63361.8717 | 75400.6273 | 63361.8717 | #REF! | 45737.1752 | 63361.8717 | 63361.8717
|  |  | CAMBIO COMPRESOR | UNIDAD | 437858.6626 | 521051.8084 | 437858.6626 | #REF! | 316064.1857 | 437858.6626 | 437858.6626
|  |  | CAMBIO CONDENSADOR | UNIDAD | 148504.0916 | 176719.869 | 148504.0916 | #REF! | 107196.2914 | 148504.0916 | 148504.0916
|  |  | CAMBIO CONTROL DE REFRIGERACIÓN INTERNO | UNIDAD | 138094.2076 | 164332.107 | 138094.2076 | #REF! | 99682.0139 | 138094.2076 | 138094.2076
|  |  | CAMBIO CONTROL DE TEMPERATURA EXTERNO | UNIDAD | 275575.9104 | 327935.3333 | 275575.9104 | #REF! | 198921.8968 | 275575.9104 | 275575.9104
|  |  | CAMBIO EMPAQUE DE CAUCHO PARA PUERTA | UNIDAD | 130132.9938 | 154858.2627 | 130132.9938 | #REF! | 93935.2861 | 130132.9938 | 130132.9938
|  |  | CAMBIO EXTENSIÓN ELÉCTRICA | UNIDAD | 53583.3803 | 63764.2226 | 53583.3803 | 53583.3803 | 0 | 53583.3803 | 53583.3803
|  |  | CAMBIO FILTRO SEGÚN REFERENCIA | UNIDAD | 105636.8477 | 125707.8487 | 105636.8477 | #REF! | 38678.6626 | 105636.8477 | 105636.8477
|  |  | CAMBIO GAS INTERNO DE LA UNIDAD DE REFRIGERACIÓN | UNIDAD | 130753.5934 | 155596.7762 | 130753.5934 | #REF! | 94383.2601 | 130753.5934 | 130753.5934
|  |  | CAMBIO MANIJA DE AGARRE DE LA PUERTA | UNIDAD | 79203.3514 | 94251.9882 | 79203.3514 | #REF! | 57172.1994 | 79203.3514 | 79203.3514
|  |  | CAMBIO MOTOR SEGÚN REFERENCIA | UNIDAD | 361310.3982 | 429959.3738 | 361310.3982 | #REF! | 260808.536 | 361310.3982 | 361310.3982
|  |  | CAMBIO PINTURA EXTERNA E INTERNA | UNIDAD | 489913.479 | 582997.0401 | 489913.479 | #REF! | 353639.4687 | 489913.479 | 489913.479
|  |  | CAMBIO PINTURA GENERAL DE LA NEVERA | UNIDAD | 489913.479 | 582997.0401 | 489913.479 | 489913.479 | 0 | 489913.479 | 489913.479
|  |  | CAMBIO REJAS INTERNAS SOLDADURAS Y CROMADO | UNIDAD | 99511.7993 | 118419.0412 | 99511.7993 | 99511.7993 | 0 | 99511.7993 | 99511.7993
|  |  | CAMBIO REPARACIÓN DE UNIDAD DE REFRIGERACIÓN | UNIDAD | 2555259.2 | 3040758.448 | 2555259.2 | #REF! | 303908.5076 | 2555259.2 | 2555259.2
|  |  | CAMBIO RESISTENCIA INTERNA | UNIDAD | 221991.1809 | 264169.5053 | 221991.1809 | #REF! | 160242.2604 | 221991.1809 | 221991.1809
|  |  | CAMBIO REVISIÓN Y CAMBIO DE ESTABILIZADOR DE VOLTAJE | UNIDAD | 905828.56 | 1077935.9864 | 905828.56 | #REF! | 61886.6392 | 905828.56 | 905828.56
|  |  | CAMBIO SERPENTIN SEGÚN REFERENCIA | UNIDAD | 44001.8619 | 52362.2157 | 44001.8619 | #REF! | 31762.333 | 44001.8619 | 44001.8619
|  |  | CAMBIO TUBO CABATERIAR | UNIDAD | 371060.56 | 441562.0664 | 371060.56 | 371060.56 | 0 | 371060.56 | 371060.56
|  |  | CAMBIO UNIDAD DE REFRIGERACIÓN | UNIDAD | 421018.8269 | 501012.404 | 421018.8269 | #REF! | 303908.5076 | 421018.8269 | 421018.8269
|  |  | CAMBIO VOLTAJE DE ENTRADA 110V Y SALIDA 220V | UNIDAD | 85734.4878 | 102024.0405 | 85734.4878 | #REF! | 1388032.9427 | 85734.4878 | 85734.4878
|  |  | CAMBIO DE BARRIDO DE SISTEMA | UNIDAD | 716661.92 | 852827.6848 | 716661.92 | 716661.92 | 0 | 716661.92 | 716661.92
|  |  | CAMBIO KIT DE FILTROS | UNIDAD | 1283360 | 1527198.4 | 1283360 | 1283360 | 0 | 1283360 | 1283360
|  |  | CAMBIO GUSANILLO INTERNO | UNIDAD | 602056 | 716446.64 | 602056 | 602056 | 0 | 602056 | 602056
MANTENIMIENTO PREVENTIVO
|  |  | INSPECCIÓN FÍSICA | VISITA | 300972.9216 | 456008 | 300972.9216 | #REF! | 142183.0636 | 300972.9216 | 300972.9216
|  |  | LIMPIEZA GENERAL INTERNA Y EXTERNA |  | 0 |  | 0 |  | 0
|  |  | LIMPIEZA GENERAL Y PRUEBA FINAL |  | 0 |  | 0 |  | 0
|  |  | PRUEBAS DE FUNCIONAMIENTO |  | 0 |  | 0 |  | 0
|  |  | VERIFICACIÓN DE COMPRESOR |  | 0 |  | 0 |  | 0
|  |  | VERIFICACIÓN DE CONTROL DE TEMPERATURA |  | 0 |  | 0 |  | 0
|  |  | VERIFICACIÓN DE EMPAQUES DE PUERTA |  | 0 |  | 0 |  | 0
|  |  | VERIFICACIÓN DE ESTABILIZADOR DE VOLTAJE |  | 0 |  | 0 |  | 0
|  |  | VERIFICACIÓN DE ESTADO FÍSICO DE LA CÁMARA DE LA NEVERA |  | 0 |  | 0 |  | 0
|  |  | VERIFICACIÓN DE FUGAS DE GAS REFRIGERANTE |  | 0 |  | 0 |  | 0
|  |  | VERIFICACIÓN DE GAS REFRIGERANTE |  | 0 |  | 0 |  | 0
|  |  | VERIFICACIÓN DE MOTOR |  | 0 |  | 0 |  | 0
|  |  | VERIFICACIÓN DE SEGURO DE PUERTA |  | 0 |  | 0 |  | 0
|  |  | VERIFICACIÓN DE TEMPERATURA CON PATRÓN Y PRESENTAR REGISTRO |  | 0 |  | 0 |  | 0
|  |  | VERIFICACIÓN DE VAPORIZADOR (SERPENTÍN) |  | 0 |  | 0 |  | 0
|  |  | VERIFICACIÓN CON EQUIPO PATRÓN |  | 0 |  | 0 |  | 0
|  |  | VERIFICACIÓN Y LIMPIEZA DE COMPONENTES ELECTRÓNICOS |  | 0 |  | 0 |  | 0
11 | CONTADOR DE CÉLULAS | CLAY ADAMS D&EM BIOCARE MEDICAL PROLAB | MANTENIMIENTO CORRECTIVO
|  |  | CAMBIO ACRÍLICO | UNIDAD | 358800 | 426972 | 358800 | 358800 | 0 | 358800 | 358800
|  |  | CAMBIO BANDA NUMERADORA | UNIDAD | 374400 | 445536 | 374400 | 374400 | 0 | 374400 | 374400
|  |  | CAMBIO CABLE ALIMENTACIÓN A C | UNIDAD | 83200 | 99008 | 83200 | 83200 | 0 | 83200 | 83200
|  |  | CAMBIO CAUCHOS DEL EQUIPO | UNIDAD | 93600 | 111384 | 93600 | 93600 | 0 | 93600 | 93600
|  |  | CAMBIO DISPLAY VISUALIZADORES | UNIDAD | 362856 | 431798.64 | 362856 | 362856 | 0 | 362856 | 362856
|  |  | CAMBIO PERILLA SEGÚN REFERENICA | UNIDAD | 115440 | 137373.6 | 115440 | 115440 | 0 | 115440 | 115440
|  |  | CAMBIO PULSADORES | UNIDAD | 93600 | 111384 | 93600 | 93600 | 0 | 93600 | 93600
|  |  | CAMBIO RESORTES Y PESTAÑAS | UNIDAD | 83200 | 99008 | 83200 | 83200 | 0 | 83200 | 83200
MANTENIMIENTO PREVENTIVO
|  |  | LIMPIEZA GENERAL Y PRUEBA FINAL | VISITA | 139880 | 130043 | 130043 | 130043 | 0 | 130043 | 130043
|  |  | VERIFICACIÓN DE CONTEO |  | 0 |  | 0 |  | 0
|  |  | VERIFICACIÓN DE ESTADO FÍSICO |  | 0 |  | 0 |  | 0
|  |  | VERIFICACIÓN DE MOVIMIENTOS MECÁNICOS |  | 0 |  | 0 |  | 0
|  |  | VERIFICACIÓN DE PIÑONERA INTERNA |  | 0 |  | 0 |  | 0
12 | PIPETA AUTOMÁTICA | GIANT BIOHIT BOECO BRAND SOCOREX STANBIO | MANTENIMIENTO CORRECTIVO
|  |  | CAMBIO BOTÓN DE DISPARO | UNIDAD | 99511.7993 | 118419.0412 | 99511.7993 | #REF! | 24312.33 | 99511.7993 | 99511.7993
|  |  | CAMBIO CONTADOR | UNIDAD | 130132.9938 | 154858.2627 | 130132.9938 | #REF! | 71831.6628 | 130132.9938 | 130132.9938
|  |  | CAMBIO EMBOLOS SEGÚN REFERENCIA | UNIDAD | 105636.8477 | 125707.8487 | 105636.8477 | #REF! | 243126.2218 | 105636.8477 | 105636.8477
|  |  | CAMBIO ORIN SEGÚN REFERENCIA | UNIDAD | 33681.0205 | 40080.4144 | 33681.0205 | #REF! | 83990.2625 | 33681.0205 | 33681.0205
|  |  | CAMBIO PIPETA SEGÚN REFERENCIA | UNIDAD | 336814.252 | 400808.9599 | 336814.252 | 336814.252 | 0 | 336814.252 | 336814.252
|  |  | CAMBIO DE PISTÓN SEGÚN REFERECIA | UNIDAD | 116355.6824 | 138463.262 | 116355.6824 | 116355.6824 | 0 | 116355.6824 | 116355.6824
|  |  | CAMBIA REPORTE Y VERIFICACIÓN METROLÓGICA CON PATRÓN DEL EQUIPO | UNIDAD | 416000 | 495040 | 416000 | 416000 | 0 | 416000 | 416000
|  |  | CAMBIO RESORTE DE SUCCIÓN | UNIDAD | 44627.858 | 53107.1511 | 44627.858 | #REF! | 104985.6369 | 44627.858 | 44627.858
MANTENIMIENTO PREVENTIVO
|  |  | LIMPIEZA GENERAL Y PRUEBA FINAL | VISITA | 206023.792 | 204043 | 204043 | #REF! | 141209.207 | 204043 | 204043
|  |  | LIMPIEZA Y CAMBIO DE ORÍNG SI ES NECESARIO |  | 0 |  | 0 |  | 0
|  |  | LUBRICACIÓN DE EMBOLO Y PISTÓN |  | 0 |  | 0 |  | 0
|  |  | VERIFICACIÓN DE CONTADOR INTERNO Y EMBOLO |  | 0 |  | 0 |  | 0
|  |  | VERIFICACIÓN DE ESTADO FÍSICO |  | 0 |  | 0 |  | 0
|  |  | VERIFICACIÓN DE MOVIMIENTOS MECÁNICOS |  | 0 |  | 0 |  | 0
|  |  | VERIFICACIÓN CON EQUIPO PATRÓN |  | 0 |  | 0 |  | 0
|  |  | VERIFICACIÓN TOTAL DE PIPETA |  | 0 |  | 0 |  | 0
13 | TERMOHIGRO METRO CON SONDA | DIGITAL THERMOMETER KEX GERMANY GENERICO VICI ELECTRONIC BIOTEMP FRIDGE FREEZER HTC HYGRO THERMOMETER HYGRO-CLOCK KTJ TRANSFERPETTE | MANTENIMIENTO CORRECTIVO
|  |  | CAMBIO BOTÓN DE ENCENDIDO Y/O APAGADO | UNIDAD | 20800 | 24752 | 20800 | 20800 | 0 | 20800 | 20800
|  |  | CAMBIO BOTONES DE MANDO | UNIDAD | 364000 | 285600 | 285600 | 285600 | 0 | 285600 | 285600
|  |  | CAMBIO BULBO | UNIDAD | 29120 | 34652.8 | 29120 | 29120 | 0 | 29120 | 29120
|  |  | CAMBIO DISPLAY | UNIDAD | 62400 | 214200 | 62400 | 62400 | 0 | 62400 | 62400
|  |  | CAMBIO BATERIAS DOBLE ALKALINAS AA | UNIDAD | 15600 | 18564 | 15600 | 15600 | 0 | 15600 | 15600
|  |  | CAMBIO BATERIAS TRIPLE A ALKALINAS | UNIDAD | 15600 | 18564 | 15600 | 15600 | 0 | 15600 | 15600
|  |  | CAMBIO SENSOR DE HUMEDAD | UNIDAD | 62400 | 74256 | 62400 | 62400 | 0 | 62400 | 62400
|  |  | CAMBIO SENSOR DE TEMPERATURA | UNIDAD | 62400 | 74256 | 62400 | 62400 | 0 | 62400 | 62400
|  |  | CAMBIO Y/O REEMPLAZO DE TERMOHIGRO METRO CON SONDA SEGÚN REFERENCIA | UNIDAD | 62400 | 74256 | 62400 | 62400 | 0 | 62400 | 62400
MANTENIMIENTO PREVENTIVO
|  |  | CHEQUEO DE LAS CONDICIONES FÍSICAS | VISITA | 31200 | 182011 | 31200 | 31200 | 0 | 31200 | 31200
|  |  | INSPECCIÓN DE BATERÍA |  | 0 |  | 0
|  |  | LIMPIEZA GENERAL DEL EQUIPO Y PRUEBA DE FUNCIONAMIENTO |  | 0 |  | 0
|  |  | VERIFICACIÓN DE DISPLAY |  | 0 |  | 0
|  |  | VERIFICACIÓN DE HUMEDAD |  | 0 |  | 0
|  |  | VERIFICACIÓN DE TEMPERATURA |  | 0 |  | 0
|  |  | VERIFICACIÓN CON EQUIPO PATRÓN |  | 0 |  | 0
|  |  | REALIZAR PRUEBAS DE FUNCIONAMIENTO Y ENTREGA FINAL AL SERVICIO |  | 0 |  | 0
14 | TERMOMETRO DIGITAL CON SONDA | DIGITAL THERMOMETER KEX GERMANY GENERICO VICI ELECTRONIC BIOTEMP FRIDGE FREEZER HYGRO-CLOCK KTJ TRANSFERPETTE BRANNAN CLEAR JZIKI | MANTENIMIENTO CORRECTIVO
|  |  | CAMBIO BOTÓN DE ENCENDIDO Y/O APAGADO | UNIDAD | 20800 | 24752 | 20800 | 20800 | 0 | 20800 | 20800
|  |  | CAMBIO BOTONES DE MANDO | UNIDAD | 364000 | 285600 | 285600 | 285600 | 0 | 285600 | 285600
|  |  | CAMBIO BULBO | UNIDAD | 29120 | 34652.8 | 29120 | 29120 | 0 | 29120 | 29120
|  |  | CAMBIO DISPLAY | UNIDAD | 62400 | 214200 | 62400 | 62400 | 0 | 62400 | 62400
|  |  | CAMBIO BATERIAS DOBLE ALKALINAS AA | UNIDAD | 15600 | 18564 | 15600 | 15600 | 0 | 15600 | 15600
|  |  | CAMBIO BATERIAS TRIPLE A ALKALINAS | UNIDAD | 15600 | 18564 | 15600 | 15600 | 0 | 15600 | 15600
|  |  | CAMBIO SENSOR DE HUMEDAD | UNIDAD | 62400 | 74256 | 62400 | 62400 | 0 | 62400 | 62400
|  |  | CAMBIO SENSOR DE TEMPERATURA | UNIDAD | 62400 | 74256 | 62400 | 62400 | 0 | 62400 | 62400
|  |  | CAMBIO Y/O REEMPLAZO DE TERMÓMETRO SEGÚN REFERENCIA | UNIDAD | 62400 | 74256 | 62400 | 62400 | 0 | 62400 | 62400
MANTENIMIENTO PREVENTIVO
|  |  | CHEQUEO DE LAS CONDICIONES FÍSICAS | VISITA | 31200 | 182011 | 31200 | 31200 | 0 | 31200 | 31200
|  |  | INSPECCIÓN DE BATERÍA |  | 0 |  | 0
|  |  | LIMPIEZA GENERAL DEL EQUIPO Y PRUEBA DE FUNCIONAMIENTO |  | 0 |  | 0
|  |  | VERIFICACIÓN DE DISPLAY |  | 0 |  | 0
|  |  | VERIFICACIÓN DE HUMEDAD |  | 0 |  | 0
|  |  | VERIFICACIÓN DE TEMPERATURA |  | 0 |  | 0
|  |  | VERIFICACIÓN CON EQUIPO PATRÓN |  | 0 |  | 0
|  |  | REALIZAR PRUEBAS DE FUNCIONAMIENTO Y ENTREGA FINAL AL SERVICIO |  | 0 |  | 0
15 | EQUIPO DE HEMATOLOGIA | ABACUS | MANTENIMIENTO CORRECTIVO
|  |  | CAMBIO E INSTALACIÓN DE PHOTOLUBE 007 PARA BARRAS DESLIZANTES 2 ML | UNIDAD | 581770.317 | 692306.6772 | 581770.317 | #REF! | 419945.4692 | 581770.317 | 581770.317
|  |  | CAMBIO E INSTALACIÓN DE AJUSTE Y CALIBRACIÓN INTERNA DEL EQUIPO | UNIDAD | 183716.3742 | 218622.4852 | 183716.3742 | #REF! | 132613.9486 | 183716.3742 | 183716.3742
|  |  | CAMBIO E INSTALACIÓN DE BATERÍA INTERNA | UNIDAD | 382742.671 | 455463.7785 | 382742.671 | #REF! | 276279.222 | 382742.671 | 382742.671
|  |  | CAMBIO E INSTALACIÓN DE BOMBA PERISTALTICA | UNIDAD | 5450277.1672 | 6485829.8289 | 5450277.1672 | #REF! | 3934231.6639 | 5450277.1672 | 5450277.1672
|  |  | CAMBIO E INSTALACIÓN DE CABLE DE ALIMENTACIÓN | UNIDAD | 79610.7886 | 94736.8384 | 79610.7886 | #REF! | 57466.3041 | 79610.7886 | 79610.7886
|  |  | CAMBIO E INSTALACIÓN DE CABLES INTERFASES | UNIDAD | 391930.2436 | 466396.9899 | 391930.2436 | #REF! | 282911.1854 | 391930.2436 | 391930.2436
|  |  | CAMBIO E INSTALACIÓN DE CONECTORES METÁLICOS | UNIDAD | 131662.9068 | 156678.8591 | 131662.9068 | #REF! | 95039.6395 | 131662.9068 | 131662.9068
|  |  | CAMBIO E INSTALACIÓN DE DISPLAY DEL EQUIPO | UNIDAD | 1454426.467 | 1730767.4958 | 1454426.467 | #REF! | 1049864.1599 | 1454426.467 | 1454426.467
|  |  | CAMBIO E INSTALACIÓN DE ESTACIÓN DE LAVADO | UNIDAD | 582455.6748 | 693122.253 | 582455.6748 | #REF! | 420440.1883 | 582455.6748 | 582455.6748
|  |  | CAMBIO E INSTALACIÓN DE FILTROS INTERNOS | UNIDAD | 238833.7148 | 284212.1206 | 238833.7148 | #REF! | 172399.8862 | 238833.7148 | 238833.7148
|  |  | CAMBIO E INSTALACIÓN DE IMPRESORA SEGÚN REFERENCIA | UNIDAD | 2832306.0188 | 3370444.1624 | 2832306.0188 | #REF! | 2044473.6441 | 2832306.0188 | 2832306.0188
|  |  | CAMBIO E INSTALACIÓN DE JERINGA CON PISTÓN | UNIDAD | 857347.5765 | 1020243.616 | 857347.5765 | #REF! | 618868.3399 | 857347.5765 | 857347.5765
|  |  | CAMBIO E INSTALACIÓN DE LECTOR CÓDIGO DE BARRAS | UNIDAD | 1068621.2718 | 1271659.3135 | 1068621.2718 | #REF! | 771374.2834 | 1068621.2718 | 1068621.2718
|  |  | CAMBIO E INSTALACIÓN DE LUBRICANTE LX2 (DILUTOR GEAR 2ML) | UNIDAD | 111760.5469 | 132995.0509 | 111760.5469 | #REF! | 80673.3069 | 111760.5469 | 111760.5469
|  |  | CAMBIO E INSTALACIÓN DE MANGUERA EXTERNAS | UNIDAD | 382742.671 | 455463.7785 | 382742.671 | #REF! | 276279.222 | 382742.671 | 382742.671
|  |  | CAMBIO E INSTALACIÓN DE MANGUERA PERISTALTICA | UNIDAD | 489913.479 | 582997.0401 | 489913.479 | #REF! | 353639.4687 | 489913.479 | 489913.479
|  |  | CAMBIO E INSTALACIÓN DE SILICON GREASE FOR DILUTOR PISTONS | UNIDAD | 352126.873 | 419030.9789 | 352126.873 | #REF! | 254179.4942 | 352126.873 | 352126.873
|  |  | CAMBIO E INSTALACIÓN DE SWICHT DE ENCENDIDO Y APAGADO | UNIDAD | 99511.7993 | 118419.0412 | 99511.7993 | #REF! | 71831.6628 | 99511.7993 | 99511.7993
|  |  | CAMBIO E INSTALACIÓN DE SYRINGE WITH PISTÓN (WHITEMOUNTED) | UNIDAD | 558806.7821 | 664980.0707 | 558806.7821 | #REF! | 403369.456 | 558806.7821 | 558806.7821
|  |  | CAMBIO E INSTALACIÓN DE TARJETA DILUTOR | UNIDAD | 2296464.1208 | 2732792.3037 | 2296464.1208 | #REF! | 1657681.1751 | 2296464.1208 | 2296464.1208
|  |  | CAMBIO E INSTALACIÓN DE TARJETA ELECTRÓNICA PRINCIPAL | UNIDAD | 1500358.9334 | 1785427.1307 | 1500358.9334 | #REF! | 1083020.0817 | 1500358.9334 | 1500358.9334
|  |  | CAMBIO E INSTALACIÓN DE TARJETAS INTERNAS DE FUNCIONAMIENTO | UNIDAD | 146974.1786 | 174899.2726 | 146974.1786 | #REF! | 106091.938 | 146974.1786 | 146974.1786
MANTENIMIENTO PREVENTIVO
|  |  | CHEQUEO DE LECTURAS DE ABSORBANCIA EN FILTROS | VISITA | 605962.909 | 418867 | 418867 | #REF! | 437408.6657 | 418867 | 418867
|  |  | CHEQUEO FINAL Y VERIFICACIÓN DE OPERACIÓN DE TODOS LOS SISTEMAS Y FUNCIONES DEL EQUIPO |  | 0 |  | 0 |  | 0
|  |  | COMPROBACIÓN DE CONEXIONES ELÉCTRICAS |  | 0 |  | 0 |  | 0
|  |  | EFECTUAR CHEQUEO VISUAL A FUENTES TARJETAS CONECTORES Y DEMÁS HARDWARE |  | 0 |  | 0 |  | 0
|  |  | LIMPIEZA DE SUS CABLES Y CONECTORES |  | 0 |  | 0 |  | 0
|  |  | LIMPIEZA INTERNA Y EXTERNA |  | 0 |  | 0 |  | 0
|  |  | LIMPIEZA SISTEMA ÓPTICO |  | 0 |  | 0 |  | 0
|  |  | MEDICIÓN DE FUENTES EN PUNTOS DE PRUEBA AJUSTE DE TARJETAS DE SER NECESARIO |  | 0 |  | 0 |  | 0
|  |  | PROGRAMACIÓN Y AJUSTES DE SOFTWARE FINALES |  | 0 |  | 0 |  | 0
|  |  | REVISAN Y LIMPIEZA DE CELDA DE MEDICIÓN |  | 0 |  | 0 |  | 0
|  |  | SISTEMA DE REGISTRO VIDEO IMPRESORA LIMPIEZA DE CABEZA TÉRMICA AJUSTE DE FUENTES, VERIFICACIÓN DE OPERACIÓN |  | 0 |  | 0 |  | 0
|  |  | VERIFICACIÓN DE ESTADO FÍSICO |  | 0 |  | 0 |  | 0
16 | ANALIZADOR MEDICO DE COMPOSICION CORPORAL | INBODY | MANTENIMIENTO CORRECTIVO
|  |  | CAMBIO E INSTALACIÓN DE ELECTRODOS | UNIDAD | 161895.552 | 192655.7069 | 161895.552 | #REF! | 116862.792 | 161895.552 | 161895.552
|  |  | CAMBIO E INSTALACIÓN DE BATERIAS | UNIDAD | 47219.536 | 56191.2478 | 47219.536 | #REF! | 34084.981 | 47219.536 | 47219.536
|  |  | CAMBIO E INSTALACIÓN DE SENSORES DE IMPEDANCIA | UNIDAD | 117374.2752 | 139675.3875 | 117374.2752 | #REF! | 84725.5242 | 117374.2752 | 117374.2752
|  |  | CAMBIO E INSTALACIÓN DE CONECTORES | UNIDAD | 60710.832 | 72245.8901 | 60710.832 | #REF! | 43823.547 | 60710.832 | 60710.832
|  |  | CAMBIO E INSTALACIÓN DE CARCAZA | UNIDAD | 183751.4515 | 218664.2273 | 183751.4515 | #REF! | 132639.2689 | 183751.4515 | 183751.4515
MANTENIMIENTO PREVENTIVO
|  |  | VERIFICACIÓN DE ESTADO FÍSICO | VISITA | 101454.5459 | 140211 | 101454.5459 | #REF! | 73234.0163 | 101454.5459 | 101454.5459
|  |  | LIMPIEZA GENERAL INTERNA Y EXTERNA DEL EQUIPO |  | 0 |  | 0 |  | 0
|  |  | VERIFICACION DE CONEXIONES ELECTRICAS |  | 0 |  | 0 |  | 0
|  |  | VERIFICACION DE ELECTRODOS EXTERNOS |  | 0 |  | 0 |  | 0
|  |  | PRUEBAS DE FUNCIONAMIENTO |  | 0 |  | 0 |  | 0
17 | BALANZA DE PRECISION | AXIS | MANTENIMIENTO CORRECTIVO
|  |  | CAMBIO E INSTALACIÓN DE DISPLAY | UNIDAD | 222606.384 | 264901.597 | 222606.384 | #REF! | 160686.339 | 222606.384 | 222606.384
|  |  | CAMBIO E INSTALACIÓN DE BATERIA | UNIDAD | 323791.104 | 385311.4138 | 323791.104 | #REF! | 233725.584 | 323791.104 | 323791.104
|  |  | CAMBIO E INSTALACIÓN DE CARGADOR | UNIDAD | 18066.1945 | 21498.7714 | 18066.1945 | #REF! | 13040.9137 | 18066.1945 | 18066.1945
|  |  | CAMBIO E INSTALACIÓN DE TECLADO DE MEMBRANA | UNIDAD | 249588.976 | 297010.8814 | 249588.976 | #REF! | 180163.471 | 249588.976 | 249588.976
|  |  | CAMBIO E INSTALACIÓN DE ADAPTADOR DE VOLTAJE | UNIDAD | 64302.215 | 76519.6358 | 64302.215 | #REF! | 46415.9533 | 64302.215 | 64302.215
MANTENIMIENTO PREVENTIVO
|  |  | LIMPIEZA GENERAL | VISITA | 101184.72 | 162530 | 101184.72 | #REF! | 73039.245 | 101184.72 | 101184.72
|  |  | LIMPIEZA DE PLATILLO DE PESAJE |  | 0 |  | 0 |  | 0
|  |  | VERIFICACIÓN DE FUNCIONAMIENTO DE PANEL DE CONTROL |  | 0 |  | 0 |  | 0
|  |  | VERIFICACIÓN DE VOLTAJE |  | 0 |  | 0 |  | 0
|  |  | PUESTA A CERO (SI ES NECESARIO) |  | 0 |  | 0 |  | 0
|  |  | PRUEBAS DE FUNCIONAMIENTO |  | 0 |  | 0 |  | 0
18 | NEVERA TRANSPORTE DE BOLSAS DE SANGRE MARCA HAIER | HAIER B MEDICAL CFC | MANTENIMIENTO CORRECTIVO
|  |  | CAMBIO E INSTALACIÓN DE BISAGRA DE PUERTA | UNIDAD | 79610.7886 | 94736.8384 | 79610.7886 | #REF! | 57466.3041 | 79610.7886 | 79610.7886
|  |  | CAMBIO E INSTALACIÓN DE BATERÍA | UNIDAD | 275575.9104 | 327935.3333 | 275575.9104 | #REF! | 198921.8968 | 275575.9104 | 275575.9104
|  |  | CAMBIO E INSTALACIÓN DE CABLE AC | UNIDAD | 79915.6919 | 95099.6733 | 79915.6919 | #REF! | 57686.3957 | 79915.6919 | 79915.6919
|  |  | CAMBIO E INSTALACIÓN DE CONTACTOR | UNIDAD | 148504.0916 | 176719.869 | 148504.0916 | #REF! | 107196.2914 | 148504.0916 | 148504.0916
|  |  | CAMBIO E INSTALACIÓN DE CONTROLADOR ELECTRONICO | UNIDAD | 208035.7843 | 247562.5833 | 208035.7843 | #REF! | 150168.6877 | 208035.7843 | 208035.7843
|  |  | CAMBIO E INSTALACIÓN DE DISPLAY | UNIDAD | 138094.2076 | 164332.107 | 138094.2076 | #REF! | 99682.0139 | 138094.2076 | 138094.2076
|  |  | CAMBIO E INSTALACIÓN DE EMPAQUE GASKET JUNTA DE PUERTA | UNIDAD | 275575.9104 | 327935.3333 | 275575.9104 | #REF! | 198921.8968 | 275575.9104 | 275575.9104
|  |  | CAMBIO E INSTALACIÓN DE EVAPORADORA | UNIDAD | 765869.1019 | 911384.2313 | 765869.1019 | #REF! | 552835.4575 | 765869.1019 | 765869.1019
|  |  | CAMBIO E INSTALACIÓN DE FILTRO DE SECADO | UNIDAD | 77695.9015 | 92458.1227 | 77695.9015 | #REF! | 56084.0607 | 77695.9015 | 77695.9015
|  |  | CAMBIO E INSTALACIÓN DE MANIJA DE AGARRRE DE LA PUERTA | UNIDAD | 85734.4878 | 102024.0405 | 85734.4878 | #REF! | 61886.6392 | 85734.4878 | 85734.4878
|  |  | CAMBIO E INSTALACIÓN DE SENSOR INDICADOR | UNIDAD | 53583.3803 | 63764.2226 | 53583.3803 | #REF! | 38678.6626 | 53583.3803 | 53583.3803
|  |  | CAMBIO E INSTALACIÓN DE SWICH ENCENDIDO | UNIDAD | 99897.2456 | 118877.7223 | 99897.2456 | #REF! | 72109.8936 | 99897.2456 | 99897.2456
|  |  | CAMBIO E INSTALACIÓN DE TARJETA PRINCIPAL | UNIDAD | 437858.6626 | 521051.8084 | 437858.6626 | #REF! | 316064.1857 | 437858.6626 | 437858.6626
MANTENIMIENTO PREVENTIVO
|  |  | VERIFICACIÓN DE TEMPERATURA INICIAL | VISITA | 196972.9216 | 344781 | 196972.9216 | #REF! | 142183.0636 | 196972.9216 | 196972.9216
|  |  | VERIFICACIÓN DE LA ALIMENTACIÓN ELÉCTRICA DEL EQUIPO |  | 0 |  | 0 |  | 0
|  |  | DESINFECCIÓN TÉCNICA INICIAL |  | 0 |  | 0 |  | 0
|  |  | REVISIÓN DEL ESTADO FÍSICO GENERAL Y LIMPIEZA DE: |  | 0 |  | 0 |  | 0
|  |  | ESTRUCTURA EXTERNA: CUERPO DEL EQUIPO, EMPAQUES Y BISAGRA (SELLADO DE PUERTA-AJUSTE DE SER NECESARIO) |  | 0 |  | 0 |  | 0
|  |  | SITEMA ELECTRICO Y ELECTRONICO SISTEMA DE CONTROL (TARJETA ELECTRÓNICA, CONTROLADOR ELECTRÓNICO O TERMOSTATO) |  | 0 |  | 0 |  | #VALUE!
|  |  | SISTEMA ELECTRICO CONEXIONES CONTACTOS, KIT ELÉCTRICO DEL COMPRESOR, CABLE AC Y SU RESPECTIVA CLAVIJA |  | 0 |  | 0 |  | 0
|  |  | GABINETE: (CABINA INTERNA) |  | 0 |  | 0 |  | 0
|  |  | SISTEMA DE REFRIGERACION (COMPRESOR, EVAPORADORA, CONDENSADORA, FILTROS, VENTILADORES, Y OTROS ACCESORIOS) |  | 0 |  | 0 |  | 0
|  |  | NIVELACIÓN DE EQUIPO Y/O PUERTA DE SER NECESARIO |  | 0 |  | 0 |  | 0
|  |  | PRUEBA DE ALARMA Y VERIFICACIÓN DE SET POINT (EN CASO DE TENER CONTROLADOR ELECTRÓNICO) |  | 0 |  | 0 |  | 0
|  |  | PRUEBA FINAL DE FUNCIONAMIENTO |  | 0 |  | 0 |  | 0
SUBGRUPO D EQUIPOS DE TERAPIA FISICA
ITEM | DESCRIPCION | MARCA DE LOS EQUIPOS | DESCRIPCION DEL ACCESORIO | UNIDAD DE MEDIDA | COTIZACIÓN GOLDEN | COTIZACIÓN BOMBO | PRECIO MERCADO | VALOR ESTIMADO
1 | BANDA TROTADORA | PRECOR CIRCLE KIDSFIT MOVEMENT STARC TRAC WESLO REVEFIT GENERICA | MANTENIMIENTO CORRECTIVO
|  |  | CAMBIO ADAPTADOR DE VOLTAJE | UNIDAD | 145897.5732 | 89499.9 | 89499.9 | #REF! | 105314.8004 | 89499.9 | 89499.9
|  |  | CAMBIO ADAPTADOR O CABLE AC | UNIDAD | 79610.7886 | 396212.642 | 79610.7886 | #REF! | 57466.3041 | 79610.7886 | 79610.7886
|  |  | CAMBIO BANDA DE RODADURA | UNIDAD | 275575.9104 | 2125072.488 | 275575.9104 | #REF! | 198921.8968 | 275575.9104 | 275575.9104
|  |  | CAMBIO CABLE DE ALIMENTACIÓN AC | UNIDAD | 79610.7886 | 581039.991 | 79610.7886 | #REF! | 57466.3041 | 79610.7886 | 79610.7886
|  |  | CAMBIO CLAVIJA HOSPITALARIA | UNIDAD | 27557.3212 | 264203.8 | 27557.3212 | #REF! | 19891.9949 | 27557.3212 | 27557.3212
|  |  | CAMBIO COMPONENTES ELECTRÓNICOS | UNIDAD | 84204.5749 | 441014 | 84204.5749 | #REF! | 60782.2858 | 84204.5749 | 84204.5749
|  |  | CAMBIO CORREAS DE MOVIMIENTO | UNIDAD | 114823.0711 | 61207.888 | 61207.888 | #REF! | 82883.9614 | 61207.888 | 61207.888
|  |  | CAMBIO DAÑO DE CORREAS DE MOVIMIENTOS | UNIDAD | 114823.0711 | 70805 | 70805 | #REF! | 82883.9614 | 70805 | 70805
|  |  | CAMBIO DAÑO DE TARJETAS PRINCIPALES | UNIDAD | 1148232.0604 | 3034500 | 1148232.0604 | #REF! | 828840.5876 | 1148232.0604 | 1148232.0604
|  |  | CAMBIO POR DESGASTE DE RODILLO | UNIDAD | 489913.479 | 235115.083 | 235115.083 | #REF! | 353639.4687 | 235115.083 | 235115.083
|  |  | CAMBIO FUSIBLES INTERNOS | UNIDAD | 3062.5242 | 70805 | 3062.5242 | #REF! | 2210.6545 | 3062.5242 | 3062.5242
|  |  | CAMBIO MEMBRANA DE DISPLAY | UNIDAD | 85734.4878 | 1382216.773 | 85734.4878 | #REF! | 61886.6392 | 85734.4878 | 85734.4878
|  |  | CAMBIO DE MOTOR SEGÚN REFERENCIA | UNIDAD | 643011.3569 | 1259341.776 | 643011.3569 | #REF! | 464151.7418 | 643011.3569 | 643011.3569
|  |  | CAMBIO MOTOR DE ARRANQUE DE 3HP | UNIDAD | 643011.3569 | 1355883.382 | 643011.3569 | #REF! | 464151.7418 | 643011.3569 | 643011.3569
|  |  | CAMBIO DE PANEL DE CONTROL | UNIDAD | 688941.125 | 293132.7 | 293132.7 | #REF! | 497305.7159 | 293132.7 | 293132.7
|  |  | CAMBIO DE PINTURA EN GENERAL DEL EQUIPO | UNIDAD | 382742.671 | 445972.373 | 382742.671 | #REF! | 276279.222 | 382742.671 | 382742.671
|  |  | CAMBIO DE PUNTOS DE SOLDADURAS EN BARANDAS DE SOPORTE | UNIDAD | 53583.3803 | 161840 | 53583.3803 | #REF! | 38678.6626 | 53583.3803 | 53583.3803
|  |  | CAMBIO DE RODILLO | UNIDAD | 489913.479 | 235127.221 | 235127.221 | #REF! | 353639.4687 | 235127.221 | 235127.221
|  |  | CAMBIO DE SISTEMA DE AMORTIGUACIÓN | UNIDAD | 244956.065 | 647671.542 | 244956.065 | #REF! | 176819.2474 | 244956.065 | 244956.065
|  |  | CAMBIO SWITCH DE ENCENDIDO Y APAGADO | UNIDAD | 38274.8068 | 95081 | 38274.8068 | #REF! | 27628.3117 | 38274.8068 | 38274.8068
|  |  | CAMBIO TABLERO PRINCIPAL SEGÚN REFERENCIA | UNIDAD | 688941.125 | 1203933.829 | 688941.125 | #REF! | 497305.7159 | 688941.125 | 688941.125
MANTENIMIENTO PREVENTIVO
|  |  | LIMPIAR CABEZA TÉRMICA | VISITA | 183751.4515 | 459059.16 | 183751.4515 | #REF! | 132639.2689 | 183751.4515 | 183751.4515
|  |  | LIMPIEZA EXTERIOR DEL EQUIPO |  | 0 |  | 0 |  | 0
|  |  | LIMPIEZA GENERAL Y PRUEBA FINAL |  | 0 |  | 0 |  | 0
|  |  | LUBRICAR RODAMIENTOS |  | 0 |  | 0 |  | 0
|  |  | REALIZAR UN TEST COMPLETO DE STRESS SIMULADO |  | 0 |  | 0 |  | 0
|  |  | REVISAR CAPACIDAD DE BASE DE DATOS PURGAR SI ES NECESARIO |  | 0 |  | 0 |  | 0
|  |  | REVISAR EL HARDWARE DE CABLES DESCONECTADOS O FALTANTES E INTERFACE |  | 0 |  | 0 |  | 0
|  |  | REVISAR TARJETA PRINCIPAL DE FUNCIONAMIENTO |  | 0 |  | 0 |  | 0
|  |  | REVISAR Y LIMPIAR EL TECLADO Y RODILLO |  | 0 |  | 0
|  |  | REVISIÓN DE CABLE DE ALIMENTACIÓN |  | 0 |  | 0 |  | 0
|  |  | REVISIÓN Y AJUSTE DE BANDA ELÁSTICA |  | 0 |  | 0 |  | 0
|  |  | VERIFICACIÓN DEL ESTADO DE FRENO |  | 0 |  | 0 |  | 0
|  |  | VERIFICACIÓN Y AJUSTE DE VELOCIDAD Y ELEVACIÓN MÁXIMA |  | 0 |  | 0 |  | 0
|  |  | VERIFICAR ADAPTADOR DE VOLTAJE AJUSTE DE TIERRAS |  | 0 |  | 0 |  | 0
|  |  | VERIFICAR EL SISTEMA Y REALIZAR LIMPIEZA ELECTRÓNICA DE TARJETAS |  | 0 |  | 0 |  | 0
|  |  | VERIFICAR ESTADO PANEL DE CONTROL |  | 0 |  | 0 |  | 0
|  |  | VERIFICACIÓN DEL SOFTWARE (CPU Y BANDA) |  | 0 |  | 0 |  | 0
2 | BICICLETA ESTÁTICA | PRECOR INTERFISICA CIRCLE TECTRIX GIMONDI GENERICA TRACK MASTER STAIRMASTER | MANTENIMIENTO CORRECTIVO
|  |  | CAMBIO CADENA DE MOVIMIENTO | UNIDAD | 99511.7993 | 342720 | 99511.7993 | #REF! | 71831.6628 | 99511.7993 | 99511.7993
|  |  | CAMBIO CALAPIE SEGÚN REFERENCIA | UNIDAD | 146974.1786 | 114240 | 114240 | #REF! | 106091.938 | 114240 | 114240
|  |  | CAMBIO O DAÑO DE SILLA | UNIDAD | 99511.7993 | 228480 | 99511.7993 | #REF! | 71831.6628 | 99511.7993 | 99511.7993
|  |  | CAMBIO GUAYAS DE FRENO DELANTERO Y TRASERO | UNIDAD | 38274.8068 | 228508.56 | 38274.8068 | #REF! | 27628.3117 | 38274.8068 | 38274.8068
|  |  | CAMBIO GUAYAS DE FRENO | UNIDAD | 38274.8068 | 152320 | 38274.8068 | #REF! | 27628.3117 | 38274.8068 | 38274.8068
|  |  | CAMBIO LLAVE DE SEGURIDAD | UNIDAD | 85734.4878 | 76160 | 76160 | #REF! | 61886.6392 | 76160 | 76160
|  |  | CAMBIO DE PEDAL Y CORREA DE AMARRE EN LONA O SILICONA | UNIDAD | 145441.5674 | 209440 | 145441.5674 | #REF! | 96144.9667 | 145441.5674 | 145441.5674
|  |  | CAMBIO BATERIA INTERNA SEGÚN REFERENCIA | UNIDAD | 8572.3695 | 95200 | 8572.3695 | #REF! | 130403.2942 | 8572.3695 | 8572.3695
|  |  | CAMBIO PINTURA EN GENERAL | UNIDAD | 428673.7882 | 293450.192 | 293450.192 | #REF! | 164661.6216 | 293450.192 | 293450.192
|  |  | CAMBIO PIÑÓN TRASERO | UNIDAD | 53583.3803 | 285600 | 53583.3803 | #REF! | 38678.6626 | 53583.3803 | 53583.3803
|  |  | CAMBIO SILLÓN SEGÚN REFERENCIA | UNIDAD | 99511.7993 | 190400 | 99511.7993 | #REF! | 71831.6628 | 99511.7993 | 99511.7993
|  |  | CAMBIO SOPORTE DE SILLA | UNIDAD | 68894.6522 | 181664.448 | 68894.6522 | #REF! | 49730.9611 | 68894.6522 | 68894.6522
|  |  | CAMBIO SOPORTE Y SILLA ERGONÓMICA | UNIDAD | 53583.3803 | 611184 | 53583.3803 | #REF! | 49730.9611 | 53583.3803 | 53583.3803
|  |  | CAMBIO SOPORTES DE CAUCHO | UNIDAD | 22964.8841 | 162601.6 | 22964.8841 | #REF! | 38678.6626 | 22964.8841 | 22964.8841
|  |  | CAMBIO TABLEROS O DISPLAY DE LECTURA | UNIDAD | 68894.6522 | 353001.6 | 68894.6522 | #REF! | 16576.987 | 68894.6522 | 68894.6522
|  |  | CAMBIO DE TAPIZADO SILLA ERGONÓMICA | UNIDAD | 283230.8717 | 228480 | 228480 | #REF! | 49730.9611 | 228480 | 228480
|  |  | CAMBIO TARJETA ELECTRÓNICA SEGÚN REFERENCIA | UNIDAD | 3826056 | 477904 | 477904 | #REF! | 204447.5592 | 477904 | 477904
|  |  | CAMBIO DE CORREA DE AMARRE EN LONA O SILICONA | UNIDAD | 507156.9256 | 114533.216 | 114533.216 | 114533.216 | 0 | 114533.216 | 114533.216
|  |  | CAMBIO DE BATERIA PARA BICICLETA ESTATICA SEGÚN REFERENCIA | UNIDAD | 486605.6 | 666400 | 486605.6 | 486605.6 | 0 | 486605.6 | 486605.6
MANTENIMIENTO PREVENTIVO
|  |  | AJUSTE DE ASIENTO O SILLÍN | VISITA | 104152.8051 | 336452.27 | 104152.8051 | #REF! | 75181.7295 | 104152.8051 | 104152.8051
|  |  | AJUSTE DE LA CORREA DE TRASMISIÓN |  | 0 |  | 0 |  | 0
|  |  | AJUSTE DE PEDALES |  | 0 |  | 0 |  | 0
|  |  | AJUSTE DEL REGULADOR DE TENSIÓN |  | 0 |  | 0 |  | 0
|  |  | LIMPIEZA GENERAL Y PRUEBA FINAL |  | 0 |  | 0 |  | 0
|  |  | PRUEBAS DE FUNCIONAMIENTO FINAL |  | 0 |  | 0 |  | 0
|  |  | REVISIÓN DE SILLA ERGONÓMICA |  | 0 |  | 0 |  | 0
|  |  | VERIFICACIÓN DE COMPONENTES |  | 0 |  | 0 |  | 0
|  |  | VERIFICACIÓN DE PINTURA GENERAL DEL ELEMENTO |  | 0 |  | 0 |  | 0
|  |  | VERIFICACIÓN DE TARJETA DE ENCENDIDO |  | 0 |  | 0 |  | 0
|  |  | VERIFICACIÓN DEL SISTEMA DE SEGURIDAD (LLAVE DE SEGURIDAD) |  | 0 |  | 0 |  | 0
|  |  | VERIFICACIÓN Y LIMPIEZA DE COMPONENTES ELECTRÓNICOS SEGÚN CORRESPONDA |  | 0 |  | 0 |  | 0
3 | ELECTRO ESTIMULADOR Y/O TENS ANALOGO | ELECTRONICS DYNATRONICS GENERICO GRAFCO ROSCOE HTM INTERFISICA MARCAMETTLER RICHMAR INTENSITY METTLER ELECTRONICS | MANTENIMIENTO CORRECTIVO
|  |  | CAMBIO ADAPTADOR DE VOLTAJE PARA TENS | UNIDAD | 30895.0678 | 172389.945 | 30895.0678 | #REF! | 22301.3161 | 30895.0678 | 30895.0678
|  |  | CAMBIO BOTÓN DE ON/OFF | UNIDAD | 33033.0335 | 91035 | 33033.0335 | #REF! | 23844.5867 | 33033.0335 | 33033.0335
|  |  | CAMBIO CABEZOTE COMPLETO PARA EQUIPO DE ULTRASONIDO | UNIDAD | 48990.9432 | 1001692.496 | 48990.9432 | #REF! | 35363.6547 | 48990.9432 | 48990.9432
|  |  | CAMBIO CABLE DE ALIMENTACIÓN A C | UNIDAD | 60710.832 | 91289.898 | 60710.832 | #REF! | 43823.547 | 60710.832 | 60710.832
|  |  | CAMBIO CABLE PARA TENS SEGÚN MUESTRA | UNIDAD | 42911.7652 | 92273.076 | 42911.7652 | #REF! | 30975.4569 | 42911.7652 | 42911.7652
|  |  | CAMBIO CARGADOR DE BATERIAS CUADRADA INCLUIDA BATERIAS SEGÚN MUESTRA | UNIDAD | 18371.0978 | 111793.003 | 18371.0978 | #REF! | 13261.0053 | 18371.0978 | 18371.0978
|  |  | CAMBIO CLAVIJA HOSPITALARIA | UNIDAD | 18371.0978 | 132132.364 | 18371.0978 | #REF! | 13261.0053 | 18371.0978 | 18371.0978
|  |  | CAMBIO CABLE DE CONEXIÓN DE ELECTRODOS SEGÚN MUESTRA | UNIDAD | 33728.24 | 107100 | 33728.24 | #REF! | 24346.415 | 33728.24 | 33728.24
|  |  | CAMBIO ELECTRODOS DE CARBÓN DE 25 MM | UNIDAD | 74202.128 | 116244.555 | 74202.128 | #REF! | 53562.113 | 74202.128 | 74202.128
|  |  | CAMBIO DE ELECTRODOS CARBÓN DE 5O MM | UNIDAD | 137786.606 | 116244.555 | 116244.555 | #REF! | 99459.9746 | 116244.555 | 116244.555
|  |  | CAMBIO ELECTRODOS PARA TENS SEGÚN REFERENCIA | UNIDAD | 111567.6214 | 107100 | 107100 | #REF! | 80534.0454 | 107100 | 107100
|  |  | CAMBIO DE MEMBRANA FRONTAL DE TRABAJO | UNIDAD | 48990.9432 | 321300 | 48990.9432 | #REF! | 35363.6547 | 48990.9432 | 48990.9432
|  |  | CAMBIO PANEL FRONTAL | UNIDAD | 134912.96 | 214200 | 134912.96 | #REF! | 97385.66 | 134912.96 | 134912.96
|  |  | CAMBIO PANTALLA EN LCD SEGÚN REFERENCIA | UNIDAD | 132214.7008 | 267750 | 132214.7008 | #REF! | 95437.9468 | 132214.7008 | 132214.7008
|  |  | CAMBIO BATERIA ALCALINA DE 9 VOLTIOS SEGÚN REFERENCIA | UNIDAD | 18371.0978 | 26775 | 18371.0978 | #REF! | 13261.0053 | 18371.0978 | 18371.0978
|  |  | CAMBIO DE BATERIA DE 9 VOLTIOS RECARGABLE | UNIDAD | 18371.0978 | 45367.56 | 18371.0978 | #REF! | 13261.0053 | 18371.0978 | 18371.0978
|  |  | CAMBIO PORTAFUSIBLES Y FUSIBLES | UNIDAD | 14237.3647 | 80549.91 | 14237.3647 | #REF! | 10277.1087 | 14237.3647 | 14237.3647
|  |  | CAMBIO TARJETA ELECTRÓNICA PARA TENS SEGÚN REFERENCIA | UNIDAD | 102264.0237 | 639030 | 102264.0237 | #REF! | 73818.3303 | 102264.0237 | 102264.0237
|  |  | CAMBIO TARJETA PRINCIPAL SEGÚN REFERENCIA | UNIDAD | 161895.552 | 814179.555 | 161895.552 | #REF! | 116862.792 | 161895.552 | 161895.552
MANTENIMIENTO PREVENTIVO
|  |  | LIMPIEZA GENERAL Y PRUEBA FINAL | VISITA | 198275.8562 | 364480.34 | 198275.8562 | #REF! | 45530.7176 | 198275.8562 | 198275.8562
|  |  | LIMPIEZA INTERNA Y EXTERNA |  | 0 |  | 0 |  | 0
|  |  | REALIZAR PRUEBAS DE FUNCIONAMIENTO INICIAL |  | 0 |  | 0 |  | 0
|  |  | REVISIÓN DE CABLE DE ALIMENTACIÓN A C |  | 0 |  | 0 |  | 0
|  |  | VERIFICACIÓN DE CABEZOTE DEL EQUIPO |  | 0 |  | 0 |  | 0
|  |  | VERIFICACIÓN DE CABLES Y ELECTRODOS DE CARBÓN |  | 0 |  | 0 |  | 0
|  |  | VERIFICACIÓN DE ESTADO FÍSICO |  | 0 |  | 0 |  | 0
|  |  | VERIFICACIÓN DE FUNCIONAMIENTO EN SUS DIFERENTES MODOS DE OPERACIÓN |  | 0 |  | 0 |  | 0
|  |  | VERIFICACIÓN DE PANEL DE CONTROL Y MEMBRANA |  | 0 |  | 0 |  | 0
|  |  | VERIFICACIÓN DE TARJETA PRINCIPAL |  | 0 |  | 0 |  | 0
|  |  | VERIFICACIÓN DE VOLTAJES DE ENTRADA |  | 0 |  | 0 |  | 0
|  |  | VERIFICACIÓN CON EQUIPO PATRÓN |  | 0 |  | 0 |  | 0
|  |  | VERIFICACIÓN Y REVISIÓN DE PANTALLA LCD |  | 0 |  | 0 |  | 0
4 | CAMA DE TRACCIÓN LUMBAR Y CERVICAL | INTERFISICA CHATTANOOGA MIDLAND | MANTENIMIENTO CORRECTIVO
|  |  | CAMBIO CABLE DE ALIMENTACIÓN AC | UNIDAD | 83200 | 80325 | 80325 | #REF! | 57466.3041 | 80325 | 80325
|  |  | CAMBIO CABLE PULSADOR ON/OFF CON CONECTOR | UNIDAD | 52000 | 151725 | 52000 | 52000 | 0 | 52000 | 52000
|  |  | CAMBIO CABLEADO INTERNO DE LA CAMA | UNIDAD | 278614.96 | 357000 | 278614.96 | 278614.96 | 0 | 278614.96 | 278614.96
|  |  | CAMBIO CADENA DE ARRASTRE | UNIDAD | 820560 | 321300 | 321300 | 321300 | 0 | 321300 | 321300
|  |  | CAMBIO DE ACEITE DEL TANQUE | UNIDAD | 151424 | 214200 | 151424 | 151424 | 0 | 151424 | 151424
|  |  | CAMBIO CLAVIJA HOSPITALARIA | UNIDAD | 41338.6801 | 132090 | 41338.6801 | #REF! | 29839.9401 | 41338.6801 | 41338.6801
|  |  | CAMBIO DE CORDOBAN O TAPIZADO DE LA CAMA | UNIDAD | 540800 | 248710 | 248710 | 248710 | 0 | 248710 | 248710
|  |  | CAMBIO DAÑO DE MOTOR | UNIDAD | 474240 | 1160250 | 474240 | 474240 | 0 | 474240 | 474240
|  |  | CAMBIO DE TARJETA PRINCIPAL | UNIDAD | 275575.9104 | 1392300 | 275575.9104 | #REF! | 198921.8968 | 275575.9104 | 275575.9104
|  |  | CAMBIO DE EMPAQUES SEGÚN MUESTRA | UNIDAD | 150800 | 285600 | 150800 | 150800 | 0 | 150800 | 150800
|  |  | CAMBIO DE GATO HIDRÁULICO | UNIDAD | 267060.56 | 1130500 | 267060.56 | 267060.56 | 0 | 267060.56 | 267060.56
|  |  | CAMBIO GUAYA O CORDÓN DE AMARRE | UNIDAD | 68894.6522 | 196350 | 68894.6522 | #REF! | 49730.9611 | 68894.6522 | 68894.6522
|  |  | CAMBIA GUÍAS DE LAS GUAYAS | UNIDAD | 99511.7993 | 249900 | 99511.7993 | #REF! | 71831.6628 | 99511.7993 | 99511.7993
|  |  | CAMBIO MOTORES DE MOVIMIENTO DE CAMA | UNIDAD | 1279200 | 1856400 | 1279200 | #REF! | 76252.9718 | 1279200 | 1279200
|  |  | CAMBIO PANEL O MEMBRANA FRONTAL | UNIDAD | 590605.6 | 571200 | 571200 | 571200 | 0 | 571200 | 571200
|  |  | CAMBIO PILOTOS DE ENCENDIDO DEL TABLERO PRINCIPAL | UNIDAD | 239200 | 160650 | 160650 | 160650 | 0 | 160650 | 160650
|  |  | CAMBIO PINTURA EN GENERAL DE LA CAMA | UNIDAD | 855920 | 416704.918 | 416704.918 | 416704.918 | 0 | 416704.918 | 416704.918
|  |  | CAMBIO PIÑÓN DE ARRASTRE DE MOTOR | UNIDAD | 290056 | 249900 | 249900 | 249900 | 0 | 249900 | 249900
|  |  | CAMBIO POLEA GUÍA DE GUAYAS | UNIDAD | 243937.2 | 249900 | 243937.2 | 243937.2 | 0 | 243937.2 | 243937.2
|  |  | CAMBIO PULSADOR Y CONECTOR AUXILIAR | UNIDAD | 394056 | 158270 | 158270 | 158270 | 0 | 158270 | 158270
|  |  | CAMBIO SWITCH DE ON/OFF | UNIDAD | 73485.7402 | 116620 | 73485.7402 | #REF! | 53044.9951 | 73485.7402 | 73485.7402
|  |  | CAMBIO TEMPORIZADOR DE CONTROL DE TIEMPO | UNIDAD | 821142.4 | 466480 | 466480 | 466480 | 0 | 466480 | 466480
|  |  | CAMBIO VÁLVULAS DE PRESIÓN | UNIDAD | 145441.5674 | 371609.511 | 145441.5674 | #REF! | 104985.6369 | 145441.5674 | 145441.5674
MANTENIMIENTO PREVENTIVO
|  |  | LIMPIEZA GENERAL Y PRUEBA FINAL | VISITA | 144356.8672 | 271613.93 | 144356.8672 | #REF! | 104202.6562 | 144356.8672 | 144356.8672
|  |  | PRUEBAS DE FUNCIONAMIENTO FINAL |  | 0 |  | 0 |  | 0
|  |  | REVISIÓN DE CABLE DE ALIMENTACIÓN A C |  | 0 |  | 0 |  | 0
|  |  | REVISIÓN DE GUAYAS DE TENSIÓN |  | 0 |  | 0 |  | 0
|  |  | VERIFICACIÓN DE FUNCIONAMIENTO DE MOTOR |  | 0 |  | 0
|  |  | VERIFICACIÓN DE PANEL FRONTAL DE FUNCIONAMIENTO |  | 0 |  | 0 |  | 0
|  |  | VERIFICACIÓN DE RODILLOS |  | 0 |  | 0 |  | 0
|  |  | VERIFICACIÓN DE SISTEMAS DE CONTROL |  | 0 |  | 0 |  | 0
|  |  | VERIFICACIÓN DE TAPIZADO GENERAL Y PINTURA DE LA CAMA |  | 0 |  | 0 |  | 0
|  |  | VERIFICACIÓN DE TARJETA PRINCIPAL |  | 0 |  | 0 |  | 0
5 | EQUIPO DE MIEMBROS SUPERIORES E INFERIORES | CHATTANOOGA GENERICO | MANTENIMIENTO CORRECTIVO
|  |  | CAMBIO BOTÓN DE ENCENDIDO Y APAGADO | UNIDAD | 52000 | 92981.126 | 52000 | 52000 | 0 | 52000 | 52000
|  |  | CAMBIO CABLE ALIMENTACIÓN AC | UNIDAD | 83200 | 126457.73 | 83200 | 83200 | 0 | 83200 | 83200
|  |  | CAMBIO CLAVIJA HOSPITALARIA | UNIDAD | 52000 | 132328.476 | 52000 | 52000 | 0 | 52000 | 52000
|  |  | CAMBIO EMBOBINADO DE MOTOR | UNIDAD | 391965.6 | 169956.276 | 169956.276 | 169956.276 | 0 | 169956.276 | 169956.276
|  |  | CAMBIO MOTOR DE MOVIMIENTO | UNIDAD | 359506.16 | 1256283 | 359506.16 | 359506.16 | 0 | 359506.16 | 359506.16
|  |  | CAMBIO TANQUE POR FILTRACIÓN DE AGUA | UNIDAD | 1004049.5192 | 425849.592 | 425849.592 | 425849.592 | 0 | 425849.592 | 425849.592
|  |  | CAMBIO TURBINA SEGÚN REFERENCIA | UNIDAD | 705120 | 172788.476 | 172788.476 | 172788.476 | 0 | 172788.476 | 172788.476
|  |  | CAMBIO VÁLVULA DE DRENAJE | UNIDAD | 124800 | 114121.476 | 114121.476 | 114121.476 | 0 | 114121.476 | 114121.476
MANTENIMIENTO PREVENTIVO
|  |  | REALIZAR PRUEBAS DE FUNCIONAMIENTO FINAL | VISITA | 185702.4 | 204470.56 | 185702.4 | 185702.4 | 0 | 185702.4 | 185702.4
|  |  | REALIZAR VERIFICACIÓN DE EMBOBINADO DEL MOTOR |  | 0 |  | 0 |  | 0
|  |  | REALIZAR VERIFICACIÓN DE FUNCIONAMIENTO DE SISTEMA REGULADOR DE TEMPERATURA |  | 0 |  | 0 |  | 0
|  |  | REALIZAR VERIFICACIÓN DE FUNCIONAMIENTO INICIAL |  | 0 |  | 0 |  | 0
|  |  | REALIZAR VERIFICACIÓN DE SISTEMA ELÉCTRICO Y ELECTRÓNICO DEL EQUIPO |  | 0 |  | 0 |  | 0
|  |  | REALIZAR VERIFICACIÓN ESTADO DEL TANQUE |  | 0 |  | 0 |  | 0
|  |  | VERIFICACIÓN DE BOTÓN DE ENCENDIDO Y APAGADO |  | 0 |  | 0 |  | 0
|  |  | VERIFICACIÓN DE VOLTAJES DE ENTRADA |  | 0 |  | 0 |  | 0
6 | EQUIPO TRACTOR CERVICAL | CHATTANOOGA GENERICO SAUNDERS | MANTENIMIENTO CORRECTIVO
|  |  | CAMBIO ARNÉS PARA CUELLO DE TRACCIÓN | UNIDAD | 99511.7993 | 172788.476 | 99511.7993 | #REF! | 71831.6628 | 99511.7993 | 99511.7993
|  |  | CAMBIO CABLE DE ALIMENTACIÓN AC | UNIDAD | 79610.7886 | 125719.335 | 79610.7886 | #REF! | 57466.3041 | 79610.7886 | 79610.7886
|  |  | CAMBIO CLAVIJA HOSPITALARIA | UNIDAD | 41338.6801 | 132328.476 | 41338.6801 | #REF! | 29839.9401 | 41338.6801 | 41338.6801
|  |  | CAMBIO DE METRO DE GUAYA O CORDÓN DE TRACCIÓN | UNIDAD | 68894.6522 | 172788.476 | 68894.6522 | #REF! | 49730.9611 | 68894.6522 | 68894.6522
|  |  | CAMBIO GUÍAS DE LAS GUAYAS | UNIDAD | 99511.7993 | 113581.335 | 99511.7993 | #REF! | 71831.6628 | 99511.7993 | 99511.7993
|  |  | CAMBIO KIT DE TRABAJO PARA ADULTO | UNIDAD | 298539.4453 | 243854.443 | 243854.443 | #REF! | 215497.91 | 243854.443 | 243854.443
|  |  | CAMBIO MOTOR DE TRACCIÓN | UNIDAD | 105636.8477 | 919477.776 | 105636.8477 | #REF! | 76252.9718 | 105636.8477 | 105636.8477
|  |  | CAMBIO RUEDAS DE TRANSPORTE DEL EQUIPO | UNIDAD | 48990.9432 | 293822.543 | 48990.9432 | #REF! | 35363.6547 | 48990.9432 | 48990.9432
|  |  | CAMBIO SWITCH DE ENCENDIDO Y APAGADO DEL EQUIPO | UNIDAD | 73485.7402 | 92981.126 | 73485.7402 | #REF! | 53044.9951 | 73485.7402 | 73485.7402
|  |  | CAMBIO TARJETA PRINCIPAL SEGÚN REFERENCIA | UNIDAD | 275575.9104 | 1323349.496 | 275575.9104 | #REF! | 198921.8968 | 275575.9104 | 275575.9104
|  |  | CAMBIO VÁLVULAS DE PRESIÓN | UNIDAD | 145441.5674 | 114121.476 | 114121.476 | #REF! | 104985.6369 | 114121.476 | 114121.476
|  |  | CAMBIO DE ARNES DE CUELLO SEGÚN REFERENCIA | UNIDAD | 218400 | 172788.476 | 172788.476 | #REF! | 71831.6628 | 172788.476 | 172788.476
MANTENIMIENTO PREVENTIVO
|  |  | LIMPIEZA GENERAL DEL EQUIPO | VISITA | 144356.8672 | 338867.97 | 144356.8672 | #REF! | 104202.6562 | 144356.8672 | 144356.8672
|  |  | PRUEBAS DE FUNCIONAMIENTO FINAL |  | 0 |  | 0 |  | 0
|  |  | REVISIÓN DE ARNÉS PARA EL CUELLO |  | 0 |  | 0 |  | 0
|  |  | REVISIÓN DE CABLE DE ALIMENTACIÓN A C |  | 0 |  | 0 |  | 0
|  |  | REVISIÓN DE GUAYAS DE TENSIÓN |  | 0 |  | 0 |  | 0
|  |  | VERIFICACIÓN DE FUNCIONAMIENTO DEL EQUIPO Y DEL MOTOR |  | 0 |  | 0 |  | 0
|  |  | VERIFICACIÓN DE PANEL FRONTAL DE FUNCIONAMIENTO |  | 0 |  | 0 |  | 0
|  |  | VERIFICACIÓN DE PINTURA DEL EQUIPO |  | 0 |  | 0 |  | 0
|  |  | VERIFICACIÓN DE RUEDAS DE TRANSPORTE |  | 0 |  | 0 |  | 0
|  |  | VERIFICACIÓN DE SISTEMAS DE CONTROL |  | 0 |  | 0 |  | 0
|  |  | VERIFICACIÓN DE TARJETA PRINCIPAL |  | 0 |  | 0 |  | 0
|  |  | VERIFICACIÓN DE VÁLVULAS DE PRESIÓN |  | 0 |  | 0 |  | 0
7 | ESCALADORES | PRECOR INTERFISICA | MANTENIMIENTO CORRECTIVO
|  |  | CAMBIO AMORTIGUADORES DE MOVIMIENTO | UNIDAD | 183560 | 172788.476 | 172788.476 | 172788.476 | 0 | 172788.476 | 172788.476
|  |  | CAMBIO BATERÍA SEGÚN REFERENCIA | UNIDAD | 394056 | 505956.346 | 394056 | 394056 | 0 | 394056 | 394056
|  |  | CAMBIO CABLE AC | UNIDAD | 150800 | 125719.335 | 125719.335 | 125719.335 | 0 | 125719.335 | 125719.335
|  |  | CAMBIO DISPLAY SEGÚN REFERENCIA | UNIDAD | 1812948.8 | 626581.41 | 626581.41 | 626581.41 | 0 | 626581.41 | 626581.41
|  |  | CAMBIO GUAYA INTERNA O CORREA DE MOVIMIENTO | UNIDAD | 144356.16 | 152460.42 | 144356.16 | 144356.16 | 0 | 144356.16 | 144356.16
|  |  | CAMBIO PINTURA EN GENERAL | UNIDAD | 878800 | 188570.97 | 188570.97 | 188570.97 | 0 | 188570.97 | 188570.97
|  |  | CAMBIO SOPORTES DE EJE MOVIMIENTO | UNIDAD | 1489280 | 383857.11 | 383857.11 | 383857.11 | 0 | 383857.11 | 383857.11
|  |  | CAMBIO TARJETA ELECTRÓNICA PANEL FRONTAL | UNIDAD | 3941146.56 | 852194.819 | 852194.819 | 852194.819 | 0 | 852194.819 | 852194.819
MANTENIMIENTO PREVENTIVO
|  |  | LIMPIEZA INTERNA Y EXTERNA | VISITA | 255528 | 198336.11 | 198336.11 | 198336.11 | 0 | 198336.11 | 198336.11
|  |  | REALIZAR PRUEBAS DE FUNCIONAMIENTO FINAL |  | 0 |  | 0 |  | 0
|  |  | VERIFICACIÓN DE AJUSTE DE LA TORNILLERÍA DE LOS SOPORTES METÁLICOS |  | 0 |  | 0 |  | 0
|  |  | VERIFICACIÓN DE AMORTIGUADOR Y EJE PRINCIPAL |  | 0 |  | 0 |  | 0
|  |  | VERIFICACIÓN DE FUNCIONAMIENTO DEL ELEMENTO |  | 0 |  | 0 |  | 0
|  |  | VERIFICACIÓN DE BATERIA INTERNA EN CASO QUE EL ELEMENTO LO TENGA |  | 0 |  | 0 |  | 0
|  |  | VERIFICADOR DE LAS GUAYAS DE FUNCIONAMIENTO |  | 0 |  | 0 |  | 0
8 | GIMNASIO MULTIFUERZA | PRECOR GENERICO ROADMASTER TUFF STUFF | MANTENIMIENTO CORRECTIVO
|  |  | CAMBIO AJUSTE TOTAL DE LA MAQUINA | UNIDAD | 601120 | 150853.92 | 150853.92 | 150853.92 | 0 | 150853.92 | 150853.92
|  |  | CAMBIO GUAYAS DE MOVIMIENTOS | UNIDAD | 183040 | 170312.205 | 170312.205 | 170312.205 | 0 | 170312.205 | 170312.205
|  |  | CAMBIO PINTURA GENERAL DEL EQUIPO | UNIDAD | 1283360 | 275114.91 | 275114.91 | 275114.91 | 0 | 275114.91 | 275114.91
|  |  | CAMBIO POLEAS SEGÚN REFERENCIA | UNIDAD | 354328 | 152460.42 | 152460.42 | 152460.42 | 0 | 152460.42 | 152460.42
|  |  | CAMBIO SOPORTE METÁLICO DE AMARRE | UNIDAD | 243951.76 | 170310.42 | 170310.42 | 170310.42 | 0 | 170310.42 | 170310.42
|  |  | CAMBIO SOPORTE O GUÍAS DE MOVIMIENTOS | UNIDAD | 530285.6 | 375296.25 | 375296.25 | 375296.25 | 0 | 375296.25 | 375296.25
|  |  | CAMBIO TAPIZADO DE LA SILLA | UNIDAD | 382605.6 | 116025 | 116025 | 116025 | 0 | 116025 | 116025
|  |  | CAMBIO TORNILLO DE AJUSTE DE PESA SEGÚN REFERENCIA | UNIDAD | 183040 | 35958.825 | 35958.825 | 35958.825 | 0 | 35958.825 | 35958.825
|  |  | CAMBIO TORNILLOS Y/O PINES | UNIDAD | 55120 | 44846.34 | 44846.34 | 44846.34 | 0 | 44846.34 | 44846.34
MANTENIMIENTO PREVENTIVO
|  |  | LIMPIEZA INTERNA Y EXTERNA | VISITA | 455312 | 249099.13 | 249099.13 | 249099.13 | 0 | 249099.13 | 249099.13
|  |  | PRUEBAS DE FUNCIONAMIENTO FINAL |  | 0 |  | 0 |  | 0
|  |  | VERIFICACIÓN DE AJUSTE DE LA TORNILLERÍA DE LOS SOPORTES METÁLICOS |  | 0 |  | 0 |  | 0
|  |  | VERIFICACIÓN DE FUNCIONAMIENTO EN LAS DIFERENTES PESAS DEL EQUIPO |  | 0 |  | 0 |  | 0
|  |  | VERIFICACIÓN DE LAS POLEAS |  | 0 |  | 0 |  | 0
|  |  | VERIFICADOR DE LAS GUAYAS DE FUNCIONAMIENTO |  | 0 |  | 0 |  | 0
9 | HIDROCOLECTOR Y/O TANQUE PARA PAQUETES CALIENTES | CHATTANOOGA INTERFISICA GENERICO WHITE HALL | MANTENIMIENTO CORRECTIVO
|  |  | CAMBIO CABLE ALIMENTACIÓN AC | UNIDAD | 79610.7886 | 53853.45 | 53853.45 | #REF! | 57466.3041 | 53853.45 | 53853.45
|  |  | CAMBIO CABLEADO INTERNO DEL EQUIPO | UNIDAD | 18371.0978 | 61338.55 | 18371.0978 | #REF! | 13261.0053 | 18371.0978 | 18371.0978
|  |  | CAMBIO DE TORNILLERÍA | UNIDAD | 12248.7476 | 53698.75 | 12248.7476 | #REF! | 8841.6441 | 12248.7476 | 12248.7476
|  |  | CAMBIO CLAVIJA HOSPITALARIA SEGÚN REFERENCIA | UNIDAD | 41338.6801 | 130900 | 41338.6801 | #REF! | 29839.9401 | 41338.6801 | 41338.6801
|  |  | CAMBIO CONTACTOR O AUTOMÁTICO SEGÚN REFERENCIA | UNIDAD | 183716.3742 | 172799.9 | 172799.9 | #REF! | 132613.9486 | 172799.9 | 172799.9
|  |  | CAMBIO CONTROL DE TEMPERATURA | UNIDAD | 243423.4537 | 236263.79 | 236263.79 | #REF! | 175712.9463 | 236263.79 | 236263.79
|  |  | CAMBIO MANIJA DE PLÁSTICO PARA TAPA | UNIDAD | 42865.8948 | 250203.45 | 42865.8948 | #REF! | 30942.3458 | 42865.8948 | 42865.8948
|  |  | CAMBIO METRO DE MANGUERA DE DESAGÜE DEL TANQUE | UNIDAD | 38274.8068 | 21957.88 | 21957.88 | #REF! | 27628.3117 | 21957.88 | 21957.88
|  |  | CAMBIO REGISTRO 1/2 DE DESAGÜE DEL EQUIPO | UNIDAD | 27557.3212 | 30240.28 | 27557.3212 | #REF! | 19891.9949 | 27557.3212 | 27557.3212
|  |  | CAMBIO RESISTENCIA DE CALENTAMIENTO SEGÚN REFERENCIA | UNIDAD | 130132.9938 | 142800 | 130132.9938 | #REF! | 93935.2861 | 130132.9938 | 130132.9938
|  |  | CAMBIO RUEDAS EN SILICONA | UNIDAD | 12248.7476 | 232540.28 | 12248.7476 | #REF! | 8841.6441 | 12248.7476 | 12248.7476
|  |  | CAMBIO SWITCH DE ENCENDIDO Y APAGADO | UNIDAD | 13780.0097 | 66787.56 | 13780.0097 | #REF! | 9946.9713 | 13780.0097 | 13780.0097
|  |  | CAMBIO SWITCHS DE TEMPORIZADOR | UNIDAD | 18371.0978 | 66787.56 | 18371.0978 | #REF! | 13261.0053 | 18371.0978 | 18371.0978
|  |  | CAMBIO TAPA EN ACERO INOXIDABLE | UNIDAD | 99511.7993 | 231455 | 99511.7993 | #REF! | 71831.6628 | 99511.7993 | 99511.7993
|  |  | CAMBIO TEMPORIZADOR SEGÚN REFERENCIA | UNIDAD | 192903.9467 | 214372.55 | 192903.9467 | #REF! | 139245.9121 | 192903.9467 | 192903.9467
|  |  | CAMBIO TUBO Y CODO DE 1/2 PVC O GALVANIZADO | UNIDAD | 68894.6522 | 186130.28 | 68894.6522 | #REF! | 49730.9611 | 68894.6522 | 68894.6522
|  |  | CAMBIO DE TERMOSTATO REGULADOR DE TEMPERATURA CON SENSOR | UNIDAD | 255505.12 | 236263.79 | 236263.79 | 236263.79 | 0 | 236263.79 | 236263.79
|  |  | CAMBIO DE LUZ PILOTO SEGUN REFERENCIA | UNIDAD | 151424 | 250203.45 | 151424 | 151424 | 0 | 151424 | 151424
|  |  | CAMBIO DE SWICTH INDUSTRIAL DE ENCENDIDO Y APAGADO SEGÚN REFERENCIA | UNIDAD | 196560 | 66787.56 | 66787.56 | 66787.56 | 0 | 66787.56 | 66787.56
MANTENIMIENTO PREVENTIVO
|  |  | REALIZAR VERIFICACIÓN DE FUNCIONAMIENTO DEL SISTEMA REGULADOR DE TEMPERATURA | VISITA | 74471.9539 | 255326.4 | 74471.9539 | #REF! | 53756.8843 | 74471.9539 | 74471.9539
|  |  | REALIZAR VERIFICACIÓN DE FUNCIONAMIENTO INICIAL |  | 0 |  | 0 |  | 0
|  |  | REALIZAR VERIFICACIÓN DE RESISTENCIA CALEFACTORA |  | 0 |  | 0 |  | 0
|  |  | REALIZAR VERIFICACIÓN DE SISTEMA ELÉCTRICO Y ELECTRÓNICO DEL EQUIPO |  | 0 |  | 0 |  | 0
|  |  | REALIZAR VERIFICACIÓN ESTADO DEL TANQUE |  | 0 |  | 0 |  | 0
|  |  | REVISIÓN DE TORNILLERÍA EXTERNA |  | 0 |  | 0 |  | 0
|  |  | VERIFICACIÓN DE LLAVE DE DRENAJE DEL AGUA |  | 0 |  | 0 |  | 0
|  |  | VERIFICACIÓN DE SWITCH Y MANIJAS DE TAPA |  | 0 |  | 0 |  | 0
|  |  | VERIFICACIÓN DE TEMPORIZADOR PARA EL ENCENDIDO Y APAGADO DEL EQUIPO |  | 0 |  | 0 |  | 0
|  |  | VERIFICACIÓN DE VOLTAJES DE ENTRADA |  | 0 |  | 0 |  | 0
10 | INHIBIDOR DE DOLOR CON LASER | BIO BEAM GENERICO | MANTENIMIENTO CORRECTIVO
|  |  | CAMBIO ADAPTADOR DE CORRIENTE | UNIDAD | 92560 | 53699.94 | 53699.94 | 53699.94 | 0 | 53699.94 | 53699.94
|  |  | CAMBIO CABLE DE ALIMENTACIÓN CON CLAVIJA | UNIDAD | 62400 | 132381.55 | 62400 | 62400 | 0 | 62400 | 62400
|  |  | CAMBIO DE CARCASAS SEGÚN REFERENCIA | UNIDAD | 475165.6 | 2743019.58 | 475165.6 | 475165.6 | 0 | 475165.6 | 475165.6
|  |  | CAMBIO CARGADOR DE VOLTAJE | UNIDAD | 115440 | 101640.28 | 101640.28 | 101640.28 | 0 | 101640.28 | 101640.28
|  |  | CAMBIO DE LEDS INDICADORES | UNIDAD | 60320 | 381102.26 | 60320 | 60320 | 0 | 60320 | 60320
|  |  | CAMBIO DE SWITCHS ON / OFF | UNIDAD | 52000 | 66787.56 | 52000 | 52000 | 0 | 52000 | 52000
|  |  | CAMBIO TARJETA PRINCIPAL | UNIDAD | 404560 | 500990 | 404560 | 404560 | 0 | 404560 | 404560
|  |  | CAMBIO TARJETAS CON LEDS | UNIDAD | 404560 | 778928.78 | 404560 | 404560 | 0 | 404560 | 404560
MANTENIMIENTO PREVENTIVO
|  |  | LIMPIEZA INTERNA Y EXTERNA | VISITA | 173680 | 149703.19 | 149703.19 | 149703.19 | 0 | 149703.19 | 149703.19
|  |  | REALIZAR PRUEBAS DE FUNCIONAMIENTO FINAL |  | 0 |  | 0 |  | 0
|  |  | REVISIÓN DE ADAPTADOR DE ENCENDIDO |  | 0 |  | 0 |  | 0
|  |  | VERIFICACIÓN DE CARCASA EXTERNA DEL EQUIPO |  | 0 |  | 0 |  | 0
|  |  | VERIFICACIÓN DE FUNCIONAMIENTO EN LAS DIFERENTES VELOCIDADES |  | 0 |  | 0 |  | 0
|  |  | VERIFICACIÓN DE TARJETA PRINCIPAL Y SWITCHS |  | 0 |  | 0 |  | 0
11 | LÁMPARA IR | GENERICO INTERFISICA | MANTENIMIENTO CORRECTIVO
|  |  | CAMBIO BASE DE LÁMPARA | UNIDAD | 364000 | 226272.55 | 226272.55 | 226272.55 | 0 | 226272.55 | 226272.55
|  |  | CAMBIO BOMBILLO SEGÚN REFERENCIA | UNIDAD | 187200 | 67133.85 | 67133.85 | 67133.85 | 0 | 67133.85 | 67133.85
|  |  | CAMBIO BOTÓN DE ENCENDIDO Y APAGADO | UNIDAD | 41600 | 66787.56 | 41600 | 41600 | 0 | 41600 | 41600
|  |  | CAMBIO CABLE DE ALIMENTACIÓN AC | UNIDAD | 52000 | 77840.28 | 52000 | 52000 | 0 | 52000 | 52000
|  |  | CAMBIO LAVIJA HOSPITALARIA | UNIDAD | 93600 | 132632.64 | 93600 | 93600 | 0 | 93600 | 93600
|  |  | CAMBIO CONEXIÓN INTERNA | UNIDAD | 162240 | 101640.28 | 101640.28 | 101640.28 | 0 | 101640.28 | 101640.28
|  |  | CAMBIO CUELLO DE LÁMPARA IR | UNIDAD | 332800 | 255335.92 | 255335.92 | 255335.92 | 0 | 255335.92 | 255335.92
|  |  | CAMBIO PORTA LÁMPARA CON SWITCH | UNIDAD | 100880 | 66787.56 | 66787.56 | 66787.56 | 0 | 66787.56 | 66787.56
|  |  | CAMBIO SOPORTE DE BOMBILLO | UNIDAD | 150800 | 305133.85 | 150800 | 150800 | 0 | 150800 | 150800
MANTENIMIENTO PREVENTIVO
|  |  | LIMPIEZA INTERNA Y EXTERNA | VISITA | 92560 | 157955.84 | 92560 | 92560 | 0 | 92560 | 92560
|  |  | PRUEBAS DE FUNCIONAMIENTO FINAL |  | 0 |  | 0 |  | 0
|  |  | REVISIÓN DE BOMBILLO Y SOPORTE DEL MISMO |  | 0 |  | 0 |  | 0
|  |  | REVISIÓN DE CABLE DE ALIMENTACIÓN A C |  | 0 |  | 0 |  | 0
|  |  | VERIFICACIÓN DE CARCASA DE LA LÁMPARA |  | 0 |  | 0 |  | 0
|  |  | VERIFICACIÓN DE SWITCHES ENCENDIDO Y APAGADO |  | 0 |  | 0 |  | 0
12 | TANQUE PARA PAQUETES FRIOS | GENERICO INTERFISICA FREEZER COOLER | MANTENIMIENTO CORRECTIVO
|  |  | CAMBIO CABLE ALIMENTACIÓN AC | UNIDAD | 83200 | 77840.28 | 77840.28 | #REF! | 43823.547 | 77840.28 | 77840.28
|  |  | CAMBIO CONEXIONES INTERNAS EN TUBO DE COBRE | UNIDAD | 463840 | 142972.55 | 142972.55 | 142972.55 | 0 | 142972.55 | 142972.55
|  |  | CAMBIO CONTROL DE REFRIGERACIÓN INTERNO | UNIDAD | 266240 | 172804.66 | 172804.66 | 172804.66 | 0 | 172804.66 | 172804.66
|  |  | CAMBIO CONTROL DE TEMPERATURA EXTERNO | UNIDAD | 204880 | 172805.85 | 172805.85 | 172805.85 | 0 | 172805.85 | 172805.85
|  |  | CAMBIO EMPAQUE DE CAUCHO PARA PUERTA | UNIDAD | 498056 | 113540.28 | 113540.28 | 113540.28 | 0 | 113540.28 | 113540.28
|  |  | CAMBIO ESTABILIZADOR DE VOLTAJE | UNIDAD | 255424 | 169160.88 | 169160.88 | 169160.88 | 0 | 169160.88 | 169160.88
|  |  | CAMBIO GAS INTERNO DE LA UNIDAD DE REFRIGERACIÓN | UNIDAD | 93385.4018 | 411526.99 | 93385.4018 | #REF! | 67409.38 | 93385.4018 | 93385.4018
|  |  | CAMBIO MANIJA DE AGARRE DE LA PUERTA | UNIDAD | 60903.7575 | 183527.75 | 60903.7575 | #REF! | 43962.8085 | 60903.7575 | 60903.7575
|  |  | CAMBIO PINTURA EXTERNA Y INTERNA | UNIDAD | 1026480 | 183511.09 | 183511.09 | 183511.09 | 0 | 183511.09 | 183511.09
|  |  | CAMBIO REJAS INTERNAS CROMADAS | UNIDAD | 613350.4 | 535648.75 | 535648.75 | 535648.75 | 0 | 535648.75 | 535648.75
|  |  | CAMBIO DE LA UNIDAD DE REFRIGERACIÓN | UNIDAD | 1283943.3048 | 4183340.28 | 1283943.3048 | 1283943.3048 | 0 | 1283943.3048 | 1283943.3048
|  |  | CAMBIO RESISTENCIA INTERNA | UNIDAD | 163280 | 419052.55 | 163280 | 163280 | 0 | 163280 | 163280
|  |  | CAMBIO DE SERPENTIN SEGÚN REFERECIA | UNIDAD | 87969.9956 | 613590.18 | 87969.9956 | #REF! | 63500.3196 | 87969.9956 | 87969.9956
MANTENIMIENTO PREVENTIVO
|  |  | LIMPIEZA GENERAL DEL EQUIPO | VISITA | 128167.312 | 285566.68 | 128167.312 | #REF! | 92516.377 | 128167.312 | 128167.312
|  |  | PRUEBAS DE FUNCIONAMIENTO FINAL |  | 0 |  | 0 |  | 0
|  |  | REALIZA VERIFICACIÓN DE FUNCIONAMIENTO DE RESISTENCIA CALEFACTOR Y UNIDAD DE REFRIGERACIÓN |  | 0 |  | 0 |  | 0
|  |  | REVISIÓN DE CABLE DE ALIMENTACIÓN |  | 0 |  | 0 |  | 0
|  |  | REVISIÓN DE PINTURA EXTERNA |  | 0 |  | 0 |  | 0
|  |  | VERIFICACIÓN DE ESTABILIZADOR DE VOLTAJE |  | 0 |  | 0 |  | 0
|  |  | VERIFICACIÓN DE ESTADO FÍSICO |  | 0 |  | 0 |  | 0
|  |  | VERIFICACIÓN DE FUGAS DE AGUA |  | 0 |  | 0 |  | 0
|  |  | VERIFICACIÓN DE FUNCIONAMIENTO DE VÁLVULA DE DRENADO DEL TANQUE |  | 0 |  | 0 |  | 0
|  |  | VERIFICACIÓN DE SISTEMA ELÉCTRICO Y VERIFICAR VOLTAJE DE ENTRADA |  | 0 |  | 0 |  | 0
|  |  | VERIFICACIÓN DEL SERPENTÍN |  | 0 |  | 0 |  | 0
13 | TANQUE DE PARAFINA | HOMEDICS PARABATH WAXKISS GENERICO | MANTENIMIENTO CORRECTIVO
|  |  | CAMBIO DE CABLE DE ALIMENTACIÓN AC | UNIDAD | 79610.7886 | 77840.28 | 77840.28 | #REF! | 57466.3041 | 77840.28 | 77840.28
|  |  | CAMBIO CONTROL DE TEMPERATURA | UNIDAD | 391930.2436 | 142972.55 | 142972.55 | #REF! | 282911.1854 | 142972.55 | 142972.55
|  |  | CAMBIO EMPAQUE DE PUERTA Y MANIJA DE CIERRE | UNIDAD | 136258.0422 | 172804.66 | 136258.0422 | #REF! | 98356.595 | 136258.0422 | 136258.0422
|  |  | CAMBIO MANIJA DE CIERRE | UNIDAD | 74864.5506 | 172805.85 | 74864.5506 | #REF! | 54040.2766 | 74864.5506 | 74864.5506
|  |  | CAMBIO PARAFINA POR LIBRA | UNIDAD | 104106.9347 | 113540.28 | 104106.9347 | #REF! | 75148.6184 | 104106.9347 | 104106.9347
|  |  | CAMBIO PERILLA SEGÚN REFERENCIA | UNIDAD | 53583.3803 | 169160.88 | 53583.3803 | #REF! | 38678.6626 | 53583.3803 | 53583.3803
|  |  | CAMBIO PILOTO DE ENCENDIDO | UNIDAD | 22964.8841 | 411526.99 | 22964.8841 | #REF! | 16576.987 | 22964.8841 | 22964.8841
|  |  | CAMBIO PINTURA GENERAL DEL EQUIPO | UNIDAD | 257204.8126 | 183527.75 | 183527.75 | #REF! | 185660.8915 | 183527.75 | 183527.75
|  |  | CAMBIO REPARACIÓN TANQUE INTERNO | UNIDAD | 475176 | 304812.55 | 304812.55 | 304812.55 | 0 | 304812.55 | 304812.55
|  |  | CAMBIO REPARACIÓN TOTAL DEL EQUIPO | UNIDAD | 1168394.24 | 744240.28 | 744240.28 | 744240.28 | 0 | 744240.28 | 744240.28
|  |  | CAMBIO RESISTENCIA SEGÚN REFERENCIA | UNIDAD | 183716.3742 | 419052.55 | 183716.3742 | #REF! | 132613.9486 | 183716.3742 | 183716.3742
|  |  | CAMBIO ÉRMICO DE TEMPERATURA DE LA TARJETA PRINCIPAL | UNIDAD | 238833.7148 | 609923.79 | 238833.7148 | #REF! | 172399.8862 | 238833.7148 | 238833.7148
MANTENIMIENTO PREVENTIVO
|  |  | LIMPIEZA GENERAL INTERNA Y EXTERNA | VISITA | 136262.0896 | 157308.48 | 136262.0896 | #REF! | 98359.5166 | 136262.0896 | 136262.0896
|  |  | REALIZAR PRUEBAS DE FUNCIONAMIENTO FINAL |  | 0 |  | 0 |  | 0
|  |  | REALIZAR VERIFICACIÓN DE ESTADO FÍSICO Y FUNCIONAL DE RESISTENCIA CALEFACTORA |  | 0 |  | 0 |  | 0
|  |  | REALIZAR VERIFICACIÓN DE FUNCIONAMIENTO INICIAL |  | 0 |  | 0 |  | 0
|  |  | REALIZAR VERIFICACIÓN DE TANQUE DE PARAFINA QUE NO PRESENTE FUGAS |  | 0 |  | 0 |  | 0
|  |  | REALIZAR VERIFICACIÓN DE VOLTAJE DE ENTRADA |  | 0 |  | 0 |  | 0
|  |  | VERIFICACIÓN DE CABLE DE ALIMENTACIÓN |  | 0 |  | 0 |  | 0
14 | ULTRASONIDO | SONICATOR METER ELECTRONICS COMEN ROSCOE MEDICAL HTM CHATTANOOGA SONIC COMPAC ATU ENRAF NONIUS RICHMAR GENERICO | MANTENIMIENTO CORRECTIVO
|  |  | CAMBIO BOTÓN ON/OFF | UNIDAD | 52000 | 41798.75 | 41798.75 | #REF! | 16444.5425 | 41798.75 | 41798.75
|  |  | CAMBIO CABEZOTE DEL ULTRASONIDO SEGÚN REFERENCIA | UNIDAD | 379697.6855 | 147560 | 147560 | #REF! | 274081.2276 | 147560 | 147560
|  |  | CAMBIO CABLE AC CON CLAVIJA HOSPITALARIA | UNIDAD | 78978.0468 | 132344.66 | 78978.0468 | #REF! | 57009.5654 | 78978.0468 | 78978.0468
|  |  | CAMBIO CABLE DE ALIMENTACIÓN AC | UNIDAD | 53157.0554 | 76781.18 | 53157.0554 | 53157.0554 | 0 | 53157.0554 | 53157.0554
|  |  | CAMBIO CABLE INTERMEDIO DE ULTRASONIDO | UNIDAD | 53157.0554 | 133566.79 | 53157.0554 | #REF! | 38370.9239 | 53157.0554 | 53157.0554
|  |  | CAMBIO CARCASAS EXTERIORES | UNIDAD | 27337.4131 | 309580.88 | 27337.4131 | #REF! | 19733.2563 | 27337.4131 | 27337.4131
|  |  | CAMBIO CARRO DE TRANSPORTE | UNIDAD | 145803.1341 | 858281.55 | 145803.1341 | #REF! | 105246.6305 | 145803.1341 | 145803.1341
|  |  | CCAMBIO LAVIJA HOSPITALARIA | UNIDAD | 53157.0554 | 132344.66 | 53157.0554 | 53157.0554 | 0 | 53157.0554 | 53157.0554
|  |  | CAMBIO PANTALLA EN LCD | UNIDAD | 250600.8232 | 535648.75 | 250600.8232 | #REF! | 180893.8635 | 250600.8232 | 250600.8232
|  |  | CAMBIO DE RODACHINES | UNIDAD | 18984.9517 | 101640.28 | 18984.9517 | #REF! | 13704.1101 | 18984.9517 | 18984.9517
|  |  | CAMBIO TARJETA PRINCIPAL SEGÚN REFERENCIA | UNIDAD | 379697.6855 | 644094.64 | 379697.6855 | #REF! | 274081.2276 | 379697.6855 | 379697.6855
|  |  | CAMBIO TECLADO EN GOMA SEGÚN REFERENCIA | UNIDAD | 243007.9218 | 421440.88 | 243007.9218 | #REF! | 175412.9985 | 243007.9218 | 243007.9218
|  |  | CAMBIO DE TRANSDUCTOR PARA ULTRASONIDO | UNIDAD | 2753920 | 8479240.28 | 2753920 | 2753920 | 0 | 2753920 | 2753920
|  |  | CAMBIO DE CABLES PARA ULTRASONIDO | UNIDAD | 1444560 | 302439.69 | 302439.69 | 302439.69 | 0 | 302439.69 | 302439.69
|  |  | CAMBIO KIT DE ELECTRODOS | UNIDAD | 101400 | 612328.78 | 101400 | 101400 | 0 | 101400 | 101400
|  |  | CAMBIO CABLE PARA APLICACADOR ULTRASNIDO | UNIDAD | 463195.2 | 149226 | 149226 | 149226 | 0 | 149226 | 149226
MANTENIMIENTO PREVENTIVO
|  |  | LIMPIEZA GENERAL Y PRUEBA FINAL | VISITA | 198662.0896 | 261757.16 | 198662.0896 | #REF! | 98359.5166 | 198662.0896 | 198662.0896
LIMPIEZA INTERNA Y EXTERNA
REALIZAR PRUEBAS DE FUNCIONAMIENTO INICIAL
REVISIÓN DE CABLE DE ALIMENTACIÓN A C
VERIFICACIÓN DE CABEZOTE DEL EQUIPO
VERIFICACIÓN DE ESTADO FÍSICO
VERIFICACIÓN DE FUNCIONAMIENTO EN SUS DIFERENTES MODOS DE OPERACIÓN
VERIFICACIÓN DE PANEL DE CONTROL
VERIFICACIÓN CON EQUIPO PATRÓN
VERIFICACIÓN DE VOLTAJES DE ENTRADA
15 | MASAJEADOR CORPORAL TERAPÉUTICO INFRAROJO | CONAR HOMEDICS HAPPY LIFE GENERICO OSTER RECOVERY WAHL | MANTENIMIENTO CORRECTIVO
|  |  | CAMBIO ADAPTADOR DE CORRIENTE | UNIDAD | 92560 | 767619.58 | 92560 | 92560 | 0 | 92560 | 92560
|  |  | CAMBIO CABEZAL SEGÚN REFERENCIA | UNIDAD | 535841.898 | 417981.55 | 417981.55 | 417981.55 | 0 | 417981.55 | 417981.55
|  |  | CAMBIO CABLE DE ALIMENTACIÓN A C | UNIDAD | 83200 | 76781.18 | 76781.18 | 76781.18 | 0 | 76781.18 | 76781.18
|  |  | CAMBIO CARCASA EXTERIORES | UNIDAD | 137786.606 | 2814419.58 | 137786.606 | #REF! | 99459.9746 | 137786.606 | 137786.606
|  |  | CAMBIO CLAVIJA DE CONEXIÓN | UNIDAD | 18371.0978 | 132328 | 18371.0978 | 18371.0978 | 0 | 18371.0978 | 18371.0978
|  |  | CAMBIO PILOTO DE ENCENDIDO Y APAGADO | UNIDAD | 48990.9432 | 53698.75 | 48990.9432 | 48990.9432 | 0 | 48990.9432 | 48990.9432
|  |  | CAMBIO REPARACIÓN TOTAL EQUIPO VIBRADOR | UNIDAD | 234416 | 314279 | 234416 | 234416 | 0 | 234416 | 234416
|  |  | CAMBIO TARJETA PRINCIPAL | UNIDAD | 254800 | 535648.75 | 254800 | 254800 | 0 | 254800 | 254800
|  |  | CAMBIO TRANSFORMADOR DEL VIBRADOR | UNIDAD | 130000 | 53671.38 | 53671.38 | 53671.38 | 0 | 53671.38 | 53671.38
MANTENIMIENTO PREVENTIVO
|  |  | LIMPIEZA INTERNA Y EXTERNA | VISITA | 136596.6737 | 149703.19 | 136596.6737 | #REF! | 98601.033 | 136596.6737 | 136596.6737
|  |  | PRUEBAS DE FUNCIONAMIENTO FINAL |  | 0 |  | 0 |  | 0
|  |  | REVISIÓN DE CABLE DE ALIMENTACIÓN |  | 0 |  | 0 |  | 0
|  |  | VERIFICACIÓN DE CABLE DE ALIMENTACIÓN |  | 0 |  | 0
|  |  | VERIFICACIÓN DE FUNCIONAMIENTO EN LAS DIFERENTES VELOCIDADES |  | 0 |  | 0 |  | 0
|  |  | VERIFICADOR DE TRANSFORMADOR Y PILOTO DE ENCENDIDO |  | 0 |  | 0 |  | 0
16 | MASAJEA DOR ELECTRICO | CONAR HOMEDICS HAPPY LIFE GENERICO OSTER RECOVERY WAHL | MANTENIMIENTO CORRECTIVO
|  |  | CAMBIO CARCASA | UNIDAD | 137786.606 | 2814419.58 | 137786.606 | #REF! | 99459.9746 | 137786.606 | 137786.606
|  |  | CAMBIO MOTOR SEGÚN REFERECIA | UNIDAD | 133195.518 | 542788.75 | 133195.518 | #REF! | 96145.9405 | 133195.518 | 133195.518
|  |  | CAMBIO SWITCH DE ENCENDIDO | UNIDAD | 48990.9432 | 767619.58 | 48990.9432 | #REF! | 35363.6547 | 48990.9432 | 48990.9432
|  |  | CAMBIO DE MODULO DE INFRAROJOS | UNIDAD | 352126.873 | 172802.28 | 172802.28 | #REF! | 254179.4942 | 172802.28 | 172802.28
|  |  | CAMBIO JUEGO DE CABEZAS PARA MASAJE | UNIDAD | 535841.898 | 381995.95 | 381995.95 | #REF! | 386792.469 | 381995.95 | 381995.95
|  |  | CAMBIO CLAVIJA | UNIDAD | 18371.0978 | 132381.55 | 18371.0978 | #REF! | 13261.0053 | 18371.0978 | 18371.0978
|  |  | CAMBIO CABLE SEGÚN REFERENCIA | UNIDAD | 18371.0978 | 53698.75 | 18371.0978 | #REF! | 13261.0053 | 18371.0978 | 18371.0978
|  |  | CAMBIO ACEITE SEGÚN REFERECIA | UNIDAD | 14237.3647 | 67185.02 | 14237.3647 | #REF! | 10277.1087 | 14237.3647 | 14237.3647
|  |  | CAMBIO MANIJA INFERIOR DE POSICIONES | UNIDAD | 65832.128 | 67133.85 | 65832.128 | #REF! | 47520.3067 | 65832.128 | 65832.128
|  |  | CAMBIO MANGUERA HIDRÁULICA | UNIDAD | 9493.825 | 101686.69 | 9493.825 | #REF! | 6853.0289 | 9493.825 | 9493.825
|  |  | CAMBIO BUJES Y PASADORES | UNIDAD | 9603.1045 | 42143.85 | 9603.1045 | #REF! | 6931.9113 | 9603.1045 | 9603.1045
|  |  | CAMBIO TORNILLERÍA | UNIDAD | 4746.2379 | 21956.69 | 4746.2379 | #REF! | 3426.0275 | 4746.2379 | 4746.2379
|  |  | CAMBIO Y/O REPARACION DE TAPAS | UNIDAD | 32263.0853 | 305133.85 | 32263.0853 | #REF! | 23288.8067 | 32263.0853 | 32263.0853
MANTENIMIENTO PREVENTIVO
|  |  | LIMPIEZA INTERNA DEL MASAJEADOR | VISITA | 136596.6737 | 106838.2 | 106838.2 | #REF! | 98601.033 | 106838.2 | 106838.2
|  |  | VERIFICACIÓN DE FUNCIONAMIENTO EN LAS DIFERENTES VELOCIDADES |  | 0 |  | 0
|  |  | VERIFICACIÓN DEL CABLE DE ALIMENTACIÓN |  | 0 |  | 0 |  | 0
|  |  | REALIZAR PRUEBAS DE FUNCIONAMIENTO FINAL |  | 0 |  | 0 |  | 0
17 | CICLOERGO METRO | MOVIFIT | MANTENIMIENTO CORRECTIVO
|  |  | CAMBIO E INSTALACIÓN DE L MONITOR | UNIDAD | 607108.32 | 452372.55 | 452372.55 | #REF! | 438235.47 | 452372.55 | 452372.55
|  |  | CAMBIO E INSTALACIÓN DE TARJETA DEL MONITOR | UNIDAD | 99511.7993 | 608394.64 | 99511.7993 | #REF! | 71831.6628 | 99511.7993 | 99511.7993
|  |  | CAMBIO E INSTALACIÓN DE L DISPLAY | UNIDAD | 146974.1786 | 542761.38 | 146974.1786 | #REF! | 106091.938 | 146974.1786 | 146974.1786
|  |  | CAMBIO E INSTALACIÓN DE BATERIAS | UNIDAD | 47219.536 | 71400 | 47219.536 | #REF! | 34084.981 | 47219.536 | 47219.536
|  |  | CAMBIO E INSTALACIÓN DE PEDAL DERECHO | UNIDAD | 38274.8068 | 235620 | 38274.8068 | #REF! | 27628.3117 | 38274.8068 | 38274.8068
|  |  | CAMBIO E INSTALACIÓN DE PEDAL IZQUIERDO | UNIDAD | 38274.8068 | 235684.26 | 38274.8068 | #REF! | 27628.3117 | 38274.8068 | 38274.8068
|  |  | CAMBIO E INSTALACIÓN DE BIELA DE PEDAL DERECHO | UNIDAD | 85734.4878 | 214200 | 85734.4878 | #REF! | 61886.6392 | 85734.4878 | 85734.4878
|  |  | CAMBIO E INSTALACIÓN DE BIELA DE PEDAL IZQUIERDO | UNIDAD | 90391.6832 | 214200 | 90391.6832 | #REF! | 65248.3922 | 90391.6832 | 90391.6832
|  |  | CAMBIO E INSTALACIÓN DE CARCASA | UNIDAD | 8572.3695 | 536933.95 | 8572.3695 | #REF! | 6187.8848 | 8572.3695 | 8572.3695
|  |  | CAMBIO E INSTALACIÓN DE MOLEDADO FRONTAL DEL PIE | UNIDAD | 202369.44 | 166600 | 166600 | #REF! | 146078.49 | 166600 | 166600
|  |  | CAMBIO E INSTALACON DE MOLDEADO TRASERO DEL PIE | UNIDAD | 53583.3803 | 166600 | 53583.3803 | #REF! | 38678.6626 | 53583.3803 | 53583.3803
|  |  | CAMBIO E INSTALACIÓN DE L TUBO DE SOPORTE TRASERO | UNIDAD | 134912.96 | 333372.55 | 134912.96 | #REF! | 97385.66 | 134912.96 | 134912.96
|  |  | CAMBIO E INSTALACIÓN DE L TUBO DE SOPORTE FRONTAL | UNIDAD | 13491.296 | 333372.55 | 13491.296 | #REF! | 9738.566 | 13491.296 | 13491.296
|  |  | CAMBIO E INSTALACIÓN DE LA PERILLA REGULADORA DE LA RESISTENCIA | UNIDAD | 60710.832 | 142983.26 | 60710.832 | #REF! | 43823.547 | 60710.832 | 60710.832
|  |  | CAMBIO E INSTALACIÓN DE L MECANIMOS INTERNO DE LA RESISTENCIA | UNIDAD | 134531.1563 | 380800 | 134531.1563 | #REF! | 97110.0586 | 134531.1563 | 134531.1563
|  |  | CAMBIO E INSTALACIÓN DE PERILLA DE BLOQUEO | UNIDAD | 36456.1801 | 172804.66 | 36456.1801 | #REF! | 26315.553 | 36456.1801 | 36456.1801
MANTENIMIENTO PREVENTIVO
|  |  | REALIZAR LIMPIEZA Y DESINFECCIÓN | VISITA | 269825.92 | 208651.03 | 208651.03 | #REF! | 194771.32 | 208651.03 | 208651.03
|  |  | REALIZAR INSPECCIÓN FÍSICA (ESTRUCTURA INTERNA Y EXTERNA) |  | 0 |  | 0 |  | 0
|  |  | VERIFICACIÓN GENERAL DE FUNCIONAMIENTO |  | 0 |  | 0 |  | 0
|  |  | VERIFICAR MECANISMO DE GIRO (BIELAS Y PEDALES) |  | 0 |  | 0 |  | 0
|  |  | VERIFICAR MEDICIONES EN EL DISPLAY |  | 0 |  | 0
|  |  | VERIFICAR PERILLA DE AJUSTE DE RESISTENCIA |  | 0 |  | 0 |  | 0
|  |  | VERIFICAR ESTADO DEL MOLDEADO FRONTAL Y TRASERO DEL PIE O APOYO |  | 0 |  | 0 |  | 0
|  |  | VERIFICAR EL VOLTAJE DE LAS BATERÍAS |  | 0 |  | 0 |  | 0
18 | EJERCITADOR DE PEDAL | RECOVERY ALICE INTERFISICA GENERICO | MANTENIMIENTO CORRECTIVO
|  |  | CAMBIO E INSTALACIÓN DE PEDALES | UNIDAD | 87693.424 | 340951.66 | 87693.424 | #REF! | 63300.679 | 87693.424 | 87693.424
|  |  | CAMBIO E INSTALACIÓN DE CORREAS | UNIDAD | 47219.536 | 2314619.58 | 47219.536 | #REF! | 34084.981 | 47219.536 | 47219.536
|  |  | CAMBIO E INSTALACIÓN DE EJE Y RODAMIENTO | UNIDAD | 94439.072 | 286790 | 94439.072 | #REF! | 68169.962 | 94439.072 | 94439.072
|  |  | CAMBIO E INSTALACIÓN DE TORNILLERIA | UNIDAD | 47219.536 | 54482.96 | 47219.536 | #REF! | 34084.981 | 47219.536 | 47219.536
MANTENIMIENTO PREVENTIVO
|  |  | VERIFICACIÓN DE ESTADO FÍSICO | VISITA | 161895.552 | 169855.84 | 161895.552 | #REF! | 116862.792 | 161895.552 | 161895.552
|  |  | DESARME O DESPIECE DE LOS ACCESORIOS |  | 0 |  | 0 |  | 0
|  |  | LIMPIEZA INTERNA Y EXTERNA |  | 0 |  | 0 |  | 0
|  |  | REVISION DE PEDALES Y MANILARES |  | 0 |  | 0 |  | 0
|  |  | REVISION DE CADENA, TUERCAS Y TORNILLOS |  | 0 |  | 0 |  | 0
|  |  | PRUEBAS DE FUNCIONAMIENTO |  | 0 |  | 0 |  | 0
19 | BÁSCULA PARA PACIENTE EN SILLA DE RUEDAS | HEALTH O METER | MANTENIMIENTO CORRECTIVO
|  |  | CAMBIO E INSTALACIÓN DE GALGAS DE PESADO | UNIDAD | 18371.0978 | 232539.09 | 18371.0978 | #REF! | 13261.0053 | 18371.0978 | 18371.0978
|  |  | CAMBIO E INSTALACIÓN DE RUEDA DE AJUSTE A CERO | UNIDAD | 134912.96 | 214200 | 134912.96 | #REF! | 97385.66 | 134912.96 | 134912.96
|  |  | CAMBIO E INSTALACIÓN DE ESCALA DE PESO | UNIDAD | 107930.368 | 232539.09 | 107930.368 | #REF! | 77908.528 | 107930.368 | 107930.368
|  |  | CAMBIO E INSTALACIÓN DE ACRILICO | UNIDAD | 94439.072 | 113540.28 | 94439.072 | #REF! | 68169.962 | 94439.072 | 94439.072
|  |  | CAMBIO E INSTALACIÓN DE AGUJA | UNIDAD | 52052.1182 | 142817.85 | 52052.1182 | #REF! | 37573.3353 | 52052.1182 | 52052.1182
|  |  | CAMBIO E INSTALACIÓN DE RESORTES INTERNOS | UNIDAD | 27557.3212 | 183512.28 | 27557.3212 | #REF! | 19891.9949 | 27557.3212 | 27557.3212
|  |  | CAMBIO E INSTALACIÓN DE TAPIZADO EXTERNO | UNIDAD | 84204.5749 | 183408.75 | 84204.5749 | #REF! | 60782.2858 | 84204.5749 | 84204.5749
MANTENIMIENTO PREVENTIVO
|  |  | REVISIÓN ESTADO GENERAL DEL EQUIPO | VISITA | 78567.9114 | 212738.68 | 234416 | #REF! | 56713.513 | 234416 | 234416
|  |  | VERIFICACIÓN DE PARTES LIMPIEZA DE SOPORTE O BASE DE PACIENTE, ESCALA Y PARTES ELECTRICAS Y ELECTRONICAS |  | 0 |  | 0 |  | 0
|  |  | LUBRICACIÓN DE PARTES MECÁNICAS |  | 0 |  | 0
|  |  | VERIFICACIÓN CON PESAS DE 10KG, 20KG, 50KG, 100KG |  | 0 |  | 0 |  | 0
|  |  | AJUSTE MEDIDA CERO |  | 0 |  | 0 |  | 0
|  |  | INSPECCIÓN DE MEDIDAS |  | 0 |  | 0 |  | 0
|  |  | LIMPIEZA EXTERNA GENERAL |  | 0 |  | 0 |  | 0
|  |  | REALIZAR PRUEBAS DE FUNCIONAMIENTO |  | 0 |  | 0 |  | 0
20 | GRUA MECANICA DE PISCINA | CHINESPORT SPA | MANTENIMIENTO CORRECTIVO
|  |  | CAMBIO E INSTALACIÓN DE CARCASA | UNIDAD | 115435.6434 | 298048.59 | 298048.59 | #REF! | 83326.141 | 298048.59 | 298048.59
|  |  | CAMBIO E INSTALACIÓN DE MOTOR | UNIDAD | 26638.564 | 720118.98 | 720118.98 | #REF! | 19228.7986 | 720118.98 | 720118.98
|  |  | CAMBIO E INSTALACIÓN DE SWITCH DE ENCENDIDO | UNIDAD | 17760.6841 | 102523.26 | 102523.26 | #REF! | 12820.3839 | 102523.26 | 102523.26
|  |  | CAMBIO E INSTALACIÓN DE GANCHO | UNIDAD | 59941.0861 | 67133.85 | 67133.85 | #REF! | 43267.9131 | 67133.85 | 67133.85
|  |  | CAMBIO E INSTALACIÓN DE BRAZO MECANICO | UNIDAD | 266388.7425 | 226272.55 | 226272.55 | #REF! | 192290.2255 | 226272.55 | 226272.55
|  |  | CAMBIO E INSTALACIÓN DE BATERIA RECARGABLE SEGUN REFERENCIA | UNIDAD | 298539.4453 | 545866.09 | 545866.09 | #REF! | 215497.91 | 545866.09 | 545866.09
|  |  | CAMBIO E INSTALACIÓN DE ARNES | UNIDAD | 62155.5474 | 304772.09 | 304772.09 | #REF! | 44866.4013 | 304772.09 | 304772.09
|  |  | CAMBIO E INSTALACIÓN DE CABLE | UNIDAD | 48990.9432 | 53735.64 | 53735.64 | #REF! | 35363.6547 | 53735.64 | 53735.64
|  |  | CAMBIO E INSTALACIÓN DE ACEITE | UNIDAD | 39958.1158 | 67133.85 | 67133.85 | #REF! | 28843.3926 | 67133.85 | 67133.85
|  |  | CAMBIO E INSTALACIÓN DE MANIJA INFERIOR DE POSICIONES | UNIDAD | 188692.841 | 231468.09 | 231468.09 | #REF! | 136206.1648 | 231468.09 | 231468.09
|  |  | CAMBIO E INSTALACIÓN DE MANGUERA HIDRÁULICA | UNIDAD | 17760.6841 | 67177.88 | 67177.88 | #REF! | 12820.3839 | 67177.88 | 67177.88
|  |  | CAMBIO E INSTALACIÓN DE BUJES Y PASADORES | UNIDAD | 19981.0141 | 304217.55 | 304217.55 | #REF! | 14423.1084 | 304217.55 | 304217.55
|  |  | CAMBIO E INSTALACIÓN DE TORNILLERÍA | UNIDAD | 26638.0918 | 53718.98 | 53718.98 | #REF! | 19228.4577 | 53718.98 | 53718.98
|  |  | CAMBIO E INSTALACIÓN DE REPARACION DE TAPAS | UNIDAD | 144292.109 | 236110.28 | 236110.28 | #REF! | 104155.9111 | 236110.28 | 236110.28
MANTENIMIENTO PREVENTIVO
|  |  | LIMPIEZA INTERNA DEL MASAJEADOR | VISITA | 108158.3709 | 169070.44 | 108158.3709 | #REF! | 78073.1098 | 108158.3709 | 108158.3709
|  |  | VERIFICACIÓN DE FUNCIONAMIENTO EN LAS DIFERENTES VELOCIDADES |  | 0 |  | 0 |  | 0
|  |  | VERIFICACIÓN DEL CABLE DE ALIMENTACIÓN |  | 0 |  | 0
|  |  | REALIZAR PRUEBAS DE FUNCIONAMIENTO FINAL |  | 0 |  | 0 |  | 0
21 | ELIPTICA | FOREVERFIT GENERICA | MANTENIMIENTO CORRECTIVO
|  |  | CAMBIO E INSTALACIÓN DE PEDALES COMPLETOS (PLATAFORMAS Y CORREAS) | UNIDAD | 341014.96 | 392700 | 341014.96 | 341014.96 | 0 | 341014.96 | 341014.96
|  |  | CAMBIO E INSTALACIÓN DE BRAZOS MÓVILES (MANILLARES DE MOVIMIENTO) | UNIDAD | 612560 | 624750 | 612560 | 612560 | 0 | 612560 | 612560
|  |  | CAMBIO E INSTALACIÓN DE CORREA DE TRANSMISIÓN | UNIDAD | 398788 | 499800 | 398788 | #REF! | 24036.6312 | 398788 | 398788
|  |  | CAMBIO E INSTALACIÓN DE VOLANTE DE INERCIA (FLYWHEEL) | UNIDAD | 1041954.16 | 1160250 | 1041954.16 | 1041954.16 | 0 | 1041954.16 | 1041954.16
|  |  | CAMBIO E INSTALACIÓN DE MANUBRIO FIJO (BARRA CENTRAL) | UNIDAD | 497723.2 | 428400 | 428400 | 428400 | 0 | 428400 | 428400
|  |  | CAMBIO E INSTALACIÓN DE BIELAS Y EJES DE PEDAL | UNIDAD | 468000 | 571200 | 468000 | 468000 | 0 | 468000 | 468000
|  |  | CAMBIO E INSTALACIÓN DE POLEAS | UNIDAD | 249600 | 374850 | 249600 | 249600 | 0 | 249600 | 249600
|  |  | CAMBIO E INSTALACIÓN DE RODAMIENTOS INTERNOS | UNIDAD | 257814.96 | 535500 | 257814.96 | 257814.96 | 0 | 257814.96 | 257814.96
|  |  | CAMBIO E INSTALACIÓN DE RUEDAS DE TRANSPORTE | UNIDAD | 208000 | 249900 | 208000 | 208000 | 0 | 208000 | 208000
|  |  | CAMBIO E INSTALACIÓN DE TORNILLERÍA Y PERNOS DE SEGURIDAD | UNIDAD | 62400 | 160650 | 62400 | 62400 | 0 | 62400 | 62400
|  |  | CAMBIO E INSTALACIÓN DE TAPAS PLÁSTICAS DE PROTECCIÓN | UNIDAD | 370968 | 321300 | 321300 | 321300 | 0 | 321300 | 321300
|  |  | CAMBIO E INSTALACIÓN DE CONSOLA DIGITAL / PANTALLA LCD | UNIDAD | 931528 | 749700 | 749700 | 749700 | 0 | 749700 | 749700
|  |  | CAMBIO E INSTALACIÓN DE SENSORES DE PULSO EN MANUBRIOS | UNIDAD | 486764.72 | 339150 | 339150 | #REF! | 29839.9401 | 339150 | 339150
|  |  | CAMBIO E INSTALACIÓN DE CABLEADO INTERNO DE CONEXIÓN | UNIDAD | 394118.4 | 464100 | 394118.4 | 394118.4 | 0 | 394118.4 | 394118.4
|  |  | CAMBIO E INSTALACIÓN DE PLACA ELECTRÓNICA DE CONTROL | UNIDAD | 2059928 | 856800 | 856800 | 856800 | 0 | 856800 | 856800
|  |  | CAMBIO E INSTALACIÓN DE ADAPTADOR DE CORRIENTE (SI APLICA) | UNIDAD | 185120 | 169575 | 169575 | 169575 | 0 | 169575 | 169575
|  |  | CAMBIO E INSTALACIÓN DE CUBIERTAS PLÁSTICAS LATERALES | UNIDAD | 544388 | 464100 | 464100 | 464100 | 0 | 464100 | 464100
|  |  | CAMBIO E INSTALACIÓN DE TAPAS DE PROTECCIÓN DE PEDALES Y BRAZOS | UNIDAD | 207521.6 | 357000 | 207521.6 | 207521.6 | 0 | 207521.6 | 207521.6
|  |  | CAMBIO E INSTALACIÓN DE GOMAS ANTIDESLIZANTES PARA BASE | UNIDAD | 111373.6 | 196350 | 111373.6 | 111373.6 | 0 | 111373.6 | 111373.6
|  |  | CAMBIO E INSTALACIÓN DE ALMOHADILLAS O GRIPS DE MANUBRIO | UNIDAD | 131602.2968 | 259201.635 | 131602.2968 | 131602.2968 | 0 | 131602.2968 | 131602.2968
MANTENIMIENTO PREVENTIVO
|  |  | VERIFICACIÓN Y AJUSTE DE TORNILLOS, PERNOS Y UNIONES ESTRUCTURALES | VISITA | 452400 | 287130.34 | 287130.34 | 287130.34 | 0 | 287130.34 | 287130.34
|  |  | LUBRICIÓN DE CORREA DE TRANSMISIÓN, POLEAS Y RODAMIENTOS |  | 0 |  | 0 | 0 | NO SE CONTRATO
|  |  | VERIFICACIÓN DE VOLANTE DE INERCIA (FLYWHEEL) PARA DETECTAR RUIDOS O VIBRACIONES ANORMALES |  | 0 |  | 0 | 0 | NO SE CONTRATO
|  |  | VERIFICACIÓN DE PEDALESS Y CORREAS DE SUJECIÓN |  | 0 |  | 0 | 0 | NO SE CONTRATO
|  |  | VERIFICACIÓN DE LOS BRAZOS MÓVILES Y MANUBRIOS |  | 0 |  | 0 | 0 | NO SE CONTRATO
|  |  | VERIFICACIÓN DE PANTALLA LCD |  | 0 |  | 0 | 0 | NO SE CONTRATO
|  |  | VERIFICACIÓN DE SENSORES DE PULSO EN MANUBRIOS Y CONEXIONES ELÉCTRICAS |  | 0 |  | 0 | 0 | NO SE CONTRATO
|  |  | VERIFICACIÓN DE ADAPTADOR DE CORRIENTE (SI APLICA) Y CABLEADO INTERNO |  | 0 |  | 0 | 0 | NO SE CONTRATO
|  |  | VERIFICACIÓN Y LUBRICACIÓN DE RUEDAS DE TRANSPORTE |  | 0 |  | 0 | 0 | NO SE CONTRATO
|  |  | LIMPIEZA GENERAL EXTERNA Y/O INTERNA |  | 0 |  | 0 | 0 | NO SE CONTRATO
22 | EQUIPO DE EJERCITACION MUSCULAR | INTERFISICA GENERICO | MANTENIMIENTO CORRECTIVO
|  |  | CAMBIO E INSTALACIÓN DE CABLES DE ACERO RECUBIERTOS (PARA POLEAS Y RESISTENCIA) | UNIDAD | 239200 | 499800 | 239200 | 239200 | 0 | 239200 | 239200
|  |  | CAMBIO E INSTALACIÓN DE POLEAS PLÁSTICAS O METÁLICAS | UNIDAD | 162240 | 392700 | 162240 | 162240 | 0 | 162240 | 162240
|  |  | CAMBIO E INSTALACIÓN DE RODAMIENTOS INTERNOS DE POLEAS Y EJES | UNIDAD | 124800 | 464100 | 124800 | 124800 | 0 | 124800 | 124800
|  |  | CAMBIO E INSTALACIÓN DE PESAS O DISCOS MODULARES DE CARGA | UNIDAD | 621920 | 803250 | 621920 | 621920 | 0 | 621920 | 621920
|  |  | CAMBIO E INSTALACIÓN DE PASADORES Y PERNOS DE SEGURIDAD | UNIDAD | 1087319.58 | 214200 | 214200 | 214200 | 0 | 214200 | 214200
|  |  | CAMBIO E INSTALACIÓN DE TAPAS PLÁSTICAS DE PROTECCIÓN | UNIDAD | 98342.4 | 321300 | 98342.4 | 98342.4 | 0 | 98342.4 | 98342.4
|  |  | CAMBIO E INSTALACIÓN DE ASIENTOS Y RESPALDOS ACOLCHADOS (TAPICERÍA) | UNIDAD | 362544 | 928200 | 362544 | 362544 | 0 | 362544 | 362544
|  |  | CAMBIO E INSTALACIÓN DE MANILLAS, GRIPS Y EMPUÑADURAS | UNIDAD | 89960 | 249900 | 89960 | 89960 | 0 | 89960 | 89960
|  |  | CAMBIO E INSTALACIÓN DE TORNILLERÍA Y PIEZAS DE FIJACIÓN | UNIDAD | 46800 | 196350 | 46800 | #REF! | 34084.981 | 46800 | 46800
|  |  | CAMBIO E INSTALACIÓN DE PROTECTORES PLÁSTICOS LATERALES | UNIDAD | 90001.6 | 428400 | 90001.6 | 90001.6 | 0 | 90001.6 | 90001.6
|  |  | CAMBIO E INSTALACIÓN DE TOPES DE GOMA | UNIDAD | 61360 | 160650 | 61360 | 61360 | 0 | 61360 | 61360
|  |  | CAMBIO E INSTALACIÓN DE FUNDAS O RECUBRIMIENTOS DE CABLES | UNIDAD | 62400 | 232050 | 62400 | 62400 | 0 | 62400 | 62400
MANTENIMIENTO PREVENTIVO
|  |  | VERIFICACIÓN Y AJUSTE DE TORNILLOS, PERNOS Y PASADORES DE SEGURIDAD | VISITA | 340704 | 239216.18 | 239216.18 | 239216.18 | 0 | 239216.18 | 239216.18
|  |  | VERIFICACIÓN DE CABLES DE ACERO RECUBIERTOS (PARA POLEAS Y RESISTENCIA) |  | 0 |  | 0 | 0
|  |  | VERIFICACIÓN DE ESTABILIDAD DE LA ESTRUCTURA METÁLICA Y AUSENCIA DE CORROSIÓN |  | 0 |  | 0 | 0
|  |  | VERIFICACIÓN DE DESPLAZAMIENTO Y/O MOVIMIENTOS SIN BLOQUEOS |  | 0 |  | 0 | 0
|  |  | VERIFICACIÓN DE TAPICERÍA DE ASIENTOS Y RESPALDOS |  | 0 |  | 0 | 0
|  |  | VERIFICACIÓN DE GRIPS Y MANILLAS |  | 0 |  | 0 | 0
|  |  | VERIFICACION Y LUBRICACIÓN DE POLEAS, RODAMIENTOS Y PARTES MÓVILES |  | 0 |  | 0 | 0
|  |  | VERIFICACION Y LUBRICACIÓN DE POLEAS, RODAMIENTOS Y PARTES MÓVILES |  | 0 |  | 0 | 0
|  |  | LIMPIEZA GENERAL EXTERNA Y/O INTERNA |  | 0 |  | 0 | 0
SUBGRUPO E EQUIPOS DE DOTACIÓN HOSPITALARIA
ITEM | DESCRIPCION | MARCA DE LOS EQUIPOS | DESCRIPCION DEL ACCESORIO | UNIDAD DE MEDIDA | COTIZACIÓN GOLDEN | COTIZACIÓN BOMBO | PRECIO MERCADO | VALOR ESTIMADO
1 | BALANZA CON TALLIMETRO DIGITAL Y/O ANALOGA | HEALTH O METER | MANTENIMIENTO CORRECTIVO
|  |  | CAMBIO DE BANDEJA DEL PIECERO | UNIDAD | 295239 | 80325 | 80325 | 80325 | 0 | 80325 | 80325
|  |  | CAMBIO DE BATERÍA SEGÚN REFERENCIA | UNIDAD | 25090.2302 | 45006.99 | 25090.2302 | 25090.2302 | 0 | 25090.2302 | 25090.2302
|  |  | CAMBIO NIVELES Y AJUSTE DE CALIBRACIÓN EN CEROS | UNIDAD | 381480 | 196731.99 | 196731.99 | 196731.99 | 0 | 196731.99 | 196731.99
|  |  | CAMBIO NUMERACIÓN Y TALLIMETRO | UNIDAD | 18017.8074 | 53550 | 18017.8074 | 18017.8074 | 0 | 18017.8074 | 18017.8074
|  |  | CAMBIO PINTURA INOXIDABLE GENERAL | UNIDAD | 69670.774 | 170046.24 | 69670.774 | 69670.774 | 0 | 69670.774 | 69670.774
|  |  | CAMBIO PROTECCIÓN SUPERFICIE DE BALANZA | UNIDAD | 96390 | 242760 | 96390 | 96390 | 0 | 96390 | 96390
|  |  | CAMBIO RUEDAS SEGÚN REFERENCIA | UNIDAD | 69360 | 49980 | 49980 | 49980 | 0 | 49980 | 49980
|  |  | CAMBIO SOPORTE DE CABEZA | UNIDAD | 99490.8 | 152155.185 | 99490.8 | 99490.8 | 0 | 99490.8 | 99490.8
|  |  | CAMBIO SOPORTE DE PIE | UNIDAD | 99490.8 | 154315.035 | 99490.8 | 99490.8 | 0 | 99490.8 | 99490.8
|  |  | CAMBIO SOPORTES LATERALES | UNIDAD | 99490.8 | 214200 | 99490.8 | 99490.8 | 0 | 99490.8 | 99490.8
|  |  | CAMBIO SUPERFICIE BALANZA SEGÚN REFERENCIA | UNIDAD | 295239 | 154315.035 | 154315.035 | 154315.035 | 0 | 154315.035 | 154315.035
|  |  | CAMBIO TORNILLO CALIBRADOR DE LA BALANZA | UNIDAD | 53346 | 169617.84 | 53346 | 53346 | 0 | 53346 | 53346
|  |  | CAMBIO TORNILLOS DE CABEZA HEXAGONAL SEGÚN REFERENCIA | UNIDAD | 43350 | 27508.635 | 27508.635 | 27508.635 | 0 | 27508.635 | 27508.635
|  |  | CAMBIO DE VARILLA DE MEDICIÓN | UNIDAD | 208651.2 | 96390 | 96390 | 96390 | 0 | 96390 | 96390
|  |  | CAMBIO DE ADAPTADOR DE CORRIENTE SEFUN REFERENCIA | UNIDAD | 117759 | 140195.685 | 117759 | 117759 | 0 | 117759 | 117759
|  |  | CAMBIO DE TARJETA ELECTROCNICO CON DISPLAY SEGÚN REFERENCIA | UNIDAD | 2505122.04 | 572985 | 572985 | 572985 | 0 | 572985 | 572985
MANTENIMIENTO PREVENTIVO
|  |  | LIMPIEZA GENERAL | VISITA | 327682.783 | 157289.44 | 157289.44 | #REF! | 56713.513 | 157289.44 | 157289.44
|  |  | LUBRICACIÓN GENERAL DE LA BALANZA |  | 0 |  | 0 |  | 0
|  |  | PRUEBAS DE FUNCIONAMIENTO |  | 0 |  | 0
|  |  | PUESTA A CERO Y CALIBRACIÓN |  | 0 |  | 0 |  | 0
|  |  | VERIFICACIÓN CON EQUIPO PATRÓN |  | 0 |  | 0 |  | 0
|  |  | VERIFICACIÓN Y AJUSTE DE LA MISMA |  | 0 |  | 0 |  | 0
2 | BALANZA PESA BEBE DIGITAL Y/O ANÁLOGA | HEALTH O METER SOEHNLE SECA KENWELL BEURERGAMA ITALY HOME COLLECTION TANITA GENERICA | MANTENIMIENTO CORRECTIVO
|  |  | CAMBIO ADAPTADOR DE CARGA | UNIDAD | 18017.8074 | 44625 | 18017.8074 | #REF! | 13261.0053 | 18017.8074 | 18017.8074
|  |  | CAMBIO BOTÓN SELECTOR | UNIDAD | 58541.6651 | 62696.34 | 58541.6651 | #REF! | 43086.3376 | 58541.6651 | 58541.6651
|  |  | CAMBIO CARGADOR DE BATERIAS RECARGABLES | UNIDAD | 142176.2068 | 63215.775 | 63215.775 | #REF! | 104640.8917 | 63215.775 | 63215.775
|  |  | CAMBIO CABLE INTERNO SEGÚN REFERENCIA | UNIDAD | 105375.7911 | 32936.82 | 32936.82 | #REF! | 56084.0607 | 32936.82 | 32936.82
|  |  | CAMBIO DAÑO DE BANDEJA | UNIDAD | 41816.6092 | 152460.42 | 41816.6092 | #REF! | 24036.6312 | 41816.6092 | 41816.6092
|  |  | CAMBIO DISPLAY SEGÚN REFERENCIA | UNIDAD | 27027.3727 | 259044.555 | 27027.3727 | #REF! | 7210.1421 | 27027.3727 | 27027.3727
|  |  | CAMBIO GALGAS DE TRABAJO Y CALIBRACIÓN | UNIDAD | 184585.2561 | 169796.34 | 169796.34 | #REF! | 60782.2858 | 169796.34 | 169796.34
|  |  | CAMBIO BATERIA ALCALINA TIPO AA | UNIDAD | 25090.2302 | 27526.485 | 25090.2302 | #REF! | 18466.2688 | 25090.2302 | 25090.2302
|  |  | CAMBIO BATERIA RECARGABLE | UNIDAD | 105854.784 | 45360.42 | 45360.42 | #REF! | 80018.8753 | 45360.42 | 45360.42
|  |  | CAMBIO PINTURA GENERAL INOXIDABLE DEL EQUIPO | UNIDAD | 118620.871 | 170046.24 | 118620.871 | #REF! | 51277.2993 | 118620.871 | 118620.871
|  |  | CAMBIO PORTA BATERIAS SEGÚN REFERENCIA | UNIDAD | 42819.5833 | 80539.2 | 42819.5833 | #REF! | 31514.9734 | 42819.5833 | 42819.5833
|  |  | CAMBIO SOPORTES DE CAUCHO | UNIDAD | 58541.6651 | 62690.985 | 58541.6651 | #REF! | 43086.3376 | 58541.6651 | 58541.6651
|  |  | CAMBIO TARJETA PRINCIPAL SEGÚN REFERENCIA | UNIDAD | 148051.1473 | 572985 | 148051.1473 | #REF! | 95437.9468 | 148051.1473 | 148051.1473
MANTENIMIENTO PREVENTIVO
|  |  | AJUSTE A CERO SI ES NECESARIO | VISITA | 97162.783 | 230761.23 | 97162.783 | #REF! | 71511.264 | 97162.783 | 97162.783
|  |  | LIMPIEZA GENERAL Y PRUEBAS DE FUNCIONAMIENTO DEL EQUIPO |  | 0 |  | 0 |  | 0
|  |  | REVISIÓN DE ADAPTADOR DE VOLTAJE |  | 0 |  | 0 |  | 0
|  |  | REVISIÓN DE BATERIA RECARGABLE SEGÚN REFERENCIA |  | 0 |  | 0 |  | 0
|  |  | VERIFICACIÓN DE BATERÍAS ALCALINAS TIPO AA |  | 0 |  | 0 |  | 0
|  |  | VERIFICACIÓN DE DISPLAY |  | 0 |  | 0 |  | 0
|  |  | VERIFICACIÓN DE GALGAS DE CALIBRACIÓN |  | 0 |  | 0 |  | 0
|  |  | VERIFICACIÓN CON EQUIPO PATRÓN |  | 0 |  | 0 |  | 0
|  |  | VERIFICACIONES DE RESORTE INTERNOS |  | 0 |  | 0 |  | 0
3 | BASCULA DE PISO | HEALTH O METER BEURER SOEHNLE KENWELL BEURERGAMA GAMA ITALY HOME COLLECTION TANITA GENERICA NACIONAL SALTER BERNALO | MANTENIMIENTO CORRECTIVO
|  |  | CAMBIO ACRÍLICO TRANSPARENTE DE VISUALIZACIÓN | UNIDAD | 16833.557 | 125208.825 | 16833.557 | #REF! | 12389.4037 | 16833.557 | 16833.557
|  |  | CAMBIO CINTA DE MEDICIÓN SEGÚN REFERENCIA | UNIDAD | 75754.9762 | 27355.125 | 27355.125 | #REF! | 55755.2381 | 27355.125 | 27355.125
|  |  | CAMBIO DESGASTE DE PIÑÓN INTERNO | UNIDAD | 150667.0836 | 152460.42 | 150667.0836 | #REF! | 110890.1295 | 150667.0836 | 150667.0836
|  |  | CAMBIO PERILLA SEGÚN REFERENCIA | UNIDAD | 58918.7728 | 63210.42 | 58918.7728 | #REF! | 43363.8867 | 58918.7728 | 58918.7728
|  |  | CAMBIO BATERIAS ALCALINAS TIPO AA | UNIDAD | 25251.6587 | 27526.485 | 25251.6587 | #REF! | 18585.0794 | 25251.6587 | 25251.6587
|  |  | CAMBIO BATERIA REDONDA SEGÚN REFERENCIA | UNIDAD | 7575.233 | 43753.92 | 7575.233 | #REF! | 5575.329 | 7575.233 | 7575.233
|  |  | CAMBIO PINTURA ELECTROSTÁTICA | UNIDAD | 82585.2561 | 170046.24 | 82585.2561 | #REF! | 60782.2858 | 82585.2561 | 82585.2561
|  |  | CAMBIO SOPORTE DE PIE SEGÚN REFERENCIA | UNIDAD | 202010.6234 | 54515.685 | 54515.685 | #REF! | 148678.6871 | 54515.685 | 54515.685
|  |  | CAMBIO SUPERFICIE DE BALANZA SEGÚN REFERENCIA | UNIDAD | 132990.6579 | 80544.555 | 80544.555 | #REF! | 97880.3792 | 80544.555 | 80544.555
|  |  | CAMBIO TAPETE EXTERNO | UNIDAD | 53869.4996 | 83509.44 | 53869.4996 | #REF! | 39647.6499 | 53869.4996 | 53869.4996
MANTENIMIENTO PREVENTIVO
|  |  | LIMPIEZA GENERAL | VISITA | 305536.99 | 203153.23 | 203153.23 | #REF! | 56713.513 | 203153.23 | 203153.23
|  |  | LUBRICACIÓN GENERAL DEL ELEMENTO |  | 0 |  | 0 |  | 0
|  |  | PRUEBAS DE FUNCIONAMIENTO |  | 0 |  | 0 |  | 0
|  |  | REVISIÓN AJUSTE Y CALIBRACIÓN |  | 0 |  | 0 |  | 0
|  |  | VERIFICACIÓN DE BATERIAS ALCALINAS |  | 0 |  | 0 |  | 0
|  |  | VERIFICACIÓN CON EQUIPO PATRÓN |  | 0 |  | 0 |  | 0
|  |  | VERIFICACIÓN Y AJUSTE A CERO (SI ES NECESARIO) |  | 0 |  | 0 |  | 0
4 | EQUIPO DE ORGANOS DE LOS SENTIDOS DE PARED | WELCH ALLYN RIESTER HEINE HILL ROOM GENERICO | MANTENIMIENTO CORRECTIVO
|  |  | CAMBIO BOMBILLO PARA OFTALMOSCOPIO WA Y/O HEINE SEGÚN REFERENCIA | UNIDAD | 282654.7674 | 80699.85 | 80699.85 | #REF! | 95437.9468 | 80699.85 | 80699.85
|  |  | CAMBIO BOMBILLO PARA OTOSCOPIO WA Y/O HEINE SEGÚN REFERENCIA | UNIDAD | 312501.847 | 63210.42 | 63210.42 | #REF! | 34084.981 | 63210.42 | 63210.42
|  |  | CAMBIO BOMBILLO PARA RETINOSCOPIO WA Y/O HEINE SEGÚN REFERENCIA | UNIDAD | 262615.1336 | 82361.685 | 82361.685 | #REF! | 82777.811 | 82361.685 | 82361.685
|  |  | CAMBIO BOTÓN DE ENCENDIDO Y APAGADO | UNIDAD | 159925.4077 | 45360.42 | 45360.42 | #REF! | 11686.2792 | 45360.42 | 45360.42
|  |  | CAMBIO CABEZA DE OFTALMOSCOPIO WA Y/O HEINE SEGÚN REFERENCIA | UNIDAD | 152007.4698 | 356982.15 | 152007.4698 | #REF! | 97385.66 | 152007.4698 | 152007.4698
|  |  | CAMBIO ABEZA DE OTOSCOPIO WA Y/O HEINE SEGÚN REFERENCIA | UNIDAD | 707041.1515 | 356982.15 | 356982.15 | #REF! | 77908.528 | 356982.15 | 356982.15
|  |  | CAMBIO CABEZA DE RETINOSCOPIO WA Y/O HEINE SEGÚN REFERENCIA | UNIDAD | 90137.9949 | 356982.15 | 90137.9949 | #REF! | 66341.0593 | 90137.9949 | 90137.9949
|  |  | CAMBIO CABLE ALIMENTACIÓN AC | UNIDAD | 87537.9368 | 80539.2 | 80539.2 | #REF! | 64427.4311 | 80539.2 | 80539.2
|  |  | CAMBIO CABLE ESPIRAL COMPLETO DEL EQUIPO | UNIDAD | 944247.1674 | 25364.85 | 25364.85 | #REF! | 97385.66 | 25364.85 | 25364.85
|  |  | CAMBIO CONEXIÓN INTERNAS | UNIDAD | 58918.7728 | 26098.485 | 26098.485 | #REF! | 43363.8867 | 26098.485 | 26098.485
|  |  | CAMBIO FUSIBLES INTERNOS SEGÚN REFERENCIA | UNIDAD | 3367.5053 | 45360.42 | 3367.5053 | #REF! | 2478.465 | 3367.5053 | 3367.5053
|  |  | CAMBIO SOPORTE DE INFRARROJO | UNIDAD | 150843.0672 | 116246.34 | 116246.34 | #REF! | 97385.66 | 116246.34 | 116246.34
|  |  | CAMBIO TARJETA PRINCIPAL ELECTRÓNICA WA Y/O HEINE SEGÚN REFERENCIA | UNIDAD | 510418.5366 | 219555 | 219555 | #REF! | 116862.792 | 219555 | 219555
|  |  | CAMBIO TORNILLERÍA SEGÚN REFERENCIA | UNIDAD | 25251.6587 | 27510.42 | 25251.6587 | #REF! | 18585.0794 | 25251.6587 | 25251.6587
|  |  | CAMBIO TRANSISTOR DE VOLTAJE | UNIDAD | 42086.5389 | 80549.91 | 42086.5389 | #REF! | 30975.4569 | 42086.5389 | 42086.5389
MANTENIMIENTO PREVENTIVO
|  |  | CHEQUEO DE BOMBILLOS DE LOS CABEZOTES DE RETINO OFTALMOSCOPIO Y/O OTOSCOPIO | VISITA | 83675.5604 | 231518.07 | 83675.5604 | #REF! | 61584.7437 | 83675.5604 | 83675.5604
|  |  | CHEQUEO DE DIPLOPÍA |  | 0 |  | 0 |  | 0
|  |  | CHEQUEO Y LIMPIEZA DE SU ÓPTICA INTERNA |  | 0 |  | 0 |  | 0
|  |  | LIMPIEZA DE FILTROS Y PRISMAS |  | 0 |  | 0 |  | 0
|  |  | LIMPIEZA DE ÓPTICA INTERNA Y EXTERNA |  | 0 |  | 0 |  | 0
|  |  | LIMPIEZA GENERAL Y PRUEBA FINAL |  | 0 |  | 0 |  | 0
|  |  | REVISIÓN DE MANGOS METÁLICO ENCENDIDO Y APAGADO |  | 0 |  | 0 |  | 0
|  |  | REVISIÓN Y VERIFICACIÓN DE VOLTAJES DE ALIMENTACIÓN |  | 0 |  | 0 |  | 0
|  |  | VERIFICACIÓN DE TARJETA PRINCIPAL |  | 0 |  | 0 |  | 0
5 | EQUIPO ÓRGANOS PORTÁTIL O DE MANO | WELCH ALLYN RIESTER HILL ROOM GENERICO | MANTENIMIENTO CORRECTIVO
|  |  | CAMBIO BOMBILLO HALÓGENO PARA OFTALMOSCOPIO WA Y/O HEINE SEGÚN REFERENCIA | UNIDAD | 226644.3548 | 80699.85 | 80699.85 | #REF! | 166808.9754 | 80699.85 | 80699.85
|  |  | CAMBIO BOMBILLO HALÓGENO PARA OTOSCOPIO WA Y/O HEINE SEGÚN REFERENCIA | UNIDAD | 226644.3548 | 63210.42 | 63210.42 | #REF! | 166808.9754 | 63210.42 | 63210.42
|  |  | CAMBIO CABEZA PARA OFTALMOSCOPIO WA Y/O HEINE SEGÚN REFERENCIA | UNIDAD | 463114.68 | 356982.15 | 356982.15 | #REF! | 340849.81 | 356982.15 | 356982.15
|  |  | CAMBIO CABEZA PARA OTOSCOPIO WA Y/O HEINE SEGÚN REFERENCIA | UNIDAD | 465761.0496 | 356982.15 | 356982.15 | #REF! | 342797.5232 | 356982.15 | 356982.15
|  |  | CAMBIO ESTUCHE SEGÚN REFERENCIA | UNIDAD | 152007.4698 | 81415.635 | 81415.635 | #REF! | 111876.6462 | 81415.635 | 81415.635
|  |  | CAMBIO MANGO PORTABATERIAS | UNIDAD | 201461.5017 | 116760.42 | 116760.42 | #REF! | 148274.5366 | 116760.42 | 116760.42
|  |  | CAMBIO BATERIA ALCALINA RECARGABLE SEGÚN REFERENCIA | UNIDAD | 53722.6261 | 27526.485 | 27526.485 | #REF! | 39539.5518 | 27526.485 | 27526.485
|  |  | CAMBIO CARGADOR DE BATERIA RECARGABLE SEGÚN REFERENCIA | UNIDAD | 107446.5753 | 63215.775 | 63215.775 | #REF! | 79080.0775 | 63215.775 | 63215.775
|  |  | CAMBIO BATERIA ALCALINA MEDIANA TIPO C | UNIDAD | 30218.8945 | 22155.42 | 22155.42 | #REF! | 22240.937 | 22155.42 | 22155.42
|  |  | CAMBIO BATERIA ALCALINA TIPO AA | UNIDAD | 20146.8118 | 27533.625 | 20146.8118 | #REF! | 14827.9406 | 20146.8118 | 20146.8118
|  |  | CAMBIO BATERIA ALCALINA TIPO AAA | UNIDAD | 15109.4472 | 32130 | 15109.4472 | #REF! | 11120.4685 | 15109.4472 | 15109.4472
|  |  | CAMBIO MANGO ESPIRAL COMPLETO PARA EQUIPO DE ORGANOS SEGÚN REFERENCIA | UNIDAD | 1732419 | 275109.555 | 275109.555 | 275109.555 | 0 | 275109.555 | 275109.555
|  |  | CAMBIO DE ANILLO DE SEGURIDAD | UNIDAD | 240108 | 214935.42 | 214935.42 | 214935.42 | 0 | 214935.42 | 214935.42
MANTENIMIENTO PREVENTIVO
|  |  | CHEQUEO DE BOMBILLOS DE LOS CABEZOTES DE OTOSCOPIO Y OFTALMOSCOPIO | VISITA | 75323.6179 | 279463.17 | 75323.6179 | #REF! | 55437.7608 | 75323.6179 | 75323.6179
|  |  | CHEQUEO DE DIPLOPÍA |  | 0 |  | 0 |  | 0
|  |  | LIMPIEZA DE FILTROS Y PRISMAS |  | 0 |  | 0 |  | 0
|  |  | LIMPIEZA DE ÓPTICA INTERNA |  | 0 |  | 0 |  | 0
|  |  | LIMPIEZA DE ÓPTICA INTERNA Y EXTERNA |  | 0 |  | 0 |  | 0
|  |  | LIMPIEZA GENERAL Y PRUEBA FINAL |  | 0 |  | 0 |  | 0
|  |  | REVISIÓN DE MANGO METÁLICO ENCENDIDO Y APAGADO |  | 0 |  | 0 |  | 0
|  |  | REVISIÓN Y VERIFICACIÓN DE VOLTAJES DE ALIMENTACIÓN |  | 0 |  | 0 |  | 0
|  |  | VERIFICACIÓN DE BATERIA RECARGABLE O ALCALINA |  | 0 |  | 0 |  | 0
|  |  | VERIFICACIÓN DE BATERIA TIPO C - MEDIANA |  | 0 |  | 0 |  | 0
|  |  | VERIFICACIÓN FUNCIONAMIENTO DE MECANISMOS DE CABEZALES |  | 0 |  | 0 |  | 0
6 | FLUJOMETRO DE OXIGENO | DIFERENTES MARCAS OXYGEN OXION | MANTENIMIENTO CORRECTIVO
|  |  | CAMBIO AGUJA REGULADORA | UNIDAD | 239147.16 | 102496.485 | 102496.485 | #REF! | 61393.8678 | 102496.485 | 102496.485
|  |  | CAMBIO BOLA INDICADORA DE FLUJO | UNIDAD | 202306.8 | 316302 | 202306.8 | #REF! | 35082.2102 | 202306.8 | 202306.8
|  |  | CAMBIO COLUMNA DE POLICARBONATO TRANSPARENTE O CUBIERTA | UNIDAD | 91494 | 116760.42 | 91494 | #REF! | 70165.3942 | 91494 | 91494
|  |  | CAMBIO EMPAQUES | UNIDAD | 56100 | 96609.555 | 56100 | #REF! | 23022.9439 | 56100 | 56100
|  |  | CAMBIO FILTRO HIDROFÓBICO SEGÚN REFERENCIA | UNIDAD | 90780 | 91927.5 | 90780 | #REF! | 41660.6115 | 90780 | 90780
|  |  | CAMBIO PERILLA REGULADORA DE OXIGENO | UNIDAD | 125702.76 | 82106.43 | 82106.43 | #REF! | 46045.8878 | 82106.43 | 82106.43
|  |  | CAMBIO RING SEGÚN REFERENCIA | UNIDAD | 56100 | 80599.89 | 56100 | #REF! | 17540.1312 | 56100 | 56100
|  |  | CAMBIO TOMA DE PARED CHEMETRON SI LO REQUIERE | UNIDAD | 575280 | 59170.965 | 59170.965 | #REF! | 42757.174 | 59170.965 | 59170.965
|  |  | CAMBIO VÁSTAGO CHEMETRON | UNIDAD | 202306.8 | 184926 | 184926 | #REF! | 78934.9729 | 184926 | 184926
|  |  | CAMBIO VÁSTAGO OHMEDA | UNIDAD | 202306.8 | 189620.55 | 189620.55 | #REF! | 82224.6605 | 189620.55 | 189620.55
MANTENIMIENTO PREVENTIVO
|  |  | LIMPIEZA GENERAL INTERNA Y EXTERNA | VISITA | 157080 | 149090.34 | 149090.34 | #REF! | 77908.528 | 149090.34 | 149090.34
|  |  | PRUEBAS DE FUNCIONAMIENTO DE PERILLA REGULADORA DE OXÍGENO |  | 0 |  | 0 |  | 0
|  |  | VERIFICACIÓN DE FUGAS CON Y SIN EL FLUJOMETRO INSERTADO EN TOMA |  | 0 |  | 0 |  | 0
|  |  | VERIFICACIÓN DE FUGAS DEL FLUJOMETRO |  | 0 |  | 0 |  | 0
|  |  | VERIFICACIÓN CON EQUIPO PATRÓN |  | 0 |  | 0 |  | 0
|  |  | VERIFICACIÓN ESTADO FILTRO HIDROFÓBICO |  | 0 |  | 0 |  | 0
7 | FONENDOSCOPIO | A B C BOKANG NEBENECO LITTMANN QUALITY GENERICO RIESTER 3M LITTMANN CLASSIC WELCH ALLYN SPIRIT PRESTIGE LORD EDAN ALPK 2 BABY DUPLEX HONSUN NUBENCO SOUND QUALITY | MANTENIMIENTO CORRECTIVO
|  |  | CAMBIO ARCO METÁLICO O TUBOS AUDITIVOS U OJIVAS | UNIDAD | 28302.9229 | 255815.49 | 28302.9229 | #REF! | 20830.7927 | 28302.9229 | 28302.9229
|  |  | CAMBIO AROS EN CAUCHO DE DIAFRAGMA O CAMPANA | UNIDAD | 56604.5226 | 214200 | 56604.5226 | #REF! | 41660.6115 | 56604.5226 | 56604.5226
|  |  | CAMBIO CAMPANA ADULTO Y/O PEDIÁTRICA | UNIDAD | 105854.784 | 196350 | 105854.784 | #REF! | 77908.528 | 105854.784 | 105854.784
|  |  | CAMBIO MANGUERA Y/O TUBULADORA | UNIDAD | 11917.9255 | 89071.5 | 11917.9255 | #REF! | 8771.5264 | 11917.9255 | 11917.9255
|  |  | CAMBIO MEMBRANA ADULTO Y/O PEDIÁTRICA SEGÚN REFERENCIA | UNIDAD | 67031.2188 | 89071.5 | 67031.2188 | #REF! | 49334.6015 | 67031.2188 | 67031.2188
|  |  | CAMBIO MUELLE CONECTOR DE OLIVAS Y/O BARRA REGULADORA | UNIDAD | 28302.9229 | 100695.42 | 28302.9229 | #REF! | 20830.7927 | 28302.9229 | 28302.9229
|  |  | CAMBIO OLIVAS SEGÚN REFERENCIA | UNIDAD | 81927.6333 | 266857.5 | 81927.6333 | #REF! | 60298.2791 | 81927.6333 | 81927.6333
|  |  | CAMBIO REPARACIÓN TOTAL DE ELEMENTO SEGÚN REFERENCIA | UNIDAD | 601800 | 360570 | 360570 | 360570 | 0 | 360570 | 360570
|  |  | CAMBIO SOPORTE METÁLICO DE FONENDOSCOPIO (CONECTA LOS TUBOS AUDITIVOS) | UNIDAD | 56100 | 169753.5 | 56100 | 56100 | 0 | 56100 | 56100
MANTENIMIENTO PREVENTIVO
|  |  | LIMPIEZA GENERAL Y PRUEBA FINAL | VISITA | 39882.1131 | 167482.98 | 39882.1131 | #REF! | 29353.0118 | 39882.1131 | 39882.1131
|  |  | LIMPIEZA INTERNA DE OLIVAS |  | 0 |  | 0 |  | 0
|  |  | VERIFICACIÓN CAMPANA CON SOPORTES |  | 0 |  | 0 |  | 0
|  |  | VERIFICACIÓN DE ESTADO FÍSICO |  | 0 |  | 0 |  | 0
|  |  | VERIFICACIÓN DE FUNCIONAMIENTO |  | 0 |  | 0 |  | 0
|  |  | VERIFICACIÓN DE MEMBRANA ADULTO O PEDIÁTRICA |  | 0 |  | 0 |  | 0
|  |  | VERIFICACIÓN DE OJIVAS EN GOMA O RÍGIDAS |  | 0 |  | 0 |  | 0
8 | LÁMPARA CUELLO DE CISNE DIGITAL Y/O ANALOGA | KLEMER WELCHA ALLYN PRESS RUI CHENG GENERICO BURTON KRAMER | MANTENIMIENTO CORRECTIVO
|  |  | CAMBIO BOMBILLO DE 60 W SEGÚN REFERENCIA | UNIDAD | 25246.366 | 80544.555 | 25246.366 | #REF! | 18581.1839 | 25246.366 | 25246.366
|  |  | CAMBIO BOMBILLO HALÓGENO SEGÚN REFERENCIA | UNIDAD | 58908.1873 | 170310.42 | 58908.1873 | #REF! | 43356.0958 | 58908.1873 | 58908.1873
|  |  | CAMBIO CABLE DE ALIMENTACIÓN AC | UNIDAD | 66159.24 | 80544.555 | 66159.24 | #REF! | 48692.83 | 66159.24 | 66159.24
|  |  | CAMBIO DE LÁMPARA SEGÚN REFERENCIA | UNIDAD | 140257.5888 | 1345907.85 | 140257.5888 | #REF! | 103228.7996 | 140257.5888 | 140257.5888
|  |  | CAMBIO CAMPANA DE ALUMINIO SEGÚN REFERENCIA | UNIDAD | 42077.2766 | 221340 | 42077.2766 | #REF! | 30968.6399 | 42077.2766 | 42077.2766
|  |  | CAMBIO CLAVIJA DE CONEXIÓN | UNIDAD | 34680 | 236425.035 | 34680 | #REF! | 8671.2192 | 34680 | 34680
|  |  | CAMBIO PORTA LÁMPARA CON BASE METALICO SEGÚN REFERENCIA | UNIDAD | 9425.0453 | 170310.42 | 9425.0453 | #REF! | 6936.7806 | 9425.0453 | 9425.0453
|  |  | CAMBIO SOPORTE PARA BOMBILLO SEGÚN REFERENCIA | UNIDAD | 16157.4096 | 96664.89 | 16157.4096 | #REF! | 11891.7629 | 16157.4096 | 16157.4096
MANTENIMIENTO PREVENTIVO
|  |  | LIMPIEZA GENERAL Y VERIFICACIÓN DE FUNCIONAMIENTO | VISITA | 44298.9039 | 167482.98 | 44298.9039 | #REF! | 24680.4478 | 44298.9039 | 44298.9039
|  |  | LIMPIEZA INTERNA Y EXTERNA |  | 0 |  | 0 |  | 0
|  |  | REVISIÓN DE BASE DE BOMBILLO Y CAMPANA |  | 0 |  | 0 |  | 0
|  |  | VERIFICACIÓN DE BOMBILLO SEGÚN REFERENCIA |  | 0 |  | 0 |  | 0
|  |  | VERIFICACIÓN DE CABLE DE ALIMENTACIÓN |  | 0 |  | 0 |  | 0
|  |  | VERIFICACIÓN DE CONEXIONES ELÉCTRICAS |  | 0 |  | 0 |  | 0
|  |  | VERIFICAR EL SISTEMA ELÉCTRICO DE LÁMPARA |  | 0 |  | 0 |  | 0
9 | LÁMPARA DE PROCEDIMIENTOS | BURTON WELCH ALLYN GENERICO | MANTENIMIENTO CORRECTIVO
|  |  | CAMBIO ACRÍLICO SEGÚN REFERENCIA | UNIDAD | 306000 | 170310.42 | 170310.42 | 170310.42 | 0 | 170310.42 | 170310.42
|  |  | CAMBIO BOMBILLO HALÓGENO Y/O LED SEGÚN REFERENCIA | UNIDAD | 30118.3324 | 170310.42 | 30118.3324 | #REF! | 22166.9239 | 30118.3324 | 30118.3324
|  |  | CAMBIO BOMBILLO SEGÚN REFERENCIA | UNIDAD | 30823.5899 | 80503.5 | 30823.5899 | #REF! | 22685.9895 | 30823.5899 | 30823.5899
|  |  | CAMBIO BOMBILLO TIPO AMPOLLA SEGÚN MUESTRA | UNIDAD | 162167.76 | 80326.785 | 80326.785 | 80326.785 | 0 | 80326.785 | 80326.785
|  |  | CAMBIO BRAZO DE LÁMPARA | UNIDAD | 3119047.8 | 116242.77 | 116242.77 | 116242.77 | 0 | 116242.77 | 116242.77
|  |  | CAMBIO CABLE AC SEGÚN MUESTRA | UNIDAD | 39190.0874 | 71624.91 | 39190.0874 | 39190.0874 | 0 | 39190.0874 | 39190.0874
|  |  | CAMBIO CLAVIJA HOSPITALARIA | UNIDAD | 34680 | 233121 | 34680 | #REF! | 22240.937 | 34680 | 34680
|  |  | CAMBIO FILTRO PROTECTOR DE CALOR | UNIDAD | 356551.2 | 116760.42 | 116760.42 | 116760.42 | 0 | 116760.42 | 116760.42
|  |  | CAMBIO REPARACIÓN DE CABEZAL SEGÚN REFERENCIA | UNIDAD | 1935511.2 | 221518.5 | 221518.5 | 221518.5 | 0 | 221518.5 | 221518.5
|  |  | CAMBIO REPARACIÓN DE SOPORTE DE BOMBILLO | UNIDAD | 32658.8472 | 196350 | 32658.8472 | 32658.8472 | 0 | 32658.8472 | 32658.8472
|  |  | CAMBIO EPARACIÓN DEL BRAZO FLEXIBLE SEGÚN REFERENCIA | UNIDAD | 3119047.8 | 75980.31 | 75980.31 | 75980.31 | 0 | 75980.31 | 75980.31
|  |  | CAMBIO REPARACIÓN DEL SOPORTE BASE | UNIDAD | 1142400 | 75239.535 | 75239.535 | 75239.535 | 0 | 75239.535 | 75239.535
|  |  | CAMBIO SOPORTE DE BOMBILLO | UNIDAD | 32658.8472 | 116244.555 | 32658.8472 | #REF! | 24036.7286 | 32658.8472 | 32658.8472
|  |  | CAMBIO SWITCHS DE ENCENDIDO Y APAGADO | UNIDAD | 90780 | 73622.325 | 73622.325 | 73622.325 | 0 | 73622.325 | 73622.325
|  |  | CAMBIO TARJETA ELECTRÓNICO SEGÚN REFERENCIA | UNIDAD | 3119047.8 | 384524.7 | 384524.7 | 384524.7 | 0 | 384524.7 | 384524.7
|  |  | CAMBIO TORNILLOS DE MOVIMIENTO AJUSTABLE | UNIDAD | 497311.2 | 32936.82 | 32936.82 | 32936.82 | 0 | 32936.82 | 32936.82
|  |  | CAMBIO TRANSFORMADOR INTERNO | UNIDAD | 499769.4 | 375585.42 | 375585.42 | 375585.42 | 0 | 375585.42 | 375585.42
MANTENIMIENTO PREVENTIVO
|  |  | CHEQUEO DEL SISTEMA ELECTRÓNICO | VISITA | 33533.4724 | 230958.77 | 33533.4724 | #REF! | 24680.4478 | 33533.4724 | 33533.4724
|  |  | LIMPIEZA INTERNA Y EXTERNA |  | 0 |  | 0 |  | 0
|  |  | REVISIÓN DE CABLE DE ALIMENTACIÓN A C |  | 0 |  | 0 |  | 0
|  |  | REVISIÓN Y VERIFICACIÓN DE VOLTAJES DE ALIMENTACIÓN |  | 0 |  | 0 |  | 0
|  |  | VERIFICACIÓN DE BOMBILLO SEGÚN MUESTRA |  | 0 |  | 0 |  | 0
|  |  | VERIFICACIÓN DE BRAZO DE MOVIMIENTO Y FILTROS |  | 0 |  | 0 |  | 0
|  |  | VERIFICACIÓN DE ESTADO FÍSICO |  | 0 |  | 0 |  | 0
|  |  | VERIFICACIÓN DE BATERIA SEGÚN REFERENCIA |  | 0 |  | 0 |  | 0
10 | REGULADOR DE OXIGENO DE ALTA Y BAJA | GENTEC ACARE IMETAN WIKAI FLOTEC TRG IDOXIGEN GENERICO | MANTENIMIENTO CORRECTIVO
|  |  | CAMBIO MANÓMETRO SEGÚN REFERENCIA | UNIDAD | 59543.316 | 71221.5 | 59543.316 | #REF! | 43823.547 | 59543.316 | 59543.316
|  |  | CAMBIO RELOJ DE ENTRADA DE FLUJO | UNIDAD | 1518780 | 83023.92 | 83023.92 | 83023.92 | 0 | 83023.92 | 83023.92
|  |  | CAMBIO RELOJ SALIDA DE FLUJO | UNIDAD | 759390 | 96613.125 | 96613.125 | 96613.125 | 0 | 96613.125 | 96613.125
|  |  | CAMBIO TORNILLO DE ENTRADA AL OXIGENO | UNIDAD | 127500 | 18815.685 | 18815.685 | 18815.685 | 0 | 18815.685 | 18815.685
|  |  | CAMBIO TORNILLO DE SALIDA | UNIDAD | 127500 | 12218.325 | 12218.325 | 12218.325 | 0 | 12218.325 | 12218.325
|  |  | CAMBIO TORNILLO REGULADOR | UNIDAD | 127500 | 11515.035 | 11515.035 | #REF! | 325798.3066 | 11515.035 | 11515.035
MANTENIMIENTO PREVENTIVO
|  |  | LIMPIEZA GENERAL INTERNA Y EXTERNA | VISITA | 125702.556 | 127366.89 | 125702.556 | #REF! | 92516.377 | 125702.556 | 125702.556
|  |  | PRUEBAS DE FUNCIONAMIENTO DE PERILLA REGULADORA DE OXÍGENO |  | 0 |  | 0 |  | 0
|  |  | REALIZAR PRUEBAS DE FUNCIONAMIENTO FINAL |  | 0 |  | 0 |  | 0
|  |  | VERIFICACIÓN DE FUGAS DEL MANÓMETRO |  | 0 |  | 0 |  | 0
|  |  | VERIFICACIÓN DE LOS MANÓMETROS |  | 0 |  | 0 |  | 0
11 | MUEBLE HOSPITALARIO Y ODONTOLÓGICOS INCLUYE ELEVADORES Y CAMILLAS FIJA | AMBAR NACIONAL KRAMER GENERICO | MANTENIMIENTO CORRECTIVO
|  |  | APLICACIÓN DE ANTICORROSIVO Y PINTURA ELECTROSTÁTICA PARA MESA CON GAVETAS | UNIDAD | 467160 | 221340 | 221340 | 221340 | 0 | 221340 | 221340
|  |  | CAMBIO DE CAMILLA FIJA SEGÚN MUESTRA | UNIDAD | 66300 | 1606717.77 | 66300 | 66300 | 0 | 66300 | 66300
|  |  | CAMBIO DE CORDOBANES DE LOS MUEBLES HOSPITALARIOS SEGÚN TIPO MUEBLES | UNIDAD | 459000 | 275996.7 | 275996.7 | 275996.7 | 0 | 275996.7 | 275996.7
|  |  | CAMBIO ELEVADOR DE DOBLE PISO SEGÚN MUESTRA | UNIDAD | 249900 | 300594 | 249900 | 249900 | 0 | 249900 | 249900
|  |  | CAMBIO ESPUMA SEGÚN MUEBLE | UNIDAD | 575280 | 347182.5 | 347182.5 | 347182.5 | 0 | 347182.5 | 347182.5
|  |  | CAMBIO DE FRENOS | UNIDAD | 346800 | 116025 | 116025 | 116025 | 0 | 116025 | 116025
|  |  | CAMBIO DE PINTURA DE LAS MESAS Y/O MUEBLES EN GENERAL TIPO ODONTOLÓGICO | UNIDAD | 663000 | 384524.7 | 384524.7 | 384524.7 | 0 | 384524.7 | 384524.7
|  |  | CAMBIO PINTURA GENERAL | UNIDAD | 816000 | 384524.7 | 384524.7 | 384524.7 | 0 | 384524.7 | 384524.7
|  |  | CAMBIO PUNTO DE SOLDADURA PARA MUEBLES METÁLICOS | UNIDAD | 200940 | 152460.42 | 152460.42 | 152460.42 | 0 | 152460.42 | 152460.42
|  |  | CAMBIO RODACHINES PARA SILLAS | UNIDAD | 88179 | 80542.77 | 80542.77 | 80542.77 | 0 | 80542.77 | 80542.77
|  |  | CAMBIO SILLAS ODONTOLÓGICAS CON RODACHINES | UNIDAD | 357000 | 807078.825 | 357000 | 357000 | 0 | 357000 | 357000
|  |  | CAMBIO SOPORTE DE CAMILLA GINECOLOGÍA | UNIDAD | 459000 | 80607.03 | 80607.03 | 80607.03 | 0 | 80607.03 | 80607.03
|  |  | CAMBIO TABLA Y CAUCHO DE ELEVADORES | UNIDAD | 702780 | 80542.77 | 80542.77 | 80542.77 | 0 | 80542.77 | 80542.77
|  |  | CAMBIO TELA O VELCRO DE ATRILES | UNIDAD | 239700 | 116760.42 | 116760.42 | 116760.42 | 0 | 116760.42 | 116760.42
|  |  | CAMBIO ESTRIBOS PARA CAMILLA GINECOLOGICA | UNIDAD | 192780 | 1419810.42 | 192780 | 192780 | 0 | 192780 | 192780
MANTENIMIENTO PREVENTIVO
|  |  | LIMPIEZA GENERAL INTERNA Y EXTERNA | VISITA | 214067.4 | 228557.35 | 214067.4 | 214067.4 | 0 | 214067.4 | 214067.4
|  |  | VERIFICACIÓN DE PINTURA EN GENERAL DEL MUEBLE |  | 0 |  | 0 |  | 0
|  |  | VERIFICACIÓN DE FUNCIONAMIENTO Y ESTADO ACTUAL DEL MUEBLE |  | 0 |  | 0 |  | 0
|  |  | VERIFICACIÓN DE LOS CORDOBANES Y TELA DE LOS MUEBLES |  | 0 |  | 0 |  | 0
|  |  | VERIFICACIÓN DE MOVIMIENTOS DE MUEBLES EN GENERAL |  | 0 |  | 0 |  | 0
|  |  | VERIFICACIÓN DE SOLDADURAS |  | 0 |  | 0 |  | 0
12 | NEBULIZADOR | SOLUTIONS DEVILBISS PULMO MED KAIYA CA-MI SUNRISE THOMAS | MANTENIMIENTO CORRECTIVO
|  |  | CAMBIO CABLE AC SEGÚN REFERENCIA | UNIDAD | 77459.2382 | 80325 | 77459.2382 | #REF! | 57009.5654 | 77459.2382 | 77459.2382
|  |  | CAMBIO CARCASA EXTERNAS DEL EQUIPO | UNIDAD | 268126.1983 | 26775 | 26775 | #REF! | 197339.3799 | 26775 | 26775
|  |  | CAMBIO CONECTOR DE SALIDA | UNIDAD | 17876.2266 | 89250 | 17876.2266 | #REF! | 13156.8027 | 17876.2266 | 17876.2266
|  |  | CAMBIO FILTRO ANTIBACTERIANO | UNIDAD | 22343.2985 | 53771.34 | 22343.2985 | #REF! | 16444.5425 | 22343.2985 | 22343.2985
|  |  | CAMBIO MANGUERAS INTERNAS | UNIDAD | 23237.7715 | 125333.775 | 23237.7715 | #REF! | 17102.8696 | 23237.7715 | 23237.7715
|  |  | CAMBIO MANÓMETRO DE VACÍO | UNIDAD | 80437.7272 | 143021.34 | 80437.7272 | #REF! | 59201.7166 | 80437.7272 | 80437.7272
|  |  | CAMBIO MOTOR | UNIDAD | 126614.2303 | 448035 | 126614.2303 | #REF! | 93187.3642 | 126614.2303 | 126614.2303
|  |  | CAMBIO SILENCIADOR | UNIDAD | 144489.1338 | 71400 | 71400 | #REF! | 106343.193 | 71400 | 71400
|  |  | CAMBIO SWITCH DE ENCENDIDO Y/O APAGADO | UNIDAD | 17876.2266 | 124950 | 17876.2266 | #REF! | 13156.8027 | 17876.2266 | 17876.2266
|  |  | CAMBIO TAPA EN ACRÍLICO | UNIDAD | 178749.0346 | 168703.92 | 168703.92 | #REF! | 131558.2881 | 168703.92 | 168703.92
MANTENIMIENTO PREVENTIVO
|  |  | COMPROBACIÓN DE FILTRO BACTERIALES | VISITA | 95136.9871 | 155145.06 | 95136.9871 | #REF! | 70020.2895 | 95136.9871 | 95136.9871
|  |  | LUBRICACIÓN DE MOTOR |  | 0 |  | 0 |  | 0
|  |  | VERIFICACIÓN DE CABLE DE ALIMENTACIÓN |  | 0 |  | 0 |  | 0
|  |  | VERIFICACIÓN DE CONEXIONES ELÉCTRICAS |  | 0 |  | 0 |  | 0
|  |  | VERIFICACIÓN DE ESTADO FÍSICO |  | 0 |  | 0 |  | 0
|  |  | VERIFICACIÓN DE MANÓMETRO |  | 0 |  | 0 |  | 0
|  |  | VERIFICACIÓN DE MOTOR |  | 0 |  | 0 |  | 0
|  |  | VERIFICACIÓN Y PRUEBAS DE FUNCIONAMIENTO FINAL |  | 0 |  | 0 |  | 0
13 | NEGATOSCOPIO | AMBAR NACIONAL KRAMER GENERICO | MANTENIMIENTO CORRECTIVO
|  |  | CAMBIO BALASTRO SEGÚN REFERENCIA | UNIDAD | 331500 | 142800 | 142800 | 142800 | 0 | 142800 | 142800
|  |  | CAMBIO BOMBILLO EN FORMA REDONDA SEGÚN REFERENCIA | UNIDAD | 96900 | 62475 | 62475 | 62475 | 0 | 62475 | 62475
|  |  | CAMBIO CABLE DE ALIMENTACIÓN AC | UNIDAD | 58140 | 44803.5 | 44803.5 | 44803.5 | 0 | 44803.5 | 44803.5
|  |  | CAMBIO CLAVIJA HOSPITALARIA | UNIDAD | 34680 | 232271.34 | 34680 | 34680 | 0 | 34680 | 34680
|  |  | CAMBIO DAÑO ACRÍLICO COLOR BLANCO | UNIDAD | 182529 | 151725 | 151725 | 151725 | 0 | 151725 | 151725
|  |  | CAMBIO SOPORTES DE SUJETACION DEL ACRÍLICO | UNIDAD | 136680 | 116760.42 | 116760.42 | 116760.42 | 0 | 116760.42 | 116760.42
|  |  | CAMBIO STARTE | UNIDAD | 157080 | 26775 | 26775 | 26775 | 0 | 26775 | 26775
MANTENIMIENTO PREVENTIVO
|  |  | LIMPIEZA GENERAL Y PRUEBA FINAL | VISITA | 107334.6 | 155145.06 | 107334.6 | 107334.6 | 0 | 107334.6 | 107334.6
|  |  | LIMPIEZA INTERNA Y EXTERNA |  | 0 |  | 0 |  | 0
|  |  | VERIFICACIÓN DE BOMBILLO SEGÚN MUESTRA |  | 0 |  | 0 |  | 0
|  |  | VERIFICACIÓN DE CABLE DE ALIMENTACIÓN A C |  | 0 |  | 0 |  | 0
|  |  | VERIFICACIÓN DE CONEXIÓN ELÉCTRICA |  | 0 |  | 0 |  | 0
|  |  | VERIFICACIÓN DE ESTADO FÍSICO |  | 0 |  | 0 |  | 0
|  |  | VERIFICACIÓN DE FUNCIONAMIENTO |  | 0 |  | 0 |  | 0
|  |  | VERIFICACIÓN DE STARTE Y BALASTRO |  | 0 |  | 0 |  | 0
14 | SUCCIONADOR PORTÁTIL | ASPIRET THOMAS MEDI-PUMP VACUM SUNRISE DELVIS PULMO AID AIR NEBULIZER SOLUTIONS DEVILBISS PULMO MED CAMI GENERICO | MANTENIMIENTO CORRECTIVO
|  |  | CAMBIO BOTELLA EXTERNA DE TRABAJO | UNIDAD | 267506.8402 | 749700 | 267506.8402 | #REF! | 196883.5358 | 267506.8402 | 267506.8402
|  |  | CAMBIO BOTÓN O PERILLA REGULADOR | UNIDAD | 147900 | 114463.125 | 114463.125 | #REF! | 18534.4388 | 114463.125 | 114463.125
|  |  | CAMBIO BOTÓN O SWITCH DE ENCENDIDO Y APAGADO | UNIDAD | 90780 | 80544.555 | 80544.555 | 80544.555 | 0 | 80544.555 | 80544.555
|  |  | CAMBIO CABLE DE ALIMENTACIÓN AC | UNIDAD | 58140 | 86593.92 | 58140 | 58140 | 0 | 58140 | 58140
|  |  | CAMBIO CLAVIJA HOSPITALARIA | UNIDAD | 34680 | 232480.185 | 34680 | 34680 | 0 | 34680 | 34680
|  |  | CAMBIO FILTRO EXTERNO | UNIDAD | 25686.9865 | 62696.34 | 25686.9865 | 25686.9865 | 0 | 25686.9865 | 25686.9865
|  |  | CAMBIO FILTROS BACTERIALES | UNIDAD | 25686.9865 | 80544.555 | 25686.9865 | #REF! | 18905.4782 | 25686.9865 | 25686.9865
|  |  | CAMBIO MANGUERAS EN SILICONA DE SUCCIÓN | UNIDAD | 7559.3548 | 62689.2 | 7559.3548 | 7559.3548 | 0 | 7559.3548 | 7559.3548
|  |  | CAMBIO MANÓMETRO | UNIDAD | 142702.8343 | 96607.77 | 96607.77 | #REF! | 105028.4866 | 96607.77 | 96607.77
|  |  | CAMBIO MOTOR DE VACÍO | UNIDAD | 142702.8343 | 810613.125 | 142702.8343 | #REF! | 23844.8789 | 142702.8343 | 142702.8343
MANTENIMIENTO PREVENTIVO
|  |  | COMPROBACIÓN ESTADO DE FILTRO BACTERIALES | VISITA | 60185.0606 | 155145.06 | 60185.0606 | #REF! | 44295.8675 | 60185.0606 | 60185.0606
|  |  | LIMPIEZA GENERAL Y PRUEBA FINAL |  | 0 |  | 0 |  | 0
|  |  | LUBRICACIÓN Y VERIFICACIÓN DEL MOTOR |  | 0 |  | 0 |  | 0
|  |  | VERIFICACIÓN DE CABLE DE ALIMENTACIÓN |  | 0 |  | 0 |  | 0
|  |  | VERIFICACIÓN DE CONEXIONES ELÉCTRICAS |  | 0 |  | 0 |  | 0
|  |  | VERIFICACIÓN DE ESTADO FÍSICO |  | 0 |  | 0 |  | 0
|  |  | VERIFICACIÓN DE FUNCIONAMIENTO |  | 0 |  | 0 |  | 0
|  |  | VERIFICACIÓN DE MANÓMETRO |  | 0 |  | 0 |  | 0
15 | TENSIÓMETRO ANEROIDE Y/O DIGITAL | GENERICO SPYGMOMANOMETER BOKANG TENSO MED A B N LORD SPIRIT NUBENCO OMRON LUMINOSCOPE VALCRI TENSO SMIC | MANTENIMIENTO CORRECTIVO
|  |  | CAMBIO BOLSA CON CREMALLERA | UNIDAD | 69360 | 90063.96 | 69360 | 69360 | 0 | 69360 | 69360
|  |  | CAMBIO BOTÓN REGULADOR ON/OFF | UNIDAD | 76500 | 62653.5 | 62653.5 | 62653.5 | 0 | 62653.5 | 62653.5
|  |  | CAMBIO BRAZALETE DE DOS VÍAS SEGÚN REFERENCIA | UNIDAD | 41971.4219 | 82327.77 | 41971.4219 | #REF! | 30890.7314 | 41971.4219 | 41971.4219
|  |  | CAMBIO BRAZALETE DE UNA VÍA SEGÚN REFERENCIA | UNIDAD | 41971.4219 | 89250 | 41971.4219 | 41971.4219 | 0 | 41971.4219 | 41971.4219
|  |  | CAMBIO CONECTOR PARA TUBO DE AIRE O MANGUERA EXTENSOR SEGÚN REFERENCIA | UNIDAD | 48960 | 37529.625 | 37529.625 | #REF! | 44053.3772 | 37529.625 | 37529.625
|  |  | CAMBIO DISPLAY SEGÚN REFERENCIA | UNIDAD | 580074 | 170289 | 170289 | 170289 | 0 | 170289 | 170289
|  |  | CAMBIO MANGUERA EXTENSOR | UNIDAD | 75548.5593 | 44803.5 | 44803.5 | 44803.5 | 0 | 44803.5 | 44803.5
|  |  | CAMBIO PERA INSUFLADORA | UNIDAD | 45900 | 37529.625 | 37529.625 | #REF! | 18905.4782 | 37529.625 | 37529.625
|  |  | CAMBIO BATERIA ALCALINA TIPO DOBLE AA | UNIDAD | 20146.8118 | 27533.625 | 20146.8118 | 20146.8118 | 0 | 20146.8118 | 20146.8118
|  |  | CAMBIO BATERIA ALCALINA TIPO DOBLE AAA | UNIDAD | 15109.4472 | 32130 | 15109.4472 | 15109.4472 | 0 | 15109.4472 | 15109.4472
|  |  | CAMBIO POR DAÑOCAMBIO DE MANOMETRO O RELOJ MEDIDOR DE TENSION | UNIDAD | 59543.316 | 74150.685 | 59543.316 | #REF! | 67196.1054 | 59543.316 | 59543.316
|  |  | CAMBIO REPARACIÓN DE MANÓMETRO O RELOJ MEDIDOR DE TENSIÓN SEGÚN MUESTRA | UNIDAD | 59543.316 | 169575 | 59543.316 | 59543.316 | 0 | 59543.316 | 59543.316
|  |  | CAMBIO TARJETA ELECTRÓNICA SEGÚN REFERENCIA | UNIDAD | 804780 | 303648.135 | 303648.135 | 303648.135 | 0 | 303648.135 | 303648.135
MANTENIMIENTO PREVENTIVO
|  |  | AJUSTE A CERO (SI ES NECESARIO) | VISITA | 39175.5324 | 180617.01 | 39175.5324 | #REF! | 28832.9724 | 39175.5324 | 39175.5324
|  |  | LIMPIEZA GENERAL Y PRUEBAS DE FUNCIONAMIENTO |  | 0 |  | 0 |  | 0
|  |  | PRUEBAS DE FUGAS |  | 0 |  | 0 |  | 0
|  |  | REVISIÓN DE CAUCHOS DE CIERRE |  | 0 |  | 0 |  | 0
|  |  | REVISIÓN Y VERIFICACIÓN DE VOLTAJES DE ALIMENTACIÓN |  | 0 |  | 0 |  | 0
|  |  | VERIFICACIÓN DE BRAZALETE DE DOBLE VÍA O UNA VÍA |  | 0 |  | 0 |  | 0
|  |  | VERIFICACIÓN DE ESTADO DE MANÓMETRO |  | 0 |  | 0 |  | 0
|  |  | VERIFICACIÓN CON EQUIPO PATRÓN |  | 0 |  | 0 |  | 0
|  |  | REVISIÓN Y VERIFICACIÓN DE PERA CON VÁLVULA |  | 0 |  | 0 |  | 0
16 | TENSIÓMETRO DE PARED Y PEDESTAL | PRESTIGE WELCH ALLYN HILL ROOM RIESTER TYCOS ALPK2 GENERICO SPYGMOMANOMETER BOKANG TENSO MED A B N LORD SPIRIT NUBENCO OMRON LUMINOSCOPE TENSO VALCRI GENERICO | MANTENIMIENTO CORRECTIVO
|  |  | CAMBIO ACRÍLICO SEGÚN REFERENCIA REDONDO O CUADRADO | UNIDAD | 29110.0656 | 171024.42 | 29110.0656 | #REF! | 21424.8452 | 29110.0656 | 29110.0656
|  |  | CAMBIO BOTÓN REGULADOR ON/OFF | UNIDAD | 76500 | 69097.35 | 69097.35 | 69097.35 | 0 | 69097.35 | 69097.35
|  |  | CAMBIO BRAZALETE DE DOS VÍAS | UNIDAD | 41971.4219 | 282030 | 41971.4219 | #REF! | 30890.7314 | 41971.4219 | 41971.4219
|  |  | CAMBIO BRAZALETE DE UNA VÍA | UNIDAD | 41971.4219 | 282030 | 41971.4219 | 41971.4219 | 0 | 41971.4219 | 41971.4219
|  |  | CAMBIO DE MERCURIO | UNIDAD | 341700 | 60690 | 60690 | 60690 | 0 | 60690 | 60690
|  |  | CAMBIO CANASTILLA SEGÚN REFERECIA | UNIDAD | 187680 | 81060.42 | 81060.42 | 81060.42 | 0 | 81060.42 | 81060.42
|  |  | CAMBIO CAUCHOS INTERNOS | UNIDAD | 147900 | 45360.42 | 45360.42 | 45360.42 | 0 | 45360.42 | 45360.42
|  |  | CAMBIO MANGUERA EXTENSOR | UNIDAD | 75548.5593 | 44883.825 | 44883.825 | #REF! | 55603.3164 | 44883.825 | 44883.825
|  |  | CAMBIO MANÓMETRO DE TENSIÓN SEGÚN MUESTRA | UNIDAD | 494700 | 62912.325 | 62912.325 | #REF! | 43823.547 | 62912.325 | 62912.325
|  |  | CAMBIO PEDESTAL SEGÚN MUESTRA | UNIDAD | 28356 | 80542.77 | 28356 | 28356 | 0 | 28356 | 28356
|  |  | CAMBIO PERA INSUFLADORA | UNIDAD | 25182.8531 | 44803.5 | 25182.8531 | #REF! | 18534.4388 | 25182.8531 | 25182.8531
|  |  | CAMBIO REPARACIÓN DE SOPORTE Y BASE | UNIDAD | 351900 | 62692.77 | 62692.77 | 62692.77 | 0 | 62692.77 | 62692.77
|  |  | CAMBIO REPARACIÓN TOTAL DE TENSIÓMETRO SEGÚN REFERENCIA | UNIDAD | 1383120 | 56298.9 | 56298.9 | 56298.9 | 0 | 56298.9 | 56298.9
|  |  | CAMBIO DE RODACHINES | UNIDAD | 99960 | 80503.5 | 80503.5 | 80503.5 | 0 | 80503.5 | 80503.5
|  |  | CAMBIO SOPORTE A PARED | UNIDAD | 117300 | 63228.27 | 63228.27 | 63228.27 | 0 | 63228.27 | 63228.27
|  |  | CAMBIO TORNILLERÍA SI LO REQUIERE | UNIDAD | 86700 | 18303.39 | 18303.39 | 18303.39 | 0 | 18303.39 | 18303.39
|  |  | CAMBIO TUBO DE MMHG | UNIDAD | 406651.56 | 116242.77 | 116242.77 | 116242.77 | 0 | 116242.77 | 116242.77
MANTENIMIENTO PREVENTIVO
|  |  | AJUSTE A CERO (SI ES NECESARIO) | VISITA | 39175.5324 | 180617.01 | 39175.5324 | #REF! | 28833.134 | 39175.5324 | 39175.5324
|  |  | LIMPIEZA GENERAL Y PRUEBAS DE FUNCIONAMIENTO |  | 0 |  | 0 |  | 0
|  |  | PRUEBAS DE FUGAS |  | 0 |  | 0 |  | 0
|  |  | REVISIÓN DE MERCURIO Y CAUCHOS DE CIERRE |  | 0 |  | 0 |  | 0
|  |  | VERIFICACIÓN DE BASE METÁLICA |  | 0 |  | 0 |  | 0
|  |  | VERIFICACIÓN DE BRAZALETE DE DOBLE VÍA O UNA VÍA |  | 0 |  | 0 |  | 0
|  |  | VERIFICACIÓN DE ESTADO DE MANÓMETRO |  | 0 |  | 0 |  | 0
|  |  | VERIFICACIÓN CON EQUIPO PATRÓN |  | 0 |  | 0 |  | 0
|  |  | VERIFICACIÓN DE PERA CON VÁLVULA |  | 0 |  | 0 |  | 0
17 | CAMA HOSPITALARIA ELECTRICA | LOS PINOS | MANTENIMIENTO CORRECTIVO
|  |  | CAMBIO E INSTALACION SISTEMA DE GAMA TRENDELENBURG | UNIDAD | 1377000 | 2856000 | 1377000 | 1377000 | 0 | 1377000 | 1377000
|  |  | CAMBIO E INSTALCION CORDON DE PODER SELLADO | UNIDAD | 147900 | 285600 | 147900 | 147900 | 0 | 147900 | 147900
|  |  | CAMBIO E INSTALCION DE CONTROL REMOTO MANUAL | UNIDAD | 474300 | 642600 | 474300 | 474300 | 0 | 474300 | 474300
|  |  | CAMBIO E INSTALACION MOTOR AJUSTE ALTURA | UNIDAD | 1377000 | 1856400 | 1377000 | 1377000 | 0 | 1377000 | 1377000
|  |  | CAMBIO E INSTALCION MOTOR DE AJUSTE SECCION PIECEROS SEGÚN REFERENCIA | UNIDAD | 1377000 | 1713600 | 1377000 | 1377000 | 0 | 1377000 | 1377000
|  |  | CAMBIO E INSTALACION MOTOR DE AJUSTE SECCIO CABECERO REFERENCIA | UNIDAD | 1377000 | 1713600 | 1377000 | 1377000 | 0 | 1377000 | 1377000
|  |  | CAMBIO E INSTALACION GAS SPRING | UNIDAD | 534480 | 428400 | 428400 | 428400 | 0 | 428400 | 428400
|  |  | CAMBIO E INSTALCION RUEDA DIRECCION DE 12,5 CM -125 MM | UNIDAD | 333540 | 428400 | 333540 | 333540 | 0 | 333540 | 333540
|  |  | CAMBIO E INSTALCION SET DE BATERIAS SEGÚN REFERENCIA | UNIDAD | 410611.2 | 1142400 | 410611.2 | 410611.2 | 0 | 410611.2 | 410611.2
|  |  | CAMBIO E INSTALACION TARJETA DE CONTROL DE MOVIMIENTO DE LA CAMA SEGÚN REFERENCIA | UNIDAD | 1722780 | 2427600 | 1722780 | 1722780 | 0 | 1722780 | 1722780
|  |  | CAMBIO E INSTALACION PULSADORES DE BARANDA | UNIDAD | 586092 | 785400 | 586092 | 586092 | 0 | 586092 | 586092
|  |  | CAMBIO E INSTALACION DE FRENOS | UNIDAD | 472749.6 | 928200 | 472749.6 | 472749.6 | 0 | 472749.6 | 472749.6
|  |  | CAMBIO E INSTALACION DE CABECERO CAMA ELECTRICA SEGÚN REFERENCIA | UNIDAD | 805330.8 | 1142400 | 805330.8 | 805330.8 | 0 | 805330.8 | 805330.8
|  |  | CAMBIO E INSTALACION DE PIECERO CAMA ELECTRICA SEGÚN REFERENCIA | UNIDAD | 805330.8 | 1142400 | 805330.8 | 805330.8 | 0 | 805330.8 | 805330.8
|  |  | CAMBIO E INSTALACION LLANTAS SEGÚN REFERENCIA | UNIDAD | 333540 | 399840 | 333540 | 333540 | 0 | 333540 | 333540
|  |  | CAMBIO E INSTLACION MOTORES SEGÚN REFERENCIA | UNIDAD | 1377000 | 1999200 | 1377000 | 1377000 | 0 | 1377000 | 1377000
|  |  | CAMBIO E INSTALACION DE TARJETA ADICIONAL SEGÚN REFERENCIA | UNIDAD | 1722780 | 1713600 | 1713600 | 1713600 | 0 | 1713600 | 1713600
|  |  | CAMBIO E INSTLACION CONECTORES ENTRE MOTOR Y CAMA | UNIDAD | 219300 | 357000 | 219300 | 219300 | 0 | 219300 | 219300
|  |  | CAMBIO E INSTALACION TORNILLO SIN FIN | UNIDAD | 201960 | 856800 | 201960 | 201960 | 0 | 201960 | 201960
|  |  | CAMBIO E INSTALACION CABLE AC GRADO HOSPITALARIO | UNIDAD | 109531.9146 | 357000 | 109531.9146 | 109531.9146 | 0 | 109531.9146 | 109531.9146
|  |  | CAMBIO E INSTALACION CAJA DE CIRCUITOS | UNIDAD | 459000 | 1999200 | 459000 | 459000 | 0 | 459000 | 459000
|  |  | CAMBIO E INSTALACION CONTROL DE MOVIMIENTOS | UNIDAD | 474300 | 928200 | 474300 | 474300 | 0 | 474300 | 474300
|  |  | CAMBIO E INSTALACION SISTEMA DE FRENOS | UNIDAD | 600780 | 1428000 | 600780 | 600780 | 0 | 600780 | 600780
|  |  | CAMBIO E INSTALACION DE CLAVIJA LEVINTON GRADO HOSPITALARIO SEGÚN REFERENCIA | UNIDAD | 34680 | 214200 | 34680 | 34680 | 0 | 34680 | 34680
MANTENIMIENTO PREVENTIVO
|  |  | REVISION DE RED ELECTRIC 115 -120 VAC | VISITA | 181560 | 394980.04 | 181560 | 181560 | 0 | 181560 | 181560
|  |  | VERIFIACION DE INDICADORES DE ALIMENTACION |  | 0 |  | 0 |  | 0
|  |  | REVISION DE INTERRUPTORES EN BARANDAS Y PANEL DE LOS PIES, VERIFICACION DE SITEMAS DE FRENOS Y DIRECCION DE RUEDAS |  | 0 |  | 0 |  | 0
|  |  | REVISION DE LOS SEGUROS EN LAS BARANDAS |  | 0 |  | 0 |  | 0
|  |  | OPERACIÓN DE MOVIMIENTOS CABECERA, PIES Y HI-LO VERIFICACION DE ALARMAS DE SALIDA DE PACIENTE Y FRENOS (SI APLICA) |  | 0 |  | 0 |  | 0
|  |  | OPERACIÓN Y LUBRICACION DE LOS MOTORES |  | 0 |  | 0 |  | 0
|  |  | REVISION DE LOS CONDESADORES |  | 0 |  | 0
|  |  | REVISION DEL SISTEMA CPR |  | 0 |  | 0 |  | 0
|  |  | REVISION DE SISTEMA DE SOPORTE DE AIRE DEL COLCHON (SI APLICA) |  | 0 |  | 0 |  | 0
|  |  | REVISION DE LOS PANELES CABECERA Y PIECERO |  | 0 |  | 0 |  | 0
|  |  | REVISION DE CONDICIONES DE LA PLATAFORMA METALICA DE LA CAMA |  | 0 |  | 0 |  | 0
|  |  | REVISION DE RUEDAS |  | 0 |  | 0 |  | 0
|  |  | REVISION DE LAS 4 BARANDAS |  | 0 |  | 0 |  | 0
|  |  | VERIFICACION DE SISTEMAS TRENDELEMBURT NORMAL E INVERTIDO, INDICADRES DE ANGULO DE CABECERA |  | 0 |  | 0 |  | 0
18 | GLUCÓMETRO | GLUCO QUICK GENERICO ACCU-CHEK ROCHE | MANTENIMIENTO CORRECTIVO
|  |  | DISPLAY SEGÚN REFERENCIA | UNIDAD | 181560 | 214200 | 181560 | 181560 | 0 | 181560 | 181560
|  |  | BATERIAS ALCALINA TIPO AA | UNIDAD | 20146.8118 | 22021.188 | 20146.8118 | 20146.8118 | 0 | 20146.8118 | 20146.8118
|  |  | BATERIAS ALCALINA TIPO AAA | UNIDAD | 15109.4472 | 22021.188 | 15109.4472 | 15109.4472 | 0 | 15109.4472 | 15109.4472
|  |  | BATERIAS REDONDA LITIO SEGÚN REFERENCIA | UNIDAD | 25500 | 22021.188 | 22021.188 | 22021.188 | 0 | 22021.188 | 22021.188
|  |  | TARJETA PRINCIPAL SEGÚN MUESTRA | UNIDAD | 181560 | 464187.108 | 181560 | 181560 | 0 | 181560 | 181560
MANTENIMIENTO PREVENTIVO
|  |  | CHEQUEO DEL SISTEMA ELECTRÓNICO | VISITA | 69360 | 129773.07 | 69360 | 69360 | 0 | 69360 | 69360
|  |  | LIMPIEZA GENERAL INTERNA Y EXTERNA | [5 empty] | 0
|  |  | VERIFICACIÓN DE ALARMAS | [5 empty] | 0
|  |  | VERIFICACIÓN DE ESTADO FÍSICO | [5 empty] | 0
|  |  | VERIFICACIÓN CON EQUIPO PATRÓN | [5 empty] | 0
|  |  | VERIFICACIÓN DE BATERIA SEGÚN REFERENCIA | [5 empty] | 0
|  |  | VERIFICACIÓN FUNCIONAMIENTO | [5 empty] | 0
19 | CAMA CUNA | LOS PINOS | MANTENIMIENTO CORRECTIVO
|  |  | CAMBIO E INSTALACIÓN DE ACRILICO TABLERO 700P | UNIDAD | 112470.708 | 464187.108 | 112470.708 | #REF! | 82777.811 | 112470.708 | 112470.708
|  |  | CAMBIO E INSTALACIÓN DE ACCIONADOR SEGURO BALA REF CAMA 740P | UNIDAD | 158782.176 | 167007.456 | 158782.176 | #REF! | 116862.792 | 158782.176 | 158782.176
|  |  | CAMBIO E INSTALACIÓN DE INYECCION BUJE MANIVELA | UNIDAD | 132318.48 | 93408.336 | 93408.336 | #REF! | 97385.66 | 93408.336 | 93408.336
|  |  | CAMBIO E INSTALACIÓN DE MANIVELA CAMAS REF REPUESTO | UNIDAD | 104743.3088 | 181664.448 | 104743.3088 | #REF! | 77090.4885 | 104743.3088 | 104743.3088
MANTENIMIENTO PREVENTIVO
|  |  | VERIFICACION DEL SISTEMA ELECTRICO Y CONTROLES, INCLUYE CIRCUITOS ELECTRICOS (MEMBRANAS DE LOS MISMOS) | VISITA | 46311.468 | 281596.84 | 46311.468 | #REF! | 34084.981 | 46311.468 | 46311.468
|  |  | VERIFICACION Y AJUSTE SISTEMA DE DIRECCIONAMIENTO |  | 0 |  | 0 |  | 0
|  |  | VERIFICACION Y AJUSTE DEL SISTEMA TRENDELENBURG (SEGUN SEA EL CASO) |  | 0 |  | 0 |  | 0
|  |  | VERIFICACION Y AJUSTE DEL SISTEMA TRENDELENBURG INVERSO (SEGUN SEA EL CASO) |  | 0 |  | 0 |  | 0
|  |  | VERIFICACION Y AJUSTE DEL SISTEMA DE LEVANTE |  | 0 |  | 0 |  | 0
|  |  | VERIFICACION Y AJUSTE DE BARANDAS DE SEGURIDAD |  | 0 |  | 0 |  | 0
|  |  | VERIFICACION Y AJUSTE DE ELEMENTOS DE TRANSMISION (MOTOR |  | 0 |  | 0 |  | 0
|  |  | AJUSTE, CAMBIO, LIMPIEZA Y LUBRICACIÓN DE PARTES MECÁNICAS Y MOVILES |  | 0 |  | 0 |  | 0
|  |  | VERIFICACION Y AJUSTE DE RUEDAS Y SISTEMA DE FRENO |  | 0 |  | 0 |  | 0
|  |  | VERIFICACIÓN SISTEMA DE BATERIAS (SI APLICA) |  | 0 |  | 0 |  | 0
|  |  | PRUEBAS DE FUNCIONAMIENTO FINAL |  | 0 |  | 0 |  | 0
20 | CAMILLA DE RECUPERACION | LOS PINOS | MANTENIMIENTO CORRECTIVO
|  |  | CAMBIO E INSTALACIÓN DE BARANDAS | UNIDAD | 158782.176 | 534786 | 158782.176 | #REF! | 116862.792 | 158782.176 | 158782.176
|  |  | CAMBIO E INSTALACIÓN DE CONTROL MANUAL | UNIDAD | 132318.48 | 299880 | 132318.48 | #REF! | 97385.66 | 132318.48 | 132318.48
|  |  | CAMBIO E INSTALACIÓN DE MOTOR NEUMATICO | UNIDAD | 105854.784 | 418166 | 105854.784 | #REF! | 77908.528 | 105854.784 | 105854.784
|  |  | CAMBIO E INSTALACIÓN DE RUEDAS | UNIDAD | 158782.176 | 200821.306 | 158782.176 | #REF! | 116862.792 | 158782.176 | 158782.176
|  |  | CAMBIO E INSTALACIÓN DE TOMA CABLE DE POTENCIA | UNIDAD | 132318.48 | 75136.6 | 75136.6 | #REF! | 97385.66 | 75136.6 | 75136.6
MANTENIMIENTO PREVENTIVO
|  |  | VERIFICACION DEL SISTEMA ELECTRICO Y CONTROLES, INCLUYE CIRCUITOS ELECTRICOS (MEMBRANAS DE LOS MISMOS) | VISITA | 158782.176 | 281596.84 | 158782.176 | #REF! | 68169.962 | 158782.176 | 158782.176
|  |  | VERIFICACION Y AJUSTE SISTEMA DE DIRECCIONAMIENTO |  | 0 |  | 0
|  |  | VERIFICACION Y AJUSTE DEL SISTEMA TRENDELENBURG (SEGUN SEA EL CASO) |  | 0 |  | 0
|  |  | VERIFICACION Y AJUSTE DEL SISTEMA TRENDELENBURG INVERSO (SEGUN SEA EL CASO) |  | 0 |  | 0
|  |  | VERIFICACION Y AJUSTE DEL SISTEMA DE LEVANTE |  | 0 |  | 0
|  |  | VERIFICACION Y AJUSTE DE BARANDAS DE SEGURIDAD |  | 0 |  | 0
|  |  | VERIFICACION Y AJUSTE DE ELEMENTOS DE TRANSMISION (MOTOR |  | 0 |  | 0
|  |  | AJUSTE, CAMBIO, LIMPIEZA Y LUBRICACIÓN DE PARTES MECÁNICAS Y MOVILES |  | 0 |  | 0
|  |  | VERIFICACION Y AJUSTE DE RUEDAS Y SISTEMA DE FRENO |  | 0 |  | 0
|  |  | VERIFICACIÓN SISTEMA DE BATERIAS (SI APLICA) |  | 0 |  | 0
|  |  | PRUEBAS DE FUNCIONAMIENTO FINAL |  | 0 |  | 0
21 | CAMILLA DE TRANSPORTE | LOS PINOS MB | MANTENIMIENTO CORRECTIVO
|  |  | CAMBIO E INSTALACIÓN DE BARANDAS | UNIDAD | 158782.176 | 534786 | 158782.176 | #REF! | 116862.792 | 158782.176 | 158782.176
|  |  | CAMBIO E INSTALACIÓN DE CONTROL MANUAL | UNIDAD | 132318.48 | 299880 | 132318.48 | #REF! | 97385.66 | 132318.48 | 132318.48
|  |  | CAMBIO E INSTALACIÓN DE MOTOR NEUMATICO | UNIDAD | 129672.1104 | 418166 | 129672.1104 | #REF! | 95437.9468 | 129672.1104 | 129672.1104
|  |  | CAMBIO E INSTALACIÓN DE TOMA CABLE DE POTENCIA | UNIDAD | 46311.468 | 200821.306 | 46311.468 | #REF! | 34084.981 | 46311.468 | 46311.468
|  |  | CAMBIO E INSTALACIÓN DE RUEDAS | UNIDAD | 112470.708 | 75136.6 | 75136.6 | #REF! | 82777.811 | 75136.6 | 75136.6
MANTENIMIENTO PREVENTIVO
|  |  | VERIFICACION DEL SISTEMA ELECTRICO Y CONTROLES, INCLUYE CIRCUITOS ELECTRICOS (MEMBRANAS DE LOS MISMOS) | VISITA | 158782.176 | 281596.84 | 158782.176 | #REF! | 116862.792 | 158782.176 | 158782.176
|  |  | VERIFICACION Y AJUSTE SISTEMA DE DIRECCIONAMIENTO |  | 0 |  | 0
|  |  | VERIFICACION Y AJUSTE DEL SISTEMA TRENDELENBURG (SEGUN SEA EL CASO) |  | 0 |  | 0
|  |  | VERIFICACION Y AJUSTE DEL SISTEMA TRENDELENBURG INVERSO (SEGUN SEA EL CASO) |  | 0 |  | 0
|  |  | VERIFICACION Y AJUSTE DEL SISTEMA DE LEVANTE |  | 0 |  | 0
|  |  | VERIFICACION Y AJUSTE DE BARANDAS DE SEGURIDAD |  | 0 |  | 0
|  |  | VERIFICACION Y AJUSTE DE ELEMENTOS DE TRANSMISION (MOTOR |  | 0 |  | 0
|  |  | AJUSTE, CAMBIO, LIMPIEZA Y LUBRICACIÓN DE PARTES MECÁNICAS Y MOVILES |  | 0 |  | 0
|  |  | VERIFICACION Y AJUSTE DE RUEDAS Y SISTEMA DE FRENO |  | 0 |  | 0
|  |  | VERIFICACIÓN SISTEMA DE BATERIAS (SI APLICA) |  | 0 |  | 0
|  |  | PRUEBAS DE FUNCIONAMIENTO FINAL |  | 0 |  | 0
22 | CAMILLA PARA AMBULANCIA | SPENCER | MANTENIMIENTO CORRECTIVO
|  |  | CAMBIO E INSTALACION DE COLCHONETA CON FORRO | UNIDAD | 418710 | 534786 | 418710 | 418710 | 0 | 418710 | 418710
|  |  | CAMBIO E INSTALACIÓN DE RUEDAS SEGÚN REFERENCIA | UNIDAD | 96114.6 | 158270 | 96114.6 | 96114.6 | 0 | 96114.6 | 96114.6
|  |  | CAMBIO E INSTALACIÓN DE RODAMIENTOS INTERNOS PARA RUEDAS | UNIDAD | 89199 | 93296 | 89199 | 89199 | 0 | 89199 | 89199
|  |  | CAMBIO E INSTALACIÓN DE SISTEMA DE FRENOS (PALANCAS, RESORTES, ZAPATAS) | UNIDAD | 601494 | 199920 | 199920 | 199920 | 0 | 199920 | 199920
|  |  | CAMBIO E INSTALACIÓN DE CINTURONES DE SEGURIDAD (TORÁCICOS, ABDOMINALES, PIERNAS) | UNIDAD | 361080 | 97564.292 | 97564.292 | 97564.292 | 0 | 97564.292 | 97564.292
|  |  | CAMBIO E INSTALACIÓN DE PALANCAS DE BLOQUEO DE ALTURA | UNIDAD | 601494 | 257563.6 | 257563.6 | 257563.6 | 0 | 257563.6 | 257563.6
|  |  | CAMBIO E INSTALACIÓN BISAGRAS Y EJES METÁLICOS DE PLEGADORES | UNIDAD | 386478 | 144177.306 | 144177.306 | 144177.306 | 0 | 144177.306 | 144177.306
|  |  | CAMBIO E INSTALACIÓN DE RESORTES Y AMORTIGUADORES (HIDRÁULICOS O MECÁNICOS) | UNIDAD | 386478 | 93982.392 | 93982.392 | 93982.392 | 0 | 93982.392 | 93982.392
|  |  | CAMBIO E INSTALACIÓN DE TORNILLERÍA Y PERNOS DE SEGURIDAD | UNIDAD | 386478 | 75169.92 | 75169.92 | 75169.92 | 0 | 75169.92 | 75169.92
|  |  | CAMBIO E INSTALACIÓN DE HEBILLAS Y CIERRES DE REPUESTO | UNIDAD | 100419 | 93495.92 | 93495.92 | 93495.92 | 0 | 93495.92 | 93495.92
MANTENIMIENTO PREVENTIVO
|  |  | VERIFICACIÓN DE CHASIS METALICO | VISITA | 167810.4 | 325904.11 | 167810.4 | 167810.4 | 0 | 167810.4 | 167810.4
|  |  | VERIFICACIÓN DEL ESTADO GENERAL DE SOLDADURAS Y UNIONES |  | 0 |  | 0 | 0
|  |  | VERIFICACIÓN DE PUNTOS DE ANCLAJE |  | 0 |  | 0 | 0
|  |  | VERIFICACIÓN DE RUEDAS Y SISTEMA DE FRENOS |  | 0 |  | 0 | 0
|  |  | LUBRICACIÓN DE RODAMIENTOS, BISAGRAS Y MECANISMOS MOVILES |  | 0 |  | 0 | 0
|  |  | VERIFICACIÓN GENERAL DE MOVIMIENTOS |  | 0 |  | 0 | 0
|  |  | VERIFICACIÓN DE TORNILLERIA |  | 0 |  | 0 | 0
|  |  | VERIFICACIÓN DE CINTURONES DE SEGURIDAD, CIERRES Y HEBILLAS |  | 0 |  | 0 | 0
|  |  | VERIFICACIÓN DE COLCHONETA Y FORRO |  | 0 |  | 0 | 0
|  |  | LIMPIEZA GENERAL EXTERNA Y/O INTERNA DEL EQUIPO |  | 0 |  | 0 | 0
23 | CAMILLA SPA ELECTRICA | DISPROMEDICS | MANTENIMIENTO CORRECTIVO
|  |  | CAMBIO E INSTALACIÓN DE TAPIZADO COMPLETO INCLUIDA ESPUMA | UNIDAD | 132318.48 | 266560 | 132318.48 | #REF! | 97385.66 | 132318.48 | 132318.48
|  |  | CAMBIO E INSTALACIÓN DE CONTROL ELECTRICO | UNIDAD | 105854.784 | 368275.964 | 105854.784 | #REF! | 77908.528 | 105854.784 | 105854.784
|  |  | CAMBIO E INSTALACIÓN DE MOTOR ELECTRICO | UNIDAD | 92622.936 | 934712.632 | 92622.936 | #REF! | 68169.962 | 92622.936 | 92622.936
|  |  | CAMBIO E INSTALACIÓN DE CAJA DE CIRCUITOS | UNIDAD | 104743.3088 | 541671.578 | 104743.3088 | #REF! | 77090.4885 | 104743.3088 | 104743.3088
|  |  | CAMBIO E INSTALACIÓN DE RUEDAS | UNIDAD | 132318.48 | 158270 | 132318.48 | #REF! | 97385.66 | 132318.48 | 132318.48
|  |  | CAMBIO E INSTALACIÓN DE BASE INFERIOR | UNIDAD | 105854.784 | 170618.392 | 105854.784 | #REF! | 77908.528 | 105854.784 | 105854.784
MANTENIMIENTO PREVENTIVO
|  |  | VERIFICACION DEL SISTEMA ELECTRICO Y CONTROLES, INCLUYE CIRCUITOS ELECTRICOS (MEMBRANAS DE LOS MISMOS) | VISITA | 158782.176 | 355795.72 | 158782.176 | #REF! | 116862.792 | 158782.176 | 158782.176
|  |  | VERIFICACION Y AJUSTE SISTEMA DE DIRECCIONAMIENTO |  | 0 |  | 0
|  |  | VERIFICACION Y AJUSTE DEL SISTEMA TRENDELENBURG (SEGUN SEA EL CASO) |  | 0 |  | 0
|  |  | VERIFICACION Y AJUSTE DEL SISTEMA TRENDELENBURG INVERSO (SEGUN SEA EL CASO) |  | 0 |  | 0
|  |  | VERIFICACION Y AJUSTE DEL SISTEMA DE LEVANTE |  | 0 |  | 0
|  |  | VERIFICACION Y AJUSTE DE BARANDAS DE SEGURIDAD |  | 0 |  | 0
|  |  | VERIFICACION Y AJUSTE DE ELEMENTOS DE TRANSMISION (MOTOR |  | 0 |  | 0
|  |  | AJUSTE, CAMBIO, LIMPIEZA Y LUBRICACIÓN DE PARTES MECÁNICAS Y MOVILES |  | 0 |  | 0
|  |  | VERIFICACION Y AJUSTE DE RUEDAS Y SISTEMA DE FRENO |  | 0 |  | 0
|  |  | VERIFICACIÓN SISTEMA DE BATERIAS (SI APLICA) |  | 0 |  | 0
|  |  | PRUEBAS DE FUNCIONAMIENTO FINAL |  | 0 |  | 0
24 | CINTA METRICA PEDIATRICA | SECA GMD | MANTENIMIENTO CORRECTIVO
|  |  | CAMBIO O SUSTITUCIÓN DE COMPONENTES DAÑADOS O DESGASTADOS | UNIDAD | 59160 | 75136.6 | 59160 | 59160 | 0 | 59160 | 59160
|  |  | CAMBIO O CORRECCIÓN DE FALLAS QUE AFECTEN LA PRECISIÓN, LEGIBILIDAD O USO SEGURO DE LA CINTA METRICA | UNIDAD | 65280 | 42333.06 | 42333.06 | 42333.06 | 0 | 42333.06 | 42333.06
|  |  | CAMBIO O SUSTITUCIÓN DEL ELEMENTO POR INSERVIBLE | UNIDAD | 122400 | 91630 | 91630 | 91630 | 0 | 91630 | 91630
MANTENIMIENTO PREVENTIVO
|  |  | LIMPIEZA Y DESINFECCIÓN DEL DISPOSITIVO CONFORME A PROTOCOLOS DE BIOSEGURIDAD | VISITA | 51000 | 105443.52 | 51000 | 51000 | 0 | 51000 | 51000
VERIFICACIÓN DE INTEGRIDAD FÍSICA CINTA, CARCASA, BORDES Y SISTEMA DE RETRACCIÓN SI APLICA
COMPROBACIÓN DE LEGIBILIDAD Y CONTINUIDAD DE LA ESCALA DE MEDICIÓN
REVISIÓN DE EXACTITUD DIMENSIONAL FRENTE A PATRÓN DE REFERENCIA
AJUSTES MENORES NECESARIOS PARA SU CORRECTO FUNCIONAMIENTO
25 | ESTERILIZADOR ELECTRICO TETEROS | BROWNS | MANTENIMIENTO CORRECTIVO
|  |  | CAMBIO E INSTALACIÓN DE FILTROS | UNIDAD | 105854.784 | 58476.6 | 58476.6 | #REF! | 77908.528 | 58476.6 | 58476.6
|  |  | CAMBIO E INSTALACIÓN DE BANDEJA DE ACCESORIOS | UNIDAD | 92622.936 | 93982.392 | 92622.936 | #REF! | 68169.962 | 92622.936 | 92622.936
|  |  | CAMBIO E INSTALACIÓN DE CABLES DE ALIMENTACION ELECTRICA | UNIDAD | 158782.176 | 75174.918 | 75174.918 | #REF! | 116862.792 | 75174.918 | 75174.918
|  |  | CAMBIO E INSTALACIÓN DE RESISTENCIA | UNIDAD | 132318.48 | 158956.392 | 132318.48 | #REF! | 97385.66 | 132318.48 | 132318.48
|  |  | CAMBIO E INSTALACIÓN DE TAZA MEDIDORA | UNIDAD | 105854.784 | 93462.6 | 93462.6 | #REF! | 77908.528 | 93462.6 | 93462.6
MANTENIMIENTO PREVENTIVO
|  |  | COMPROBACIÓN DE ESTADO FÍSICO | VISITA | 132318.48 | 129105.48 | 129105.48 | #REF! | 97385.66 | 129105.48 | 129105.48
|  |  | LIMPIEZA INTERNA Y EXTERNA |  | 0 |  | 0
|  |  | DESCALSIFICACION DEL TANQUE |  | 0 |  | 0
|  |  | VERIFICACION DE CONEXIONES ELECTRICAS |  | 0 |  | 0
|  |  | SECADO DE COMPONENTES INTERNOS Y EXTERNOS |  | 0 |  | 0
|  |  | PRUEBAS DE FUNCIONAMIENTO |  | 0 |  | 0
26 | EXTRACTOR DE LECHE | MEDELE | MANTENIMIENTO CORRECTIVO
|  |  | CAMBIO E INSTALACIÓN DE PANTALLA LCD | UNIDAD | 47666.4092 | 93462.6 | 47666.4092 | #REF! | 35082.2102 | 47666.4092 | 47666.4092
|  |  | CAMBIO E INSTALACIÓN DE BOTON ON/OFF | UNIDAD | 46311.468 | 44067.366 | 44067.366 | #REF! | 34084.981 | 44067.366 | 44067.366
|  |  | CAMBIO E INSTALACIÓN DE CONTROL DE MANDO | UNIDAD | 31281.4119 | 114189.306 | 31281.4119 | #REF! | 23022.9439 | 31281.4119 | 31281.4119
|  |  | CAMBIO E INSTALACIÓN DE CABLE AC | UNIDAD | 109531.9146 | 76007.918 | 76007.918 | #REF! | 80614.8755 | 76007.918 | 76007.918
|  |  | CAMBIO E INSTALACIÓN DE PROTECTOR DE CABLE Y TARJETA | UNIDAD | 132318.48 | 108976.392 | 108976.392 | #REF! | 97385.66 | 108976.392 | 108976.392
|  |  | CAMBIO E INSTALACIÓN DE TARJETA DE PROGRAMA | UNIDAD | 105854.784 | 334109.636 | 105854.784 | #REF! | 77908.528 | 105854.784 | 105854.784
|  |  | CAMBIO E INSTALACIÓN DE BATERIA | UNIDAD | 92622.936 | 58996.392 | 58996.392 | #REF! | 68169.962 | 58996.392 | 58996.392
|  |  | CAMBIO E INSTALACIÓN DE SOPORTE PARA BOTELLA | UNIDAD | 107249.4208 | 58996.392 | 58996.392 | #REF! | 78934.9729 | 58996.392 | 58996.392
|  |  | CAMBIO E INSTALACIÓN DE MOTOR | UNIDAD | 132318.48 | 518475.86 | 132318.48 | #REF! | 97385.66 | 132318.48 | 132318.48
MANTENIMIENTO PREVENTIVO
|  |  | VERIFICAR EL ESTADO GENERAL DEL EQUIPO | VISITA | 83416.2162 | 212990.96 | 83416.2162 | #REF! | 61393.8678 | 83416.2162 | 83416.2162
|  |  | VERIFICAR ALIMENTACIÓN AC/DC |  | 0 |  | 0
|  |  | VERIFICAR EL FUNCIONAMIENTO DE PANEL Y MANDO |  | 0 |  | 0
|  |  | VERIFICAR FUNCIONAMIENTO TARJETA ELECTRÓNICA |  | 0 |  | 0
|  |  | VERIFICAR FUNCIONAMIENTO MOTORES Y MEMBRANAS |  | 0 |  | 0
|  |  | REALIZAR PRUEBA DE VACÍO |  | 0 |  | 0
|  |  | REALIZAR LIMPIEZA INTEGRAL DEL EQUIPO |  | 0 |  | 0
27 | INFANTOMETRO | SECA KRAMER | MANTENIMIENTO CORRECTIVO
|  |  | CAMBIO E INSTLACIÓN DE PIESAS DE PLEGADO | UNIDAD | 28302.9229 | 87648.26 | 28302.9229 | #REF! | 20830.7927 | 28302.9229 | 28302.9229
|  |  | CAMBIO E INSTLACIÓN DE SOPORTE DE LA ESTRUCTURA | UNIDAD | 56604.5226 | 93499.252 | 56604.5226 | #REF! | 41660.6115 | 56604.5226 | 56604.5226
|  |  | CAMBIO E INSTLACIÓN DE GUIAS Y RIELES | UNIDAD | 132318.48 | 75169.92 | 75169.92 | #REF! | 97385.66 | 75169.92 | 75169.92
|  |  | CAMBIO E INSTLACIÓN DE TOPE SUPERIOR | UNIDAD | 11917.9255 | 91630 | 11917.9255 | #REF! | 8771.5264 | 11917.9255 | 11917.9255
|  |  | CAMBIO E INSTLACIÓN DE TOPE INFERIOR | UNIDAD | 67031.2188 | 91630 | 67031.2188 | #REF! | 49334.6015 | 67031.2188 | 67031.2188
MANTENIMIENTO PREVENTIVO
|  |  | VERIFICACIÓN DE ESTADO FÍSICO | VISITA | 39882.1131 | 154438.2 | 39882.1131 | #REF! | 29353.0118 | 39882.1131 | 39882.1131
|  |  | REVISION DE COMPONENTES MOVILES |  | 0 |  | 0
|  |  | LIMPIEZA Y DESINFECCION DE CADA UNO DE LOS MODULOS |  | 0 |  | 0
|  |  | REALIZAR MEDICIONES CON PATRONES DE REFERENCIA PARA VERIFICAR LA PRECISIÓN DEL INFANTÓMETRO |  | 0 |  | 0
|  |  | PRUEBAS DE FINCIONAMIENTO FINALES |  | 0 |  | 0
28 | LARINGOSCOPIO | SG MANFACTURER WELCH ALLYN | MANTENIMIENTO CORRECTIVO
|  |  | CAMBIO E INSTALACIÓN DE HOJA MAC 00 | UNIDAD | 132318.48 | 124875.03 | 124875.03 | #REF! | 97385.66 | 124875.03 | 124875.03
|  |  | CAMBIO E INSTALACIÓN DE HOJA MAC 0 | UNIDAD | 105854.784 | 124875.03 | 105854.784 | #REF! | 77908.528 | 105854.784 | 105854.784
|  |  | CAMBIO E INSTALACIÓN DE HOJA MAC 1 | UNIDAD | 158782.176 | 6432019.58 | 158782.176 | #REF! | 116862.792 | 158782.176 | 158782.176
|  |  | CAMBIO E INSTALACIÓN DE HOJA MAC 2 | UNIDAD | 132318.48 | 433160 | 132318.48 | #REF! | 97385.66 | 132318.48 | 132318.48
|  |  | CAMBIO E INSTALACIÓN DE HOJA MAC 3 | UNIDAD | 158782.176 | 433160 | 158782.176 | #REF! | 116862.792 | 158782.176 | 158782.176
|  |  | CAMBIO E INSTALACIÓN DE HOJA MAC 4 | UNIDAD | 158782.176 | 516460 | 158782.176 | #REF! | 116862.792 | 158782.176 | 158782.176
|  |  | CAMBIO E INSTALACIÓN DE HOJA MIL 00 | UNIDAD | 132318.48 | 224910 | 132318.48 | #REF! | 97385.66 | 132318.48 | 132318.48
|  |  | CAMBIO E INSTALACIÓN DE HOJA MIL 0 | UNIDAD | 105854.784 | 433160 | 105854.784 | #REF! | 77908.528 | 105854.784 | 105854.784
|  |  | CAMBIO E INSTALACIÓN DE HOJA MIL 1 | UNIDAD | 92622.936 | 516460 | 92622.936 | #REF! | 68169.962 | 92622.936 | 92622.936
|  |  | CAMBIO E INSTALACIÓN DE HOJA MIL 2 | UNIDAD | 132318.48 | 224910 | 132318.48 | #REF! | 97385.66 | 132318.48 | 132318.48
|  |  | CAMBIO E INSTALACIÓN DE HOJA MIL 3 | UNIDAD | 105854.784 | 433160 | 105854.784 | #REF! | 77908.528 | 105854.784 | 105854.784
|  |  | CAMBIO E INSTALACIÓN DE HOJA MIL 4 | UNIDAD | 158782.176 | 433160 | 158782.176 | #REF! | 116862.792 | 158782.176 | 158782.176
|  |  | CAMBIO E INSTALACIÓN DE MANGO PARA LARINGO | UNIDAD | 132318.48 | 666233.4 | 132318.48 | #REF! | 97385.66 | 132318.48 | 132318.48
|  |  | CAMBIO E INSTALACIÓN DE BATERIA RECARGABLE | UNIDAD | 158782.176 | 41816.6 | 41816.6 | #REF! | 116862.792 | 41816.6 | 41816.6
|  |  | CAMBIO E INSTALACIÓN DE BOMBILLO | UNIDAD | 158782.176 | 58509.92 | 58509.92 | #REF! | 116862.792 | 58509.92 | 58509.92
|  |  | CAMBIO E INSTALACIÓN DE TAPA CON RESORTE DE MANGO | UNIDAD | 132318.48 | 58643.2 | 58643.2 | #REF! | 97385.66 | 58643.2 | 58643.2
|  |  | CAMBIO E INSTALACIÓN DE PORTABOMBILLO | UNIDAD | 105854.784 | 75136.6 | 75136.6 | #REF! | 77908.528 | 75136.6 | 75136.6
MANTENIMIENTO PREVENTIVO
|  |  | VERIFICACIÓN DE ESTADO FÍSICO | VISITA | 158782.176 | 151201.4 | 151201.4 | #REF! | 116862.792 | 151201.4 | 151201.4
|  |  | VERIFICACIÓN DE HOJAS |  | 0 |  | 0
|  |  | VERIFICACIÓN DE BATERÍAS |  | 0 |  | 0
|  |  | VERIFICACIÓN DE BOMBILLO O FIBRA ÓPTICA |  | 0 |  | 0
|  |  | VERIFICACIÓN DE FUNCIONAMIENTO |  | 0 |  | 0
29 | LÁMPARA CIELITICA | ILUMITEC | MANTENIMIENTO CORRECTIVO
|  |  | CAMBIO E INSTALACIÓN DE SISTEMA DE FRENOS | UNIDAD | 132318.48 | 75136.6 | 75136.6 | #REF! | 97385.66 | 75136.6 | 75136.6
|  |  | CAMBIO E INSTALACIÓN DE MANGOS ESTERILIZABLES | UNIDAD | 105854.784 | 158956.392 | 105854.784 | #REF! | 77908.528 | 105854.784 | 105854.784
|  |  | CAMBIO E INSTALACIÓN DE TAPAS LATERALES | UNIDAD | 158782.176 | 349860 | 158782.176 | #REF! | 116862.792 | 158782.176 | 158782.176
|  |  | CAMBIO E INSTALACIÓN DE BRAZOS | UNIDAD | 132318.48 | 520694.972 | 132318.48 | #REF! | 97385.66 | 132318.48 | 132318.48
|  |  | CAMBIO E INSTALACIÓN DE SOCKETS | UNIDAD | 158782.176 | 168599.2 | 158782.176 | #REF! | 116862.792 | 158782.176 | 158782.176
|  |  | CAMBIO E INSTALACIÓN DE TAPA DE TECHO | UNIDAD | 158782.176 | 234947.65 | 158782.176 | #REF! | 116862.792 | 158782.176 | 158782.176
|  |  | CAMBIO E INSTALACIÓN DE TARJETA TABLERO DE MANDO | UNIDAD | 914436.3432 | 1083106.584 | 914436.3432 | #REF! | 673020.0257 | 914436.3432 | 914436.3432
|  |  | CAMBIO E INSTALACIÓN DE CABLEADO INTERNO | UNIDAD | 132318.48 | 85404.158 | 85404.158 | #REF! | 97385.66 | 85404.158 | 85404.158
|  |  | CAMBIO E INSTALACIÓN DE FUSIBLES | UNIDAD | 26827.9222 | 108456.6 | 26827.9222 | #REF! | 19745.2004 | 26827.9222 | 26827.9222
|  |  | CAMBIO E INSTALACIÓN DE REFLECTORES | UNIDAD | 92622.936 | 341771.57 | 92622.936 | #REF! | 68169.962 | 92622.936 | 92622.936
|  |  | CAMBIO E INSTALACIÓN DE FILTROS | UNIDAD | 132318.48 | 54003.39 | 54003.39 | #REF! | 97385.66 | 54003.39 | 54003.39
|  |  | CAMBIO E INSTALACIÓN DE PORTABOMBILLOS ORIGINAL | UNIDAD | 105854.784 | 589783.992 | 105854.784 | #REF! | 77908.528 | 105854.784 | 105854.784
|  |  | CAMBIO E INSTALACIÓN DE BOMBILLOS | UNIDAD | 158782.176 | 589783.992 | 158782.176 | #REF! | 116862.792 | 158782.176 | 158782.176
|  |  | CAMBIO E INSTALACIÓN DE MEMBRANA DE CONTROL | UNIDAD | 132318.48 | 338454.564 | 132318.48 | #REF! | 97385.66 | 132318.48 | 132318.48
|  |  | CAMBIO E INSTALACIÓN DE TARJETAS SATELITES | UNIDAD | 158782.176 | 702322.292 | 158782.176 | #REF! |  | 158782.176 | 158782.176
MANTENIMIENTO PREVENTIVO
|  |  | REVISIÓN Y AJUSTE DE: FRENOS, TENSIÓN RESORTE DEL BRAZO | VISITA | 92622.936 | 388922.94 | 92622.936 | #REF! | 68169.962 | 92622.936 | 92622.936
|  |  | POSICIÓN SUPERIOR DEL BRAZO RESORTADO |  | 0 |  | 0
|  |  | VOLTAJE DE SALIDA DEL TRANSFORMADOR |  | 0 |  | 0
|  |  | SISTEMA DE FOCALIZACIÓN |  | 0 |  | 0
|  |  | REVISIÓN Y LIMPIEZA DE: SISTEMA ÓPTICO LUMÍNICO, LENTES, FILTROS |  | 0 |  | 0
|  |  | VERIFICACIÓN DE BOMBILLOS |  | 0 |  | 0
|  |  | REVISIÓN DE CONDENSADORES |  | 0 |  | 0
|  |  | REVISIÓN DE FILTRO KATATERMICO |  | 0 |  | 0
|  |  | REVISIÓN REFLECTORES |  | 0 |  | 0
|  |  | REVISIÓN DE TABLERO DE MANDO |  | 0 |  | 0
|  |  | REVISIÓN DE MONTAJE |  | 0 |  | 0
|  |  | REVISIÓN DE TRANSFORMADORES |  | 0 |  | 0
|  |  | REVISIÓN PARTES MECÁNICAS |  | 0 |  | 0
30 | LÁMPARA PIELITICA | WELCH ALLYN | MANTENIMIENTO CORRECTIVO
|  |  | CAMBIO E INSTALACIÓN DE BOMBILLO DE 60 W SEGÚN REFERENCIA | UNIDAD | 91299.7512 | 358891.386 | 91299.7512 | #REF! | 67196.1054 | 91299.7512 | 91299.7512
|  |  | CAMBIO E INSTALACIÓN DE BOMBILLO HALÓGENO SEGÚN REFERENCIA | UNIDAD | 198477.72 | 534786 | 198477.72 | #REF! | 146078.49 | 198477.72 | 198477.72
|  |  | CAMBIO E INSTALACIÓN DE BOMBILLO LED SEGÚN REFERENCIA | UNIDAD | 262950.594 | 350379.792 | 262950.594 | #REF! | 193530.1641 | 262950.594 | 262950.594
|  |  | CAMBIO E INSTALACIÓN DE CABLE DE ALIMENTACIÓN AC | UNIDAD | 59543.316 | 93502.584 | 59543.316 | #REF! | 43823.547 | 59543.316 | 59543.316
|  |  | CAMBIO E INSTALACIÓN DE INSTALACIÓN DE LÁMPARA SEGÚN REFERENCIA | UNIDAD | 59543.316 | 349913.312 | 59543.316 | #REF! | 43823.547 | 59543.316 | 59543.316
|  |  | CAMBIO E INSTALACIÓN DE CAMPANA DE ALUMINIO SEGÚN REFERENCIA | UNIDAD | 79391.088 | 93537.57 | 79391.088 | #REF! | 58431.396 | 79391.088 | 79391.088
|  |  | CAMBIO E INSTALACIÓN DE CLAVIJA DE CONEXIÓN | UNIDAD | 50281.0224 | 216580 | 50281.0224 | #REF! | 37006.5508 | 50281.0224 | 50281.0224
|  |  | CAMBIO E INSTALACIÓN DE PORTA LÁMPARA SEGÚN REFERENCIA | UNIDAD | 194758.3865 | 583100 | 194758.3865 | #REF! | 143341.0814 | 194758.3865 | 194758.3865
|  |  | CAMBIO E INSTALACIÓN DE SOPORTE PARA BOMBILLO SEGÚN REFERENCIA | UNIDAD | 91299.7512 | 233240 | 91299.7512 | #REF! | 67196.1054 | 91299.7512 | 91299.7512
MANTENIMIENTO PREVENTIVO
|  |  | LIMPIEZA GENERAL Y VERIFICACIÓN DE FUNCIONAMIENTO | VISITA | 158782.176 | 276590.51 | 158782.176 | #REF! | 116862.792 | 158782.176 | 158782.176
|  |  | LIMPIEZA INTERNA Y EXTERNA |  | 0 |  | 0
|  |  | REVISIÓN DE BASE DE BOMBILLO Y CAMPANA |  | 0 |  | 0
|  |  | VERIFICACIÓN DE BOMBILLO SEGÚN REFERENCIA |  | 0 |  | 0
|  |  | VERIFICACIÓN DE CABLE DE ALIMENTACIÓN |  | 0 |  | 0
|  |  | VERIFICACIÓN DE CONEXIONES ELÉCTRICAS |  | 0 |  | 0
|  |  | VERIFICAR EL SISTEMA ELÉCTRICO DE LÁMPARA |  | 0 |  | 0
31 | REGULADOR DE VACIO | ACARE IMETAN GENTEC WIKAI | MANTENIMIENTO CORRECTIVO
|  |  | CAMBIO E INSTALACIÓN DE MANOMETRO | UNIDAD | 91299.7512 | 158954.726 | 91299.7512 | #REF! | 67196.1054 | 91299.7512 | 91299.7512
|  |  | CAMBIO E INSTALACIÓN DE TRAMPA DE AGUA | UNIDAD | 112470.708 | 75178.25 | 75178.25 | #REF! | 82777.811 | 75178.25 | 75178.25
|  |  | CAMBIO E INSTALACIÓN DE ORINGS | UNIDAD | 178027.1522 | 108496.584 | 108496.584 | #REF! | 131026.9866 | 108496.584 | 108496.584
|  |  | CAMBIO E INSTALACIÓN DE SISTEMA OFF-FULL-REG | UNIDAD | 50025.1145 | 158956.392 | 50025.1145 | #REF! | 36818.204 | 50025.1145 | 50025.1145
|  |  | CAMBIO E INSTALACIÓN DE FILTRO DE TRAMPA DE AGUA | UNIDAD | 59543.316 | 58310 | 58310 | #REF! | 43823.547 | 58310 | 58310
|  |  | CAMBIO E INSTALACIÓN DE VALVULA REGULADORA DE PRESION | UNIDAD | 66159.24 | 75178.25 | 66159.24 | #REF! | 48692.83 | 66159.24 | 66159.24
|  |  | CAMBIO E INSTALACIÓN DE ACOPLE DE VACIO OHMEDA | UNIDAD | 140257.5888 | 93982.392 | 93982.392 | #REF! | 103228.7996 | 93982.392 | 93982.392
|  |  | CAMBIO E INSTALACIÓN DE ACOPLE DE VACIO CHEMETRON | UNIDAD | 99238.86 | 59001.39 | 59001.39 | #REF! | 73039.245 | 59001.39 | 59001.39
MANTENIMIENTO PREVENTIVO
|  |  | VERIFICACIÓN DE ESTADO FÍSICO | VISITA | 463114.68 | 182356.79 | 182356.79 | #REF! | 340849.81 | 182356.79 | 182356.79
VERIFICACIÓN DE MODO (MONTAJE SUPERIOR) SI APLICA
VERIFICACIÓN DE PERILLA AJUSTADORA
VERIFICACIÓN DE TRAMPA DE AGUA
VERIFICACIÓN DE CONEXIÓN OHMEDA O CHEMETRON
VERIFICACIÓN DE RACORES
VERIFICACIÓN DE MANÓMETRO VERIFICACIÓN DE FUNCIONAMIENTO
32 | REGUADOR DE OXIGENO | ACARE IMETAN GENTEC WIKAI VICTOR | MANTENIMIENTO CORRECTIVO
|  |  | CAMBIO E INSTALACIÓN DE MANOMETRO BAJA PRESIÓN | UNIDAD | 59543.316 | 75228.23 | 59543.316 | #REF! | 43823.547 | 59543.316 | 59543.316
|  |  | CAMBIO E INSTALACIÓN DE MANOMETRO ALTA PRESIÓN | UNIDAD | 59543.316 | 77493.99 | 59543.316 | #REF! | 43823.547 | 59543.316 | 59543.316
|  |  | CAMBIO E INSTALACIÓN DE REPOSICIÓN REGULADOR | UNIDAD | 442664.1122 | 58516.584 | 58516.584 | #REF! | 325798.3066 | 58516.584 | 58516.584
|  |  | CAMBIO E INSTALACIÓN DE ACOPLE | UNIDAD | 86007.012 | 42674.59 | 42674.59 | #REF! | 63300.679 | 42674.59 | 42674.59
MANTENIMIENTO PREVENTIVO
|  |  | VERIFICACIÓN DE ESTADO FÍSICO | VISITA | 125702.556 | 205108.4 | 125702.556 | #REF! | 92516.377 | 125702.556 | 125702.556
|  |  | VERIFICACIÓN DE MODO (MONTAJE SUPERIOR) SI APLICA |  | 0 |  | 0
|  |  | VERIFICACIÓN DE PERILLA AJUSTADORA |  | 0 |  | 0
|  |  | VERIFICACIÓN DE TRAMPA DE AGUA |  | 0 |  | 0
|  |  | VERIFICACIÓN DE CONEXIÓN OHMEDA O CHEMETRON |  | 0 |  | 0
|  |  | VERIFICACIÓN DE RACORES |  | 0 |  | 0
|  |  | VERIFICACIÓN DE MANÓMETRO |  | 0 |  | 0
|  |  | VERIFICACIÓN DE FUNCIONAMIENTO |  | 0 |  | 0
33 | TALLIMETRO ANALOGO | SECA KRAMER CHARDER | MANTENIMIENTO CORRECTIVO
|  |  | CAMBIO E INSTLACIÓN DE PIESAS DE PLEGADO | UNIDAD | 52927.392 | 96836.25 | 52927.392 | #REF! | 38954.264 | 52927.392 | 52927.392
|  |  | CAMBIO E INSTLACIÓN DE SOPORTE DE LA ESTRUCTURA | UNIDAD | 105854.784 | 76377.77 | 76377.77 | #REF! | 77908.528 | 76377.77 | 76377.77
|  |  | CAMBIO E INSTLACIÓN DE GUIAS Y RIELES | UNIDAD | 119086.632 | 109043.032 | 109043.032 | #REF! | 87647.094 | 109043.032 | 109043.032
|  |  | CAMBIO E INSTLACIÓN DE TOPE SUPERIOR | UNIDAD | 66159.24 | 90910.288 | 66159.24 | #REF! | 48692.83 | 66159.24 | 66159.24
|  |  | CAMBIO O SUSTITUCIÓN DEL ELEMENTO POR INSERVIBLE | UNIDAD | 137700 | 892476.2 | 137700 | 137700 | 0 | 137700 | 137700
MANTENIMIENTO PREVENTIVO
|  |  | VERIFICACIÓN DE ESTADO FÍSICO | VISITA | 59543.316 | 151219.25 | 59543.316 | #REF! | 43823.547 | 59543.316 | 59543.316
|  |  | REVISION DE COMPONENTES MOVILES |  | 0 |  | 0
|  |  | LIMPIEZA Y DESINFECCION DE CADA UNO DE LOS MODULOS |  | 0 |  | 0
|  |  | VERIFICACION DE SOPERTE CABEZAL |  | 0 |  | 0
|  |  | PRUEBAS DE FINCIONAMIENTO FINALES |  | 0 |  | 0

## PROTOCOLO
ITEM | EQUIPO | DESCRIPCION ACTIVIDADES DE MANTENIMIENTO PREVENTIVO | VISITAS | UNIDAD DE MEDIDA
1 | MANTENIMIENTO PREVENTIVO AMALGAMADOR MARCA ULTRAMAT II | REVISIÓN DE TEMPORIZADOR |  | ACTIVIDAD
INSPECCIONAR LOS SOSTENEDORES DE CAPSULAS Y SUS AMORTIGUADORES.
LIMPIEZA INTERNA.
LUBRICACIÓN.
VERIFICACIÓN DE FUNCIONAMIENTO.
2 | MANTENIMIENTO PREVENTIVO AMALGAMADOR MARCA SOFTLY | REVISIÓN DE TEMPORIZADOR |  | ACTIVIDAD
INSPECCIONAR LOS SOSTENEDORES DE CAPSULAS Y SUS AMORTIGUADORES.
LIMPIEZA INTERNA.
LUBRICACIÓN.
VERIFICACIÓN DE FUNCIONAMIENTO.
3 | MANTENIMIENTO PREVENTIVO AMALGAMADOR MARCA CRESCENT | REVISIÓN DE TEMPORIZADOR |  | ACTIVIDAD
INSPECCIONAR LOS SOSTENEDORES DE CAPSULAS Y SUS AMORTIGUADORES.
LIMPIEZA INTERNA.
LUBRICACIÓN.
VERIFICACIÓN DE FUNCIONAMIENTO.
4 | MANTENIMIENTO PREVENTIVO AMALGAMADOR MARCA GNATUS | REVISIÓN DE TEMPORIZADOR |  | ACTIVIDAD
INSPECCIONAR LOS SOSTENEDORES DE CAPSULAS Y SUS AMORTIGUADORES.
LIMPIEZA INTERNA.
LUBRICACIÓN.
VERIFICACIÓN DE FUNCIONAMIENTO.
5 | MANTENIMIENTO PREVENTIVO AUTOCLAVE DE MESA MARCA AUTOMAT | LIMPIEZA EXTERIOR DEL EQUIPO. |  | ACTIVIDAD
REVISAR Y VERIFICACIÓN DE RESISTENCIA.
REVISIÓN DE BOMBA INTERNA DE AGUA
REVISIÓN DE CABLE A.C.
REVISIÓN DE CAJA METÁLICA
REVISIÓN DE CÁMARA EN ACERO FUGAS Y PRESIÓN
REVISIÓN DE CONTROL DE TIEMPO
REVISIÓN DE FILTROS INTERNOS
REVISIÓN DE SOLENOIDES INTERNAS
VERIFICACIÓN DE BANDEJAS INTERNAS DE ESTERILIZADO.
VERIFICACIÓN DE CALDERIN. PILOTOS INTERNOS
VERIFICACIÓN DE CAUCHO DE LA TAPA
VERIFICACIÓN DE CONEXIONES ELÉCTRICAS
VERIFICACIÓN DE DISPLAY DE VISUALIZACIÓN.
VERIFICACIÓN DE ELECTROVÁLVULAS. SEGURO DE PUERTA.
VERIFICACIÓN DE FUSIBLES INTERNOS Y EXTERNOS
VERIFICACIÓN DE INTERRUPTOR
VERRIFICACION DE SOPORTE DE ESTABILIDAD O NJVELES
VERIFICACION TEMPORIZADOR Y CELDAS
VERIFICAR EL SITEMA Y REALIZAR LIMPIEZA ELECTRONOCA DE LAS TARJETAS
6 | MANTENIMIENTO PREVENTIVO AUTOCLAVE DE MESA MARCA BELIMED | LIMPIEZA EXTERIOR DEL EQUIPO. |  | ACTIVIDAD
REVISAR Y VERIFICACIÓN DE RESISTENCIA.
REVISIÓN DE BOMBA INTERNA DE AGUA
REVISIÓN DE CABLE A.C.
REVISIÓN DE CAJA METÁLICA
REVISIÓN DE CÁMARA EN ACERO FUGAS Y PRESIÓN
REVISIÓN DE CONTROL DE TIEMPO
REVISIÓN DE FILTROS INTERNOS
REVISIÓN DE SOLENOIDES INTERNAS
VERIFICACIÓN DE BANDEJAS INTERNAS DE ESTERILIZADO.
VERIFICACIÓN DE CALDERIN. PILOTOS INTERNOS
VERIFICACIÓN DE CAUCHO DE LA TAPA
VERIFICACIÓN DE CONEXIONES ELÉCTRICAS
VERIFICACIÓN DE DISPLAY DE VISUALIZACIÓN.
VERIFICACIÓN DE ELECTROVÁLVULAS. SEGURO DE PUERTA.
VERIFICACIÓN DE FUSIBLES INTERNOS Y EXTERNOS
VERIFICACIÓN DE INTERRUPTOR
VERRIFICACION DE SOPORTE DE ESTABILIDAD O NJVELES
VERIFICACION TEMPORIZADOR Y CELDAS
VERIFICAR EL SITEMA Y REALIZAR LIMPIEZA ELECTRONOCA DE LAS TARJETAS
7 | MANTENIMIENTO PREVENTIVO AUTOCLAVE DE MESA MARCA ICANCLAVE | LIMPIEZA EXTERIOR DEL EQUIPO. |  | ACTIVIDAD
REVISAR Y VERIFICACIÓN DE RESISTENCIA.
REVISIÓN DE BOMBA INTERNA DE AGUA
REVISIÓN DE CABLE A.C.
REVISIÓN DE CAJA METÁLICA
REVISIÓN DE CÁMARA EN ACERO FUGAS Y PRESIÓN
REVISIÓN DE CONTROL DE TIEMPO
REVISIÓN DE FILTROS INTERNOS
REVISIÓN DE SOLENOIDES INTERNAS
VERIFICACIÓN DE BANDEJAS INTERNAS DE ESTERILIZADO.
VERIFICACIÓN DE CALDERIN. PILOTOS INTERNOS
VERIFICACIÓN DE CAUCHO DE LA TAPA
VERIFICACIÓN DE CONEXIONES ELÉCTRICAS
VERIFICACIÓN DE DISPLAY DE VISUALIZACIÓN.
VERIFICACIÓN DE ELECTROVÁLVULAS. SEGURO DE PUERTA.
VERIFICACIÓN DE FUSIBLES INTERNOS Y EXTERNOS
VERIFICACIÓN DE INTERRUPTOR
VERRIFICACION DE SOPORTE DE ESTABILIDAD O NJVELES
VERIFICACION TEMPORIZADOR Y CELDAS
VERIFICAR EL SITEMA Y REALIZAR LIMPIEZA ELECTRONOCA DE LAS TARJETAS
8 | MANTENIMIENTO PREVENTIVO AUTOCLAVE DE MESA MARCA MELAG | LIMPIEZA EXTERIOR DEL EQUIPO. |  | ACTIVIDAD
REVISAR Y VERIFICACIÓN DE RESISTENCIA.
REVISIÓN DE BOMBA INTERNA DE AGUA
REVISIÓN DE CABLE A.C.
REVISIÓN DE CAJA METÁLICA
REVISIÓN DE CÁMARA EN ACERO FUGAS Y PRESIÓN
REVISIÓN DE CONTROL DE TIEMPO
REVISIÓN DE FILTROS INTERNOS
REVISIÓN DE SOLENOIDES INTERNAS
VERIFICACIÓN DE BANDEJAS INTERNAS DE ESTERILIZADO.
VERIFICACIÓN DE CALDERIN. PILOTOS INTERNOS
VERIFICACIÓN DE CAUCHO DE LA TAPA
VERIFICACIÓN DE CONEXIONES ELÉCTRICAS
VERIFICACIÓN DE DISPLAY DE VISUALIZACIÓN.
VERIFICACIÓN DE ELECTROVÁLVULAS. SEGURO DE PUERTA.
VERIFICACIÓN DE FUSIBLES INTERNOS Y EXTERNOS
VERIFICACIÓN DE INTERRUPTOR
VERRIFICACION DE SOPORTE DE ESTABILIDAD O NJVELES
VERIFICACION TEMPORIZADOR Y CELDAS
VERIFICAR EL SITEMA Y REALIZAR LIMPIEZA ELECTRONOCA DE LAS TARJETAS
9 | MANTENIMIENTO PREVENTIVO AUTOCLAVE DE MESA MARCA TUTTNAUER | LIMPIEZA EXTERIOR DEL EQUIPO. |  | ACTIVIDAD
REVISAR Y VERIFICACIÓN DE RESISTENCIA.
REVISIÓN DE BOMBA INTERNA DE AGUA
REVISIÓN DE CABLE A.C.
REVISIÓN DE CAJA METÁLICA
REVISIÓN DE CÁMARA EN ACERO FUGAS Y PRESIÓN
REVISIÓN DE CONTROL DE TIEMPO
REVISIÓN DE FILTROS INTERNOS
REVISIÓN DE SOLENOIDES INTERNAS
VERIFICACIÓN DE BANDEJAS INTERNAS DE ESTERILIZADO.
VERIFICACIÓN DE CALDERIN. PILOTOS INTERNOS
VERIFICACIÓN DE CAUCHO DE LA TAPA
VERIFICACIÓN DE CONEXIONES ELÉCTRICAS
VERIFICACIÓN DE DISPLAY DE VISUALIZACIÓN.
VERIFICACIÓN DE ELECTROVÁLVULAS. SEGURO DE PUERTA.
VERIFICACIÓN DE FUSIBLES INTERNOS Y EXTERNOS
VERIFICACIÓN DE INTERRUPTOR
VERRIFICACION DE SOPORTE DE ESTABILIDAD O NJVELES
VERIFICACION TEMPORIZADOR Y CELDAS
VERIFICAR EL SITEMA Y REALIZAR LIMPIEZA ELECTRONOCA DE LAS TARJETAS
10 | MANTENIMIENTO PREVENTIVO CAVITRON MARCA BIOSONIC | COMPROBACIÓN DE ESTADO FÍSICO. |  | ACTIVIDAD
COMPROBACIÓN DE SISTEMA ELECTRÓNICO Y ELECTRICO
COMPROBACIÓN DE ACCESORIOS Y LAPIZ
VERIFICACIÓN DE ESTADO FÍSICO Y PRUEBAS DE FUNCIONAMIENTO INICIAL
VERIFICACIÓN DE VOLTAJES DE ENTRADA
VERIFICACIÓN DE LLAVE DE AJUSTE
VERIFICACIÓN DE ELECTROVALVULA
VERIFICACION FUNCIONAMIENTO DEL PEDAL
VERIFCACION DE MANGUERAS DE CONEXIÓN
VERIFICACIÓN DE ESTADO DE PUNTAS.
LIMPIAR AGUJERO DE SALIDA DE AGUA DE PUNTA DE APLICACIÓN.
LIMPIEZA DE MANGUERAS.
LIMPIEZA GENERAL INTERNA Y EXTERNA DEL EQUIPO.
11 | MANTENIMIENTO PREVENTIVO CAVITRON MARCA BOBCAT | COMPROBACIÓN DE ESTADO FÍSICO. |  | ACTIVIDAD
COMPROBACIÓN DE SISTEMA ELECTRÓNICO Y ELECTRICO
COMPROBACIÓN DE ACCESORIOS Y LAPIZ
VERIFICACIÓN DE ESTADO FÍSICO Y PRUEBAS DE FUNCIONAMIENTO INICIAL
VERIFICACIÓN DE VOLTAJES DE ENTRADA
VERIFICACIÓN DE LLAVE DE AJUSTE
VERIFICACIÓN DE ELECTROVALVULA
VERIFICACION FUNCIONAMIENTO DEL PEDAL
VERIFCACION DE MANGUERAS DE CONEXIÓN
VERIFICACIÓN DE ESTADO DE PUNTAS.
LIMPIAR AGUJERO DE SALIDA DE AGUA DE PUNTA DE APLICACIÓN.
LIMPIEZA DE MANGUERAS.
LIMPIEZA GENERAL INTERNA Y EXTERNA DEL EQUIPO.
12 | MANTENIMIENTO PREVENTIVO CAVITRON MARCA BONART | COMPROBACIÓN DE ESTADO FÍSICO. |  | ACTIVIDAD
COMPROBACIÓN DE SISTEMA ELECTRÓNICO Y ELECTRICO
COMPROBACIÓN DE ACCESORIOS Y LAPIZ
VERIFICACIÓN DE ESTADO FÍSICO Y PRUEBAS DE FUNCIONAMIENTO INICIAL
VERIFICACIÓN DE VOLTAJES DE ENTRADA
VERIFICACIÓN DE LLAVE DE AJUSTE
VERIFICACIÓN DE ELECTROVALVULA
VERIFICACION FUNCIONAMIENTO DEL PEDAL
VERIFCACION DE MANGUERAS DE CONEXIÓN
VERIFICACIÓN DE ESTADO DE PUNTAS.
LIMPIAR AGUJERO DE SALIDA DE AGUA DE PUNTA DE APLICACIÓN.
LIMPIEZA DE MANGUERAS.
LIMPIEZA GENERAL INTERNA Y EXTERNA DEL EQUIPO.
13 | MANTENIMIENTO PREVENTIVO CAVITRON MARCA DENTSPLY | COMPROBACIÓN DE ESTADO FÍSICO. |  | ACTIVIDAD
COMPROBACIÓN DE SISTEMA ELECTRÓNICO Y ELECTRICO
COMPROBACIÓN DE ACCESORIOS Y LAPIZ
VERIFICACIÓN DE ESTADO FÍSICO Y PRUEBAS DE FUNCIONAMIENTO INICIAL
VERIFICACIÓN DE VOLTAJES DE ENTRADA
VERIFICACIÓN DE LLAVE DE AJUSTE
VERIFICACIÓN DE ELECTROVALVULA
VERIFICACION FUNCIONAMIENTO DEL PEDAL
VERIFCACION DE MANGUERAS DE CONEXIÓN
VERIFICACIÓN DE ESTADO DE PUNTAS.
LIMPIAR AGUJERO DE SALIDA DE AGUA DE PUNTA DE APLICACIÓN.
LIMPIEZA DE MANGUERAS.
LIMPIEZA GENERAL INTERNA Y EXTERNA DEL EQUIPO.
14 | MANTENIMIENTO PREVENTIVO CAVITRON MARCA DTE | COMPROBACIÓN DE ESTADO FÍSICO. |  | ACTIVIDAD
COMPROBACIÓN DE SISTEMA ELECTRÓNICO Y ELECTRICO
COMPROBACIÓN DE ACCESORIOS Y LAPIZ
VERIFICACIÓN DE ESTADO FÍSICO Y PRUEBAS DE FUNCIONAMIENTO INICIAL
VERIFICACIÓN DE VOLTAJES DE ENTRADA
VERIFICACIÓN DE LLAVE DE AJUSTE
VERIFICACIÓN DE ELECTROVALVULA
VERIFICACION FUNCIONAMIENTO DEL PEDAL
VERIFCACION DE MANGUERAS DE CONEXIÓN
VERIFICACIÓN DE ESTADO DE PUNTAS.
LIMPIAR AGUJERO DE SALIDA DE AGUA DE PUNTA DE APLICACIÓN.
LIMPIEZA DE MANGUERAS.
LIMPIEZA GENERAL INTERNA Y EXTERNA DEL EQUIPO.
15 | MANTENIMIENTO PREVENTIVO CAVITRON MARCA MAVERICK | COMPROBACIÓN DE ESTADO FÍSICO. |  | ACTIVIDAD
COMPROBACIÓN DE SISTEMA ELECTRÓNICO Y ELECTRICO
COMPROBACIÓN DE ACCESORIOS Y LAPIZ
VERIFICACIÓN DE ESTADO FÍSICO Y PRUEBAS DE FUNCIONAMIENTO INICIAL
VERIFICACIÓN DE VOLTAJES DE ENTRADA
VERIFICACIÓN DE LLAVE DE AJUSTE
VERIFICACIÓN DE ELECTROVALVULA
VERIFICACION FUNCIONAMIENTO DEL PEDAL
VERIFCACION DE MANGUERAS DE CONEXIÓN
VERIFICACIÓN DE ESTADO DE PUNTAS.
LIMPIAR AGUJERO DE SALIDA DE AGUA DE PUNTA DE APLICACIÓN.
LIMPIEZA DE MANGUERAS.
LIMPIEZA GENERAL INTERNA Y EXTERNA DEL EQUIPO.
16 | MANTENIMIENTO PREVENTIVO CAVITRON MARCA NSK | COMPROBACIÓN DE ESTADO FÍSICO. |  | ACTIVIDAD
COMPROBACIÓN DE SISTEMA ELECTRÓNICO Y ELECTRICO
COMPROBACIÓN DE ACCESORIOS Y LAPIZ
VERIFICACIÓN DE ESTADO FÍSICO Y PRUEBAS DE FUNCIONAMIENTO INICIAL
VERIFICACIÓN DE VOLTAJES DE ENTRADA
VERIFICACIÓN DE LLAVE DE AJUSTE
VERIFICACIÓN DE ELECTROVALVULA
VERIFICACION FUNCIONAMIENTO DEL PEDAL
VERIFCACION DE MANGUERAS DE CONEXIÓN
VERIFICACIÓN DE ESTADO DE PUNTAS.
LIMPIAR AGUJERO DE SALIDA DE AGUA DE PUNTA DE APLICACIÓN.
LIMPIEZA DE MANGUERAS.
LIMPIEZA GENERAL INTERNA Y EXTERNA DEL EQUIPO.
17 | MANTENIMIENTO PREVENTIVO COMPRESOR ODONTOLÓGICO MARCA DURR DENTAL | LIMPIEZA GENERAL INTERNA Y EXTERNA DEL EQUIPO. |  | ACTIVIDAD
COMPROBACIÓN DE ESTADO FÍSICO.
COMPROBACIÓN DE SISTEMA ELECTRÓNICO.
PRUEBAS DE FUNCIONAMIENTO.
REVISAR DE CABLE A.C.
REVISIÓN DE LLAVE DE DRENAJE DE AIRE
REVISIÓN DE MANGUERA EXTERNA O TUBO EN COBRE FUGAS
REVISIÓN DE RELOJ DE PRESIÓN.
REVISIÓN DE TANQUE.
REVISIÓN DE VÁLVULA CHEQUE.
REVISIÓN Y VERIFICACIÓN DE CULATAS INTERNAS
VERIFICACIÓN DE BIELAS Y FILTRO ETERNOS DEL MOTOR
VERIFICACIÓN DE CAJA AUTOMÁTICA DEL COMPRESOR.
VERIFICACIÓN DE REGISTRO DE CIERRE DE AIRE
VERIFICACIÓN DEL PISTONES. ANILLOS
VERIFICACIÓN RODAMIENTOS DE LOS MOTORES.
18 | MANTENIMIENTO PREVENTIVO COMPRESOR ODONTOLÓGICO MARCA SCHULTZ | LIMPIEZA GENERAL INTERNA Y EXTERNA DEL EQUIPO. |  | ACTIVIDAD
COMPROBACIÓN DE ESTADO FÍSICO.
COMPROBACIÓN DE SISTEMA ELECTRÓNICO.
PRUEBAS DE FUNCIONAMIENTO.
REVISAR DE CABLE A.C.
REVISIÓN DE LLAVE DE DRENAJE DE AIRE
REVISIÓN DE MANGUERA EXTERNA O TUBO EN COBRE FUGAS
REVISIÓN DE RELOJ DE PRESIÓN.
REVISIÓN DE TANQUE.
REVISIÓN DE VÁLVULA CHEQUE.
REVISIÓN Y VERIFICACIÓN DE CULATAS INTERNAS
VERIFICACIÓN DE BIELAS Y FILTRO ETERNOS DEL MOTOR
VERIFICACIÓN DE CAJA AUTOMÁTICA DEL COMPRESOR.
VERIFICACIÓN DE REGISTRO DE CIERRE DE AIRE
VERIFICACIÓN DEL PISTONES. ANILLOS
VERIFICACIÓN RODAMIENTOS DE LOS MOTORES.
19 | MANTENIMIENTO PREVENTIVO COMPRESOR ELECTRICO DE TORNILLO PARA ODONTOLOGIA MARCA EXIT | COMPROBACIÓN DE ESTADO FÍSICO. |  | ACTIVIDAD
COMPROBACIÓN DE SISTEMA ELECTRÓNICO.
VERIFICACION DE FUGAS EN LA TUBERIA
LIMPIEZA GENERAL INTERNA Y EXTERNA DE CADA EQUIPO.
PRUEBAS DE FUNCIONAMIENTO.
REVISAR FILTROS. ACEITE Y DEMÁS ACCESORIOS INTERNOS DE CADA COMPRESOR.
REVISIÓN DE FUGAS DE AIRE MANGUERAS EXTERNAS.
REVISIÓN DE LLEVES DE DRENAJE
REVISIÓN DE LOS SECADORES SEGUN REFERENCIA
REVISIÓN DE LOS TANQUES DE AIRE SEGUN REFERENCIA
VERIFICACIÓN DE CLAVIJA ELÉCTRICA DE CADA COMPRESOR
VERIFICACIÓN DE ENCENDIDO AUTOMÁTICO
VERIFICACIÓN DE FILTRO DE CADA SECADOR
VERIFICACIÓN DE FUSIBLES EXTERNOS.
VERIFICACIÓN DE FUSIBLES INTERNOS DE SEGURIDAD
VERIFICACIÓN DE TANQUES DE AIRE Y VÁLVULAS DE SEGURIDAD Y RELOJ MARCADOR DE AIRE
VERIFICACIÓN DE TARJETAS ELECTRÓNICAS DE CADA COMPRESOR.
VERIFICACIÓN DE VÁLVULAS DE DRENAJE AIRE Y ACEITE
20 | MANTENIMIENTO PREVENTIVO CONTRA ANGULO MARCA COXO | PROCEDIMIENTO DE LUBRICACIÓN |  | ACTIVIDAD
REVISIÓN DE AJUSTE DE ÁNGULO.
REVISIÓN DE CABEZA DE CONTRA ÁNGULO
REVISIÓN DE ENGRANAJES. RESORTES Y RODAMIENTOS.
REVISIÓN DE JUNTURA DE MICRO MOTOR.
REVISIÓN DE RODAMIENTOS INTERNOS.
REVISIÓN MECANISMO DE AJUSTE.
VERIFICACIÓN DE GANCHO DE AJUSTE
21 | MANTENIMIENTO PREVENTIVO CONTRA ANGULO MARCA MDK SAEVO | PROCEDIMIENTO DE LUBRICACIÓN |  | ACTIVIDAD
REVISIÓN DE AJUSTE DE ÁNGULO.
REVISIÓN DE CABEZA DE CONTRA ÁNGULO
REVISIÓN DE ENGRANAJES. RESORTES Y RODAMIENTOS.
REVISIÓN DE JUNTURA DE MICRO MOTOR.
REVISIÓN DE RODAMIENTOS INTERNOS.
REVISIÓN MECANISMO DE AJUSTE.
VERIFICACIÓN DE GANCHO DE AJUSTE
22 | MANTENIMIENTO PREVENTIVO CONTRA ANGULO MARCA NSK | PROCEDIMIENTO DE LUBRICACIÓN |  | ACTIVIDAD
REVISIÓN DE AJUSTE DE ÁNGULO.
REVISIÓN DE CABEZA DE CONTRA ÁNGULO
REVISIÓN DE ENGRANAJES. RESORTES Y RODAMIENTOS.
REVISIÓN DE JUNTURA DE MICRO MOTOR.
REVISIÓN DE RODAMIENTOS INTERNOS.
REVISIÓN MECANISMO DE AJUSTE.
VERIFICACIÓN DE GANCHO DE AJUSTE
23 | MANTENIMIENTO PREVENTIVO CONTRA ANGULO MARCA OPTIMA | PROCEDIMIENTO DE LUBRICACIÓN |  | ACTIVIDAD
REVISIÓN DE AJUSTE DE ÁNGULO.
REVISIÓN DE CABEZA DE CONTRA ÁNGULO
REVISIÓN DE ENGRANAJES. RESORTES Y RODAMIENTOS.
REVISIÓN DE JUNTURA DE MICRO MOTOR.
REVISIÓN DE RODAMIENTOS INTERNOS.
REVISIÓN MECANISMO DE AJUSTE.
VERIFICACIÓN DE GANCHO DE AJUSTE
24 | MANTENIMIENTO PREVENTIVO CONTRAANGULO MARCA STAR DENTAL | PROCEDIMIENTO DE LUBRICACIÓN |  | ACTIVIDAD
REVISIÓN DE AJUSTE DE ÁNGULO.
REVISIÓN DE CABEZA DE CONTRA ÁNGULO
REVISIÓN DE ENGRANAJES. RESORTES Y RODAMIENTOS.
REVISIÓN DE JUNTURA DE MICRO MOTOR.
REVISIÓN DE RODAMIENTOS INTERNOS.
REVISIÓN MECANISMO DE AJUSTE.
VERIFICACIÓN DE GANCHO DE AJUSTE
25 | MANTENIMIENTO PREVENTIVO CONTRAANGULO MARCA W & H | PROCEDIMIENTO DE LUBRICACIÓN |  | ACTIVIDAD
REVISIÓN DE AJUSTE DE ÁNGULO.
REVISIÓN DE CABEZA DE CONTRA ÁNGULO
REVISIÓN DE ENGRANAJES. RESORTES Y RODAMIENTOS.
REVISIÓN DE JUNTURA DE MICRO MOTOR.
REVISIÓN DE RODAMIENTOS INTERNOS.
REVISIÓN MECANISMO DE AJUSTE.
VERIFICACIÓN DE GANCHO DE AJUSTE
26 | MANTENIMIENTO PREVENTIVO DESTILADOR PURIFICADOR DE AGUA DESMINERALIZADA MARCA GNATUS, LISTO Y TUTTNAUER | LIMPIEZA DEL RESERVORIO |  | ACTIVIDAD
LIMPIEZA INTERNA DE FILTROS
REVISIÓN DEL TARRO EN ACRÍLICO
REVISIÓN GENERAL DEL PURIFICADOR
VERIFICACIÓN DE ENCENDIDO DEL EQUIPO
VERIFICACIÓN DE SISTEMA DE SALIDA DE AGUA
VERIFICACIÓN DE VOLTAJE Y CORRIENTE
27 | MANTENIMIENTO PREVENTIVO DESTILADOR PURIFICADOR DE AGUA DESMINERALIZADA MARCA ICANCLAVE | LIMPIEZA DEL RESERVORIO |  | ACTIVIDAD
LIMPIEZA INTERNA DE FILTROS
REVISIÓN DEL TARRO EN ACRÍLICO
REVISIÓN GENERAL DEL PURIFICADOR
VERIFICACIÓN DE ENCENDIDO DEL EQUIPO
VERIFICACIÓN DE SISTEMA DE SALIDA DE AGUA
VERIFICACIÓN DE VOLTAJE Y CORRIENTE
28 | MANTENIMIENTO PREVENTIVO DIGITALIZADOR DE IMAGEN MARCA DURR DENTAL | LIMPIEZA INTERNA |  | ACTIVIDAD
REVISIÓN DEL CABLE A.C. Y CLAVIJA HOSPITALARIA
REVISIÓN GENERAL DEL EQUIPO
VERIFICACIÓN CABLES DE TRASMISIÓN DATOS
VERIFICACIÓN DE ENCENDIDO DEL EQUIPO
29 | MANTENIMIENTO PREVENTIVO ENDOMOTOR MARCA EIGHTEETH | REVISION DEL ESTADO GENERAL |  | ACTIVIDAD
VERIFICACION DE CONEXIONES
LIMPIEZA DE PUERTOS Y CONECTORES
DESINFECCION DE SUPERFICIES
APLICACION DE LUBRICANTE A COMPONENTES INTERNOS
PRUEBAS DE FUNCIONAMIENTO
30 | MANTENIMIENTO PREVENTIVO EQUIPO DE RX PERIAPICAL MARCA GNATUS | CHEQUEAR DEL BOTÓN DE DISPARO |  | ACTIVIDAD
INSPECCIONAROS SOSTENEDORES DE CAPSULAS Y SUS AMORTIGUADORES.
LIMPIEZA INTERNA Y EXTERNA DEL EQUIPO
REVISIÓN DE CONSOLA INTERNO
REVISIÓN DE SOPORTE DE PARED
VERIFICACIÓN DE BRAZOS EXTERNOS
VERIFICACIÓN DE COLIMADOR Y TUBO DE RAYOS X
VERIFICACIÓN DE FUNCIONAMIENTO.
VERIFICACIÓN DE TARJETA INTERNA MODULO
VERIFICACIÓN DE TEMPORIZADOR Y CONTROL DE TIEMPO.
VERIFICACIÓN Y REVISIÓN DE CABLE A.C.
DIGITALIZADOR DE IMÁGENES RADIOLOGICAS
LIMPIEZA INTERNA
REVISIÓN DEL CABLE A.C. Y CLAVIJA HOSPITALARIA
REVISIÓN GENERAL DEL EQUIPO
VERIFICACIÓN CABLES DE TRASMISIÓN DATOS
VERIFICACIÓN DE ENCENDIDO DEL EQUIPO
REVELADOR -IMPRESORA DE RAYOS X
LIMPIEZA INTERNA
REVISIÓN DEL CABLE A.C. Y CLAVIJA HOSPITALARIA
REVISIÓN GENERAL DEL EQUIPO
VERIFICACIÓN CABLES DE TRASMISIÓN DATOS
CAJA DE REVELADO
VERIFICACIÓN DE ENCENDIDO DEL EQUIPO
31 | MANTENIMIENTO PREVENTIVO EQUIPO DE RX PERIAPICAL MARCA DURR DENTAL | CHEQUEAR DEL BOTÓN DE DISPARO |  | ACTIVIDAD
INSPECCIONAROS SOSTENEDORES DE CAPSULAS Y SUS AMORTIGUADORES.
LIMPIEZA INTERNA Y EXTERNA DEL EQUIPO
REVISIÓN DE CONSOLA INTERNO
REVISIÓN DE SOPORTE DE PARED
VERIFICACIÓN DE BRAZOS EXTERNOS
VERIFICACIÓN DE COLIMADOR Y TUBO DE RAYOS X
VERIFICACIÓN DE FUNCIONAMIENTO.
VERIFICACIÓN DE TARJETA INTERNA MODULO
VERIFICACIÓN DE TEMPORIZADOR Y CONTROL DE TIEMPO.
VERIFICACIÓN Y REVISIÓN DE CABLE A.C.
DIGITALIZADOR DE IMÁGENES RADIOLOGICAS
LIMPIEZA INTERNA
REVISIÓN DEL CABLE A.C. Y CLAVIJA HOSPITALARIA
REVISIÓN GENERAL DEL EQUIPO
VERIFICACIÓN CABLES DE TRASMISIÓN DATOS
VERIFICACIÓN DE ENCENDIDO DEL EQUIPO
REVELADOR -IMPRESORA DE RAYOS X
LIMPIEZA INTERNA
REVISIÓN DEL CABLE A.C. Y CLAVIJA HOSPITALARIA
REVISIÓN GENERAL DEL EQUIPO
VERIFICACIÓN CABLES DE TRASMISIÓN DATOS
CAJA DE REVELADO
VERIFICACIÓN DE ENCENDIDO DEL EQUIPO
32 | MANTENIMIENTO PREVENTIVO EQUIPO DE RX PERIAPICAL MARCA TROPHY | CHEQUEAR DEL BOTÓN DE DISPARO |  | ACTIVIDAD
INSPECCIONAROS SOSTENEDORES DE CAPSULAS Y SUS AMORTIGUADORES.
LIMPIEZA INTERNA Y EXTERNA DEL EQUIPO
REVISIÓN DE CONSOLA INTERNO
REVISIÓN DE SOPORTE DE PARED
VERIFICACIÓN DE BRAZOS EXTERNOS
VERIFICACIÓN DE COLIMADOR Y TUBO DE RAYOS X
VERIFICACIÓN DE FUNCIONAMIENTO.
VERIFICACIÓN DE TARJETA INTERNA MODULO
VERIFICACIÓN DE TEMPORIZADOR Y CONTROL DE TIEMPO.
VERIFICACIÓN Y REVISIÓN DE CABLE A.C.
DIGITALIZADOR DE IMÁGENES RADIOLOGICAS
LIMPIEZA INTERNA
REVISIÓN DEL CABLE A.C. Y CLAVIJA HOSPITALARIA
REVISIÓN GENERAL DEL EQUIPO
VERIFICACIÓN CABLES DE TRASMISIÓN DATOS
VERIFICACIÓN DE ENCENDIDO DEL EQUIPO
REVELADOR -IMPRESORA DE RAYOS X
LIMPIEZA INTERNA
REVISIÓN DEL CABLE A.C. Y CLAVIJA HOSPITALARIA
REVISIÓN GENERAL DEL EQUIPO
VERIFICACIÓN CABLES DE TRASMISIÓN DATOS
CAJA DE REVELADO
VERIFICACIÓN DE ENCENDIDO DEL EQUIPO
33 | MANTENIMIENTO PREVENTIVO INCUBADORA DE BIOLOGICOS MARCA DISMEDENT | INSPECCIÓN FÍSICA DEL EQUIPO. |  | ACTIVIDAD
LIMPIEZA GENERAL Y PRUEBA FINAL.
LIMPIEZA INTERNA Y EXTERNA.
REVISIÓN DE CONTROL DE BIOLÓGICO
REVISIÓN Y LIMPIEZA DE TARJETA PRINCIPAL
REVISIÓN, VERIFICACIÓN Y AJUSTE DE CONEXIONES ELÉCTRICAS Y ELECTRÓNICAS.
VERIFICACIÓN DE CONTROLES DE TEMPERATURA.
VERIFICACIÓN DE DISPLAY.
VERIFICACIÓN DE PILOTOS DE ENCENDIDO
VERIFICACIÓN DE TEMPERATURA CON TERMÓMETRO.
34 | MANTENIMIENTO PREVENTIVO INCUBADORA DE BIOLOGICOS MARCA GLOBALDENT | INSPECCIÓN FÍSICA DEL EQUIPO. |  | ACTIVIDAD
LIMPIEZA GENERAL Y PRUEBA FINAL.
LIMPIEZA INTERNA Y EXTERNA.
REVISIÓN DE CONTROL DE BIOLÓGICO
REVISIÓN Y LIMPIEZA DE TARJETA PRINCIPAL
REVISIÓN, VERIFICACIÓN Y AJUSTE DE CONEXIONES ELÉCTRICAS Y ELECTRÓNICAS.
VERIFICACIÓN DE CONTROLES DE TEMPERATURA.
VERIFICACIÓN DE DISPLAY.
VERIFICACIÓN DE PILOTOS DE ENCENDIDO
VERIFICACIÓN DE TEMPERATURA CON TERMÓMETRO.
35 | MANTENIMIENTO PREVENTIVO INCUBADORA DE BIOLOGICOS MARCA MEMMMERT | INSPECCIÓN FÍSICA DEL EQUIPO. |  | ACTIVIDAD
LIMPIEZA GENERAL Y PRUEBA FINAL.
LIMPIEZA INTERNA Y EXTERNA.
REVISIÓN DE CONTROL DE BIOLÓGICO
REVISIÓN Y LIMPIEZA DE TARJETA PRINCIPAL
REVISIÓN, VERIFICACIÓN Y AJUSTE DE CONEXIONES ELÉCTRICAS Y ELECTRÓNICAS.
VERIFICACIÓN DE CONTROLES DE TEMPERATURA.
VERIFICACIÓN DE DISPLAY.
VERIFICACIÓN DE PILOTOS DE ENCENDIDO
VERIFICACIÓN DE TEMPERATURA CON TERMÓMETRO.
36 | MANTENIMIENTO PREVENTIVO INCUBADORA DE BIOLOGICOS MARCA STAR CLAVE | INSPECCIÓN FÍSICA DEL EQUIPO. |  | ACTIVIDAD
LIMPIEZA GENERAL Y PRUEBA FINAL.
LIMPIEZA INTERNA Y EXTERNA.
REVISIÓN DE CONTROL DE BIOLÓGICO
REVISIÓN Y LIMPIEZA DE TARJETA PRINCIPAL
REVISIÓN, VERIFICACIÓN Y AJUSTE DE CONEXIONES ELÉCTRICAS Y ELECTRÓNICAS.
VERIFICACIÓN DE CONTROLES DE TEMPERATURA.
VERIFICACIÓN DE DISPLAY.
VERIFICACIÓN DE PILOTOS DE ENCENDIDO
VERIFICACIÓN DE TEMPERATURA CON TERMÓMETRO.
37 | MANTENIMIENTO PREVENTIVO INCUBADORA DE BIOLOGICOS MARCA BROWNW | INSPECCIÓN FÍSICA DEL EQUIPO. |  | ACTIVIDAD
LIMPIEZA GENERAL Y PRUEBA FINAL.
LIMPIEZA INTERNA Y EXTERNA.
REVISIÓN DE CONTROL DE BIOLÓGICO
REVISIÓN Y LIMPIEZA DE TARJETA PRINCIPAL
REVISIÓN, VERIFICACIÓN Y AJUSTE DE CONEXIONES ELÉCTRICAS Y ELECTRÓNICAS.
VERIFICACIÓN DE CONTROLES DE TEMPERATURA.
VERIFICACIÓN DE DISPLAY.
VERIFICACIÓN DE PILOTOS DE ENCENDIDO
VERIFICACIÓN DE TEMPERATURA CON TERMÓMETRO.
38 | MANTENIMIENTO PREVENTIVO INCUBADORA DE BIOLOGICOS MARCA EZ TEST | INSPECCIÓN FÍSICA DEL EQUIPO. |  | ACTIVIDAD
LIMPIEZA GENERAL Y PRUEBA FINAL.
LIMPIEZA INTERNA Y EXTERNA.
REVISIÓN DE CONTROL DE BIOLÓGICO
REVISIÓN Y LIMPIEZA DE TARJETA PRINCIPAL
REVISIÓN, VERIFICACIÓN Y AJUSTE DE CONEXIONES ELÉCTRICAS Y ELECTRÓNICAS.
VERIFICACIÓN DE CONTROLES DE TEMPERATURA.
VERIFICACIÓN DE DISPLAY.
VERIFICACIÓN DE PILOTOS DE ENCENDIDO
VERIFICACIÓN DE TEMPERATURA CON TERMÓMETRO.
39 | KIT BAJA VELOCIDAD (PUNTA RECTA,MICROMOTOR Y CONTRAANGULO) MARCA MDK | AJUSTAR SHUCK. |  | ACTIVIDAD
LUBRICACIÓN DE TURBINA.
REVISIÓN DE ACOPLES DE AJUSTE.
REVISIÓN DE DUCTO DE AGUA Y AIRE.
REVISIÓN DE LLAVE CAMBIA FRESAS.
REVISIÓN DE TAPA DE TURBINA.
VERIFICACIÓN DE PRESIÓN DE AGUA Y AIRE
VERIFICACIÓN DE ROTACIÓN DE TURBINA.
40 | MANTENIMIENTO PREVENTIVO LAMPARA FOTOCURADO MARCA COLTENE WHALEDENT | LIMPIEZA INTERNA Y EXTERNA. |  | ACTIVIDAD
VERIFICACIÓN DE CONEXIONES ELÉCTRICAS.
VERIFICACIÓN DE SISTEMA DE ALIMENTACIÓN Y CARGA
VERIFICACIÓN DE ESTADO DE FIBRA ÓPTICA Y FILTRO.
VERIFICAR SI EL TEMPORIZADOR CUMPLE CON LOS TIEMPOS PREESTABLECIDOS.
41 | MANTENIMIENTO PREVENTIVO LAMPARA FOTOCURADO MARCA COLTULUX - 75 | LIMPIEZA INTERNA Y EXTERNA. |  | ACTIVIDAD
VERIFICACIÓN DE CONEXIONES ELÉCTRICAS.
VERIFICACIÓN DE SISTEMA DE ALIMENTACIÓN Y CARGA
VERIFICACIÓN DE ESTADO DE FIBRA ÓPTICA Y FILTRO.
VERIFICAR SI EL TEMPORIZADOR CUMPLE CON LOS TIEMPOS PREESTABLECIDOS.
42 | MANTENIMIENTO PREVENTIVO LAMPARA FOTOCURADO MARCA COXO | LIMPIEZA INTERNA Y EXTERNA. |  | ACTIVIDAD
VERIFICACIÓN DE CONEXIONES ELÉCTRICAS.
VERIFICACIÓN DE SISTEMA DE ALIMENTACIÓN Y CARGA
VERIFICACIÓN DE ESTADO DE FIBRA ÓPTICA Y FILTRO.
VERIFICAR SI EL TEMPORIZADOR CUMPLE CON LOS TIEMPOS PREESTABLECIDOS.
43 | MANTENIMIENTO PREVENTIVO LAMPARA FOTOCURADO MARCA DENTAL CURING LIGHT | LIMPIEZA INTERNA Y EXTERNA. |  | ACTIVIDAD
VERIFICACIÓN DE CONEXIONES ELÉCTRICAS.
VERIFICACIÓN DE SISTEMA DE ALIMENTACIÓN Y CARGA
VERIFICACIÓN DE ESTADO DE FIBRA ÓPTICA Y FILTRO.
VERIFICAR SI EL TEMPORIZADOR CUMPLE CON LOS TIEMPOS PREESTABLECIDOS.
44 | MANTENIMIENTO PREVENTIVO LAMPARA FOTOCURADO MARCA DENTSPLY | LIMPIEZA INTERNA Y EXTERNA. |  | ACTIVIDAD
VERIFICACIÓN DE CONEXIONES ELÉCTRICAS.
VERIFICACIÓN DE SISTEMA DE ALIMENTACIÓN Y CARGA
VERIFICACIÓN DE ESTADO DE FIBRA ÓPTICA Y FILTRO.
VERIFICAR SI EL TEMPORIZADOR CUMPLE CON LOS TIEMPOS PREESTABLECIDOS.
45 | MANTENIMIENTO PREVENTIVO LAMPARA FOTOCURADO MARCA MEDIDENTAL | LIMPIEZA INTERNA Y EXTERNA. |  | ACTIVIDAD
VERIFICACIÓN DE CONEXIONES ELÉCTRICAS.
VERIFICACIÓN DE SISTEMA DE ALIMENTACIÓN Y CARGA
VERIFICACIÓN DE ESTADO DE FIBRA ÓPTICA Y FILTRO.
VERIFICAR SI EL TEMPORIZADOR CUMPLE CON LOS TIEMPOS PREESTABLECIDOS.
46 | MANTENIMIENTO PREVENTIVO LAMPARA FOTOCURADO MARCA OPTILUX | LIMPIEZA INTERNA Y EXTERNA. |  | ACTIVIDAD
VERIFICACIÓN DE CONEXIONES ELÉCTRICAS.
VERIFICACIÓN DE SISTEMA DE ALIMENTACIÓN Y CARGA
VERIFICACIÓN DE ESTADO DE FIBRA ÓPTICA Y FILTRO.
VERIFICAR SI EL TEMPORIZADOR CUMPLE CON LOS TIEMPOS PREESTABLECIDOS.
47 | MANTENIMIENTO PREVENTIVO LAMPARA FOTOCURADO MARCA WOODPECKER DTE | LIMPIEZA INTERNA Y EXTERNA. |  | ACTIVIDAD
VERIFICACIÓN DE CONEXIONES ELÉCTRICAS.
VERIFICACIÓN DE SISTEMA DE ALIMENTACIÓN Y CARGA
VERIFICACIÓN DE ESTADO DE FIBRA ÓPTICA Y FILTRO.
VERIFICAR SI EL TEMPORIZADOR CUMPLE CON LOS TIEMPOS PREESTABLECIDOS.
48 | MANTENIMIENTO PREVENTIVO LAMPARA FOTOCURADO MARCA DPM POWER LED | LIMPIEZA INTERNA Y EXTERNA. |  | ACTIVIDAD
VERIFICACIÓN DE CONEXIONES ELÉCTRICAS.
VERIFICACIÓN DE SISTEMA DE ALIMENTACIÓN Y CARGA
VERIFICACIÓN DE ESTADO DE FIBRA ÓPTICA Y FILTRO.
VERIFICAR SI EL TEMPORIZADOR CUMPLE CON LOS TIEMPOS PREESTABLECIDOS.
49 | MANTENIMIENTO PREVENTIVO LAMPARA FOTOCURADO MARCA FROGENT | LIMPIEZA INTERNA Y EXTERNA. |  | ACTIVIDAD
VERIFICACIÓN DE CONEXIONES ELÉCTRICAS.
VERIFICACIÓN DE SISTEMA DE ALIMENTACIÓN Y CARGA
VERIFICACIÓN DE ESTADO DE FIBRA ÓPTICA Y FILTRO.
VERIFICAR SI EL TEMPORIZADOR CUMPLE CON LOS TIEMPOS PREESTABLECIDOS.
50 | MANTENIMIENTO PREVENTIVO LAMPARA FOTOCURADO MARCA GNATUS | LIMPIEZA INTERNA Y EXTERNA. |  | ACTIVIDAD
VERIFICACIÓN DE CONEXIONES ELÉCTRICAS.
VERIFICACIÓN DE SISTEMA DE ALIMENTACIÓN Y CARGA
VERIFICACIÓN DE ESTADO DE FIBRA ÓPTICA Y FILTRO.
VERIFICAR SI EL TEMPORIZADOR CUMPLE CON LOS TIEMPOS PREESTABLECIDOS.
51 | MANTENIMIENTO PREVENTIVO LAMPARA FOTOCURADO MARCA VIVDENT | LIMPIEZA INTERNA Y EXTERNA. |  | ACTIVIDAD
VERIFICACIÓN DE CONEXIONES ELÉCTRICAS.
VERIFICACIÓN DE SISTEMA DE ALIMENTACIÓN Y CARGA
VERIFICACIÓN DE ESTADO DE FIBRA ÓPTICA Y FILTRO.
VERIFICAR SI EL TEMPORIZADOR CUMPLE CON LOS TIEMPOS PREESTABLECIDOS.
52 | MANTENIMIENTO PREVENTIVO LAVADORA ULTRASONICA MARCA BIOSONIC | LIMPIEZA INTERNA Y EXTERNA. |  | ACTIVIDAD
REALIZAR PRUEBAS DE FUNCIONAMIENTO INICIAL
VERIFICACIÓN DE ENCENDIDO Y APAGADO DEL EQUIPO.
VERIFICACIÓN DE ESTADO FÍSICO.
VERIFICACIÓN DE FUNCIONAMIENTO EN SUS DIFERENTES MODOS DE OPERACIÓN
VERIFICACIÓN DE PANEL DE CONTROL.
VERIFICACIÓN DE VOLTAJES DE ENTRADA
53 | MANTENIMIENTO PREVENTIVO LAVADORA ULTRASONICA MARCA GETINGE | LIMPIEZA INTERNA Y EXTERNA. |  | ACTIVIDAD
REALIZAR PRUEBAS DE FUNCIONAMIENTO INICIAL
VERIFICACIÓN DE ENCENDIDO Y APAGADO DEL EQUIPO.
VERIFICACIÓN DE ESTADO FÍSICO.
VERIFICACIÓN DE FUNCIONAMIENTO EN SUS DIFERENTES MODOS DE OPERACIÓN
VERIFICACIÓN DE PANEL DE CONTROL.
VERIFICACIÓN DE VOLTAJES DE ENTRADA
54 | MANTENIMIENTO PREVENTIVO LAVADORA ULTRASONICA MARCA SAEVO | LIMPIEZA INTERNA Y EXTERNA. |  | ACTIVIDAD
REALIZAR PRUEBAS DE FUNCIONAMIENTO INICIAL
VERIFICACIÓN DE ENCENDIDO Y APAGADO DEL EQUIPO.
VERIFICACIÓN DE ESTADO FÍSICO.
VERIFICACIÓN DE FUNCIONAMIENTO EN SUS DIFERENTES MODOS DE OPERACIÓN
VERIFICACIÓN DE PANEL DE CONTROL.
VERIFICACIÓN DE VOLTAJES DE ENTRADA
55 | MANTENIMIENTO PREVENTIVO LOCALIZADOR DE CONDUCTOS MARCA EIGHTEETH | COMPROBACIÓN DE ACCESORIOS. |  | ACTIVIDAD
COMPROBACIÓN DE CONEXIONES ELÉCTRICAS.
LIMPIEZA INTERNA Y EXTERNA.
REVISIÓN DE PILAS ALKALINAS
VERIFICACIÓN DE DISPLAY
VERIFICACIÓN DE ESTADO FÍSICO.
VERIFICACIÓN DE FUNCIONAMIENTO.
56 | MANTENIMIENTO PREVENTIVO LOCALIZADOR DE CONDUCTOS MARCA NSK | COMPROBACIÓN DE ACCESORIOS. |  | ACTIVIDAD
COMPROBACIÓN DE CONEXIONES ELÉCTRICAS.
LIMPIEZA INTERNA Y EXTERNA.
REVISIÓN DE PILAS ALKALINAS
VERIFICACIÓN DE DISPLAY
VERIFICACIÓN DE ESTADO FÍSICO.
VERIFICACIÓN DE FUNCIONAMIENTO.
57 | MANTENIMIENTO PREVENTIVO LUBRICADOR DE PIEZAS DE MANO MARCA NSK | COMPROBACIÓN DE ESTADO FÍSICO. |  | ACTIVIDAD
LIMPIEZA Y LUBRICACIÓN DE COMPONENTES INTERNOS
VERIFICACIÓN DE CONEXIONES ELÉCTRICAS.
PURGADO DE LINEAS
LIMPIEZA DE RECIPIENTES Y VERIFICACION DE FILTROS
PRUEBAS DE FUNCIONAMIENTO.
58 | MANTENIMIENTO PREVENTIVO MICROMOTOR ODONTOLOGICO MARCA KAVO, LYNX, ORION, OPTIMA Y GENÉRICO | PROCEDIMIENTO DE LUBRICACIÓN. |  | ACTIVIDAD
REVISIÓN DE AJUSTE DE ÁNGULO.
REVISIÓN DE RODAMIENTOS.
REVISIÓN DE VELOCIDADES DEL MOTOR.
REVISIÓN MECANISMO DE AJUSTE.
VERIFICACIÓN DE CONTRA ANGULO Y PUNTA RECTA.
VERIFICACIÓN DE JUGAS INTERNAS CON ACOPLE METÁLICO.
VERIFICACIÓN EMPAQUE TRASERO DEL MICROMOTOR.
59 | MANTENIMIENTO PREVENTIVO MICROMOTOR ODONTOLOGICO MARCA START DENTAL | PROCEDIMIENTO DE LUBRICACIÓN. |  | ACTIVIDAD
REVISIÓN DE AJUSTE DE ÁNGULO.
REVISIÓN DE RODAMIENTOS.
REVISIÓN DE VELOCIDADES DEL MOTOR.
REVISIÓN MECANISMO DE AJUSTE.
VERIFICACIÓN DE CONTRA ANGULO Y PUNTA RECTA.
VERIFICACIÓN DE JUGAS INTERNAS CON ACOPLE METÁLICO.
VERIFICACIÓN EMPAQUE TRASERO DEL MICROMOTOR.
60 | MANTENIMIENTO PREVENTIVO MICROMOTOR ODONTOLOGICO MARCA MDK SAEVO | PROCEDIMIENTO DE LUBRICACIÓN. |  | ACTIVIDAD
REVISIÓN DE AJUSTE DE ÁNGULO.
REVISIÓN DE RODAMIENTOS.
REVISIÓN DE VELOCIDADES DEL MOTOR.
REVISIÓN MECANISMO DE AJUSTE.
VERIFICACIÓN DE CONTRA ANGULO Y PUNTA RECTA.
VERIFICACIÓN DE JUGAS INTERNAS CON ACOPLE METÁLICO.
VERIFICACIÓN EMPAQUE TRASERO DEL MICROMOTOR.
61 | MANTENIMIENTO PREVENTIVO MICROMOTOR ODONTOLOGICO MARCA MEDI DENTAL | PROCEDIMIENTO DE LUBRICACIÓN. |  | ACTIVIDAD
REVISIÓN DE AJUSTE DE ÁNGULO.
REVISIÓN DE RODAMIENTOS.
REVISIÓN DE VELOCIDADES DEL MOTOR.
REVISIÓN MECANISMO DE AJUSTE.
VERIFICACIÓN DE CONTRA ANGULO Y PUNTA RECTA.
VERIFICACIÓN DE JUGAS INTERNAS CON ACOPLE METÁLICO.
VERIFICACIÓN EMPAQUE TRASERO DEL MICROMOTOR.
62 | MANTENIMIENTO PREVENTIVO MICROMOTOR ODONTOLOGICO MARCA NSK | PROCEDIMIENTO DE LUBRICACIÓN. |  | ACTIVIDAD
REVISIÓN DE AJUSTE DE ÁNGULO.
REVISIÓN DE RODAMIENTOS.
REVISIÓN DE VELOCIDADES DEL MOTOR.
REVISIÓN MECANISMO DE AJUSTE.
VERIFICACIÓN DE CONTRA ANGULO Y PUNTA RECTA.
VERIFICACIÓN DE JUGAS INTERNAS CON ACOPLE METÁLICO.
VERIFICACIÓN EMPAQUE TRASERO DEL MICROMOTOR.
63 | MANTENIMIENTO PREVENTIVO MICROMOTOR ODONTOLOGICO MARCA W & H | PROCEDIMIENTO DE LUBRICACIÓN. |  | ACTIVIDAD
REVISIÓN DE AJUSTE DE ÁNGULO.
REVISIÓN DE RODAMIENTOS.
REVISIÓN DE VELOCIDADES DEL MOTOR.
REVISIÓN MECANISMO DE AJUSTE.
VERIFICACIÓN DE CONTRA ANGULO Y PUNTA RECTA.
VERIFICACIÓN DE JUGAS INTERNAS CON ACOPLE METÁLICO.
VERIFICACIÓN EMPAQUE TRASERO DEL MICROMOTOR.
64 | MANTENIMIENTO PREVENTIVO NEGATOSCOPIO DE LAS DIFERENTES MARCAS | VERIFICACIÓN DE ESTADO FÍSICO. |  | ACTIVIDAD
VERIFICACIÓN DE ACRÍLICO
VERIFICACIÓN DE CABLE AC
VERIFICACIÓN DE BALASTRO
VERIFICACIÓN DE STARTER
VERIFICACIÓN DE CONEXIONES ELÉCTRICAS
VERIFICACIÓN DE INTENSIDAD LUMÍNICA
VERIFICACIÓN DE CONEXIÓN ELÉCTRICA.
VERIFICACIÓN DE FUNCIONAMIENTO.
65 | MANTENIMIENTO PREVENTIVO PIEZA DE MANO DE ALTA Y BAJA ODONTOLOGICA MARCA CONCERTIX | AJUSTAR SHUCK. |  | ACTIVIDAD
LUBRICACIÓN DE TURBINA.
REVISIÓN DE ACOPLES DE AJUSTE.
REVISIÓN DE DUCTO DE AGUA Y AIRE.
REVISIÓN DE LLAVE CAMBIA FRESAS.
REVISIÓN DE TAPA DE TURBINA.
VERIFICACIÓN DE PRESIÓN DE AGUA Y AIRE
VERIFICACIÓN DE ROTACIÓN DE TURBINA.
66 | MANTENIMIENTO PREVENTIVO PIEZA DE MANO DE ALTA Y BAJA ODONTOLOGICA MARCA GNATUS | AJUSTAR SHUCK. |  | ACTIVIDAD
LUBRICACIÓN DE TURBINA.
REVISIÓN DE ACOPLES DE AJUSTE.
REVISIÓN DE DUCTO DE AGUA Y AIRE.
REVISIÓN DE LLAVE CAMBIA FRESAS.
REVISIÓN DE TAPA DE TURBINA.
VERIFICACIÓN DE PRESIÓN DE AGUA Y AIRE
VERIFICACIÓN DE ROTACIÓN DE TURBINA.
67 | MANTENIMIENTO PREVENTIVO PIEZA DE MANO DE ALTA Y BAJA ODONTOLOGICA MARCA MDK - SAEVO | AJUSTAR SHUCK. |  | ACTIVIDAD
LUBRICACIÓN DE TURBINA.
REVISIÓN DE ACOPLES DE AJUSTE.
REVISIÓN DE DUCTO DE AGUA Y AIRE.
REVISIÓN DE LLAVE CAMBIA FRESAS.
REVISIÓN DE TAPA DE TURBINA.
VERIFICACIÓN DE PRESIÓN DE AGUA Y AIRE
VERIFICACIÓN DE ROTACIÓN DE TURBINA.
68 | MANTENIMIENTO PREVENTIVO PIEZA DE MANO DE ALTA Y BAJA ODONTOLOGICA MARCA MOKO | AJUSTAR SHUCK. |  | ACTIVIDAD
LUBRICACIÓN DE TURBINA.
REVISIÓN DE ACOPLES DE AJUSTE.
REVISIÓN DE DUCTO DE AGUA Y AIRE.
REVISIÓN DE LLAVE CAMBIA FRESAS.
REVISIÓN DE TAPA DE TURBINA.
VERIFICACIÓN DE PRESIÓN DE AGUA Y AIRE
VERIFICACIÓN DE ROTACIÓN DE TURBINA.
69 | MANTENIMIENTO PREVENTIVO PIEZA DE MANO DE ALTA Y BAJA ODONTOLOGICA MARCA STAR DENTAL CON FIBRA OPTICA | AJUSTAR SHUCK. |  | ACTIVIDAD
LUBRICACIÓN DE TURBINA.
REVISIÓN DE ACOPLES DE AJUSTE.
REVISIÓN DE DUCTO DE AGUA Y AIRE.
REVISIÓN DE LLAVE CAMBIA FRESAS.
REVISIÓN DE TAPA DE TURBINA.
VERIFICACIÓN DE PRESIÓN DE AGUA Y AIRE
VERIFICACIÓN DE ROTACIÓN DE TURBINA.
70 | MANTENIMIENTO PREVENTIVO PIEZA DE MANO DE ALTA Y BAJA ODONTOLOGICA MARCA W&H | AJUSTAR SHUCK. |  | ACTIVIDAD
LUBRICACIÓN DE TURBINA.
REVISIÓN DE ACOPLES DE AJUSTE.
REVISIÓN DE DUCTO DE AGUA Y AIRE.
REVISIÓN DE LLAVE CAMBIA FRESAS.
REVISIÓN DE TAPA DE TURBINA.
VERIFICACIÓN DE PRESIÓN DE AGUA Y AIRE
VERIFICACIÓN DE ROTACIÓN DE TURBINA.
71 | MANTENIMIENTO PREVENTIVO PIEZA DE MANO DE ALTA Y BAJA ODONTOLOGICA MARCA DELMA | AJUSTAR SHUCK. |  | ACTIVIDAD
LUBRICACIÓN DE TURBINA.
REVISIÓN DE ACOPLES DE AJUSTE.
REVISIÓN DE DUCTO DE AGUA Y AIRE.
REVISIÓN DE LLAVE CAMBIA FRESAS.
REVISIÓN DE TAPA DE TURBINA.
VERIFICACIÓN DE PRESIÓN DE AGUA Y AIRE
VERIFICACIÓN DE ROTACIÓN DE TURBINA.
72 | MANTENIMIENTO PREVENTIVO PIEZA DE MANO DE ALTA Y BAJA ODONTOLOGICA MARCA NSK | AJUSTAR SHUCK. |  | ACTIVIDAD
LUBRICACIÓN DE TURBINA.
REVISIÓN DE ACOPLES DE AJUSTE.
REVISIÓN DE DUCTO DE AGUA Y AIRE.
REVISIÓN DE LLAVE CAMBIA FRESAS.
REVISIÓN DE TAPA DE TURBINA.
VERIFICACIÓN DE PRESIÓN DE AGUA Y AIRE
VERIFICACIÓN DE ROTACIÓN DE TURBINA.
73 | MANTENIMIENTO PREVENTIVO PIEZA DE MANO DE ALTA Y BAJA ODONTOLOGICA MARCA STAR DENTAL | AJUSTAR SHUCK. |  | ACTIVIDAD
LUBRICACIÓN DE TURBINA.
REVISIÓN DE ACOPLES DE AJUSTE.
REVISIÓN DE DUCTO DE AGUA Y AIRE.
REVISIÓN DE LLAVE CAMBIA FRESAS.
REVISIÓN DE TAPA DE TURBINA.
VERIFICACIÓN DE PRESIÓN DE AGUA Y AIRE
VERIFICACIÓN DE ROTACIÓN DE TURBINA.
74 | MANTENIMIENTO PREVENTIVO PUNTA RECTA MARCA KAVO | PROCEDIMIENTO DE LUBRICACIÓN. |  | ACTIVIDAD
REVISIÓN DE AJUSTE DE ÁNGULO RECTO.
REVISIÓN DE ENGRANAJES.
REVISIÓN DE RODAMIENTOS.
REVISIÓN MECANISMO DE AJUSTE.
VERIFICACIÓN DE AJUSTE DE PUNTAS INSERTORAS
VERIFICACIÓN DE ASPAS Y RESORTES INTERNOS.
75 | MANTENIMIENTO PREVENTIVO PUNTA RECTA MARCA LYNX | PROCEDIMIENTO DE LUBRICACIÓN. |  | ACTIVIDAD
REVISIÓN DE AJUSTE DE ÁNGULO RECTO.
REVISIÓN DE ENGRANAJES.
REVISIÓN DE RODAMIENTOS.
REVISIÓN MECANISMO DE AJUSTE.
VERIFICACIÓN DE AJUSTE DE PUNTAS INSERTORAS
VERIFICACIÓN DE ASPAS Y RESORTES INTERNOS.
76 | MANTENIMIENTO PREVENTIVO PUNTA RECTA MARCA MDK - SAEVO | PROCEDIMIENTO DE LUBRICACIÓN. |  | ACTIVIDAD
REVISIÓN DE AJUSTE DE ÁNGULO RECTO.
REVISIÓN DE ENGRANAJES.
REVISIÓN DE RODAMIENTOS.
REVISIÓN MECANISMO DE AJUSTE.
VERIFICACIÓN DE AJUSTE DE PUNTAS INSERTORAS
VERIFICACIÓN DE ASPAS Y RESORTES INTERNOS.
77 | MANTENIMIENTO PREVENTIVO PUNTA RECTA MARCA MEDIDENTAL | PROCEDIMIENTO DE LUBRICACIÓN. |  | ACTIVIDAD
REVISIÓN DE AJUSTE DE ÁNGULO RECTO.
REVISIÓN DE ENGRANAJES.
REVISIÓN DE RODAMIENTOS.
REVISIÓN MECANISMO DE AJUSTE.
VERIFICACIÓN DE AJUSTE DE PUNTAS INSERTORAS
VERIFICACIÓN DE ASPAS Y RESORTES INTERNOS.
78 | MANTENIMIENTO PREVENTIVO PUNTA RECTA MARCA NSK | PROCEDIMIENTO DE LUBRICACIÓN. |  | ACTIVIDAD
REVISIÓN DE AJUSTE DE ÁNGULO RECTO.
REVISIÓN DE ENGRANAJES.
REVISIÓN DE RODAMIENTOS.
REVISIÓN MECANISMO DE AJUSTE.
VERIFICACIÓN DE AJUSTE DE PUNTAS INSERTORAS
VERIFICACIÓN DE ASPAS Y RESORTES INTERNOS.
79 | MANTENIMIENTO PREVENTIVO PUNTA RECTA MARCA OPTIMA | PROCEDIMIENTO DE LUBRICACIÓN. |  | ACTIVIDAD
REVISIÓN DE AJUSTE DE ÁNGULO RECTO.
REVISIÓN DE ENGRANAJES.
REVISIÓN DE RODAMIENTOS.
REVISIÓN MECANISMO DE AJUSTE.
VERIFICACIÓN DE AJUSTE DE PUNTAS INSERTORAS
VERIFICACIÓN DE ASPAS Y RESORTES INTERNOS.
80 | MANTENIMIENTO PREVENTIVO PUNTA RECTA MARCA ORION | PROCEDIMIENTO DE LUBRICACIÓN. |  | ACTIVIDAD
REVISIÓN DE AJUSTE DE ÁNGULO RECTO.
REVISIÓN DE ENGRANAJES.
REVISIÓN DE RODAMIENTOS.
REVISIÓN MECANISMO DE AJUSTE.
VERIFICACIÓN DE AJUSTE DE PUNTAS INSERTORAS
VERIFICACIÓN DE ASPAS Y RESORTES INTERNOS.
81 | MANTENIMIENTO PREVENTIVO PUNTA RECTA MARCA STAR DENTAL | PROCEDIMIENTO DE LUBRICACIÓN. |  | ACTIVIDAD
REVISIÓN DE AJUSTE DE ÁNGULO RECTO.
REVISIÓN DE ENGRANAJES.
REVISIÓN DE RODAMIENTOS.
REVISIÓN MECANISMO DE AJUSTE.
VERIFICACIÓN DE AJUSTE DE PUNTAS INSERTORAS
VERIFICACIÓN DE ASPAS Y RESORTES INTERNOS.
82 | MANTENIMIENTO PREVENTIVO PUNTA RECTA MARCA W&H | PROCEDIMIENTO DE LUBRICACIÓN. |  | ACTIVIDAD
REVISIÓN DE AJUSTE DE ÁNGULO RECTO.
REVISIÓN DE ENGRANAJES.
REVISIÓN DE RODAMIENTOS.
REVISIÓN MECANISMO DE AJUSTE.
VERIFICACIÓN DE AJUSTE DE PUNTAS INSERTORAS
VERIFICACIÓN DE ASPAS Y RESORTES INTERNOS.
83 | MANTENIMIENTO PREVENTIVO SCALER MARCA DBA - DTE | LIMPIEZA |  | ACTIVIDAD
REVISIÓN DE AJUSTE DE PUNTAS
REVISIÓN DE EMPAQUE TRASERO
REVISIÓN INTERNA DE FUNCIONAMIENTO
VERIFICACIÓN DE AJUSTE ACOPLE METÁLICO
VERIFICACIÓN DE FUGAS
VERIFICACIÓN DEL SCALER NEUMÁTICO
84 | MANTENIMIENTO PREVENTIVO SCALER MARCA FROGENT | LIMPIEZA |  | ACTIVIDAD
REVISIÓN DE AJUSTE DE PUNTAS
REVISIÓN DE EMPAQUE TRASERO
REVISIÓN INTERNA DE FUNCIONAMIENTO
VERIFICACIÓN DE AJUSTE ACOPLE METÁLICO
VERIFICACIÓN DE FUGAS
VERIFICACIÓN DEL SCALER NEUMÁTICO
85 | MANTENIMIENTO PREVENTIVO SCALER MARCA NSK | LIMPIEZA |  | ACTIVIDAD
REVISIÓN DE AJUSTE DE PUNTAS
REVISIÓN DE EMPAQUE TRASERO
REVISIÓN INTERNA DE FUNCIONAMIENTO
VERIFICACIÓN DE AJUSTE ACOPLE METÁLICO
VERIFICACIÓN DE FUGAS
VERIFICACIÓN DEL SCALER NEUMÁTICO
86 | MANTENIMIENTO PREVENTIVO SELLADORA MARCA HAWO | LIMPIEZA INTERNA DEL SISTEMA DE SELLADO |  | ACTIVIDAD
LUBRICACIÓN DE RODAMIENTOS Y RODILLOS
REVISIÓN DEL CABLE A.C. Y CLAVIJA HOSPITALARIA
REVISIÓN GENERAL DE LA SELLADORA
VERIFICACIÓN DE ENCENDIDO DEL EQUIPO
VERIFICACIÓN DE SELLAMIENTO DEL EQUIPO
87 | MANTENIMIENTO PREVENTIVO SELLADORA MARCA LEF LABO ELECTROFRANCE | LIMPIEZA INTERNA DEL SISTEMA DE SELLADO |  | ACTIVIDAD
LUBRICACIÓN DE RODAMIENTOS Y RODILLOS
REVISIÓN DEL CABLE A.C. Y CLAVIJA HOSPITALARIA
REVISIÓN GENERAL DE LA SELLADORA
VERIFICACIÓN DE ENCENDIDO DEL EQUIPO
VERIFICACIÓN DE SELLAMIENTO DEL EQUIPO
88 | MANTENIMIENTO PREVENTIVO SELLADORA MARCA MELAG | LIMPIEZA INTERNA DEL SISTEMA DE SELLADO |  | ACTIVIDAD
LUBRICACIÓN DE RODAMIENTOS Y RODILLOS
REVISIÓN DEL CABLE A.C. Y CLAVIJA HOSPITALARIA
REVISIÓN GENERAL DE LA SELLADORA
VERIFICACIÓN DE ENCENDIDO DEL EQUIPO
VERIFICACIÓN DE SELLAMIENTO DEL EQUIPO
89 | MANTENIMIENTO PREVENTIVO UNIDAD ODONTOLOGICA MARCA BELMONT | COMPROBACIÓN DE CONEXIÓN DE PIEZAS DE MANO. |  | ACTIVIDAD
COMPROBACIÓN DE SALIDAS DE AGUA.
COMPROBACIÓN DE SWITCHES.
DRENAJE DE COMPRESOR.
INSPECCIÓN DE ESTADO FÍSICO
LIMPIEZA DE ESCUPIDERA.
LIMPIEZA GENERAL.
PRUEBAS DE FUNCIONAMIENTO FINAL.
VERIFICACIÓN DE CONEXIÓN DE MICROMOTOR ACOPLES
VERIFICACIÓN DE CONEXIONES ELÉCTRICAS.
VERIFICACIÓN DE ENCENDIDO DE LUZ.
VERIFICACIÓN DE MOVIMIENTOS DE SILLÓN.
VERIFICACIÓN DE NEGATOSCOPIO DE LA UNIDAD (SI APLICA)
VERIFICACIÓN DE PINTURA GENERAL
VERIFICACIÓN DE PRESIÓN DE AIRE.
VERIFICACIÓN DE SUCCIÓN.
VERIFICACIÓN DE TAPIZADO DE SILLA Y ESPALDAR
VERIFICACIÓN DE VÁLVULAS PILOTO (SI APLICA).
VERIFICACIÓN DE VÁLVULAS REGULADORAS DE AGUA.
VERIFICACIÓN DE VÁLVULAS REGULADORAS DE PRESIÓN.
VERIFICACIÓN DE VÁLVULAS SUCCIÓN DE ALTA Y BAJA
90 | MANTENIMIENTO PREVENTIVO UNIDAD ODONTOLOGICA MARCA DRACO | COMPROBACIÓN DE CONEXIÓN DE PIEZAS DE MANO. |  | ACTIVIDAD
COMPROBACIÓN DE SALIDAS DE AGUA.
COMPROBACIÓN DE SWITCHES.
DRENAJE DE COMPRESOR.
INSPECCIÓN DE ESTADO FÍSICO
LIMPIEZA DE ESCUPIDERA.
LIMPIEZA GENERAL.
PRUEBAS DE FUNCIONAMIENTO FINAL.
VERIFICACIÓN DE CONEXIÓN DE MICROMOTOR ACOPLES
VERIFICACIÓN DE CONEXIONES ELÉCTRICAS.
VERIFICACIÓN DE ENCENDIDO DE LUZ.
VERIFICACIÓN DE MOVIMIENTOS DE SILLÓN.
VERIFICACIÓN DE NEGATOSCOPIO DE LA UNIDAD (SI APLICA)
VERIFICACIÓN DE PINTURA GENERAL
VERIFICACIÓN DE PRESIÓN DE AIRE.
VERIFICACIÓN DE SUCCIÓN.
VERIFICACIÓN DE TAPIZADO DE SILLA Y ESPALDAR
VERIFICACIÓN DE VÁLVULAS PILOTO (SI APLICA).
VERIFICACIÓN DE VÁLVULAS REGULADORAS DE AGUA.
VERIFICACIÓN DE VÁLVULAS REGULADORAS DE PRESIÓN.
VERIFICACIÓN DE VÁLVULAS SUCCIÓN DE ALTA Y BAJA
91 | MANTENIMIENTO PREVENTIVO UNIDAD ODONTOLOGICA MARCA GNATUS | COMPROBACIÓN DE CONEXIÓN DE PIEZAS DE MANO. |  | ACTIVIDAD
COMPROBACIÓN DE SALIDAS DE AGUA.
COMPROBACIÓN DE SWITCHES.
DRENAJE DE COMPRESOR.
INSPECCIÓN DE ESTADO FÍSICO
LIMPIEZA DE ESCUPIDERA.
LIMPIEZA GENERAL.
PRUEBAS DE FUNCIONAMIENTO FINAL.
VERIFICACIÓN DE CONEXIÓN DE MICROMOTOR ACOPLES
VERIFICACIÓN DE CONEXIONES ELÉCTRICAS.
VERIFICACIÓN DE ENCENDIDO DE LUZ.
VERIFICACIÓN DE MOVIMIENTOS DE SILLÓN.
VERIFICACIÓN DE NEGATOSCOPIO DE LA UNIDAD (SI APLICA)
VERIFICACIÓN DE PINTURA GENERAL
VERIFICACIÓN DE PRESIÓN DE AIRE.
VERIFICACIÓN DE SUCCIÓN.
VERIFICACIÓN DE TAPIZADO DE SILLA Y ESPALDAR
VERIFICACIÓN DE VÁLVULAS PILOTO (SI APLICA).
VERIFICACIÓN DE VÁLVULAS REGULADORAS DE AGUA.
VERIFICACIÓN DE VÁLVULAS REGULADORAS DE PRESIÓN.
VERIFICACIÓN DE VÁLVULAS SUCCIÓN DE ALTA Y BAJA
92 | MANTENIMIENTO PREVENTIVO UNIDAD ODONTOLOGICA MARCA LEXUS | COMPROBACIÓN DE CONEXIÓN DE PIEZAS DE MANO. |  | ACTIVIDAD
COMPROBACIÓN DE SALIDAS DE AGUA.
COMPROBACIÓN DE SWITCHES.
DRENAJE DE COMPRESOR.
INSPECCIÓN DE ESTADO FÍSICO
LIMPIEZA DE ESCUPIDERA.
LIMPIEZA GENERAL.
PRUEBAS DE FUNCIONAMIENTO FINAL.
VERIFICACIÓN DE CONEXIÓN DE MICROMOTOR ACOPLES
VERIFICACIÓN DE CONEXIONES ELÉCTRICAS.
VERIFICACIÓN DE ENCENDIDO DE LUZ.
VERIFICACIÓN DE MOVIMIENTOS DE SILLÓN.
VERIFICACIÓN DE NEGATOSCOPIO DE LA UNIDAD (SI APLICA)
VERIFICACIÓN DE PINTURA GENERAL
VERIFICACIÓN DE PRESIÓN DE AIRE.
VERIFICACIÓN DE SUCCIÓN.
VERIFICACIÓN DE TAPIZADO DE SILLA Y ESPALDAR
VERIFICACIÓN DE VÁLVULAS PILOTO (SI APLICA).
VERIFICACIÓN DE VÁLVULAS REGULADORAS DE AGUA.
VERIFICACIÓN DE VÁLVULAS REGULADORAS DE PRESIÓN.
VERIFICACIÓN DE VÁLVULAS SUCCIÓN DE ALTA Y BAJA
93 | MANTENIMIENTO PREVENTIVO UNIDAD ODONTOLOGICA MARCA NACIONAL | COMPROBACIÓN DE CONEXIÓN DE PIEZAS DE MANO. |  | ACTIVIDAD
COMPROBACIÓN DE SALIDAS DE AGUA.
COMPROBACIÓN DE SWITCHES.
DRENAJE DE COMPRESOR.
INSPECCIÓN DE ESTADO FÍSICO
LIMPIEZA DE ESCUPIDERA.
LIMPIEZA GENERAL.
PRUEBAS DE FUNCIONAMIENTO FINAL.
VERIFICACIÓN DE CONEXIÓN DE MICROMOTOR ACOPLES
VERIFICACIÓN DE CONEXIONES ELÉCTRICAS.
VERIFICACIÓN DE ENCENDIDO DE LUZ.
VERIFICACIÓN DE MOVIMIENTOS DE SILLÓN.
VERIFICACIÓN DE NEGATOSCOPIO DE LA UNIDAD (SI APLICA)
VERIFICACIÓN DE PINTURA GENERAL
VERIFICACIÓN DE PRESIÓN DE AIRE.
VERIFICACIÓN DE SUCCIÓN.
VERIFICACIÓN DE TAPIZADO DE SILLA Y ESPALDAR
VERIFICACIÓN DE VÁLVULAS PILOTO (SI APLICA).
VERIFICACIÓN DE VÁLVULAS REGULADORAS DE AGUA.
VERIFICACIÓN DE VÁLVULAS REGULADORAS DE PRESIÓN.
VERIFICACIÓN DE VÁLVULAS SUCCIÓN DE ALTA Y BAJA
94 | MANTENIMIENTO PREVENTIVO UNIDAD ODONTOLOGICA MARCA SAEVO | COMPROBACIÓN DE CONEXIÓN DE PIEZAS DE MANO. |  | ACTIVIDAD
COMPROBACIÓN DE SALIDAS DE AGUA.
COMPROBACIÓN DE SWITCHES.
DRENAJE DE COMPRESOR.
INSPECCIÓN DE ESTADO FÍSICO
LIMPIEZA DE ESCUPIDERA.
LIMPIEZA GENERAL.
PRUEBAS DE FUNCIONAMIENTO FINAL.
VERIFICACIÓN DE CONEXIÓN DE MICROMOTOR ACOPLES
VERIFICACIÓN DE CONEXIONES ELÉCTRICAS.
VERIFICACIÓN DE ENCENDIDO DE LUZ.
VERIFICACIÓN DE MOVIMIENTOS DE SILLÓN.
VERIFICACIÓN DE NEGATOSCOPIO DE LA UNIDAD (SI APLICA)
VERIFICACIÓN DE PINTURA GENERAL
VERIFICACIÓN DE PRESIÓN DE AIRE.
VERIFICACIÓN DE SUCCIÓN.
VERIFICACIÓN DE TAPIZADO DE SILLA Y ESPALDAR
VERIFICACIÓN DE VÁLVULAS PILOTO (SI APLICA).
VERIFICACIÓN DE VÁLVULAS REGULADORAS DE AGUA.
VERIFICACIÓN DE VÁLVULAS REGULADORAS DE PRESIÓN.
VERIFICACIÓN DE VÁLVULAS SUCCIÓN DE ALTA Y BAJA
95 | MANTENIMIENTO PREVENTIVO UNIDAD ODONTOLOGICA PORTATIL MARCA NACIONAL | COMPROBACIÓN DE CONEXIÓN DE PIEZAS DE MANO. |  | ACTIVIDAD
COMPROBACIÓN DE SALIDAS DE AGUA.
COMPROBACIÓN DE SWITCHES.
DRENAJE DE COMPRESOR.
INSPECCIÓN DE ESTADO FÍSICO DE LA U.O.
LIMPIEZA DE ESCUPIDERA.
LIMPIEZA GENERAL.
PRUEBAS DE FUNCIONAMIENTO FINAL.
VERIFICACIÓN DE CONEXIÓN DE MICROMOTOR ACOPLES
VERIFICACIÓN DE CONEXIONES ELÉCTRICAS.
VERIFICACIÓN DE ENCENDIDO DE LUZ.
VERIFICACIÓN DE MOVIMIENTOS DE SILLÓN.
VERIFICACIÓN DE NEGATOSCOPIO DE LA UNIDAD (SI APLICA)
VERIFICACIÓN DE PRESIÓN DE AIRE.
VERIFICACIÓN DE SUCCIÓN.
VERIFICACIÓN DE TAPIZADO DE SILLA Y ESPALDA.
VERIFICACIÓN DE VÁLVULAS PILOTO (SI APLICA).
VERIFICACIÓN DE VÁLVULAS REGULADORAS DE AGUA.
VERIFICACIÓN DE VÁLVULAS REGULADORAS DE PRESIÓN.
VERIFICACIÓN DE VÁLVULAS SUCCIÓN DE ALTA Y BAJA
96 | MANTENIMIENTO PREVENTIVO UNIDAD ODONTOLOGICA PORTATIL MARCA SURTEK | COMPROBACIÓN DE CONEXIÓN DE PIEZAS DE MANO. |  | ACTIVIDAD
COMPROBACIÓN DE SALIDAS DE AGUA.
COMPROBACIÓN DE SWITCHES.
DRENAJE DE COMPRESOR.
INSPECCIÓN DE ESTADO FÍSICO DE LA U.O.
LIMPIEZA DE ESCUPIDERA.
LIMPIEZA GENERAL.
PRUEBAS DE FUNCIONAMIENTO FINAL.
VERIFICACIÓN DE CONEXIÓN DE MICROMOTOR ACOPLES
VERIFICACIÓN DE CONEXIONES ELÉCTRICAS.
VERIFICACIÓN DE ENCENDIDO DE LUZ.
VERIFICACIÓN DE MOVIMIENTOS DE SILLÓN.
VERIFICACIÓN DE NEGATOSCOPIO DE LA UNIDAD (SI APLICA)
VERIFICACIÓN DE PRESIÓN DE AIRE.
VERIFICACIÓN DE SUCCIÓN.
VERIFICACIÓN DE TAPIZADO DE SILLA Y ESPALDA.
VERIFICACIÓN DE VÁLVULAS PILOTO (SI APLICA).
VERIFICACIÓN DE VÁLVULAS REGULADORAS DE AGUA.
VERIFICACIÓN DE VÁLVULAS REGULADORAS DE PRESIÓN.
VERIFICACIÓN DE VÁLVULAS SUCCIÓN DE ALTA Y BAJA
97 | MANTENIMIENTO PREVENTIVO UNIDAD ODONTOLOGICA PORTATIL MARCA UBERMANN | COMPROBACIÓN DE CONEXIÓN DE PIEZAS DE MANO. |  | ACTIVIDAD
COMPROBACIÓN DE SALIDAS DE AGUA.
COMPROBACIÓN DE SWITCHES.
DRENAJE DE COMPRESOR.
INSPECCIÓN DE ESTADO FÍSICO DE LA U.O.
LIMPIEZA DE ESCUPIDERA.
LIMPIEZA GENERAL.
PRUEBAS DE FUNCIONAMIENTO FINAL.
VERIFICACIÓN DE CONEXIÓN DE MICROMOTOR ACOPLES
VERIFICACIÓN DE CONEXIONES ELÉCTRICAS.
VERIFICACIÓN DE ENCENDIDO DE LUZ.
VERIFICACIÓN DE MOVIMIENTOS DE SILLÓN.
VERIFICACIÓN DE NEGATOSCOPIO DE LA UNIDAD (SI APLICA)
VERIFICACIÓN DE PRESIÓN DE AIRE.
VERIFICACIÓN DE SUCCIÓN.
VERIFICACIÓN DE TAPIZADO DE SILLA Y ESPALDA.
VERIFICACIÓN DE VÁLVULAS PILOTO (SI APLICA).
VERIFICACIÓN DE VÁLVULAS REGULADORAS DE AGUA.
VERIFICACIÓN DE VÁLVULAS REGULADORAS DE PRESIÓN.
VERIFICACIÓN DE VÁLVULAS SUCCIÓN DE ALTA Y BAJA
98 | MANTENIMIENTO PREVENTIVO AUDIOMETRO MARCA BELTONE | LIMPIEZA GENERAL INTERIOR Y EXTERIOR DEL EQUIPO. |  | ACTIVIDAD
LIMPIEZA GENERAL Y PRUEBA FINAL.
REALIZAR AJUSTE DE PARÁMETROS GENERALES DEL EQUIPO.
REVISIÓN DE PARLANTES DE SALIDA DE AUDIO
REVISIÓN DE TARJETA ELECTRÓNICA.
REVISIÓN Y AJUSTE GENERAL POR VÍA AÉREA. VÍA ÓSEA. LOGO AUDIOMETRÍA Y RUIDOS DE ENMASCARAMIENTO.
REVISIÓN Y VERIFICACIÓN DE VOLTAJES DE ALIMENTACIÓN.
REVISIÓN. VERIFICACIÓN Y AJUSTE DE CONEXIONES ELÉCTRICAS Y ELECTRÓNICAS.
VERIFICACIÓN DE CABLE DE ALIMENTACIÓN
VERIFICACIÓN DE CABLE DE ALIMENTACIÓN.
VERIFICACIÓN DE FUNCIONAMIENTO DE LOS AUDIÓMETROS.
VERIFICACIÓN DE PANTALLA LCD
99 | MANTENIMIENTO PREVENTIVO AUDIOMETRO MARCA INTEROCOUSTICS | REVISIÓN SISTEMA ELECTRÓNICA DEL EQUIPO |  | ACTIVIDAD
VERIFICACIÓN Y ALINEACIÓN DE SISTEMA ÓPTICO.
LIMPIEZA. AJUSTE.
VERIFICACION DEL SISTEMA OPERATIVO DEL EQUIPO
REALIZAR VERIFICACIÓN DE ESTADO FÍSICO DEL EQUIPO
VERIFICACIÓN DE FUSIBLES.
REALIZAR LIMPIEZA GENERAL INTERNA Y EXTERNA. REALIZAR PRUEBAS DE FUNCIONAMIENTO FINAL.
100 | MANTENIMIENTO PREVENTIVO AUDIOMETRO MARCA HARP INVENTIS | REVISIÓN SISTEMA ELECTRÓNICA DEL EQUIPO |  | ACTIVIDAD
VERIFICACIÓN Y ALINEACIÓN DE SISTEMA ÓPTICO.
LIMPIEZA. AJUSTE.
VERIFICACION DEL SISTEMA OPERATIVO DEL EQUIPO
REALIZAR VERIFICACIÓN DE ESTADO FÍSICO DEL EQUIPO
VERIFICACIÓN DE FUSIBLES.
REALIZAR LIMPIEZA GENERAL INTERNA Y EXTERNA. REALIZAR PRUEBAS DE FUNCIONAMIENTO FINAL.
101 | MANTENIMIENTO PREVENTIVO AUDIOMETRO MARCA AMPLAID | REVISIÓN SISTEMA ELECTRÓNICA DEL EQUIPO |  | ACTIVIDAD
VERIFICACIÓN Y ALINEACIÓN DE SISTEMA ÓPTICO.
LIMPIEZA. AJUSTE.
VERIFICACION DEL SISTEMA OPERATIVO DEL EQUIPO
REALIZAR VERIFICACIÓN DE ESTADO FÍSICO DEL EQUIPO
VERIFICACIÓN DE FUSIBLES.
REALIZAR LIMPIEZA GENERAL INTERNA Y EXTERNA. REALIZAR PRUEBAS DE FUNCIONAMIENTO FINAL.
102 | MANTENIMIENTO PREVENTIVO AUTOREFRACTOMETRO MARCA TOPCON | REVISIÓN SISTEMA ELECTRÓNICA DEL EQUIPO |  | ACTIVIDAD
VERIFICACIÓN Y ALINEACIÓN DE SISTEMA ÓPTICO.
LIMPIEZA. AJUSTE.
VERIFICACION DEL SISTEMA OPERATIVO DEL EQUIPO
REALIZAR VERIFICACIÓN DE ESTADO FÍSICO DEL EQUIPO
VERIFICACIÓN DE FUSIBLES.
REALIZAR LIMPIEZA GENERAL INTERNA Y EXTERNA. REALIZAR PRUEBAS DE FUNCIONAMIENTO FINAL.
103 | MANTENIMIENTO PREVENTIVO AMBLIOSCOPIO Y/O SINOPTOFORO MARCA TOPCON | VERIFICACION DEL SISTEMA OPERATIVO DEL EQUIPO |  | ACTIVIDAD
LIMPIEZA. AJUSTE DEL EQUIPO.
VERIFICACION DE LA MESA ELÉCTRICA DEL EQUIPO
REALIZAR VERIFICACIÓN DE ESTADO FÍSICO DEL EQUIPO
VERIFICACION DEL SISTEMA OPERATIVO DEL EQUIPO
VERIFICACIÓN Y ALINEACIÓN DE SISTEMA ÓPTICO.
LIMPIEZA GENERAL Y PRUEBA FINAL.
104 | MANTENIMIENTO PREVENTIVO CABINA SONOAMORTIGUADA MARCA METROACUSTIC | ELIMINACIÓN DE RUIDO. |  | ACTIVIDAD
REVISAN DE LUZ INTERNA
REVISIÓN DE CONEXIONES INTERNA DE LA CONSOLA.
REVISIÓN DE PINTURA EXTERNA E INTERNA DE LA CABINA
VERIFICACIÓN DE CAUCHOS DE LA PUERTA DE ENTRADA INCLUIDA LA MANIJA.
VERIFICACIÓN DE FUNCIONAMIENTO.
VERIFICACIÓN DE MEDICIÓN DE RUIDO.
105 | MANTENIMIENTO PREVENTIVO CABINA SONOAMORTIGUADA MARCA METROACUSTIC, TECHNIK | ELIMINACIÓN DE RUIDO. |  | ACTIVIDAD
REVISAN DE LUZ INTERNA
REVISIÓN DE CONEXIONES INTERNA DE LA CONSOLA.
REVISIÓN DE PINTURA EXTERNA E INTERNA DE LA CABINA
VERIFICACIÓN DE CAUCHOS DE LA PUERTA DE ENTRADA INCLUIDA LA MANIJA.
VERIFICACIÓN DE FUNCIONAMIENTO.
VERIFICACIÓN DE MEDICIÓN DE RUIDO.
106 | MANTENIMIENTO PREVENTIVO COLPOSCOPIO MARCA ECLERIS | AJUSTE DE GANANCIA Y COLOR. |  | ACTIVIDAD
AJUSTE DE LAS PARTES MECÁNICAS SI LO REQUIERE.
CURACIÓN DE FILTRO VERDE.
CURACIÓN DE LENTES CONTRA HONGOS.
LIMPIEZA DE ÓPTICA AMPLIFICADORA DE LUZ.
LIMPIEZA GENERAL DE ÓPTICA.
POSICIONAMIENTO REAL DE LENTES.
REVISIÓN DE CABLE A.C.
REVISIÓN DE SOPORTE DE BOMBILLO
REVISIÓN DE VENTILADOR DE REFRIGERACIÓN
VERIFICACIÓN DE BOMBILLO HALÓGENO
VERIFICACIÓN DE CABLES DE TRASMISIÓN DE VIDEO
VERIFICACIÓN DE CONEXIONES ELÉCTRICAS.
VERIFICACIÓN DE SALIDA DE TENSIÓN DE CABLES
VERIFICACIÓN DE VIDEO.
VERIFICACIÓN DEL REGULADOR DE POTENCIA.
VERIFICACIÓN SALIDA DE TENSIÓN DE CABLES.
VERIFICACIÓN TAMBOR MAGNIFICADOR.
107 | MANTENIMIENTO PREVENTIVO DESFIBRILADOR EXTERNO AUTOMÁTICO MARCA MINDRAY | LIMPIEZA INTERNA DEL EQUIPO. |  | ACTIVIDAD
LIMPIEZA GENERAL Y PRUEBA FINAL.
VERIFICACIÓN DE IMPRESIÓN.
REVISIÓN DE PAPEL TÉRMICO.
REVISIÓN Y VERIFICACIÓN DE VOLTAJES DE ALIMENTACIÓN.
REVISIÓN. VERIFICACIÓN Y AJUSTE DE CONEXIONES ELÉCTRICAS Y ELECTRÓNICAS.
TEST DE DESCARGA EN DIFERENTES NIVELES DE ENERGÍA.
VERIFICACIÓN DE CABLE DE ALIMENTACIÓN.
VERIFICACIÓN DE ESTADO FÍSICO DEL EQUIPO.
VERIFICACIÓN DE PALETAS DE DESFIBRILACIÓN Y SUS CONEXIONES.
VERIFICACIÓN DE PILA INTERNA DE FUNCIONAMIENTO.
VERIFICACIÓN DE TARJETA DE ALIMENTACIÓN PRINCIPAL.
108 | MANTENIMIENTO PREVENTIVO DESFIBRILADOR EXTERNO AUTOMÁTICO MARCA PRIMEDIC | LIMPIEZA INTERNA DEL EQUIPO. |  | ACTIVIDAD
LIMPIEZA GENERAL Y PRUEBA FINAL.
VERIFICACIÓN DE IMPRESIÓN.
REVISIÓN DE PAPEL TÉRMICO.
REVISIÓN Y VERIFICACIÓN DE VOLTAJES DE ALIMENTACIÓN.
REVISIÓN. VERIFICACIÓN Y AJUSTE DE CONEXIONES ELÉCTRICAS Y ELECTRÓNICAS.
TEST DE DESCARGA EN DIFERENTES NIVELES DE ENERGÍA.
VERIFICACIÓN DE CABLE DE ALIMENTACIÓN.
VERIFICACIÓN DE ESTADO FÍSICO DEL EQUIPO.
VERIFICACIÓN DE PALETAS DE DESFIBRILACIÓN Y SUS CONEXIONES.
VERIFICACIÓN DE PILA INTERNA DE FUNCIONAMIENTO.
VERIFICACIÓN DE TARJETA DE ALIMENTACIÓN PRINCIPAL.
109 | MANTENIMIENTO PREVENTIVO DESFIBRILADOR EXTERNO AUTOMÁTICO MARCA SAMARITAN | LIMPIEZA INTERNA DEL EQUIPO. |  | ACTIVIDAD
LIMPIEZA GENERAL Y PRUEBA FINAL.
VERIFICACIÓN DE IMPRESIÓN.
REVISIÓN DE PAPEL TÉRMICO.
REVISIÓN Y VERIFICACIÓN DE VOLTAJES DE ALIMENTACIÓN.
REVISIÓN. VERIFICACIÓN Y AJUSTE DE CONEXIONES ELÉCTRICAS Y ELECTRÓNICAS.
TEST DE DESCARGA EN DIFERENTES NIVELES DE ENERGÍA.
VERIFICACIÓN DE CABLE DE ALIMENTACIÓN.
VERIFICACIÓN DE ESTADO FÍSICO DEL EQUIPO.
VERIFICACIÓN DE PALETAS DE DESFIBRILACIÓN Y SUS CONEXIONES.
VERIFICACIÓN DE PILA INTERNA DE FUNCIONAMIENTO.
VERIFICACIÓN DE TARJETA DE ALIMENTACIÓN PRINCIPAL.
110 | MANTENIMIENTO PREVENTIVO DOPPLER FETAL MARCA AEON | COMPROBACIÓN DE FUNCIONAMIENTO. |  | ACTIVIDAD
LIMPIEZA EXTERNA Y INTERNA
REVISIÓN DE ENCENDIDO Y APAGADO
REVISIÓN DE PARLANTE INTERNO
VERIFICACIÓN DE BATERÍA.
VERIFICACIÓN DE CABLE DEL TRANSDUCTOR
VERIFICACIÓN DE ESTADO FÍSICO.
VERIFICACIÓN DE FUNCIONAMIENTO DE TRANSDUCTOR
VERIFICACIÓN DE FUNCIONAMIENTO DEL CONECTOR DE TRANSDUCTOR
VERIFICACIÓN DE SONIDO - PARLANTE
VERIFICACIÓN DE TARJETA ELECTRÓNICA INTERNA
111 | MANTENIMIENTO PREVENTIVO DOPPLER FETAL MARCA BIOCARE | COMPROBACIÓN DE FUNCIONAMIENTO. |  | ACTIVIDAD
LIMPIEZA EXTERNA Y INTERNA
REVISIÓN DE ENCENDIDO Y APAGADO
REVISIÓN DE PARLANTE INTERNO
VERIFICACIÓN DE BATERÍA.
VERIFICACIÓN DE CABLE DEL TRANSDUCTOR
VERIFICACIÓN DE ESTADO FÍSICO.
VERIFICACIÓN DE FUNCIONAMIENTO DE TRANSDUCTOR
VERIFICACIÓN DE FUNCIONAMIENTO DEL CONECTOR DE TRANSDUCTOR
VERIFICACIÓN DE SONIDO - PARLANTE
VERIFICACIÓN DE TARJETA ELECTRÓNICA INTERNA
112 | MANTENIMIENTO PREVENTIVO DOPPLER FETAL MARCA EDAN | COMPROBACIÓN DE FUNCIONAMIENTO. |  | ACTIVIDAD
LIMPIEZA EXTERNA Y INTERNA
REVISIÓN DE ENCENDIDO Y APAGADO
REVISIÓN DE PARLANTE INTERNO
VERIFICACIÓN DE BATERÍA.
VERIFICACIÓN DE CABLE DEL TRANSDUCTOR
VERIFICACIÓN DE ESTADO FÍSICO.
VERIFICACIÓN DE FUNCIONAMIENTO DE TRANSDUCTOR
VERIFICACIÓN DE FUNCIONAMIENTO DEL CONECTOR DE TRANSDUCTOR
VERIFICACIÓN DE SONIDO - PARLANTE
VERIFICACIÓN DE TARJETA ELECTRÓNICA INTERNA
113 | MANTENIMIENTO PREVENTIVO DOPPLER FETAL MARCA HUNTLEIGH | COMPROBACIÓN DE FUNCIONAMIENTO. |  | ACTIVIDAD
LIMPIEZA EXTERNA Y INTERNA
REVISIÓN DE ENCENDIDO Y APAGADO
REVISIÓN DE PARLANTE INTERNO
VERIFICACIÓN DE BATERÍA.
VERIFICACIÓN DE CABLE DEL TRANSDUCTOR
VERIFICACIÓN DE ESTADO FÍSICO.
VERIFICACIÓN DE FUNCIONAMIENTO DE TRANSDUCTOR
VERIFICACIÓN DE FUNCIONAMIENTO DEL CONECTOR DE TRANSDUCTOR
VERIFICACIÓN DE SONIDO - PARLANTE
VERIFICACIÓN DE TARJETA ELECTRÓNICA INTERNA
114 | MANTENIMIENTO PREVENTIVO DOPPLER FETAL MARCA MEDIC | COMPROBACIÓN DE FUNCIONAMIENTO. |  | ACTIVIDAD
LIMPIEZA EXTERNA Y INTERNA
REVISIÓN DE ENCENDIDO Y APAGADO
REVISIÓN DE PARLANTE INTERNO
VERIFICACIÓN DE BATERÍA.
VERIFICACIÓN DE CABLE DEL TRANSDUCTOR
VERIFICACIÓN DE ESTADO FÍSICO.
VERIFICACIÓN DE FUNCIONAMIENTO DE TRANSDUCTOR
VERIFICACIÓN DE FUNCIONAMIENTO DEL CONECTOR DE TRANSDUCTOR
VERIFICACIÓN DE SONIDO - PARLANTE
VERIFICACIÓN DE TARJETA ELECTRÓNICA INTERNA
115 | MANTENIMIENTO PREVENTIVO ECOGRAFO MARCA ALOKA | CHEQUEO FINAL Y VERIFICACIÓN DE OPERACIÓN DE TODOS LOS SISTEMAS Y FUNCIONES DEL EQUIPO. |  | ACTIVIDAD
EFECTUAR CHEQUEO VISUAL A FUENTES. TARJETAS. CONECTORES Y DEMÁS HARDWARE.
FUENTES DE PODER. LIMPIEZA. REVISIÓN DE SOLDADURAS Y RECTIFICACIÓN DE LAS MISMAS DE SER NECESARIO. MEDICIÓN Y AJUSTE DE ALTA Y BAJA TENSIÓN.
LIMPIEZA DE CUBIERTAS. CARCASAS Y DEMÁS HARDWARE REINSTALACIÓN.
LIMPIEZA DE TRANSDUCTORES SUS CABLES Y CONECTORES.
MONITOR. LIMPIEZA Y VERIFICACIÓN DE FORMATO DE ALINEACIÓN. SI ES NECESARIO.
PROGRAMACIÓN Y AJUSTES DE SOFTWARE FINALES.
RECOPILACIÓN DE INFORMACIÓN DE FALLAS PREVIAS AL MANTENIMIENTO.
RETIRAR LAS CUBIERTAS QUE PROTEGEN EL ECÓGRAFO.
REVISIÓN DE FILTROS EXTERNOS E INTERNOS
SISTEMA DE REGISTRO. VIDEO IMPRESORA. LIMPIEZA DE CABEZA TÉRMICA. AJUSTE DE FUENTES. LIMPIEZA DE TARJETAS Y CONECTORES. VERIFICACIÓN DE OPERACIÓN.
TARJETAS SECCIÓN ANÁLOGA. MEDICIÓN DE FUENTES EN PUNTOS DE PRUEBA. AJUSTE DE TARJETAS DE SER NECESARIO. LIMPIEZA. VERIFICACIÓN DE CHIPS EN BASES. LIMPIEZA DE CONECTORES. LIMPIEZA DE TARJETA MADRE. REINSTALACIÓN.
TARJETAS SECCIÓN DIGITAL. LIMPIEZA. VERIFICACIÓN DE ESTADO DE BATERÍA-REEMPLAZAR SI ES NECESARIO. VERIFICACIÓN DE CHIPS EN BASES. LIMPIEZA DE CONECTORES. REINSTALACIÓN.
TECLADO Y TRACKBALL. LIMPIEZA.
VERIFICACIÓN DE CALIDAD DE IMAGEN ECOGRÁFICA (RESOLUCIÓN RADIAL. AXIAL. PENETRACIÓN CON PHANTOM DE SER NECESARIO) Y ESTADO FÍSICO DE LOS TRANSDUCTORES.
VERIFICACIÓN DE OPERACIÓN DE SOFTWARE. TECLADOS. TRACKBALL. MONITORES Y SISTEMA DE REGISTRO.
116 | MANTENIMIENTO PREVENTIVO ELECTROCAUTERIO MARCA BOVIE | VERIFICACIÓN DE ESTADO FÍSICO. |  | ACTIVIDAD
CHEQUEO DEL SISTEMA ELÉCTRICO.
COMPROBACIÓN DE CONECTORES DE PLACA PACIENTE. LÁPIZ. BIPOLAR Y/O MONOPOLAR.
LIMPIEZA INTERNA Y EXTERNA.
VERIFICACIÓN DE ALARMAS.
VERIFICACIÓN DE PEDALES.
VERIFICACIÓN DE CABLES DE FUNCIONAMIENTO
VERIFICACIÓN DE POTENCIA ENTREGADA.
117 | MANTENIMIENTO PREVENTIVO ELECTROFULGURADOR MARCA BOVIE | VERIFICACIÓN DE ESTADO FÍSICO. |  | ACTIVIDAD
CHEQUEO DEL SISTEMA ELÉCTRICO.
COMPROBACIÓN DE CONECTORES DE PLACA PACIENTE. LÁPIZ. BIPOLAR Y/O MONOPOLAR.
LIMPIEZA INTERNA Y EXTERNA.
VERIFICACIÓN DE ALARMAS.
VERIFICACIÓN DE PEDALES.
VERIFICACIÓN DE CABLES DE FUNCIONAMIENTO
VERIFICACIÓN DE POTENCIA ENTREGADA.
118 | MANTENIMIENTO PREVENTIVO ELECTROCARDIÓGRAFO MARCA COMEN | CHEQUEO DEL SISTEMA ELECTRÓNICO |  | ACTIVIDAD
COMPROBACIÓN DE CONECTORES DE PARA CABLE DE PACIENTE.
LIMPIEZA INTERNA Y EXTERNA.
VERIFICACIÓN DE CABLE INTERMEDIO PARA TOMA DE ELECTROS.
VERIFICACIÓN DE DISPLAY DEL EQUIPO
VERIFICACIÓN DE ALARMAS.
VERIFICACIÓN DE BEATERIO INTERNA RECARGABLE
VERIFICACIÓN DE CABLE A.C.
VERIFICACIÓN DE ELECTRODOS Y CHUPAS EN GOMA.
VERIFICACIÓN DE ESTADO FÍSICO DE RODILLO
VERIFICACIÓN DE MEMBRANA Y TECLAS DE COMANDO.
VERIFICACIÓN DE PAPEL TÉRMICO
VERIFICACIÓN DE POTENCIA ENTREGADA.
119 | MANTENIMIENTO PREVENTIVO ELECTROCARDIÓGRAFO MARCA EDAN | CHEQUEO DEL SISTEMA ELECTRÓNICO |  | ACTIVIDAD
COMPROBACIÓN DE CONECTORES DE PARA CABLE DE PACIENTE.
LIMPIEZA INTERNA Y EXTERNA.
VERIFICACIÓN DE CABLE INTERMEDIO PARA TOMA DE ELECTROS.
VERIFICACIÓN DE DISPLAY DEL EQUIPO
VERIFICACIÓN DE ALARMAS.
VERIFICACIÓN DE BEATERIO INTERNA RECARGABLE
VERIFICACIÓN DE CABLE A.C.
VERIFICACIÓN DE ELECTRODOS Y CHUPAS EN GOMA.
VERIFICACIÓN DE ESTADO FÍSICO DE RODILLO
VERIFICACIÓN DE MEMBRANA Y TECLAS DE COMANDO.
VERIFICACIÓN DE PAPEL TÉRMICO
VERIFICACIÓN DE POTENCIA ENTREGADA.
120 | MANTENIMIENTO PREVENTIVO FOROPTER MARCA BURTON | ALINEACIÓN DE EJES DE SISTEMA CILÍNDRICOS. |  | ACTIVIDAD
CHEQUEO DE SISTEMA ÓPTICO.
LIMPIEZA GENERAL Y PRUEBA FINAL.
LUBRICACIÓN DE SISTEMA MECÁNICO.
LUBRICACIÓN DE SISTEMA UP/ DOWN.
VERIFICACIÓN DE CABLE DE ALIMENTACIÓN
121 | MANTENIMIENTO PREVENTIVO FOROPTER NIDEK | ALINEACIÓN DE EJES DE SISTEMA CILÍNDRICOS. |  | ACTIVIDAD
CHEQUEO DE SISTEMA ÓPTICO.
LIMPIEZA GENERAL Y PRUEBA FINAL.
LUBRICACIÓN DE SISTEMA MECÁNICO.
LUBRICACIÓN DE SISTEMA UP/ DOWN.
VERIFICACIÓN DE CABLE DE ALIMENTACIÓN
122 | MANTENIMIENTO PREVENTIVO FUENTE DE LUZ MARCA OLYMPUS | LIMPIEZA INTERNA Y EXTERNA DEL EQUIPO |  | ACTIVIDAD
VERIFICACIÓN DE BOMBILLO SEGÚN REFERENCIA.
VERIFICACIÓN DE SISTEMA DE ENCENDIDO.
VERIFICACION DEL ESTADO DE ILUMINACIÓN.
LIMPIEZA GENERAL DEL SISTEMA ELECTRÓNICO
VERIFICACIÓN DE ESTADO FÍSICO
VERIFICACIÓN ACCESORIOS Y SUS CONEXIONES.
VERIFICACION DEL CABLE A.C.
PRUEBAS DE FUNCIONAMIENTO FINAL.
123 | MANTENIMIENTO PREVENTIVO IMPEDANCIOMETRO MARCA INTEROCOUSTICS | VERIFICACIÓN DE MEDICIÓN DE RUIDO. |  | ACTIVIDAD
VERIFICACIÓN DE FUNCIONAMIENTO.
REVISIÓN INTERNA DEL SISTEMA ELECTRÓNICO
ELIMINACIÓN DE RUIDO.
VERIFICACIONES DE SALIDAS DE AUDIO
REVISIÓN DE AUDÍFONOS EXTERNOS
REVISIÓN DE CONEXIONES INTERNA DE LA CONSOLA.
REVISIÓN DE CABLE DE ALIMENTACIÓN PARA EL SISTEMA DE FUNCIONAMIENTO
REVISIÓN DEL TECLADO DE FUNCIONAMIENTO DEL EQUIPO
REVISIÓN DEL DISPLAY O PANTALLA DE VISUALIZACIÓN DEL EQUIPO
124 | MANTENIMIENTO PREVENTIVO LÁMPARA DE HENDIDURA MARCA NIDEX | CHEQUEO DE SISTEMA ELÉCTRICO. |  | ACTIVIDAD
CHEQUEO DE SISTEMA ÓPTICO. PRISMAS. ESPEJOS Y FILTROS.
INSPECCIÓN DE FUNCIONAMIENTO DE BOMBILLO.
LIMPIEZA DE OCULARES Y ÓPTICA INTERNA.
LIMPIEZA GENERAL DEL EQUIPO
LUBRICACIÓN DE SISTEMA MECÁNICO UP/DOWN.
REVISIÓN DE BOMBILLO SEGÚN REFERENCIA
REVISIONES DE CAUCHOS DE OCULARES.
VERIFICACIÓN DE CABLES CONEXIÓN
VERIFICACIÓN DE FUSIBLES EXTERNOS
VERIFICACIÓN DE GIRO DE 180 GRADOS
VERIFICACIÓN DE TARJETAS INTERNAS
VERIFICACIÓN DEL SISTEMA HIDRÁULICO DE LA MESA
125 | MANTENIMIENTO PREVENTIVO LÁMPARA DE HENDIDURA MARCA MARCA ZEISS | CHEQUEO DE SISTEMA ELÉCTRICO. |  | ACTIVIDAD
CHEQUEO DE SISTEMA ÓPTICO. PRISMAS. ESPEJOS Y FILTROS.
INSPECCIÓN DE FUNCIONAMIENTO DE BOMBILLO.
LIMPIEZA DE OCULARES Y ÓPTICA INTERNA.
LIMPIEZA GENERAL DEL EQUIPO
LUBRICACIÓN DE SISTEMA MECÁNICO UP/DOWN.
REVISIÓN DE BOMBILLO SEGÚN REFERENCIA
REVISIONES DE CAUCHOS DE OCULARES.
VERIFICACIÓN DE CABLES CONEXIÓN
VERIFICACIÓN DE FUSIBLES EXTERNOS
VERIFICACIÓN DE GIRO DE 180 GRADOS
VERIFICACIÓN DE TARJETAS INTERNAS
VERIFICACIÓN DEL SISTEMA HIDRÁULICO DE LA MESA
126 | MANTENIMIENTO PREVENTIVO AUTOLENSOMETRO DIGITAL Y/O LENSOMETRO MARCA CARTON | AJUSTE SEGÚN ESTÁNDARES DE LOS FABRICANTES. |  | ACTIVIDAD
LIMPIEZA ÓPTICA INTERNA Y AJUSTE DE MECANISMOS DE ELEVACIÓN.
VERIFICACIÓN DE FUENTES DE PODER.
REVISIÓN DE CABLE DE ALIMENTACIÓN DEL EQUIPO
REVISIÓN DE DISPLAY DEL EQUIPO
REVISIÓN DE SWICH DE ENCENDIDO Y APAGADO.
REVISIÓN DEL CABLE HOSPITALARIO
VERIFICACIÓN DE BOMBILLO SEGÚN REFERENCIA.
VERIFICACIÓN DEL SISTEMA MECÁNICO
127 | MANTENIMIENTO PREVENTIVO AUTOLENSOMETRO DIGITAL Y/O LENSOMETRO MARCA NIDEK | AJUSTE SEGÚN ESTÁNDARES DE LOS FABRICANTES. |  | ACTIVIDAD
LIMPIEZA ÓPTICA INTERNA Y AJUSTE DE MECANISMOS DE ELEVACIÓN.
VERIFICACIÓN DE FUENTES DE PODER.
REVISIÓN DE CABLE DE ALIMENTACIÓN DEL EQUIPO
REVISIÓN DE DISPLAY DEL EQUIPO
REVISIÓN DE SWICH DE ENCENDIDO Y APAGADO.
REVISIÓN DEL CABLE HOSPITALARIO
VERIFICACIÓN DE BOMBILLO SEGÚN REFERENCIA.
VERIFICACIÓN DEL SISTEMA MECÁNICO
128 | MANTENIMIENTO PREVENTIVO AUTOLENSOMETRO DIGITAL Y/O LENSOMETRO MARCA TOPCON | AJUSTE SEGÚN ESTÁNDARES DE LOS FABRICANTES. |  | ACTIVIDAD
LIMPIEZA ÓPTICA INTERNA Y AJUSTE DE MECANISMOS DE ELEVACIÓN.
VERIFICACIÓN DE FUENTES DE PODER.
REVISIÓN DE CABLE DE ALIMENTACIÓN DEL EQUIPO
REVISIÓN DE DISPLAY DEL EQUIPO
REVISIÓN DE SWICH DE ENCENDIDO Y APAGADO.
REVISIÓN DEL CABLE HOSPITALARIO
VERIFICACIÓN DE BOMBILLO SEGÚN REFERENCIA.
VERIFICACIÓN DEL SISTEMA MECÁNICO
129 | MANTENIMIENTO PREVENTIVO MESA DE PROCEDIMIENTOS MARCA HYC | VERIFICACIÓN DEL SISTEMA MECÁNICO |  | ACTIVIDAD
AJUSTE SEGÚN ESTÁNDARES DE LOS FABRICANTES.
VERIFICACIÓN MODOS DE OPERACIÓN
INSPECCIÓN RUEDAS Y SISTEMA DE FRENO.
REVISIÓN Y AJUSTE DEL SISTEMA DE ELEVACIÓN
CHEQUEO DE MOTORES DEL SISTEMA ELECTROMECÁNICO.
LIMPIEZA Y LUBRICACIÓN DE PARTES MECÁNICAS.
REVISIÓN MÓDULO DE CONTROL.
REVISIÓN Y AJUSTE GENERAL DEL EQUIPO Y PRUEBA DE FUNCIONAMIENTO.
130 | MANTENIMIENTO PREVENTIVO MONITOR MULTIPARAMETROS MARCA EDAN | REVISIÓN Y AJUSTE GENERAL DEL EQUIPO |  | ACTIVIDAD
AJUSTE DE PARÁMETROS INTERNOS DE FUNCIONAMIENTO
EFECTUAR CHEQUEO VISUAL A FUENTES. TARJETAS. CONECTORES Y DEMÁS HARDWARE
LIMPIEZA DE MÓDULOS DE NIBP. SATURACIÓN Y TEMPERATURA
LIMPIEZA GENERAL INTERIOR O EXTERIOR DEL EQUIPO MÁS PRUEBA DE FUNCIONAMIENTO.
REALIZAR AJUSTE DE ALARMAS INTERNOS Y EXTERNOS
REVISIÓN DE PILA RECARGABLE DEL EQUIPO
REVISIÓN Y VERIFICACIÓN DE VOLTAJES DE ALIMENTACIÓN.
REVISIÓN. VERIFICACIÓN Y AJUSTE DE CONEXIONES ELÉCTRICAS Y ELECTRÓNICAS.
VERIFICACIÓN DE CABLE DE ALIMENTACIÓN.
VERIFICACIÓN DE CABLE E.K.G Y SENSOR DE DEDO
VERIFICACIÓN DE PANTALLA DE DISPLAY
VERIFICACIÓN DE TARJETAS ELECTRÓNICAS INTERNAS
VERIFICACIÓN FUNCIONAMIENTO DE NBPI. EKG. SATURACIÓN
VERIFICACIÓN DE ACCESORIOS( BRAZALETE- SENSOR . CABLE EKG)
131 | MANTENIMIENTO PREVENTIVO MONITOR MULTIPARAMETROS MARCA ADVANCED | REVISIÓN Y AJUSTE GENERAL DEL EQUIPO |  | ACTIVIDAD
AJUSTE DE PARÁMETROS INTERNOS DE FUNCIONAMIENTO
EFECTUAR CHEQUEO VISUAL A FUENTES. TARJETAS. CONECTORES Y DEMÁS HARDWARE
LIMPIEZA DE MÓDULOS DE NIBP. SATURACIÓN Y TEMPERATURA
LIMPIEZA GENERAL INTERIOR O EXTERIOR DEL EQUIPO MÁS PRUEBA DE FUNCIONAMIENTO.
REALIZAR AJUSTE DE ALARMAS INTERNOS Y EXTERNOS
REVISIÓN DE PILA RECARGABLE DEL EQUIPO
REVISIÓN Y VERIFICACIÓN DE VOLTAJES DE ALIMENTACIÓN.
REVISIÓN. VERIFICACIÓN Y AJUSTE DE CONEXIONES ELÉCTRICAS Y ELECTRÓNICAS.
VERIFICACIÓN DE CABLE DE ALIMENTACIÓN.
VERIFICACIÓN DE CABLE E.K.G Y SENSOR DE DEDO
VERIFICACIÓN DE PANTALLA DE DISPLAY
VERIFICACIÓN DE TARJETAS ELECTRÓNICAS INTERNAS
VERIFICACIÓN FUNCIONAMIENTO DE NBPI. EKG. SATURACIÓN
VERIFICACIÓN DE ACCESORIOS( BRAZALETE- SENSOR . CABLE EKG)
132 | MANTENIMIENTO PREVENTIVO MONITOR DE SIGNOS VITALES MARCA COMEN | REVISIÓN Y AJUSTE GENERAL DEL EQUIPO |  | ACTIVIDAD
AJUSTE DE PARÁMETROS INTERNOS DE FUNCIONAMIENTO
EFECTUAR CHEQUEO VISUAL A FUENTES. TARJETAS. CONECTORES Y DEMÁS HARDWARE
LIMPIEZA DE MÓDULOS DE NIBP. SATURACIÓN Y TEMPERATURA
LIMPIEZA GENERAL INTERIOR O EXTERIOR DEL EQUIPO MÁS PRUEBA DE FUNCIONAMIENTO.
REALIZAR AJUSTE DE ALARMAS INTERNOS Y EXTERNOS
REVISIÓN DE PILA RECARGABLE DEL EQUIPO
REVISIÓN Y VERIFICACIÓN DE VOLTAJES DE ALIMENTACIÓN.
REVISIÓN. VERIFICACIÓN Y AJUSTE DE CONEXIONES ELÉCTRICAS Y ELECTRÓNICAS.
VERIFICACIÓN DE CABLE DE ALIMENTACIÓN.
VERIFICACIÓN DE CABLE E.K.G Y SENSOR DE DEDO
VERIFICACIÓN DE PANTALLA DE DISPLAY
VERIFICACIÓN DE TARJETAS ELECTRÓNICAS INTERNAS
VERIFICACIÓN FUNCIONAMIENTO DE NBPI. EKG. SATURACIÓN
VERIFICACIÓN DE ACCESORIOS( BRAZALETE- SENSOR . CABLE EKG)
133 | MANTENIMIENTO PREVENTIVO MONITOR DE SIGNOS VITALES MARCA CRITICARE | REVISIÓN Y AJUSTE GENERAL DEL EQUIPO |  | ACTIVIDAD
AJUSTE DE PARÁMETROS INTERNOS DE FUNCIONAMIENTO
EFECTUAR CHEQUEO VISUAL A FUENTES. TARJETAS. CONECTORES Y DEMÁS HARDWARE
LIMPIEZA DE MÓDULOS DE NIBP. SATURACIÓN Y TEMPERATURA
LIMPIEZA GENERAL INTERIOR O EXTERIOR DEL EQUIPO MÁS PRUEBA DE FUNCIONAMIENTO.
REALIZAR AJUSTE DE ALARMAS INTERNOS Y EXTERNOS
REVISIÓN DE PILA RECARGABLE DEL EQUIPO
REVISIÓN Y VERIFICACIÓN DE VOLTAJES DE ALIMENTACIÓN.
REVISIÓN. VERIFICACIÓN Y AJUSTE DE CONEXIONES ELÉCTRICAS Y ELECTRÓNICAS.
VERIFICACIÓN DE CABLE DE ALIMENTACIÓN.
VERIFICACIÓN DE CABLE E.K.G Y SENSOR DE DEDO
VERIFICACIÓN DE PANTALLA DE DISPLAY
VERIFICACIÓN DE TARJETAS ELECTRÓNICAS INTERNAS
VERIFICACIÓN FUNCIONAMIENTO DE NBPI. EKG. SATURACIÓN
VERIFICACIÓN DE ACCESORIOS( BRAZALETE- SENSOR . CABLE EKG)
134 | MANTENIMIENTO PREVENTIVO MONITOR DE SIGNOS VITALES MARCA GENERAL MEDITECH | REVISIÓN Y AJUSTE GENERAL DEL EQUIPO |  | ACTIVIDAD
AJUSTE DE PARÁMETROS INTERNOS DE FUNCIONAMIENTO
EFECTUAR CHEQUEO VISUAL A FUENTES. TARJETAS. CONECTORES Y DEMÁS HARDWARE
LIMPIEZA DE MÓDULOS DE NIBP. SATURACIÓN Y TEMPERATURA
LIMPIEZA GENERAL INTERIOR O EXTERIOR DEL EQUIPO MÁS PRUEBA DE FUNCIONAMIENTO.
REALIZAR AJUSTE DE ALARMAS INTERNOS Y EXTERNOS
REVISIÓN DE PILA RECARGABLE DEL EQUIPO
REVISIÓN Y VERIFICACIÓN DE VOLTAJES DE ALIMENTACIÓN.
REVISIÓN. VERIFICACIÓN Y AJUSTE DE CONEXIONES ELÉCTRICAS Y ELECTRÓNICAS.
VERIFICACIÓN DE CABLE DE ALIMENTACIÓN.
VERIFICACIÓN DE CABLE E.K.G Y SENSOR DE DEDO
VERIFICACIÓN DE PANTALLA DE DISPLAY
VERIFICACIÓN DE TARJETAS ELECTRÓNICAS INTERNAS
VERIFICACIÓN FUNCIONAMIENTO DE NBPI. EKG. SATURACIÓN
VERIFICACIÓN DE ACCESORIOS( BRAZALETE- SENSOR . CABLE EKG)
135 | MANTENIMIENTO PREVENTIVO MONITOR DE SIGNOS VITALES MARCA HEAL FORCE | REVISIÓN Y AJUSTE GENERAL DEL EQUIPO |  | ACTIVIDAD
AJUSTE DE PARÁMETROS INTERNOS DE FUNCIONAMIENTO
EFECTUAR CHEQUEO VISUAL A FUENTES. TARJETAS. CONECTORES Y DEMÁS HARDWARE
LIMPIEZA DE MÓDULOS DE NIBP. SATURACIÓN Y TEMPERATURA
LIMPIEZA GENERAL INTERIOR O EXTERIOR DEL EQUIPO MÁS PRUEBA DE FUNCIONAMIENTO.
REALIZAR AJUSTE DE ALARMAS INTERNOS Y EXTERNOS
REVISIÓN DE PILA RECARGABLE DEL EQUIPO
REVISIÓN Y VERIFICACIÓN DE VOLTAJES DE ALIMENTACIÓN.
REVISIÓN. VERIFICACIÓN Y AJUSTE DE CONEXIONES ELÉCTRICAS Y ELECTRÓNICAS.
VERIFICACIÓN DE CABLE DE ALIMENTACIÓN.
VERIFICACIÓN DE CABLE E.K.G Y SENSOR DE DEDO
VERIFICACIÓN DE PANTALLA DE DISPLAY
VERIFICACIÓN DE TARJETAS ELECTRÓNICAS INTERNAS
VERIFICACIÓN FUNCIONAMIENTO DE NBPI. EKG. SATURACIÓN
VERIFICACIÓN DE ACCESORIOS( BRAZALETE- SENSOR . CABLE EKG)
136 | MANTENIMIENTO PREVENTIVO MONITOR DE SIGNOS VITALES MARCA NIHON KOHDEN | REVISIÓN Y AJUSTE GENERAL DEL EQUIPO |  | ACTIVIDAD
AJUSTE DE PARÁMETROS INTERNOS DE FUNCIONAMIENTO
EFECTUAR CHEQUEO VISUAL A FUENTES. TARJETAS. CONECTORES Y DEMÁS HARDWARE
LIMPIEZA DE MÓDULOS DE NIBP. SATURACIÓN Y TEMPERATURA
LIMPIEZA GENERAL INTERIOR O EXTERIOR DEL EQUIPO MÁS PRUEBA DE FUNCIONAMIENTO.
REALIZAR AJUSTE DE ALARMAS INTERNOS Y EXTERNOS
REVISIÓN DE PILA RECARGABLE DEL EQUIPO
REVISIÓN Y VERIFICACIÓN DE VOLTAJES DE ALIMENTACIÓN.
REVISIÓN. VERIFICACIÓN Y AJUSTE DE CONEXIONES ELÉCTRICAS Y ELECTRÓNICAS.
VERIFICACIÓN DE CABLE DE ALIMENTACIÓN.
VERIFICACIÓN DE CABLE E.K.G Y SENSOR DE DEDO
VERIFICACIÓN DE PANTALLA DE DISPLAY
VERIFICACIÓN DE TARJETAS ELECTRÓNICAS INTERNAS
VERIFICACIÓN FUNCIONAMIENTO DE NBPI. EKG. SATURACIÓN
VERIFICACIÓN DE ACCESORIOS( BRAZALETE- SENSOR . CABLE EKG)
137 | MANTENIMIENTO PREVENTIVO MONITOR DE SIGNOS VITALES MARCA NONIN | REVISIÓN Y AJUSTE GENERAL DEL EQUIPO |  | ACTIVIDAD
AJUSTE DE PARÁMETROS INTERNOS DE FUNCIONAMIENTO
EFECTUAR CHEQUEO VISUAL A FUENTES. TARJETAS. CONECTORES Y DEMÁS HARDWARE
LIMPIEZA DE MÓDULOS DE NIBP. SATURACIÓN Y TEMPERATURA
LIMPIEZA GENERAL INTERIOR O EXTERIOR DEL EQUIPO MÁS PRUEBA DE FUNCIONAMIENTO.
REALIZAR AJUSTE DE ALARMAS INTERNOS Y EXTERNOS
REVISIÓN DE PILA RECARGABLE DEL EQUIPO
REVISIÓN Y VERIFICACIÓN DE VOLTAJES DE ALIMENTACIÓN.
REVISIÓN. VERIFICACIÓN Y AJUSTE DE CONEXIONES ELÉCTRICAS Y ELECTRÓNICAS.
VERIFICACIÓN DE CABLE DE ALIMENTACIÓN.
VERIFICACIÓN DE CABLE E.K.G Y SENSOR DE DEDO
VERIFICACIÓN DE PANTALLA DE DISPLAY
VERIFICACIÓN DE TARJETAS ELECTRÓNICAS INTERNAS
VERIFICACIÓN FUNCIONAMIENTO DE NBPI. EKG. SATURACIÓN
VERIFICACIÓN DE ACCESORIOS( BRAZALETE- SENSOR . CABLE EKG)
138 | MANTENIMIENTO PREVENTIVO MONITOR DE SIGNOS VITALES MARCA MINDRAY | REVISIÓN Y AJUSTE GENERAL DEL EQUIPO |  | ACTIVIDAD
AJUSTE DE PARÁMETROS INTERNOS DE FUNCIONAMIENTO
EFECTUAR CHEQUEO VISUAL A FUENTES. TARJETAS. CONECTORES Y DEMÁS HARDWARE
LIMPIEZA DE MÓDULOS DE NIBP. SATURACIÓN Y TEMPERATURA
LIMPIEZA GENERAL INTERIOR O EXTERIOR DEL EQUIPO MÁS PRUEBA DE FUNCIONAMIENTO.
REALIZAR AJUSTE DE ALARMAS INTERNOS Y EXTERNOS
REVISIÓN DE PILA RECARGABLE DEL EQUIPO
REVISIÓN Y VERIFICACIÓN DE VOLTAJES DE ALIMENTACIÓN.
REVISIÓN. VERIFICACIÓN Y AJUSTE DE CONEXIONES ELÉCTRICAS Y ELECTRÓNICAS.
VERIFICACIÓN DE CABLE DE ALIMENTACIÓN.
VERIFICACIÓN DE CABLE E.K.G Y SENSOR DE DEDO
VERIFICACIÓN DE PANTALLA DE DISPLAY
VERIFICACIÓN DE TARJETAS ELECTRÓNICAS INTERNAS
VERIFICACIÓN FUNCIONAMIENTO DE NBPI. EKG. SATURACIÓN
VERIFICACIÓN DE ACCESORIOS( BRAZALETE- SENSOR . CABLE EKG)
139 | MANTENIMIENTO PREVENTIVO MONITOR MULTIPARAMETROS MARCA WELCH ALLYN | REVISIÓN Y AJUSTE GENERAL DEL EQUIPO |  | ACTIVIDAD
AJUSTE DE PARÁMETROS INTERNOS DE FUNCIONAMIENTO
EFECTUAR CHEQUEO VISUAL A FUENTES. TARJETAS. CONECTORES Y DEMÁS HARDWARE
LIMPIEZA DE MÓDULOS DE NIBP. SATURACIÓN Y TEMPERATURA
LIMPIEZA GENERAL INTERIOR O EXTERIOR DEL EQUIPO MÁS PRUEBA DE FUNCIONAMIENTO.
REALIZAR AJUSTE DE ALARMAS INTERNOS Y EXTERNOS
REVISIÓN DE PILA RECARGABLE DEL EQUIPO
REVISIÓN Y VERIFICACIÓN DE VOLTAJES DE ALIMENTACIÓN.
REVISIÓN. VERIFICACIÓN Y AJUSTE DE CONEXIONES ELÉCTRICAS Y ELECTRÓNICAS.
VERIFICACIÓN DE CABLE DE ALIMENTACIÓN.
VERIFICACIÓN DE CABLE E.K.G Y SENSOR DE DEDO
VERIFICACIÓN DE PANTALLA DE DISPLAY
VERIFICACIÓN DE TARJETAS ELECTRÓNICAS INTERNAS
VERIFICACIÓN FUNCIONAMIENTO DE NBPI. EKG. SATURACIÓN
VERIFICACIÓN DE ACCESORIOS( BRAZALETE- SENSOR . CABLE EKG)
140 | MANTENIMIENTO PREVENTIVO MONITOR FETAL MARCA COMEN C-50 | LIMPIEZA INTERNO E XTERNA |  | ACTIVIDAD
CHEQUEO DEL SISTEMA ELECTRÓNICO
VERIFICACIÓN DE ALARMAS
VERIFICACIÓN DE PAPEL TÉRMICO
VERIFICACIÓN DE ESTADO FÍSICO DE RODILLO
VERIFICACIÓN DE POTENCIA ENTREGADA
VERIFICACIÓN DE MEMBRANAS Y TECLAS DE COMANDO
COMPROBACIÓN DE CONECTORES PARA CABLE DE PACIENTE
VERIFICACIÓN DE DISPLAY DEL EQUIPO
VERIFICACIÓN DE BATERÍA INTERNA RECARGABLE
VERIFICACIÓN DE CABLE AC
VERIFICACIÓN DE CABLE DE ELECTRODOS
VERIFICACIÓN DE CORREAS Y AJUSTE EXTERNA
VERIFICACIÓN DE CABLE FHR TOCO Y PULSADOR
141 | MANTENIMIENTO PREVENTIVO OFTALMOSCOPIO INDIRECTO MARCA HEINE | AJUSTE MECÁNICO DE LOS DIFERENTES MOVIMIENTOS CABEZALES |  | ACTIVIDAD
CORRECCIÓN DE DIPLOPÍA.
COTEJO DE ORIGINALIDAD DE BOMBILLOS DE RECAMBIO.
LIMPIEZA GENERAL DEL EQUIPO
LIMPIEZA Y ALINEACIÓN DE ÓPTICA INTERNA Y EXTERNA.
REVISIÓN DE REGULACIÓN DE VOLTAJE.
REVISIÓN SISTEMA ÓPTICO.
VERIFICACIÓN DE ADAPTADOR DE VOLTAJE.
VERIFICACIÓN DE DIADEMA.
142 | MANTENIMIENTO PREVENTIVO OFTALMOSCOPIO INDIRECTO MARCA WELCH ALLYN | AJUSTE MECÁNICO DE LOS DIFERENTES MOVIMIENTOS CABEZALES |  | ACTIVIDAD
CORRECCIÓN DE DIPLOPÍA.
COTEJO DE ORIGINALIDAD DE BOMBILLOS DE RECAMBIO.
LIMPIEZA GENERAL DEL EQUIPO
LIMPIEZA Y ALINEACIÓN DE ÓPTICA INTERNA Y EXTERNA.
REVISIÓN DE REGULACIÓN DE VOLTAJE.
REVISIÓN SISTEMA ÓPTICO.
VERIFICACIÓN DE ADAPTADOR DE VOLTAJE.
VERIFICACIÓN DE DIADEMA.
143 | MANTENIMIENTO PREVENTIVO OTOSCOPIO MARCA RIESTER | AJUSTE MECÁNICO DE LOS DIFERENTES MOVIMIENTOS CABEZALES |  | ACTIVIDAD
CORRECCIÓN DE DIPLOPÍA.
COTEJO DE ORIGINALIDAD DE BOMBILLOS DE RECAMBIO.
LIMPIEZA GENERAL DEL EQUIPO
LIMPIEZA Y ALINEACIÓN DE ÓPTICA INTERNA Y EXTERNA.
REVISIÓN DE REGULACIÓN DE VOLTAJE.
REVISIÓN SISTEMA ÓPTICO.
VERIFICACIÓN DE ADAPTADOR DE VOLTAJE.
VERIFICACIÓN DE DIADEMA.
144 | MANTENIMIENTO PREVENTIVO OTOSCOPIO MARCA WELCH ALLYN | AJUSTE MECÁNICO DE LOS DIFERENTES MOVIMIENTOS CABEZALES |  | ACTIVIDAD
CORRECCIÓN DE DIPLOPÍA.
COTEJO DE ORIGINALIDAD DE BOMBILLOS DE RECAMBIO.
LIMPIEZA GENERAL DEL EQUIPO
LIMPIEZA Y ALINEACIÓN DE ÓPTICA INTERNA Y EXTERNA.
REVISIÓN DE REGULACIÓN DE VOLTAJE.
REVISIÓN SISTEMA ÓPTICO.
VERIFICACIÓN DE ADAPTADOR DE VOLTAJE.
VERIFICACIÓN DE DIADEMA.
145 | MANTENIMIENTO PREVENTIVO OTOEMISIONES ACÚSTICAS MARCA AEROSCAN | AJUSTE DE DIADEMA EXTERNA CON PARLANTES. |  | ACTIVIDAD
LIMPIEZA GENERAL Y PRUEBA FINAL.
LIMPIEZA Y ALINEACIÓN DE CABLES EXTERNOS.
REVISIÓN DE PARLANTES.
REVISIÓN SISTEMA DE CABLES EXTERNOS
REVISIÓN Y VERIFICACIÓN DE VOLTAJES DE ALIMENTACIÓN.
REVISIÓN. VERIFICACIÓN Y AJUSTE DE CONEXIONES ELÉCTRICAS Y ELECTRÓNICAS.
VERIFICACIÓN DE CABLE DE ALIMENTACIÓN DEL EQUIPO
VERIFICACIÓN DE CABLE DE ALIMENTACIÓN.
VERIFICACIÓN DE MALETÍN DE TRANSPORTE.
VERIFICACIÓN DE PORTA FUSIBLES.
VERIFICACIÓN DE TARJETA PRINCIPAL.
VERIFICACIONES DE CONEXIONES EXTERNAS
146 | MANTENIMIENTO PREVENTIVO PROYECTOR OFTALMOLOGÍA MARCA CARL NIDEX | CHEQUEO DE CONTROL DE MANDO. |  | ACTIVIDAD
CHEQUEO SISTEMA ELÉCTRICO.
CHEQUEO SISTEMA MECÁNICO Y MOTORES.
LIMPIEZA DE INTERNA DEL EQUIPO.
LIMPIEZA GENERAL Y PRUEBA FINAL.
LIMPIEZA SISTEMA ÓPTICO.
REVISIÓN DE LA TARJETA ELECTRÓNICA.
REVISIÓN Y VERIFICACIÓN DE VOLTAJES DE ALIMENTACIÓN.
REVISIÓN. VERIFICACIÓN Y AJUSTE DE CONEXIONES ELÉCTRICAS Y ELECTRÓNICAS.
VERIFICACIÓN DE BOMBILLO SEGÚN REFERENCIA
VERIFICACIÓN DE CABLE DE ALIMENTACIÓN.
VERIFICACIÓN DE LENTES DE AUMENTO.
147 | MANTENIMIENTO PREVENTIVO PROYECTOR OFTALMOLOGÍA MARCA ZEIGEN | CHEQUEO DE CONTROL DE MANDO. |  | ACTIVIDAD
CHEQUEO SISTEMA ELÉCTRICO.
CHEQUEO SISTEMA MECÁNICO Y MOTORES.
LIMPIEZA DE INTERNA DEL EQUIPO.
LIMPIEZA GENERAL Y PRUEBA FINAL.
LIMPIEZA SISTEMA ÓPTICO.
REVISIÓN DE LA TARJETA ELECTRÓNICA.
REVISIÓN Y VERIFICACIÓN DE VOLTAJES DE ALIMENTACIÓN.
REVISIÓN. VERIFICACIÓN Y AJUSTE DE CONEXIONES ELÉCTRICAS Y ELECTRÓNICAS.
VERIFICACIÓN DE BOMBILLO SEGÚN REFERENCIA
VERIFICACIÓN DE CABLE DE ALIMENTACIÓN.
VERIFICACIÓN DE LENTES DE AUMENTO.
148 | MANTENIMIENTO PREVENTIVO PROYECTOR OFTALMOLOGÍA MARCA CARL RODENSTOCK | CHEQUEO DE CONTROL DE MANDO. |  | ACTIVIDAD
CHEQUEO SISTEMA ELÉCTRICO.
CHEQUEO SISTEMA MECÁNICO Y MOTORES.
LIMPIEZA DE INTERNA DEL EQUIPO.
LIMPIEZA GENERAL Y PRUEBA FINAL.
LIMPIEZA SISTEMA ÓPTICO.
REVISIÓN DE LA TARJETA ELECTRÓNICA.
REVISIÓN Y VERIFICACIÓN DE VOLTAJES DE ALIMENTACIÓN.
REVISIÓN. VERIFICACIÓN Y AJUSTE DE CONEXIONES ELÉCTRICAS Y ELECTRÓNICAS.
VERIFICACIÓN DE BOMBILLO SEGÚN REFERENCIA
VERIFICACIÓN DE CABLE DE ALIMENTACIÓN.
VERIFICACIÓN DE LENTES DE AUMENTO.
149 | MANTENIMIENTO PREVENTIVO PROYECTOR OFTALMOLOGÍA MARCA TOPCON | CHEQUEO DE CONTROL DE MANDO. |  | ACTIVIDAD
CHEQUEO SISTEMA ELÉCTRICO.
CHEQUEO SISTEMA MECÁNICO Y MOTORES.
LIMPIEZA DE INTERNA DEL EQUIPO.
LIMPIEZA GENERAL Y PRUEBA FINAL.
LIMPIEZA SISTEMA ÓPTICO.
REVISIÓN DE LA TARJETA ELECTRÓNICA.
REVISIÓN Y VERIFICACIÓN DE VOLTAJES DE ALIMENTACIÓN.
REVISIÓN. VERIFICACIÓN Y AJUSTE DE CONEXIONES ELÉCTRICAS Y ELECTRÓNICAS.
VERIFICACIÓN DE BOMBILLO SEGÚN REFERENCIA
VERIFICACIÓN DE CABLE DE ALIMENTACIÓN.
VERIFICACIÓN DE LENTES DE AUMENTO.
150 | MANTENIMIENTO PREVENTIVO FOTÓSFORO TIPO LED MARCA HEINE | LIMPIEZA EXTERNA DEL EQUIPO |  | ACTIVIDAD
LIMPIEZA INTERNA DEL EQUIPO Y ARO
VERIFICACIÓN DE ESTADO FÍSICO.
VERIFICACIÓN DEL ESTADO DEL CARGADOR
VERIFICACIÓN DE TERMINALES DE CONEXION
VERIFICACIÓN DE LOS CABLES Y ACCESRIOS ADICIONAL AL EQUIPO
151 | MANTENIMIENTO PREVENTIVO FOTÓSFORO TIPO LUZ HOLAGENO MARCA WELCH ALLYN | LIMPIEZA EXTERNA DEL EQUIPO |  | ACTIVIDAD
LIMPIEZA INTERNA DEL EQUIPO Y ARO
VERIFICACIÓN DE ESTADO FÍSICO.
VERIFICACIÓN DEL ESTADO DEL CARGADOR
VERIFICACIÓN DE TERMINALES DE CONEXION
VERIFICACIÓN DE LOS CABLES Y ACCESRIOS ADICIONAL AL EQUIPO
152 | MANTENIMIENTO PREVENTIVO QUERATOMETRO MARCA BURTON | AJUSTE SEGÚN ESTÁNDARES DE LOS FABRICANTES. |  | ACTIVIDAD
LIMPIEZA DE ÓPTICA INTERNA Y AJUSTE DE MECANISMOS DE ELEVACIÓN.
VERIFICACIÓN DE REGULACIÓN DE LAS FUENTES DE PODER.
LIMPIEZA GENERAL Y PRUEBA FINAL.
REVISIÓN Y VERIFICACIÓN DE VOLTAJES DE ALIMENTACIÓN.
REVISIÓN. VERIFICACIÓN Y AJUSTE DE CONEXIONES ELÉCTRICAS Y ELECTRÓNICAS.
VERIFICACIÓN DE BOMBILLO.
VERIFICACIÓN DE CABLE DE ALIMENTACIÓN.
VERIFICACIÓN DE LENTES INTERNOS.
153 | MANTENIMIENTO PREVENTIVO QUERATOMETRO MARCA TOPCON | AJUSTE SEGÚN ESTÁNDARES DE LOS FABRICANTES. |  | ACTIVIDAD
LIMPIEZA DE ÓPTICA INTERNA Y AJUSTE DE MECANISMOS DE ELEVACIÓN.
VERIFICACIÓN DE REGULACIÓN DE LAS FUENTES DE PODER.
LIMPIEZA GENERAL Y PRUEBA FINAL.
REVISIÓN Y VERIFICACIÓN DE VOLTAJES DE ALIMENTACIÓN.
REVISIÓN. VERIFICACIÓN Y AJUSTE DE CONEXIONES ELÉCTRICAS Y ELECTRÓNICAS.
VERIFICACIÓN DE BOMBILLO.
VERIFICACIÓN DE CABLE DE ALIMENTACIÓN.
VERIFICACIÓN DE LENTES INTERNOS.
154 | SILLA DE OPTOMETRIA GENERICA | VERIFICACIÓN DEL SISTEMA MECÁNICO |  | ACTIVIDAD
AJUSTE SEGÚN ESTÁNDARES DE LOS FABRICANTES.
VERIFICACIÓN MODOS DE OPERACIÓN
INSPECCIÓN SISTEMA DE FRENO.
REVISIÓN Y AJUSTE DEL SISTEMA DE ELEVACIÓN
CHEQUEO DE MOTORES DEL SISTEMA ELECTROMECÁNICO.
LIMPIEZA Y LUBRICACIÓN DE PARTES MECÁNICAS.
REVISIÓN MÓDULO DE CONTROL.
REVISIÓN Y AJUSTE GENERAL DEL EQUIPO Y PRUEBA DE FUNCIONAMIENTO.
155 | MANTENIMIENTO PREVENTIVO UNIDAD DE REFRACCION MARCA TOPCON | LIMPIEZA EXTERNA. |  | ACTIVIDAD
LIMPIEZA GENERAL Y PRUEBA FINAL.
LIMPIEZA INTERNA.
REVISIÓN DE BANDEJA DE MOVIMIENTO
REVISIÓN Y VERIFICACIÓN DE VOLTAJES DE ALIMENTACIÓN.
REVISIÓN. VERIFICACIÓN Y AJUSTE DE CONEXIONES ELÉCTRICAS Y ELECTRÓNICAS.
VERIFICACIÓN DE BOMBILLOS AUXILIARES
VERIFICACIÓN DE CABLE DE ALIMENTACIÓN A .C.
VERIFICACIÓN DE EQUIPOS DE ÓRGANOS DE LA UNIDAD.
VERIFICACIÓN DE ESTADO FÍSICO DEL EQUIPO
VERIFICACIÓN DE LA LÁMPARA DE HENDIDURA. QUERATOMETRO Y PROYECTOR.
VERIFICACIÓN DE TARJETA DE ALIMENTACIÓN PRINCIPAL.
156 | MANTENIMIENTO PREVENTIVO UNIDAD ELECTRÓNICA DE OFTALMOLOGÍA MARCA MEDISER | LIMPIEZA EXTERNA. |  | ACTIVIDAD
LIMPIEZA GENERAL Y PRUEBA FINAL.
LIMPIEZA INTERNA.
REVISIÓN DE BANDEJA DE MOVIMIENTO
REVISIÓN Y VERIFICACIÓN DE VOLTAJES DE ALIMENTACIÓN.
REVISIÓN. VERIFICACIÓN Y AJUSTE DE CONEXIONES ELÉCTRICAS Y ELECTRÓNICAS.
VERIFICACIÓN DE BOMBILLOS AUXILIARES
VERIFICACIÓN DE CABLE DE ALIMENTACIÓN A .C.
VERIFICACIÓN DE EQUIPOS DE ÓRGANOS DE LA UNIDAD.
VERIFICACIÓN DE ESTADO FÍSICO DEL EQUIPO
VERIFICACIÓN DE LA LÁMPARA DE HENDIDURA. QUERATOMETRO Y PROYECTOR.
VERIFICACIÓN DE TARJETA DE ALIMENTACIÓN PRINCIPAL.
157 | MANTENIMIENTO PREVENTIVO UNIDAD ELECTRÓNICA DE OFTALMOLOGÍA MARCA LEONARD | LIMPIEZA EXTERNA. |  | ACTIVIDAD
LIMPIEZA GENERAL Y PRUEBA FINAL.
LIMPIEZA INTERNA.
REVISIÓN DE BANDEJA DE MOVIMIENTO
REVISIÓN Y VERIFICACIÓN DE VOLTAJES DE ALIMENTACIÓN.
REVISIÓN. VERIFICACIÓN Y AJUSTE DE CONEXIONES ELÉCTRICAS Y ELECTRÓNICAS.
VERIFICACIÓN DE BOMBILLOS AUXILIARES
VERIFICACIÓN DE CABLE DE ALIMENTACIÓN A .C.
VERIFICACIÓN DE EQUIPOS DE ÓRGANOS DE LA UNIDAD.
VERIFICACIÓN DE ESTADO FÍSICO DEL EQUIPO
VERIFICACIÓN DE LA LÁMPARA DE HENDIDURA. QUERATOMETRO Y PROYECTOR.
VERIFICACIÓN DE TARJETA DE ALIMENTACIÓN PRINCIPAL.
158 | MANTENIMIENTO PREVENTIVO UNIDAD ELECTRÓNICA DE OFTALMOLOGÍA MARCA MECCANOTTICA | LIMPIEZA EXTERNA. |  | ACTIVIDAD
LIMPIEZA GENERAL Y PRUEBA FINAL.
LIMPIEZA INTERNA.
REVISIÓN DE BANDEJA DE MOVIMIENTO
REVISIÓN Y VERIFICACIÓN DE VOLTAJES DE ALIMENTACIÓN.
REVISIÓN. VERIFICACIÓN Y AJUSTE DE CONEXIONES ELÉCTRICAS Y ELECTRÓNICAS.
VERIFICACIÓN DE BOMBILLOS AUXILIARES
VERIFICACIÓN DE CABLE DE ALIMENTACIÓN A .C.
VERIFICACIÓN DE EQUIPOS DE ÓRGANOS DE LA UNIDAD.
VERIFICACIÓN DE ESTADO FÍSICO DEL EQUIPO
VERIFICACIÓN DE LA LÁMPARA DE HENDIDURA. QUERATOMETRO Y PROYECTOR.
VERIFICACIÓN DE TARJETA DE ALIMENTACIÓN PRINCIPAL.
159 | MANTENIMIENTO PREVENTIVO UNIDAD ELECTRÓNICA DE OFTALMOLOGÍA MARCA FRASTEMA | LIMPIEZA EXTERNA. |  | ACTIVIDAD
LIMPIEZA GENERAL Y PRUEBA FINAL.
LIMPIEZA INTERNA.
REVISIÓN DE BANDEJA DE MOVIMIENTO
REVISIÓN Y VERIFICACIÓN DE VOLTAJES DE ALIMENTACIÓN.
REVISIÓN. VERIFICACIÓN Y AJUSTE DE CONEXIONES ELÉCTRICAS Y ELECTRÓNICAS.
VERIFICACIÓN DE BOMBILLOS AUXILIARES
VERIFICACIÓN DE CABLE DE ALIMENTACIÓN A .C.
VERIFICACIÓN DE EQUIPOS DE ÓRGANOS DE LA UNIDAD.
VERIFICACIÓN DE ESTADO FÍSICO DEL EQUIPO
VERIFICACIÓN DE LA LÁMPARA DE HENDIDURA. QUERATOMETRO Y PROYECTOR.
VERIFICACIÓN DE TARJETA DE ALIMENTACIÓN PRINCIPAL.
160 | MANTENIMIENTO PREVENTIVO UNIDAD DE OTORRINO MARCA OTOPRON | LIMPIEZA INTERNA. |  | ACTIVIDAD
LIMPIEZA EXTERNA.
VERIFICACIÓN DE ESTADO FÍSICO.
VERIFICACIÓN DE ADAPTADOR
PRUEBAS DE FUNCIONAMIENTO.
VERIFICACIÓN DE MANÓMETROS.
VERIFICACIÓN DE FUENTES DE PODER.
VERIFICACIÓN DE CONECTORES
VERIFICACIÓN BOMBA DE VACÍO
VERIFICACIÓN DE MANGUERAS
VERIFICACIÓN DE TANQUE
161 | MANTENIMIENTO PREVENTIVO EQUIPO DE POTENCIALES EVOCADOS MARCA ECLIPSE | LIMPIEZA EXTERNA DEL EQUIPO |  | ACTIVIDAD
LIMPIEZA INTERNA DEL EQUIPO.
VERIFICACION DE LOS PARAMETROS VIA AEREA
VERIFICACIÓN DE LOOP BACK TEST.
VERIFICACIÓN DE PEA-ASSR-OAE
VERIFICACIÓN DEL SOFTWARE
VERIFICACIÓN DE TAPIZADO GENERAL DE LA SILLA
VERIFICACIÓN DE TARJETA DE ALIMENTACIÓN PRINCIPAL.
162 | MANTENIMIENTO PREVENTIVO ESPIROMETRO MARCA SPIROBANK II ADVANCED | LIMPIEZA EXTERNA DEL EQUIPO |  | ACTIVIDAD
LIMPIEZA INTERNA DEL EQUIPO.
REVISIÓN DE SOFTWARE PARA PC
VERIFICACIÓN DEL SOFTWARE
VERIFICACIÓN DE ESTADO FÍSICO.
VERIFICACIÓN DE MOTORES DE LAS TURBINAS
VERIFICACIÓN DE BOQUILLAS
VERIFICACIÓN DE LA BATERIA INTERNADEL EQUIPO
VERIFICACIÓN DE LOS CABLES Y ACCESRIOS ADICIONAL AL EQUIPO
163 | MANTENIMIENTO PREVENTIVO AGITADOR DE MAZZINI MARCA INDULAB | INSPECCIÓN FÍSICA DEL EQUIPO. |  | ACTIVIDAD
COMPROBACIÓN SISTEMA DE FRENADO Y MECANISMOS DE SEGURIDAD.
LIMPIEZA GENERAL Y PRUEBA FUNCIONAMIENTO
REVISIÓN DE PARTES Y ACCESORIOS METÁLICOS Y SINTÉTICOS (SOPORTES. CABEZAL. TAPA. EMPAQUES. PORTATUBOS. ETC.).
REVISIÓN DE PULSADORES DE MOVIMIENTO.
REVISIÓN Y VERIFICACIÓN DE VOLTAJES DE ALIMENTACIÓN.
REVISIÓN. VERIFICACIÓN Y AJUSTE DE CONEXIONES ELÉCTRICAS Y ELECTRÓNICAS.
VERIFICACIÓN DE ACCESORIO PORTA TUBOS
VERIFICACIÓN DE ADAPTADOR DE VOLTAJE EN CASO QUE EL EQUIPO TENGA
VERIFICACIÓN DE BOTÓN DE MOVIMIENTO.
VERIFICACIÓN DE RPM (REVOLUCIONES POR MINUTO) CON TACÓMETRO Y LLEVAR REGISTRO.
VERIFICACIÓN DE SWITCH DE ENCENDIDO Y/O APAGADO
VERIFICACIÓN DE TARJETA DE ALIMENTACIÓN PRINCIPAL.
VERIFICACIÓN DE TIMER. TEMPORIZADOR Y CONTROL DE VELOCIDAD.
164 | MANTENIMIENTO PREVENTIVO AGITADOR VORTEX MARCA BOECO | VERIFICACIÓN DE TODOS LOS ELEMENTOS |  | ACTIVIDAD
VERIFICACIÓN DE FUNCIONAMIENTO
REVISIÓN DE PANEL DE CONTROL
VERIFICACIÓN DE RPM (REVOLUCIONES POR MINUTO) CON TACÓMETRO. TRAZABILIDAD DE MEDICIÓN
VERIFICACIÓN DE MOTOR Y TARJETAS
VERIFICACIÓN DE CABLE AC
VERIFICACIÓN DE PLATO DE AGITACIÓN
VERIFICACIÓN DE CONTROL DE VELOCIDAD
VERIFICACIÓN DE CONTROL DE TIEMPO
VERIFICACIÓN DE BOTÓN DE INDICIO Y PERILLAS
165 | MANTENIMIENTO PREVENTIVO AGITADOR VORTEX MARCA DLAB | VERIFICACIÓN DE TODOS LOS ELEMENTOS |  | ACTIVIDAD
VERIFICACIÓN DE FUNCIONAMIENTO
REVISIÓN DE PANEL DE CONTROL
VERIFICACIÓN DE RPM (REVOLUCIONES POR MINUTO) CON TACÓMETRO. TRAZABILIDAD DE MEDICIÓN
VERIFICACIÓN DE MOTOR Y TARJETAS
VERIFICACIÓN DE CABLE AC
VERIFICACIÓN DE PLATO DE AGITACIÓN
VERIFICACIÓN DE CONTROL DE VELOCIDAD
VERIFICACIÓN DE CONTROL DE TIEMPO
VERIFICACIÓN DE BOTÓN DE INDICIO Y PERILLAS
166 | MANTENIMIENTO PREVENTIVO BALANZA DE PRECISIÓN MARCA AXIS | LIMPIEZA GENERAL. |  | ACTIVIDAD
LIMPIEZA DE PLATILLO DE PESAJE
VERIFICACIÓN DE FUNCIONAMIENTO DE PANEL DE CONTROL
VERIFICACIÓN DE VOLTAJE
PUESTA A CERO (SI ES NECESARIO).
PRUEBAS DE FUNCIONAMIENTO
167 | MANTENIMIENTO PREVENTIVO BAÑO SEROLOGICO MARCA MEMMERT | INSPECCIÓN DEL EQUIPO. |  | ACTIVIDAD
LIMPIEZA GENERAL Y PRUEBA FINAL.
LIMPIEZA INTERNA DE LA CÁMARA.
REVISIÓN DE CONTROL DE TIEMPO
REVISIÓN Y VERIFICACIÓN DE VOLTAJES DE ALIMENTACIÓN.
REVISIÓN. VERIFICACIÓN Y AJUSTE DE CONEXIONES ELÉCTRICAS Y ELECTRÓNICAS.
VERIFICACIÓN DE AGUA UTILIZADA.
VERIFICACIÓN DE ENCENDIDO Y APAGADO
VERIFICACIÓN DE PUERTA.
VERIFICACIÓN DE RESISTENCIA DE CALENTAMIENTO DEL TANQUE
VERIFICACIÓN DE TARJETA PRINCIPAL DE FUNCIONAMIENTO
168 | MANTENIMIENTO PREVENTIVO PARA LA CABINA O CÁMARA DE FLUJO LAMINAR MARCA METTLER TOLEDO | CAMBIO DE BOMBILLO DE LUZ (SI ES NECESARIO). |  | ACTIVIDAD
CAMBIO DE BOMBILLO U. V. (SI ES NECESARIO).
CAMBIO DE FILTROS (SI ES NECESARIO).
CONTROL DE CALIDAD BIOLÓGICO.
LIMPIEZA GENERAL Y PRUEBA FINAL.
LIMPIEZA INTERNA Y EXTERNA.
REVISIÓN DE CABLE A. C. O CONEXIONES DE ALIMENTACIÓN ELÉCTRICA
REVISIÓN Y VERIFICACIÓN DE VOLTAJES DE ALIMENTACIÓN.
REVISIÓN. VERIFICACIÓN Y AJUSTE DE CONEXIONES ELÉCTRICAS Y ELECTRÓNICAS.
VERIFICACIÓN DE BOTONES DE ENCENDIDO Y APAGADO
VERIFICACIÓN DE INSTALACIONES ELÉCTRICAS Y CABLE DE ALIMENTACIÓN MÁS TOMA HOSPITALARIA
VERIFICACIÓN DE VENTILACIÓN INTERNA
VERIFICACIÓN DE VIDRIOS DE LA CABINA
169 | MANTENIMIENTO PREVENTIVO CENTRIFUGA MARCA CLAY ADAMS DYNAC | CHEQUEO DE LA UNIDAD EN OPERACIÓN. |  | ACTIVIDAD
CHEQUEO DE LAS CONDICIONES FÍSICAS DEL CORDÓN DE POTENCIA Y DEL ENCHUFE.
COMPROBACIÓN OPERATIVIDAD DE LA UNIDAD EN TODOS LOS MODOS.
COMPROBACIÓN SISTEMA DE FRENADO Y MECANISMOS DE SEGURIDAD.
INSPECCIÓN DE LAS CONDICIONES AMBIENTALES EN LAS QUE SE ENCUENTRA EL EQUIPO.
LIMPIEZA INTEGRAL INTERNA Y EXTERNA DEL EQUIPO.
LUBRICACIÓN DEL ROTOR Y PARTES MÓVILES
LUBRIQUE EL MOTOR Y LAS BALINERAS
RECTIFICACIÓN DE LA ROSCA DEL MOTOR
REVISIÓN DE ESCOBILLAS
REVISIÓN DE MOTOR Y PARTES ELÉCTRICAS.
REVISIÓN DE PARTES. ACCESORIOS METÁLICOS Y SINTÉTICOS (SOPORTES. CABEZAL. TAPA. EMPAQUES. PORTATUBOS. ETC.).
REVISIÓN Y VERIFICACIÓN DE VOLTAJES DE ALIMENTACIÓN.
REVISIÓN. VERIFICACIÓN Y AJUSTE DE CONEXIONES. TARJETAS. CONTACTOS ELÉCTRICOS Y ELECTRÓNICAS.
VERIFICACIÓN DE CERRADURA TAPA
VERIFICACIÓN DE ESCOBILLAS INTERNAS MOTOR.
VERIFICACIÓN DE INSTALACIONES ELÉCTRICAS Y CABLE DE ALIMENTACIÓN MÁS TOMA HOSPITALARIA
VERIFICACIÓN DE LA EXACTITUD DEL TIMER.
VERIFICACIÓN DE LAS VIBRACIONES O EL EXCESIVO RUIDO.
VERIFICACIÓN DE PERILLAS DE CONTROL Y SEÑALIZACIONES.
VERIFICACIÓN DE RPM (REVOLUCIONES POR MINUTO) CON TACÓMETRO Y LLEVAR REGISTRO.
VERIFICACIÓN DE SENSOR DE BALANCE.
VERIFICACIÓN DE TEMPERATURA Y HUMEDAD RELATIVA
VERIFICACIÓN DE VELOCIDAD Y REGISTRE LA MÁXIMA VELOCIDAD.
VERIFICACIÓN DEL BALANCE DEL PLATO CON CARGA.
VERIFIQUE LAS FUGAS DE CORRIENTE ELÉCTRICA Y LA EFICIENCIA DEL POLO A TIERRA
170 | MANTENIMIENTO PREVENTIVO CENTRIFUGA MARCA MARCA INDULAB | CHEQUEO DE LA UNIDAD EN OPERACIÓN. |  | ACTIVIDAD
CHEQUEO DE LAS CONDICIONES FÍSICAS DEL CORDÓN DE POTENCIA Y DEL ENCHUFE.
COMPROBACIÓN OPERATIVIDAD DE LA UNIDAD EN TODOS LOS MODOS.
COMPROBACIÓN SISTEMA DE FRENADO Y MECANISMOS DE SEGURIDAD.
INSPECCIÓN DE LAS CONDICIONES AMBIENTALES EN LAS QUE SE ENCUENTRA EL EQUIPO.
LIMPIEZA INTEGRAL INTERNA Y EXTERNA DEL EQUIPO.
LUBRICACIÓN DEL ROTOR Y PARTES MÓVILES
LUBRIQUE EL MOTOR Y LAS BALINERAS
RECTIFICACIÓN DE LA ROSCA DEL MOTOR
REVISIÓN DE ESCOBILLAS
REVISIÓN DE MOTOR Y PARTES ELÉCTRICAS.
REVISIÓN DE PARTES. ACCESORIOS METÁLICOS Y SINTÉTICOS (SOPORTES. CABEZAL. TAPA. EMPAQUES. PORTATUBOS. ETC.).
REVISIÓN Y VERIFICACIÓN DE VOLTAJES DE ALIMENTACIÓN.
REVISIÓN. VERIFICACIÓN Y AJUSTE DE CONEXIONES. TARJETAS. CONTACTOS ELÉCTRICOS Y ELECTRÓNICAS.
VERIFICACIÓN DE CERRADURA TAPA
VERIFICACIÓN DE ESCOBILLAS INTERNAS MOTOR.
VERIFICACIÓN DE INSTALACIONES ELÉCTRICAS Y CABLE DE ALIMENTACIÓN MÁS TOMA HOSPITALARIA
VERIFICACIÓN DE LA EXACTITUD DEL TIMER.
VERIFICACIÓN DE LAS VIBRACIONES O EL EXCESIVO RUIDO.
VERIFICACIÓN DE PERILLAS DE CONTROL Y SEÑALIZACIONES.
VERIFICACIÓN DE RPM (REVOLUCIONES POR MINUTO) CON TACÓMETRO Y LLEVAR REGISTRO.
VERIFICACIÓN DE SENSOR DE BALANCE.
VERIFICACIÓN DE TEMPERATURA Y HUMEDAD RELATIVA
VERIFICACIÓN DE VELOCIDAD Y REGISTRE LA MÁXIMA VELOCIDAD.
VERIFICACIÓN DEL BALANCE DEL PLATO CON CARGA.
VERIFICACIÓN DE FUGAS DE CORRIENTE ELÉCTRICA Y LA EFICIENCIA DEL POLO A TIERRA
171 | MANTENIMIENTO PREVENTIVO CENTRIFUGA MARCA THERMO SCIENTIFIC | CHEQUEO DE LA UNIDAD EN OPERACIÓN. |  | ACTIVIDAD
CHEQUEO DE LAS CONDICIONES FÍSICAS DEL CORDÓN DE POTENCIA Y DEL ENCHUFE.
COMPROBACIÓN OPERATIVIDAD DE LA UNIDAD EN TODOS LOS MODOS.
COMPROBACIÓN SISTEMA DE FRENADO Y MECANISMOS DE SEGURIDAD.
INSPECCIÓN DE LAS CONDICIONES AMBIENTALES EN LAS QUE SE ENCUENTRA EL EQUIPO.
LIMPIEZA INTEGRAL INTERNA Y EXTERNA DEL EQUIPO.
LUBRICACIÓN DEL ROTOR Y PARTES MÓVILES
LUBRIQUE EL MOTOR Y LAS BALINERAS
RECTIFICACIÓN DE LA ROSCA DEL MOTOR
REVISIÓN DE ESCOBILLAS
REVISIÓN DE MOTOR Y PARTES ELÉCTRICAS.
REVISIÓN DE PARTES. ACCESORIOS METÁLICOS Y SINTÉTICOS (SOPORTES. CABEZAL. TAPA. EMPAQUES. PORTATUBOS. ETC.).
REVISIÓN Y VERIFICACIÓN DE VOLTAJES DE ALIMENTACIÓN.
REVISIÓN. VERIFICACIÓN Y AJUSTE DE CONEXIONES. TARJETAS. CONTACTOS ELÉCTRICOS Y ELECTRÓNICAS.
VERIFICACIÓN DE CERRADURA TAPA
VERIFICACIÓN DE ESCOBILLAS INTERNAS MOTOR.
VERIFICACIÓN DE INSTALACIONES ELÉCTRICAS Y CABLE DE ALIMENTACIÓN MÁS TOMA HOSPITALARIA
VERIFICACIÓN DE LA EXACTITUD DEL TIMER.
VERIFICACIÓN DE LAS VIBRACIONES O EL EXCESIVO RUIDO.
VERIFICACIÓN DE PERILLAS DE CONTROL Y SEÑALIZACIONES.
VERIFICACIÓN DE RPM (REVOLUCIONES POR MINUTO) CON TACÓMETRO Y LLEVAR REGISTRO.
VERIFICACIÓN DE SENSOR DE BALANCE.
VERIFICACIÓN DE TEMPERATURA Y HUMEDAD RELATIVA
VERIFICACIÓN DE VELOCIDAD Y REGISTRE LA MÁXIMA VELOCIDAD.
VERIFICACIÓN DEL BALANCE DEL PLATO CON CARGA.
VERIFICACIÓN DE FUGAS DE CORRIENTE ELÉCTRICA Y LA EFICIENCIA DEL POLO A TIERRA
172 | MANTENIMIENTO PREVENTIVO CENTRIFUGA MARCA BECKMAN | CHEQUEO DE LA UNIDAD EN OPERACIÓN. |  | ACTIVIDAD
CHEQUEO DE LAS CONDICIONES FÍSICAS DEL CORDÓN DE POTENCIA Y DEL ENCHUFE.
COMPROBACIÓN OPERATIVIDAD DE LA UNIDAD EN TODOS LOS MODOS.
COMPROBACIÓN SISTEMA DE FRENADO Y MECANISMOS DE SEGURIDAD.
INSPECCIÓN DE LAS CONDICIONES AMBIENTALES EN LAS QUE SE ENCUENTRA EL EQUIPO.
LIMPIEZA INTEGRAL INTERNA Y EXTERNA DEL EQUIPO.
LUBRICACIÓN DEL ROTOR Y PARTES MÓVILES
LUBRIQUE EL MOTOR Y LAS BALINERAS
RECTIFICACIÓN DE LA ROSCA DEL MOTOR
REVISIÓN DE ESCOBILLAS
REVISIÓN DE MOTOR Y PARTES ELÉCTRICAS.
REVISIÓN DE PARTES. ACCESORIOS METÁLICOS Y SINTÉTICOS (SOPORTES. CABEZAL. TAPA. EMPAQUES. PORTATUBOS. ETC.).
REVISIÓN Y VERIFICACIÓN DE VOLTAJES DE ALIMENTACIÓN.
REVISIÓN. VERIFICACIÓN Y AJUSTE DE CONEXIONES. TARJETAS. CONTACTOS ELÉCTRICOS Y ELECTRÓNICAS.
VERIFICACIÓN DE CERRADURA TAPA
VERIFICACIÓN DE ESCOBILLAS INTERNAS MOTOR.
VERIFICACIÓN DE INSTALACIONES ELÉCTRICAS Y CABLE DE ALIMENTACIÓN MÁS TOMA HOSPITALARIA
VERIFICACIÓN DE LA EXACTITUD DEL TIMER.
VERIFICACIÓN DE LAS VIBRACIONES O EL EXCESIVO RUIDO.
VERIFICACIÓN DE PERILLAS DE CONTROL Y SEÑALIZACIONES.
VERIFICACIÓN DE RPM (REVOLUCIONES POR MINUTO) CON TACÓMETRO Y LLEVAR REGISTRO.
VERIFICACIÓN DE SENSOR DE BALANCE.
VERIFICACIÓN DE TEMPERATURA Y HUMEDAD RELATIVA
VERIFICACIÓN DE VELOCIDAD Y REGISTRE LA MÁXIMA VELOCIDAD.
VERIFICACIÓN DEL BALANCE DEL PLATO CON CARGA.
VERIFICACIÓN DE FUGAS DE CORRIENTE ELÉCTRICA Y LA EFICIENCIA DEL POLO A TIERRA
173 | MANTENIMIENTO PREVENTIVO CENTRIFUGA MARCA BOECO | CHEQUEO DE LA UNIDAD EN OPERACIÓN. |  | ACTIVIDAD
CHEQUEO DE LAS CONDICIONES FÍSICAS DEL CORDÓN DE POTENCIA Y DEL ENCHUFE.
COMPROBACIÓN OPERATIVIDAD DE LA UNIDAD EN TODOS LOS MODOS.
COMPROBACIÓN SISTEMA DE FRENADO Y MECANISMOS DE SEGURIDAD.
INSPECCIÓN DE LAS CONDICIONES AMBIENTALES EN LAS QUE SE ENCUENTRA EL EQUIPO.
LIMPIEZA INTEGRAL INTERNA Y EXTERNA DEL EQUIPO.
LUBRICACIÓN DEL ROTOR Y PARTES MÓVILES
LUBRIQUE EL MOTOR Y LAS BALINERAS
RECTIFICACIÓN DE LA ROSCA DEL MOTOR
REVISIÓN DE ESCOBILLAS
REVISIÓN DE MOTOR Y PARTES ELÉCTRICAS.
REVISIÓN DE PARTES. ACCESORIOS METÁLICOS Y SINTÉTICOS (SOPORTES. CABEZAL. TAPA. EMPAQUES. PORTATUBOS. ETC.).
REVISIÓN Y VERIFICACIÓN DE VOLTAJES DE ALIMENTACIÓN.
REVISIÓN. VERIFICACIÓN Y AJUSTE DE CONEXIONES. TARJETAS. CONTACTOS ELÉCTRICOS Y ELECTRÓNICAS.
VERIFICACIÓN DE CERRADURA TAPA
VERIFICACIÓN DE ESCOBILLAS INTERNAS MOTOR.
VERIFICACIÓN DE INSTALACIONES ELÉCTRICAS Y CABLE DE ALIMENTACIÓN MÁS TOMA HOSPITALARIA
VERIFICACIÓN DE LA EXACTITUD DEL TIMER.
VERIFICACIÓN DE LAS VIBRACIONES O EL EXCESIVO RUIDO.
VERIFICACIÓN DE PERILLAS DE CONTROL Y SEÑALIZACIONES.
VERIFICACIÓN DE RPM (REVOLUCIONES POR MINUTO) CON TACÓMETRO Y LLEVAR REGISTRO.
VERIFICACIÓN DE SENSOR DE BALANCE.
VERIFICACIÓN DE TEMPERATURA Y HUMEDAD RELATIVA
VERIFICACIÓN DE VELOCIDAD Y REGISTRE LA MÁXIMA VELOCIDAD.
VERIFICACIÓN DEL BALANCE DEL PLATO CON CARGA.
VERIFICACIÓN DE FUGAS DE CORRIENTE ELÉCTRICA Y LA EFICIENCIA DEL POLO A TIERRA
174 | MANTENIMIENTO PREVENTIVO CENTRIFUGA MARCA HETTICH | CHEQUEO DE LA UNIDAD EN OPERACIÓN. |  | ACTIVIDAD
CHEQUEO DE LAS CONDICIONES FÍSICAS DEL CORDÓN DE POTENCIA Y DEL ENCHUFE.
COMPROBACIÓN OPERATIVIDAD DE LA UNIDAD EN TODOS LOS MODOS.
COMPROBACIÓN SISTEMA DE FRENADO Y MECANISMOS DE SEGURIDAD.
INSPECCIÓN DE LAS CONDICIONES AMBIENTALES EN LAS QUE SE ENCUENTRA EL EQUIPO.
LIMPIEZA INTEGRAL INTERNA Y EXTERNA DEL EQUIPO.
LUBRICACIÓN DEL ROTOR Y PARTES MÓVILES
LUBRIQUE EL MOTOR Y LAS BALINERAS
RECTIFICACIÓN DE LA ROSCA DEL MOTOR
REVISIÓN DE ESCOBILLAS
REVISIÓN DE MOTOR Y PARTES ELÉCTRICAS.
REVISIÓN DE PARTES. ACCESORIOS METÁLICOS Y SINTÉTICOS (SOPORTES. CABEZAL. TAPA. EMPAQUES. PORTATUBOS. ETC.).
REVISIÓN Y VERIFICACIÓN DE VOLTAJES DE ALIMENTACIÓN.
REVISIÓN. VERIFICACIÓN Y AJUSTE DE CONEXIONES. TARJETAS. CONTACTOS ELÉCTRICOS Y ELECTRÓNICAS.
VERIFICACIÓN DE CERRADURA TAPA
VERIFICACIÓN DE ESCOBILLAS INTERNAS MOTOR.
VERIFICACIÓN DE INSTALACIONES ELÉCTRICAS Y CABLE DE ALIMENTACIÓN MÁS TOMA HOSPITALARIA
VERIFICACIÓN DE LA EXACTITUD DEL TIMER.
VERIFICACIÓN DE LAS VIBRACIONES O EL EXCESIVO RUIDO.
VERIFICACIÓN DE PERILLAS DE CONTROL Y SEÑALIZACIONES.
VERIFICACIÓN DE RPM (REVOLUCIONES POR MINUTO) CON TACÓMETRO Y LLEVAR REGISTRO.
VERIFICACIÓN DE SENSOR DE BALANCE.
VERIFICACIÓN DE TEMPERATURA Y HUMEDAD RELATIVA
VERIFICACIÓN DE VELOCIDAD Y REGISTRE LA MÁXIMA VELOCIDAD.
VERIFICACIÓN DEL BALANCE DEL PLATO CON CARGA.
VERIFICACIÓN DE FUGAS DE CORRIENTE ELÉCTRICA Y LA EFICIENCIA DEL POLO A TIERRA
175 | MANTENIMIENTO PREVENTIVO CONTADOR DE CELULAS MARCA D&EM | INSPECCIÓN DE CONDICIONES GENERALES DEL EQUIPO |  | ACTIVIDAD
LIMPIEZA EXTERNA DEL EQUIPO
LIMPIEZA INTERNA DEL EQUIPO
REVISIÓN DE RODILLO INTERNO
REVISIÓN DE RESORTES INTERNOS
REVISIÓN DE TECLAS Y SUMATORIA
176 | MANTENIMIENTO PREVENTIVO CONGELADOR PARA REACTIVOS Y/O BIOLÓGICOS MARCA B MEDICAL | INSPECCIÓN FÍSICA. |  | ACTIVIDAD
LIMPIEZA GENERAL
PRUEBAS DE FUNCIONAMIENTO.
VERIFICACIÓN DE CARGA DE GAS
VERIFICACIÓN DE CONTROL DE TEMPERATURA.
VERIFICACIÓN DE EMPAQUES DE PUERTA.
VERIFICACIÓN DE MOTOR Y VENTILADOR REFRIGERANTE.
VERIFICACIÓN DE REFRIGERANTE.
VERIFICACIÓN DE SEGURO DE PUERTA.
VERIFICACIÓN DE TEMPERATURA.
177 | MANTENIMIENTO PREVENTIVO CONGELADOR PARA REACTIVOS Y/O BIOLÓGICOS MARCA CRYO PRIDGE REVCO | INSPECCIÓN FÍSICA. |  | ACTIVIDAD
LIMPIEZA GENERAL
PRUEBAS DE FUNCIONAMIENTO.
VERIFICACIÓN DE CARGA DE GAS
VERIFICACIÓN DE CONTROL DE TEMPERATURA.
VERIFICACIÓN DE EMPAQUES DE PUERTA.
VERIFICACIÓN DE MOTOR Y VENTILADOR REFRIGERANTE.
VERIFICACIÓN DE REFRIGERANTE.
VERIFICACIÓN DE SEGURO DE PUERTA.
VERIFICACIÓN DE TEMPERATURA.
178 | MANTENIMIENTO PREVENTIVO CONGELADOR PARA REACTIVOS Y/O BIOLÓGICOS MARCA CHATTANOOGA | INSPECCIÓN FÍSICA. |  | ACTIVIDAD
LIMPIEZA GENERAL
PRUEBAS DE FUNCIONAMIENTO.
VERIFICACIÓN DE CARGA DE GAS
VERIFICACIÓN DE CONTROL DE TEMPERATURA.
VERIFICACIÓN DE EMPAQUES DE PUERTA.
VERIFICACIÓN DE MOTOR Y VENTILADOR REFRIGERANTE.
VERIFICACIÓN DE REFRIGERANTE.
VERIFICACIÓN DE SEGURO DE PUERTA.
VERIFICACIÓN DE TEMPERATURA.
179 | MANTENIMIENTO PREVENTIVO CONGELADOR PARA REACTIVOS Y/O BIOLÓGICOS MARCA DOMETIC | INSPECCIÓN FÍSICA. |  | ACTIVIDAD
LIMPIEZA GENERAL
PRUEBAS DE FUNCIONAMIENTO.
VERIFICACIÓN DE CARGA DE GAS
VERIFICACIÓN DE CONTROL DE TEMPERATURA.
VERIFICACIÓN DE EMPAQUES DE PUERTA.
VERIFICACIÓN DE MOTOR Y VENTILADOR REFRIGERANTE.
VERIFICACIÓN DE REFRIGERANTE.
VERIFICACIÓN DE SEGURO DE PUERTA.
VERIFICACIÓN DE TEMPERATURA.
180 | MANTENIMIENTO PREVENTIVO CONGELADOR PARA REACTIVOS Y/O BIOLÓGICOS MARCA HAIER | INSPECCIÓN FÍSICA. |  | ACTIVIDAD
LIMPIEZA GENERAL
PRUEBAS DE FUNCIONAMIENTO.
VERIFICACIÓN DE CARGA DE GAS
VERIFICACIÓN DE CONTROL DE TEMPERATURA.
VERIFICACIÓN DE EMPAQUES DE PUERTA.
VERIFICACIÓN DE MOTOR Y VENTILADOR REFRIGERANTE.
VERIFICACIÓN DE REFRIGERANTE.
VERIFICACIÓN DE SEGURO DE PUERTA.
VERIFICACIÓN DE TEMPERATURA.
181 | MANTENIMIENTO PREVENTIVO EQUIPO DE HEMATOLOGÍA MARCA ABACUS | CHEQUEO DE LECTURAS DE ABSORBANCIA EN FILTROS |  | ACTIVIDAD
CHEQUEO FINAL Y VERIFICACIÓN DE OPERACIÓN DE TODOS LOS SISTEMAS Y FUNCIONES DEL EQUIPO.
COMPROBACIÓN DE CONEXIONES ELÉCTRICAS.
EFECTUAR CHEQUEO VISUAL A FUENTES. TARJETAS. CONECTORES Y DEMÁS HARDWARE.
LIMPIEZA DE SUS CABLES Y CONECTORES.
LIMPIEZA INTERNA Y EXTERNA.
LIMPIEZA SISTEMA ÓPTICO
MEDICIÓN DE FUENTES EN PUNTOS DE PRUEBA. AJUSTE DE TARJETAS DE SER NECESARIO
PROGRAMACIÓN Y AJUSTES DE SOFTWARE FINALES.
REVISAN Y LIMPIEZA DE CELDA DE MEDICIÓN
SISTEMA DE REGISTRO. VIDEO IMPRESORA. LIMPIEZA DE CABEZA TÉRMICA. AJUSTE DE FUENTES., VERIFICACIÓN DE OPERACIÓN.
VERIFICACIÓN DE ESTADO FÍSICO.
182 | MANTENIMIENTO PREVENTIVO HORNO DE SECADO MARCA MEMMERT | INSPECCIÓN FÍSICA DEL EQUIPO. |  | ACTIVIDAD
LIMPIEZA GENERAL Y PRUEBA FINAL.
LIMPIEZA INTERNA Y EXTERNA.
REVISIÓN DE FUNCIONAMIENTO DEL EQUIPO EN GENERAL
REVISIÓN. VERIFICACIÓN Y AJUSTE DE CONEXIONES ELÉCTRICAS Y ELECTRÓNICAS.
VERIFICACIÓN DE CONTROLES DE TEMPERATURA.
VERIFICACIÓN DE DISPLAY.
VERIFICACIÓN DE EMPAQUE DE PUERTA.
VERIFICACIÓN DE ENCENDIDO Y APAGADO
VERIFICACIÓN DE FILTROS INTERNOS
VERIFICACIÓN DE TEMPERATURA CON TERMÓMETRO.
183 | MANTENIMIENTO PREVENTIVO NEVERA PARA REACTIVOS Y/O BIOLÓGICOS MARCA ICASA, HACEB, SANYO | INSPECCIÓN FÍSICA. |  | ACTIVIDAD
LIMPIEZA GENERAL INTERNA Y EXTERNA.
PRUEBAS DE FUNCIONAMIENTO
VERIFICACIÓN DE COMPRESOR.
VERIFICACIÓN DE CONTROL DE TEMPERATURA.
VERIFICACIÓN DE EMPAQUES DE PUERTA.
VERIFICACIÓN DE ESTABILIZADOR DE VOLTAJE.
VERIFICACIÓN DE ESTADO FÍSICO DE LA CÁMARA DE LA NEVERA.
VERIFICACIÓN DE GAS REFRIGERANTE.
VERIFICACIÓN DE MOTOR.
VERIFICACIÓN DE SEGURO DE PUERTA.
VERIFICACIÓN DE TEMPERATURA CON PATRÓN Y PRESENTAR REGISTRO.
VERIFICACIÓN DE VAPORIZADOR (SERPENTÍN)
VERIFICACIÓN Y LIMPIEZA DE COMPONENTES ELECTRÓNICOS.
184 | NEVERA PARA REACTIVOS Y/O BIOLÓGICOS MARCA ABBA | INSPECCIÓN FÍSICA. |  | ACTIVIDAD
LIMPIEZA GENERAL INTERNA Y EXTERNA.
PRUEBAS DE FUNCIONAMIENTO
VERIFICACIÓN DE COMPRESOR.
VERIFICACIÓN DE CONTROL DE TEMPERATURA.
VERIFICACIÓN DE EMPAQUES DE PUERTA.
VERIFICACIÓN DE ESTABILIZADOR DE VOLTAJE.
VERIFICACIÓN DE ESTADO FÍSICO DE LA CÁMARA DE LA NEVERA.
VERIFICACIÓN DE GAS REFRIGERANTE.
VERIFICACIÓN DE MOTOR.
VERIFICACIÓN DE SEGURO DE PUERTA.
VERIFICACIÓN DE TEMPERATURA CON PATRÓN Y PRESENTAR REGISTRO.
VERIFICACIÓN DE VAPORIZADOR (SERPENTÍN)
VERIFICACIÓN Y LIMPIEZA DE COMPONENTES ELECTRÓNICOS.
185 | NEVERA PARA REACTIVOS Y/O BIOLÓGICOS MARCA HAIER | INSPECCIÓN FÍSICA. |  | ACTIVIDAD
LIMPIEZA GENERAL INTERNA Y EXTERNA.
PRUEBAS DE FUNCIONAMIENTO
VERIFICACIÓN DE COMPRESOR.
VERIFICACIÓN DE CONTROL DE TEMPERATURA.
VERIFICACIÓN DE EMPAQUES DE PUERTA.
VERIFICACIÓN DE ESTABILIZADOR DE VOLTAJE.
VERIFICACIÓN DE ESTADO FÍSICO DE LA CÁMARA DE LA NEVERA.
VERIFICACIÓN DE GAS REFRIGERANTE.
VERIFICACIÓN DE MOTOR.
VERIFICACIÓN DE SEGURO DE PUERTA.
VERIFICACIÓN DE TEMPERATURA CON PATRÓN Y PRESENTAR REGISTRO.
VERIFICACIÓN DE VAPORIZADOR (SERPENTÍN)
VERIFICACIÓN Y LIMPIEZA DE COMPONENTES ELECTRÓNICOS.
186 | NEVERA PARA REACTIVOS Y/O BIOLÓGICOS MARCA B MEDICAL SYSTEM | INSPECCIÓN FÍSICA. |  | ACTIVIDAD
LIMPIEZA GENERAL INTERNA Y EXTERNA.
PRUEBAS DE FUNCIONAMIENTO
VERIFICACIÓN DE COMPRESOR.
VERIFICACIÓN DE CONTROL DE TEMPERATURA.
VERIFICACIÓN DE EMPAQUES DE PUERTA.
VERIFICACIÓN DE ESTABILIZADOR DE VOLTAJE.
VERIFICACIÓN DE ESTADO FÍSICO DE LA CÁMARA DE LA NEVERA.
VERIFICACIÓN DE GAS REFRIGERANTE.
VERIFICACIÓN DE MOTOR.
VERIFICACIÓN DE SEGURO DE PUERTA.
VERIFICACIÓN DE TEMPERATURA CON PATRÓN Y PRESENTAR REGISTRO.
VERIFICACIÓN DE VAPORIZADOR (SERPENTÍN)
VERIFICACIÓN Y LIMPIEZA DE COMPONENTES ELECTRÓNICOS.
187 | NEVERA PARA REACTIVOS Y/O BIOLÓGICOS MARCA REFRIMARCA, INDURAMA | INSPECCIÓN FÍSICA. |  | ACTIVIDAD
LIMPIEZA GENERAL INTERNA Y EXTERNA.
PRUEBAS DE FUNCIONAMIENTO
VERIFICACIÓN DE COMPRESOR.
VERIFICACIÓN DE CONTROL DE TEMPERATURA.
VERIFICACIÓN DE EMPAQUES DE PUERTA.
VERIFICACIÓN DE ESTABILIZADOR DE VOLTAJE.
VERIFICACIÓN DE ESTADO FÍSICO DE LA CÁMARA DE LA NEVERA.
VERIFICACIÓN DE GAS REFRIGERANTE.
VERIFICACIÓN DE MOTOR.
VERIFICACIÓN DE SEGURO DE PUERTA.
VERIFICACIÓN DE TEMPERATURA CON PATRÓN Y PRESENTAR REGISTRO.
VERIFICACIÓN DE VAPORIZADOR (SERPENTÍN)
VERIFICACIÓN Y LIMPIEZA DE COMPONENTES ELECTRÓNICOS.
188 | MANTENIMIENTO PREVENTIVO NEVERA PARA REACTIVOS Y/O BIOLÓGICOS MARCA THERMO SCIENTIFIC | INSPECCIÓN FÍSICA. |  | ACTIVIDAD
LIMPIEZA GENERAL INTERNA Y EXTERNA.
PRUEBAS DE FUNCIONAMIENTO
VERIFICACIÓN DE COMPRESOR.
VERIFICACIÓN DE CONTROL DE TEMPERATURA.
VERIFICACIÓN DE EMPAQUES DE PUERTA.
VERIFICACIÓN DE ESTABILIZADOR DE VOLTAJE.
VERIFICACIÓN DE ESTADO FÍSICO DE LA CÁMARA DE LA NEVERA.
VERIFICACIÓN DE GAS REFRIGERANTE.
VERIFICACIÓN DE MOTOR.
VERIFICACIÓN DE SEGURO DE PUERTA.
VERIFICACIÓN DE TEMPERATURA CON PATRÓN Y PRESENTAR REGISTRO.
VERIFICACIÓN DE VAPORIZADOR (SERPENTÍN)
VERIFICACIÓN Y LIMPIEZA DE COMPONENTES ELECTRÓNICOS.
189 | MANTENIMIENTO PREVENTIVO NEVERA PARA REACTIVOS Y/O BIOLÓGICOS MARCA VEST FROST | INSPECCIÓN FÍSICA. |  | ACTIVIDAD
LIMPIEZA GENERAL INTERNA Y EXTERNA.
PRUEBAS DE FUNCIONAMIENTO
VERIFICACIÓN DE COMPRESOR.
VERIFICACIÓN DE CONTROL DE TEMPERATURA.
VERIFICACIÓN DE EMPAQUES DE PUERTA.
VERIFICACIÓN DE ESTABILIZADOR DE VOLTAJE.
VERIFICACIÓN DE ESTADO FÍSICO DE LA CÁMARA DE LA NEVERA.
VERIFICACIÓN DE GAS REFRIGERANTE.
VERIFICACIÓN DE MOTOR.
VERIFICACIÓN DE SEGURO DE PUERTA.
VERIFICACIÓN DE TEMPERATURA CON PATRÓN Y PRESENTAR REGISTRO.
VERIFICACIÓN DE VAPORIZADOR (SERPENTÍN)
VERIFICACIÓN Y LIMPIEZA DE COMPONENTES ELECTRÓNICOS.
190 | MANTENIMIENTO PREVENTIVO NEVERA TRANSPORTE DE BOLSAS DE SANGRE MARCA HAIER | VERIFICACIÓN DE TEMPERATURA INICIAL. |  | ACTIVIDAD
VERIFICACIÓN DE LA ALIMENTACIÓN ELÉCTRICA DEL EQUIPO
DESINFECCIÓN TÉCNICA INICIAL.
REVISIÓN DEL ESTADO FÍSICO GENERAL Y LIMPIEZA DE:
ESTRUCTURA EXTERNA: CUERPO DEL EQUIPO, EMPAQUES Y BISAGRA (SELLADO DE PUERTA-AJUSTE DE SER NECESARIO).
SITEMA ELECTRICO Y ELECTRONICO SISTEMA DE CONTROL (TARJETA ELECTRÓNICA, CONTROLADOR ELECTRÓNICO O TERMOSTATO)
SISTEMA ELECTRICO CONEXIONES CONTACTOS, KIT ELÉCTRICO DEL COMPRESOR, CABLE AC Y SU RESPECTIVA CLAVIJA
GABINETE: (CABINA INTERNA )
SISTEMA DE REFRIGERACION (COMPRESOR, EVAPORADORA, CONDENSADORA, FILTROS, VENTILADORES, Y OTROS ACCESORIOS).
NIVELACIÓN DE EQUIPO Y/O PUERTA DE SER NECESARIO.
PRUEBA DE ALARMA Y VERIFICACIÓN DE SET POINT.(EN CASO DE TENER CONTROLADOR ELECTRÓNICO)
PRUEBA FINAL DE FUNCIONAMIENTO.
191 | MANTENIMIENTO PREVENTIVO MICROSCOPIO BINOCULAR MARCA OLYMPUS | LIMPIEZA GENERAL. |  | ACTIVIDAD
REVISIÓN DEL ESTADO Y CONTINUIDAD DE CABLE A.C.
REVISIÓN ESTADO GENERAL DEL EQUIPO
VERIFICACIÓN DE ÓPTICA ALINEACIÓN DE PRISMAS
VERIFICACIÓN DE FUENTE DE LUZ Y CONTROL DE INTENSIDAD
AJUSTE DE PIEZAS MÓVILES
VERIFICACIÓN FUENTE DE ALIMENTACIÓN
VERIFICACIÓN DE CONDENSADOR
LIMPIEZA DE ÓPTICAS, OBJETIVOS Y FOCO
VERIFICACIÓN ESTADO DE SOCKETS
LIMPIEZA DE LOS OCULARES.
LUBRICACIÓN PIEZAS MÓVILES.
LIMPIEZA GENERAL DEL EQUIPO.
VERIFICACIÓN DE ESTADO FÍSICO. VERIFICACIÓN DE MOVIMIENTOS
MECÁNICOS. VERIFICACIÓN DE OBJETIVOS
LIMPIEZA DE LENTES.
192 | MANTENIMIENTO PREVENTIVO MICROSCOPIO BINOCULAR MARCA BOECO | LIMPIEZA GENERAL. |  | ACTIVIDAD
REVISIÓN DEL ESTADO Y CONTINUIDAD DE CABLE A.C.
REVISIÓN ESTADO GENERAL DEL EQUIPO
VERIFICACIÓN DE ÓPTICA ALINEACIÓN DE PRISMAS
VERIFICACIÓN DE FUENTE DE LUZ Y CONTROL DE INTENSIDAD
AJUSTE DE PIEZAS MÓVILES
VERIFICACIÓN FUENTE DE ALIMENTACIÓN
VERIFICACIÓN DE CONDENSADOR
LIMPIEZA DE ÓPTICAS, OBJETIVOS Y FOCO
VERIFICACIÓN ESTADO DE SOCKETS
LIMPIEZA DE LOS OCULARES.
LUBRICACIÓN PIEZAS MÓVILES.
LIMPIEZA GENERAL DEL EQUIPO.
VERIFICACIÓN DE ESTADO FÍSICO. VERIFICACIÓN DE MOVIMIENTOS
MECÁNICOS. VERIFICACIÓN DE OBJETIVOS
LIMPIEZA DE LENTES.
193 | MANTENIMIENTO PREVENTIVO MICROSCOPIO DE PARED MARCA KAPS | LIMPIEZA GENERAL. |  | ACTIVIDAD
REVISIÓN DEL ESTADO Y CONTINUIDAD DE CABLE A.C.
REVISIÓN ESTADO GENERAL DEL EQUIPO
VERIFICACIÓN DE ÓPTICA ALINEACIÓN DE PRISMAS
VERIFICACIÓN DE FUENTE DE LUZ Y CONTROL DE INTENSIDAD
AJUSTE DE PIEZAS MÓVILES
VERIFICACIÓN FUENTE DE ALIMENTACIÓN
VERIFICACIÓN DE CONDENSADOR
LIMPIEZA DE ÓPTICAS, OBJETIVOS Y FOCO
VERIFICACIÓN ESTADO DE SOCKETS
LIMPIEZA DE LOS OCULARES.
LUBRICACIÓN PIEZAS MÓVILES.
LIMPIEZA GENERAL DEL EQUIPO.
VERIFICACIÓN DE ESTADO FÍSICO. VERIFICACIÓN DE MOVIMIENTOS
MECÁNICOS. VERIFICACIÓN DE OBJETIVOS
LIMPIEZA DE LENTES.
194 | MANTENIMIENTO PREVENTIVO MICROPIPETA MARCA GIANT | INSPECCIONAR LAS CONDICIONES AMBIENTALES EN LAS QUE SE |  | ACTIVIDAD
ENCUENTRA EL EQUIPO
LIMPIEZA EXTERNA E INTERNA DEL EQUIPO
REVISIÓN DEL BOTÓN PULSADOR
REVISIÓN TORNILLO BOTÓN PULSADOR
REVISIÓN RUEDA DENTADA DE GRADUACIÓN DEL VOLUMEN
REVISIÓN CONO DE LA PIPETA
REVISIÓN EXPULSOR DE PUNTA.
REVISIÓN PUNTA O “TIP” DESCARTABLE
REVISIÓN EXPULSOR DE PUNTA.
LIMPIEZA VÁSTAGO DE PIPETA
195 | MANTENIMIENTO PREVENTIVO PIPETA MARCA BIOHIT | LIMPIEZA GENERAL Y PRUEBA FINAL. |  | ACTIVIDAD
LIMPIEZA Y CAMBIO DE ORÍNG SI ES NECESARIO.
LUBRICACIÓN DE EMBOLO Y PISTÓN
VERIFICACIÓN DE CONTADOR INTERNO Y EMBOLO.
VERIFICACIÓN DE ESTADO FÍSICO.
VERIFICACIÓN DE MOVIMIENTOS MECÁNICOS.
VERIFICACIÓN TOTAL DE PIPETA
196 | MANTENIMIENTO PREVENTIVO PIPETA MARCA BOECO | LIMPIEZA GENERAL Y PRUEBA FINAL. |  | ACTIVIDAD
LIMPIEZA Y CAMBIO DE ORÍNG SI ES NECESARIO.
LUBRICACIÓN DE EMBOLO Y PISTÓN
VERIFICACIÓN DE CONTADOR INTERNO Y EMBOLO.
VERIFICACIÓN DE ESTADO FÍSICO.
VERIFICACIÓN DE MOVIMIENTOS MECÁNICOS.
VERIFICACIÓN TOTAL DE PIPETA
197 | MANTENIMIENTO PREVENTIVO PIPETA MARCA BRAND | LIMPIEZA GENERAL Y PRUEBA FINAL. |  | ACTIVIDAD
LIMPIEZA Y CAMBIO DE ORÍNG SI ES NECESARIO.
LUBRICACIÓN DE EMBOLO Y PISTÓN
VERIFICACIÓN DE CONTADOR INTERNO Y EMBOLO.
VERIFICACIÓN DE ESTADO FÍSICO.
VERIFICACIÓN DE MOVIMIENTOS MECÁNICOS.
VERIFICACIÓN TOTAL DE PIPETA
198 | MANTENIMIENTO PREVENTIVO PIPETA MARCA SOCOREX | LIMPIEZA GENERAL Y PRUEBA FINAL. |  | ACTIVIDAD
LIMPIEZA Y CAMBIO DE ORÍNG SI ES NECESARIO.
LUBRICACIÓN DE EMBOLO Y PISTÓN
VERIFICACIÓN DE CONTADOR INTERNO Y EMBOLO.
VERIFICACIÓN DE ESTADO FÍSICO.
VERIFICACIÓN DE MOVIMIENTOS MECÁNICOS.
VERIFICACIÓN TOTAL DE PIPETA
199 | MANTENIMIENTO PREVENTIVO PIPETA MARCA STANBIO | LIMPIEZA GENERAL Y PRUEBA FINAL. |  | ACTIVIDAD
LIMPIEZA Y CAMBIO DE ORÍNG SI ES NECESARIO.
LUBRICACIÓN DE EMBOLO Y PISTÓN
VERIFICACIÓN DE CONTADOR INTERNO Y EMBOLO.
VERIFICACIÓN DE ESTADO FÍSICO.
VERIFICACIÓN DE MOVIMIENTOS MECÁNICOS.
VERIFICACIÓN TOTAL DE PIPETA
200 | MANTENIMIENTO PREVENTIVO REFRIGERADOR VERTICAL MARCA REFRISANDER | VERIFICACIÓN DE TEMPERATURA INICIAL. |  | ACTIVIDAD
VERIFICACIÓN DE LA ALIMENTACIÓN ELÉCTRICA DEL EQUIPO
DESINFECCIÓN TÉCNICA INICIAL.
REVISIÓN DEL ESTADO FÍSICO GENERAL Y LIMPIEZA DE: ESTRUCTURA EXTERNA: CUERPO DEL EQUIPO, TECLADO DE MEMBRANA, PANTALLA LCD, EMPAQUES Y BISAGRA (SELLADO DE PUERTA-AJUSTE DE SER NECESARIO); SITEMA ELECTRONICO SISTEMA DE CONTROL (TARJETA ELECTRÓNICA Y/O CONTROLADOR ELECTRÓNICO); SISTEMA ELECTRICO : CABLEADO, CONEXIONES, CONTACTOS, KIT ELÉCTRICO DEL COMPRESOR CABLE AC Y SU RESPECTIVA CLAVIJA, GABINETE: CABINA INTERNA, SISTEMA DE REFRIGERACION: COMPRESOR, EVAPORADORA, CONDENSADORA, FILTROS, VENTILADORES Y OTROS ACCESORIOS.
NIVELACIÓN DE EQUIPO Y/O PUERTA DE SER NECESARIO.
PRUEBA DE ALARMA Y VERIFICACIÓN DE SET- POINT.
VERIFICACIÓN DEL HISTORIAL DE EVENTOS.
CONFIRMACIÓN DE MANTENIMIENTO EN EL MENÚ DEL SISTEMA.
PRUEBAS DE FUNCIONAMIENTO FINAL
201 | MANTENIMIENTO PREVENTIVO ANALIZADOR MEDICO DE COMPOSICIÓN CORPORAL MARCA INBODY | VERIFICACIÓN DE ESTADO FÍSICO. |  | ACTIVIDAD
LIMPIEZA GENERAL INTERNA Y EXTERNA DEL EQUIPO.
VERIFICACION DE CONEXIONES ELECTRICAS
VERIFICACION DE ELECTRODOS EXTERNOS
PRUEBAS DE FUNCIONAMIENTO
202 | MANTENIMIENTO PREVENTIVO BANDA TROTADORA MARCA PRECOR | LIMPIAR CABEZA TÉRMICA. |  | ACTIVIDAD
LIMPIEZA EXTERIOR DEL EQUIPO.
LIMPIEZA GENERAL Y PRUEBA FINAL.
LUBRICAR RODAMIENTOS.
REALIZAR UN TEST COMPLETO DE STRESS SIMULADO
REVISAR CAPACIDAD DE BASE DE DATOS PURGAR SI ES NECESARIO.
REVISAR EL HARDWARE DE CABLES DESCONECTADOS O FALTANTES E INTERFACE
REVISAR TARJETA PRINCIPAL DE FUNCIONAMIENTO
REVISAR Y LIMPIAR EL TECLADO Y RODILLO.
REVISIÓN DE CABLE DE ALIMENTACIÓN.
REVISIÓN Y AJUSTE DE BANDA ELÁSTICA.
VERIFICACIÓN DEL ESTADO DE FRENO
VERIFICACIÓN Y AJUSTE DE VELOCIDAD Y ELEVACIÓN MÁXIMA.
VERIFICAR ADAPTADOR DE VOLTAJE. AJUSTE DE TIERRAS
VERIFICAR EL SISTEMA Y REALIZAR LIMPIEZA ELECTRÓNICA DE TARJETAS.
VERIFICAR ESTADO PANEL DE CONTROL
VERIFICACIÓN DEL SOFTWARE (CPU Y BANDA).
203 | MANTENIMIENTO PREVENTIVO BANDA TROTADORA MARCA CIRCLE | LIMPIAR CABEZA TÉRMICA. |  | ACTIVIDAD
LIMPIEZA EXTERIOR DEL EQUIPO.
LIMPIEZA GENERAL Y PRUEBA FINAL.
LUBRICAR RODAMIENTOS.
REALIZAR UN TEST COMPLETO DE STRESS SIMULADO
REVISAR CAPACIDAD DE BASE DE DATOS PURGAR SI ES NECESARIO.
REVISAR EL HARDWARE DE CABLES DESCONECTADOS O FALTANTES E INTERFACE
REVISAR TARJETA PRINCIPAL DE FUNCIONAMIENTO
REVISAR Y LIMPIAR EL TECLADO Y RODILLO.
REVISIÓN DE CABLE DE ALIMENTACIÓN.
REVISIÓN Y AJUSTE DE BANDA ELÁSTICA.
VERIFICACIÓN DEL ESTADO DE FRENO
VERIFICACIÓN Y AJUSTE DE VELOCIDAD Y ELEVACIÓN MÁXIMA.
VERIFICAR ADAPTADOR DE VOLTAJE. AJUSTE DE TIERRAS
VERIFICAR EL SISTEMA Y REALIZAR LIMPIEZA ELECTRÓNICA DE TARJETAS.
VERIFICAR ESTADO PANEL DE CONTROL
VERIFICACIÓN DEL SOFTWARE (CPU Y BANDA).
204 | MANTENIMIENTO PREVENTIVO BANDA TROTADORA MARCA KIDSFIT | LIMPIAR CABEZA TÉRMICA. |  | ACTIVIDAD
LIMPIEZA EXTERIOR DEL EQUIPO.
LIMPIEZA GENERAL Y PRUEBA FINAL.
LUBRICAR RODAMIENTOS.
REALIZAR UN TEST COMPLETO DE STRESS SIMULADO
REVISAR CAPACIDAD DE BASE DE DATOS PURGAR SI ES NECESARIO.
REVISAR EL HARDWARE DE CABLES DESCONECTADOS O FALTANTES E INTERFACE
REVISAR TARJETA PRINCIPAL DE FUNCIONAMIENTO
REVISAR Y LIMPIAR EL TECLADO Y RODILLO.
REVISIÓN DE CABLE DE ALIMENTACIÓN.
REVISIÓN Y AJUSTE DE BANDA ELÁSTICA.
VERIFICACIÓN DEL ESTADO DE FRENO
VERIFICACIÓN Y AJUSTE DE VELOCIDAD Y ELEVACIÓN MÁXIMA.
VERIFICAR ADAPTADOR DE VOLTAJE. AJUSTE DE TIERRAS
VERIFICAR EL SISTEMA Y REALIZAR LIMPIEZA ELECTRÓNICA DE TARJETAS.
VERIFICAR ESTADO PANEL DE CONTROL
VERIFICACIÓN DEL SOFTWARE (CPU Y BANDA).
205 | MANTENIMIENTO PREVENTIVO BANDA TROTADORA MARCA MOVEMENT | LIMPIAR CABEZA TÉRMICA. |  | ACTIVIDAD
LIMPIEZA EXTERIOR DEL EQUIPO.
LIMPIEZA GENERAL Y PRUEBA FINAL.
LUBRICAR RODAMIENTOS.
REALIZAR UN TEST COMPLETO DE STRESS SIMULADO
REVISAR CAPACIDAD DE BASE DE DATOS PURGAR SI ES NECESARIO.
REVISAR EL HARDWARE DE CABLES DESCONECTADOS O FALTANTES E INTERFACE
REVISAR TARJETA PRINCIPAL DE FUNCIONAMIENTO
REVISAR Y LIMPIAR EL TECLADO Y RODILLO.
REVISIÓN DE CABLE DE ALIMENTACIÓN.
REVISIÓN Y AJUSTE DE BANDA ELÁSTICA.
VERIFICACIÓN DEL ESTADO DE FRENO
VERIFICACIÓN Y AJUSTE DE VELOCIDAD Y ELEVACIÓN MÁXIMA.
VERIFICAR ADAPTADOR DE VOLTAJE. AJUSTE DE TIERRAS
VERIFICAR EL SISTEMA Y REALIZAR LIMPIEZA ELECTRÓNICA DE TARJETAS.
VERIFICAR ESTADO PANEL DE CONTROL
VERIFICACIÓN DEL SOFTWARE (CPU Y BANDA).
206 | MANTENIMIENTO PREVENTIVO BANDA TROTADORA MARCA STARC TRAC | LIMPIAR CABEZA TÉRMICA. |  | ACTIVIDAD
LIMPIEZA EXTERIOR DEL EQUIPO.
LIMPIEZA GENERAL Y PRUEBA FINAL.
LUBRICAR RODAMIENTOS.
REALIZAR UN TEST COMPLETO DE STRESS SIMULADO
REVISAR CAPACIDAD DE BASE DE DATOS PURGAR SI ES NECESARIO.
REVISAR EL HARDWARE DE CABLES DESCONECTADOS O FALTANTES E INTERFACE
REVISAR TARJETA PRINCIPAL DE FUNCIONAMIENTO
REVISAR Y LIMPIAR EL TECLADO Y RODILLO.
REVISIÓN DE CABLE DE ALIMENTACIÓN.
REVISIÓN Y AJUSTE DE BANDA ELÁSTICA.
VERIFICACIÓN DEL ESTADO DE FRENO
VERIFICACIÓN Y AJUSTE DE VELOCIDAD Y ELEVACIÓN MÁXIMA.
VERIFICAR ADAPTADOR DE VOLTAJE. AJUSTE DE TIERRAS
VERIFICAR EL SISTEMA Y REALIZAR LIMPIEZA ELECTRÓNICA DE TARJETAS.
VERIFICAR ESTADO PANEL DE CONTROL
VERIFICACIÓN DEL SOFTWARE (CPU Y BANDA).
207 | MANTENIMIENTO PREVENTIVO BANDA TROTADORA MARCA WESLO | LIMPIAR CABEZA TÉRMICA. |  | ACTIVIDAD
LIMPIEZA EXTERIOR DEL EQUIPO.
LIMPIEZA GENERAL Y PRUEBA FINAL.
LUBRICAR RODAMIENTOS.
REALIZAR UN TEST COMPLETO DE STRESS SIMULADO
REVISAR CAPACIDAD DE BASE DE DATOS PURGAR SI ES NECESARIO.
REVISAR EL HARDWARE DE CABLES DESCONECTADOS O FALTANTES E INTERFACE
REVISAR TARJETA PRINCIPAL DE FUNCIONAMIENTO
REVISAR Y LIMPIAR EL TECLADO Y RODILLO.
REVISIÓN DE CABLE DE ALIMENTACIÓN.
REVISIÓN Y AJUSTE DE BANDA ELÁSTICA.
VERIFICACIÓN DEL ESTADO DE FRENO
VERIFICACIÓN Y AJUSTE DE VELOCIDAD Y ELEVACIÓN MÁXIMA.
VERIFICAR ADAPTADOR DE VOLTAJE. AJUSTE DE TIERRAS
VERIFICAR EL SISTEMA Y REALIZAR LIMPIEZA ELECTRÓNICA DE TARJETAS.
VERIFICAR ESTADO PANEL DE CONTROL
VERIFICACIÓN DEL SOFTWARE (CPU Y BANDA).
208 | MANTENIMIENTO PREVENTIVO BANDA TROTADORA MARCA REVEFIT | LIMPIAR CABEZA TÉRMICA. |  | ACTIVIDAD
LIMPIEZA EXTERIOR DEL EQUIPO.
LIMPIEZA GENERAL Y PRUEBA FINAL.
LUBRICAR RODAMIENTOS.
REALIZAR UN TEST COMPLETO DE STRESS SIMULADO
REVISAR CAPACIDAD DE BASE DE DATOS PURGAR SI ES NECESARIO.
REVISAR EL HARDWARE DE CABLES DESCONECTADOS O FALTANTES E INTERFACE
REVISAR TARJETA PRINCIPAL DE FUNCIONAMIENTO
REVISAR Y LIMPIAR EL TECLADO Y RODILLO.
REVISIÓN DE CABLE DE ALIMENTACIÓN.
REVISIÓN Y AJUSTE DE BANDA ELÁSTICA.
VERIFICACIÓN DEL ESTADO DE FRENO
VERIFICACIÓN Y AJUSTE DE VELOCIDAD Y ELEVACIÓN MÁXIMA.
VERIFICAR ADAPTADOR DE VOLTAJE. AJUSTE DE TIERRAS
VERIFICAR EL SISTEMA Y REALIZAR LIMPIEZA ELECTRÓNICA DE TARJETAS.
VERIFICAR ESTADO PANEL DE CONTROL
VERIFICACIÓN DEL SOFTWARE (CPU Y BANDA).
209 | MANTENIMIENTO PREVENTIVO BICICLETA ESTÁTICA MARCA PRECOR | AJUSTE DE ASIENTO O SILLÍN. |  | ACTIVIDAD
AJUSTE DE LA CORREA DE TRASMISIÓN.
AJUSTE DE PEDALES.
AJUSTE DEL REGULADOR DE TENSIÓN.
LIMPIEZA GENERAL Y PRUEBA FINAL.
PRUEBAS DE FUNCIONAMIENTO FINAL.
REVISIÓN DE SILLA ERGONÓMICA
VERIFICACIÓN DE COMPONENTES.
VERIFICACIÓN DE PINTURA GENERAL DEL ELEMENTO
VERIFICACIÓN DE TARJETA DE ENCENDIDO
VERIFICACIÓN DEL SISTEMA DE SEGURIDAD ( LLAVE DE SEGURIDAD)
VERIFICACIÓN Y LIMPIEZA DE COMPONENTES ELECTRÓNICOS SEGÚN CORRESPONDA.
210 | MANTENIMIENTO PREVENTIVO BICLICLETA ESTÁTICA MARCA INTERFISICA | AJUSTE DE ASIENTO O SILLÍN. |  | ACTIVIDAD
AJUSTE DE LA CORREA DE TRASMISIÓN.
AJUSTE DE PEDALES.
AJUSTE DEL REGULADOR DE TENSIÓN.
LIMPIEZA GENERAL Y PRUEBA FINAL.
PRUEBAS DE FUNCIONAMIENTO FINAL.
REVISIÓN DE SILLA ERGONÓMICA
VERIFICACIÓN DE COMPONENTES.
VERIFICACIÓN DE PINTURA GENERAL DEL ELEMENTO
VERIFICACIÓN DE TARJETA DE ENCENDIDO
VERIFICACIÓN DEL SISTEMA DE SEGURIDAD ( LLAVE DE SEGURIDAD)
VERIFICACIÓN Y LIMPIEZA DE COMPONENTES ELECTRÓNICOS SEGÚN CORRESPONDA.
211 | MANTENIMIENTO PREVENTIVO BICLICLETA ESTÁTICA MARCA CIRCLE | AJUSTE DE ASIENTO O SILLÍN. |  | ACTIVIDAD
AJUSTE DE LA CORREA DE TRASMISIÓN.
AJUSTE DE PEDALES.
AJUSTE DEL REGULADOR DE TENSIÓN.
LIMPIEZA GENERAL Y PRUEBA FINAL.
PRUEBAS DE FUNCIONAMIENTO FINAL.
REVISIÓN DE SILLA ERGONÓMICA
VERIFICACIÓN DE COMPONENTES.
VERIFICACIÓN DE PINTURA GENERAL DEL ELEMENTO
VERIFICACIÓN DE TARJETA DE ENCENDIDO
VERIFICACIÓN DEL SISTEMA DE SEGURIDAD ( LLAVE DE SEGURIDAD)
VERIFICACIÓN Y LIMPIEZA DE COMPONENTES ELECTRÓNICOS SEGÚN CORRESPONDA.
212 | MANTENIMIENTO PREVENTIVO BICLICLETA ESTÁTICA MARCA TECTRIX | AJUSTE DE ASIENTO O SILLÍN. |  | ACTIVIDAD
AJUSTE DE LA CORREA DE TRASMISIÓN.
AJUSTE DE PEDALES.
AJUSTE DEL REGULADOR DE TENSIÓN.
LIMPIEZA GENERAL Y PRUEBA FINAL.
PRUEBAS DE FUNCIONAMIENTO FINAL.
REVISIÓN DE SILLA ERGONÓMICA
VERIFICACIÓN DE COMPONENTES.
VERIFICACIÓN DE PINTURA GENERAL DEL ELEMENTO
VERIFICACIÓN DE TARJETA DE ENCENDIDO
VERIFICACIÓN DEL SISTEMA DE SEGURIDAD ( LLAVE DE SEGURIDAD)
VERIFICACIÓN Y LIMPIEZA DE COMPONENTES ELECTRÓNICOS SEGÚN CORRESPONDA.
213 | MANTENIMIENTO PREVENTIVO BICLICLETA ESTÁTICA GIMONDI | AJUSTE DE ASIENTO O SILLÍN. |  | ACTIVIDAD
AJUSTE DE LA CORREA DE TRASMISIÓN.
AJUSTE DE PEDALES.
AJUSTE DEL REGULADOR DE TENSIÓN.
LIMPIEZA GENERAL Y PRUEBA FINAL.
PRUEBAS DE FUNCIONAMIENTO FINAL.
REVISIÓN DE SILLA ERGONÓMICA
VERIFICACIÓN DE COMPONENTES.
VERIFICACIÓN DE PINTURA GENERAL DEL ELEMENTO
VERIFICACIÓN DE TARJETA DE ENCENDIDO
VERIFICACIÓN DEL SISTEMA DE SEGURIDAD ( LLAVE DE SEGURIDAD)
VERIFICACIÓN Y LIMPIEZA DE COMPONENTES ELECTRÓNICOS SEGÚN CORRESPONDA.
214 | MANTENIMIENTO PREVENTIVO BICLICLETA ESTÁTICA GENÉRICA | AJUSTE DE ASIENTO O SILLÍN. |  | ACTIVIDAD
AJUSTE DE LA CORREA DE TRASMISIÓN.
AJUSTE DE PEDALES.
AJUSTE DEL REGULADOR DE TENSIÓN.
LIMPIEZA GENERAL Y PRUEBA FINAL.
PRUEBAS DE FUNCIONAMIENTO FINAL.
REVISIÓN DE SILLA ERGONÓMICA
VERIFICACIÓN DE COMPONENTES.
VERIFICACIÓN DE PINTURA GENERAL DEL ELEMENTO
VERIFICACIÓN DE TARJETA DE ENCENDIDO
VERIFICACIÓN DEL SISTEMA DE SEGURIDAD ( LLAVE DE SEGURIDAD)
VERIFICACIÓN Y LIMPIEZA DE COMPONENTES ELECTRÓNICOS SEGÚN CORRESPONDA.
215 | MANTENIMIENTO PREVENTIVO BICLICLETA ESTÁTICA MARCA TRACK MASTER | AJUSTE DE ASIENTO O SILLÍN. |  | ACTIVIDAD
AJUSTE DE LA CORREA DE TRASMISIÓN.
AJUSTE DE PEDALES.
AJUSTE DEL REGULADOR DE TENSIÓN.
LIMPIEZA GENERAL Y PRUEBA FINAL.
PRUEBAS DE FUNCIONAMIENTO FINAL.
REVISIÓN DE SILLA ERGONÓMICA
VERIFICACIÓN DE COMPONENTES.
VERIFICACIÓN DE PINTURA GENERAL DEL ELEMENTO
VERIFICACIÓN DE TARJETA DE ENCENDIDO
VERIFICACIÓN DEL SISTEMA DE SEGURIDAD ( LLAVE DE SEGURIDAD)
VERIFICACIÓN Y LIMPIEZA DE COMPONENTES ELECTRÓNICOS SEGÚN CORRESPONDA.
216 | MANTENIMIENTO PREVENTIVO CICLOERGOMETRO MARCA MOVIFIT | REALIZAR LIMPIEZA Y DESINFECCIÓN |  | ACTIVIDAD
REALIZAR INSPECCIÓN FÍSICA (ESTRUCTURA INTERNA Y EXTERNA)
VERIFICACIÓN GENERAL DE FUNCIONAMIENTO
VERIFICAR MECANISMO DE GIRO (BIELAS Y PEDALES)
VERIFICAR MEDICIONES EN EL DISPLAY
VERIFICAR PERILLA DE AJUSTE DE RESISTENCIA
VERIFICAR ESTADO DEL MOLDEADO FRONTAL Y TRASERO DEL PIE O APOYO
VERIFICAR EL VOLTAJE DE LAS BATERÍAS
217 | MANTENIMIENTO PREVENTIVO EJERCITADOR DE PEDAL MARCA ALICE | VERIFICACIÓN DE ESTADO FÍSICO. |  | ACTIVIDAD
DESARME O DESPIECE DE LOS ACCESORIOS
LIMPIEZA INTERNA Y EXTERNA.
REVISION DE PEDALES Y MANILARES
REVISION DE CADENA, TUERCAS Y TORNILLOS
PRUEBAS DE FUNCIONAMIENTO.
218 | MANTENIMIENTO PREVENTIVO EQUIPO PARA EJERCITACIÓN MUSCULAR DE LA MARCA INTERFISICA | LIMPIEZA INTERNA Y EXTERNA. |  | ACTIVIDAD
PRUEBAS DE FUNCIONAMIENTO FINAL.
VERIFICACIÓN DE AJUSTE DE LA TORNILLERÍA DE LOS SOPORTES METÁLICOS.
VERIFICACIÓN DE FUNCIONAMIENTO EN LAS DIFERENTES PESAS DEL EQUIPO.
VERIFICACIÓN DE LAS POLEAS
VERIFICADOR DE LAS GUAYAS DE FUNCIONAMIENTO
219 | MANTENIMIENTO PREVENTIVO EQUIPO PARA EJERCITACIÓN MUSCULAR GENÉRICO | LIMPIEZA INTERNA Y EXTERNA. |  | ACTIVIDAD
PRUEBAS DE FUNCIONAMIENTO FINAL.
VERIFICACIÓN DE AJUSTE DE LA TORNILLERÍA DE LOS SOPORTES METÁLICOS.
VERIFICACIÓN DE FUNCIONAMIENTO EN LAS DIFERENTES PESAS DEL EQUIPO.
VERIFICACIÓN DE LAS POLEAS
VERIFICADOR DE LAS GUAYAS DE FUNCIONAMIENTO
220 | MANTENIMIENTO PREVENTIVO EQUIPO DE TRACCIÓN CERVICAL MARCA INTERFÍSICA Y CHATTANOGA | LIMPIEZA GENERAL Y PRUEBA FINAL. |  | ACTIVIDAD
PRUEBAS DE FUNCIONAMIENTO FINAL.
REVISIÓN DE CABLE DE ALIMENTACIÓN A. C.
REVISIÓN DE GUAYAS DE TENSIÓN
VERIFICACIÓN DE FUNCIONAMIENTO DE MOTOR.
VERIFICACIÓN DE PANEL FRONTAL DE FUNCIONAMIENTO
VERIFICACIÓN DE RODILLOS.
VERIFICACIÓN DE SISTEMAS DE CONTROL.
VERIFICACIÓN DE TAPIZADO GENERAL Y PINTURA DE LA CAMA
VERIFICACIÓN DE TARJETA PRINCIPAL
221 | MANTENIMIENTO PREVENTIVO DE ELIPTICA MARCA STAR TRACK | LIMPIEZA INTERNA Y EXTERNA. |  | ACTIVIDAD
VERIFICACIÓN DE ESTADO DE PEDALES Y BARRAS.
VERIFICACIÓN DE DISPLAY DE PARÁMETROS.
LUBRICACIÓN DE CORREA
222 | MANTENIMIENTO PREVENTIVO DE ELIPTICA MARCA REVERFIT | LIMPIEZA INTERNA Y EXTERNA. |  | ACTIVIDAD
VERIFICACIÓN DE ESTADO DE PEDALES Y BARRAS.
VERIFICACIÓN DE DISPLAY DE PARÁMETROS.
LUBRICACIÓN DE CORREA
223 | MANTENIMIENTO PREVENTIVO DE ELIPTICA MARCA PRECOR | LIMPIEZA INTERNA Y EXTERNA. |  | ACTIVIDAD
VERIFICACIÓN DE ESTADO DE PEDALES Y BARRAS.
VERIFICACIÓN DE DISPLAY DE PARÁMETROS.
LUBRICACIÓN DE CORREA
224 | MANTENIMIENTO PREVENTIVO GRUA MECANICA MARCA CHINESPORT SPA | LIMPIEZA INTERNA DEL MASAJEADOR |  | ACTIVIDAD
VERIFICACIÓN DE FUNCIONAMIENTO EN LAS DIFERENTES VELOCIDADES
VERIFICACIÓN DEL CABLE DE ALIMENTACIÓN
REALIZAR PRUEBAS DE FUNCIONAMIENTO FINAL
225 | MANTENIMIENTO PREVENTIVO HIDROCOLECTOR MARCA CHATTANOOGA | REALIZAR VERIFICACIÓN DE FUNCIONAMIENTO DEL SISTEMA REGULADOR DE TEMPERATURA. |  | ACTIVIDAD
REALIZAR VERIFICACIÓN DE FUNCIONAMIENTO INICIAL.
REALIZAR VERIFICACIÓN DE RESISTENCIA CALEFACTORA.
REALIZAR VERIFICACIÓN DE SISTEMA ELÉCTRICO Y ELECTRÓNICO DEL EQUIPO.
REALIZAR VERIFICACIÓN ESTADO DEL TANQUE.
REVISIÓN DE TORNILLERÍA EXTERNA.
VERIFICACIÓN DE LLAVE DE DRENAJE DEL AGUA.
VERIFICACIÓN DE SWITCH Y MANIJAS DE TAPA
VERIFICACIÓN DE TEMPORIZADOR PARA EL ENCENDIDO Y APAGADO DEL EQUIPO.
VERIFICACIÓN DE VOLTAJES DE ENTRADA.
226 | MANTENIMIENTO PREVENTIVO HIDROCOLECTOR MARCA INTERFISICA | REALIZAR VERIFICACIÓN DE FUNCIONAMIENTO DEL SISTEMA REGULADOR DE TEMPERATURA. |  | ACTIVIDAD
REALIZAR VERIFICACIÓN DE FUNCIONAMIENTO INICIAL.
REALIZAR VERIFICACIÓN DE RESISTENCIA CALEFACTORA.
REALIZAR VERIFICACIÓN DE SISTEMA ELÉCTRICO Y ELECTRÓNICO DEL EQUIPO.
REALIZAR VERIFICACIÓN ESTADO DEL TANQUE.
REVISIÓN DE TORNILLERÍA EXTERNA.
VERIFICACIÓN DE LLAVE DE DRENAJE DEL AGUA.
VERIFICACIÓN DE SWITCH Y MANIJAS DE TAPA
VERIFICACIÓN DE TEMPORIZADOR PARA EL ENCENDIDO Y APAGADO DEL EQUIPO.
VERIFICACIÓN DE VOLTAJES DE ENTRADA.
227 | MANTENIMIENTO PREVENTIVO MASAJEADOR INFRAROJO MARCA HOMEDICS | LIMPIEZA INTERNA Y EXTERNA. |  | ACTIVIDAD
VERIFICACIÓN DE CONEXIONES INTERNAS
VERIFICACIÓN DE TECLAS Y BOTONES
VERIFICACIÓN DE FUNCIONAMIENTO EN LAS DIFERENTES VELOCIDADES.
228 | MANTENIMIENTO PREVENTIVO MASAJEADOR GENERICO | LIMPIEZA INTERNA DEL MASAJEADOR |  | ACTIVIDAD
VERIFICACIÓN DE FUNCIONAMIENTO EN LAS DIFERENTES VELOCIDADES
VERIFICACIÓN DEL CABLE DE ALIMENTACIÓN
REALIZAR PRUEBAS DE FUNCIONAMIENTO FINAL
229 | MANTENIMIENTO PREVENTIVO MASAJEADOR MARCA HAPPY LIFE | LIMPIEZA INTERNA DEL MASAJEADOR |  | ACTIVIDAD
VERIFICACIÓN DE FUNCIONAMIENTO EN LAS DIFERENTES VELOCIDADES
VERIFICACIÓN DEL CABLE DE ALIMENTACIÓN
REALIZAR PRUEBAS DE FUNCIONAMIENTO FINAL
230 | MANTENIMIENTO PREVENTIVO MASAJEADOR MARCA CONAR | LIMPIEZA INTERNA DEL MASAJEADOR |  | ACTIVIDAD
VERIFICACIÓN DE FUNCIONAMIENTO EN LAS DIFERENTES VELOCIDADES
VERIFICACIÓN DEL CABLE DE ALIMENTACIÓN
REALIZAR PRUEBAS DE FUNCIONAMIENTO FINAL
231 | MANTENIMIENTO PREVENTIVO MULTIFUERZA MARCA TUFF STUFF, ROADMASTER, PRECOR | LIMPIEZA INTERNA Y EXTERNA. |  | ACTIVIDAD
PRUEBAS DE FUNCIONAMIENTO FINAL.
VERIFICACIÓN DE AJUSTE DE LA TORNILLERÍA DE LOS SOPORTES METÁLICOS.
VERIFICACIÓN DE FUNCIONAMIENTO EN LAS DIFERENTES PESAS DEL EQUIPO.
VERIFICACIÓN DE LAS POLEAS
VERIFICADOR DE LAS GUAYAS DE FUNCIONAMIENTO
232 | MANTENIMIENTO PREVENTIVO TANQUE DE PARAFINA MARCA HOMEDICS | LIMPIEZA GENERAL INTERNA Y EXTERNA. |  | ACTIVIDAD
REALIZAR PRUEBAS DE FUNCIONAMIENTO FINAL.
REALIZAR VERIFICACIÓN DE ESTADO FÍSICO Y FUNCIONAL DE RESISTENCIA CALEFACTORA.
REALIZAR VERIFICACIÓN DE FUNCIONAMIENTO INICIAL.
REALIZAR VERIFICACIÓN DE TANQUE DE PARAFINA QUE NO PRESENTE FUGAS.
REALIZAR VERIFICACIÓN DE VOLTAJE DE ENTRADA.
VERIFICACIÓN DE CABLE DE ALIMENTACIÓN.
233 | MANTENIMIENTO PREVENTIVO TANQUE DE PARAFINA MARCA PARABATH | LIMPIEZA GENERAL INTERNA Y EXTERNA. |  | ACTIVIDAD
REALIZAR PRUEBAS DE FUNCIONAMIENTO FINAL.
REALIZAR VERIFICACIÓN DE ESTADO FÍSICO Y FUNCIONAL DE RESISTENCIA CALEFACTORA.
REALIZAR VERIFICACIÓN DE FUNCIONAMIENTO INICIAL.
REALIZAR VERIFICACIÓN DE TANQUE DE PARAFINA QUE NO PRESENTE FUGAS.
REALIZAR VERIFICACIÓN DE VOLTAJE DE ENTRADA.
VERIFICACIÓN DE CABLE DE ALIMENTACIÓN.
234 | MANTENIMIENTO PREVENTIVO TANQUE DE PARAFINA MARCA WAXKISS | LIMPIEZA GENERAL INTERNA Y EXTERNA. |  | ACTIVIDAD
REALIZAR PRUEBAS DE FUNCIONAMIENTO FINAL.
REALIZAR VERIFICACIÓN DE ESTADO FÍSICO Y FUNCIONAL DE RESISTENCIA CALEFACTORA.
REALIZAR VERIFICACIÓN DE FUNCIONAMIENTO INICIAL.
REALIZAR VERIFICACIÓN DE TANQUE DE PARAFINA QUE NO PRESENTE FUGAS.
REALIZAR VERIFICACIÓN DE VOLTAJE DE ENTRADA.
VERIFICACIÓN DE CABLE DE ALIMENTACIÓN.
235 | MANTENIMIENTO PREVENTIVO TANQUE PAQUETES CALIENTES MARCA INTERFISICA | REALIZAR VERIFICACIÓN DE ESTADO FÍSICO. |  | ACTIVIDAD
REALIZAR VERIFICACIÓN DE SISTEMA ELÉCTRICO Y VERIFICAR VOLTAJE DE ENTRADA.
REALIZA VERIFICACIÓN DE FUNCIONAMIENTO DE RESISTENCIA CALEFACTOR.
REALIZAR VERIFICACIÓN DE FUNCIONAMIENTO DE VÁLVULA DE DRENADO DEL TANQUE.
REALIZAR VERIFICACIÓN DE FUGAS DE AGUA.
REALIZA VERIFICACIÓN DE FUNCIONAMIENTO DE PILOTO DE ENCENDIDO.
REALIZAR LIMPIEZA GENERAL DEL EQUIPO.
236 | MANTENIMIENTO PREVENTIVO TANQUE PAQUETES CALIENTES MARCA CHATTANOOGA | REALIZAR VERIFICACIÓN DE ESTADO FÍSICO. |  | ACTIVIDAD
REALIZAR VERIFICACIÓN DE SISTEMA ELÉCTRICO Y VERIFICAR VOLTAJE DE ENTRADA.
REALIZA VERIFICACIÓN DE FUNCIONAMIENTO DE RESISTENCIA CALEFACTOR.
REALIZAR VERIFICACIÓN DE FUNCIONAMIENTO DE VÁLVULA DE DRENADO DEL TANQUE.
REALIZAR VERIFICACIÓN DE FUGAS DE AGUA.
REALIZA VERIFICACIÓN DE FUNCIONAMIENTO DE PILOTO DE ENCENDIDO.
REALIZAR LIMPIEZA GENERAL DEL EQUIPO.
237 | MANTENIMIENTO PREVENTIVO TANQUE PARA PAQUETES FRÍOS GENERICO | REALIZAR VERIFICACIÓN DE ESTADO FÍSICO. |  | ACTIVIDAD
REALIZAR VERIFICACIÓN DE SISTEMA ELÉCTRICO Y VERIFICAR VOLTAJE DE ENTRADA.
REALIZA VERIFICACIÓN DE FUNCIONAMIENTO DE RESISTENCIA DE ENFRIAMIENTO.
REALIZAR VERIFICACIÓN DE FUNCIONAMIENTO DE VÁLVULA DE DRENADO DEL TANQUE.
REALIZAR VERIFICACIÓN DE FUGAS DE AGUA.
REALIZA VERIFICACIÓN DE FUNCIONAMIENTO DE PILOTO DE ENCENDIDO.
REALIZAR LIMPIEZA GENERAL DEL EQUIPO.
238 | MANTENIMIENTO PREVENTIVO TANQUE PARA PAQUETES FRÍOS MARCA INTERFISICA | REALIZAR VERIFICACIÓN DE ESTADO FÍSICO. |  | ACTIVIDAD
REALIZAR VERIFICACIÓN DE SISTEMA ELÉCTRICO Y VERIFICAR VOLTAJE DE ENTRADA.
REALIZA VERIFICACIÓN DE FUNCIONAMIENTO DE RESISTENCIA DE ENFRIAMIENTO.
REALIZAR VERIFICACIÓN DE FUNCIONAMIENTO DE VÁLVULA DE DRENADO DEL TANQUE.
REALIZAR VERIFICACIÓN DE FUGAS DE AGUA.
REALIZA VERIFICACIÓN DE FUNCIONAMIENTO DE PILOTO DE ENCENDIDO.
REALIZAR LIMPIEZA GENERAL DEL EQUIPO.
239 | MANTENIMIENTO PREVENTIVO TANQUE PARA PAQUETES FRÍOS MARCA FREEZER / COOLER | REALIZAR VERIFICACIÓN DE ESTADO FÍSICO. |  | ACTIVIDAD
REALIZAR VERIFICACIÓN DE SISTEMA ELÉCTRICO Y VERIFICAR VOLTAJE DE ENTRADA.
REALIZA VERIFICACIÓN DE FUNCIONAMIENTO DE RESISTENCIA DE ENFRIAMIENTO.
REALIZAR VERIFICACIÓN DE FUNCIONAMIENTO DE VÁLVULA DE DRENADO DEL TANQUE.
REALIZAR VERIFICACIÓN DE FUGAS DE AGUA.
REALIZA VERIFICACIÓN DE FUNCIONAMIENTO DE PILOTO DE ENCENDIDO.
REALIZAR LIMPIEZA GENERAL DEL EQUIPO.
240 | MANTENIMIENTO PREVENTIVO TENS ESTIMULACIÓN NERVIOSA TRANSCUTÁNEA MARCA ROSCOE | LIMPIEZA GENERAL Y PRUEBA FINAL. |  | ACTIVIDAD
LIMPIEZA INTERNA Y EXTERNA.
REALIZAR PRUEBAS DE FUNCIONAMIENTO INICIAL
REVISIÓN DE CABLE DE ALIMENTACIÓN A. C.
VERIFICACIÓN DE CABEZOTE DEL EQUIPO
VERIFICACIÓN DE CABLES Y ELECTRODOS DE CARBÓN.
VERIFICACIÓN DE ESTADO FÍSICO.
VERIFICACIÓN DE FUNCIONAMIENTO EN SUS DIFERENTES MODOS DE OPERACIÓN
VERIFICACIÓN DE PANEL DE CONTROL Y MEMBRANA.
VERIFICACIÓN DE TARJETA PRINCIPAL.
VERIFICACIÓN DE VOLTAJES DE ENTRADA
VERIFICACIÓN Y REVISIÓN DE PANTALLA LCD.
241 | MANTENIMIENTO PREVENTIVO TENS ESTIMULACIÓN NERVIOSA TRANSCUTÁNEA GENÉRICO | LIMPIEZA GENERAL Y PRUEBA FINAL. |  | ACTIVIDAD
LIMPIEZA INTERNA Y EXTERNA.
REALIZAR PRUEBAS DE FUNCIONAMIENTO INICIAL
REVISIÓN DE CABLE DE ALIMENTACIÓN A. C.
VERIFICACIÓN DE CABEZOTE DEL EQUIPO
VERIFICACIÓN DE CABLES Y ELECTRODOS DE CARBÓN.
VERIFICACIÓN DE ESTADO FÍSICO.
VERIFICACIÓN DE FUNCIONAMIENTO EN SUS DIFERENTES MODOS DE OPERACIÓN
VERIFICACIÓN DE PANEL DE CONTROL Y MEMBRANA.
VERIFICACIÓN DE TARJETA PRINCIPAL.
VERIFICACIÓN DE VOLTAJES DE ENTRADA
VERIFICACIÓN Y REVISIÓN DE PANTALLA LCD.
242 | MANTENIMIENTO PREVENTIVO TENS ESTIMULACIÓN NERVIOSA TRANSCUTÁNEA MARCA INTERFISICA | LIMPIEZA GENERAL Y PRUEBA FINAL. |  | ACTIVIDAD
LIMPIEZA INTERNA Y EXTERNA.
REALIZAR PRUEBAS DE FUNCIONAMIENTO INICIAL
REVISIÓN DE CABLE DE ALIMENTACIÓN A. C.
VERIFICACIÓN DE CABEZOTE DEL EQUIPO
VERIFICACIÓN DE CABLES Y ELECTRODOS DE CARBÓN.
VERIFICACIÓN DE ESTADO FÍSICO.
VERIFICACIÓN DE FUNCIONAMIENTO EN SUS DIFERENTES MODOS DE OPERACIÓN
VERIFICACIÓN DE PANEL DE CONTROL Y MEMBRANA.
VERIFICACIÓN DE TARJETA PRINCIPAL.
VERIFICACIÓN DE VOLTAJES DE ENTRADA
VERIFICACIÓN Y REVISIÓN DE PANTALLA LCD.
243 | MANTENIMIENTO PREVENTIVO TENS ESTIMULACIÓN NERVIOSA TRANSCUTÁNEA MARCA GRAFCO | LIMPIEZA GENERAL Y PRUEBA FINAL. |  | ACTIVIDAD
LIMPIEZA INTERNA Y EXTERNA.
REALIZAR PRUEBAS DE FUNCIONAMIENTO INICIAL
REVISIÓN DE CABLE DE ALIMENTACIÓN A. C.
VERIFICACIÓN DE CABEZOTE DEL EQUIPO
VERIFICACIÓN DE CABLES Y ELECTRODOS DE CARBÓN.
VERIFICACIÓN DE ESTADO FÍSICO.
VERIFICACIÓN DE FUNCIONAMIENTO EN SUS DIFERENTES MODOS DE OPERACIÓN
VERIFICACIÓN DE PANEL DE CONTROL Y MEMBRANA.
VERIFICACIÓN DE TARJETA PRINCIPAL.
VERIFICACIÓN DE VOLTAJES DE ENTRADA
VERIFICACIÓN Y REVISIÓN DE PANTALLA LCD.
244 | MANTENIMIENTO PREVENTIVO TENS ESTIMULACIÓN NERVIOSA TRANSCUTÁNEA MARCA METTLER ELECTRONICS | LIMPIEZA GENERAL Y PRUEBA FINAL. |  | ACTIVIDAD
LIMPIEZA INTERNA Y EXTERNA.
REALIZAR PRUEBAS DE FUNCIONAMIENTO INICIAL
REVISIÓN DE CABLE DE ALIMENTACIÓN A. C.
VERIFICACIÓN DE CABEZOTE DEL EQUIPO
VERIFICACIÓN DE CABLES Y ELECTRODOS DE CARBÓN.
VERIFICACIÓN DE ESTADO FÍSICO.
VERIFICACIÓN DE FUNCIONAMIENTO EN SUS DIFERENTES MODOS DE OPERACIÓN
VERIFICACIÓN DE PANEL DE CONTROL Y MEMBRANA.
VERIFICACIÓN DE TARJETA PRINCIPAL.
VERIFICACIÓN DE VOLTAJES DE ENTRADA
VERIFICACIÓN Y REVISIÓN DE PANTALLA LCD.
245 | MANTENIMIENTO PREVENTIVO ULTRASONIDO MARCA CHATTANOOGA | LIMPIEZA GENERAL Y PRUEBA FINAL. |  | ACTIVIDAD
LIMPIEZA INTERNA Y EXTERNA.
REALIZAR PRUEBAS DE FUNCIONAMIENTO INICIAL
REVISIÓN DE CABLE DE ALIMENTACIÓN A. C.
VERIFICACIÓN DE CABEZOTE DEL EQUIPO
VERIFICACIÓN DE ESTADO FÍSICO.
VERIFICACIÓN DE FUNCIONAMIENTO EN SUS DIFERENTES MODOS DE OPERACIÓN
VERIFICACIÓN DE PANEL DE CONTROL.
VERIFICACIÓN DE VOLTAJES DE ENTRADA
246 | MANTENIMIENTO PREVENTIVO ULTRASONIDO MARCA HTM | LIMPIEZA GENERAL Y PRUEBA FINAL. |  | ACTIVIDAD
LIMPIEZA INTERNA Y EXTERNA.
REALIZAR PRUEBAS DE FUNCIONAMIENTO INICIAL
REVISIÓN DE CABLE DE ALIMENTACIÓN A. C.
VERIFICACIÓN DE CABEZOTE DEL EQUIPO
VERIFICACIÓN DE ESTADO FÍSICO.
VERIFICACIÓN DE FUNCIONAMIENTO EN SUS DIFERENTES MODOS DE OPERACIÓN
VERIFICACIÓN DE PANEL DE CONTROL.
VERIFICACIÓN DE VOLTAJES DE ENTRADA
247 | MANTENIMIENTO PREVENTIVO ULTRASONIDO MARCA ROSCOE MEDICAL | LIMPIEZA GENERAL Y PRUEBA FINAL. |  | ACTIVIDAD
LIMPIEZA INTERNA Y EXTERNA.
REALIZAR PRUEBAS DE FUNCIONAMIENTO INICIAL
REVISIÓN DE CABLE DE ALIMENTACIÓN A. C.
VERIFICACIÓN DE CABEZOTE DEL EQUIPO
VERIFICACIÓN DE ESTADO FÍSICO.
VERIFICACIÓN DE FUNCIONAMIENTO EN SUS DIFERENTES MODOS DE OPERACIÓN
VERIFICACIÓN DE PANEL DE CONTROL.
VERIFICACIÓN DE VOLTAJES DE ENTRADA
248 | MANTENIMIENTO PREVENTIVO ULTRASONIDO MARCA SONIC COMPAC | LIMPIEZA GENERAL Y PRUEBA FINAL. |  | ACTIVIDAD
LIMPIEZA INTERNA Y EXTERNA.
REALIZAR PRUEBAS DE FUNCIONAMIENTO INICIAL
REVISIÓN DE CABLE DE ALIMENTACIÓN A. C.
VERIFICACIÓN DE CABEZOTE DEL EQUIPO
VERIFICACIÓN DE ESTADO FÍSICO.
VERIFICACIÓN DE FUNCIONAMIENTO EN SUS DIFERENTES MODOS DE OPERACIÓN
VERIFICACIÓN DE PANEL DE CONTROL.
VERIFICACIÓN DE VOLTAJES DE ENTRADA
249 | MANTENIMIENTO PREVENTIVO ULTRASONIDO GENERICO | LIMPIEZA GENERAL Y PRUEBA FINAL. |  | ACTIVIDAD
LIMPIEZA INTERNA Y EXTERNA.
REALIZAR PRUEBAS DE FUNCIONAMIENTO INICIAL
REVISIÓN DE CABLE DE ALIMENTACIÓN A. C.
VERIFICACIÓN DE CABEZOTE DEL EQUIPO
VERIFICACIÓN DE ESTADO FÍSICO.
VERIFICACIÓN DE FUNCIONAMIENTO EN SUS DIFERENTES MODOS DE OPERACIÓN
VERIFICACIÓN DE PANEL DE CONTROL.
VERIFICACIÓN DE VOLTAJES DE ENTRADA
250 | MANTENIMIENTO PREVENTIVO ULTRASONIDO MARCA SONICATOR | LIMPIEZA GENERAL Y PRUEBA FINAL. |  | ACTIVIDAD
LIMPIEZA INTERNA Y EXTERNA.
REALIZAR PRUEBAS DE FUNCIONAMIENTO INICIAL
REVISIÓN DE CABLE DE ALIMENTACIÓN A. C.
VERIFICACIÓN DE CABEZOTE DEL EQUIPO
VERIFICACIÓN DE ESTADO FÍSICO.
VERIFICACIÓN DE FUNCIONAMIENTO EN SUS DIFERENTES MODOS DE OPERACIÓN
VERIFICACIÓN DE PANEL DE CONTROL.
VERIFICACIÓN DE VOLTAJES DE ENTRADA
251 | MANTENIMIENTO PREVENTIVO BÁSCULA PARA PACIENTE EN SILLA DE RUEDAS MARCA HEALTH O METER | REVISIÓN ESTADO GENERAL DEL EQUIPO |  | ACTIVIDAD
VERIFICACIÓN DE PARTES LIMPIEZA DE SOPORTE O BASE DE PACIENTE, ESCALA Y PARTES ELECTRICAS Y ELECTRONICAS
LUBRICACIÓN DE PARTES MECÁNICAS
VERIFICACIÓN CON PESAS DE 10KG, 20KG, 50KG, 100KG
AJUSTE MEDIDA CERO
INSPECCIÓN DE MEDIDAS
LIMPIEZA EXTERNA GENERAL
REALIZAR PRUEBAS DE FUNCIONAMIENTO
252 | MANTENIMIENTO PREVENTIVO BASCULA CON TALLIMETRO MARCA HEALTH METER | REVISIÓN ESTADO GENERAL DEL EQUIPO |  | ACTIVIDAD
VERIFICACIÓN DE PARTES LIMPIEZA DE SOPORTE, ESCALA Y RESORTES
LUBRICACIÓN DE PARTES MECÁNICAS
VERIFICACION CON MASAS PATRON DE 10KG, 20KG, 50KG, 100KG
AJUSTE MEDIDA CERO
INSPECCIÓN DE MEDIDAS
LIMPIEZA EXTERNA GENERAL
REALIZAR PRUEBAS DE FUNCIONAMIENTO
253 | BASCULA CON TALLIMETRO GRADO MEDICO MARCA MARCA NUEVO LEON | REVISIÓN ESTADO GENERAL DEL EQUIPO |  | ACTIVIDAD
VERIFICACIÓN DE PARTES LIMPIEZA DE SOPORTE, ESCALA Y RESORTES
LUBRICACIÓN DE PARTES MECÁNICAS
VERIFICACION CON MASAS PATRON DE 10KG, 20KG, 50KG, 100KG
AJUSTE MEDIDA CERO
INSPECCIÓN DE MEDIDAS
LIMPIEZA EXTERNA GENERAL
REALIZAR PRUEBAS DE FUNCIONAMIENTO
254 | MANTENIMIENTO PREVENTIVO BASCULA CON TALLIMETRO MARCA SECA | REVISIÓN ESTADO GENERAL DEL EQUIPO |  | ACTIVIDAD
VERIFICACIÓN DE PARTES LIMPIEZA DE SOPORTE, ESCALA Y RESORTES
LUBRICACIÓN DE PARTES MECÁNICAS
VERIFICACION CON MASAS PATRON DE 10KG, 20KG, 50KG, 100KG
AJUSTE MEDIDA CERO
INSPECCIÓN DE MEDIDAS
LIMPIEZA EXTERNA GENERAL
REALIZAR PRUEBAS DE FUNCIONAMIENTO
255 | MANTENIMIENTO PREVENTIVO BASCULA CON TALLIMETRO MARCA DETECTO, WELCH ALLYN | REVISIÓN ESTADO GENERAL DEL EQUIPO |  | ACTIVIDAD
VERIFICACIÓN DE PARTES LIMPIEZA DE SOPORTE, ESCALA Y RESORTES
LUBRICACIÓN DE PARTES MECÁNICAS
VERIFICACION CON MASAS PATRON DE 10KG, 20KG, 50KG, 100KG
AJUSTE MEDIDA CERO
INSPECCIÓN DE MEDIDAS
LIMPIEZA EXTERNA GENERAL
REALIZAR PRUEBAS DE FUNCIONAMIENTO
256 | MANTENIMIENTO PREVENTIVO BASCULA DE PISO GENERICA | LIMPIEZA GENERAL. |  | ACTIVIDAD
LUBRICACIÓN GENERAL DEL ELEMENTO.
PRUEBAS DE FUNCIONAMIENTO.
REVISIÓN AJUSTE Y CALIBRACIÓN
VERIFICACIÓN DE PILAS ALCALINAS
VERIFICACIÓN Y AJUSTE A CERO (SI ES NECESARIO).
257 | MANTENIMIENTO PREVENTIVO BASCULA DE PISO MARCA HEALTH O METER | LIMPIEZA GENERAL. |  | ACTIVIDAD
LUBRICACIÓN GENERAL DEL ELEMENTO.
PRUEBAS DE FUNCIONAMIENTO.
REVISIÓN AJUSTE Y CALIBRACIÓN
VERIFICACIÓN DE PILAS ALCALINAS
VERIFICACIÓN Y AJUSTE A CERO (SI ES NECESARIO).
258 | MANTENIMIENTO PREVENTIVO BÁSCULA DE PISO MARCA SOEHNLE | LIMPIEZA GENERAL. |  | ACTIVIDAD
LUBRICACIÓN GENERAL DEL ELEMENTO.
PRUEBAS DE FUNCIONAMIENTO.
REVISIÓN AJUSTE Y CALIBRACIÓN
VERIFICACIÓN DE PILAS ALCALINAS
VERIFICACIÓN Y AJUSTE A CERO (SI ES NECESARIO).
259 | MANTENIMIENTO PREVENTIVO BÁSCULA DE PISO MARCA KENWELL | LIMPIEZA GENERAL. |  | ACTIVIDAD
LUBRICACIÓN GENERAL DEL ELEMENTO.
PRUEBAS DE FUNCIONAMIENTO.
REVISIÓN AJUSTE Y CALIBRACIÓN
VERIFICACIÓN DE PILAS ALCALINAS
VERIFICACIÓN Y AJUSTE A CERO (SI ES NECESARIO).
260 | MANTENIMIENTO PREVENTIVO BÁSCULA DE PISO MARCA BEURER | LIMPIEZA GENERAL. |  | ACTIVIDAD
LUBRICACIÓN GENERAL DEL ELEMENTO.
PRUEBAS DE FUNCIONAMIENTO.
REVISIÓN AJUSTE Y CALIBRACIÓN
VERIFICACIÓN DE PILAS ALCALINAS
VERIFICACIÓN Y AJUSTE A CERO (SI ES NECESARIO).
261 | MANTENIMIENTO PREVENTIVO BÁSCULA DE PISO MARCA GA.MA ITALY | LIMPIEZA GENERAL. |  | ACTIVIDAD
LUBRICACIÓN GENERAL DEL ELEMENTO.
PRUEBAS DE FUNCIONAMIENTO.
REVISIÓN AJUSTE Y CALIBRACIÓN
VERIFICACIÓN DE PILAS ALCALINAS
VERIFICACIÓN Y AJUSTE A CERO (SI ES NECESARIO).
262 | MANTENIMIENTO PREVENTIVO BÁSCULA DE PISO DIGITAL MARCA HOME COLLECTION | LIMPIEZA GENERAL. |  | ACTIVIDAD
LUBRICACIÓN GENERAL DEL ELEMENTO.
PRUEBAS DE FUNCIONAMIENTO.
REVISIÓN AJUSTE Y CALIBRACIÓN
VERIFICACIÓN DE PILAS ALCALINAS
VERIFICACIÓN Y AJUSTE A CERO (SI ES NECESARIO).
263 | MANTENIMIENTO PREVENTIVO BALANZA PESA BEBE MARCA HEALT O METER | AJUSTE A CERO SI ES NECESARIO |  | ACTIVIDAD
LIMPIEZA GENERAL Y PRUEBAS DE FUNCIONAMIENTO DEL EQUIPO
REVISIÓN DE ADAPTADOR DE VOLTAJE
REVISIÓN DE PILA RECARGABLE SEGÚN REFERENCIA
VERIFICACIÓN DE BATERÍAS ALCALINAS TIPO AA.
VERIFICACIÓN DE DISPLAY
VERIFICACIÓN DE GALGAS DE CALIBRACIÓN
VERIFICACIONES DE RESORTE INTERNOS
264 | MANTENIMIENTO PREVENTIVO BALANZA PESA BEBE MARCA SECA | AJUSTE A CERO SI ES NECESARIO |  | ACTIVIDAD
LIMPIEZA GENERAL Y PRUEBAS DE FUNCIONAMIENTO DEL EQUIPO
REVISIÓN DE ADAPTADOR DE VOLTAJE
REVISIÓN DE PILA RECARGABLE SEGÚN REFERENCIA
VERIFICACIÓN DE BATERÍAS ALCALINAS TIPO AA.
VERIFICACIÓN DE DISPLAY
VERIFICACIÓN DE GALGAS DE CALIBRACIÓN
VERIFICACIONES DE RESORTE INTERNOS
265 | MANTENIMIENTO PREVENTIVO BALANZA PESA BEBE MARCA TANITA | AJUSTE A CERO SI ES NECESARIO |  | ACTIVIDAD
LIMPIEZA GENERAL Y PRUEBAS DE FUNCIONAMIENTO DEL EQUIPO
REVISIÓN DE ADAPTADOR DE VOLTAJE
REVISIÓN DE PILA RECARGABLE SEGÚN REFERENCIA
VERIFICACIÓN DE BATERÍAS ALCALINAS TIPO AA.
VERIFICACIÓN DE DISPLAY
VERIFICACIÓN DE GALGAS DE CALIBRACIÓN
VERIFICACIONES DE RESORTE INTERNOS
266 | MANTENIMIENTO PREVENTIVO BALANZA PESA BEBE GENERICA | AJUSTE A CERO SI ES NECESARIO |  | ACTIVIDAD
LIMPIEZA GENERAL Y PRUEBAS DE FUNCIONAMIENTO DEL EQUIPO
REVISIÓN DE ADAPTADOR DE VOLTAJE
REVISIÓN DE PILA RECARGABLE SEGÚN REFERENCIA
VERIFICACIÓN DE BATERÍAS ALCALINAS TIPO AA.
VERIFICACIÓN DE DISPLAY
VERIFICACIÓN DE GALGAS DE CALIBRACIÓN
VERIFICACIONES DE RESORTE INTERNOS
267 | MANTENIMIENTO PREVENTIVO CAMA CUNA MARCA LOS PINOS | VERIFICACION DEL SISTEMA ELECTRICO Y CONTROLES, INCLUYE CIRCUITOS ELECTRICOS (MEMBRANAS DE LOS MISMOS) |  | ACTIVIDAD
VERIFICACION Y AJUSTE SISTEMA DE DIRECCIONAMIENTO
VERIFICACION Y AJUSTE DEL SISTEMA TRENDELENBURG (SEGUN SEA EL CASO)
VERIFICACION Y AJUSTE DEL SISTEMA TRENDELENBURG INVERSO (SEGUN SEA EL CASO)
VERIFICACION Y AJUSTE DEL SISTEMA DE LEVANTE
VERIFICACION Y AJUSTE DE BARANDAS DE SEGURIDAD
VERIFICACION Y AJUSTE DE ELEMENTOS DE TRANSMISION (MOTOR
AJUSTE, CAMBIO, LIMPIEZA Y LUBRICACIÓN DE PARTES MECÁNICAS Y MOVILES
VERIFICACION Y AJUSTE DE RUEDAS Y SISTEMA DE FRENO
VERIFICACIÓN SISTEMA DE BATERIAS (SI APLICA)
PRUEBAS DE FUNCIONAMIENTO FINAL
268 | MANTENIMIENTO PREVENTIVO CAMILLA DE RECUPERACION MARCA LOS PINOS | VERIFICACION DEL SISTEMA ELECTRICO Y CONTROLES, INCLUYE CIRCUITOS ELECTRICOS (MEMBRANAS DE LOS MISMOS) |  | ACTIVIDAD
VERIFICACION Y AJUSTE SISTEMA DE DIRECCIONAMIENTO
VERIFICACION Y AJUSTE DEL SISTEMA TRENDELENBURG (SEGUN SEA EL CASO)
VERIFICACION Y AJUSTE DEL SISTEMA TRENDELENBURG INVERSO (SEGUN SEA EL CASO)
VERIFICACION Y AJUSTE DEL SISTEMA DE LEVANTE
VERIFICACION Y AJUSTE DE BARANDAS DE SEGURIDAD
VERIFICACION Y AJUSTE DE ELEMENTOS DE TRANSMISION (MOTOR
AJUSTE, CAMBIO, LIMPIEZA Y LUBRICACIÓN DE PARTES MECÁNICAS Y MOVILES
VERIFICACION Y AJUSTE DE RUEDAS Y SISTEMA DE FRENO
VERIFICACIÓN SISTEMA DE BATERIAS (SI APLICA)
PRUEBAS DE FUNCIONAMIENTO FINAL
269 | MANTENIMIENTO PREVENTIVO CAMILLA DE TRANSPORTE MARCA LOS PINOS | VERIFICACION DEL SISTEMA ELECTRICO Y CONTROLES, INCLUYE CIRCUITOS ELECTRICOS (MEMBRANAS DE LOS MISMOS) |  | ACTIVIDAD
VERIFICACION Y AJUSTE SISTEMA DE DIRECCIONAMIENTO
VERIFICACION Y AJUSTE DEL SISTEMA TRENDELENBURG (SEGUN SEA EL CASO)
VERIFICACION Y AJUSTE DEL SISTEMA TRENDELENBURG INVERSO (SEGUN SEA EL CASO)
VERIFICACION Y AJUSTE DEL SISTEMA DE LEVANTE
VERIFICACION Y AJUSTE DE BARANDAS DE SEGURIDAD
VERIFICACION Y AJUSTE DE ELEMENTOS DE TRANSMISION (MOTOR
AJUSTE, CAMBIO, LIMPIEZA Y LUBRICACIÓN DE PARTES MECÁNICAS Y MOVILES
VERIFICACION Y AJUSTE DE RUEDAS Y SISTEMA DE FRENO
VERIFICACIÓN SISTEMA DE BATERIAS (SI APLICA)
PRUEBAS DE FUNCIONAMIENTO FINAL
270 | MANTENIMIENTO PREVENTIVO CAMILLA SPA ELECTRICA MARCA DISPROMEDICS | VERIFICACION DEL SISTEMA ELECTRICO Y CONTROLES, INCLUYE CIRCUITOS ELECTRICOS (MEMBRANAS DE LOS MISMOS) |  | ACTIVIDAD
VERIFICACION Y AJUSTE SISTEMA DE DIRECCIONAMIENTO
VERIFICACION Y AJUSTE DEL SISTEMA TRENDELENBURG (SEGUN SEA EL CASO)
VERIFICACION Y AJUSTE DEL SISTEMA TRENDELENBURG INVERSO (SEGUN SEA EL CASO)
VERIFICACION Y AJUSTE DEL SISTEMA DE LEVANTE
VERIFICACION Y AJUSTE DE BARANDAS DE SEGURIDAD
VERIFICACION Y AJUSTE DE ELEMENTOS DE TRANSMISION (MOTOR
AJUSTE, CAMBIO, LIMPIEZA Y LUBRICACIÓN DE PARTES MECÁNICAS Y MOVILES
VERIFICACION Y AJUSTE DE RUEDAS Y SISTEMA DE FRENO
VERIFICACIÓN SISTEMA DE BATERIAS (SI APLICA)
PRUEBAS DE FUNCIONAMIENTO FINAL
271 | MANTENIMIENTO PREVENTIVO CAMILLA DE TRANSPORTE MARCA MB | VERIFICACION DEL SISTEMA ELECTRICO Y CONTROLES, INCLUYE CIRCUITOS ELECTRICOS (MEMBRANAS DE LOS MISMOS) |  | ACTIVIDAD
VERIFICACION Y AJUSTE SISTEMA DE DIRECCIONAMIENTO
VERIFICACION Y AJUSTE DEL SISTEMA TRENDELENBURG (SEGUN SEA EL CASO)
VERIFICACION Y AJUSTE DEL SISTEMA TRENDELENBURG INVERSO (SEGUN SEA EL CASO)
VERIFICACION Y AJUSTE DEL SISTEMA DE LEVANTE
VERIFICACION Y AJUSTE DE BARANDAS DE SEGURIDAD
VERIFICACION Y AJUSTE DE ELEMENTOS DE TRANSMISION (MOTOR
AJUSTE, CAMBIO, LIMPIEZA Y LUBRICACIÓN DE PARTES MECÁNICAS Y MOVILES
VERIFICACION Y AJUSTE DE RUEDAS Y SISTEMA DE FRENO
VERIFICACIÓN SISTEMA DE BATERIAS (SI APLICA)
PRUEBAS DE FUNCIONAMIENTO FINAL
272 | ESTERILIZADOR ELECTRICO TETEROS MARCA DR BROWNS | COMPROBACIÓN DE ESTADO FÍSICO. |  | ACTIVIDAD
LIMPIEZA INTERNA Y EXTERNA.
DESCALSIFICACION DEL TANQUE
VERIFICACION DE CONEXIONES ELECTRICAS
SECADO DE COMPONENTES INTERNOS Y EXTERNOS
PRUEBAS DE FUNCIONAMIENTO.
273 | MANTENIMIENTO PREVENTIVO EQUIPO DE ORGANOS DE LOS SENTIDOS PORTATIL MARCA WELCH ALLYN | INSPECCIONAR LAS CONDICIONES AMBIENTALES EN LAS QUE SE ENCUENTRA EL EQUIPO |  | ACTIVIDAD
REVISIÓN EL EQUIPO CONTIENE EL OTOSCOPIO Y OFTALMOSCOPIO
REVISIÓN DEL BOMBILLO CORRESPONDIENTE AL OTOSCOPIO
REVISIÓN DEL BOMBILLO CORRESPONDIENTE AL OFTALMOSCOPIO
REVISIÓN DE BATERÍAS CORRESPONDIENTES
AJUSTE DE LENTES Y FILTRO DEL OFTALMOSCOPIO
VERIFICACIÓN DEL ESPEJO DE REFRACCIÓN DEL OFTALMOSCOPIO
VERIFICACIÓN DE LA INTENSIDAD DE LA LUZ DE CADA UNO DE LOS FILTROS DEL OFTALMOSCOPIO
VERIFICACIÓN DE LA SALIDA DE LA LUZ POR EL OTOSCOPIO Y SU CALIDAD
VERIFICACIÓN DE BOMBILLOS. VERIFICACIÓN DE CONOS OTOSCOPIO.
VERIFICACIÓN DE ESTADO FÍSICO.
REVISIÓN DE CABLE AC, TARJETA INTERNA Y CABLE RESORTADO DE EQUIPOS (SI APLICA)
274 | MANTENIMIENTO PREVENTIVO EQUIPO DE ORGANOS DE LOS SENTIDOS PORTATIL MARCA MARCA RIESTER | INSPECCIONAR LAS CONDICIONES AMBIENTALES EN LAS QUE SE ENCUENTRA EL EQUIPO |  | ACTIVIDAD
REVISIÓN EL EQUIPO CONTIENE EL OTOSCOPIO Y OFTALMOSCOPIO
REVISIÓN DEL BOMBILLO CORRESPONDIENTE AL OTOSCOPIO
REVISIÓN DEL BOMBILLO CORRESPONDIENTE AL OFTALMOSCOPIO
REVISIÓN DE BATERÍAS CORRESPONDIENTES
AJUSTE DE LENTES Y FILTRO DEL OFTALMOSCOPIO
VERIFICACIÓN DEL ESPEJO DE REFRACCIÓN DEL OFTALMOSCOPIO
VERIFICACIÓN DE LA INTENSIDAD DE LA LUZ DE CADA UNO DE LOS FILTROS DEL OFTALMOSCOPIO
VERIFICACIÓN DE LA SALIDA DE LA LUZ POR EL OTOSCOPIO Y SU CALIDAD
VERIFICACIÓN DE BOMBILLOS. VERIFICACIÓN DE CONOS OTOSCOPIO.
VERIFICACIÓN DE ESTADO FÍSICO.
REVISIÓN DE CABLE AC, TARJETA INTERNA Y CABLE RESORTADO DE EQUIPOS (SI APLICA)
275 | MANTENIMIENTO PREVENTIVO EQUIPO DE ORGANOS DE LOS SENTIDOS PORTATIL MARCA HILL ROOM | INSPECCIONAR LAS CONDICIONES AMBIENTALES EN LAS QUE SE ENCUENTRA EL EQUIPO
REVISIÓN EL EQUIPO CONTIENE EL OTOSCOPIO Y OFTALMOSCOPIO
REVISIÓN DEL BOMBILLO CORRESPONDIENTE AL OTOSCOPIO
REVISIÓN DEL BOMBILLO CORRESPONDIENTE AL OFTALMOSCOPIO
REVISIÓN DE BATERÍAS CORRESPONDIENTES
AJUSTE DE LENTES Y FILTRO DEL OFTALMOSCOPIO
VERIFICACIÓN DEL ESPEJO DE REFRACCIÓN DEL OFTALMOSCOPIO
VERIFICACIÓN DE LA INTENSIDAD DE LA LUZ DE CADA UNO DE LOS FILTROS DEL OFTALMOSCOPIO
VERIFICACIÓN DE LA SALIDA DE LA LUZ POR EL OTOSCOPIO Y SU CALIDAD
VERIFICACIÓN DE BOMBILLOS. VERIFICACIÓN DE CONOS OTOSCOPIO.
VERIFICACIÓN DE ESTADO FÍSICO.
REVISIÓN DE CABLE AC, TARJETA INTERNA Y CABLE RESORTADO DE EQUIPOS (SI APLICA)
276 | MANTENIMIENTO PREVENTIVO EQUIPO DE ORGANOS DE LOS SENTIDOS DE PARED MARCA WELCH ALLYN | CHEQUEO DE BOMBILLOS DE LOS CABEZOTES DE RETINO. OFTALMOSCOPIO Y/O OTOSCOPIO. |  | ACTIVIDAD
CHEQUEO DE DIPLOPÍA.
CHEQUEO Y LIMPIEZA DE SU ÓPTICA INTERNA
LIMPIEZA DE FILTROS Y PRISMAS.
LIMPIEZA DE ÓPTICA INTERNA Y EXTERNA.
LIMPIEZA GENERAL Y PRUEBA FINAL.
REVISIÓN DE MANGOS METÁLICO ENCENDIDO Y APAGADO
REVISIÓN Y VERIFICACIÓN DE VOLTAJES DE ALIMENTACIÓN.
VERIFICACIÓN DE TARJETA PRINCIPAL
277 | MANTENIMIENTO PREVENTIVO EQUIPO DE ORGANOS DE LOS SENTIDOS DE PARED MARCA HEINE | CHEQUEO DE BOMBILLOS DE LOS CABEZOTES DE RETINO. OFTALMOSCOPIO Y/O OTOSCOPIO. |  | ACTIVIDAD
CHEQUEO DE DIPLOPÍA.
CHEQUEO Y LIMPIEZA DE SU ÓPTICA INTERNA
LIMPIEZA DE FILTROS Y PRISMAS.
LIMPIEZA DE ÓPTICA INTERNA Y EXTERNA.
LIMPIEZA GENERAL Y PRUEBA FINAL.
REVISIÓN DE MANGOS METÁLICO ENCENDIDO Y APAGADO
REVISIÓN Y VERIFICACIÓN DE VOLTAJES DE ALIMENTACIÓN.
VERIFICACIÓN DE TARJETA PRINCIPAL
278 | MANTENIMIENTO PREVENTIVO EQUIPO DE ORGANOS DE LOS SENTIDOS DE PARED MARCA HILLROM | CHEQUEO DE BOMBILLOS DE LOS CABEZOTES DE RETINO. OFTALMOSCOPIO Y/O OTOSCOPIO. |  | ACTIVIDAD
CHEQUEO DE DIPLOPÍA.
CHEQUEO Y LIMPIEZA DE SU ÓPTICA INTERNA
LIMPIEZA DE FILTROS Y PRISMAS.
LIMPIEZA DE ÓPTICA INTERNA Y EXTERNA.
LIMPIEZA GENERAL Y PRUEBA FINAL.
REVISIÓN DE MANGOS METÁLICO ENCENDIDO Y APAGADO
REVISIÓN Y VERIFICACIÓN DE VOLTAJES DE ALIMENTACIÓN.
VERIFICACIÓN DE TARJETA PRINCIPAL
279 | EXTRACTOR DE LECHE MARCA MEDELA | VERIFICAR EL ESTADO GENERAL DEL EQUIPO |  | ACTIVIDAD
VERIFICAR ALIMENTACIÓN AC/DC
VERIFICAR EL FUNCIONAMIENTO DE PANEL Y MANDO
VERIFICAR FUNCIONAMIENTO TARJETA ELECTRÓNICA
VERIFICAR FUNCIONAMIENTO MOTORES Y MEMBRANAS
REALIZAR PRUEBA DE VACÍO
REALIZAR LIMPIEZA INTEGRAL DEL EQUIPO
280 | MANTENIMIENTO PREVENTIVO FLUJOMETRO DE DIFERENTES MARCAS | LIMPIEZA GENERAL INTERNA Y EXTERNA. |  | ACTIVIDAD
PRUEBAS DE FUNCIONAMIENTO DE PERILLA REGULADORA DE OXÍGENO.
VERIFICACIÓN DE FUGAS CON Y SIN EL FLUJOMETRO INSERTADO EN TOMA
VERIFICACIÓN DE FUGAS DEL FLUJOMETRO
VERIFICACIÓN ESTADO FILTRO HIDROFÓBICO
281 | MANTENIMIENTO PREVENTIVO FONENDOSCOPIOS DE LAS DIFERENTES MARCAS | LIMPIEZA GENERAL Y PRUEBA FINAL. |  | ACTIVIDAD
LIMPIEZA INTERNA DE OLIVAS
VERIFICACIÓN CAMPANA CON SOPORTES.
VERIFICACIÓN DE ESTADO FÍSICO.
VERIFICACIÓN DE FUNCIONAMIENTO.
VERIFICACIÓN DE MEMBRANA ADULTO O PEDIÁTRICA
VERIFICACIÓN DE OJIVAS EN GOMA O RÍGIDAS
282 | MANTENIMIENTO PREVENTIVO INFANTOMETRO MARCA SECA | VERIFICACIÓN DE ESTADO FÍSICO. |  | ACTIVIDAD
REVISION DE COMPONENTES MOVILES
LIMPIEZA Y DESINFECCION DE CADA UNO DE LOS MODULOS
REALIZAR MEDICIONES CON PATRONES DE REFERENCIA PARA VERIFICAR LA PRECISIÓN DEL INFANTÓMETRO.
PRUEBAS DE FINCIONAMIENTO FINALES
283 | MANTENIMIENTO PREVENTIVO LARINGOSCOPIO MARCA SG MANFACTURER | VERIFICACIÓN DE ESTADO FÍSICO. |  | ACTIVIDAD
VERIFICACIÓN DE HOJAS.
VERIFICACIÓN DE BATERÍAS.
VERIFICACIÓN DE BOMBILLO O FIBRA ÓPTICA
VERIFICACIÓN DE FUNCIONAMIENTO.
284 | MANTENIMIENTO PREVENTIVO LÁMPARA CIELITICA MARCA ILUMITEC | REVISIÓN Y AJUSTE DE: FRENOS, TENSIÓN RESORTE DEL BRAZO. |  | ACTIVIDAD
POSICIÓN SUPERIOR DEL BRAZO RESORTADO.
VOLTAJE DE SALIDA DEL TRANSFORMADOR.
SISTEMA DE FOCALIZACIÓN.
REVISIÓN Y LIMPIEZA DE: SISTEMA ÓPTICO LUMÍNICO, LENTES, FILTROS.
VERIFICACIÓN DE BOMBILLOS
REVISIÓN DE CONDENSADORES
REVISIÓN DE FILTRO KATATERMICO
REVISIÓN REFLECTORES
REVISIÓN DE TABLERO DE MANDO
REVISIÓN DE MONTAJE
REVISIÓN DE TRANSFORMADORES
REVISIÓN PARTES MECÁNICAS.
285 | MANTENIMIENTO PREVENTIVO LÁMPARA CUELLO DE CISNE MARCA WELCH ALLYN | LIMPIEZA GENERAL Y VERIFICACIÓN DE FUNCIONAMIENTO. |  | ACTIVIDAD
LIMPIEZA INTERNA Y EXTERNA.
REVISIÓN DE BASE DE BOMBILLO Y CAMPANA.
VERIFICACIÓN DE BOMBILLO SEGÚN REFERENCIA.
VERIFICACIÓN DE CABLE DE ALIMENTACIÓN.
VERIFICACIÓN DE CONEXIONES ELÉCTRICAS.
VERIFICAR EL SISTEMA ELÉCTRICO DE LÁMPARA.
286 | MANTENIMIENTO PREVENTIVO LÁMPARA CUELLO DE CISNE DE LAS MARCAS (KRAMER, WELCH ALLYN, PRESS, RUI CHENG, GENÉRICO) | LIMPIEZA GENERAL Y VERIFICACIÓN DE FUNCIONAMIENTO. |  | ACTIVIDAD
LIMPIEZA INTERNA Y EXTERNA.
REVISIÓN DE BASE DE BOMBILLO Y CAMPANA.
VERIFICACIÓN DE BOMBILLO SEGÚN REFERENCIA.
VERIFICACIÓN DE CABLE DE ALIMENTACIÓN.
VERIFICACIÓN DE CONEXIONES ELÉCTRICAS.
VERIFICAR EL SISTEMA ELÉCTRICO DE LÁMPARA.
287 | MANTENIMIENTO PREVENTIVO LÁMPARA DE PROCEDIMIENTOS MARCA BURTON | LIMPIEZA GENERAL Y VERIFICACIÓN DE FUNCIONAMIENTO. |  | ACTIVIDAD
LIMPIEZA INTERNA Y EXTERNA.
REVISIÓN DE BASE DE BOMBILLO Y CAMPANA.
VERIFICACIÓN DE BOMBILLO SEGÚN REFERENCIA.
VERIFICACIÓN DE CABLE DE ALIMENTACIÓN.
VERIFICACIÓN DE CONEXIONES ELÉCTRICAS.
VERIFICAR EL SISTEMA ELÉCTRICO DE LÁMPARA.
288 | MANTENIMIENTO PREVENTIVO LÁMPARA DE PROCEDIMIENTOS MARCA WELCH ALLYN | LIMPIEZA GENERAL Y VERIFICACIÓN DE FUNCIONAMIENTO. |  | ACTIVIDAD
LIMPIEZA INTERNA Y EXTERNA.
REVISIÓN DE BASE DE BOMBILLO Y CAMPANA.
VERIFICACIÓN DE BOMBILLO SEGÚN REFERENCIA.
VERIFICACIÓN DE CABLE DE ALIMENTACIÓN.
VERIFICACIÓN DE CONEXIONES ELÉCTRICAS.
VERIFICAR EL SISTEMA ELÉCTRICO DE LÁMPARA.
289 | MANTENIMIENTO PREVENTIVO NEBULIZADOR MARCA THOMAS | COMPROBACIÓN DE FILTRO BACTERIALES. |  | ACTIVIDAD
LUBRICACIÓN DE MOTOR.
VERIFICACIÓN DE CABLE DE ALIMENTACIÓN
VERIFICACIÓN DE CONEXIONES ELÉCTRICAS.
VERIFICACIÓN DE ESTADO FÍSICO.
VERIFICACIÓN DE MANÓMETRO.
VERIFICACIÓN DE MOTOR.
VERIFICACIÓN Y PRUEBAS DE FUNCIONAMIENTO FINAL.
290 | MANTENIMIENTO PREVENTIVO NEBULIZADOR MARCA KAIYA | COMPROBACIÓN DE FILTRO BACTERIALES. |  | ACTIVIDAD
LUBRICACIÓN DE MOTOR.
VERIFICACIÓN DE CABLE DE ALIMENTACIÓN
VERIFICACIÓN DE CONEXIONES ELÉCTRICAS.
VERIFICACIÓN DE ESTADO FÍSICO.
VERIFICACIÓN DE MANÓMETRO.
VERIFICACIÓN DE MOTOR.
VERIFICACIÓN Y PRUEBAS DE FUNCIONAMIENTO FINAL.
291 | MANTENIMIENTO PREVENTIVO PULSOXIMETRO MARCA CHOICEMMED | DESARMADO Y REVISIÓN GENERAL DEL EQUIPO |  | ACTIVIDAD
REVISIÓN DE PANEL FRONTAL DE MEMBRANA.
INSPECCIÓN DEL DISPLAY LCD.
LIMPIEZA FILTROS DE POLVO SI APLICA.
VERIFICACIÓN DE FUNCIONAMIENTO Y CARGA DE BATERÍAS.
REVISIÓN Y VERIFICACIÓN DE VOLTAJES DE ALIMENTACIÓN.
REVISIÓN DE FUSIBLES.
VERIFICACIÓN FUENTES DE PODER.
VERIFICACIÓN DEL BUEN ESTADO DE LOS ACCESORIOS (SENSOR DE SATURACIÓN).
REVISIÓN DE PARÁMETROS DE FUNCIONAMIENTO.
VERIFICACIÓN DE LA ADECUADA ACTIVACIÓN DE ALARMAS.
REVISIÓN, VERIFICACIÓN Y AJUSTE DE CONEXIONES ELÉCTRICAS Y ELECTRÓNICAS.
LIMPIEZA INTERNA DE TARJETAS ELECTRÓNICAS Y REVISIÓN DE SOFTWARE.
LIMPIEZA GENERAL Y PRUEBA FINAL.
292 | MANTENIMIENTO PREVENTIVO PULSOXIMETRO MARCA FINGERTIP PULSE OXIMETER | DESARMADO Y REVISIÓN GENERAL DEL EQUIPO |  | ACTIVIDAD
REVISIÓN DE PANEL FRONTAL DE MEMBRANA.
INSPECCIÓN DEL DISPLAY LCD.
LIMPIEZA FILTROS DE POLVO SI APLICA.
VERIFICACIÓN DE FUNCIONAMIENTO Y CARGA DE BATERÍAS.
REVISIÓN Y VERIFICACIÓN DE VOLTAJES DE ALIMENTACIÓN.
REVISIÓN DE FUSIBLES.
VERIFICACIÓN FUENTES DE PODER.
VERIFICACIÓN DEL BUEN ESTADO DE LOS ACCESORIOS (SENSOR DE SATURACIÓN).
REVISIÓN DE PARÁMETROS DE FUNCIONAMIENTO.
VERIFICACIÓN DE LA ADECUADA ACTIVACIÓN DE ALARMAS.
REVISIÓN, VERIFICACIÓN Y AJUSTE DE CONEXIONES ELÉCTRICAS Y ELECTRÓNICAS.
LIMPIEZA INTERNA DE TARJETAS ELECTRÓNICAS Y REVISIÓN DE SOFTWARE.
LIMPIEZA GENERAL Y PRUEBA FINAL.
293 | MANTENIMIENTO PREVENTIVO PULSOXIMETRO MARCA DRIVE | DESARMADO Y REVISIÓN GENERAL DEL EQUIPO |  | ACTIVIDAD
REVISIÓN DE PANEL FRONTAL DE MEMBRANA.
INSPECCIÓN DEL DISPLAY LCD.
LIMPIEZA FILTROS DE POLVO SI APLICA.
VERIFICACIÓN DE FUNCIONAMIENTO Y CARGA DE BATERÍAS.
REVISIÓN Y VERIFICACIÓN DE VOLTAJES DE ALIMENTACIÓN.
REVISIÓN DE FUSIBLES.
VERIFICACIÓN FUENTES DE PODER.
VERIFICACIÓN DEL BUEN ESTADO DE LOS ACCESORIOS (SENSOR DE SATURACIÓN).
REVISIÓN DE PARÁMETROS DE FUNCIONAMIENTO.
VERIFICACIÓN DE LA ADECUADA ACTIVACIÓN DE ALARMAS.
REVISIÓN, VERIFICACIÓN Y AJUSTE DE CONEXIONES ELÉCTRICAS Y ELECTRÓNICAS.
LIMPIEZA INTERNA DE TARJETAS ELECTRÓNICAS Y REVISIÓN DE SOFTWARE.
LIMPIEZA GENERAL Y PRUEBA FINAL.
294 | MANTENIMIENTO PREVENTIVO PULSOXIMETRO MARCA PRINCE-100D | DESARMADO Y REVISIÓN GENERAL DEL EQUIPO |  | ACTIVIDAD
REVISIÓN DE PANEL FRONTAL DE MEMBRANA.
INSPECCIÓN DEL DISPLAY LCD.
LIMPIEZA FILTROS DE POLVO SI APLICA.
VERIFICACIÓN DE FUNCIONAMIENTO Y CARGA DE BATERÍAS.
REVISIÓN Y VERIFICACIÓN DE VOLTAJES DE ALIMENTACIÓN.
REVISIÓN DE FUSIBLES.
VERIFICACIÓN FUENTES DE PODER.
VERIFICACIÓN DEL BUEN ESTADO DE LOS ACCESORIOS (SENSOR DE SATURACIÓN).
REVISIÓN DE PARÁMETROS DE FUNCIONAMIENTO.
VERIFICACIÓN DE LA ADECUADA ACTIVACIÓN DE ALARMAS.
REVISIÓN, VERIFICACIÓN Y AJUSTE DE CONEXIONES ELÉCTRICAS Y ELECTRÓNICAS.
LIMPIEZA INTERNA DE TARJETAS ELECTRÓNICAS Y REVISIÓN DE SOFTWARE.
LIMPIEZA GENERAL Y PRUEBA FINAL.
295 | MANTENIMIENTO PREVENTIVO PULSOXIMETRO MARCA SCAN MED | DESARMADO Y REVISIÓN GENERAL DEL EQUIPO |  | ACTIVIDAD
REVISIÓN DE PANEL FRONTAL DE MEMBRANA.
INSPECCIÓN DEL DISPLAY LCD.
LIMPIEZA FILTROS DE POLVO SI APLICA.
VERIFICACIÓN DE FUNCIONAMIENTO Y CARGA DE BATERÍAS.
REVISIÓN Y VERIFICACIÓN DE VOLTAJES DE ALIMENTACIÓN.
REVISIÓN DE FUSIBLES.
VERIFICACIÓN FUENTES DE PODER.
VERIFICACIÓN DEL BUEN ESTADO DE LOS ACCESORIOS (SENSOR DE SATURACIÓN).
REVISIÓN DE PARÁMETROS DE FUNCIONAMIENTO.
VERIFICACIÓN DE LA ADECUADA ACTIVACIÓN DE ALARMAS.
REVISIÓN, VERIFICACIÓN Y AJUSTE DE CONEXIONES ELÉCTRICAS Y ELECTRÓNICAS.
LIMPIEZA INTERNA DE TARJETAS ELECTRÓNICAS Y REVISIÓN DE SOFTWARE.
LIMPIEZA GENERAL Y PRUEBA FINAL.
296 | MANTENIMIENTO PREVENTIVO PULSOXIMETRO MARCA DATEX OHMEDA | DESARMADO Y REVISIÓN GENERAL DEL EQUIPO |  | ACTIVIDAD
REVISIÓN DE PANEL FRONTAL DE MEMBRANA.
INSPECCIÓN DEL DISPLAY LCD.
LIMPIEZA FILTROS DE POLVO SI APLICA.
VERIFICACIÓN DE FUNCIONAMIENTO Y CARGA DE BATERÍAS.
REVISIÓN Y VERIFICACIÓN DE VOLTAJES DE ALIMENTACIÓN.
REVISIÓN DE FUSIBLES.
VERIFICACIÓN FUENTES DE PODER.
VERIFICACIÓN DEL BUEN ESTADO DE LOS ACCESORIOS (SENSOR DE SATURACIÓN).
REVISIÓN DE PARÁMETROS DE FUNCIONAMIENTO.
VERIFICACIÓN DE LA ADECUADA ACTIVACIÓN DE ALARMAS.
REVISIÓN, VERIFICACIÓN Y AJUSTE DE CONEXIONES ELÉCTRICAS Y ELECTRÓNICAS.
LIMPIEZA INTERNA DE TARJETAS ELECTRÓNICAS Y REVISIÓN DE SOFTWARE.
LIMPIEZA GENERAL Y PRUEBA FINAL.
297 | MANTENIMIENTO PREVENTIVO PULSOXIMETRO MARCA BCI | DESARMADO Y REVISIÓN GENERAL DEL EQUIPO |  | ACTIVIDAD
REVISIÓN DE PANEL FRONTAL DE MEMBRANA.
INSPECCIÓN DEL DISPLAY LCD.
LIMPIEZA FILTROS DE POLVO SI APLICA.
VERIFICACIÓN DE FUNCIONAMIENTO Y CARGA DE BATERÍAS.
REVISIÓN Y VERIFICACIÓN DE VOLTAJES DE ALIMENTACIÓN.
REVISIÓN DE FUSIBLES.
VERIFICACIÓN FUENTES DE PODER.
VERIFICACIÓN DEL BUEN ESTADO DE LOS ACCESORIOS (SENSOR DE SATURACIÓN).
REVISIÓN DE PARÁMETROS DE FUNCIONAMIENTO.
VERIFICACIÓN DE LA ADECUADA ACTIVACIÓN DE ALARMAS.
REVISIÓN, VERIFICACIÓN Y AJUSTE DE CONEXIONES ELÉCTRICAS Y ELECTRÓNICAS.
LIMPIEZA INTERNA DE TARJETAS ELECTRÓNICAS Y REVISIÓN DE SOFTWARE.
LIMPIEZA GENERAL Y PRUEBA FINAL.
298 | MANTENIMIENTO PREVENTIVO PULSOXIMETRO MARCA AEON | DESARMADO Y REVISIÓN GENERAL DEL EQUIPO |  | ACTIVIDAD
REVISIÓN DE PANEL FRONTAL DE MEMBRANA.
INSPECCIÓN DEL DISPLAY LCD.
LIMPIEZA FILTROS DE POLVO SI APLICA.
VERIFICACIÓN DE FUNCIONAMIENTO Y CARGA DE BATERÍAS.
REVISIÓN Y VERIFICACIÓN DE VOLTAJES DE ALIMENTACIÓN.
REVISIÓN DE FUSIBLES.
VERIFICACIÓN FUENTES DE PODER.
VERIFICACIÓN DEL BUEN ESTADO DE LOS ACCESORIOS (SENSOR DE SATURACIÓN).
REVISIÓN DE PARÁMETROS DE FUNCIONAMIENTO.
VERIFICACIÓN DE LA ADECUADA ACTIVACIÓN DE ALARMAS.
REVISIÓN, VERIFICACIÓN Y AJUSTE DE CONEXIONES ELÉCTRICAS Y ELECTRÓNICAS.
LIMPIEZA INTERNA DE TARJETAS ELECTRÓNICAS Y REVISIÓN DE SOFTWARE.
LIMPIEZA GENERAL Y PRUEBA FINAL.
299 | MANTENIMIENTO PREVENTIVO PULSOXIMETRO MARCA EDAN | DESARMADO Y REVISIÓN GENERAL DEL EQUIPO |  | ACTIVIDAD
REVISIÓN DE PANEL FRONTAL DE MEMBRANA.
INSPECCIÓN DEL DISPLAY LCD.
LIMPIEZA FILTROS DE POLVO SI APLICA.
VERIFICACIÓN DE FUNCIONAMIENTO Y CARGA DE BATERÍAS.
REVISIÓN Y VERIFICACIÓN DE VOLTAJES DE ALIMENTACIÓN.
REVISIÓN DE FUSIBLES.
VERIFICACIÓN FUENTES DE PODER.
VERIFICACIÓN DEL BUEN ESTADO DE LOS ACCESORIOS (SENSOR DE SATURACIÓN).
REVISIÓN DE PARÁMETROS DE FUNCIONAMIENTO.
VERIFICACIÓN DE LA ADECUADA ACTIVACIÓN DE ALARMAS.
REVISIÓN, VERIFICACIÓN Y AJUSTE DE CONEXIONES ELÉCTRICAS Y ELECTRÓNICAS.
LIMPIEZA INTERNA DE TARJETAS ELECTRÓNICAS Y REVISIÓN DE SOFTWARE.
LIMPIEZA GENERAL Y PRUEBA FINAL.
300 | MANTENIMIENTO PREVENTIVO PULSOXIMETRO MARCA MASSIMO | DESARMADO Y REVISIÓN GENERAL DEL EQUIPO |  | ACTIVIDAD
REVISIÓN DE PANEL FRONTAL DE MEMBRANA.
INSPECCIÓN DEL DISPLAY LCD.
LIMPIEZA FILTROS DE POLVO SI APLICA.
VERIFICACIÓN DE FUNCIONAMIENTO Y CARGA DE BATERÍAS.
REVISIÓN Y VERIFICACIÓN DE VOLTAJES DE ALIMENTACIÓN.
REVISIÓN DE FUSIBLES.
VERIFICACIÓN FUENTES DE PODER.
VERIFICACIÓN DEL BUEN ESTADO DE LOS ACCESORIOS (SENSOR DE SATURACIÓN).
REVISIÓN DE PARÁMETROS DE FUNCIONAMIENTO.
VERIFICACIÓN DE LA ADECUADA ACTIVACIÓN DE ALARMAS.
REVISIÓN, VERIFICACIÓN Y AJUSTE DE CONEXIONES ELÉCTRICAS Y ELECTRÓNICAS.
LIMPIEZA INTERNA DE TARJETAS ELECTRÓNICAS Y REVISIÓN DE SOFTWARE.
LIMPIEZA GENERAL Y PRUEBA FINAL.
301 | MANTENIMIENTO PREVENTIVO PULSOXIMETRO MARCA OXIMETER | DESARMADO Y REVISIÓN GENERAL DEL EQUIPO |  | ACTIVIDAD
REVISIÓN DE PANEL FRONTAL DE MEMBRANA.
INSPECCIÓN DEL DISPLAY LCD.
LIMPIEZA FILTROS DE POLVO SI APLICA.
VERIFICACIÓN DE FUNCIONAMIENTO Y CARGA DE BATERÍAS.
REVISIÓN Y VERIFICACIÓN DE VOLTAJES DE ALIMENTACIÓN.
REVISIÓN DE FUSIBLES.
VERIFICACIÓN FUENTES DE PODER.
VERIFICACIÓN DEL BUEN ESTADO DE LOS ACCESORIOS (SENSOR DE SATURACIÓN).
REVISIÓN DE PARÁMETROS DE FUNCIONAMIENTO.
VERIFICACIÓN DE LA ADECUADA ACTIVACIÓN DE ALARMAS.
REVISIÓN, VERIFICACIÓN Y AJUSTE DE CONEXIONES ELÉCTRICAS Y ELECTRÓNICAS.
LIMPIEZA INTERNA DE TARJETAS ELECTRÓNICAS Y REVISIÓN DE SOFTWARE.
LIMPIEZA GENERAL Y PRUEBA FINAL.
302 | MANTENIMIENTO PREVENTIVO REGULADOR DE VACIO MARCA ACARE | VERIFICACIÓN DE ESTADO FÍSICO. |  | ACTIVIDAD
VERIFICACIÓN DE MODO (MONTAJE SUPERIOR) SI APLICA
VERIFICACIÓN DE PERILLA AJUSTADORA
VERIFICACIÓN DE TRAMPA DE AGUA
VERIFICACIÓN DE CONEXIÓN OHMEDA O CHEMETRON
VERIFICACIÓN DE RACORES
VERIFICACIÓN DE MANÓMETRO. VERIFICACIÓN DE FUNCIONAMIENTO.
303 | MANTENIMIENTO PREVENTIVO REGULADOR DE OXIGENO DE LAS MARCAS GENTEC, ACARE, IMETAN Y WIKAI | VERIFICACIÓN DE ESTADO FÍSICO. |  | ACTIVIDAD
VERIFICACIÓN DE MODO (MONTAJE SUPERIOR) SI APLICA
VERIFICACIÓN DE PERILLA AJUSTADORA
VERIFICACIÓN DE TRAMPA DE AGUA
VERIFICACIÓN DE CONEXIÓN OHMEDA O CHEMETRON
VERIFICACIÓN DE RACORES
VERIFICACIÓN DE MANÓMETRO. VERIFICACIÓN DE FUNCIONAMIENTO.
304 | MANTENIMIENTO PREVENTIVO SUCCIONADOR MARCA THOMAS, SUNRISE | COMPROBACIÓN ESTADO DE FILTRO BACTERIALES. |  | ACTIVIDAD
LIMPIEZA GENERAL Y PRUEBA FINAL.
LUBRICACIÓN Y VERIFICACIÓN DEL MOTOR.
VERIFICACIÓN DE CABLE DE ALIMENTACIÓN
VERIFICACIÓN DE CONEXIONES ELÉCTRICAS.
VERIFICACIÓN DE ESTADO FÍSICO.
VERIFICACIÓN DE FUNCIONAMIENTO.
VERIFICACIÓN DE MANÓMETRO.
305 | MANTENIMIENTO PREVENTIVO SUCCIONADOR MARCA DHCL SOLUTIONS | COMPROBACIÓN ESTADO DE FILTRO BACTERIALES. |  | ACTIVIDAD
LIMPIEZA GENERAL Y PRUEBA FINAL.
LUBRICACIÓN Y VERIFICACIÓN DEL MOTOR.
VERIFICACIÓN DE CABLE DE ALIMENTACIÓN
VERIFICACIÓN DE CONEXIONES ELÉCTRICAS.
VERIFICACIÓN DE ESTADO FÍSICO.
VERIFICACIÓN DE FUNCIONAMIENTO.
VERIFICACIÓN DE MANÓMETRO.
306 | MANTENIMIENTO PREVENTIVO SUCCIONADOR MARCA DEVILBISS | COMPROBACIÓN ESTADO DE FILTRO BACTERIALES. |  | ACTIVIDAD
LIMPIEZA GENERAL Y PRUEBA FINAL.
LUBRICACIÓN Y VERIFICACIÓN DEL MOTOR.
VERIFICACIÓN DE CABLE DE ALIMENTACIÓN
VERIFICACIÓN DE CONEXIONES ELÉCTRICAS.
VERIFICACIÓN DE ESTADO FÍSICO.
VERIFICACIÓN DE FUNCIONAMIENTO.
VERIFICACIÓN DE MANÓMETRO.
307 | MANTENIMIENTO PREVENTIVO SUCCIONADOR MARCA PULMO MED | COMPROBACIÓN ESTADO DE FILTRO BACTERIALES. |  | ACTIVIDAD
LIMPIEZA GENERAL Y PRUEBA FINAL.
LUBRICACIÓN Y VERIFICACIÓN DEL MOTOR.
VERIFICACIÓN DE CABLE DE ALIMENTACIÓN
VERIFICACIÓN DE CONEXIONES ELÉCTRICAS.
VERIFICACIÓN DE ESTADO FÍSICO.
VERIFICACIÓN DE FUNCIONAMIENTO.
VERIFICACIÓN DE MANÓMETRO.
308 | MANTENIMIENTO PREVENTIVO SUCCIONADOR PORTÁTIL MARCA CA-MI | COMPROBACIÓN ESTADO DE FILTRO BACTERIALES. |  | ACTIVIDAD
LIMPIEZA GENERAL Y PRUEBA FINAL.
LUBRICACIÓN Y VERIFICACIÓN DEL MOTOR.
VERIFICACIÓN DE CABLE DE ALIMENTACIÓN
VERIFICACIÓN DE CONEXIONES ELÉCTRICAS.
VERIFICACIÓN DE ESTADO FÍSICO.
VERIFICACIÓN DE FUNCIONAMIENTO.
VERIFICACIÓN DE MANÓMETRO.
309 | MANTENIMIENTO PREVENTIVO SUCCIONADOR PORTÁTIL MARCA ASPIRET | COMPROBACIÓN ESTADO DE FILTRO BACTERIALES. |  | ACTIVIDAD
LIMPIEZA GENERAL Y PRUEBA FINAL.
LUBRICACIÓN Y VERIFICACIÓN DEL MOTOR.
VERIFICACIÓN DE CABLE DE ALIMENTACIÓN
VERIFICACIÓN DE CONEXIONES ELÉCTRICAS.
VERIFICACIÓN DE ESTADO FÍSICO.
VERIFICACIÓN DE FUNCIONAMIENTO.
VERIFICACIÓN DE MANÓMETRO.
310 | MANTENIMIENTO PREVENTIVO TALLIMETRO ANÁLOGO ADULTO MARCA SECA | VERIFICACIÓN DE ESTADO FÍSICO. |  | ACTIVIDAD
REVISION DE COMPONENTES MOVILES
LIMPIEZA Y DESINFECCION DE CADA UNO DE LOS MODULOS
REALIZAR MEDICIONES CON PATRONES DE REFERENCIA PARA VERIFICAR LA PRECISIÓN DEL INFANTÓMETRO.
PRUEBAS DE FINCIONAMIENTO FINALES
311 | MANTENIMIENTO PREVENTIVO TENSIOMETRO DE PARED MARCA PRESTIGE | AJUSTE A CERO (SI ES NECESARIO). |  | ACTIVIDAD
LIMPIEZA GENERAL Y PRUEBAS DE FUNCIONAMIENTO.
PRUEBAS DE FUGAS.
REVISIÓN DE MERCURIO Y CAUCHOS DE CIERRE
VERIFICACIÓN DE BASE METÁLICA
VERIFICACIÓN DE BRAZALETE DE DOBLE VÍA O UNA VÍA.
VERIFICACIÓN DE ESTADO DE MANÓMETRO.
VERIFICACIÓN DE PERA CON VÁLVULA.
312 | MANTENIMIENTO PREVENTIVO TENSIOMETRO DE PARED MARCA WELCH ALLYN | AJUSTE A CERO (SI ES NECESARIO). |  | ACTIVIDAD
LIMPIEZA GENERAL Y PRUEBAS DE FUNCIONAMIENTO.
PRUEBAS DE FUGAS.
REVISIÓN DE MERCURIO Y CAUCHOS DE CIERRE
VERIFICACIÓN DE BASE METÁLICA
VERIFICACIÓN DE BRAZALETE DE DOBLE VÍA O UNA VÍA.
VERIFICACIÓN DE ESTADO DE MANÓMETRO.
VERIFICACIÓN DE PERA CON VÁLVULA.
313 | MANTENIMIENTO PREVENTIVO TENSIOMETRO DE PARED MARCA HILLROM | AJUSTE A CERO (SI ES NECESARIO). |  | ACTIVIDAD
LIMPIEZA GENERAL Y PRUEBAS DE FUNCIONAMIENTO.
PRUEBAS DE FUGAS.
REVISIÓN DE MERCURIO Y CAUCHOS DE CIERRE
VERIFICACIÓN DE BASE METÁLICA
VERIFICACIÓN DE BRAZALETE DE DOBLE VÍA O UNA VÍA.
VERIFICACIÓN DE ESTADO DE MANÓMETRO.
VERIFICACIÓN DE PERA CON VÁLVULA.
314 | MANTENIMIENTO PREVENTIVO TENSIOMETRO DE PARED MARCA RIESTER | AJUSTE A CERO (SI ES NECESARIO). |  | ACTIVIDAD
LIMPIEZA GENERAL Y PRUEBAS DE FUNCIONAMIENTO.
PRUEBAS DE FUGAS.
REVISIÓN DE MERCURIO Y CAUCHOS DE CIERRE
VERIFICACIÓN DE BASE METÁLICA
VERIFICACIÓN DE BRAZALETE DE DOBLE VÍA O UNA VÍA.
VERIFICACIÓN DE ESTADO DE MANÓMETRO.
VERIFICACIÓN DE PERA CON VÁLVULA.
315 | MANTENIMIENTO PREVENTIVO TENSIOMETRO DE PARED MARCA TYCOS | AJUSTE A CERO (SI ES NECESARIO). |  | ACTIVIDAD
LIMPIEZA GENERAL Y PRUEBAS DE FUNCIONAMIENTO.
PRUEBAS DE FUGAS.
REVISIÓN DE MERCURIO Y CAUCHOS DE CIERRE
VERIFICACIÓN DE BASE METÁLICA
VERIFICACIÓN DE BRAZALETE DE DOBLE VÍA O UNA VÍA.
VERIFICACIÓN DE ESTADO DE MANÓMETRO.
VERIFICACIÓN DE PERA CON VÁLVULA.
316 | MANTENIMIENTO PREVENTIVO TENSIOMETRO DE PARED MARCA TENSO | AJUSTE A CERO (SI ES NECESARIO). |  | ACTIVIDAD
LIMPIEZA GENERAL Y PRUEBAS DE FUNCIONAMIENTO.
PRUEBAS DE FUGAS.
REVISIÓN DE MERCURIO Y CAUCHOS DE CIERRE
VERIFICACIÓN DE BASE METÁLICA
VERIFICACIÓN DE BRAZALETE DE DOBLE VÍA O UNA VÍA.
VERIFICACIÓN DE ESTADO DE MANÓMETRO.
VERIFICACIÓN DE PERA CON VÁLVULA.
317 | MANTENIMIENTO PREVENTIVO TENSIOMETRO DE PARED MARCA ALPK2 | AJUSTE A CERO (SI ES NECESARIO). |  | ACTIVIDAD
LIMPIEZA GENERAL Y PRUEBAS DE FUNCIONAMIENTO.
PRUEBAS DE FUGAS.
REVISIÓN DE MERCURIO Y CAUCHOS DE CIERRE
VERIFICACIÓN DE BASE METÁLICA
VERIFICACIÓN DE BRAZALETE DE DOBLE VÍA O UNA VÍA.
VERIFICACIÓN DE ESTADO DE MANÓMETRO.
VERIFICACIÓN DE PERA CON VÁLVULA.
318 | MANTENIMIENTO PREVENTIVO TENSIOMETRO ANEROIDE MARCA WELCH ALLYN | AJUSTE A CERO (SI ES NECESARIO). |  | ACTIVIDAD
LIMPIEZA GENERAL Y PRUEBAS DE FUNCIONAMIENTO.
PRUEBAS DE FUGAS.
REVISIÓN DE CAUCHOS DE CIERRE
REVISIÓN Y VERIFICACIÓN DE VOLTAJES DE ALIMENTACIÓN.
VERIFICACIÓN DE BRAZALETE DE DOBLE VÍA O UNA VÍA.
VERIFICACIÓN DE ESTADO DE MANÓMETRO.
REVISIÓN Y VERIFICACIÓN DE PERA CON VÁLVULA.
319 | MANTENIMIENTO PREVENTIVO TENSIOMETRO ANEROIDE GENERICO | AJUSTE A CERO (SI ES NECESARIO). |  | ACTIVIDAD
LIMPIEZA GENERAL Y PRUEBAS DE FUNCIONAMIENTO.
PRUEBAS DE FUGAS.
REVISIÓN DE CAUCHOS DE CIERRE
REVISIÓN Y VERIFICACIÓN DE VOLTAJES DE ALIMENTACIÓN.
VERIFICACIÓN DE BRAZALETE DE DOBLE VÍA O UNA VÍA.
VERIFICACIÓN DE ESTADO DE MANÓMETRO.
REVISIÓN Y VERIFICACIÓN DE PERA CON VÁLVULA.
320 | MANTENIMIENTO PREVENTIVO TENSIOMETRO ANEROIDE MARCA PRESTIGE | AJUSTE A CERO (SI ES NECESARIO). |  | ACTIVIDAD
LIMPIEZA GENERAL Y PRUEBAS DE FUNCIONAMIENTO.
PRUEBAS DE FUGAS.
REVISIÓN DE CAUCHOS DE CIERRE
REVISIÓN Y VERIFICACIÓN DE VOLTAJES DE ALIMENTACIÓN.
VERIFICACIÓN DE BRAZALETE DE DOBLE VÍA O UNA VÍA.
VERIFICACIÓN DE ESTADO DE MANÓMETRO.
REVISIÓN Y VERIFICACIÓN DE PERA CON VÁLVULA.
321 | MANTENIMIENTO PREVENTIVO TENSIOMETRO ANEROIDE MARCA ALPK2 | AJUSTE A CERO (SI ES NECESARIO). |  | ACTIVIDAD
LIMPIEZA GENERAL Y PRUEBAS DE FUNCIONAMIENTO.
PRUEBAS DE FUGAS.
REVISIÓN DE CAUCHOS DE CIERRE
REVISIÓN Y VERIFICACIÓN DE VOLTAJES DE ALIMENTACIÓN.
VERIFICACIÓN DE BRAZALETE DE DOBLE VÍA O UNA VÍA.
VERIFICACIÓN DE ESTADO DE MANÓMETRO.
REVISIÓN Y VERIFICACIÓN DE PERA CON VÁLVULA.
322 | MANTENIMIENTO PREVENTIVO TENSIOMETRO ANEROIDE MARCA VALCRI | AJUSTE A CERO (SI ES NECESARIO). |  | ACTIVIDAD
LIMPIEZA GENERAL Y PRUEBAS DE FUNCIONAMIENTO.
PRUEBAS DE FUGAS.
REVISIÓN DE CAUCHOS DE CIERRE
REVISIÓN Y VERIFICACIÓN DE VOLTAJES DE ALIMENTACIÓN.
VERIFICACIÓN DE BRAZALETE DE DOBLE VÍA O UNA VÍA.
VERIFICACIÓN DE ESTADO DE MANÓMETRO.
REVISIÓN Y VERIFICACIÓN DE PERA CON VÁLVULA.
323 | MANTENIMIENTO PREVENTIVO TENSIOMETRO ANEROIDE MARCA LORD | AJUSTE A CERO (SI ES NECESARIO). |  | ACTIVIDAD
LIMPIEZA GENERAL Y PRUEBAS DE FUNCIONAMIENTO.
PRUEBAS DE FUGAS.
REVISIÓN DE CAUCHOS DE CIERRE
REVISIÓN Y VERIFICACIÓN DE VOLTAJES DE ALIMENTACIÓN.
VERIFICACIÓN DE BRAZALETE DE DOBLE VÍA O UNA VÍA.
VERIFICACIÓN DE ESTADO DE MANÓMETRO.
REVISIÓN Y VERIFICACIÓN DE PERA CON VÁLVULA.
324 | MANTENIMIENTO PREVENTIVO TENSIOMETRO ANEROIDE MARCA SPHYGOMANOMETER | AJUSTE A CERO (SI ES NECESARIO). |  | ACTIVIDAD
LIMPIEZA GENERAL Y PRUEBAS DE FUNCIONAMIENTO.
PRUEBAS DE FUGAS.
REVISIÓN DE CAUCHOS DE CIERRE
REVISIÓN Y VERIFICACIÓN DE VOLTAJES DE ALIMENTACIÓN.
VERIFICACIÓN DE BRAZALETE DE DOBLE VÍA O UNA VÍA.
VERIFICACIÓN DE ESTADO DE MANÓMETRO.
REVISIÓN Y VERIFICACIÓN DE PERA CON VÁLVULA.
325 | MANTENIMIENTO PREVENTIVO TENSIOMETRO ANEROIDE MARCA BOKANG | AJUSTE A CERO (SI ES NECESARIO). |  | ACTIVIDAD
LIMPIEZA GENERAL Y PRUEBAS DE FUNCIONAMIENTO.
PRUEBAS DE FUGAS.
REVISIÓN DE CAUCHOS DE CIERRE
REVISIÓN Y VERIFICACIÓN DE VOLTAJES DE ALIMENTACIÓN.
VERIFICACIÓN DE BRAZALETE DE DOBLE VÍA O UNA VÍA.
VERIFICACIÓN DE ESTADO DE MANÓMETRO.
REVISIÓN Y VERIFICACIÓN DE PERA CON VÁLVULA.
326 | MANTENIMIENTO PREVENTIVO TENSIOMETRO ANEROIDE MARCA LUMINOSCOPE | AJUSTE A CERO (SI ES NECESARIO). |  | ACTIVIDAD
LIMPIEZA GENERAL Y PRUEBAS DE FUNCIONAMIENTO.
PRUEBAS DE FUGAS.
REVISIÓN DE CAUCHOS DE CIERRE
REVISIÓN Y VERIFICACIÓN DE VOLTAJES DE ALIMENTACIÓN.
VERIFICACIÓN DE BRAZALETE DE DOBLE VÍA O UNA VÍA.
VERIFICACIÓN DE ESTADO DE MANÓMETRO.
REVISIÓN Y VERIFICACIÓN DE PERA CON VÁLVULA.
327 | MANTENIMIENTO PREVENTIVO TENSIOMETRO ANEROIDE MARCA NUBECO | AJUSTE A CERO (SI ES NECESARIO). |  | ACTIVIDAD
LIMPIEZA GENERAL Y PRUEBAS DE FUNCIONAMIENTO.
PRUEBAS DE FUGAS.
REVISIÓN DE CAUCHOS DE CIERRE
REVISIÓN Y VERIFICACIÓN DE VOLTAJES DE ALIMENTACIÓN.
VERIFICACIÓN DE BRAZALETE DE DOBLE VÍA O UNA VÍA.
VERIFICACIÓN DE ESTADO DE MANÓMETRO.
REVISIÓN Y VERIFICACIÓN DE PERA CON VÁLVULA.
328 | MANTENIMIENTO PREVENTIVO TENSIOMETRO ANEROIDE MARCA OMRON | AJUSTE A CERO (SI ES NECESARIO). |  | ACTIVIDAD
LIMPIEZA GENERAL Y PRUEBAS DE FUNCIONAMIENTO.
PRUEBAS DE FUGAS.
REVISIÓN DE CAUCHOS DE CIERRE
REVISIÓN Y VERIFICACIÓN DE VOLTAJES DE ALIMENTACIÓN.
VERIFICACIÓN DE BRAZALETE DE DOBLE VÍA O UNA VÍA.
VERIFICACIÓN DE ESTADO DE MANÓMETRO.
REVISIÓN Y VERIFICACIÓN DE PERA CON VÁLVULA.
329 | MANTENIMIENTO PREVENTIVO TENSIOMETRO ANEROIDE MARCA SPIRIT | AJUSTE A CERO (SI ES NECESARIO). |  | ACTIVIDAD
LIMPIEZA GENERAL Y PRUEBAS DE FUNCIONAMIENTO.
PRUEBAS DE FUGAS.
REVISIÓN DE CAUCHOS DE CIERRE
REVISIÓN Y VERIFICACIÓN DE VOLTAJES DE ALIMENTACIÓN.
VERIFICACIÓN DE BRAZALETE DE DOBLE VÍA O UNA VÍA.
VERIFICACIÓN DE ESTADO DE MANÓMETRO.
REVISIÓN Y VERIFICACIÓN DE PERA CON VÁLVULA.
330 | MANTENIMIENTO PREVENTIVO TENSIOMETRO ANEROIDE MARCA TYCOS | AJUSTE A CERO (SI ES NECESARIO). |  | ACTIVIDAD
LIMPIEZA GENERAL Y PRUEBAS DE FUNCIONAMIENTO.
PRUEBAS DE FUGAS.
REVISIÓN DE CAUCHOS DE CIERRE
REVISIÓN Y VERIFICACIÓN DE VOLTAJES DE ALIMENTACIÓN.
VERIFICACIÓN DE BRAZALETE DE DOBLE VÍA O UNA VÍA.
VERIFICACIÓN DE ESTADO DE MANÓMETRO.
REVISIÓN Y VERIFICACIÓN DE PERA CON VÁLVULA.