## INSTRUMENTAL
SUBRED INTEGRADA DE SERVICIOS DE SALUD SUR E.S.E
ANEXO TECNICO ECONOMICO
OBJETO |  | CONTRATAR EL SERVICIO DE MANTENIMIENTO PREVENTIVO, CORRECTIVO Y SUMINISTRO DE REPUESTOS E INSUMOS DEL INSTRUMENTAL MEDICO QUIRURGICO DE LAS UNIDADES QUE HACEN PARTE DE LA SUBRED INTEGRADA DE SERVICIOS DE SALUD SUR E.S.E
ÍTEM | DESCRIPCIÓN GENERAL | DESCRIPCIÓN ESPECÍFICA | UNIDAD DE MEDIDA | CANTIDAD ESTIMADA | VALOR UNITARIO | VALOR IVA (SI APLICA) | VALOR UNITARIO + IVA | VALOR TOTAL | OBSERVACIONES
1 | TIJERAS | INSTRUMENTAL | UNIDAD DE MEDIDA | 227
2 | FOSTER | INSTRUMENTAL | UNIDAD DE MEDIDA | 115
3 | PINZAS CURACION | INSTRUMENTAL | UNIDAD DE MEDIDA | 15
4 | ROCHESTER | INSTRUMENTAL | UNIDAD DE MEDIDA | 80
5 | PORTA AGUJAS | INSTRUMENTAL | UNIDAD DE MEDIDA | 94
6 | KELLY RECTAS | INSTRUMENTAL | UNIDAD DE MEDIDA | 10
7 | KELLY CURVAS | INSTRUMENTAL | UNIDAD DE MEDIDA | 59
8 | MOSQUITO RECTAS | INSTRUMENTAL | UNIDAD DE MEDIDA | 28
9 | MOSQUITO CURVAS | INSTRUMENTAL | UNIDAD DE MEDIDA | 46
10 | TENACULO | INSTRUMENTAL | UNIDAD DE MEDIDA | 113
11 | HISTEROMETRO | INSTRUMENTAL | UNIDAD DE MEDIDA | 21
12 | MOSQUITO BABY RECTA | INSTRUMENTAL | UNIDAD DE MEDIDA | 1
13 | PINZAS MAGYLL | INSTRUMENTAL | UNIDAD DE MEDIDA | 18
14 | DISECCION | INSTRUMENTAL | UNIDAD DE MEDIDA | 101
15 | MANGO BISTURI | INSTRUMENTAL | UNIDAD DE MEDIDA | 12
16 | TIJERA DE PUNTOS | INSTRUMENTAL | UNIDAD DE MEDIDA | 22
17 | TIJERA EPISIOTOMIA | INSTRUMENTAL | UNIDAD DE MEDIDA | 19
18 | ESPATULAS | INSTRUMENTAL | UNIDAD DE MEDIDA | 8
19 | SONDA ACANALADA | INSTRUMENTAL | UNIDAD DE MEDIDA | 6
20 | SEP. FARABEUF | INSTRUMENTAL | UNIDAD DE MEDIDA | 7
21 | BAYONETA | INSTRUMENTAL | UNIDAD DE MEDIDA | 2
22 | CISTICO | INSTRUMENTAL | UNIDAD DE MEDIDA | 10
23 | ESPECULO NASAL | INSTRUMENTAL | UNIDAD DE MEDIDA | 6
24 | AMNIOTOMO | INSTRUMENTAL | UNIDAD DE MEDIDA | 7
25 | SEP. SEEN | INSTRUMENTAL | UNIDAD DE MEDIDA | 1
26 | ESPECULOS VIRGINALES | INSTRUMENTAL | UNIDAD DE MEDIDA | 9
27 | BANDEJAS | INSTRUMENTAL | UNIDAD DE MEDIDA | 6
28 | MANGO DE BISTURI # 4 | EQUIPO DE LAPAROTOMIA GINECOLOGICA | UNIDAD DE MEDIDA | 1
29 | MANGO DE BISTURI # 7 | EQUIPO DE LAPAROTOMIA GINECOLOGICA | UNIDAD DE MEDIDA | 1
30 | TIJERAS DE METZEMBAUM | EQUIPO DE LAPAROTOMIA GINECOLOGICA | UNIDAD DE MEDIDA | 3
31 | TIJERA DE MAYO | EQUIPO DE LAPAROTOMIA GINECOLOGICA | UNIDAD DE MEDIDA | 1
32 | PINZAS DE DISECCION CON GARRA | EQUIPO DE LAPAROTOMIA GINECOLOGICA | UNIDAD DE MEDIDA | 2
33 | PINZAS DE DISECCION SIN GARRA | EQUIPO DE LAPAROTOMIA GINECOLOGICA | UNIDAD DE MEDIDA | 3
34 | PINZA DE DISECCION RUSA | EQUIPO DE LAPAROTOMIA GINECOLOGICA | UNIDAD DE MEDIDA | 1
35 | SEPARADORES DE FARABEUF | EQUIPO DE LAPAROTOMIA GINECOLOGICA | UNIDAD DE MEDIDA | 2
36 | SONDA ACANALADA | EQUIPO DE LAPAROTOMIA GINECOLOGICA | UNIDAD DE MEDIDA | 1
37 | PINZAS DE CAMPO | EQUIPO DE LAPAROTOMIA GINECOLOGICA | UNIDAD DE MEDIDA | 4
38 | PINZAS KELLY CURVAS | EQUIPO DE LAPAROTOMIA GINECOLOGICA | UNIDAD DE MEDIDA | 8
39 | PINZAS KELLY ADSON | EQUIPO DE LAPAROTOMIA GINECOLOGICA | UNIDAD DE MEDIDA | 4
40 | PINZAS ROCHESTER CURVAS | EQUIPO DE LAPAROTOMIA GINECOLOGICA | UNIDAD DE MEDIDA | 6
41 | PINZAS ALLIX | EQUIPO DE LAPAROTOMIA GINECOLOGICA | UNIDAD DE MEDIDA | 8
42 | PINZAS BABCOCK | EQUIPO DE LAPAROTOMIA GINECOLOGICA | UNIDAD DE MEDIDA | 2
43 | PINZAS MIXTER | EQUIPO DE LAPAROTOMIA GINECOLOGICA | UNIDAD DE MEDIDA | 2
44 | PINZAS HEANY | EQUIPO DE LAPAROTOMIA GINECOLOGICA | UNIDAD DE MEDIDA | 2
45 | PORTAAGUJAS | EQUIPO DE LAPAROTOMIA GINECOLOGICA | UNIDAD DE MEDIDA | 3
46 | PINZA FOSTER | EQUIPO DE LAPAROTOMIA GINECOLOGICA | UNIDAD DE MEDIDA | 1
47 | SEPARADORES DEAVER | EQUIPO DE LAPAROTOMIA GINECOLOGICA | UNIDAD DE MEDIDA | 3
48 | VALVAS MALEABLES | EQUIPO DE LAPAROTOMIA GINECOLOGICA | UNIDAD DE MEDIDA | 2
49 | SEPARADOR ABDOMINAL BALFOUR | EQUIPO DE LAPAROTOMIA GINECOLOGICA | UNIDAD DE MEDIDA | 1
50 | VALVA DEL SEPARADOR ABDOMINAL | EQUIPO DE LAPAROTOMIA GINECOLOGICA | UNIDAD DE MEDIDA | 1
51 | CANULA DE SUCCION YANCAWER | EQUIPO DE LAPAROTOMIA GINECOLOGICA | UNIDAD DE MEDIDA | 1
52 | RIÑONERA | EQUIPO DE LAPAROTOMIA GINECOLOGICA | UNIDAD DE MEDIDA | 1
53 | BANDEJA DE ACERO | EQUIPO DE LAPAROTOMIA GINECOLOGICA | UNIDAD DE MEDIDA | 1
54 | MANGO DE BISTURI # 4 | EQUIPO DE CESAREA TUNAL # 1 | UNIDAD DE MEDIDA | 1
55 | TIJERA DE METZMBAUM | EQUIPO DE CESAREA TUNAL # 1 | UNIDAD DE MEDIDA | 1
56 | TIJERA DE MAYO CURVA | EQUIPO DE CESAREA TUNAL # 1 | UNIDAD DE MEDIDA | 1
57 | SEPARADORES DE FARABEAUF | EQUIPO DE CESAREA TUNAL # 1 | UNIDAD DE MEDIDA | 2
58 | PINZA DE DISECCION CON GARRA | EQUIPO DE CESAREA TUNAL # 1 | UNIDAD DE MEDIDA | 1
59 | PINZA DE DISECCION SIN GARRA | EQUIPO DE CESAREA TUNAL # 1 | UNIDAD DE MEDIDA | 1
60 | PINZA DE DISECCION RUSA MEDIANA | EQUIPO DE CESAREA TUNAL # 1 | UNIDAD DE MEDIDA | 1
61 | PINZAS DE CAMPO | EQUIPO DE CESAREA TUNAL # 1 | UNIDAD DE MEDIDA | 4
62 | PINZAS KELLY CURVAS | EQUIPO DE CESAREA TUNAL # 1 | UNIDAD DE MEDIDA | 4
63 | PINZAS ROCHESTER | EQUIPO DE CESAREA TUNAL # 1 | UNIDAD DE MEDIDA | 4
64 | PINZAS ALLIX | EQUIPO DE CESAREA TUNAL # 1 | UNIDAD DE MEDIDA | 4
65 | PINZAS BABCOCK | EQUIPO DE CESAREA TUNAL # 1 | UNIDAD DE MEDIDA | 2
66 | PINZA FOSTER | EQUIPO DE CESAREA TUNAL # 1 | UNIDAD DE MEDIDA | 1
67 | PORTAGUJAS MEDIANO | EQUIPO DE CESAREA TUNAL # 1 | UNIDAD DE MEDIDA | 1
68 | PORTAGUJAS GRANDE | EQUIPO DE CESAREA TUNAL # 1 | UNIDAD DE MEDIDA | 1
69 | ESPATULAS DE VELASCO | EQUIPO DE CESAREA TUNAL # 1 | UNIDAD DE MEDIDA | 2
70 | VALVA DEL SEPARADOR | EQUIPO DE CESAREA TUNAL # 1 | UNIDAD DE MEDIDA | 1
71 | RIÑONERA | EQUIPO DE CESAREA TUNAL # 1 | UNIDAD DE MEDIDA | 1
72 | BANDEJA DE ACERO | EQUIPO DE CESAREA TUNAL # 1 | UNIDAD DE MEDIDA | 1
73 | ESPECULO VAGINAL | EQUIPO DE LEGRADO OBSTETRICO | UNIDAD DE MEDIDA | 1
74 | CURETAS GINECOLOGICAS GRANDES | EQUIPO DE LEGRADO OBSTETRICO | UNIDAD DE MEDIDA | 3
75 | PINZA DE FALSOS GERMENES | EQUIPO DE LEGRADO OBSTETRICO | UNIDAD DE MEDIDA | 1
76 | PINZA TENACULO | EQUIPO DE LEGRADO OBSTETRICO | UNIDAD DE MEDIDA | 1
77 | PINZA FOERSTER | EQUIPO DE LEGRADO OBSTETRICO | UNIDAD DE MEDIDA | 1
78 | BANDEJA | EQUIPO DE LEGRADO OBSTETRICO | UNIDAD DE MEDIDA | 1
79 | ESPECULO VAGINAL | EQUIPO DE LEGRADO GINECOLOGICO | UNIDAD DE MEDIDA | 1
80 | HISTEROMETRO | EQUIPO DE LEGRADO GINECOLOGICO | UNIDAD DE MEDIDA | 1
81 | CURETAS GINECOLOGICAS PEQUEÑAS | EQUIPO DE LEGRADO GINECOLOGICO | UNIDAD DE MEDIDA | 2
82 | CURETA DE NOVAK | EQUIPO DE LEGRADO GINECOLOGICO | UNIDAD DE MEDIDA | 1
83 | PINZA TENACULO | EQUIPO DE LEGRADO GINECOLOGICO | UNIDAD DE MEDIDA | 1
84 | PINZA DE CURACION O PINZA DE CUELLO | EQUIPO DE LEGRADO GINECOLOGICO | UNIDAD DE MEDIDA | 1
85 | PINZA FOERSTER | EQUIPO DE LEGRADO GINECOLOGICO | UNIDAD DE MEDIDA | 1
86 | BANDEJA | EQUIPO DE LEGRADO GINECOLOGICO | UNIDAD DE MEDIDA | 1
87 | TIJERA DE EPISIOTOMIA | EQUIPO DE PARTOS | UNIDAD DE MEDIDA | 1
88 | TIJERA DE MAYO | EQUIPO DE PARTOS | UNIDAD DE MEDIDA | 1
89 | ROCHESTER RECTAS | EQUIPO DE PARTOS | UNIDAD DE MEDIDA | 3
90 | PORTAGUJAS | EQUIPO DE PARTOS | UNIDAD DE MEDIDA | 1
91 | PINZA DE DISECCION CON GARRA | EQUIPO DE PARTOS | UNIDAD DE MEDIDA | 1
92 | PINZA DE DISECCION SIN GARRA | EQUIPO DE PARTOS | UNIDAD DE MEDIDA | 1
93 | CUBETA | EQUIPO DE PARTOS | UNIDAD DE MEDIDA | 1
94 | 1 MANGO DE BISTURI # 4 | CX GENERAL | UNIDAD DE MEDIDA | 1
95 | 2 TIJERAS DE METZEMBAUM CURVA Y RECTA | CX GENERAL | UNIDAD DE MEDIDA | 2
96 | 2 TIJERAS DE MAYO | CX GENERAL | UNIDAD DE MEDIDA | 2
97 | 1 DISECCION RUSA | CX GENERAL | UNIDAD DE MEDIDA | 1
98 | 6 PINZAS DE CAMPO | CX GENERAL | UNIDAD DE MEDIDA | 6
99 | 8 PINZAS KELLY CURVAS | CX GENERAL | UNIDAD DE MEDIDA | 8
100 | 6 PINZAS ROCHESTER | CX GENERAL | UNIDAD DE MEDIDA | 6
101 | 2 PINZAS KELLY ADSON | CX GENERAL | UNIDAD DE MEDIDA | 2
102 | 2 PINZAS KELLY RECTAS | CX GENERAL | UNIDAD DE MEDIDA | 2
103 | 6 PINZAS ALLIX CORTAS | CX GENERAL | UNIDAD DE MEDIDA | 6
104 | 2 PORTA AGUJAS DE MAYO HEGAR GRANDES | CX GENERAL | UNIDAD DE MEDIDA | 2
105 | 1 PINZA FOESTER | CX GENERAL | UNIDAD DE MEDIDA | 1
106 | 1 SONDA ACANALADA | CX GENERAL | UNIDAD DE MEDIDA | 1
107 | 2 SEPARADOR DE FARABEUF GRANDES | CX GENERAL | UNIDAD DE MEDIDA | 2
108 | 2 SEPARADORES DEAVER PEDIATRICOS | CX GENERAL | UNIDAD DE MEDIDA | 2
109 | 1 SEPARADOR DEAVER MEDIANO | CX GENERAL | UNIDAD DE MEDIDA | 1
110 | 1 VALVA MALEABLE | CX GENERAL | UNIDAD DE MEDIDA | 1
111 | 1 CUBETA ACERO | CX GENERAL | UNIDAD DE MEDIDA | 1
112 | 1 MANGO DE BISTURI # 3 LARGO | EQUIPOS DE LAPAROTOMIA #1, 2, 3, 4, 5, 6 | UNIDAD DE MEDIDA | 1
113 | 3 TIJERAS DE METZEMBAUN | EQUIPOS DE LAPAROTOMIA #1, 2, 3, 4, 5, 6 | UNIDAD DE MEDIDA | 3
114 | 2 TIJERAS DE MAYO | EQUIPOS DE LAPAROTOMIA #1, 2, 3, 4, 5, 6 | UNIDAD DE MEDIDA | 2
115 | 2 DISECCIONES CON GARRA | EQUIPOS DE LAPAROTOMIA #1, 2, 3, 4, 5, 6 | UNIDAD DE MEDIDA | 2
116 | 1 PINZA DE DISECCION RUSA | EQUIPOS DE LAPAROTOMIA #1, 2, 3, 4, 5, 6 | UNIDAD DE MEDIDA | 1
117 | 6 PINZAS DE CAMPO | EQUIPOS DE LAPAROTOMIA #1, 2, 3, 4, 5, 6 | UNIDAD DE MEDIDA | 6
118 | 8 KELLY CURVAS | EQUIPOS DE LAPAROTOMIA #1, 2, 3, 4, 5, 6 | UNIDAD DE MEDIDA | 8
119 | 6 PINZAS ALLIS | EQUIPOS DE LAPAROTOMIA #1, 2, 3, 4, 5, 6 | UNIDAD DE MEDIDA | 6
120 | 6 PINZAS KELLY ADSON | EQUIPOS DE LAPAROTOMIA #1, 2, 3, 4, 5, 6 | UNIDAD DE MEDIDA | 6
121 | 6 ROCHESTER CURVAS | EQUIPOS DE LAPAROTOMIA #1, 2, 3, 4, 5, 6 | UNIDAD DE MEDIDA | 6
122 | 2 PINZAS BABCOK | EQUIPOS DE LAPAROTOMIA #1, 2, 3, 4, 5, 6 | UNIDAD DE MEDIDA | 2
123 | 1 PINZA PENNIGTON | EQUIPOS DE LAPAROTOMIA #1, 2, 3, 4, 5, 6 | UNIDAD DE MEDIDA | 1
124 | 2 PINZAS CISTICO GRANDES | EQUIPOS DE LAPAROTOMIA #1, 2, 3, 4, 5, 6 | UNIDAD DE MEDIDA | 2
125 | 3 PORTA AGUJAS | EQUIPOS DE LAPAROTOMIA #1, 2, 3, 4, 5, 6 | UNIDAD DE MEDIDA | 3
126 | 1 PINZA FOERSTER | EQUIPOS DE LAPAROTOMIA #1, 2, 3, 4, 5, 6 | UNIDAD DE MEDIDA | 1
127 | 1 SONDA ACANALADA | EQUIPOS DE LAPAROTOMIA #1, 2, 3, 4, 5, 6 | UNIDAD DE MEDIDA | 1
128 | 2 SEPARADORES DE FARABEUF | EQUIPOS DE LAPAROTOMIA #1, 2, 3, 4, 5, 6 | UNIDAD DE MEDIDA | 2
129 | 3 SEPARADORES DE DEAVER (Muy ancho, ancho y mediano) | EQUIPOS DE LAPAROTOMIA #1, 2, 3, 4, 5, 6 | UNIDAD DE MEDIDA | 3
130 | 3 VALVAS MALEABLES ANCHAS | EQUIPOS DE LAPAROTOMIA #1, 2, 3, 4, 5, 6 | UNIDAD DE MEDIDA | 3
131 | 1 SEPARADOR BALFOUR | EQUIPOS DE LAPAROTOMIA #1, 2, 3, 4, 5, 6 | UNIDAD DE MEDIDA | 1
132 | 1 VALVA SEPARADOR ABDOMINAL | EQUIPOS DE LAPAROTOMIA #1, 2, 3, 4, 5, 6 | UNIDAD DE MEDIDA | 1
133 | 1 SEPARADOR DE DOYEN | EQUIPOS DE LAPAROTOMIA #1, 2, 3, 4, 5, 6 | UNIDAD DE MEDIDA | 1
134 | 1 CANULA DE SUCCION YANKAWER | EQUIPOS DE LAPAROTOMIA #1, 2, 3, 4, 5, 6 | UNIDAD DE MEDIDA | 1
135 | 1 BANDEJA DE ACERO | EQUIPOS DE LAPAROTOMIA #1, 2, 3, 4, 5, 6 | UNIDAD DE MEDIDA | 1
136 | 1 MANGO DE BISTURI # 3 | EQUIPOS DE PLASTIA #1, 2, 3, 4, 5, 6, 7, 8, 9 | UNIDAD DE MEDIDA | 1
137 | 1 MANGO DE BISTURI # 4 | EQUIPOS DE PLASTIA #1, 2, 3, 4, 5, 6, 7, 8, 9 | UNIDAD DE MEDIDA | 1
138 | 1 TIJERA DE METZEMBAUM | EQUIPOS DE PLASTIA #1, 2, 3, 4, 5, 6, 7, 8, 9 | UNIDAD DE MEDIDA | 1
139 | 1 TIJERA DE MAYO | EQUIPOS DE PLASTIA #1, 2, 3, 4, 5, 6, 7, 8, 9 | UNIDAD DE MEDIDA | 1
140 | 4 PINZAS DE CAMPO | EQUIPOS DE PLASTIA #1, 2, 3, 4, 5, 6, 7, 8, 9 | UNIDAD DE MEDIDA | 4
141 | 5 PINZAS MOSQUITO CURVAS | EQUIPOS DE PLASTIA #1, 2, 3, 4, 5, 6, 7, 8, 9 | UNIDAD DE MEDIDA | 5
142 | 5 PINZAS KELLY CURVAS | EQUIPOS DE PLASTIA #1, 2, 3, 4, 5, 6, 7, 8, 9 | UNIDAD DE MEDIDA | 5
143 | 1 PINZA KELLY RECTAS | EQUIPOS DE PLASTIA #1, 2, 3, 4, 5, 6, 7, 8, 9 | UNIDAD DE MEDIDA | 1
144 | 1 SONDA ACANALADA | EQUIPOS DE PLASTIA #1, 2, 3, 4, 5, 6, 7, 8, 9 | UNIDAD DE MEDIDA | 1
145 | 1 GANCHO DE PIEL | EQUIPOS DE PLASTIA #1, 2, 3, 4, 5, 6, 7, 8, 9 | UNIDAD DE MEDIDA | 1
146 | 2 SEPARADORES BABY FARABEUF | EQUIPOS DE PLASTIA #1, 2, 3, 4, 5, 6, 7, 8, 9 | UNIDAD DE MEDIDA | 2
147 | 2 SEPARADORES DE SENN | EQUIPOS DE PLASTIA #1, 2, 3, 4, 5, 6, 7, 8, 9 | UNIDAD DE MEDIDA | 2
148 | 1 BANDEJA METALICA | EQUIPOS DE PLASTIA #1, 2, 3, 4, 5, 6, 7, 8, 9 | UNIDAD DE MEDIDA | 1
149 | 1 MANGO DE BISTURÍ # 4 | EQUIPO DE TÓRAX #1 | UNIDAD DE MEDIDA | 1
150 | 1 MANGO DE BISTURÍ # 3 LARGO | EQUIPO DE TÓRAX #1 | UNIDAD DE MEDIDA | 1
151 | 3 TIJERA DE METZEMBAUN | EQUIPO DE TÓRAX #1 | UNIDAD DE MEDIDA | 3
152 | 1 TIJERA VASCULAR DE POTT | EQUIPO DE TÓRAX #1 | UNIDAD DE MEDIDA | 1
153 | 1 TIJERA DE MAYO RECTA | EQUIPO DE TÓRAX #1 | UNIDAD DE MEDIDA | 1
154 | 2 PINZAS DE DISECCIÓN SIN GARRA | EQUIPO DE TÓRAX #1 | UNIDAD DE MEDIDA | 2
155 | 2 PINZAS DE DISECCIÓN CON GARRA | EQUIPO DE TÓRAX #1 | UNIDAD DE MEDIDA | 2
156 | 1 PINZA DE DISECCIÓN VASCULAR | EQUIPO DE TÓRAX #1 | UNIDAD DE MEDIDA | 1
157 | 1 PINZA DE DISECCIÓN RUSA | EQUIPO DE TÓRAX #1 | UNIDAD DE MEDIDA | 1
158 | 6 PINZAS DE CAMPO | EQUIPO DE TÓRAX #1 | UNIDAD DE MEDIDA | 6
159 | 8 PINZAS KELLY CURVAS | EQUIPO DE TÓRAX #1 | UNIDAD DE MEDIDA | 8
160 | 5 PINZAS KELLY ADSON | EQUIPO DE TÓRAX #1 | UNIDAD DE MEDIDA | 5
161 | 6 PINZAS ROCHESTER CURVAS | EQUIPO DE TÓRAX #1 | UNIDAD DE MEDIDA | 6
162 | 2 PINZAS CISTICO | EQUIPO DE TÓRAX #1 | UNIDAD DE MEDIDA | 2
163 | 2 PINZAS KOCHER RECTAS | EQUIPO DE TÓRAX #1 | UNIDAD DE MEDIDA | 2
164 | 4 PINZAS ALLIS | EQUIPO DE TÓRAX #1 | UNIDAD DE MEDIDA | 4
165 | 2 PINZAS DUVAL | EQUIPO DE TÓRAX #1 | UNIDAD DE MEDIDA | 2
166 | 2 PINZAS BABCOK | EQUIPO DE TÓRAX #1 | UNIDAD DE MEDIDA | 2
167 | 2 PINZAS PENNIGTON | EQUIPO DE TÓRAX #1 | UNIDAD DE MEDIDA | 2
168 | 4 PORTA AGUJAS GRANDES | EQUIPO DE TÓRAX #1 | UNIDAD DE MEDIDA | 4
169 | 1 PINZAS FOESTER | EQUIPO DE TÓRAX #1 | UNIDAD DE MEDIDA | 1
170 | 1 CLAMP VASCULAR PEDICULO RENAL GIJON | EQUIPO DE TÓRAX #1 | UNIDAD DE MEDIDA | 1
171 | 2 CLAMPS VASCULARES DE SANTINSKY | EQUIPO DE TÓRAX #1 | UNIDAD DE MEDIDA | 2
172 | 2 SEPARADORES DE FARABEUF | EQUIPO DE TÓRAX #1 | UNIDAD DE MEDIDA | 2
173 | 2 VALVAS MALEABLES | EQUIPO DE TÓRAX #1 | UNIDAD DE MEDIDA | 2
174 | 2 SEPARADORES DEAVER ANCHO Y MEDIANO | EQUIPO DE TÓRAX #1 | UNIDAD DE MEDIDA | 2
175 | 1 VALVA DE SEPARADOR ABDOMINAL | EQUIPO DE TÓRAX #1 | UNIDAD DE MEDIDA | 1
176 | 1 SEPARADOR DE FINOCHETO | EQUIPO DE TÓRAX #1 | UNIDAD DE MEDIDA | 1
177 | 1 ESPATULA DE ALLISON | EQUIPO DE TÓRAX #1 | UNIDAD DE MEDIDA | 1
178 | 1 ESCOPLO PARA ESTERNON DE LEBSCHE | EQUIPO DE TÓRAX #1 | UNIDAD DE MEDIDA | 1
179 | 2 PERIOSTOTOMOS DE DOYEN | EQUIPO DE TÓRAX #1 | UNIDAD DE MEDIDA | 2
180 | 1 COSTOTOMO DE GIERTZ STILLE | EQUIPO DE TÓRAX #1 | UNIDAD DE MEDIDA | 1
181 | 1 RUGINA | EQUIPO DE TÓRAX #1 | UNIDAD DE MEDIDA | 1
182 | 1 APROXIMADOR COSTAL | EQUIPO DE TÓRAX #1 | UNIDAD DE MEDIDA | 1
183 | 1 MARTILLO | EQUIPO DE TÓRAX #1 | UNIDAD DE MEDIDA | 1
184 | 1 CANULA DE SUCCIÓN YANKAWER | EQUIPO DE TÓRAX #1 | UNIDAD DE MEDIDA | 1
185 | 1 RIÑONERA | EQUIPO DE TÓRAX #1 | UNIDAD DE MEDIDA | 1
186 | 1 BANDEJA DE ACERO | EQUIPO DE TÓRAX #1 | UNIDAD DE MEDIDA | 1
187 | 1 MANGO DE BISTURÍ #4 | EQUIPO DE TÓRAX #2 | UNIDAD DE MEDIDA | 1
188 | 1 MANGO DE BISTUTÍ #3 LARGO | EQUIPO DE TÓRAX #2 | UNIDAD DE MEDIDA | 1
189 | 3 TIJERAS DE METZEMBAUN | EQUIPO DE TÓRAX #2 | UNIDAD DE MEDIDA | 3
190 | 1 TIJERA DE MAYO RECTA | EQUIPO DE TÓRAX #2 | UNIDAD DE MEDIDA | 1
191 | 1 PINZA DE DISECCIÓN SIN GARRA LARGA | EQUIPO DE TÓRAX #2 | UNIDAD DE MEDIDA | 1
192 | 2 PINZAS DE DISECCIÓN CON GARRA | EQUIPO DE TÓRAX #2 | UNIDAD DE MEDIDA | 2
193 | 1 PINZA DE DISECCIÓN VASCULAR | EQUIPO DE TÓRAX #2 | UNIDAD DE MEDIDA | 1
194 | 1 PINZA DE DISECCIÓN RUSA | EQUIPO DE TÓRAX #2 | UNIDAD DE MEDIDA | 1
195 | 6 PINZAS DE CAMPO | EQUIPO DE TÓRAX #2 | UNIDAD DE MEDIDA | 6
196 | 8 PINZAS KELLY CURVAS | EQUIPO DE TÓRAX #2 | UNIDAD DE MEDIDA | 8
197 | 5 PINZAS KELLY ADSON | EQUIPO DE TÓRAX #2 | UNIDAD DE MEDIDA | 5
198 | 4 PINZAS ROCHESTER CURVAS | EQUIPO DE TÓRAX #2 | UNIDAD DE MEDIDA | 4
199 | 2 PINZAS CISTICO | EQUIPO DE TÓRAX #2 | UNIDAD DE MEDIDA | 2
200 | 2 PINZAS KOCHER RECTAS PEQUEÑAS | EQUIPO DE TÓRAX #2 | UNIDAD DE MEDIDA | 2
201 | 4 PINZAS ALLIS | EQUIPO DE TÓRAX #2 | UNIDAD DE MEDIDA | 4
202 | 2 PINZAS DUVAL | EQUIPO DE TÓRAX #2 | UNIDAD DE MEDIDA | 2
203 | 2 PINZAS BABCOK | EQUIPO DE TÓRAX #2 | UNIDAD DE MEDIDA | 2
204 | 2 PINZAS PENNIGTON | EQUIPO DE TÓRAX #2 | UNIDAD DE MEDIDA | 2
205 | 3 PORTA AGUJAS | EQUIPO DE TÓRAX #2 | UNIDAD DE MEDIDA | 3
206 | 1 PINZA FOESTER | EQUIPO DE TÓRAX #2 | UNIDAD DE MEDIDA | 1
207 | 1 CLAMP VASCULAR DE PEDICULO RENAL GIJON | EQUIPO DE TÓRAX #2 | UNIDAD DE MEDIDA | 1
208 | 2 CLAMPS VASCULARES DE SATINSKY | EQUIPO DE TÓRAX #2 | UNIDAD DE MEDIDA | 2
209 | 2 SEPARADORES DE FARABEUF | EQUIPO DE TÓRAX #2 | UNIDAD DE MEDIDA | 2
210 | 2 VALVAS MALEABLES | EQUIPO DE TÓRAX #2 | UNIDAD DE MEDIDA | 2
211 | 2 SEPARADORES DE DEAVER | EQUIPO DE TÓRAX #2 | UNIDAD DE MEDIDA | 2
212 | 1 VALVA DEL SEPARADOR ABDOMINAL | EQUIPO DE TÓRAX #2 | UNIDAD DE MEDIDA | 1
213 | 1 SEPARADOR DE FINOCHIETTO | EQUIPO DE TÓRAX #2 | UNIDAD DE MEDIDA | 1
214 | 1 ESPATULA DE ALLISON | EQUIPO DE TÓRAX #2 | UNIDAD DE MEDIDA | 1
215 | 1 ESCOPLO PARA ESTERNON LEBSCHE | EQUIPO DE TÓRAX #2 | UNIDAD DE MEDIDA | 1
216 | 2 PERIOSTOTOMOS DE DOYEN COSTAL ADULTOS | EQUIPO DE TÓRAX #2 | UNIDAD DE MEDIDA | 2
217 | 1 COSTOTOMO DE GIERTZ STILLE | EQUIPO DE TÓRAX #2 | UNIDAD DE MEDIDA | 1
218 | 1 DISECTOR | EQUIPO DE TÓRAX #2 | UNIDAD DE MEDIDA | 1
219 | 1 APROXIMADOR COSTAL | EQUIPO DE TÓRAX #2 | UNIDAD DE MEDIDA | 1
220 | 1 MARTILLO | EQUIPO DE TÓRAX #2 | UNIDAD DE MEDIDA | 1
221 | 1 CANULA DE SUCCIÓN YANKAWER | EQUIPO DE TÓRAX #2 | UNIDAD DE MEDIDA | 1
222 | 1 RIÑONERA | EQUIPO DE TÓRAX #2 | UNIDAD DE MEDIDA | 1
223 | 1 BANDEJA DE ACERO | EQUIPO DE TÓRAX #2 | UNIDAD DE MEDIDA | 1
224 | 2 MANGOS DE BISTURI # 3 Y # 4 | EQUIPO DE CUELLO # 1 Y # 2 | UNIDAD DE MEDIDA | 2
225 | 2 TIJERAS (METZEMBAUN Y PLASTIA) | EQUIPO DE CUELLO # 1 Y # 2 | UNIDAD DE MEDIDA | 2
226 | 2 TIJERAS DE MAYO RECTA | EQUIPO DE CUELLO # 1 Y # 2 | UNIDAD DE MEDIDA | 2
227 | 2 PINZAS DE DISECCION ESTANDAR SIN GARRA | EQUIPO DE CUELLO # 1 Y # 2 | UNIDAD DE MEDIDA | 2
228 | 2 PINZAS DE DISECCION ESTANDAR CON GARRA | EQUIPO DE CUELLO # 1 Y # 2 | UNIDAD DE MEDIDA | 2
229 | 2 PINZAS DE DISECCION ADSON CON Y SIN GARRA | EQUIPO DE CUELLO # 1 Y # 2 | UNIDAD DE MEDIDA | 2
230 | 6 PINZAS DE CAMPO | EQUIPO DE CUELLO # 1 Y # 2 | UNIDAD DE MEDIDA | 6
231 | 8 PINZAS MOSQUITO CURVAS | EQUIPO DE CUELLO # 1 Y # 2 | UNIDAD DE MEDIDA | 8
232 | 6 PINZAS KELLY CURVAS | EQUIPO DE CUELLO # 1 Y # 2 | UNIDAD DE MEDIDA | 6
233 | 2 PINZAS KELLY ADSON | EQUIPO DE CUELLO # 1 Y # 2 | UNIDAD DE MEDIDA | 2
234 | 3 PINZAS ROCHESTER CURVAS | EQUIPO DE CUELLO # 1 Y # 2 | UNIDAD DE MEDIDA | 3
235 | 6 PINZAS ALLIX | EQUIPO DE CUELLO # 1 Y # 2 | UNIDAD DE MEDIDA | 6
236 | 4 PINZAS LAHEY | EQUIPO DE CUELLO # 1 Y # 2 | UNIDAD DE MEDIDA | 4
237 | 2 PINZAS BABCOCK | EQUIPO DE CUELLO # 1 Y # 2 | UNIDAD DE MEDIDA | 2
238 | 3 PORTA AGUJAS | EQUIPO DE CUELLO # 1 Y # 2 | UNIDAD DE MEDIDA | 3
239 | 1 PINZA DE AGRAFES | EQUIPO DE CUELLO # 1 Y # 2 | UNIDAD DE MEDIDA | 1
240 | 2 SEPARADORES DE FARABEUF | EQUIPO DE CUELLO # 1 Y # 2 | UNIDAD DE MEDIDA | 2
241 | 2 SEPARADORES DE BABY FARABEUF | EQUIPO DE CUELLO # 1 Y # 2 | UNIDAD DE MEDIDA | 2
242 | 2 SEPARADORES DE SENN | EQUIPO DE CUELLO # 1 Y # 2 | UNIDAD DE MEDIDA | 2
243 | 2 SEPARADORES DE RICHARDSON PEQUEÑOS | EQUIPO DE CUELLO # 1 Y # 2 | UNIDAD DE MEDIDA | 2
244 | 1 CANULA DE FRAZIER # 8 | EQUIPO DE CUELLO # 1 Y # 2 | UNIDAD DE MEDIDA | 1
245 | 1 RIÑONERA | EQUIPO DE CUELLO # 1 Y # 2 | UNIDAD DE MEDIDA | 1
246 | 1 BANDEJA DE ACERO | EQUIPO DE CUELLO # 1 Y # 2 | UNIDAD DE MEDIDA | 1
247 | 2 MANGOS DE BISTURI # 3 Y # 4 | EQUIPO DE CUELLO # 2 | UNIDAD DE MEDIDA | 2
248 | 2 TIJERAS (METZEMBAUN Y PLASTIA) | EQUIPO DE CUELLO # 2 | UNIDAD DE MEDIDA | 2
249 | 2 TIJERAS DE MAYO RECTA | EQUIPO DE CUELLO # 2 | UNIDAD DE MEDIDA | 2
250 | 2 PINZAS DE DISECCION ESTANDAR SIN GARRA | EQUIPO DE CUELLO # 2 | UNIDAD DE MEDIDA | 2
251 | 2 PINZAS DE DISECCION ESTANDAR CON GARRA | EQUIPO DE CUELLO # 2 | UNIDAD DE MEDIDA | 2
252 | 2 PINZAS DE DISECCION ADSON CON Y SIN GARRA | EQUIPO DE CUELLO # 2 | UNIDAD DE MEDIDA | 2
253 | 6 PINZAS DE CAMPO | EQUIPO DE CUELLO # 2 | UNIDAD DE MEDIDA | 6
254 | 8 PINZAS MOSQUITO CURVAS | EQUIPO DE CUELLO # 2 | UNIDAD DE MEDIDA | 8
255 | 6 PINZAS KELLY CURVAS | EQUIPO DE CUELLO # 2 | UNIDAD DE MEDIDA | 6
256 | 2 PINZAS KELLY ADSON | EQUIPO DE CUELLO # 2 | UNIDAD DE MEDIDA | 2
257 | 4 PINZAS ROCHESTER CURVAS | EQUIPO DE CUELLO # 2 | UNIDAD DE MEDIDA | 4
258 | 6 PINZAS ALLIX | EQUIPO DE CUELLO # 2 | UNIDAD DE MEDIDA | 6
259 | 3 PINZAS LAHEY | EQUIPO DE CUELLO # 2 | UNIDAD DE MEDIDA | 3
260 | 2 PINZAS BABCOCK | EQUIPO DE CUELLO # 2 | UNIDAD DE MEDIDA | 2
261 | 3 PORTA AGUJAS | EQUIPO DE CUELLO # 2 | UNIDAD DE MEDIDA | 3
262 | 2 SEPARADORES DE FARABEUF | EQUIPO DE CUELLO # 2 | UNIDAD DE MEDIDA | 2
263 | 2 SEPARADORES DE BABY FARABEUF | EQUIPO DE CUELLO # 2 | UNIDAD DE MEDIDA | 2
264 | 2 SEPARADORES DE SENN | EQUIPO DE CUELLO # 2 | UNIDAD DE MEDIDA | 2
265 | 2 SEPARADORES DE RICHARDSON PEQUEÑOS | EQUIPO DE CUELLO # 2 | UNIDAD DE MEDIDA | 2
266 | 1 CANULA DE FRAZIER # 8 | EQUIPO DE CUELLO # 2 | UNIDAD DE MEDIDA | 1
267 | 1 PINZA FOSTER | EQUIPO DE CUELLO # 2 | UNIDAD DE MEDIDA | 1
268 | 1 RIÑONERA | EQUIPO DE CUELLO # 2 | UNIDAD DE MEDIDA | 1
269 | 1 BANDEJA DE ACERO | EQUIPO DE CUELLO # 2 | UNIDAD DE MEDIDA | 1
270 | 2 MANGOS DE BISTURÍ # 3 Y # 4 | EQUIPO DE CUELLO # 3 | UNIDAD DE MEDIDA | 2
271 | 1 TIJERA DE METZEMBAU CURVA FINA | EQUIPO DE CUELLO # 3 | UNIDAD DE MEDIDA | 1
272 | 1 TIJERA DE METZEMBAUN | EQUIPO DE CUELLO # 3 | UNIDAD DE MEDIDA | 1
273 | 2 TIJERAS DE MAYO | EQUIPO DE CUELLO # 3 | UNIDAD DE MEDIDA | 2
274 | 2 PINZAS DE DISECCIÓN SIN GARRA | EQUIPO DE CUELLO # 3 | UNIDAD DE MEDIDA | 2
275 | 2 PINZAS DE DISECCIÓN CON GARRA | EQUIPO DE CUELLO # 3 | UNIDAD DE MEDIDA | 2
276 | 1 PINZA DE DISECCIÓN ADSON CON GARRA | EQUIPO DE CUELLO # 3 | UNIDAD DE MEDIDA | 1
277 | 6 PINZAS DE CAMPO | EQUIPO DE CUELLO # 3 | UNIDAD DE MEDIDA | 6
278 | 6 PINZAS MOSQUITO CURVAS | EQUIPO DE CUELLO # 3 | UNIDAD DE MEDIDA | 6
279 | 6 PINZAS KELLY CURVAS | EQUIPO DE CUELLO # 3 | UNIDAD DE MEDIDA | 6
280 | 2 PINZAS KELLY ADSON | EQUIPO DE CUELLO # 3 | UNIDAD DE MEDIDA | 2
281 | 4 PINZAS ROCHESTER CURVAS | EQUIPO DE CUELLO # 3 | UNIDAD DE MEDIDA | 4
282 | 6 PINZAS ALLIX | EQUIPO DE CUELLO # 3 | UNIDAD DE MEDIDA | 6
283 | 4 PINZAS LAHEY | EQUIPO DE CUELLO # 3 | UNIDAD DE MEDIDA | 4
284 | 2 PORTA AGUJAS MEDIANOS | EQUIPO DE CUELLO # 3 | UNIDAD DE MEDIDA | 2
285 | 1 PINZAS FOESTER | EQUIPO DE CUELLO # 3 | UNIDAD DE MEDIDA | 1
286 | 2 SEPARADORES DE FARABEUF | EQUIPO DE CUELLO # 3 | UNIDAD DE MEDIDA | 2
287 | 2 SEPARADORES BABY FARABEUF | EQUIPO DE CUELLO # 3 | UNIDAD DE MEDIDA | 2
288 | 2 SEPARADORES DE SENN | EQUIPO DE CUELLO # 3 | UNIDAD DE MEDIDA | 2
289 | 2 SEPARADORES RICHADSON | EQUIPO DE CUELLO # 3 | UNIDAD DE MEDIDA | 2
290 | 1 SEPARADOR WEITLANER | EQUIPO DE CUELLO # 3 | UNIDAD DE MEDIDA | 1
291 | 1 CANULA DE FRAZIER # 10 | EQUIPO DE CUELLO # 3 | UNIDAD DE MEDIDA | 1
292 | 1 PLATON PEQUEÑO | EQUIPO DE CUELLO # 3 | UNIDAD DE MEDIDA | 1
293 | 1 BANDEJA | EQUIPO DE CUELLO # 3 | UNIDAD DE MEDIDA | 1
294 | 1 MANGO DE BISTURI # 4 | EQUIPO DE VARICES # 1 | UNIDAD DE MEDIDA | 1
295 | 2 MANGOS DE BISTURI # 3 | EQUIPO DE VARICES # 1 | UNIDAD DE MEDIDA | 2
296 | 1 TIJERA DE METZEMBAUN | EQUIPO DE VARICES # 1 | UNIDAD DE MEDIDA | 1
297 | 1 TIJERA DE MAYO | EQUIPO DE VARICES # 1 | UNIDAD DE MEDIDA | 1
298 | 2 PINZAS DE DISECCION ADSON CON Y SIN GARRA | EQUIPO DE VARICES # 1 | UNIDAD DE MEDIDA | 2
299 | 2 PINZAS DE DISECCION ESTANDAR CON Y SIN GARRA | EQUIPO DE VARICES # 1 | UNIDAD DE MEDIDA | 2
300 | 1 PINZA DE DISECCION VASCULAR | EQUIPO DE VARICES # 1 | UNIDAD DE MEDIDA | 1
301 | 4 PINZAS DE CAMPO | EQUIPO DE VARICES # 1 | UNIDAD DE MEDIDA | 4
302 | 8 PINZAS MOSQUITO CURVAS | EQUIPO DE VARICES # 1 | UNIDAD DE MEDIDA | 8
303 | 8 PINZAS KELLY CURVAS | EQUIPO DE VARICES # 1 | UNIDAD DE MEDIDA | 8
304 | 2 PINZAS ALLIX MEDIANAS | EQUIPO DE VARICES # 1 | UNIDAD DE MEDIDA | 2
305 | 2 PORTA AGUJAS | EQUIPO DE VARICES # 1 | UNIDAD DE MEDIDA | 2
306 | 2 SEPARADORES DE SENN | EQUIPO DE VARICES # 1 | UNIDAD DE MEDIDA | 2
307 | 2 SEPARADORES DE FARABEUF | EQUIPO DE VARICES # 1 | UNIDAD DE MEDIDA | 2
308 | 2 SEPARADORES BABY FARABEUF | EQUIPO DE VARICES # 1 | UNIDAD DE MEDIDA | 2
309 | 1 CANULA DE SUCCION FRAZIER # 8 | EQUIPO DE VARICES # 1 | UNIDAD DE MEDIDA | 1
310 | 1 FLEBO EXTRACTOR (3 OLIVAS - INICIADOR – MANGO EN T – GUIA) | EQUIPO DE VARICES # 1 | UNIDAD DE MEDIDA | 1
311 | 2 AGUJAS DE CROCHET | EQUIPO DE VARICES # 1 | UNIDAD DE MEDIDA | 2
312 | 1 RIÑONERA | EQUIPO DE VARICES # 1 | UNIDAD DE MEDIDA | 1
313 | 1 BANDEJA DE ACERO | EQUIPO DE VARICES # 1 | UNIDAD DE MEDIDA | 1
314 | 3 MANGOS DE BISTURI #3 #4 Y #7 | EQUIPO DE VARICES # 2 | UNIDAD DE MEDIDA | 3
315 | 1 TIJERA DE METZEMBAUN | EQUIPO DE VARICES # 2 | UNIDAD DE MEDIDA | 1
316 | 1 TIJERA DE MAYO CURVA | EQUIPO DE VARICES # 2 | UNIDAD DE MEDIDA | 1
317 | 2 PINZAS DE DISECCION ESTANDAR CON Y SIN GARRA | EQUIPO DE VARICES # 2 | UNIDAD DE MEDIDA | 2
318 | 2 PINZAS DE DISECCION ADSON CON Y SIN GARRA | EQUIPO DE VARICES # 2 | UNIDAD DE MEDIDA | 2
319 | 1 PINZA DE DISECCION VASCULAR RECTA | EQUIPO DE VARICES # 2 | UNIDAD DE MEDIDA | 1
320 | 4 PINZAS DE CAMPO | EQUIPO DE VARICES # 2 | UNIDAD DE MEDIDA | 4
321 | 8 PINZAS MOSQUITOS CURVAS | EQUIPO DE VARICES # 2 | UNIDAD DE MEDIDA | 8
322 | 8 PINZAS KELLY CURVAS | EQUIPO DE VARICES # 2 | UNIDAD DE MEDIDA | 8
323 | 2 PINZAS ALLIX PEQUEÑAS | EQUIPO DE VARICES # 2 | UNIDAD DE MEDIDA | 2
324 | 2 PORTA AGUJAS | EQUIPO DE VARICES # 2 | UNIDAD DE MEDIDA | 2
325 | 2 SEPARADORES DE SENN | EQUIPO DE VARICES # 2 | UNIDAD DE MEDIDA | 2
326 | 2 SEPARADORES DE BABY FARABEUF | EQUIPO DE VARICES # 2 | UNIDAD DE MEDIDA | 2
327 | 2 SEPARADORES DE FARABEUF | EQUIPO DE VARICES # 2 | UNIDAD DE MEDIDA | 2
328 | 1 CANULA DE FRAZIER # 7 | EQUIPO DE VARICES # 2 | UNIDAD DE MEDIDA | 1
329 | 1 FLEBO EXTRACTOR (3 OLIVAS – 1 INICIADOR – 1 MANGO EN T) | EQUIPO DE VARICES # 2 | UNIDAD DE MEDIDA | 1
330 | 2 AGUJAS DE CROCHET | EQUIPO DE VARICES # 2 | UNIDAD DE MEDIDA | 2
331 | 1 RIÑONERA | EQUIPO DE VARICES # 2 | UNIDAD DE MEDIDA | 1
332 | 1 BANDEJA METALICA | EQUIPO DE VARICES # 2 | UNIDAD DE MEDIDA | 1
333 | 1 MANGO DE BISTURI # 4 | EQUIPO DE VARICES # 1 (M) | UNIDAD DE MEDIDA | 1
334 | 1 MANGO DE BISTURI # 3 | EQUIPO DE VARICES # 1 (M) | UNIDAD DE MEDIDA | 1
335 | 1 TIJERA DE METZEMBAUN | EQUIPO DE VARICES # 1 (M) | UNIDAD DE MEDIDA | 1
336 | 1 TIJERA DE MAYO | EQUIPO DE VARICES # 1 (M) | UNIDAD DE MEDIDA | 1
337 | 1 PINZA DE DISECCION ESTANDAR CON GARRA | EQUIPO DE VARICES # 1 (M) | UNIDAD DE MEDIDA | 1
338 | 1 PINZA DE DISECCION ESTANDAR SIN GARRA | EQUIPO DE VARICES # 1 (M) | UNIDAD DE MEDIDA | 1
339 | 6 PINZAS DE CAMPO | EQUIPO DE VARICES # 1 (M) | UNIDAD DE MEDIDA | 6
340 | 8 PINZAS MOSQUITO | EQUIPO DE VARICES # 1 (M) | UNIDAD DE MEDIDA | 8
341 | 8 PINZAS KELLY | EQUIPO DE VARICES # 1 (M) | UNIDAD DE MEDIDA | 8
342 | 2 PINZAS ALLIX | EQUIPO DE VARICES # 1 (M) | UNIDAD DE MEDIDA | 2
343 | 2 PORTA AGUJAS | EQUIPO DE VARICES # 1 (M) | UNIDAD DE MEDIDA | 2
344 | 2 SEPARADORES DE SENN | EQUIPO DE VARICES # 1 (M) | UNIDAD DE MEDIDA | 2
345 | 1 GANCHO DISECTOR | EQUIPO DE VARICES # 1 (M) | UNIDAD DE MEDIDA | 1
346 | 2 SEPARADORES DE FARABEUF | EQUIPO DE VARICES # 1 (M) | UNIDAD DE MEDIDA | 2
347 | 1 FLEBO EXTRACTOR (4 OLIVAS – MANGO EN T – GUAYA) | EQUIPO DE VARICES # 1 (M) | UNIDAD DE MEDIDA | 1
348 | 2 AGUJAS DE CROCHET | EQUIPO DE VARICES # 1 (M) | UNIDAD DE MEDIDA | 2
349 | 1 RIÑONERA | EQUIPO DE VARICES # 1 (M) | UNIDAD DE MEDIDA | 1
350 | CONTENEDOR METALICO CON TAPA | EQUIPO DE VARICES # 1 (M) | UNIDAD DE MEDIDA | 1
351 | 1 CABLE MONOPOLAR | EQUIPO DE BARIATRICA #1 | UNIDAD DE MEDIDA | 1
352 | 2 SEPARADORES DE SENN | EQUIPO DE BARIATRICA #1 | UNIDAD DE MEDIDA | 2
353 | 1 AGUJA DE VERRES ROMA | EQUIPO DE BARIATRICA #1 | UNIDAD DE MEDIDA | 1
354 | 1 PINZA BERCI | EQUIPO DE BARIATRICA #1 | UNIDAD DE MEDIDA | 1
355 | 1 PORTA AGUJAS LAPAROSCOPICO | EQUIPO DE BARIATRICA #1 | UNIDAD DE MEDIDA | 1
356 | 1 CANULA DE SUCCION LAPAROSCOPICA | EQUIPO DE BARIATRICA #1 | UNIDAD DE MEDIDA | 1
357 | 1 PINZA MARYLAND | EQUIPO DE BARIATRICA #1 | UNIDAD DE MEDIDA | 1
358 | 1 PINZA ROBY | EQUIPO DE BARIATRICA #1 | UNIDAD DE MEDIDA | 1
359 | 1 TIJERA LAPAROSCOPICA | EQUIPO DE BARIATRICA #1 | UNIDAD DE MEDIDA | 1
360 | 1 PINZA JOHAN SIN RACH | EQUIPO DE BARIATRICA #1 | UNIDAD DE MEDIDA | 1
361 | 1 PINZA JOHAN CON RACH | EQUIPO DE BARIATRICA #1 | UNIDAD DE MEDIDA | 1
362 | 1 CLAMP SIN RACH CURVO | EQUIPO DE BARIATRICA #1 | UNIDAD DE MEDIDA | 1
363 | 1 PINZA GRASPER | EQUIPO DE BARIATRICA #1 | UNIDAD DE MEDIDA | 1
364 | 1 CLAMP INTESTINAL CORTO | EQUIPO DE BARIATRICA #1 | UNIDAD DE MEDIDA | 1
365 | 1 FINGER | EQUIPO DE BARIATRICA #1 | UNIDAD DE MEDIDA | 1
366 | 1 CABLE MONOPOLAR | EQUIPO DE BARIATRICA # 2 | UNIDAD DE MEDIDA | 1
367 | 2 SEPARADORES DE SENN | EQUIPO DE BARIATRICA # 2 | UNIDAD DE MEDIDA | 2
368 | 1 AGUJA DE VERRES | EQUIPO DE BARIATRICA # 2 | UNIDAD DE MEDIDA | 1
369 | 1 PINZA BERCI | EQUIPO DE BARIATRICA # 2 | UNIDAD DE MEDIDA | 1
370 | 1 PORTA AGUJAS LAPAROSCOPICO | EQUIPO DE BARIATRICA # 2 | UNIDAD DE MEDIDA | 1
371 | 1 CANULA DE SUCCION LAPAROSCOPICA | EQUIPO DE BARIATRICA # 2 | UNIDAD DE MEDIDA | 1
372 | 1 PINZA MARYLAND | EQUIPO DE BARIATRICA # 2 | UNIDAD DE MEDIDA | 1
373 | 1 PINZA ROBI | EQUIPO DE BARIATRICA # 2 | UNIDAD DE MEDIDA | 1
374 | 1 TIJERA LAPAROSCOPICA | EQUIPO DE BARIATRICA # 2 | UNIDAD DE MEDIDA | 1
375 | 1 PINZA JOHAN SIN RACH | EQUIPO DE BARIATRICA # 2 | UNIDAD DE MEDIDA | 1
376 | 1 PINZA JOHAN CON RACH | EQUIPO DE BARIATRICA # 2 | UNIDAD DE MEDIDA | 1
377 | 1 CLAMP SIN RACH CURVO | EQUIPO DE BARIATRICA # 2 | UNIDAD DE MEDIDA | 1
378 | 1 PINZA GRASPER | EQUIPO DE BARIATRICA # 2 | UNIDAD DE MEDIDA | 1
379 | 1 CLAMP INTESTINAL CORTO | EQUIPO DE BARIATRICA # 2 | UNIDAD DE MEDIDA | 1
380 | 1 FINGER | EQUIPO DE BARIATRICA # 2 | UNIDAD DE MEDIDA | 1
381 | 1 PINZA BABCOK PEQUEÑA | EQUIPO GASTRICO # 1 | UNIDAD DE MEDIDA | 1
382 | 4 PINZAS BABY ALLIX | EQUIPO GASTRICO # 1 | UNIDAD DE MEDIDA | 4
383 | 2 CLAMPS INTESTINALES DOYEN RECTOS | EQUIPO GASTRICO # 1 | UNIDAD DE MEDIDA | 2
384 | 2 CLAMPS INTESTINALES DOYEN CURVOS | EQUIPO GASTRICO # 1 | UNIDAD DE MEDIDA | 2
385 | 2 CLAMPS ALLEN RECTOS | EQUIPO GASTRICO # 1 | UNIDAD DE MEDIDA | 2
386 | 1 BANDEJA DE ACERO | EQUIPO GASTRICO # 1 | UNIDAD DE MEDIDA | 1
387 | 5 PINZAS BABY ALLIX | EQUIPO GASTRICO # 2 | UNIDAD DE MEDIDA | 5
388 | 1 PINZA BABCOK PEQUEÑA | EQUIPO GASTRICO # 2 | UNIDAD DE MEDIDA | 1
389 | 2 PINZAS ROCHESTER RECTAS | EQUIPO GASTRICO # 2 | UNIDAD DE MEDIDA | 2
390 | 2 CLAMPS INTESTINALES DOYEN RECTOS | EQUIPO GASTRICO # 2 | UNIDAD DE MEDIDA | 2
391 | 2 CLAMPS INTESTINALES DOYEN CURVOS | EQUIPO GASTRICO # 2 | UNIDAD DE MEDIDA | 2
392 | 2 CLAMPS INTESTINALES ALLEN RECTOS | EQUIPO GASTRICO # 2 | UNIDAD DE MEDIDA | 2
393 | 1 BANDEJA DE ACERO | EQUIPO GASTRICO # 2 | UNIDAD DE MEDIDA | 1
394 | 4 PINZAS ALLIS YUDD | EQUIPO GASTRICO # 3 | UNIDAD DE MEDIDA | 4
395 | 1 PINZA BABY ALLIS | EQUIPO GASTRICO # 3 | UNIDAD DE MEDIDA | 1
396 | 1 CLAMP INTESTINAL DE PAYR | EQUIPO GASTRICO # 3 | UNIDAD DE MEDIDA | 1
397 | 1 CLAMP INTESTINAL DE BRUNER EN BAYONETA | EQUIPO GASTRICO # 3 | UNIDAD DE MEDIDA | 1
398 | 2 CLAMPS INTESTINAL DE DOYEN RECTOS | EQUIPO GASTRICO # 3 | UNIDAD DE MEDIDA | 2
399 | 2 CLAMPS INTESTINALES DOYEN CURVOS | EQUIPO GASTRICO # 3 | UNIDAD DE MEDIDA | 2
400 | 1 CUBETA DE ACERO | EQUIPO GASTRICO # 3 | UNIDAD DE MEDIDA | 1
401 | 4 PINZAS BABY ALLIX | EQUIPO GASTRICO # 4 | UNIDAD DE MEDIDA | 4
402 | 2 CLAMPS INTESTINALES DOYEN RECTOS | EQUIPO GASTRICO # 4 | UNIDAD DE MEDIDA | 2
403 | 2 CLAMPS INTESTINALES DOYEN CURVOS | EQUIPO GASTRICO # 4 | UNIDAD DE MEDIDA | 2
404 | 1 CUBETA | EQUIPO GASTRICO # 4 | UNIDAD DE MEDIDA | 1
405 | 1 TIJERA DE POTT | EQUIPO DE VIAS BILIARES # 1 | UNIDAD DE MEDIDA | 1
406 | 2 PINZA DE DISECCIÓN VASCULAR RECTA | EQUIPO DE VIAS BILIARES # 1 | UNIDAD DE MEDIDA | 2
407 | 3 PINZAS MIXTER | EQUIPO DE VIAS BILIARES # 1 | UNIDAD DE MEDIDA | 3
408 | 4 PINZAS RANDALL | EQUIPO DE VIAS BILIARES # 1 | UNIDAD DE MEDIDA | 4
409 | 11 DILATADORES | EQUIPO DE VIAS BILIARES # 1 | UNIDAD DE MEDIDA | 11
410 | 4 DILATADORES ACANALADOS | EQUIPO DE VIAS BILIARES # 1 | UNIDAD DE MEDIDA | 4
411 | 1 DILATADOR ARTICULADO | EQUIPO DE VIAS BILIARES # 1 | UNIDAD DE MEDIDA | 1
412 | 1 GUÍA | EQUIPO DE VIAS BILIARES # 1 | UNIDAD DE MEDIDA | 1
413 | 1 CUCHARILLA RIGIDA | EQUIPO DE VIAS BILIARES # 1 | UNIDAD DE MEDIDA | 1
414 | 1 CANULA DE SUCCIÓN FRAZIER N 10 | EQUIPO DE VIAS BILIARES # 1 | UNIDAD DE MEDIDA | 1
415 | 1 BANDEJA DE ACERO | EQUIPO DE VIAS BILIARES # 1 | UNIDAD DE MEDIDA | 1
416 | 5 PINZAS RANDALL | EQUIPO DE VÍAS BILIARES # 2 | UNIDAD DE MEDIDA | 5
417 | 1 DILATADOR BILIAR 11 MM | EQUIPO DE VÍAS BILIARES # 2 | UNIDAD DE MEDIDA | 1
418 | 1 DILATADOR BILIAR 12 MM | EQUIPO DE VÍAS BILIARES # 2 | UNIDAD DE MEDIDA | 1
419 | 1 DILATADOR BILIAR 13 MM | EQUIPO DE VÍAS BILIARES # 2 | UNIDAD DE MEDIDA | 1
420 | 1 DILATADOR BILIAR 4 MM | EQUIPO DE VÍAS BILIARES # 2 | UNIDAD DE MEDIDA | 1
421 | 1 CUCHARILLA MALEABLE | EQUIPO DE VÍAS BILIARES # 2 | UNIDAD DE MEDIDA | 1
422 | 1 CUCHARILLA RIGIDA | EQUIPO DE VÍAS BILIARES # 2 | UNIDAD DE MEDIDA | 1
423 | 1 BANDEJA DE ACERO | EQUIPO DE VÍAS BILIARES # 2 | UNIDAD DE MEDIDA | 1
424 | 1 MANGO DE BISTURÍ # 3 | EQUIPO BASICO VASCULAR #1 | UNIDAD DE MEDIDA | 1
425 | 1 MANGO DE BISTURI # 3 LARGO | EQUIPO BASICO VASCULAR #1 | UNIDAD DE MEDIDA | 1
426 | 1 TIJERA DE MAYO | EQUIPO BASICO VASCULAR #1 | UNIDAD DE MEDIDA | 1
427 | 1 TIJERA FINA MARTIN | EQUIPO BASICO VASCULAR #1 | UNIDAD DE MEDIDA | 1
428 | 1 PINZA DE DISECCIÓN ADSON SIN GARRA | EQUIPO BASICO VASCULAR #1 | UNIDAD DE MEDIDA | 1
429 | 3 PINZAS DE DISECCION VASCULAR | EQUIPO BASICO VASCULAR #1 | UNIDAD DE MEDIDA | 3
430 | 3 PINZAS DE CAMPO | EQUIPO BASICO VASCULAR #1 | UNIDAD DE MEDIDA | 3
431 | 5 PINZAS BABY MOSQUITO CURVAS | EQUIPO BASICO VASCULAR #1 | UNIDAD DE MEDIDA | 5
432 | 5 PINZAS MOSQUITO CURVAS | EQUIPO BASICO VASCULAR #1 | UNIDAD DE MEDIDA | 5
433 | 5 KELLY CURVAS | EQUIPO BASICO VASCULAR #1 | UNIDAD DE MEDIDA | 5
434 | 2 PINZAS KELLY ADSON | EQUIPO BASICO VASCULAR #1 | UNIDAD DE MEDIDA | 2
435 | 1 PINZAS ROCHESTER CURVA GRANDE | EQUIPO BASICO VASCULAR #1 | UNIDAD DE MEDIDA | 1
436 | 1 PINZA CISTICO | EQUIPO BASICO VASCULAR #1 | UNIDAD DE MEDIDA | 1
437 | 1 PORTA AGUJAS | EQUIPO BASICO VASCULAR #1 | UNIDAD DE MEDIDA | 1
438 | 2 SEPARADORES DE SENN | EQUIPO BASICO VASCULAR #1 | UNIDAD DE MEDIDA | 2
439 | 2 SEPARADORES BABY FARABEUF | EQUIPO BASICO VASCULAR #1 | UNIDAD DE MEDIDA | 2
440 | 2 SEPARADORES DE FARABEUF | EQUIPO BASICO VASCULAR #1 | UNIDAD DE MEDIDA | 2
441 | 2 CLAMP VASCULARES BULLDOG | EQUIPO BASICO VASCULAR #1 | UNIDAD DE MEDIDA | 2
442 | 1 AGUJA DE IRRIGACION | EQUIPO BASICO VASCULAR #1 | UNIDAD DE MEDIDA | 1
443 | 1 CANULA DE FRAZIER | EQUIPO BASICO VASCULAR #1 | UNIDAD DE MEDIDA | 1
444 | 1 CUBETA | EQUIPO BASICO VASCULAR #1 | UNIDAD DE MEDIDA | 1
445 | 1 BANDEJA DE ACERO | EQUIPO BASICO VASCULAR #1 | UNIDAD DE MEDIDA | 1
446 | 2 MANGOS DE BISTURÍ # 3 | EQUIPO BASICO VASCULAR #2 | UNIDAD DE MEDIDA | 2
447 | 1 TIJERA DE MAYO | EQUIPO BASICO VASCULAR #2 | UNIDAD DE MEDIDA | 1
448 | 1 TIJERA METZENBAUM | EQUIPO BASICO VASCULAR #2 | UNIDAD DE MEDIDA | 1
449 | 3 PINZAS DE CAMPO | EQUIPO BASICO VASCULAR #2 | UNIDAD DE MEDIDA | 3
450 | 4 PINZAS BABY MOSQUITO CURVAS | EQUIPO BASICO VASCULAR #2 | UNIDAD DE MEDIDA | 4
451 | 4 PINZAS MOSQUITO CURVAS | EQUIPO BASICO VASCULAR #2 | UNIDAD DE MEDIDA | 4
452 | 4 KELLY CURVAS | EQUIPO BASICO VASCULAR #2 | UNIDAD DE MEDIDA | 4
453 | 1 PORTA AGUJAS | EQUIPO BASICO VASCULAR #2 | UNIDAD DE MEDIDA | 1
454 | 2 SEPARADORES DE SENN | EQUIPO BASICO VASCULAR #2 | UNIDAD DE MEDIDA | 2
455 | 2 SEPARADORES BABY FARABEUF | EQUIPO BASICO VASCULAR #2 | UNIDAD DE MEDIDA | 2
456 | 1 AGUJA DE IRRIGACION | EQUIPO BASICO VASCULAR #2 | UNIDAD DE MEDIDA | 1
457 | 1 CANULA DE FRAZIER | EQUIPO BASICO VASCULAR #2 | UNIDAD DE MEDIDA | 1
458 | 1 BANDEJA METALICA | EQUIPO BASICO VASCULAR #2 | UNIDAD DE MEDIDA | 1
459 | 1 MANGO DE BISTURÍ # 3 | EQUIPO BASICO VASCULAR #3 | UNIDAD DE MEDIDA | 1
460 | 2 TIJERAS DE METZENBAUM | EQUIPO BASICO VASCULAR #3 | UNIDAD DE MEDIDA | 2
461 | 1 TIJERA DE MATERIAL | EQUIPO BASICO VASCULAR #3 | UNIDAD DE MEDIDA | 1
462 | 1 TIJERA DE POTT | EQUIPO BASICO VASCULAR #3 | UNIDAD DE MEDIDA | 1
463 | 1 MICRO TIJERA CURVA | EQUIPO BASICO VASCULAR #3 | UNIDAD DE MEDIDA | 1
464 | 1 PINZA DE DISECCIÓN ADSON CON GARRA | EQUIPO BASICO VASCULAR #3 | UNIDAD DE MEDIDA | 1
465 | 1 PINZA DE DISECCIÓN VASCULAR | EQUIPO BASICO VASCULAR #3 | UNIDAD DE MEDIDA | 1
466 | 4 PINZAS DE CAMPO | EQUIPO BASICO VASCULAR #3 | UNIDAD DE MEDIDA | 4
467 | 5 PINZAS MOSQUITO CURVAS | EQUIPO BASICO VASCULAR #3 | UNIDAD DE MEDIDA | 5
468 | 1 PINZA KELLY ADSON | EQUIPO BASICO VASCULAR #3 | UNIDAD DE MEDIDA | 1
469 | 2 KELLY RECTAS | EQUIPO BASICO VASCULAR #3 | UNIDAD DE MEDIDA | 2
470 | 2 PINZAS BABY CISTICO | EQUIPO BASICO VASCULAR #3 | UNIDAD DE MEDIDA | 2
471 | 2 PORTA AGUJAS PEQUEÑOS | EQUIPO BASICO VASCULAR #3 | UNIDAD DE MEDIDA | 2
472 | 2 RETRACTORES MANGEL JOHSON | EQUIPO BASICO VASCULAR #3 | UNIDAD DE MEDIDA | 2
473 | 2 SEPARADORES BABY FARABEUF | EQUIPO BASICO VASCULAR #3 | UNIDAD DE MEDIDA | 2
474 | 2 CLAMP DIETRICH BULLDOGS | EQUIPO BASICO VASCULAR #3 | UNIDAD DE MEDIDA | 2
475 | 1 CLAMP BULLDOG | EQUIPO BASICO VASCULAR #3 | UNIDAD DE MEDIDA | 1
476 | 2 CLAMPS BABY DERRA | EQUIPO BASICO VASCULAR #3 | UNIDAD DE MEDIDA | 2
477 | 1 CLAMP AESCULAP | EQUIPO BASICO VASCULAR #3 | UNIDAD DE MEDIDA | 1
478 | 1 CANULA DE FRAZIER | EQUIPO BASICO VASCULAR #3 | UNIDAD DE MEDIDA | 1
479 | 1 BANDEJA DE ACERO | EQUIPO BASICO VASCULAR #3 | UNIDAD DE MEDIDA | 1
480 | 1 TIJERA VASCULAR DE POTT | EQUIPO VASCULAR PERIFERICO # 1 | UNIDAD DE MEDIDA | 1
481 | 2 PINZAS DE DISECCION VASCULAR | EQUIPO VASCULAR PERIFERICO # 1 | UNIDAD DE MEDIDA | 2
482 | 1 PINZA DE DISECCION VASCULAR ANGULADA | EQUIPO VASCULAR PERIFERICO # 1 | UNIDAD DE MEDIDA | 1
483 | 3 PORTA AGUJAS | EQUIPO VASCULAR PERIFERICO # 1 | UNIDAD DE MEDIDA | 3
484 | 2 SEPARADORES DE DESMARRES | EQUIPO VASCULAR PERIFERICO # 1 | UNIDAD DE MEDIDA | 2
485 | 4 CLAMPS VASCULAR DE CASTAÑEDA | EQUIPO VASCULAR PERIFERICO # 1 | UNIDAD DE MEDIDA | 4
486 | 2 CLAMPS VASCULAR BULLDOG PEQUEÑOS | EQUIPO VASCULAR PERIFERICO # 1 | UNIDAD DE MEDIDA | 2
487 | 2 CLAMPS VASCULAR BULLDOG ESTANDAR | EQUIPO VASCULAR PERIFERICO # 1 | UNIDAD DE MEDIDA | 2
488 | 1 BANDEJA DE ACERO | EQUIPO VASCULAR PERIFERICO # 1 | UNIDAD DE MEDIDA | 1
489 | 1 TIJERA VASCULAR DE POTT | EQUIPO VASCULAR PERIFERICO # 2 | UNIDAD DE MEDIDA | 1
490 | 1 TIJERA DE SATINSKY | EQUIPO VASCULAR PERIFERICO # 2 | UNIDAD DE MEDIDA | 1
491 | 1 TIJERA DE BAKEY | EQUIPO VASCULAR PERIFERICO # 2 | UNIDAD DE MEDIDA | 1
492 | 2 PINZAS DE DISECCION VASCULAR | EQUIPO VASCULAR PERIFERICO # 2 | UNIDAD DE MEDIDA | 2
493 | 1 PINZA DE DISECCION VASCULAR ANGULADA | EQUIPO VASCULAR PERIFERICO # 2 | UNIDAD DE MEDIDA | 1
494 | 1 PORTA AGUJAS VASCULAR MEDIANO | EQUIPO VASCULAR PERIFERICO # 2 | UNIDAD DE MEDIDA | 1
495 | 1 PORTA AGUJAS | EQUIPO VASCULAR PERIFERICO # 2 | UNIDAD DE MEDIDA | 1
496 | 2 SEPARADORES DE VENA | EQUIPO VASCULAR PERIFERICO # 2 | UNIDAD DE MEDIDA | 2
497 | 1 SEPARADOR DE DESMARRES | EQUIPO VASCULAR PERIFERICO # 2 | UNIDAD DE MEDIDA | 1
498 | 1 CLAMP DE SATINSKY PEQUEÑO | EQUIPO VASCULAR PERIFERICO # 2 | UNIDAD DE MEDIDA | 1
499 | 1 CLAMP VASCULAR | EQUIPO VASCULAR PERIFERICO # 2 | UNIDAD DE MEDIDA | 1
500 | 1 CLAMP VASCULAR DE BAKEY | EQUIPO VASCULAR PERIFERICO # 2 | UNIDAD DE MEDIDA | 1
501 | 2 CLAMP VASCULAR BULLDOG RECTO LARGO | EQUIPO VASCULAR PERIFERICO # 2 | UNIDAD DE MEDIDA | 2
502 | 2 CLAMP VASCULAR BULLDOG RECTO CORTO | EQUIPO VASCULAR PERIFERICO # 2 | UNIDAD DE MEDIDA | 2
503 | 2 CLAMPS VASCULAR BULLDOG CURVOS | EQUIPO VASCULAR PERIFERICO # 2 | UNIDAD DE MEDIDA | 2
504 | 1 BANDEJA DE ACERO | EQUIPO VASCULAR PERIFERICO # 2 | UNIDAD DE MEDIDA | 1
505 | 1 TIJERA DE POTT VASCULAR | EQUIPO VASCULAR GRANDE | UNIDAD DE MEDIDA | 1
506 | 3 TIJERAS VASCULARES | EQUIPO VASCULAR GRANDE | UNIDAD DE MEDIDA | 3
507 | 3 DISECCIONES VASCULARES | EQUIPO VASCULAR GRANDE | UNIDAD DE MEDIDA | 3
508 | 3 PORTA AGUJAS MANGO DORADO | EQUIPO VASCULAR GRANDE | UNIDAD DE MEDIDA | 3
509 | 1 SEPARADOR DE DESMARRES | EQUIPO VASCULAR GRANDE | UNIDAD DE MEDIDA | 1
510 | 2 CLAMPS VASCULAR SATINSKY GRANDES | EQUIPO VASCULAR GRANDE | UNIDAD DE MEDIDA | 2
511 | 1 CLAMP VASCULAR DIETRICH AORTA 20.5 CM | EQUIPO VASCULAR GRANDE | UNIDAD DE MEDIDA | 1
512 | 1 CLAMP VASCULAR DEBAKEY 17.5 CM | EQUIPO VASCULAR GRANDE | UNIDAD DE MEDIDA | 1
513 | 1 CLAMP VASCULAR DE AORTA DE 30 CM | EQUIPO VASCULAR GRANDE | UNIDAD DE MEDIDA | 1
514 | 1 CLAMP VASCULAR DEBAKEY CURVO 25 CM | EQUIPO VASCULAR GRANDE | UNIDAD DE MEDIDA | 1
515 | 2 CLAMPS VASCULAR SATINSKY PEQUEÑOS | EQUIPO VASCULAR GRANDE | UNIDAD DE MEDIDA | 2
516 | 2 CLAMPS VASCULAR BULLDOG RECTOS | EQUIPO VASCULAR GRANDE | UNIDAD DE MEDIDA | 2
517 | 2 CLAMPS VASCULAR BULLDOG | EQUIPO VASCULAR GRANDE | UNIDAD DE MEDIDA | 2
518 | 2 CLAMPS VASCULAR | EQUIPO VASCULAR GRANDE | UNIDAD DE MEDIDA | 2
519 | 1 BANDEJA DE ACERO | EQUIPO VASCULAR GRANDE | UNIDAD DE MEDIDA | 1
520 | 1 TIJERA DE POTT | EQUIPO ACCESORIO VASCULAR GRANDE | UNIDAD DE MEDIDA | 1
521 | 1 GANCHO DE CUSHING | EQUIPO ACCESORIO VASCULAR GRANDE | UNIDAD DE MEDIDA | 1
522 | 1 CLAMP AORTA | EQUIPO ACCESORIO VASCULAR GRANDE | UNIDAD DE MEDIDA | 1
523 | 2 CLAMPS DEBAKEY | EQUIPO ACCESORIO VASCULAR GRANDE | UNIDAD DE MEDIDA | 2
524 | 2 PINZAS BULLDOG | EQUIPO ACCESORIO VASCULAR GRANDE | UNIDAD DE MEDIDA | 2
525 | 1 BANDEJA | EQUIPO ACCESORIO VASCULAR GRANDE | UNIDAD DE MEDIDA | 1
526 | 1 TIJERA DE POTTS | EQUIPO FISTULA ARTERIOVENOSA | UNIDAD DE MEDIDA | 1
527 | 1 TIJERA DE WESCOTT CURVA | EQUIPO FISTULA ARTERIOVENOSA | UNIDAD DE MEDIDA | 1
528 | 1 TIJERA DE WESCOTT VASCULAR RECTA | EQUIPO FISTULA ARTERIOVENOSA | UNIDAD DE MEDIDA | 1
529 | 1 DISECCION PUNTA FINA CIRCULAR (MANGO DORADO) | EQUIPO FISTULA ARTERIOVENOSA | UNIDAD DE MEDIDA | 1
530 | 1 PORTAAGUJAS CASTROVIEJO | EQUIPO FISTULA ARTERIOVENOSA | UNIDAD DE MEDIDA | 1
531 | 1 PORTAAGUJAS RECTO CON CLIP | EQUIPO FISTULA ARTERIOVENOSA | UNIDAD DE MEDIDA | 1
532 | 1 PORTAAGUJAS MANGO DORADO | EQUIPO FISTULA ARTERIOVENOSA | UNIDAD DE MEDIDA | 1
533 | 1 GANCHO PIEL | EQUIPO FISTULA ARTERIOVENOSA | UNIDAD DE MEDIDA | 1
534 | 1 AGUJA DE CONEXIÓN | EQUIPO FISTULA ARTERIOVENOSA | UNIDAD DE MEDIDA | 1
535 | 1 BANDEJA | EQUIPO FISTULA ARTERIOVENOSA | UNIDAD DE MEDIDA | 1
536 | 1 ARCO ABDOMINAL SEPARABLE | EQUIPO RETRACTOR MUNSTER | UNIDAD DE MEDIDA | 1
537 | 2 BARRAS DE EXTENSION DE ARCO 100 MM | EQUIPO RETRACTOR MUNSTER | UNIDAD DE MEDIDA | 2
538 | 6 CANDADOS | EQUIPO RETRACTOR MUNSTER | UNIDAD DE MEDIDA | 6
539 | 2 PROLONGADORES PARA BARRA DE ENCASTRE | EQUIPO RETRACTOR MUNSTER | UNIDAD DE MEDIDA | 2
540 | 2 TERMINALES DE LA BARRA DE ENCASTRE | EQUIPO RETRACTOR MUNSTER | UNIDAD DE MEDIDA | 2
541 | 2 RETRACTORES VALVAS DE DEAVER | EQUIPO RETRACTOR MUNSTER | UNIDAD DE MEDIDA | 2
542 | 2 RETRACTORES VALVAS KELLY | EQUIPO RETRACTOR MUNSTER | UNIDAD DE MEDIDA | 2
543 | 2 RETRACTORES VALVA ABDOMINAL KELLY | EQUIPO RETRACTOR MUNSTER | UNIDAD DE MEDIDA | 2
544 | 3 BRAZOS DE SUJECION PARA ANILLO ABDOMINAL | EQUIPO RETRACTOR MUNSTER | UNIDAD DE MEDIDA | 3
545 | 1 BARRA DE CONEXIÓN | EQUIPO RETRACTOR MUNSTER | UNIDAD DE MEDIDA | 1
546 | 1 ADAPTADOR RIEL PARA MESA | EQUIPO RETRACTOR MUNSTER | UNIDAD DE MEDIDA | 1
547 | 1 ROTULA PARA ALOJAMIENTO | EQUIPO RETRACTOR MUNSTER | UNIDAD DE MEDIDA | 1
548 | 1 CANASTA MALLA METALICA | EQUIPO RETRACTOR MUNSTER | UNIDAD DE MEDIDA | 1
549 | 1 PIEZA DE MANO | ESTERNOTOMO NEUMATICO | UNIDAD DE MEDIDA | 1
550 | 1 PROTECTOR DE SIERRA CORTO | ESTERNOTOMO NEUMATICO | UNIDAD DE MEDIDA | 1
551 | 1 PROTECTOR DE SIERRA LARGO | ESTERNOTOMO NEUMATICO | UNIDAD DE MEDIDA | 1
552 | 1 LLAVE | ESTERNOTOMO NEUMATICO | UNIDAD DE MEDIDA | 1
553 | 1 MANGUERA | ESTERNOTOMO NEUMATICO | UNIDAD DE MEDIDA | 1
554 | 1 HOJA DE SIERRA CORTA | ESTERNOTOMO NEUMATICO | UNIDAD DE MEDIDA | 1
555 | 1 HOJA DE SIERRA LARGA | ESTERNOTOMO NEUMATICO | UNIDAD DE MEDIDA | 1
556 | 1 ESPECULO RECTAL | EQUIPO DE HEMORROIDES | UNIDAD DE MEDIDA | 1
557 | 1 SEPARADOR ANAL | EQUIPO DE HEMORROIDES | UNIDAD DE MEDIDA | 1
558 | 2 ANOSCOPIOS | EQUIPO DE HEMORROIDES | UNIDAD DE MEDIDA | 2
559 | 2 MANDRILES DE ANOSCOPIOS | EQUIPO DE HEMORROIDES | UNIDAD DE MEDIDA | 2
560 | 1 SONDA ACANALADA | EQUIPO DE HEMORROIDES | UNIDAD DE MEDIDA | 1
561 | 1 DILATADOR | EQUIPO DE HEMORROIDES | UNIDAD DE MEDIDA | 1
562 | 2 PINZAS PENNINGTON | EQUIPO DE HEMORROIDES | UNIDAD DE MEDIDA | 2
563 | 1 PINZA KELLY ADSON | EQUIPO DE HEMORROIDES | UNIDAD DE MEDIDA | 1
564 | 1 BANDEJA DE ACERO | EQUIPO DE HEMORROIDES | UNIDAD DE MEDIDA | 1
565 | 1 MANGO DE BISTURI # 3 | EQUIPOS DE PEQUEÑA CIRUGIA (#1 Y #2) | UNIDAD DE MEDIDA | 1
566 | 1 TIJERA DE METZENBAUM RECTA | EQUIPOS DE PEQUEÑA CIRUGIA (#1 Y #2) | UNIDAD DE MEDIDA | 1
567 | 1 TIJERA DE MAYO | EQUIPOS DE PEQUEÑA CIRUGIA (#1 Y #2) | UNIDAD DE MEDIDA | 1
568 | 1 PINZA DE DISECCION ADSON CON GARRA | EQUIPOS DE PEQUEÑA CIRUGIA (#1 Y #2) | UNIDAD DE MEDIDA | 1
569 | 1 PINZA DE DISECCION ADSON SIN GARRA | EQUIPOS DE PEQUEÑA CIRUGIA (#1 Y #2) | UNIDAD DE MEDIDA | 1
570 | 2 PINZAS MOSQUITOS CURVAS | EQUIPOS DE PEQUEÑA CIRUGIA (#1 Y #2) | UNIDAD DE MEDIDA | 2
571 | 2 PINZAS KELLY CURVAS | EQUIPOS DE PEQUEÑA CIRUGIA (#1 Y #2) | UNIDAD DE MEDIDA | 2
572 | 1 PORTA AGUJAS | EQUIPOS DE PEQUEÑA CIRUGIA (#1 Y #2) | UNIDAD DE MEDIDA | 1
573 | 2 SEPARADORES BABY FARABEUF | EQUIPOS DE PEQUEÑA CIRUGIA (#1 Y #2) | UNIDAD DE MEDIDA | 2
574 | 1 CUBETA | EQUIPOS DE PEQUEÑA CIRUGIA (#1 Y #2) | UNIDAD DE MEDIDA | 1
575 | 1 MANGO DE BISTURI # 3 | EQUIPOS DE PEQUEÑA CIRUGIA (# 3 Y #4) | UNIDAD DE MEDIDA | 1
576 | 1 TIJERA DE METZENBAUM RECTA | EQUIPOS DE PEQUEÑA CIRUGIA (# 3 Y #4) | UNIDAD DE MEDIDA | 1
577 | 1 TIJERA DE MAYO | EQUIPOS DE PEQUEÑA CIRUGIA (# 3 Y #4) | UNIDAD DE MEDIDA | 1
578 | 1 PINZA DE DISECCION ESTANDAR CON GARRA | EQUIPOS DE PEQUEÑA CIRUGIA (# 3 Y #4) | UNIDAD DE MEDIDA | 1
579 | 1 PINZA DE DISECCION ESTANDAR SIN GARRA | EQUIPOS DE PEQUEÑA CIRUGIA (# 3 Y #4) | UNIDAD DE MEDIDA | 1
580 | 2 PINZAS MOSQUITOS CURVAS | EQUIPOS DE PEQUEÑA CIRUGIA (# 3 Y #4) | UNIDAD DE MEDIDA | 2
581 | 1 PINZA KELLY CURVA | EQUIPOS DE PEQUEÑA CIRUGIA (# 3 Y #4) | UNIDAD DE MEDIDA | 1
582 | 1 PINZA KELLY RECTA | EQUIPOS DE PEQUEÑA CIRUGIA (# 3 Y #4) | UNIDAD DE MEDIDA | 1
583 | 1 PORTA AGUJAS | EQUIPOS DE PEQUEÑA CIRUGIA (# 3 Y #4) | UNIDAD DE MEDIDA | 1
584 | 2 SEPARADORES SENN | EQUIPOS DE PEQUEÑA CIRUGIA (# 3 Y #4) | UNIDAD DE MEDIDA | 2
585 | 1 CUBETA | EQUIPOS DE PEQUEÑA CIRUGIA (# 3 Y #4) | UNIDAD DE MEDIDA | 1
586 | 1 MANGO DE BISTURI # 7 | EQUIPO VENODISECCIÓN | UNIDAD DE MEDIDA | 1
587 | 1 TIJERA DE MAYO | EQUIPO VENODISECCIÓN | UNIDAD DE MEDIDA | 1
588 | 1 TIJERA DE METZEMBAUM | EQUIPO VENODISECCIÓN | UNIDAD DE MEDIDA | 1
589 | 2 PINZAS DE DISECCION CON GARRA Y SIN GARRA | EQUIPO VENODISECCIÓN | UNIDAD DE MEDIDA | 2
590 | 4 PINZAS BABY MOSQUITOS CURVAS | EQUIPO VENODISECCIÓN | UNIDAD DE MEDIDA | 4
591 | 1 PINZA MOSQUITO RECTA | EQUIPO VENODISECCIÓN | UNIDAD DE MEDIDA | 1
592 | 2 PINZAS MOSQUITOS CURVAS | EQUIPO VENODISECCIÓN | UNIDAD DE MEDIDA | 2
593 | 1 PINZA KELLY CURVA | EQUIPO VENODISECCIÓN | UNIDAD DE MEDIDA | 1
594 | 1 PORTAGUJAS | EQUIPO VENODISECCIÓN | UNIDAD DE MEDIDA | 1
595 | 2 SEPARADORES DE SENN | EQUIPO VENODISECCIÓN | UNIDAD DE MEDIDA | 2
596 | 1 GANCHO DE PIEL | EQUIPO VENODISECCIÓN | UNIDAD DE MEDIDA | 1
597 | 1 BANDEJA DE ACERO | EQUIPO VENODISECCIÓN | UNIDAD DE MEDIDA | 1
598 | 1 MANGO BISTURI # 4 | 4 EQUIPOS TUBO TORAX | UNIDAD DE MEDIDA | 1
599 | 1 TIJERA DE METZENBAUM | 4 EQUIPOS TUBO TORAX | UNIDAD DE MEDIDA | 1
600 | 1 TIJERA DE MAYO | 4 EQUIPOS TUBO TORAX | UNIDAD DE MEDIDA | 1
601 | 1 PINZA DE DISECCION ESTÁNDAR CON GARRA | 4 EQUIPOS TUBO TORAX | UNIDAD DE MEDIDA | 1
602 | 2 PINZAS ROCHESTER | 4 EQUIPOS TUBO TORAX | UNIDAD DE MEDIDA | 2
603 | 1 PORTAAGUJAS | 4 EQUIPOS TUBO TORAX | UNIDAD DE MEDIDA | 1
604 | 1 BANDEJA | 4 EQUIPOS TUBO TORAX | UNIDAD DE MEDIDA | 1
605 | 1 TUBO TUNELIZADOR DE 12 MM X 400 MM | EQUIPO TUNELIZADOR VASCULAR #1 Y #2 | UNIDAD DE MEDIDA | 1
606 | 1 TUBO TUNELIZADOR DE 14 MM X 400 MM | EQUIPO TUNELIZADOR VASCULAR #1 Y #2 | UNIDAD DE MEDIDA | 1
607 | 1 TUBO TUNELIZADOR DE 17 MM X 400 MM | EQUIPO TUNELIZADOR VASCULAR #1 Y #2 | UNIDAD DE MEDIDA | 1
608 | 1 MANGO PARA TUBOS DE TUNELIZACION | EQUIPO TUNELIZADOR VASCULAR #1 Y #2 | UNIDAD DE MEDIDA | 1
609 | 1 MANGO DE BISTURI # 3 | EQUIPOS CATETER CENTRAL #1, #2, #3, #4 | UNIDAD DE MEDIDA | 1
610 | 1 TIJERA DE MAYO | EQUIPOS CATETER CENTRAL #1, #2, #3, #4 | UNIDAD DE MEDIDA | 1
611 | 1 PINZA DE DISECCION ESTANDAR CON GARRA | EQUIPOS CATETER CENTRAL #1, #2, #3, #4 | UNIDAD DE MEDIDA | 1
612 | 1 PORTA AGUJAS | EQUIPOS CATETER CENTRAL #1, #2, #3, #4 | UNIDAD DE MEDIDA | 1
613 | 1 COCA | EQUIPOS CATETER CENTRAL #1, #2, #3, #4 | UNIDAD DE MEDIDA | 1
614 | 1 BANDEJA | EQUIPOS CATETER CENTRAL #1, #2, #3, #4 | UNIDAD DE MEDIDA | 1
615 | 1 TIJERA DE MAYO | 6 EQUIPOS DE DEBRIDAMIENTO | UNIDAD DE MEDIDA | 1
616 | 1 PINZA DE DISECCION ESTANDAR CON GARRA | 6 EQUIPOS DE DEBRIDAMIENTO | UNIDAD DE MEDIDA | 1
617 | 1 PORTA AGUJAS | 6 EQUIPOS DE DEBRIDAMIENTO | UNIDAD DE MEDIDA | 1
618 | 1 PINZA MOSQUITO CURVA | 6 EQUIPOS DE DEBRIDAMIENTO | UNIDAD DE MEDIDA | 1
619 | 1 PINZA KELLY RECTA O CURVA | 6 EQUIPOS DE DEBRIDAMIENTO | UNIDAD DE MEDIDA | 1
620 | 1 MANGO BISTURÍ # 3 | ACCESORIOS DE COLELAP (# 1, #2 Y # 3) | UNIDAD DE MEDIDA | 1
621 | 1 MANGO DE BISTURÍ # 4 | ACCESORIOS DE COLELAP (# 1, #2 Y # 3) | UNIDAD DE MEDIDA | 1
622 | 1 PINZA DE DISECCIÓN ESTANDAR CON GARRA | ACCESORIOS DE COLELAP (# 1, #2 Y # 3) | UNIDAD DE MEDIDA | 1
623 | 1 PINZA DE DISECCIÓN ESTANDAR SIN GARRA | ACCESORIOS DE COLELAP (# 1, #2 Y # 3) | UNIDAD DE MEDIDA | 1
624 | 1 TIJERA DE MAYO | ACCESORIOS DE COLELAP (# 1, #2 Y # 3) | UNIDAD DE MEDIDA | 1
625 | 1 TIJERA DE METZEMBAU MEDIANA | ACCESORIOS DE COLELAP (# 1, #2 Y # 3) | UNIDAD DE MEDIDA | 1
626 | 2 SEPARADORES DE SENN | ACCESORIOS DE COLELAP (# 1, #2 Y # 3) | UNIDAD DE MEDIDA | 2
627 | 2 SEPARADORES DE FARABEUF | ACCESORIOS DE COLELAP (# 1, #2 Y # 3) | UNIDAD DE MEDIDA | 2
628 | 3 PINZAS DE CAMPO | ACCESORIOS DE COLELAP (# 1, #2 Y # 3) | UNIDAD DE MEDIDA | 3
629 | 4 KELLY CURVAS | ACCESORIOS DE COLELAP (# 1, #2 Y # 3) | UNIDAD DE MEDIDA | 4
630 | 3 PINZAS ROCHESTER | ACCESORIOS DE COLELAP (# 1, #2 Y # 3) | UNIDAD DE MEDIDA | 3
631 | 2 PORTA AGUJAS HEGAR | ACCESORIOS DE COLELAP (# 1, #2 Y # 3) | UNIDAD DE MEDIDA | 2
632 | 2 PINZAS ALLIS | ACCESORIOS DE COLELAP (# 1, #2 Y # 3) | UNIDAD DE MEDIDA | 2
633 | 1 PINZA FOESTER | ACCESORIOS DE COLELAP (# 1, #2 Y # 3) | UNIDAD DE MEDIDA | 1
634 | 1 COCA | ACCESORIOS DE COLELAP (# 1, #2 Y # 3) | UNIDAD DE MEDIDA | 1
635 | 1 BANDEJA METALICA | ACCESORIOS DE COLELAP (# 1, #2 Y # 3) | UNIDAD DE MEDIDA | 1
636 | 1 MANGO DE BISTURI # 3 | EQUIPOS DE ACCESORIOS DE PLASTIA #1 Y #2 | UNIDAD DE MEDIDA | 1
637 | 1 TIJERA DE METZEMBAUM | EQUIPOS DE ACCESORIOS DE PLASTIA #1 Y #2 | UNIDAD DE MEDIDA | 1
638 | 1 TIJERA DE MAYO | EQUIPOS DE ACCESORIOS DE PLASTIA #1 Y #2 | UNIDAD DE MEDIDA | 1
639 | 1 PINZA DE DISECCIÓN ESTANDAR CON GARRA | EQUIPOS DE ACCESORIOS DE PLASTIA #1 Y #2 | UNIDAD DE MEDIDA | 1
640 | 1 PINZA DE DISECCIÓN ESTANDAR SIN GARRA | EQUIPOS DE ACCESORIOS DE PLASTIA #1 Y #2 | UNIDAD DE MEDIDA | 1
641 | 1 PINZA DE DISECCIÓN ADSON CON GARRA | EQUIPOS DE ACCESORIOS DE PLASTIA #1 Y #2 | UNIDAD DE MEDIDA | 1
642 | 2 PINZAS DE CAMPO | EQUIPOS DE ACCESORIOS DE PLASTIA #1 Y #2 | UNIDAD DE MEDIDA | 2
643 | 4 PINZAS MOSQUITO CURVAS | EQUIPOS DE ACCESORIOS DE PLASTIA #1 Y #2 | UNIDAD DE MEDIDA | 4
644 | 2 PINZAS KELLY CURVAS | EQUIPOS DE ACCESORIOS DE PLASTIA #1 Y #2 | UNIDAD DE MEDIDA | 2
645 | 2 PINZA KELLY RECTAS | EQUIPOS DE ACCESORIOS DE PLASTIA #1 Y #2 | UNIDAD DE MEDIDA | 2
646 | 2 PINZAS ALLIX PEQUEÑAS | EQUIPOS DE ACCESORIOS DE PLASTIA #1 Y #2 | UNIDAD DE MEDIDA | 2
647 | 1 PORTA AGUJAS PEQUEÑO | EQUIPOS DE ACCESORIOS DE PLASTIA #1 Y #2 | UNIDAD DE MEDIDA | 1
648 | 2 SEPARADORES BABY FARABEUF | EQUIPOS DE ACCESORIOS DE PLASTIA #1 Y #2 | UNIDAD DE MEDIDA | 2
649 | 2 SEPARADORES DE SENN | EQUIPOS DE ACCESORIOS DE PLASTIA #1 Y #2 | UNIDAD DE MEDIDA | 2
650 | 1 COCA | EQUIPOS DE ACCESORIOS DE PLASTIA #1 Y #2 | UNIDAD DE MEDIDA | 1
651 | 1 BANDEJA METALICA | EQUIPOS DE ACCESORIOS DE PLASTIA #1 Y #2 | UNIDAD DE MEDIDA | 1
652 | 2 TUNELIZADORES | INSTRUMENTAL ACCESORIO | UNIDAD DE MEDIDA | 2
653 | 1 PORTA NEGRO LAPAROSCOPICO | INSTRUMENTAL ACCESORIO | UNIDAD DE MEDIDA | 1
654 | 1 PORTA LAPAROSCOPICO METALICO | INSTRUMENTAL ACCESORIO | UNIDAD DE MEDIDA | 1
655 | 1 SEPARADOR HEPATICO | INSTRUMENTAL ACCESORIO | UNIDAD DE MEDIDA | 1
656 | 1 CALIBRADOR METALICO X 3 | INSTRUMENTAL ACCESORIO | UNIDAD DE MEDIDA | 1
657 | 1 SEPARADOR METALICO | INSTRUMENTAL ACCESORIO | UNIDAD DE MEDIDA | 1
658 | 3 BAJA NUDOS | INSTRUMENTAL ACCESORIO | UNIDAD DE MEDIDA | 3
659 | 1 PALPADOR | INSTRUMENTAL ACCESORIO | UNIDAD DE MEDIDA | 1
660 | 1 PINZA LAPAROSCOPIA SIN MANGO | INSTRUMENTAL ACCESORIO | UNIDAD DE MEDIDA | 1
661 | 1 PINZA GASTROPLASTIA | INSTRUMENTAL ACCESORIO | UNIDAD DE MEDIDA | 1
662 | 2 PORTA MANGO DORADO | INSTRUMENTAL ACCESORIO | UNIDAD DE MEDIDA | 2
663 | 1 CABLE DE ARMONICO AZUL | INSTRUMENTAL ACCESORIO | UNIDAD DE MEDIDA | 1
664 | 2 CABLES DE HARMONICO | INSTRUMENTAL ACCESORIO | UNIDAD DE MEDIDA | 2
665 | 3 CABLES MONOPOLAR | INSTRUMENTAL ACCESORIO | UNIDAD DE MEDIDA | 3
666 | 1 MEDIDOR DE INJERTOS | INSTRUMENTAL ACCESORIO | UNIDAD DE MEDIDA | 1
667 | 2 CLAMP LAPAROSCOPICO | INSTRUMENTAL ACCESORIO | UNIDAD DE MEDIDA | 2
668 | 2 PINZAS HEMOLOCK | INSTRUMENTAL ACCESORIO | UNIDAD DE MEDIDA | 2
669 | 2 PINZAS LIGACLIP NEGRA | INSTRUMENTAL ACCESORIO | UNIDAD DE MEDIDA | 2
670 | 1 PINZA JOHAN | INSTRUMENTAL ACCESORIO | UNIDAD DE MEDIDA | 1
671 | 1 LENTE 0° X 5 MM VAPOR FIEGERT | INSTRUMENTAL ACCESORIO | UNIDAD DE MEDIDA | 1
672 | 1 LENTE STORZ 30° X 5 MM PEDIATRICO | INSTRUMENTAL ACCESORIO | UNIDAD DE MEDIDA | 1
673 | 1 LENTE STORZ 0° 10MM | INSTRUMENTAL ACCESORIO | UNIDAD DE MEDIDA | 1
674 | 2 LENTES WOLF 25° | INSTRUMENTAL ACCESORIO | UNIDAD DE MEDIDA | 2
675 | 1 MEDIDOR DE INJERTOS | INSTRUMENTAL ACCESORIO | UNIDAD DE MEDIDA | 1
676 | 1 SEPARADOR DOYEN | INSTRUMENTAL ACCESORIO | UNIDAD DE MEDIDA | 1
677 | 1 SEPARADOR VESICAL | INSTRUMENTAL ACCESORIO | UNIDAD DE MEDIDA | 1
678 | 1 SEPARADOR DENIS BROWN | INSTRUMENTAL ACCESORIO | UNIDAD DE MEDIDA | 1
679 | 4 SEPARADOR RICHARSON | INSTRUMENTAL ACCESORIO | UNIDAD DE MEDIDA | 4
680 | 4 SEPARADOR DEAVER | INSTRUMENTAL ACCESORIO | UNIDAD DE MEDIDA | 4
681 | 1 SEPARADOR DEAVER PEDIATRICO | INSTRUMENTAL ACCESORIO | UNIDAD DE MEDIDA | 1
682 | 2 SEPARADOR ABDOMINAL | INSTRUMENTAL ACCESORIO | UNIDAD DE MEDIDA | 2
683 | 2 SEPARADOR FINOCHETO ADULTO | INSTRUMENTAL ACCESORIO | UNIDAD DE MEDIDA | 2
684 | 2 SEPARADOR FINOCHETO NEONAT | INSTRUMENTAL ACCESORIO | UNIDAD DE MEDIDA | 2
685 | 1 SEPARADOR DE TRAQUEA | INSTRUMENTAL ACCESORIO | UNIDAD DE MEDIDA | 1
686 | 4 TIJERAS NEGRAS | INSTRUMENTAL ACCESORIO | UNIDAD DE MEDIDA | 4
687 | 2 SEPARADOR TRAVERS | INSTRUMENTAL ACCESORIO | UNIDAD DE MEDIDA | 2
688 | 3 SEPARADOR GELPY | INSTRUMENTAL ACCESORIO | UNIDAD DE MEDIDA | 3
689 | 2 PINZAS ADDER | INSTRUMENTAL ACCESORIO | UNIDAD DE MEDIDA | 2
690 | 2 PINZA ROCHESTER GRANDES X 2 | INSTRUMENTAL ACCESORIO | UNIDAD DE MEDIDA | 2
691 | 2 PINZAS HEANNEY | INSTRUMENTAL ACCESORIO | UNIDAD DE MEDIDA | 2
692 | 2 PINZAS CISTICO | INSTRUMENTAL ACCESORIO | UNIDAD DE MEDIDA | 2
693 | 1 PINZA MISTER X 3 | INSTRUMENTAL ACCESORIO | UNIDAD DE MEDIDA | 1
694 | 2 PINZAS KELLY ADSON | INSTRUMENTAL ACCESORIO | UNIDAD DE MEDIDA | 2
695 | 1 PINZAS BAKCOCK x 2 | INSTRUMENTAL ACCESORIO | UNIDAD DE MEDIDA | 1
696 | 1 SONDA ACANALADA | INSTRUMENTAL ACCESORIO | UNIDAD DE MEDIDA | 1
697 | 3 GANCHOS PIEL ACCESORIO | INSTRUMENTAL ACCESORIO | UNIDAD DE MEDIDA | 3
698 | 2 SEPARADOR DESMARRES | INSTRUMENTAL ACCESORIO | UNIDAD DE MEDIDA | 2
699 | 1 PINZA DISECCION RUSA | INSTRUMENTAL ACCESORIO | UNIDAD DE MEDIDA | 1
700 | 1 PINZA DISECCION SIN GARRA FINA | INSTRUMENTAL ACCESORIO | UNIDAD DE MEDIDA | 1
701 | 1 PINZA DISECCION BAYONETA | INSTRUMENTAL ACCESORIO | UNIDAD DE MEDIDA | 1
702 | 3 SEPARADORES DE SENN | INSTRUMENTAL ACCESORIO | UNIDAD DE MEDIDA | 3
703 | 2 VALVAS MALEABLE | INSTRUMENTAL ACCESORIO | UNIDAD DE MEDIDA | 2
704 | 2 SEPARADORES DE ARMY | INSTRUMENTAL ACCESORIO | UNIDAD DE MEDIDA | 2
705 | 1 PORTALAMBRE | INSTRUMENTAL ACCESORIO | UNIDAD DE MEDIDA | 1
706 | 3 CANULAS DE FRAZIER | INSTRUMENTAL ACCESORIO | UNIDAD DE MEDIDA | 3
707 | 3 CANULAS YANCAWUER | INSTRUMENTAL ACCESORIO | UNIDAD DE MEDIDA | 3
708 | 2 PINZAS FALSOS GERMENES | INSTRUMENTAL ACCESORIO | UNIDAD DE MEDIDA | 2
709 | 2 VALVAS SEPARADOR ABDOMINAL | INSTRUMENTAL ACCESORIO | UNIDAD DE MEDIDA | 2
710 | 4 ADAPTADORES STORZ | INSTRUMENTAL ACCESORIO | UNIDAD DE MEDIDA | 4
711 | 1 ADAPTADOR OLYMPUS | INSTRUMENTAL ACCESORIO | UNIDAD DE MEDIDA | 1
712 | 2 ADAPTADORES WOLF | INSTRUMENTAL ACCESORIO | UNIDAD DE MEDIDA | 2
713 | 1 ADAPTADOR FUENTE WOLF | INSTRUMENTAL ACCESORIO | UNIDAD DE MEDIDA | 1
714 | 1 ADAPTADOR FUENTE STORZ | INSTRUMENTAL ACCESORIO | UNIDAD DE MEDIDA | 1
715 | 1 JUEGO DE PALAS DEL DESFIBRILADOR | INSTRUMENTAL ACCESORIO | UNIDAD DE MEDIDA | 1
716 | 1 MANGO DE BISTURI #3 | EQUIPO MAXILOFACIAL # 1 | UNIDAD DE MEDIDA | 1
717 | 1 MANGO DE BISTURI #4 | EQUIPO MAXILOFACIAL # 1 | UNIDAD DE MEDIDA | 1
718 | 1 TIJERA DE METZEMBAUM | EQUIPO MAXILOFACIAL # 1 | UNIDAD DE MEDIDA | 1
719 | 1 TIJERA DE MAYO RECTA | EQUIPO MAXILOFACIAL # 1 | UNIDAD DE MEDIDA | 1
720 | 1 TIJERA CURVA FINA | EQUIPO MAXILOFACIAL # 1 | UNIDAD DE MEDIDA | 1
721 | 1 PINZA DE DISECCION EN BAYONETA | EQUIPO MAXILOFACIAL # 1 | UNIDAD DE MEDIDA | 1
722 | ﻿2 PINZAS DE DISECCION CON Y SIN GARRA | EQUIPO MAXILOFACIAL # 1 | UNIDAD DE MEDIDA | 2
723 | 2 PINZAS DE DISECCION ADSON CON Y SIN GARRA | EQUIPO MAXILOFACIAL # 1 | UNIDAD DE MEDIDA | 2
724 | 2 SEPARADORES DE SENN | EQUIPO MAXILOFACIAL # 1 | UNIDAD DE MEDIDA | 2
725 | 2 SEPARADORES DE FARABEAUR PEQUEÑOS | EQUIPO MAXILOFACIAL # 1 | UNIDAD DE MEDIDA | 2
726 | 2 SEPARADORES DE FARABEAUR GRANDES | EQUIPO MAXILOFACIAL # 1 | UNIDAD DE MEDIDA | 2
727 | ﻿﻿1 CANULA DE FRAZIER No 10 | EQUIPO MAXILOFACIAL # 1 | UNIDAD DE MEDIDA | 1
728 | ﻿﻿2 PORTA AGUJAS DE MAYO | EQUIPO MAXILOFACIAL # 1 | UNIDAD DE MEDIDA | 2
729 | 4 PINZAS MOSQUITO CURVAS | EQUIPO MAXILOFACIAL # 1 | UNIDAD DE MEDIDA | 4
730 | 3 PINZAS KOCHER RECTAS | EQUIPO MAXILOFACIAL # 1 | UNIDAD DE MEDIDA | 3
731 | 1 PINZA KOCHER CURVA | EQUIPO MAXILOFACIAL # 1 | UNIDAD DE MEDIDA | 1
732 | 4 PINZAS DE CAMPO | EQUIPO MAXILOFACIAL # 1 | UNIDAD DE MEDIDA | 4
733 | 3 PINZAS DE KELLY CURVAS | EQUIPO MAXILOFACIAL # 1 | UNIDAD DE MEDIDA | 3
734 | 1 PINZA KELLY RECTA | EQUIPO MAXILOFACIAL # 1 | UNIDAD DE MEDIDA | 1
735 | 1 TIJERA DE ALAMBRE | EQUIPO MAXILOFACIAL # 1 | UNIDAD DE MEDIDA | 1
736 | 1 CURETA LEMPERT | EQUIPO MAXILOFACIAL # 1 | UNIDAD DE MEDIDA | 1
737 | ﻿﻿2 CURETAS PEQUEÑAS | EQUIPO MAXILOFACIAL # 1 | UNIDAD DE MEDIDA | 2
738 | 1 DOBLADOR DE ALAMBRE | EQUIPO MAXILOFACIAL # 1 | UNIDAD DE MEDIDA | 1
739 | 1 RETRACTOR CON MUESCA EN LA MITAD | EQUIPO MAXILOFACIAL # 1 | UNIDAD DE MEDIDA | 1
740 | 2 RETRACTORES MANDIBULARES CURVOS | EQUIPO MAXILOFACIAL # 1 | UNIDAD DE MEDIDA | 2
741 | 1 RETRACTORES CURVO CON RANURA | EQUIPO MAXILOFACIAL # 1 | UNIDAD DE MEDIDA | 1
742 | ﻿﻿1 RETRACTOR NASAL DE TEJIDO ESPINAL. | EQUIPO MAXILOFACIAL # 1 | UNIDAD DE MEDIDA | 1
743 | ﻿﻿2 RETRACTORES MANDIBULARES CURVO HACIA ARRIBA | EQUIPO MAXILOFACIAL # 1 | UNIDAD DE MEDIDA | 2
744 | 1 RETRACTOR MANDIBULAR OBWERSERGESER | EQUIPO MAXILOFACIAL # 1 | UNIDAD DE MEDIDA | 1
745 | 1 ELEVADOR DE 7 MM | EQUIPO MAXILOFACIAL # 1 | UNIDAD DE MEDIDA | 1
746 | 1 ELEVADOR DE 11 MM | EQUIPO MAXILOFACIAL # 1 | UNIDAD DE MEDIDA | 1
747 | 1 SEPARADOR DE RAIZ MANDIBULAR | EQUIPO MAXILOFACIAL # 1 | UNIDAD DE MEDIDA | 1
748 | 1 DISECTOR DE COOB | EQUIPO MAXILOFACIAL # 1 | UNIDAD DE MEDIDA | 1
749 | 1 RIÑONERA | EQUIPO MAXILOFACIAL # 1 | UNIDAD DE MEDIDA | 1
750 | 1 CUBETA METALICA DE ACERO INOXIDABLE | EQUIPO MAXILOFACIAL # 1 | UNIDAD DE MEDIDA | 1
751 | 1 TIJERA CORTA ALAMBRE | EQUIPO MAXILOFACIAL # 2 | UNIDAD DE MEDIDA | 1
752 | 1 PINZA KOCHER COLLIN | EQUIPO MAXILOFACIAL # 2 | UNIDAD DE MEDIDA | 1
753 | 1 PINZA DE DISECCION ANGULADA CON GARRA | EQUIPO MAXILOFACIAL # 2 | UNIDAD DE MEDIDA | 1
754 | 1 PINZA CORTA ALAMBRE | EQUIPO MAXILOFACIAL # 2 | UNIDAD DE MEDIDA | 1
755 | 2 PINZAS PARA FORMAR HUESO | EQUIPO MAXILOFACIAL # 2 | UNIDAD DE MEDIDA | 2
756 | 1 RETRACTOR CON RANURA EN LA MITAD | EQUIPO MAXILOFACIAL # 2 | UNIDAD DE MEDIDA | 1
757 | 1 CLAMP MANDIBULAR DERECHO | EQUIPO MAXILOFACIAL # 2 | UNIDAD DE MEDIDA | 1
758 | 1 PERIOSTOTOMO PEQUEÑO IZQUIERDO | EQUIPO MAXILOFACIAL # 2 | UNIDAD DE MEDIDA | 1
759 | 1 PINZA DORADA PARA MOLDEAR MALLAS | EQUIPO MAXILOFACIAL # 2 | UNIDAD DE MEDIDA | 1
760 | 1 ELEVADOR DE 9 MM | EQUIPO MAXILOFACIAL # 2 | UNIDAD DE MEDIDA | 1
761 | 1 ELEVADOR DE 11 MM | EQUIPO MAXILOFACIAL # 2 | UNIDAD DE MEDIDA | 1
762 | 1 ELEVADOR SELDING | EQUIPO MAXILOFACIAL # 2 | UNIDAD DE MEDIDA | 1
763 | 1 PINZA PARA MOLDEAR PLACAS DE RECONSTRUCCION | EQUIPO MAXILOFACIAL # 2 | UNIDAD DE MEDIDA | 1
764 | 1 SEPARADOR DE HUESO | EQUIPO MAXILOFACIAL # 2 | UNIDAD DE MEDIDA | 1
765 | 1 MOVILIZADOR DE LENGUA | EQUIPO MAXILOFACIAL # 2 | UNIDAD DE MEDIDA | 1
766 | 3 LEZNAS MANDIBULARES CURVAS | EQUIPO MAXILOFACIAL # 2 | UNIDAD DE MEDIDA | 3
767 | 1 CURETA PEQUEÑA | EQUIPO MAXILOFACIAL # 2 | UNIDAD DE MEDIDA | 1
768 | 1 BANDEJA METALICA | EQUIPO MAXILOFACIAL # 2 | UNIDAD DE MEDIDA | 1
769 | 1 BAJALENGUAS | EQUIPO MAXILO 17 PIEZAS | UNIDAD DE MEDIDA | 1
770 | 1 PORTAGUJAS | EQUIPO MAXILO 17 PIEZAS | UNIDAD DE MEDIDA | 1
771 | 3 VALVAS MALEABLES: ANCHA- MEDIANA - ANGOSTA | EQUIPO MAXILO 17 PIEZAS | UNIDAD DE MEDIDA | 3
772 | 1 JERINGA DE CARPULA | EQUIPO MAXILO 17 PIEZAS | UNIDAD DE MEDIDA | 1
773 | 2 DISECTORES DE SELDIN | EQUIPO MAXILO 17 PIEZAS | UNIDAD DE MEDIDA | 2
774 | ﻿﻿1 GUBIA | EQUIPO MAXILO 17 PIEZAS | UNIDAD DE MEDIDA | 1
775 | ﻿﻿2 DISECTORES DE MOLL, UNO CON RANURA | EQUIPO MAXILO 17 PIEZAS | UNIDAD DE MEDIDA | 2
776 | 2 CINCELES | EQUIPO MAXILO 17 PIEZAS | UNIDAD DE MEDIDA | 2
777 | 1 RASPA DOBLE | EQUIPO MAXILO 17 PIEZAS | UNIDAD DE MEDIDA | 1
778 | 1 SEPARADOR FARABEUF | EQUIPO MAXILO 17 PIEZAS | UNIDAD DE MEDIDA | 1
779 | 1 LEZNA | EQUIPO MAXILO 17 PIEZAS | UNIDAD DE MEDIDA | 1
780 | 1 CURETA DE LUCAS | EQUIPO MAXILO 17 PIEZAS | UNIDAD DE MEDIDA | 1
781 | 1 MANGO DE BISTURI # 3 | INSTRUMENTAL DR DELGADO | UNIDAD DE MEDIDA | 1
782 | 2 TIJERAS | INSTRUMENTAL DR DELGADO | UNIDAD DE MEDIDA | 2
783 | 1 DISECCION ADSON BRAUM | INSTRUMENTAL DR DELGADO | UNIDAD DE MEDIDA | 1
784 | 1 PORTAGUJAS | INSTRUMENTAL DR DELGADO | UNIDAD DE MEDIDA | 1
785 | 15 SEPARADORES | INSTRUMENTAL DR DELGADO | UNIDAD DE MEDIDA | 15
786 | 1 PINZA FORCEPS | INSTRUMENTAL DR DELGADO | UNIDAD DE MEDIDA | 1
787 | 2 SOPORTES DE PLACA | INSTRUMENTAL DR DELGADO | UNIDAD DE MEDIDA | 2
788 | 2 CANULAS DE SUCCION | INSTRUMENTAL DR DELGADO | UNIDAD DE MEDIDA | 2
789 | 1 RETRACTOR DE MEJILLA | INSTRUMENTAL DR DELGADO | UNIDAD DE MEDIDA | 1
790 | 2 VALVAS | INSTRUMENTAL DR DELGADO | UNIDAD DE MEDIDA | 2
791 | 1 MARTILLO | INSTRUMENTAL DR DELGADO | UNIDAD DE MEDIDA | 1
792 | 4 DISECTORES | INSTRUMENTAL DR DELGADO | UNIDAD DE MEDIDA | 4
793 | 5 CINCELES | INSTRUMENTAL DR DELGADO | UNIDAD DE MEDIDA | 5
794 | 1 GANCHO DE LAMBOTTE | INSTRUMENTAL DR DELGADO | UNIDAD DE MEDIDA | 1
795 | 1 ESPECULO | INSTRUMENTAL DR DELGADO | UNIDAD DE MEDIDA | 1
796 | 1 CURETA | INSTRUMENTAL DR DELGADO | UNIDAD DE MEDIDA | 1
797 | 1 PALA DE ATORNILLADOR | INSTRUMENTAL DR DELGADO | UNIDAD DE MEDIDA | 1
798 | 1 MANGO DE ATORNILLADOR | INSTRUMENTAL DR DELGADO | UNIDAD DE MEDIDA | 1
799 | 4 PONZAS REDUCTORAS | INSTRUMENTAL DR DELGADO | UNIDAD DE MEDIDA | 4
800 | 1 PINZA KOCHER | INSTRUMENTAL DR DELGADO | UNIDAD DE MEDIDA | 1
801 | 1 MANGO EN T | INSTRUMENTAL DR DELGADO | UNIDAD DE MEDIDA | 1
802 | 1 PINZA FALSOS GERMENES | INSTRUMENTAL DR DELGADO | UNIDAD DE MEDIDA | 1
803 | 1 DOBLADORA DE PLACA | INSTRUMENTAL DR DELGADO | UNIDAD DE MEDIDA | 1
804 | 1 CALIBRADOR | INSTRUMENTAL DR DELGADO | UNIDAD DE MEDIDA | 1
805 | 1 MANGO DE BISTURI #3 | EQUIPO DE ORTOPEDIA GRANDE # 1 | UNIDAD DE MEDIDA | 1
806 | 1 MANGO DE BISTURI #4 | EQUIPO DE ORTOPEDIA GRANDE # 1 | UNIDAD DE MEDIDA | 1
807 | 1 MANGO BISTURI # 3 LARGO | EQUIPO DE ORTOPEDIA GRANDE # 1 | UNIDAD DE MEDIDA | 1
808 | 2 TIJERAS DE METZEMBAUN | EQUIPO DE ORTOPEDIA GRANDE # 1 | UNIDAD DE MEDIDA | 2
809 | 2 TIJERAS DE MAYO RECTA | EQUIPO DE ORTOPEDIA GRANDE # 1 | UNIDAD DE MEDIDA | 2
810 | 3 PINZAS DE DISECCION CON GARRA | EQUIPO DE ORTOPEDIA GRANDE # 1 | UNIDAD DE MEDIDA | 3
811 | 1 PINZA DE DISECCION SIN GARRA | EQUIPO DE ORTOPEDIA GRANDE # 1 | UNIDAD DE MEDIDA | 1
812 | 6 PINZAS DE CAMPO | EQUIPO DE ORTOPEDIA GRANDE # 1 | UNIDAD DE MEDIDA | 6
813 | 4 PINZAS DE KELLY CURVAS | EQUIPO DE ORTOPEDIA GRANDE # 1 | UNIDAD DE MEDIDA | 4
814 | 2 PINZAS ROCHESTER CURVAS | EQUIPO DE ORTOPEDIA GRANDE # 1 | UNIDAD DE MEDIDA | 2
815 | 2 PINZAS DE KOCHER CURVA Y RECTA | EQUIPO DE ORTOPEDIA GRANDE # 1 | UNIDAD DE MEDIDA | 2
816 | 4 PINZAS ALLIX | EQUIPO DE ORTOPEDIA GRANDE # 1 | UNIDAD DE MEDIDA | 4
817 | 3 PORTA AGUJAS | EQUIPO DE ORTOPEDIA GRANDE # 1 | UNIDAD DE MEDIDA | 3
818 | 2 SEPARADORES DE FARABEUF GRANDES | EQUIPO DE ORTOPEDIA GRANDE # 1 | UNIDAD DE MEDIDA | 2
819 | 2 SEPARADORES DE HIBBS | EQUIPO DE ORTOPEDIA GRANDE # 1 | UNIDAD DE MEDIDA | 2
820 | 2 SEPARADORES DE OLLIER | EQUIPO DE ORTOPEDIA GRANDE # 1 | UNIDAD DE MEDIDA | 2
821 | 2 SEPARADORES DE HOMMANS | EQUIPO DE ORTOPEDIA GRANDE # 1 | UNIDAD DE MEDIDA | 2
822 | 2 SEPARADORES DE BENNETT | EQUIPO DE ORTOPEDIA GRANDE # 1 | UNIDAD DE MEDIDA | 2
823 | 2 SEPARADORES DE VOLKMAN DE 6 DIENTES | EQUIPO DE ORTOPEDIA GRANDE # 1 | UNIDAD DE MEDIDA | 2
824 | 1 CLAMP DE HUESO | EQUIPO DE ORTOPEDIA GRANDE # 1 | UNIDAD DE MEDIDA | 1
825 | 2 CLAMPS DE LANE CON CREMALLERA | EQUIPO DE ORTOPEDIA GRANDE # 1 | UNIDAD DE MEDIDA | 2
826 | 1 PRENSA DE LOWMAN | EQUIPO DE ORTOPEDIA GRANDE # 1 | UNIDAD DE MEDIDA | 1
827 | 2 GUBIAS DE LEKSELL | EQUIPO DE ORTOPEDIA GRANDE # 1 | UNIDAD DE MEDIDA | 2
828 | 1 DISECTOR DE COBB | EQUIPO DE ORTOPEDIA GRANDE # 1 | UNIDAD DE MEDIDA | 1
829 | 1 GANCHO DE LAMBOTE | EQUIPO DE ORTOPEDIA GRANDE # 1 | UNIDAD DE MEDIDA | 1
830 | 2 CURETAS #5 Y #6 | EQUIPO DE ORTOPEDIA GRANDE # 1 | UNIDAD DE MEDIDA | 2
831 | 1 CANULA DE YANCAWER | EQUIPO DE ORTOPEDIA GRANDE # 1 | UNIDAD DE MEDIDA | 1
832 | 1 RIÑONERA | EQUIPO DE ORTOPEDIA GRANDE # 1 | UNIDAD DE MEDIDA | 1
833 | 1 BANDEJA METALICA | EQUIPO DE ORTOPEDIA GRANDE # 1 | UNIDAD DE MEDIDA | 1
834 | 1 MANGO DE BISTURI #4 | EQUIPO DE ORTOPEDIA GRANDE # 2 | UNIDAD DE MEDIDA | 1
835 | 1 MANGO DE BISTURI #7 | EQUIPO DE ORTOPEDIA GRANDE # 2 | UNIDAD DE MEDIDA | 1
836 | 1 MANGO BISTURI # 3 LARGO | EQUIPO DE ORTOPEDIA GRANDE # 2 | UNIDAD DE MEDIDA | 1
837 | 2 TIJERAS DE METZEMBAUN | EQUIPO DE ORTOPEDIA GRANDE # 2 | UNIDAD DE MEDIDA | 2
838 | 2 TIJERAS DE MAYO RECTA | EQUIPO DE ORTOPEDIA GRANDE # 2 | UNIDAD DE MEDIDA | 2
839 | 2 PINZAS DE DISECCION CON GARRA | EQUIPO DE ORTOPEDIA GRANDE # 2 | UNIDAD DE MEDIDA | 2
840 | 2 PINZAS DE DISECCION SIN GARRA | EQUIPO DE ORTOPEDIA GRANDE # 2 | UNIDAD DE MEDIDA | 2
841 | 6 PINZAS DE CAMPO | EQUIPO DE ORTOPEDIA GRANDE # 2 | UNIDAD DE MEDIDA | 6
842 | 4 PINZAS DE KELLY CURVAS | EQUIPO DE ORTOPEDIA GRANDE # 2 | UNIDAD DE MEDIDA | 4
843 | 2 PINZAS ROCHESTER CURVAS | EQUIPO DE ORTOPEDIA GRANDE # 2 | UNIDAD DE MEDIDA | 2
844 | 2 PINZAS DE KOCHER CURVAS | EQUIPO DE ORTOPEDIA GRANDE # 2 | UNIDAD DE MEDIDA | 2
845 | 4 PINZAS ALLIX | EQUIPO DE ORTOPEDIA GRANDE # 2 | UNIDAD DE MEDIDA | 4
846 | 3 PORTA AGUJAS | EQUIPO DE ORTOPEDIA GRANDE # 2 | UNIDAD DE MEDIDA | 3
847 | 2 SEPARADORES DE FARABEUF GRANDES | EQUIPO DE ORTOPEDIA GRANDE # 2 | UNIDAD DE MEDIDA | 2
848 | 2 SEPARADORES DE HIBBS | EQUIPO DE ORTOPEDIA GRANDE # 2 | UNIDAD DE MEDIDA | 2
849 | 2 SEPARADORES DE OLLIER | EQUIPO DE ORTOPEDIA GRANDE # 2 | UNIDAD DE MEDIDA | 2
850 | 2 SEPARADORES DE VOLKMAN | EQUIPO DE ORTOPEDIA GRANDE # 2 | UNIDAD DE MEDIDA | 2
851 | 2 SEPARADORES DE HOHMANN | EQUIPO DE ORTOPEDIA GRANDE # 2 | UNIDAD DE MEDIDA | 2
852 | 2 SEPARADORES DE BENNETT | EQUIPO DE ORTOPEDIA GRANDE # 2 | UNIDAD DE MEDIDA | 2
853 | 1 GANCHO DE LAMBOTE | EQUIPO DE ORTOPEDIA GRANDE # 2 | UNIDAD DE MEDIDA | 1
854 | 2 CLAMPS OSEOS | EQUIPO DE ORTOPEDIA GRANDE # 2 | UNIDAD DE MEDIDA | 2
855 | 1 CIZALLA | EQUIPO DE ORTOPEDIA GRANDE # 2 | UNIDAD DE MEDIDA | 1
856 | 1 DISECTOR DE COBB | EQUIPO DE ORTOPEDIA GRANDE # 2 | UNIDAD DE MEDIDA | 1
857 | 1 PRENSA DE LOWMAN | EQUIPO DE ORTOPEDIA GRANDE # 2 | UNIDAD DE MEDIDA | 1
858 | 1 GUBIA | EQUIPO DE ORTOPEDIA GRANDE # 2 | UNIDAD DE MEDIDA | 1
859 | 3 CURETAS # 1, # 4, # 6 | EQUIPO DE ORTOPEDIA GRANDE # 2 | UNIDAD DE MEDIDA | 3
860 | 1 CANULA DE YANCAWER | EQUIPO DE ORTOPEDIA GRANDE # 2 | UNIDAD DE MEDIDA | 1
861 | 1 RIÑONERA | EQUIPO DE ORTOPEDIA GRANDE # 2 | UNIDAD DE MEDIDA | 1
862 | 1 CUBETA DE ACERO INOXIDABLE | EQUIPO DE ORTOPEDIA GRANDE # 2 | UNIDAD DE MEDIDA | 1
863 | 1 MANGO DE BISTURI #3 | EQUIPO DE ORTOPEDIA MEDIANA # 1 | UNIDAD DE MEDIDA | 1
864 | 1 MANGO DE BISTURI #4 | EQUIPO DE ORTOPEDIA MEDIANA # 1 | UNIDAD DE MEDIDA | 1
865 | 2 TIJERAS DE METZEMBAUN CURVA 18 CM | EQUIPO DE ORTOPEDIA MEDIANA # 1 | UNIDAD DE MEDIDA | 2
866 | 1 TIJERA DE MAYO RECTA 15 CM | EQUIPO DE ORTOPEDIA MEDIANA # 1 | UNIDAD DE MEDIDA | 1
867 | 3 PINZAS DE DISECCION CON GARRA 13 Y 18 CM | EQUIPO DE ORTOPEDIA MEDIANA # 1 | UNIDAD DE MEDIDA | 3
868 | 1 PINZA DE DISECCION SIN GARRA 15 CM | EQUIPO DE ORTOPEDIA MEDIANA # 1 | UNIDAD DE MEDIDA | 1
869 | 6 PINZAS DE CAMPO GRANDES | EQUIPO DE ORTOPEDIA MEDIANA # 1 | UNIDAD DE MEDIDA | 6
870 | 4 PINZAS DE KELLY CURVAS | EQUIPO DE ORTOPEDIA MEDIANA # 1 | UNIDAD DE MEDIDA | 4
871 | 2 PINZAS KELLY RECTAS | EQUIPO DE ORTOPEDIA MEDIANA # 1 | UNIDAD DE MEDIDA | 2
872 | 2 PINZAS DE KOCHER CURVAS | EQUIPO DE ORTOPEDIA MEDIANA # 1 | UNIDAD DE MEDIDA | 2
873 | 4 PINZAS ALLIX | EQUIPO DE ORTOPEDIA MEDIANA # 1 | UNIDAD DE MEDIDA | 4
874 | 2 PORTA AGUJAS | EQUIPO DE ORTOPEDIA MEDIANA # 1 | UNIDAD DE MEDIDA | 2
875 | 2 SEPARADORES DE FARABEUF GRANDES | EQUIPO DE ORTOPEDIA MEDIANA # 1 | UNIDAD DE MEDIDA | 2
876 | 2 SEPARADORES DE BABY FARABEUF | EQUIPO DE ORTOPEDIA MEDIANA # 1 | UNIDAD DE MEDIDA | 2
877 | 2 SEPARADORES DE VOLKMAN DE 6 DIENTES | EQUIPO DE ORTOPEDIA MEDIANA # 1 | UNIDAD DE MEDIDA | 2
878 | 2 SEPARADORES DE HOHMANN | EQUIPO DE ORTOPEDIA MEDIANA # 1 | UNIDAD DE MEDIDA | 2
879 | 1 GANCHO DE LAMBOTE | EQUIPO DE ORTOPEDIA MEDIANA # 1 | UNIDAD DE MEDIDA | 1
880 | 2 CLAMPS DE LANE | EQUIPO DE ORTOPEDIA MEDIANA # 1 | UNIDAD DE MEDIDA | 2
881 | 2 CLAMPS DE HAY GROVER | EQUIPO DE ORTOPEDIA MEDIANA # 1 | UNIDAD DE MEDIDA | 2
882 | 1 PRENSA DE LOWMAN | EQUIPO DE ORTOPEDIA MEDIANA # 1 | UNIDAD DE MEDIDA | 1
883 | 1 DISECTOR DE COBB MEDIANO | EQUIPO DE ORTOPEDIA MEDIANA # 1 | UNIDAD DE MEDIDA | 1
884 | 1 RUGINA RECTA | EQUIPO DE ORTOPEDIA MEDIANA # 1 | UNIDAD DE MEDIDA | 1
885 | 1 RASPA | EQUIPO DE ORTOPEDIA MEDIANA # 1 | UNIDAD DE MEDIDA | 1
886 | 1 GUBIA MEDIANA RECTA | EQUIPO DE ORTOPEDIA MEDIANA # 1 | UNIDAD DE MEDIDA | 1
887 | 1 CURETA # 0 | EQUIPO DE ORTOPEDIA MEDIANA # 1 | UNIDAD DE MEDIDA | 1
888 | 1 CURETA # 3 | EQUIPO DE ORTOPEDIA MEDIANA # 1 | UNIDAD DE MEDIDA | 1
889 | 1 CANULA DE FRAZIER # 10 | EQUIPO DE ORTOPEDIA MEDIANA # 1 | UNIDAD DE MEDIDA | 1
890 | 1 RIÑONERA | EQUIPO DE ORTOPEDIA MEDIANA # 1 | UNIDAD DE MEDIDA | 1
891 | 1 CUBETA DE ACERO INOXIDABLE | EQUIPO DE ORTOPEDIA MEDIANA # 1 | UNIDAD DE MEDIDA | 1
892 | 1 MANGO DE BISTURI #3 | EQUIPO DE ORTOPEDIA MEDIANA # 2 | UNIDAD DE MEDIDA | 1
893 | 1 MANGO DE BISTURI #4 | EQUIPO DE ORTOPEDIA MEDIANA # 2 | UNIDAD DE MEDIDA | 1
894 | 2 TIJERAS DE METZEMBAUN CURVA LARGA Y CORTA | EQUIPO DE ORTOPEDIA MEDIANA # 2 | UNIDAD DE MEDIDA | 2
895 | 1 TIJERA DE MAYO | EQUIPO DE ORTOPEDIA MEDIANA # 2 | UNIDAD DE MEDIDA | 1
896 | 2 PINZAS DE DISECCION CON GARRA MEDIANAS | EQUIPO DE ORTOPEDIA MEDIANA # 2 | UNIDAD DE MEDIDA | 2
897 | 1 PINZA DE DISECCION SIN GARRA | EQUIPO DE ORTOPEDIA MEDIANA # 2 | UNIDAD DE MEDIDA | 1
898 | 6 PINZAS DE CAMPO GRANDES | EQUIPO DE ORTOPEDIA MEDIANA # 2 | UNIDAD DE MEDIDA | 6
899 | 4 PINZAS DE KELLY CURVAS | EQUIPO DE ORTOPEDIA MEDIANA # 2 | UNIDAD DE MEDIDA | 4
900 | 2 PINZAS DE ROCHESTER RECTAS | EQUIPO DE ORTOPEDIA MEDIANA # 2 | UNIDAD DE MEDIDA | 2
901 | 2 PINZAS DE KOCHER CURVAS | EQUIPO DE ORTOPEDIA MEDIANA # 2 | UNIDAD DE MEDIDA | 2
902 | 4 PINZAS ALLIX MEDIANAS | EQUIPO DE ORTOPEDIA MEDIANA # 2 | UNIDAD DE MEDIDA | 4
903 | 1 PORTA AGUJAS MEDIANO | EQUIPO DE ORTOPEDIA MEDIANA # 2 | UNIDAD DE MEDIDA | 1
904 | 1 PORTA AGUJAS PEQUEÑO | EQUIPO DE ORTOPEDIA MEDIANA # 2 | UNIDAD DE MEDIDA | 1
905 | 2 SEPARADORES DE FARABEUF GRANDES | EQUIPO DE ORTOPEDIA MEDIANA # 2 | UNIDAD DE MEDIDA | 2
906 | 2 SEPARADORES DE BABY FARABEUF | EQUIPO DE ORTOPEDIA MEDIANA # 2 | UNIDAD DE MEDIDA | 2
907 | 2 SEPARADORES DE VOLKMAN DE 6 DIENTES | EQUIPO DE ORTOPEDIA MEDIANA # 2 | UNIDAD DE MEDIDA | 2
908 | 2 SEPARADORES DE HOHMANN | EQUIPO DE ORTOPEDIA MEDIANA # 2 | UNIDAD DE MEDIDA | 2
909 | 1 CLAMP DE HAY GROVER | EQUIPO DE ORTOPEDIA MEDIANA # 2 | UNIDAD DE MEDIDA | 1
910 | 1 PRENSA DE LOWMAN | EQUIPO DE ORTOPEDIA MEDIANA # 2 | UNIDAD DE MEDIDA | 1
911 | 1 CLAMP DE LANE | EQUIPO DE ORTOPEDIA MEDIANA # 2 | UNIDAD DE MEDIDA | 1
912 | 1 DISECTOR DE COBB | EQUIPO DE ORTOPEDIA MEDIANA # 2 | UNIDAD DE MEDIDA | 1
913 | 1 GANCHO DE LAMBOTE | EQUIPO DE ORTOPEDIA MEDIANA # 2 | UNIDAD DE MEDIDA | 1
914 | 1 CIZALLA | EQUIPO DE ORTOPEDIA MEDIANA # 2 | UNIDAD DE MEDIDA | 1
915 | 2 CURETAS | EQUIPO DE ORTOPEDIA MEDIANA # 2 | UNIDAD DE MEDIDA | 2
916 | 1 CANULA DE FRAZIER # 12 | EQUIPO DE ORTOPEDIA MEDIANA # 2 | UNIDAD DE MEDIDA | 1
917 | 1 CANULA YANCAWUER | EQUIPO DE ORTOPEDIA MEDIANA # 2 | UNIDAD DE MEDIDA | 1
918 | 1 RIÑONERA | EQUIPO DE ORTOPEDIA MEDIANA # 2 | UNIDAD DE MEDIDA | 1
919 | 1 BANDEJA METALICA | EQUIPO DE ORTOPEDIA MEDIANA # 2 | UNIDAD DE MEDIDA | 1
920 | 1 MANGO DE BISTURI #3 | EQUIPO DE ORTOPEDIA PEQUEÑA # 1 | UNIDAD DE MEDIDA | 1
921 | 1 MANGO DE BISTURI #4 | EQUIPO DE ORTOPEDIA PEQUEÑA # 1 | UNIDAD DE MEDIDA | 1
922 | 2 TIJERAS DE METZEMBAUN CURVAS | EQUIPO DE ORTOPEDIA PEQUEÑA # 1 | UNIDAD DE MEDIDA | 2
923 | 1 TIJERA DE MAYO | EQUIPO DE ORTOPEDIA PEQUEÑA # 1 | UNIDAD DE MEDIDA | 1
924 | 2 PINZAS DE DISECCION ESTÁNDAR CON Y SIN GARRA | EQUIPO DE ORTOPEDIA PEQUEÑA # 1 | UNIDAD DE MEDIDA | 2
925 | 2 PINZAS DE DISECCION ADSON CON Y SIN GARRA | EQUIPO DE ORTOPEDIA PEQUEÑA # 1 | UNIDAD DE MEDIDA | 2
926 | 4 PINZAS DE CAMPO | EQUIPO DE ORTOPEDIA PEQUEÑA # 1 | UNIDAD DE MEDIDA | 4
927 | 4 MOSQUITOS CURVAS | EQUIPO DE ORTOPEDIA PEQUEÑA # 1 | UNIDAD DE MEDIDA | 4
928 | 4 PINZAS KELLY CURVAS | EQUIPO DE ORTOPEDIA PEQUEÑA # 1 | UNIDAD DE MEDIDA | 4
929 | 2 PINZAS DE KOCHER RECTAS PEQUEÑAS | EQUIPO DE ORTOPEDIA PEQUEÑA # 1 | UNIDAD DE MEDIDA | 2
930 | 2 PINZAS DE KOCHER CURVAS GRANDES | EQUIPO DE ORTOPEDIA PEQUEÑA # 1 | UNIDAD DE MEDIDA | 2
931 | 4 PINZAS ALLIX | EQUIPO DE ORTOPEDIA PEQUEÑA # 1 | UNIDAD DE MEDIDA | 4
932 | 2 PORTA AGUJAS | EQUIPO DE ORTOPEDIA PEQUEÑA # 1 | UNIDAD DE MEDIDA | 2
933 | 2 SEPARADORES DE SENN | EQUIPO DE ORTOPEDIA PEQUEÑA # 1 | UNIDAD DE MEDIDA | 2
934 | 2 SEPARADORES DE FARABEUF PEQUEÑOS | EQUIPO DE ORTOPEDIA PEQUEÑA # 1 | UNIDAD DE MEDIDA | 2
935 | 2 SEPARADORES DE VOLKMAN DE 3 DIENTES | EQUIPO DE ORTOPEDIA PEQUEÑA # 1 | UNIDAD DE MEDIDA | 2
936 | 2 SEPARADORES DE HOHMANS | EQUIPO DE ORTOPEDIA PEQUEÑA # 1 | UNIDAD DE MEDIDA | 2
937 | 2 SEPARADORES DE MINI HOHMANS | EQUIPO DE ORTOPEDIA PEQUEÑA # 1 | UNIDAD DE MEDIDA | 2
938 | 1 DISECTOR DE COBB | EQUIPO DE ORTOPEDIA PEQUEÑA # 1 | UNIDAD DE MEDIDA | 1
939 | 1 MARTILLO | EQUIPO DE ORTOPEDIA PEQUEÑA # 1 | UNIDAD DE MEDIDA | 1
940 | 2 CURETAS # 0 Y # 3 | EQUIPO DE ORTOPEDIA PEQUEÑA # 1 | UNIDAD DE MEDIDA | 2
941 | 1 CANULA DE FRAZIER # 10 | EQUIPO DE ORTOPEDIA PEQUEÑA # 1 | UNIDAD DE MEDIDA | 1
942 | 2 PINZAS REDUCTORAS D0 E PUNTAS | EQUIPO DE ORTOPEDIA PEQUEÑA # 1 | UNIDAD DE MEDIDA | 2
943 | 1 RIÑONERA | EQUIPO DE ORTOPEDIA PEQUEÑA # 1 | UNIDAD DE MEDIDA | 1
944 | 1 BANDEJA METALICA | EQUIPO DE ORTOPEDIA PEQUEÑA # 1 | UNIDAD DE MEDIDA | 1
945 | 1 MANGO DE BISTURI #3 | EQUIPO DE ORTOPEDIA PEQUEÑA # 2 | UNIDAD DE MEDIDA | 1
946 | 1 MANGO DE BISTURI #4 | EQUIPO DE ORTOPEDIA PEQUEÑA # 2 | UNIDAD DE MEDIDA | 1
947 | 2 TIJERAS DE METZEMBAUN LARGA Y PEQUEÑA | EQUIPO DE ORTOPEDIA PEQUEÑA # 2 | UNIDAD DE MEDIDA | 2
948 | 1 TIJERA DE MAYO RECTA | EQUIPO DE ORTOPEDIA PEQUEÑA # 2 | UNIDAD DE MEDIDA | 1
949 | 2 PINZAS DE DISECCION CON GARRA ESTANDAR | EQUIPO DE ORTOPEDIA PEQUEÑA # 2 | UNIDAD DE MEDIDA | 2
950 | 2 PINZAS DE DISECCION ESTANDAR SIN GARRA | EQUIPO DE ORTOPEDIA PEQUEÑA # 2 | UNIDAD DE MEDIDA | 2
951 | 1 PINZA DE DISECCION ADSON CON GARRA | EQUIPO DE ORTOPEDIA PEQUEÑA # 2 | UNIDAD DE MEDIDA | 1
952 | 4 PINZAS DE CAMPO PEQUEÑAS | EQUIPO DE ORTOPEDIA PEQUEÑA # 2 | UNIDAD DE MEDIDA | 4
953 | 4 MOSQUITOS CURVAS | EQUIPO DE ORTOPEDIA PEQUEÑA # 2 | UNIDAD DE MEDIDA | 4
954 | 4 PINZAS DE KELLY CURVAS | EQUIPO DE ORTOPEDIA PEQUEÑA # 2 | UNIDAD DE MEDIDA | 4
955 | 2 PINZAS DE KOCHER RECTAS GRANDES | EQUIPO DE ORTOPEDIA PEQUEÑA # 2 | UNIDAD DE MEDIDA | 2
956 | 2 PINZAS DE ALLIX MEDIANAS | EQUIPO DE ORTOPEDIA PEQUEÑA # 2 | UNIDAD DE MEDIDA | 2
957 | 2 PORTA AGUJAS | EQUIPO DE ORTOPEDIA PEQUEÑA # 2 | UNIDAD DE MEDIDA | 2
958 | 2 SEPARADORES DE SENN | EQUIPO DE ORTOPEDIA PEQUEÑA # 2 | UNIDAD DE MEDIDA | 2
959 | 2 SEPARADORES DE FARABEUF GRANDES | EQUIPO DE ORTOPEDIA PEQUEÑA # 2 | UNIDAD DE MEDIDA | 2
960 | 2 SEPARADORES BABY FARABEUF | EQUIPO DE ORTOPEDIA PEQUEÑA # 2 | UNIDAD DE MEDIDA | 2
961 | 2 SEPARADORES DE VOLKMAN DE 3 DIENTES | EQUIPO DE ORTOPEDIA PEQUEÑA # 2 | UNIDAD DE MEDIDA | 2
962 | 2 SEPARADORES DE VOLKMAN DE 4 DIENTES | EQUIPO DE ORTOPEDIA PEQUEÑA # 2 | UNIDAD DE MEDIDA | 2
963 | 2 SEPARADORES DE HOHMANS | EQUIPO DE ORTOPEDIA PEQUEÑA # 2 | UNIDAD DE MEDIDA | 2
964 | 2 SEPARADORES DE MINI HOHMANS | EQUIPO DE ORTOPEDIA PEQUEÑA # 2 | UNIDAD DE MEDIDA | 2
965 | 1 DISECTOR DE FREE | EQUIPO DE ORTOPEDIA PEQUEÑA # 2 | UNIDAD DE MEDIDA | 1
966 | 1 DISECTOR DE COBB PEQUEÑO | EQUIPO DE ORTOPEDIA PEQUEÑA # 2 | UNIDAD DE MEDIDA | 1
967 | 1 SONDA ACANALADA | EQUIPO DE ORTOPEDIA PEQUEÑA # 2 | UNIDAD DE MEDIDA | 1
968 | 1 CLAMP PEQUEÑO DE LANE | EQUIPO DE ORTOPEDIA PEQUEÑA # 2 | UNIDAD DE MEDIDA | 1
969 | 2 PINZAS REDUCTORAS DE PUNTAS | EQUIPO DE ORTOPEDIA PEQUEÑA # 2 | UNIDAD DE MEDIDA | 2
970 | 1 RUGINA RECTA | EQUIPO DE ORTOPEDIA PEQUEÑA # 2 | UNIDAD DE MEDIDA | 1
971 | 1 GUBIA | EQUIPO DE ORTOPEDIA PEQUEÑA # 2 | UNIDAD DE MEDIDA | 1
972 | 1 CIZALLA | EQUIPO DE ORTOPEDIA PEQUEÑA # 2 | UNIDAD DE MEDIDA | 1
973 | 1 MARTILLO | EQUIPO DE ORTOPEDIA PEQUEÑA # 2 | UNIDAD DE MEDIDA | 1
974 | 2 CURETAS # 0 Y # 3 | EQUIPO DE ORTOPEDIA PEQUEÑA # 2 | UNIDAD DE MEDIDA | 2
975 | 1 CANULA DE FRAZIER # 10 | EQUIPO DE ORTOPEDIA PEQUEÑA # 2 | UNIDAD DE MEDIDA | 1
976 | 1 RIÑONERA | EQUIPO DE ORTOPEDIA PEQUEÑA # 2 | UNIDAD DE MEDIDA | 1
977 | 1 CUBETA PARA INSTRUMENTAL | EQUIPO DE ORTOPEDIA PEQUEÑA # 2 | UNIDAD DE MEDIDA | 1
978 | 1 TAPA METALICA | EQUIPO DE ORTOPEDIA PEQUEÑA # 2 | UNIDAD DE MEDIDA | 1
979 | 1 MANGO DE BISTURI #4 | EQUIPO DE ORTOPEDIA PEQUEÑA # 3 | UNIDAD DE MEDIDA | 1
980 | 1 MANGO DE BISTURI #7 | EQUIPO DE ORTOPEDIA PEQUEÑA # 3 | UNIDAD DE MEDIDA | 1
981 | 2 TIJERAS DE METZEMBAUN | EQUIPO DE ORTOPEDIA PEQUEÑA # 3 | UNIDAD DE MEDIDA | 2
982 | 1 TIJERA DE MAYO RECTA | EQUIPO DE ORTOPEDIA PEQUEÑA # 3 | UNIDAD DE MEDIDA | 1
983 | 2 PINZAS DE DISECCION ESTANDAR CON Y SIN GARRA | EQUIPO DE ORTOPEDIA PEQUEÑA # 3 | UNIDAD DE MEDIDA | 2
984 | 2 PINZAS DE DISECCION ADSON CON Y SIN GARRA | EQUIPO DE ORTOPEDIA PEQUEÑA # 3 | UNIDAD DE MEDIDA | 2
985 | 4 PINZAS DE CAMPO | EQUIPO DE ORTOPEDIA PEQUEÑA # 3 | UNIDAD DE MEDIDA | 4
986 | 4 PINZAS MOSQUITO CURVAS | EQUIPO DE ORTOPEDIA PEQUEÑA # 3 | UNIDAD DE MEDIDA | 4
987 | 2 PINZAS DE KELLY RECTAS | EQUIPO DE ORTOPEDIA PEQUEÑA # 3 | UNIDAD DE MEDIDA | 2
988 | 4 PINZAS DE KELLY CURVAS | EQUIPO DE ORTOPEDIA PEQUEÑA # 3 | UNIDAD DE MEDIDA | 4
989 | 2 PINZAS DE KOCHER RECTA Y CURVA | EQUIPO DE ORTOPEDIA PEQUEÑA # 3 | UNIDAD DE MEDIDA | 2
990 | 4 PINZAS DE ALLIX | EQUIPO DE ORTOPEDIA PEQUEÑA # 3 | UNIDAD DE MEDIDA | 4
991 | 2 PORTA AGUJAS | EQUIPO DE ORTOPEDIA PEQUEÑA # 3 | UNIDAD DE MEDIDA | 2
992 | 2 SEPARADORES DE SENN | EQUIPO DE ORTOPEDIA PEQUEÑA # 3 | UNIDAD DE MEDIDA | 2
993 | 2 SEPARADORES DE FARABEUF | EQUIPO DE ORTOPEDIA PEQUEÑA # 3 | UNIDAD DE MEDIDA | 2
994 | 2 SEPARADORES DE BABY FARABEUF | EQUIPO DE ORTOPEDIA PEQUEÑA # 3 | UNIDAD DE MEDIDA | 2
995 | 2 SEPARADORES DE VOLKMAN DE 3 DIENTES | EQUIPO DE ORTOPEDIA PEQUEÑA # 3 | UNIDAD DE MEDIDA | 2
996 | 2 SEPARADORES DE HOHMANS | EQUIPO DE ORTOPEDIA PEQUEÑA # 3 | UNIDAD DE MEDIDA | 2
997 | 2 SEPARADORES DE HOHMANS PEQUEÑOS | EQUIPO DE ORTOPEDIA PEQUEÑA # 3 | UNIDAD DE MEDIDA | 2
998 | 1 DISECTOR DE FREE | EQUIPO DE ORTOPEDIA PEQUEÑA # 3 | UNIDAD DE MEDIDA | 1
999 | 1 RUGINA | EQUIPO DE ORTOPEDIA PEQUEÑA # 3 | UNIDAD DE MEDIDA | 1
1000 | 1 GUBIA | EQUIPO DE ORTOPEDIA PEQUEÑA # 3 | UNIDAD DE MEDIDA | 1
1001 | 2 CURETAS | EQUIPO DE ORTOPEDIA PEQUEÑA # 3 | UNIDAD DE MEDIDA | 2
1002 | 1 CANULA DE FRAZIER # 12 | EQUIPO DE ORTOPEDIA PEQUEÑA # 3 | UNIDAD DE MEDIDA | 1
1003 | 1 PINZA DE REDUCCION DE PUNTAS | EQUIPO DE ORTOPEDIA PEQUEÑA # 3 | UNIDAD DE MEDIDA | 1
1004 | 1 CLAMP OSEO | EQUIPO DE ORTOPEDIA PEQUEÑA # 3 | UNIDAD DE MEDIDA | 1
1005 | 1 RIÑONERA | EQUIPO DE ORTOPEDIA PEQUEÑA # 3 | UNIDAD DE MEDIDA | 1
1006 | 1 CUBETA PARA INSTRUMENTAL | EQUIPO DE ORTOPEDIA PEQUEÑA # 3 | UNIDAD DE MEDIDA | 1
1007 | 1 TROCAR OLYMPUS | ARTROSCOPIO | UNIDAD DE MEDIDA | 1
1008 | 1 PUNZON ROMO | ARTROSCOPIO | UNIDAD DE MEDIDA | 1
1009 | 1 PUNZON AGUDO | ARTROSCOPIO | UNIDAD DE MEDIDA | 1
1010 | 2 PALPADORES | ARTROSCOPIO | UNIDAD DE MEDIDA | 2
1011 | 1 RASPA | ARTROSCOPIO | UNIDAD DE MEDIDA | 1
1012 | 1 TIJERA | ARTROSCOPIO | UNIDAD DE MEDIDA | 1
1013 | 1 PINZA BASKET 90° DERECHA | ARTROSCOPIO | UNIDAD DE MEDIDA | 1
1014 | 1 PINZA BASKET 90° IZQUIERDA | ARTROSCOPIO | UNIDAD DE MEDIDA | 1
1015 | 1 PINZA BASKET 45° DERECHA | ARTROSCOPIO | UNIDAD DE MEDIDA | 1
1016 | 1 PINZA BASKET 45° IZQUIERDA | ARTROSCOPIO | UNIDAD DE MEDIDA | 1
1017 | 2 PINZAS GRASPER RECTAS | ARTROSCOPIO | UNIDAD DE MEDIDA | 2
1018 | 1 CANASTA METALICA | ARTROSCOPIO | UNIDAD DE MEDIDA | 1
1019 | 1 CLAMP DE PUNTAS | CLAMP DE PELVIS | UNIDAD DE MEDIDA | 1
1020 | 1 PINZA REDUCTORA | CLAMP DE PELVIS | UNIDAD DE MEDIDA | 1
1021 | 2 PINES DE FIJACIÓN | CLAMP DE PELVIS | UNIDAD DE MEDIDA | 2
1022 | 1 CINCEL LAMBOTTE CURVO 3 MM | OSTEOTOMOS MINI LAMBOTE CURVOS | UNIDAD DE MEDIDA | 1
1023 | 1 CINCEL LAMBOTTE CURVO 6 MM | OSTEOTOMOS MINI LAMBOTE CURVOS | UNIDAD DE MEDIDA | 1
1024 | 1 CINCEL LAMBOTTE CURVO 8 MM | OSTEOTOMOS MINI LAMBOTE CURVOS | UNIDAD DE MEDIDA | 1
1025 | 1 CINCEL LAMBOTTE CURVO 4.5 MM | OSTEOTOMOS MINI LAMBOTTE CURVOS | UNIDAD DE MEDIDA | 1
1026 | 1 CINCEL LAMBOTTE CURVO 10 MM | OSTEOTOMOS MINI LAMBOTTE CURVOS | UNIDAD DE MEDIDA | 1
1027 | 1 CINCEL LAMBOTTE CURVO 12 MM | OSTEOTOMOS MINI LAMBOTTE CURVOS | UNIDAD DE MEDIDA | 1
1028 | 1 OSTEOTOMO LAMBOTTE RECTO 4 MM | OSTEOTOMOS MINI LAMBOTTE RECTOS #1 | UNIDAD DE MEDIDA | 1
1029 | 1 OSTEOTOMO LAMBOTTE RECTO 6 MM | OSTEOTOMOS MINI LAMBOTTE RECTOS #1 | UNIDAD DE MEDIDA | 1
1030 | 1 OSTEOTOMO LAMBOTTE RECTO 8 MM | OSTEOTOMOS MINI LAMBOTTE RECTOS #1 | UNIDAD DE MEDIDA | 1
1031 | 1 OSTEOTOMO LAMBOTTE RECTO 10 MM | OSTEOTOMOS MINI LAMBOTTE RECTOS #1 | UNIDAD DE MEDIDA | 1
1032 | 2 OSTEOTOMOS LAMBOTTE RECTO 12 MM | OSTEOTOMOS MINI LAMBOTTE RECTOS #1 | UNIDAD DE MEDIDA | 2
1033 | 1 OSTEOTOMO LAMBOTTE RECTO 15 MM | OSTEOTOMOS MINI LAMBOTTE RECTOS #1 | UNIDAD DE MEDIDA | 1
1034 | 1 BANDEJA DE ACERO | OSTEOTOMOS MINI LAMBOTTE RECTOS #1 | UNIDAD DE MEDIDA | 1
1035 | 2 OSTEOTOMOS LAMBOTTE RECTO 4 MM | OSTEOTOMOS MINI LAMBOTTE RECTOS # 2 | UNIDAD DE MEDIDA | 2
1036 | 1 OSTEOTOMO LAMBOTTE RECTO 6 MM | OSTEOTOMOS MINI LAMBOTTE RECTOS # 2 | UNIDAD DE MEDIDA | 1
1037 | 1 OSTEOTOMO LAMBOTTE RECTO 8 MM | OSTEOTOMOS MINI LAMBOTTE RECTOS # 2 | UNIDAD DE MEDIDA | 1
1038 | 1 OSTEOTOMO LAMBOTTE RECTO 10 MM | OSTEOTOMOS MINI LAMBOTTE RECTOS # 2 | UNIDAD DE MEDIDA | 1
1039 | 1 OSTEOTOMO LAMBOTTE RECTO 15 MM | OSTEOTOMOS MINI LAMBOTTE RECTOS # 2 | UNIDAD DE MEDIDA | 1
1040 | 1 BANDEJA DE ACERO | OSTEOTOMOS MINI LAMBOTTE RECTOS # 2 | UNIDAD DE MEDIDA | 1
1041 | 3 CINCELES MANGO MADERA | CINCELES MANGO MADERA | UNIDAD DE MEDIDA | 3
1042 | 1 CUBETA | CINCELES MANGO MADERA | UNIDAD DE MEDIDA | 1
1043 | 1 CINCEL ACANALADO DE 6 mm | CINCELES ACANALADOS | UNIDAD DE MEDIDA | 1
1044 | 1 CINCEL ACANALADO DE 9 MM | CINCELES ACANALADOS | UNIDAD DE MEDIDA | 1
1045 | 1 CINCEL ACANALADO DE 12 MM | CINCELES ACANALADOS | UNIDAD DE MEDIDA | 1
1046 | 1 CINCEL ACANALADO DE 14 MM | CINCELES ACANALADOS | UNIDAD DE MEDIDA | 1
1047 | 1 CINCEL ACANALADO DE 15 MM | CINCELES ACANALADOS | UNIDAD DE MEDIDA | 1
1048 | 1 CINCEL ACANALADO DE 16 MM | CINCELES ACANALADOS | UNIDAD DE MEDIDA | 1
1049 | 1 CUBETA | CINCELES ACANALADOS | UNIDAD DE MEDIDA | 1
1050 | 1 OSTEOTOMO RECTO 15 mm | OSTEOTOMOS LAMBOTTE RECTOS | UNIDAD DE MEDIDA | 1
1051 | 1 OSTEOTOMO RECTO 20 mm | OSTEOTOMOS LAMBOTTE RECTOS | UNIDAD DE MEDIDA | 1
1052 | 1 OSTEOTOMO RECTO 25 mm | OSTEOTOMOS LAMBOTTE RECTOS | UNIDAD DE MEDIDA | 1
1053 | 1 OSTEOTOMO RECTO 30 mm | OSTEOTOMOS LAMBOTTE RECTOS | UNIDAD DE MEDIDA | 1
1054 | 1 BANDEJA EN ACERO | OSTEOTOMOS LAMBOTTE RECTOS | UNIDAD DE MEDIDA | 1
1055 | 1 CINCELES CURVOS 9 mm | CINCELES CURVOS | UNIDAD DE MEDIDA | 1
1056 | 1 CINCEL CURVO 15 mm | CINCELES CURVOS | UNIDAD DE MEDIDA | 1
1057 | 2 CINCEL CURVO 20 mm | CINCELES CURVOS | UNIDAD DE MEDIDA | 2
1058 | 1 CINCEL CURVO 25 mm | CINCELES CURVOS | UNIDAD DE MEDIDA | 1
1059 | 1 BANDEJA DE ACERO | CINCELES CURVOS | UNIDAD DE MEDIDA | 1
1060 | 1 CINCEL RECTO 6 MM | CINCELES RECTOS | UNIDAD DE MEDIDA | 1
1061 | 1 CINCEL RECTO 12 MM | CINCELES RECTOS | UNIDAD DE MEDIDA | 1
1062 | 2 CINCELES RECTOS 15 MM | CINCELES RECTOS | UNIDAD DE MEDIDA | 2
1063 | 1 CINCEL RECTO 20 MM | CINCELES RECTOS | UNIDAD DE MEDIDA | 1
1064 | 1 BANDEJA DE ACERO | CINCELES RECTOS | UNIDAD DE MEDIDA | 1
1065 | 1 PINZA ALLIS | EQUIPO DE HOMBRO | UNIDAD DE MEDIDA | 1
1066 | 1 SEPARADOR DE FUKUDA | EQUIPO DE HOMBRO | UNIDAD DE MEDIDA | 1
1067 | 1 SEPARADOR DE KOCHER | EQUIPO DE HOMBRO | UNIDAD DE MEDIDA | 1
1068 | 2 SEPARADORES DE TRAVERS | EQUIPO DE HOMBRO | UNIDAD DE MEDIDA | 2
1069 | 1 RASPA DORADA | EQUIPO DE HOMBRO | UNIDAD DE MEDIDA | 1
1070 | 1 VALVA | EQUIPO DE HOMBRO | UNIDAD DE MEDIDA | 1
1071 | 2 SEPARADORES ARMY | EQUIPO DE HOMBRO | UNIDAD DE MEDIDA | 2
1072 | 1 SEPARADOR ZENKER | EQUIPO DE HOMBRO | UNIDAD DE MEDIDA | 1
1073 | 1 SEPARADOR SAUERBRUCH | EQUIPO DE HOMBRO | UNIDAD DE MEDIDA | 1
1074 | 1 BANDEJA DE ACERO | EQUIPO DE HOMBRO | UNIDAD DE MEDIDA | 1
1075 | 2 PINZAS KOCHER | EQUIPO SALTER | UNIDAD DE MEDIDA | 2
1076 | 2 PINZAS CISTICO | EQUIPO SALTER | UNIDAD DE MEDIDA | 2
1077 | 2 MANILARES SIERRA DE GIGLI | EQUIPO SALTER | UNIDAD DE MEDIDA | 2
1078 | 2 SEPARADORES LANGENBECK DOBLES (ARMY) | EQUIPO SALTER | UNIDAD DE MEDIDA | 2
1079 | 1 SEPARADOR DE KOCHER | EQUIPO SALTER | UNIDAD DE MEDIDA | 1
1080 | 1 CIZALLA | EQUIPO SALTER | UNIDAD DE MEDIDA | 1
1081 | 1 DISECTOR PERIOSTOTOMO | EQUIPO SALTER | UNIDAD DE MEDIDA | 1
1082 | 1 BANDEJA DE ACERO | EQUIPO SALTER | UNIDAD DE MEDIDA | 1
1083 | 2 PINZAS DE MENISCO | EQUIPO DE MENISCOS | UNIDAD DE MEDIDA | 2
1084 | 1 CINCEL DE 12 MM CON GUÍA | EQUIPO DE MENISCOS | UNIDAD DE MEDIDA | 1
1085 | 1 CINCEL DE 1 MM CON GUÍA | EQUIPO DE MENISCOS | UNIDAD DE MEDIDA | 1
1086 | 1 CINCEL RECTO DE PUY | EQUIPO DE MENISCOS | UNIDAD DE MEDIDA | 1
1087 | 1 BANDEJA EN ACERO | EQUIPO DE MENISCOS | UNIDAD DE MEDIDA | 1
1088 | 2 SEPARADORES HOHMANN | EQUIPO DE SEPARADORES DE CADERA | UNIDAD DE MEDIDA | 2
1089 | 2 SEPARADORES DE BLOUNT | EQUIPO DE SEPARADORES DE CADERA | UNIDAD DE MEDIDA | 2
1090 | 1 SEPARADOR DE BENNETT | EQUIPO DE SEPARADORES DE CADERA | UNIDAD DE MEDIDA | 1
1091 | 1 CLAMP DE LANE SIN CREMALLERA | EQUIPO DE SEPARADORES DE CADERA | UNIDAD DE MEDIDA | 1
1092 | 1 BANDEJA DE ACERO | EQUIPO DE SEPARADORES DE CADERA | UNIDAD DE MEDIDA | 1
1093 | 1 GUIA DE PERFORACIÓN CENTRICA | SET BÁSICO DE 4.5 | UNIDAD DE MEDIDA | 1
1094 | 1 GUÍA EXCÉNTRICA DE 3.2 | SET BÁSICO DE 4.5 | UNIDAD DE MEDIDA | 1
1095 | 1 GUÍA PARA TARRAJA 3.5 MM | SET BÁSICO DE 4.5 | UNIDAD DE MEDIDA | 1
1096 | 1 GUÍA PARA TARRAJA 4.5 MM | SET BÁSICO DE 4.5 | UNIDAD DE MEDIDA | 1
1097 | MANGO EN T PARA ANCLAJE RAPIDO | SET BÁSICO DE 4.5 | UNIDAD DE MEDIDA | 1
1098 | 1 LLAVE EN L PARA TORRE DE COMPRESIÓN | SET BÁSICO DE 4.5 | UNIDAD DE MEDIDA | 1
1099 | 1 TORRE DE COMPRESIÓN + ACCESORIO | SET BÁSICO DE 4.5 | UNIDAD DE MEDIDA | 1
1100 | 1 LLAVE PLANA | SET BÁSICO DE 4.5 | UNIDAD DE MEDIDA | 1
1101 | 1 ATORNILLADOR 4.5 MM MANGO MADERA | SET BÁSICO DE 4.5 | UNIDAD DE MEDIDA | 1
1102 | 1 AVELLANADOR DE 3.5MM | SET BÁSICO DE 4.5 | UNIDAD DE MEDIDA | 1
1103 | 1 AVELLANADOR CON MANGO EN T DE 4.5 MM | SET BÁSICO DE 4.5 | UNIDAD DE MEDIDA | 1
1104 | 2 TARRAJAS EN T DE 4.5 MM | SET BÁSICO DE 4.5 | UNIDAD DE MEDIDA | 2
1105 | 1 TARRAJA EN T DE 6.5 MM | SET BÁSICO DE 4.5 | UNIDAD DE MEDIDA | 1
1106 | 1 MEDIDOR DE PROFUNDIDAD | SET BÁSICO DE 4.5 | UNIDAD DE MEDIDA | 1
1107 | BROCAS | SET BÁSICO DE 4.5 | UNIDAD DE MEDIDA | 1
1108 | TARRAJAS DE 4.5 | SET BÁSICO DE 4.5 | UNIDAD DE MEDIDA | 1
1109 | 1 MANGO DE BISTURÍ # 4 | EQUIPO DE CRANEO | UNIDAD DE MEDIDA | 1
1110 | 1 MANGO DE BISTURÍ # 7 | EQUIPO DE CRANEO | UNIDAD DE MEDIDA | 1
1111 | 4 TIJERAS DE TEJIDO | EQUIPO DE CRANEO | UNIDAD DE MEDIDA | 4
1112 | 1 TIJERA DE MAYO | EQUIPO DE CRANEO | UNIDAD DE MEDIDA | 1
1113 | 1 TIJERA DE TAYLOR | EQUIPO DE CRANEO | UNIDAD DE MEDIDA | 1
1114 | 4 PINZAS DE DISECCIÓN CON GARRA | EQUIPO DE CRANEO | UNIDAD DE MEDIDA | 4
1115 | 2 PINZAS DE DISECCIÓN SIN GARRA | EQUIPO DE CRANEO | UNIDAD DE MEDIDA | 2
1116 | 2 PINZAS DE DISECCIÓN VASCULAR, RECTA Y ANGULADA | EQUIPO DE CRANEO | UNIDAD DE MEDIDA | 2
1117 | 2 PINZAS DE DISECCIÓN EN BAYONETA | EQUIPO DE CRANEO | UNIDAD DE MEDIDA | 2
1118 | 1 PINZA HIPOFISIS ANGULADA | EQUIPO DE CRANEO | UNIDAD DE MEDIDA | 1
1119 | 6 PINZAS DE CAMPO | EQUIPO DE CRANEO | UNIDAD DE MEDIDA | 6
1120 | 25 PINZAS MOSQUITO CURVAS | EQUIPO DE CRANEO | UNIDAD DE MEDIDA | 25
1121 | 2 PINZAS ALLIX | EQUIPO DE CRANEO | UNIDAD DE MEDIDA | 2
1122 | 3 PORTA AGUJAS | EQUIPO DE CRANEO | UNIDAD DE MEDIDA | 3
1123 | 1 PINZA FOSTER | EQUIPO DE CRANEO | UNIDAD DE MEDIDA | 1
1124 | 5 ESPATULAS CEREBRALES | EQUIPO DE CRANEO | UNIDAD DE MEDIDA | 5
1125 | 2 SEPARADORES FARABEUF | EQUIPO DE CRANEO | UNIDAD DE MEDIDA | 2
1126 | 1 DISECTOR FREE CORTO | EQUIPO DE CRANEO | UNIDAD DE MEDIDA | 1
1127 | 3 ELEVADORES | EQUIPO DE CRANEO | UNIDAD DE MEDIDA | 3
1128 | 1 CURETA MEDIANA | EQUIPO DE CRANEO | UNIDAD DE MEDIDA | 1
1129 | 1 GUBIA | EQUIPO DE CRANEO | UNIDAD DE MEDIDA | 1
1130 | 2 SEPARADORES TRAVERS AUTOMATICOS | EQUIPO DE CRANEO | UNIDAD DE MEDIDA | 2
1131 | 1 RUGINA CURVA | EQUIPO DE CRANEO | UNIDAD DE MEDIDA | 1
1132 | 4 CANULAS FRAZIER # 8, # 10, # 12, # 15 CON MADRIL | EQUIPO DE CRANEO | UNIDAD DE MEDIDA | 4
1133 | 1 ESPECULO DE VIENA | EQUIPO DE CRANEO | UNIDAD DE MEDIDA | 1
1134 | 1 TAPA METALICA PARA COTONOIDES | EQUIPO DE CRANEO | UNIDAD DE MEDIDA | 1
1135 | 2 COCAS METALICAS | EQUIPO DE CRANEO | UNIDAD DE MEDIDA | 2
1136 | 1 RIÑONERA | EQUIPO DE CRANEO | UNIDAD DE MEDIDA | 1
1137 | CONTENEDOR METALICO CON TAPA | EQUIPO DE CRANEO | UNIDAD DE MEDIDA | 1
1138 | 1 BANDEJA PERFORADA | EQUIPO DE CRANEO | UNIDAD DE MEDIDA | 1
1139 | 1 MANGO DE BISTURÍ # 4 | EQUIPO DE COLUMNA | UNIDAD DE MEDIDA | 1
1140 | 1 MANGO DE BISTURÍ # 7 | EQUIPO DE COLUMNA | UNIDAD DE MEDIDA | 1
1141 | 1 MANGO DE BISTURÍ # 3 LARGO | EQUIPO DE COLUMNA | UNIDAD DE MEDIDA | 1
1142 | 2 TIJERAS DE MAYO RECTAS | EQUIPO DE COLUMNA | UNIDAD DE MEDIDA | 2
1143 | 2 TIJERAS DE METZEMBAUM | EQUIPO DE COLUMNA | UNIDAD DE MEDIDA | 2
1144 | 1 TIJERA DE TAYLOR | EQUIPO DE COLUMNA | UNIDAD DE MEDIDA | 1
1145 | 1 PINZA DE DISECCIÓN ADSON SIN GARRA | EQUIPO DE COLUMNA | UNIDAD DE MEDIDA | 1
1146 | 1 PINZA DE DISECCIÓN ADSON CON GARRA | EQUIPO DE COLUMNA | UNIDAD DE MEDIDA | 1
1147 | 1 PINZA DE DISECCÓN ESTANDAR CON GARRA | EQUIPO DE COLUMNA | UNIDAD DE MEDIDA | 1
1148 | 1 PINZA DE DISECCIÓN ESTANDAR SIN GARRA | EQUIPO DE COLUMNA | UNIDAD DE MEDIDA | 1
1149 | 2 PINZAS DE DISECCIÓN EN BAYONETA | EQUIPO DE COLUMNA | UNIDAD DE MEDIDA | 2
1150 | 1 PINZA DE DISECCIÓN YASARGIL EN BAYONETA | EQUIPO DE COLUMNA | UNIDAD DE MEDIDA | 1
1151 | 1 PINZA DE DISECCIÓN CON GARRA DELGADA | EQUIPO DE COLUMNA | UNIDAD DE MEDIDA | 1
1152 | 1 PINZA DE DISECCIÓN SIN GARRA DELGADA | EQUIPO DE COLUMNA | UNIDAD DE MEDIDA | 1
1153 | 6 PINZAS DE CAMPO | EQUIPO DE COLUMNA | UNIDAD DE MEDIDA | 6
1154 | 5 PINZAS MOSQUITO CURVAS | EQUIPO DE COLUMNA | UNIDAD DE MEDIDA | 5
1155 | 4 PINZAS KELLY CURVAS | EQUIPO DE COLUMNA | UNIDAD DE MEDIDA | 4
1156 | 1 PINZA KOCHER RECTA | EQUIPO DE COLUMNA | UNIDAD DE MEDIDA | 1
1157 | 3 PINZAS KOCHER CURVAS | EQUIPO DE COLUMNA | UNIDAD DE MEDIDA | 3
1158 | 2 PINZAS ALLIX MEDIANAS | EQUIPO DE COLUMNA | UNIDAD DE MEDIDA | 2
1159 | 1 PINZA FOSTER | EQUIPO DE COLUMNA | UNIDAD DE MEDIDA | 1
1160 | 3 PORTA AGUJAS GRANDES MAYO HEGGAR | EQUIPO DE COLUMNA | UNIDAD DE MEDIDA | 3
1161 | 2 SEPARADORES BABY FARABEUF | EQUIPO DE COLUMNA | UNIDAD DE MEDIDA | 2
1162 | 2 SEPARADORES FARABEUF | EQUIPO DE COLUMNA | UNIDAD DE MEDIDA | 2
1163 | 2 SEPARADORES DE MATHIEW | EQUIPO DE COLUMNA | UNIDAD DE MEDIDA | 2
1164 | 4 SEPARADORES DE RAIZ | EQUIPO DE COLUMNA | UNIDAD DE MEDIDA | 4
1165 | 1 SEPARADOR DE TAYLOR | EQUIPO DE COLUMNA | UNIDAD DE MEDIDA | 1
1166 | 1 SEPARADOR DE WILLIAMS | EQUIPO DE COLUMNA | UNIDAD DE MEDIDA | 1
1167 | 2 SEPARADORES TRAVERS ANGULADOS | EQUIPO DE COLUMNA | UNIDAD DE MEDIDA | 2
1168 | 2 SEPARADORES DE RICHARDSON PEQUEÑOS | EQUIPO DE COLUMNA | UNIDAD DE MEDIDA | 2
1169 | 2 SEPARADORES WEITLANER (TRAVERS RECTOS) | EQUIPO DE COLUMNA | UNIDAD DE MEDIDA | 2
1170 | 1 SEPARADOR DE CLOWAR CON 5 VALVAS | EQUIPO DE COLUMNA | UNIDAD DE MEDIDA | 1
1171 | 2 RETRACTORES ADSON BECKMAN | EQUIPO DE COLUMNA | UNIDAD DE MEDIDA | 2
1172 | 1 BAJA LENGUAS DE MC. KEIBOR | EQUIPO DE COLUMNA | UNIDAD DE MEDIDA | 1
1173 | 1 CURETA | EQUIPO DE COLUMNA | UNIDAD DE MEDIDA | 1
1174 | 1 DISECTOR DE COOB | EQUIPO DE COLUMNA | UNIDAD DE MEDIDA | 1
1175 | 1 GUBIA DE PATO | EQUIPO DE COLUMNA | UNIDAD DE MEDIDA | 1
1176 | 1 GIZALLA ANGULADA DOBLE ACCION | EQUIPO DE COLUMNA | UNIDAD DE MEDIDA | 1
1177 | 1 DISECTOR DE FREE LARGO | EQUIPO DE COLUMNA | UNIDAD DE MEDIDA | 1
1178 | 1 CINCEL ACANALADO | EQUIPO DE COLUMNA | UNIDAD DE MEDIDA | 1
1179 | 1 CINCEL RECTO 12 MM | EQUIPO DE COLUMNA | UNIDAD DE MEDIDA | 1
1180 | 1 IMPACTOR CERVICAL | EQUIPO DE COLUMNA | UNIDAD DE MEDIDA | 1
1181 | 1 GANCHO DE NERVIO | EQUIPO DE COLUMNA | UNIDAD DE MEDIDA | 1
1182 | 4 GANCHOS DE PIEL (2 SEMICURVOS Y 2 CURVOS) | EQUIPO DE COLUMNA | UNIDAD DE MEDIDA | 4
1183 | 3 CANULAS DE SUCCIÓN CON MANDRIL #4,10,12 | EQUIPO DE COLUMNA | UNIDAD DE MEDIDA | 3
1184 | 1 RIÑONERA | EQUIPO DE COLUMNA | UNIDAD DE MEDIDA | 1
1185 | 1 BANDEJA PARA COTONOIDES | EQUIPO DE COLUMNA | UNIDAD DE MEDIDA | 1
1186 | 2 COCAS METALICAS | EQUIPO DE COLUMNA | UNIDAD DE MEDIDA | 2
1187 | 1 MANGO DE BISTURÍ # 3 | EQUIPO DE CRANEO (M) | UNIDAD DE MEDIDA | 1
1188 | 1 MANGO DE BISTURÍ # 4 | EQUIPO DE CRANEO (M) | UNIDAD DE MEDIDA | 1
1189 | 2 TIJERAS DE TEJIDO | EQUIPO DE CRANEO (M) | UNIDAD DE MEDIDA | 2
1190 | 2 TIJERAS DE MAYO | EQUIPO DE CRANEO (M) | UNIDAD DE MEDIDA | 2
1191 | 1 TIJERA DE DURAMADRE | EQUIPO DE CRANEO (M) | UNIDAD DE MEDIDA | 1
1192 | 1 PINZA DE DISECCIÓN CON GARRA | EQUIPO DE CRANEO (M) | UNIDAD DE MEDIDA | 1
1193 | 1 PINZA DE DISECCIÓN SIN GARRA | EQUIPO DE CRANEO (M) | UNIDAD DE MEDIDA | 1
1194 | 2 PINZAS DE DISECCIÓN EN BAYONETA | EQUIPO DE CRANEO (M) | UNIDAD DE MEDIDA | 2
1195 | 5 PINZAS DE CAMPO | EQUIPO DE CRANEO (M) | UNIDAD DE MEDIDA | 5
1196 | 14 PINZAS MOSQUITO CURVAS | EQUIPO DE CRANEO (M) | UNIDAD DE MEDIDA | 14
1197 | 9 PINZAS KELLY | EQUIPO DE CRANEO (M) | UNIDAD DE MEDIDA | 9
1198 | 5 PINZAS ALLIX | EQUIPO DE CRANEO (M) | UNIDAD DE MEDIDA | 5
1199 | 2 PORTA AGUJAS, UNO GRANDE Y UNO PEQUEÑO | EQUIPO DE CRANEO (M) | UNIDAD DE MEDIDA | 2
1200 | 2 SEPARADORES BABY FARABEUF | EQUIPO DE CRANEO (M) | UNIDAD DE MEDIDA | 2
1201 | 1 SEPARADOR TRAVERS AUTOMATICO | EQUIPO DE CRANEO (M) | UNIDAD DE MEDIDA | 1
1202 | 2 SEPARADORES DE DEAVER PEDIATRICOS | EQUIPO DE CRANEO (M) | UNIDAD DE MEDIDA | 2
1203 | 1 SEPARADOR DE GELPY | EQUIPO DE CRANEO (M) | UNIDAD DE MEDIDA | 1
1204 | 1 DISECTOR FREE | EQUIPO DE CRANEO (M) | UNIDAD DE MEDIDA | 1
1205 | 1 CURETA PEQUEÑA | EQUIPO DE CRANEO (M) | UNIDAD DE MEDIDA | 1
1206 | 1 CURETA PEQUEÑA CURVA | EQUIPO DE CRANEO (M) | UNIDAD DE MEDIDA | 1
1207 | 1 PINZA KERRINSON | EQUIPO DE CRANEO (M) | UNIDAD DE MEDIDA | 1
1208 | 1 PINZA OLLIGATOR DE 45° HACIA ARRIBA | EQUIPO DE CRANEO (M) | UNIDAD DE MEDIDA | 1
1209 | 1 PINZA OLLIGATOR RECTA | EQUIPO DE CRANEO (M) | UNIDAD DE MEDIDA | 1
1210 | 2 CANULAS FRAZIER | EQUIPO DE CRANEO (M) | UNIDAD DE MEDIDA | 2
1211 | CONTENEDOR METALICO CON TAPA | EQUIPO DE CRANEO (M) | UNIDAD DE MEDIDA | 1
1212 | 1 REJILLA | EQUIPO DE CRANEO (M) | UNIDAD DE MEDIDA | 1
1213 | 1 MANGO DE BISTURI #3 | EQUIPO DE VENTRICULO | UNIDAD DE MEDIDA | 1
1214 | 1 MANGO DE BISTURI #4 | EQUIPO DE VENTRICULO | UNIDAD DE MEDIDA | 1
1215 | 2 TIJERAS DE METZEMBAUM | EQUIPO DE VENTRICULO | UNIDAD DE MEDIDA | 2
1216 | 2 TIJERAS DE MATERIAL | EQUIPO DE VENTRICULO | UNIDAD DE MEDIDA | 2
1217 | 1 PINZA DE DISECCION ESTANDAR CON GARRA | EQUIPO DE VENTRICULO | UNIDAD DE MEDIDA | 1
1218 | 2 PINZA DE DISECCION ADSON CON Y SIN GARRA | EQUIPO DE VENTRICULO | UNIDAD DE MEDIDA | 2
1219 | 2 PINZAS DE DISECCION EN BAYONETA | EQUIPO DE VENTRICULO | UNIDAD DE MEDIDA | 2
1220 | 6 PINZAS DE CAMPO | EQUIPO DE VENTRICULO | UNIDAD DE MEDIDA | 6
1221 | 10 PINZAS BABY MOSQUITO CURVAS | EQUIPO DE VENTRICULO | UNIDAD DE MEDIDA | 10
1222 | 6 PINZAS MOSQUITO RECTAS | EQUIPO DE VENTRICULO | UNIDAD DE MEDIDA | 6
1223 | 8 PINZAS MOSQUITO CURVAS | EQUIPO DE VENTRICULO | UNIDAD DE MEDIDA | 8
1224 | 5 PINZAS KELLY CURVAS | EQUIPO DE VENTRICULO | UNIDAD DE MEDIDA | 5
1225 | 4 PINZA ALLIX | EQUIPO DE VENTRICULO | UNIDAD DE MEDIDA | 4
1226 | 3 PORTAGUJAS | EQUIPO DE VENTRICULO | UNIDAD DE MEDIDA | 3
1227 | 1 PINZA DE FOSTER | EQUIPO DE VENTRICULO | UNIDAD DE MEDIDA | 1
1228 | 2 SEPARADORES BABY FARABEUF | EQUIPO DE VENTRICULO | UNIDAD DE MEDIDA | 2
1229 | 2 SEPARADORES DE SENN | EQUIPO DE VENTRICULO | UNIDAD DE MEDIDA | 2
1230 | 2 SEPARADORES DE VOLKMAN | EQUIPO DE VENTRICULO | UNIDAD DE MEDIDA | 2
1231 | 1 SEPARADOR TRAVERS AUTOESTATICO | EQUIPO DE VENTRICULO | UNIDAD DE MEDIDA | 1
1232 | 2 CURETAS GRANDE Y PEQUEÑA | EQUIPO DE VENTRICULO | UNIDAD DE MEDIDA | 2
1233 | 1 RUGINA RECTA | EQUIPO DE VENTRICULO | UNIDAD DE MEDIDA | 1
1234 | 1 DISECTOR DE FREE | EQUIPO DE VENTRICULO | UNIDAD DE MEDIDA | 1
1235 | 2 MANILARES DE SIERRA DE GIGLI | EQUIPO DE VENTRICULO | UNIDAD DE MEDIDA | 2
1236 | 1 CONDUCTOR DE CATETER PERITONEAL | EQUIPO DE VENTRICULO | UNIDAD DE MEDIDA | 1
1237 | 1 CÁNULA DE SUCCION FRAZIER # 10 | EQUIPO DE VENTRICULO | UNIDAD DE MEDIDA | 1
1238 | 1 HISTEROMETRO | EQUIPO DE VENTRICULO | UNIDAD DE MEDIDA | 1
1239 | 1 RIÑONERA | EQUIPO DE VENTRICULO | UNIDAD DE MEDIDA | 1
1240 | 1 COCA METALICA | EQUIPO DE VENTRICULO | UNIDAD DE MEDIDA | 1
1241 | 1 BANDEJA METALICA | EQUIPO DE VENTRICULO | UNIDAD DE MEDIDA | 1
1242 | 1 MANGO DE HUDSON CON TORNILLO | TREPANO DE HUDSON | UNIDAD DE MEDIDA | 1
1243 | 1 EXTENSION PARA MANGO CON TORNILLO | TREPANO DE HUDSON | UNIDAD DE MEDIDA | 1
1244 | 2 FRESAS GRANDES | TREPANO DE HUDSON | UNIDAD DE MEDIDA | 2
1245 | 3 FRESAS REDONDA GRANDE, MEDIANA Y PEQUEÑA | TREPANO DE HUDSON | UNIDAD DE MEDIDA | 3
1246 | 2 INICIADORES GRANDES | TREPANO DE HUDSON | UNIDAD DE MEDIDA | 2
1247 | 1 INICIADOR PEQUEÑO | TREPANO DE HUDSON | UNIDAD DE MEDIDA | 1
1248 | 1 PORTABROCAS | TREPANO DE HUDSON | UNIDAD DE MEDIDA | 1
1249 | 2 BROCAS (CONSUMO) | TREPANO DE HUDSON | UNIDAD DE MEDIDA | 2
1250 | 1 BANDEJA ACERO | TREPANO DE HUDSON | UNIDAD DE MEDIDA | 1
1251 | 1 MANGO BISTURI # 3 LARGO | EQUIPO TRANS ESFENOIDAL | UNIDAD DE MEDIDA | 1
1252 | 1 ESPECULO DE CUSHING LANDOLT 70 15mm | EQUIPO TRANS ESFENOIDAL | UNIDAD DE MEDIDA | 1
1253 | 1 ESPECULO DE CUSHING LANDOLT 90 15mm | EQUIPO TRANS ESFENOIDAL | UNIDAD DE MEDIDA | 1
1254 | 1 CINCEL COTTLE DE 4 mm | EQUIPO TRANS ESFENOIDAL | UNIDAD DE MEDIDA | 1
1255 | 2 PINZA KERRISON 180mm, 2mm | EQUIPO TRANS ESFENOIDAL | UNIDAD DE MEDIDA | 2
1256 | 1 PINZA TUMOR EN BAYONETA | EQUIPO TRANS ESFENOIDAL | UNIDAD DE MEDIDA | 1
1257 | 1 PUNCH EN BAYONETA | EQUIPO TRANS ESFENOIDAL | UNIDAD DE MEDIDA | 1
1258 | 2 DISECTOR EN BAYONETA | EQUIPO TRANS ESFENOIDAL | UNIDAD DE MEDIDA | 2
1259 | 1 CURETA DE 4 MM EN BAYONETA | EQUIPO TRANS ESFENOIDAL | UNIDAD DE MEDIDA | 1
1260 | 1 BANDEJA ACERO | EQUIPO TRANS ESFENOIDAL | UNIDAD DE MEDIDA | 1
1261 | 1 CANULA DE SUCCION No. 6 | EQUIPO DE MICROCIRUGÍA NEURO | UNIDAD DE MEDIDA | 1
1262 | 1 CURETA DE 2 MM EN BAYONETA 30° | EQUIPO DE MICROCIRUGÍA NEURO | UNIDAD DE MEDIDA | 1
1263 | 1 CURETA DE 3 MM EN BAYONETA 30° CODMAN | EQUIPO DE MICROCIRUGÍA NEURO | UNIDAD DE MEDIDA | 1
1264 | 1 CURETA DE 4 MM EN BAYONETA NORMED | EQUIPO DE MICROCIRUGÍA NEURO | UNIDAD DE MEDIDA | 1
1265 | 1 TIJERA EN BAYONETA AESCULAP | EQUIPO DE MICROCIRUGÍA NEURO | UNIDAD DE MEDIDA | 1
1266 | 1 TIJERA EN BAYONETA DE TITANIO ELEKTA | EQUIPO DE MICROCIRUGÍA NEURO | UNIDAD DE MEDIDA | 1
1267 | 1 PINZA EN BAYONETA EN TITANIO RUGLES | EQUIPO DE MICROCIRUGÍA NEURO | UNIDAD DE MEDIDA | 1
1268 | 1 PINZA DE COPA PITUITARIA | EQUIPO DE MICROCIRUGÍA NEURO | UNIDAD DE MEDIDA | 1
1269 | 1 PINZA MANGO DORADO AESCULAP | EQUIPO DE MICROCIRUGÍA NEURO | UNIDAD DE MEDIDA | 1
1270 | 1 MICROBISTURI ROSEN | EQUIPO DE MICROCIRUGÍA NEURO | UNIDAD DE MEDIDA | 1
1271 | 1 DISECTOR PENFIEL 3 MM RECTO RUGLES | EQUIPO DE MICROCIRUGÍA NEURO | UNIDAD DE MEDIDA | 1
1272 | CONTENEDOR METALICO CON TAPA | EQUIPO DE MICROCIRUGÍA NEURO | UNIDAD DE MEDIDA | 1
1273 | 2 VALVAS DE COODMAN | SEPARADOR DE CLOWARD | UNIDAD DE MEDIDA | 2
1274 | 2 VALVAS DE COODMAN | SEPARADOR DE CLOWARD | UNIDAD DE MEDIDA | 2
1275 | 2 VALVAS DE COODMAN | SEPARADOR DE CLOWARD | UNIDAD DE MEDIDA | 2
1276 | 2 VALVAS DE COODMAN | SEPARADOR DE CLOWARD | UNIDAD DE MEDIDA | 2
1277 | 2 VALVAS DE COODMAN | SEPARADOR DE CLOWARD | UNIDAD DE MEDIDA | 2
1278 | 2 VALVAS DE COODMAN | SEPARADOR DE CLOWARD | UNIDAD DE MEDIDA | 2
1279 | 2 VALVAS DE COODMAN | SEPARADOR DE CLOWARD | UNIDAD DE MEDIDA | 2
1280 | 1 SEPARADOR | SEPARADOR DE CLOWARD | UNIDAD DE MEDIDA | 1
1281 | 1 MANGO DE BISTURI # 3 | EQUIPO DE RINOPLASTIA | UNIDAD DE MEDIDA | 1
1282 | 3 ESPECULOS NASALES | EQUIPO DE RINOPLASTIA | UNIDAD DE MEDIDA | 3
1283 | 1 PINZA DISECCION ADSON SIN GARRA | EQUIPO DE RINOPLASTIA | UNIDAD DE MEDIDA | 1
1284 | 1 PINZA DISECCION ADSON CON GARRA | EQUIPO DE RINOPLASTIA | UNIDAD DE MEDIDA | 1
1285 | 1 PINZA DISECCION EN BAYONETA | EQUIPO DE RINOPLASTIA | UNIDAD DE MEDIDA | 1
1286 | 1 AGUJA Z DE TURBINOPLASTIA | EQUIPO DE RINOPLASTIA | UNIDAD DE MEDIDA | 1
1287 | 1 PINZA HARTMAN | EQUIPO DE RINOPLASTIA | UNIDAD DE MEDIDA | 1
1288 | 1 PINZA PARA POLIPO | EQUIPO DE RINOPLASTIA | UNIDAD DE MEDIDA | 1
1289 | 1 PINZA MOSQUITO CURVA | EQUIPO DE RINOPLASTIA | UNIDAD DE MEDIDA | 1
1290 | 1 PINZA KELLY RECTA | EQUIPO DE RINOPLASTIA | UNIDAD DE MEDIDA | 1
1291 | 1 TIJERA DE TEJIDO | EQUIPO DE RINOPLASTIA | UNIDAD DE MEDIDA | 1
1292 | 1 TIJERA DE MATERIAL | EQUIPO DE RINOPLASTIA | UNIDAD DE MEDIDA | 1
1293 | 1 TIJERA DE PLASTIA | EQUIPO DE RINOPLASTIA | UNIDAD DE MEDIDA | 1
1294 | 1 TIJERA DE FOMON ALARES | EQUIPO DE RINOPLASTIA | UNIDAD DE MEDIDA | 1
1295 | 2 PORTAGUJAS | EQUIPO DE RINOPLASTIA | UNIDAD DE MEDIDA | 2
1296 | 4 PINZAS DE CAMPO | EQUIPO DE RINOPLASTIA | UNIDAD DE MEDIDA | 4
1297 | 1 CANULA DE FRAZIER CON GUIA | EQUIPO DE RINOPLASTIA | UNIDAD DE MEDIDA | 1
1298 | 2 RASPAS | EQUIPO DE RINOPLASTIA | UNIDAD DE MEDIDA | 2
1299 | 2 GANCHOS DE PIEL DOBLE | EQUIPO DE RINOPLASTIA | UNIDAD DE MEDIDA | 2
1300 | 1 SEPARADOR DE AUFRICH | EQUIPO DE RINOPLASTIA | UNIDAD DE MEDIDA | 1
1301 | 2 CINCELES CON GUIA DER E IZQ | EQUIPO DE RINOPLASTIA | UNIDAD DE MEDIDA | 2
1302 | 2 CINCELES ACANALADOS | EQUIPO DE RINOPLASTIA | UNIDAD DE MEDIDA | 2
1303 | 4 CINCELES RECTOS | EQUIPO DE RINOPLASTIA | UNIDAD DE MEDIDA | 4
1304 | 1 DISECTOR FREE | EQUIPO DE RINOPLASTIA | UNIDAD DE MEDIDA | 1
1305 | 1 COCA METALICA | EQUIPO DE RINOPLASTIA | UNIDAD DE MEDIDA | 1
1306 | 1 BANDEJA METALICA | EQUIPO DE RINOPLASTIA | UNIDAD DE MEDIDA | 1
1307 | 1 MANGO DE BISTURI # 7 | EQUIPO DE AMIGDALAS # 1 | UNIDAD DE MEDIDA | 1
1308 | 1 DISECTOR DE FISHER | EQUIPO DE AMIGDALAS # 1 | UNIDAD DE MEDIDA | 1
1309 | 3 ADENOTOMOS | EQUIPO DE AMIGDALAS # 1 | UNIDAD DE MEDIDA | 3
1310 | 1 TIJERA DE MAYO CURVA | EQUIPO DE AMIGDALAS # 1 | UNIDAD DE MEDIDA | 1
1311 | 1 TIJERA DE METZEMBAUM | EQUIPO DE AMIGDALAS # 1 | UNIDAD DE MEDIDA | 1
1312 | 1 PORTA AGUJAS LARGO | EQUIPO DE AMIGDALAS # 1 | UNIDAD DE MEDIDA | 1
1313 | 1 PINZA DE ALLIX LARGA | EQUIPO DE AMIGDALAS # 1 | UNIDAD DE MEDIDA | 1
1314 | 1 DISECTOR Y SEPARADOR HURD | EQUIPO DE AMIGDALAS # 1 | UNIDAD DE MEDIDA | 1
1315 | 4 PINZAS DE CAMPO | EQUIPO DE AMIGDALAS # 1 | UNIDAD DE MEDIDA | 4
1316 | 1 PINZA KELLY ADSON | EQUIPO DE AMIGDALAS # 1 | UNIDAD DE MEDIDA | 1
1317 | 3 VALVAS | EQUIPO DE AMIGDALAS # 1 | UNIDAD DE MEDIDA | 3
1318 | 1 ROCHESTER RECTA | EQUIPO DE AMIGDALAS # 1 | UNIDAD DE MEDIDA | 1
1319 | 1 RIÑONERA | EQUIPO DE AMIGDALAS # 1 | UNIDAD DE MEDIDA | 1
1320 | 1 MANGO DE BISTURI No 7 | EQUIPO DE AMIGDALAS # 2 | UNIDAD DE MEDIDA | 1
1321 | 1 DISECTOR DE FISHER | EQUIPO DE AMIGDALAS # 2 | UNIDAD DE MEDIDA | 1
1322 | 3 ADENOTOMOS | EQUIPO DE AMIGDALAS # 2 | UNIDAD DE MEDIDA | 3
1323 | 1 TIJERA DE MAYO RECTA | EQUIPO DE AMIGDALAS # 2 | UNIDAD DE MEDIDA | 1
1324 | 1 TIJERA DE METZEMBAUM | EQUIPO DE AMIGDALAS # 2 | UNIDAD DE MEDIDA | 1
1325 | 1 PORTA AGUJAS LARGO | EQUIPO DE AMIGDALAS # 2 | UNIDAD DE MEDIDA | 1
1326 | 1 PINZA DE ALLIX LARGA | EQUIPO DE AMIGDALAS # 2 | UNIDAD DE MEDIDA | 1
1327 | 1 PINZA DE AMIGDALA | EQUIPO DE AMIGDALAS # 2 | UNIDAD DE MEDIDA | 1
1328 | 1 DISECTOR Y SEPARADOR HURD | EQUIPO DE AMIGDALAS # 2 | UNIDAD DE MEDIDA | 1
1329 | 4 PINZAS DE CAMPO | EQUIPO DE AMIGDALAS # 2 | UNIDAD DE MEDIDA | 4
1330 | 1 PINZA KELLY ADSON | EQUIPO DE AMIGDALAS # 2 | UNIDAD DE MEDIDA | 1
1331 | 3 VALVAS | EQUIPO DE AMIGDALAS # 2 | UNIDAD DE MEDIDA | 3
1332 | 1 ROCHESTER RECTA | EQUIPO DE AMIGDALAS # 2 | UNIDAD DE MEDIDA | 1
1333 | 1 ABREBOCA DE MC IVOR | EQUIPO DE AMIGDALAS # 2 | UNIDAD DE MEDIDA | 1
1334 | 1 CANULA DE YANCAWER | EQUIPO DE AMIGDALAS # 2 | UNIDAD DE MEDIDA | 1
1335 | 1 RIÑONERA | EQUIPO DE AMIGDALAS # 2 | UNIDAD DE MEDIDA | 1
1336 | 1 BANDEJA EN ACERO | EQUIPO DE AMIGDALAS # 2 | UNIDAD DE MEDIDA | 1
1337 | 1 MANGO DE BISTURI # 3 | EQUIPO DE AMIGDALAS NUEVO | UNIDAD DE MEDIDA | 1
1338 | 3 ADENOTOMOS | EQUIPO DE AMIGDALAS NUEVO | UNIDAD DE MEDIDA | 3
1339 | 1 CANULA YANCAWER | EQUIPO DE AMIGDALAS NUEVO | UNIDAD DE MEDIDA | 1
1340 | 1 PINZA DE AMIGDALAS | EQUIPO DE AMIGDALAS NUEVO | UNIDAD DE MEDIDA | 1
1341 | 1 TIJERA DE TEJIDO | EQUIPO DE AMIGDALAS NUEVO | UNIDAD DE MEDIDA | 1
1342 | 1 TIJERA DE MATERIAL | EQUIPO DE AMIGDALAS NUEVO | UNIDAD DE MEDIDA | 1
1343 | 4 PINZAS DE CAMPO | EQUIPO DE AMIGDALAS NUEVO | UNIDAD DE MEDIDA | 4
1344 | 1 PINZA KELLY ADSON | EQUIPO DE AMIGDALAS NUEVO | UNIDAD DE MEDIDA | 1
1345 | 1 PORTAGUJAS | EQUIPO DE AMIGDALAS NUEVO | UNIDAD DE MEDIDA | 1
1346 | 1 PINZA DE GROSS- MAIEF | EQUIPO DE AMIGDALAS NUEVO | UNIDAD DE MEDIDA | 1
1347 | 1 DISECTOR DE FISHIER | EQUIPO DE AMIGDALAS NUEVO | UNIDAD DE MEDIDA | 1
1348 | 1 ELEVADOR DE AMIGDALA DE HURD | EQUIPO DE AMIGDALAS NUEVO | UNIDAD DE MEDIDA | 1
1349 | 1 DISECTOR AMIGDALAS DE HENKE | EQUIPO DE AMIGDALAS NUEVO | UNIDAD DE MEDIDA | 1
1350 | 1 AMIGDALOTOMO MAS 2 ASAS | EQUIPO DE AMIGDALAS NUEVO | UNIDAD DE MEDIDA | 1
1351 | 2 PINZAS ALLIX | EQUIPO DE AMIGDALAS NUEVO | UNIDAD DE MEDIDA | 2
1352 | 1 ABREBOCAS | EQUIPO DE AMIGDALAS NUEVO | UNIDAD DE MEDIDA | 1
1353 | 4 VALVAS DE ABREBOCAS | EQUIPO DE AMIGDALAS NUEVO | UNIDAD DE MEDIDA | 4
1354 | 1 COCA METALICA | EQUIPO DE AMIGDALAS NUEVO | UNIDAD DE MEDIDA | 1
1355 | 1 BANDEJA METALICA | EQUIPO DE AMIGDALAS NUEVO | UNIDAD DE MEDIDA | 1
1356 | 2 MANGOS DE BISTURI # 3 | EQUIPO DE OIDO | UNIDAD DE MEDIDA | 2
1357 | 1 TIJERA DE METZEMBAUM | EQUIPO DE OIDO | UNIDAD DE MEDIDA | 1
1358 | 1 TIJERA DE MAYO | EQUIPO DE OIDO | UNIDAD DE MEDIDA | 1
1359 | 1 TIJERA FINA | EQUIPO DE OIDO | UNIDAD DE MEDIDA | 1
1360 | 1 SEPARADOR DE SENN | EQUIPO DE OIDO | UNIDAD DE MEDIDA | 1
1361 | 1 SEPARADOR DE MASTOIDES | EQUIPO DE OIDO | UNIDAD DE MEDIDA | 1
1362 | 2 SEPARADORES DE TRAVERS AUTOMATICOS | EQUIPO DE OIDO | UNIDAD DE MEDIDA | 2
1363 | 1 DISECCION EN BAYONETA | EQUIPO DE OIDO | UNIDAD DE MEDIDA | 1
1364 | 1 DISECCION ADSON CON GARRA | EQUIPO DE OIDO | UNIDAD DE MEDIDA | 1
1365 | 1 DISECCION ADSON SIN GARRA | EQUIPO DE OIDO | UNIDAD DE MEDIDA | 1
1366 | 1 DISECCION ADSON BROWN | EQUIPO DE OIDO | UNIDAD DE MEDIDA | 1
1367 | 1 DISECTOR DE FREE | EQUIPO DE OIDO | UNIDAD DE MEDIDA | 1
1368 | 1 DISECTOR DE CUCHING | EQUIPO DE OIDO | UNIDAD DE MEDIDA | 1
1369 | 1 CURETA | EQUIPO DE OIDO | UNIDAD DE MEDIDA | 1
1370 | 1 CURETA HOUSE | EQUIPO DE OIDO | UNIDAD DE MEDIDA | 1
1371 | 1 ESPECULO NASAL KILLIAM | EQUIPO DE OIDO | UNIDAD DE MEDIDA | 1
1372 | 4 OTOSCOPIOS PEDIATRICOS | EQUIPO DE OIDO | UNIDAD DE MEDIDA | 4
1373 | 7 OTOSCOPIOS ADULTOS | EQUIPO DE OIDO | UNIDAD DE MEDIDA | 7
1374 | 1 CANULA DE SUCCION FRAZIER # 6 | EQUIPO DE OIDO | UNIDAD DE MEDIDA | 1
1375 | 1 CANULA DE SUCCION FRAZIER # 8 | EQUIPO DE OIDO | UNIDAD DE MEDIDA | 1
1376 | 1 CANULA DE SUCCION FRAZIER # 10 | EQUIPO DE OIDO | UNIDAD DE MEDIDA | 1
1377 | 6 PINZAS DE CAMPO | EQUIPO DE OIDO | UNIDAD DE MEDIDA | 6
1378 | 2 PINZAS MOSQUITOS CURVAS | EQUIPO DE OIDO | UNIDAD DE MEDIDA | 2
1379 | 1 PORTAAGUJAS | EQUIPO DE OIDO | UNIDAD DE MEDIDA | 1
1380 | 1 RIÑONERA | EQUIPO DE OIDO | UNIDAD DE MEDIDA | 1
1381 | 1 CUBETA | EQUIPO DE OIDO | UNIDAD DE MEDIDA | 1
1382 | 1 MICROPINZA HOUSE KERRINSON RECTA | EQUIPO MICRO DE OIDO # 1 | UNIDAD DE MEDIDA | 1
1383 | 1 MICROPINZA WULSTEING TIPO CUCHARILLA | EQUIPO MICRO DE OIDO # 1 | UNIDAD DE MEDIDA | 1
1384 | 1 MICROPINZA WULSTEING TIPO CUCHARILLA RECTA | EQUIPO MICRO DE OIDO # 1 | UNIDAD DE MEDIDA | 1
1385 | 1 MICROPINZA HOUSE DIETER CORTE INF. | EQUIPO MICRO DE OIDO # 1 | UNIDAD DE MEDIDA | 1
1386 | 1 MICROPINZA AURICULAR IZQ, DE COPA | EQUIPO MICRO DE OIDO # 1 | UNIDAD DE MEDIDA | 1
1387 | 1 TIJERA DE STEVENS PUNTA FINA | EQUIPO MICRO DE OIDO # 1 | UNIDAD DE MEDIDA | 1
1388 | 1 TIJERA DE TIMPANOPLASTIA IZQ | EQUIPO MICRO DE OIDO # 1 | UNIDAD DE MEDIDA | 1
1389 | 1 TIJERA RECTA DE OIDO | EQUIPO MICRO DE OIDO # 1 | UNIDAD DE MEDIDA | 1
1390 | 1 MICROTIJERA WULSTEING RECTA | EQUIPO MICRO DE OIDO # 1 | UNIDAD DE MEDIDA | 1
1391 | 1 MICROTIJERA BELLUCI CURVA DER | EQUIPO MICRO DE OIDO # 1 | UNIDAD DE MEDIDA | 1
1392 | 1 MICROTIJERA BELLUCI CURVA IZQ | EQUIPO MICRO DE OIDO # 1 | UNIDAD DE MEDIDA | 1
1393 | 1 PINZA GRAVEN AURICULAR COPA RECTA | EQUIPO MICRO DE OIDO # 1 | UNIDAD DE MEDIDA | 1
1394 | 1 PINZA MICROFULLER COCODRILO RECTA | EQUIPO MICRO DE OIDO # 1 | UNIDAD DE MEDIDA | 1
1395 | 1 PINZA DIETER MALLEOTOMIA IZQ | EQUIPO MICRO DE OIDO # 1 | UNIDAD DE MEDIDA | 1
1396 | 1 PINZA AESCULAP TIPO CUCHILLO | EQUIPO MICRO DE OIDO # 1 | UNIDAD DE MEDIDA | 1
1397 | 1 GANCHO DAY AURICULAR CORTO | EQUIPO MICRO DE OIDO # 1 | UNIDAD DE MEDIDA | 1
1398 | 1 GANCHO WAGNER ANGULADO | EQUIPO MICRO DE OIDO # 1 | UNIDAD DE MEDIDA | 1
1399 | 1 GANCHO AURICULAR DE 90° | EQUIPO MICRO DE OIDO # 1 | UNIDAD DE MEDIDA | 1
1400 | 1 GANCHO SHABAUIH DE 0.3 MM | EQUIPO MICRO DE OIDO # 1 | UNIDAD DE MEDIDA | 1
1401 | 1 GANCHO DAY AURICULAR | EQUIPO MICRO DE OIDO # 1 | UNIDAD DE MEDIDA | 1
1402 | 1 GANCHO WAGNER CURVO ANGULADO | EQUIPO MICRO DE OIDO # 1 | UNIDAD DE MEDIDA | 1
1403 | 1 GANCHO FISH AGUDO AESCULAP | EQUIPO MICRO DE OIDO # 1 | UNIDAD DE MEDIDA | 1
1404 | 1 GANCHO LUCARE AESCULAP | EQUIPO MICRO DE OIDO # 1 | UNIDAD DE MEDIDA | 1
1405 | 5 GANCHOS DE OIDO | EQUIPO MICRO DE OIDO # 1 | UNIDAD DE MEDIDA | 5
1406 | 1 CUCHILLETE PALO DE GOLF | EQUIPO MICRO DE OIDO # 1 | UNIDAD DE MEDIDA | 1
1407 | 3 CUCHILLETES DE ROSEN | EQUIPO MICRO DE OIDO # 1 | UNIDAD DE MEDIDA | 3
1408 | 1 CUCHILLETE FLECHA | EQUIPO MICRO DE OIDO # 1 | UNIDAD DE MEDIDA | 1
1409 | 1 CUCHARILLA HOUSE DE 1.0 Y 1.2 MM | EQUIPO MICRO DE OIDO # 1 | UNIDAD DE MEDIDA | 1
1410 | 1 ESPATULA FENESTRADA | EQUIPO MICRO DE OIDO # 1 | UNIDAD DE MEDIDA | 1
1411 | 2 ASAS DE CERUMEN | EQUIPO MICRO DE OIDO # 1 | UNIDAD DE MEDIDA | 2
1412 | 2 DISECTORES DE CONDUCTO | EQUIPO MICRO DE OIDO # 1 | UNIDAD DE MEDIDA | 2
1413 | 1 MEDIDOR DE PROTESIS | EQUIPO MICRO DE OIDO # 1 | UNIDAD DE MEDIDA | 1
1414 | 1 CANULA PUNTA FINA | EQUIPO MICRO DE OIDO # 1 | UNIDAD DE MEDIDA | 1
1415 | 3 CANULAS DE SUCCION # 1.0, 1.3, 1.7 | EQUIPO MICRO DE OIDO # 1 | UNIDAD DE MEDIDA | 3
1416 | 1 CAJA CON TAPA | EQUIPO MICRO DE OIDO # 1 | UNIDAD DE MEDIDA | 1
1417 | 1 BISTURI REDONDO 90° | EQUIPO MICRO DE OIDO # 2 | UNIDAD DE MEDIDA | 1
1418 | 1 BISTURI REDONDO 0° RECTO | EQUIPO MICRO DE OIDO # 2 | UNIDAD DE MEDIDA | 1
1419 | 1 MICROPUNZADORA DIETER CORTE SUP.AESC. | EQUIPO MICRO DE OIDO # 2 | UNIDAD DE MEDIDA | 1
1420 | 1 CUCHARILLA CORTANTE WILLIGER | EQUIPO MICRO DE OIDO # 2 | UNIDAD DE MEDIDA | 1
1421 | 1 CUCHILLO ROSEN DE CORTE CIRCULAR | EQUIPO MICRO DE OIDO # 2 | UNIDAD DE MEDIDA | 1
1422 | 1 MICROSONDA HARMAN | EQUIPO MICRO DE OIDO # 2 | UNIDAD DE MEDIDA | 1
1423 | 1 CUCHILLETE RECTO | EQUIPO MICRO DE OIDO # 2 | UNIDAD DE MEDIDA | 1
1424 | 1 RASPADOR ROSEN | EQUIPO MICRO DE OIDO # 2 | UNIDAD DE MEDIDA | 1
1425 | 1 PINZA DIETHER PARA MALLEOTOMIA | EQUIPO MICRO DE OIDO # 2 | UNIDAD DE MEDIDA | 1
1426 | 1 MICROSONDA HOUSE | EQUIPO MICRO DE OIDO # 2 | UNIDAD DE MEDIDA | 1
1427 | 1 PERFORADOR FISHER DE 0.6MM | EQUIPO MICRO DE OIDO # 2 | UNIDAD DE MEDIDA | 1
1428 | 1 PINZA HARMAN WULLTEIN CUERPO EXTRAÑO | EQUIPO MICRO DE OIDO # 2 | UNIDAD DE MEDIDA | 1
1429 | 1 MICROTIJERA BELLUCCI BOCA RECTA | EQUIPO MICRO DE OIDO # 2 | UNIDAD DE MEDIDA | 1
1430 | 1 MICROAGUJA PERFORADOR RECTA | EQUIPO MICRO DE OIDO # 2 | UNIDAD DE MEDIDA | 1
1431 | 1 MICROAGUJA CURVA | EQUIPO MICRO DE OIDO # 2 | UNIDAD DE MEDIDA | 1
1432 | 1 FISH DESCOLADOR CURVA DOBLE DER | EQUIPO MICRO DE OIDO # 2 | UNIDAD DE MEDIDA | 1
1433 | 1 MICROAGUJA BARBARA AURICULAR | EQUIPO MICRO DE OIDO # 2 | UNIDAD DE MEDIDA | 1
1434 | 1 MICROGANCHITO | EQUIPO MICRO DE OIDO # 2 | UNIDAD DE MEDIDA | 1
1435 | 1 CUCHILLETE REDONDO SCHUNKNECK | EQUIPO MICRO DE OIDO # 2 | UNIDAD DE MEDIDA | 1
1436 | 2 CUCHILLOS PLESTER MICROCIRUGIA | EQUIPO MICRO DE OIDO # 2 | UNIDAD DE MEDIDA | 2
1437 | 1 MICROPINZA ALLIGATOR LISA | EQUIPO MICRO DE OIDO # 2 | UNIDAD DE MEDIDA | 1
1438 | 1 MANGO DE ASPIRACION | EQUIPO MICRO DE OIDO # 2 | UNIDAD DE MEDIDA | 1
1439 | 1 TUBO DE ASPIRACION ACODADO | EQUIPO MICRO DE OIDO # 2 | UNIDAD DE MEDIDA | 1
1440 | 1 PINZA HARMAN WULLSTEIN | EQUIPO MICRO DE OIDO # 2 | UNIDAD DE MEDIDA | 1
1441 | 1 GANCHO DE 90 ° | EQUIPO MICRO DE OIDO # 2 | UNIDAD DE MEDIDA | 1
1442 | 1 TENOTOMO DE FISH | EQUIPO MICRO DE OIDO # 2 | UNIDAD DE MEDIDA | 1
1443 | 1 VARILLA GRADUADA DE FISH | EQUIPO MICRO DE OIDO # 2 | UNIDAD DE MEDIDA | 1
1444 | 1 CAJA PLASTICA CON TAPA | EQUIPO MICRO DE OIDO # 2 | UNIDAD DE MEDIDA | 1
1445 | 2 OSTOSCOPIOS | EQUIPO DE MIRINGOCENTESIS | UNIDAD DE MEDIDA | 2
1446 | 1 BISTURI DE HOZ O CIRCLE | EQUIPO DE MIRINGOCENTESIS | UNIDAD DE MEDIDA | 1
1447 | 1 PINZA COCODRILO | EQUIPO DE MIRINGOCENTESIS | UNIDAD DE MEDIDA | 1
1448 | 1 ASA PARA CERUMEN | EQUIPO DE MIRINGOCENTESIS | UNIDAD DE MEDIDA | 1
1449 | 1 GANCHO DE OIDO RECTO | EQUIPO DE MIRINGOCENTESIS | UNIDAD DE MEDIDA | 1
1450 | 1 GANCHO DE OIDO ANGULADO | EQUIPO DE MIRINGOCENTESIS | UNIDAD DE MEDIDA | 1
1451 | 1 CANULA FRAZIER # 5 | EQUIPO DE MIRINGOCENTESIS | UNIDAD DE MEDIDA | 1
1452 | 1 SOPORTE PECTORAL ADULTO CON ARO EN CAUCHO GRIS Y TORNILLO | EQUIPO DE LARINGOSCOPIA | UNIDAD DE MEDIDA | 1
1453 | 2 CAMISAS LARINGOSCOPIO | EQUIPO DE LARINGOSCOPIA | UNIDAD DE MEDIDA | 2
1454 | 2 EMPATES GRANDES METALICOS CADA UNO CON 2 TORNILLOS | EQUIPO DE LARINGOSCOPIA | UNIDAD DE MEDIDA | 2
1455 | 1 TIJERA RECTA PARA LARINGOSCOPIA | EQUIPO DE LARINGOSCOPIA | UNIDAD DE MEDIDA | 1
1456 | 1 TIJERA CURVA DERECHA PARA LARINGOSCOPIA | EQUIPO DE LARINGOSCOPIA | UNIDAD DE MEDIDA | 1
1457 | 1 PINZA MAGGY PARA LARINGOSCOPIA | EQUIPO DE LARINGOSCOPIA | UNIDAD DE MEDIDA | 1
1458 | 1 PINZA DE COPA HACIA LA IZQUIERDA PARA LARINGOSCOPIA | EQUIPO DE LARINGOSCOPIA | UNIDAD DE MEDIDA | 1
1459 | 1 CANULA DE FRAZIER LARGA # 7 CON GUIA | EQUIPO DE LARINGOSCOPIA | UNIDAD DE MEDIDA | 1
1460 | 1 CUCHILLETE PALO DE GOLF PARA LARINGE | EQUIPO DE LARINGOSCOPIA | UNIDAD DE MEDIDA | 1
1461 | 1 GANCHO ROMO ANGULO RECTO PARA LARINGE | EQUIPO DE LARINGOSCOPIA | UNIDAD DE MEDIDA | 1
1462 | 1 GANCHO ANGULADO PARA LARINGE | EQUIPO DE LARINGOSCOPIA | UNIDAD DE MEDIDA | 1
1463 | 1 ESPATULA SEPARADORA PARA LARINGE | EQUIPO DE LARINGOSCOPIA | UNIDAD DE MEDIDA | 1
1464 | 1 CUCHILLETE ANCHO PARA LARINGE | EQUIPO DE LARINGOSCOPIA | UNIDAD DE MEDIDA | 1
1465 | 1 CUCHILLETE ROSEN PARA LARINGE | EQUIPO DE LARINGOSCOPIA | UNIDAD DE MEDIDA | 1
1466 | 1 BANDEJA | EQUIPO DE LARINGOSCOPIA | UNIDAD DE MEDIDA | 1
1467 | 1 SOPORTE PECTORAL PEDIATRICO CON ARO EN CAUCHO GRIS Y TORNILLO | EQUIPO MICROLARINGOSCOPIA PEDIATRICO | UNIDAD DE MEDIDA | 1
1468 | 2 CAMISAS LARINGOSCOPIO PEDIATRICO | EQUIPO MICROLARINGOSCOPIA PEDIATRICO | UNIDAD DE MEDIDA | 2
1469 | 1 INYECTOR DE ALTA PRESION | EQUIPO MICROLARINGOSCOPIA PEDIATRICO | UNIDAD DE MEDIDA | 1
1470 | 3 CANULAS DE INYECCION | EQUIPO MICROLARINGOSCOPIA PEDIATRICO | UNIDAD DE MEDIDA | 3
1471 | 3 ADAPTADORES | EQUIPO MICROLARINGOSCOPIA PEDIATRICO | UNIDAD DE MEDIDA | 3
1472 | 3 TUBOS DE ENTRADA | EQUIPO MICROLARINGOSCOPIA PEDIATRICO | UNIDAD DE MEDIDA | 3
1473 | 1 CANULA DE SUCCION | EQUIPO MICROLARINGOSCOPIA PEDIATRICO | UNIDAD DE MEDIDA | 1
1474 | 1 BANDEJA | EQUIPO MICROLARINGOSCOPIA PEDIATRICO | UNIDAD DE MEDIDA | 1
1475 | 1 BASE DEL SEPARADOR | SEPARADOR DE DICKMAN | UNIDAD DE MEDIDA | 1
1476 | 2 ADAPTADORES | SEPARADOR DE DICKMAN | UNIDAD DE MEDIDA | 2
1477 | 2 VALVAS PEQUEÑAS | SEPARADOR DE DICKMAN | UNIDAD DE MEDIDA | 2
1478 | 3 VALVAS GRANDES | SEPARADOR DE DICKMAN | UNIDAD DE MEDIDA | 3
1479 | 2 GANCHOS DE PIEL DOBLES | SEPARADOR DE DICKMAN | UNIDAD DE MEDIDA | 2
1480 | 2 GANCHOS DE PIEL SENCILLOS | SEPARADOR DE DICKMAN | UNIDAD DE MEDIDA | 2
1481 | 1 DISECCION ESTANDAR SIN GARRA FINA | SEPARADOR DE DICKMAN | UNIDAD DE MEDIDA | 1
1482 | 1 MANGO DE BISTURI # 3 | EQUIPO DE TABIQUE # 1 | UNIDAD DE MEDIDA | 1
1483 | 1 MANGO DE BISTURI # 7 | EQUIPO DE TABIQUE # 1 | UNIDAD DE MEDIDA | 1
1484 | 1 PINZA DE DISECCION EN BAYONETA | EQUIPO DE TABIQUE # 1 | UNIDAD DE MEDIDA | 1
1485 | 1 PINZA DE DISECCION ADSON CON GARRA | EQUIPO DE TABIQUE # 1 | UNIDAD DE MEDIDA | 1
1486 | 1 PINZA DE DISECCION ADSON SIN GARRA | EQUIPO DE TABIQUE # 1 | UNIDAD DE MEDIDA | 1
1487 | 1 DISECCION ADSON BRAUN | EQUIPO DE TABIQUE # 1 | UNIDAD DE MEDIDA | 1
1488 | 4 PINZAS DE CAMPO | EQUIPO DE TABIQUE # 1 | UNIDAD DE MEDIDA | 4
1489 | 1 CANULA DE SUCCION # 7 | EQUIPO DE TABIQUE # 1 | UNIDAD DE MEDIDA | 1
1490 | 1 CANULA DE SUCCION # 10 | EQUIPO DE TABIQUE # 1 | UNIDAD DE MEDIDA | 1
1491 | 1 GANCHO DE PIEL SENCILLO | EQUIPO DE TABIQUE # 1 | UNIDAD DE MEDIDA | 1
1492 | 1 GANCHO DOBLE DE PIEL | EQUIPO DE TABIQUE # 1 | UNIDAD DE MEDIDA | 1
1493 | 1 ESPECULO NASAL VIENA | EQUIPO DE TABIQUE # 1 | UNIDAD DE MEDIDA | 1
1494 | 1 ESPECULO NASAL COTLE | EQUIPO DE TABIQUE # 1 | UNIDAD DE MEDIDA | 1
1495 | 1 ESPECULO NASAL KILLIAM | EQUIPO DE TABIQUE # 1 | UNIDAD DE MEDIDA | 1
1496 | 1 TIJERA DE IRIS RECTA | EQUIPO DE TABIQUE # 1 | UNIDAD DE MEDIDA | 1
1497 | 1 TIJERA DE FOMMON | EQUIPO DE TABIQUE # 1 | UNIDAD DE MEDIDA | 1
1498 | 1 TIJERA DE MAYO RECTA | EQUIPO DE TABIQUE # 1 | UNIDAD DE MEDIDA | 1
1499 | 1 TIJERA DE METZENBAUM CURVA | EQUIPO DE TABIQUE # 1 | UNIDAD DE MEDIDA | 1
1500 | 1 PINZA MOSQUITO CURVA | EQUIPO DE TABIQUE # 1 | UNIDAD DE MEDIDA | 1
1501 | 1 PINZA MOSQUITO RECTA | EQUIPO DE TABIQUE # 1 | UNIDAD DE MEDIDA | 1
1502 | 1 PINZA ROCHESTER RECTA | EQUIPO DE TABIQUE # 1 | UNIDAD DE MEDIDA | 1
1503 | 1 PINZA DE KELLY RECTA | EQUIPO DE TABIQUE # 1 | UNIDAD DE MEDIDA | 1
1504 | 1 PORTAGUJAS MAYO HEGAR | EQUIPO DE TABIQUE # 1 | UNIDAD DE MEDIDA | 1
1505 | 1 PORTAGUJAS BABY | EQUIPO DE TABIQUE # 1 | UNIDAD DE MEDIDA | 1
1506 | 1 RASPA NASAL | EQUIPO DE TABIQUE # 1 | UNIDAD DE MEDIDA | 1
1507 | 1 DISECTOR JOSEPH | EQUIPO DE TABIQUE # 1 | UNIDAD DE MEDIDA | 1
1508 | 1 DISECTOR DE FREE | EQUIPO DE TABIQUE # 1 | UNIDAD DE MEDIDA | 1
1509 | 1 DISECTOR ELEVADOR DOBLE COTTLE | EQUIPO DE TABIQUE # 1 | UNIDAD DE MEDIDA | 1
1510 | 1 CUCHILLETE JOSEPH AGUDO | EQUIPO DE TABIQUE # 1 | UNIDAD DE MEDIDA | 1
1511 | 1 CUCHILLETE COTTLE | EQUIPO DE TABIQUE # 1 | UNIDAD DE MEDIDA | 1
1512 | 1 CUCHILLETE BALLINGER | EQUIPO DE TABIQUE # 1 | UNIDAD DE MEDIDA | 1
1513 | 1 PINZA DE POLIPOS | EQUIPO DE TABIQUE # 1 | UNIDAD DE MEDIDA | 1
1514 | 1 MARTILLO | EQUIPO DE TABIQUE # 1 | UNIDAD DE MEDIDA | 1
1515 | 1 CINCEL 10 MM | EQUIPO DE TABIQUE # 1 | UNIDAD DE MEDIDA | 1
1516 | 1 CINCEL 14 MM CURVO | EQUIPO DE TABIQUE # 1 | UNIDAD DE MEDIDA | 1
1517 | 1 CINCEL 15 MM | EQUIPO DE TABIQUE # 1 | UNIDAD DE MEDIDA | 1
1518 | 1 OSTEOTOMO COTTLE 4 MM | EQUIPO DE TABIQUE # 1 | UNIDAD DE MEDIDA | 1
1519 | 1 OSTEOTOMO COTTLE 7 MM | EQUIPO DE TABIQUE # 1 | UNIDAD DE MEDIDA | 1
1520 | 1 CINCEL COTLE | EQUIPO DE TABIQUE # 1 | UNIDAD DE MEDIDA | 1
1521 | 1 RETRACTOR NASAL AUFRICHT | EQUIPO DE TABIQUE # 1 | UNIDAD DE MEDIDA | 1
1522 | 1 RIÑONERA | EQUIPO DE TABIQUE # 1 | UNIDAD DE MEDIDA | 1
1523 | 1 BANDEJA EN ACERO | EQUIPO DE TABIQUE # 1 | UNIDAD DE MEDIDA | 1
1524 | 1 GUIA DE OTORRINO | EQUIPO DE TABIQUE # 1 | UNIDAD DE MEDIDA | 1
1525 | 1 MANGO DE BISTURI # 3 | EQUIPO DE TABIQUE # 2 | UNIDAD DE MEDIDA | 1
1526 | 1 MANGO DE BISTURI # 7 | EQUIPO DE TABIQUE # 2 | UNIDAD DE MEDIDA | 1
1527 | 1 PINZA DE DISECCION EN BAYONETA | EQUIPO DE TABIQUE # 2 | UNIDAD DE MEDIDA | 1
1528 | 1 PINZA DE DISECCION ADSON CON GARRA | EQUIPO DE TABIQUE # 2 | UNIDAD DE MEDIDA | 1
1529 | 1 PINZA DE DISECCION ADSON SIN GARRA | EQUIPO DE TABIQUE # 2 | UNIDAD DE MEDIDA | 1
1530 | 1 PINZA DISECCION ADSON BRAUN | EQUIPO DE TABIQUE # 2 | UNIDAD DE MEDIDA | 1
1531 | 4 PINZAS DE CAMPO | EQUIPO DE TABIQUE # 2 | UNIDAD DE MEDIDA | 4
1532 | 1 CANULA DE SUCCION FRAZIER # 10 | EQUIPO DE TABIQUE # 2 | UNIDAD DE MEDIDA | 1
1533 | 1 CANULA DE SUCCION FRAZIER # 12 | EQUIPO DE TABIQUE # 2 | UNIDAD DE MEDIDA | 1
1534 | 1 GANCHO DE PIEL SENCILLO | EQUIPO DE TABIQUE # 2 | UNIDAD DE MEDIDA | 1
1535 | 1 ESPECULO NASAL VIENA | EQUIPO DE TABIQUE # 2 | UNIDAD DE MEDIDA | 1
1536 | 1 ESPECULO NASAL COTLE | EQUIPO DE TABIQUE # 2 | UNIDAD DE MEDIDA | 1
1537 | 1 ESPECULO NASAL KILLIAM | EQUIPO DE TABIQUE # 2 | UNIDAD DE MEDIDA | 1
1538 | 1 TIJERA CURVA IRIS RECTA | EQUIPO DE TABIQUE # 2 | UNIDAD DE MEDIDA | 1
1539 | 1 TIJERA DE FOMMON | EQUIPO DE TABIQUE # 2 | UNIDAD DE MEDIDA | 1
1540 | 1 TIJERA DE METZEMBAUM | EQUIPO DE TABIQUE # 2 | UNIDAD DE MEDIDA | 1
1541 | 1 TIJERA DE MAYO RECTA | EQUIPO DE TABIQUE # 2 | UNIDAD DE MEDIDA | 1
1542 | 1 PINZA MOSQUITO CURVA | EQUIPO DE TABIQUE # 2 | UNIDAD DE MEDIDA | 1
1543 | 1 PINZA MOSQUITO RECTA | EQUIPO DE TABIQUE # 2 | UNIDAD DE MEDIDA | 1
1544 | 1 PINZA KELLY RECTA | EQUIPO DE TABIQUE # 2 | UNIDAD DE MEDIDA | 1
1545 | 1 PINZA ROCHESTER RECTA | EQUIPO DE TABIQUE # 2 | UNIDAD DE MEDIDA | 1
1546 | 1 PORTAGUJAS MAYO HEGAR | EQUIPO DE TABIQUE # 2 | UNIDAD DE MEDIDA | 1
1547 | 1 PORTAGUJAS BABY | EQUIPO DE TABIQUE # 2 | UNIDAD DE MEDIDA | 1
1548 | 1 RASPA NASAL | EQUIPO DE TABIQUE # 2 | UNIDAD DE MEDIDA | 1
1549 | 1 DISECTOR DE JOSEPH | EQUIPO DE TABIQUE # 2 | UNIDAD DE MEDIDA | 1
1550 | 1 DISECTOR DE FREE | EQUIPO DE TABIQUE # 2 | UNIDAD DE MEDIDA | 1
1551 | 1 CUCHILLETE BALLINGER | EQUIPO DE TABIQUE # 2 | UNIDAD DE MEDIDA | 1
1552 | 1 PINZA DE POLIPOS | EQUIPO DE TABIQUE # 2 | UNIDAD DE MEDIDA | 1
1553 | 1 GUBIA CONVERSE | EQUIPO DE TABIQUE # 2 | UNIDAD DE MEDIDA | 1
1554 | 1 MARTILLO | EQUIPO DE TABIQUE # 2 | UNIDAD DE MEDIDA | 1
1555 | 2 CINCEL 10 MM | EQUIPO DE TABIQUE # 2 | UNIDAD DE MEDIDA | 2
1556 | 1 CINCEL 14 MM CURVO | EQUIPO DE TABIQUE # 2 | UNIDAD DE MEDIDA | 1
1557 | 1 CINCEL 15 MM | EQUIPO DE TABIQUE # 2 | UNIDAD DE MEDIDA | 1
1558 | 1 OSTEOTOMO COTTLE 4 MM | EQUIPO DE TABIQUE # 2 | UNIDAD DE MEDIDA | 1
1559 | 2 OSTEOTOMO COTTLE 7 MM | EQUIPO DE TABIQUE # 2 | UNIDAD DE MEDIDA | 2
1560 | 3 OSTEOTOMOS RECTOS | EQUIPO DE TABIQUE # 2 | UNIDAD DE MEDIDA | 3
1561 | 1 RINONERA | EQUIPO DE TABIQUE # 2 | UNIDAD DE MEDIDA | 1
1562 | 1 BANDEJA EN ACERO | EQUIPO DE TABIQUE # 2 | UNIDAD DE MEDIDA | 1
1563 | 1 MANGO DE BISTURI # 3 | EQUIPO DE TABIQUE # 3 | UNIDAD DE MEDIDA | 1
1564 | 1 MANGO DE BISTURI # 7 | EQUIPO DE TABIQUE # 3 | UNIDAD DE MEDIDA | 1
1565 | 1 PINZA DE DISECCION EN BAYONETA | EQUIPO DE TABIQUE # 3 | UNIDAD DE MEDIDA | 1
1566 | 1 PINZA DE DISECCION ADSON CON GARRA | EQUIPO DE TABIQUE # 3 | UNIDAD DE MEDIDA | 1
1567 | 1 PINZA DE DISECCION ADSON SIN GARRA | EQUIPO DE TABIQUE # 3 | UNIDAD DE MEDIDA | 1
1568 | 4 PINZAS DE CAMPO | EQUIPO DE TABIQUE # 3 | UNIDAD DE MEDIDA | 4
1569 | 1 CANULA DE SUCCION # 8 | EQUIPO DE TABIQUE # 3 | UNIDAD DE MEDIDA | 1
1570 | 1 CANULA DE SUCCION # 10 | EQUIPO DE TABIQUE # 3 | UNIDAD DE MEDIDA | 1
1571 | 1 GANCHO DE PIEL SENCILLO | EQUIPO DE TABIQUE # 3 | UNIDAD DE MEDIDA | 1
1572 | 1 GANCHO DOBLE DE PIEL | EQUIPO DE TABIQUE # 3 | UNIDAD DE MEDIDA | 1
1573 | 1 ESPECULO NASAL VIENA | EQUIPO DE TABIQUE # 3 | UNIDAD DE MEDIDA | 1
1574 | 1 ESPECULO NASAL COTLE | EQUIPO DE TABIQUE # 3 | UNIDAD DE MEDIDA | 1
1575 | 1 ESPECULO NASAL KILLIAM | EQUIPO DE TABIQUE # 3 | UNIDAD DE MEDIDA | 1
1576 | 1 TIJERA DE IRIS CURVA | EQUIPO DE TABIQUE # 3 | UNIDAD DE MEDIDA | 1
1577 | 1 TIJERA DE MAYO RECTA | EQUIPO DE TABIQUE # 3 | UNIDAD DE MEDIDA | 1
1578 | 1 TIJERA DE METZENBAUM CURVA | EQUIPO DE TABIQUE # 3 | UNIDAD DE MEDIDA | 1
1579 | 1 PINZA MOSQUITO CURVA | EQUIPO DE TABIQUE # 3 | UNIDAD DE MEDIDA | 1
1580 | 1 PINZA MOSQUITO RECTA | EQUIPO DE TABIQUE # 3 | UNIDAD DE MEDIDA | 1
1581 | 1 PINZA ROCHESTER RECTA | EQUIPO DE TABIQUE # 3 | UNIDAD DE MEDIDA | 1
1582 | 1 PINZA DE KELLY RECTA | EQUIPO DE TABIQUE # 3 | UNIDAD DE MEDIDA | 1
1583 | 1 PORTAGUJAS MAYO HEGAR | EQUIPO DE TABIQUE # 3 | UNIDAD DE MEDIDA | 1
1584 | 1 PORTAGUJAS | EQUIPO DE TABIQUE # 3 | UNIDAD DE MEDIDA | 1
1585 | 1 RASPA NASAL | EQUIPO DE TABIQUE # 3 | UNIDAD DE MEDIDA | 1
1586 | 1 DISECTOR NASAL JOSEPH MASING | EQUIPO DE TABIQUE # 3 | UNIDAD DE MEDIDA | 1
1587 | 1 DISECTOR DE JOSEPH | EQUIPO DE TABIQUE # 3 | UNIDAD DE MEDIDA | 1
1588 | 1 CUCHILLETE JOSEPH AGUDO | EQUIPO DE TABIQUE # 3 | UNIDAD DE MEDIDA | 1
1589 | 1 CUCHILLETE BALLINGER | EQUIPO DE TABIQUE # 3 | UNIDAD DE MEDIDA | 1
1590 | 1 MARTILLO | EQUIPO DE TABIQUE # 3 | UNIDAD DE MEDIDA | 1
1591 | 1 CINCEL 10 MM | EQUIPO DE TABIQUE # 3 | UNIDAD DE MEDIDA | 1
1592 | 1 CINCEL 12 MM | EQUIPO DE TABIQUE # 3 | UNIDAD DE MEDIDA | 1
1593 | 1 CINCEL 15 MM | EQUIPO DE TABIQUE # 3 | UNIDAD DE MEDIDA | 1
1594 | 1 OSTEOTOMO COTTLE 4 MM | EQUIPO DE TABIQUE # 3 | UNIDAD DE MEDIDA | 1
1595 | 1 OSTEOTOMO COTTLE 7 MM | EQUIPO DE TABIQUE # 3 | UNIDAD DE MEDIDA | 1
1596 | 1 CINCEL COTLE 7 MM | EQUIPO DE TABIQUE # 3 | UNIDAD DE MEDIDA | 1
1597 | 1 RIÑONERA | EQUIPO DE TABIQUE # 3 | UNIDAD DE MEDIDA | 1
1598 | 1 BANDEJA EN ACERO | EQUIPO DE TABIQUE # 3 | UNIDAD DE MEDIDA | 1
1599 | 1 MANGO BISTURI # 7 | EQUIPOS SENOS PARANASALES | UNIDAD DE MEDIDA | 1
1600 | 1 TIJERA DE MAYO | EQUIPOS SENOS PARANASALES | UNIDAD DE MEDIDA | 1
1601 | 1 CANULA DE SUCCION ANGULADA 4.0 MM | EQUIPOS SENOS PARANASALES | UNIDAD DE MEDIDA | 1
1602 | 1 CANULA DE SUCCION CURVA ANGULADA | EQUIPOS SENOS PARANASALES | UNIDAD DE MEDIDA | 1
1603 | 1 BISTURI PUNTA AGUDA Y FALCIFORME | EQUIPOS SENOS PARANASALES | UNIDAD DE MEDIDA | 1
1604 | 2 CUCHARILLAS GRANDE Y PEQUEÑA | EQUIPOS SENOS PARANASALES | UNIDAD DE MEDIDA | 2
1605 | 2 PINZAS ETMOIDES WEIL BLAKESLEY RECTO Y CURVO | EQUIPOS SENOS PARANASALES | UNIDAD DE MEDIDA | 2
1606 | 1 PINZA DE CORTE RETROGRADO DE OSTIUM MAXILAR | EQUIPOS SENOS PARANASALES | UNIDAD DE MEDIDA | 1
1607 | 1 TIJERA NASAL RECTA | EQUIPOS SENOS PARANASALES | UNIDAD DE MEDIDA | 1
1608 | 1 TIJERA NASAL CURVA | EQUIPOS SENOS PARANASALES | UNIDAD DE MEDIDA | 1
1609 | 2 PINZAS CORTE STRUYCKEN | EQUIPOS SENOS PARANASALES | UNIDAD DE MEDIDA | 2
1610 | 1 PINZA ETMOIDE RECTA | EQUIPOS SENOS PARANASALES | UNIDAD DE MEDIDA | 1
1611 | 2 CAMISAS PARA SINOSCOPIA | EQUIPOS SENOS PARANASALES | UNIDAD DE MEDIDA | 2
1612 | 2 TROCAR PARA SINOSCOPIA | EQUIPOS SENOS PARANASALES | UNIDAD DE MEDIDA | 2
1613 | 1 PINZA WEIL BLAKESLEY PEDIATRICA RECTA | EQUIPOS SENOS PARANASALES | UNIDAD DE MEDIDA | 1
1614 | 1 PINZA KNIGHT CORNETE NASAL | EQUIPOS SENOS PARANASALES | UNIDAD DE MEDIDA | 1
1615 | 1 PINZA WEIL BLAKESLEY HACIA ARRIBA | EQUIPOS SENOS PARANASALES | UNIDAD DE MEDIDA | 1
1616 | 1 PINZA HARTMANN | EQUIPOS SENOS PARANASALES | UNIDAD DE MEDIDA | 1
1617 | 2 CURETAS | EQUIPOS SENOS PARANASALES | UNIDAD DE MEDIDA | 2
1618 | 1 PINZA SENO FRONTAL | EQUIPOS SENOS PARANASALES | UNIDAD DE MEDIDA | 1
1619 | 1 CINCEL FEER | EQUIPOS SENOS PARANASALES | UNIDAD DE MEDIDA | 1
1620 | 1 PINZA WEIL BLANKESLEY | EQUIPOS SENOS PARANASALES | UNIDAD DE MEDIDA | 1
1621 | 1 PINZA DE CORTE HACIA ABAJO | EQUIPOS SENOS PARANASALES | UNIDAD DE MEDIDA | 1
1622 | 1 CURETA | EQUIPOS SENOS PARANASALES | UNIDAD DE MEDIDA | 1
1623 | 1 EXPLORADOR DENTAL | EQUIPOS SENOS PARANASALES | UNIDAD DE MEDIDA | 1
1624 | 1 AGUJAS LICHWITZ RECTA 11.5 | EQUIPOS SENOS PARANASALES | UNIDAD DE MEDIDA | 1
1625 | 1 GUIA DE AGUJA | EQUIPOS SENOS PARANASALES | UNIDAD DE MEDIDA | 1
1626 | 1 CAMISA DE TROCAR DE AGUJA | EQUIPOS SENOS PARANASALES | UNIDAD DE MEDIDA | 1
1627 | 1 CANULA EICKEN 2.5 MM | EQUIPOS SENOS PARANASALES | UNIDAD DE MEDIDA | 1
1628 | 1 BANDEJA | EQUIPOS SENOS PARANASALES | UNIDAD DE MEDIDA | 1
1629 | 1 ESPECULO NASAL | EQUIPO DE TAPONAMIENTO NASAL | UNIDAD DE MEDIDA | 1
1630 | 1 PINZA BAYONETA | EQUIPO DE TAPONAMIENTO NASAL | UNIDAD DE MEDIDA | 1
1631 | 2 PINZAS DE CAMPO | EQUIPO DE TAPONAMIENTO NASAL | UNIDAD DE MEDIDA | 2
1632 | 1 CANULA DE FRAZIER | EQUIPO DE TAPONAMIENTO NASAL | UNIDAD DE MEDIDA | 1
1633 | 3 CANULAS DE SUCCION # 3, 5, 6 | EQUIPO DE MIRINGOPLASTIA | UNIDAD DE MEDIDA | 3
1634 | 1 CANULA CURVA | EQUIPO DE MIRINGOPLASTIA | UNIDAD DE MEDIDA | 1
1635 | 1 CANULA PEQUEÑA NEGRA | EQUIPO DE MIRINGOPLASTIA | UNIDAD DE MEDIDA | 1
1636 | 1 CURETA NEGRA | EQUIPO DE MIRINGOPLASTIA | UNIDAD DE MEDIDA | 1
1637 | 1 PINZA DE CAJA | EQUIPO DE MIRINGOPLASTIA | UNIDAD DE MEDIDA | 1
1638 | 2 PINZAS DE COPA DERECHA E IZQUIERDA | EQUIPO DE MIRINGOPLASTIA | UNIDAD DE MEDIDA | 2
1639 | 1 GANCHO DE 100° | EQUIPO DE MIRINGOPLASTIA | UNIDAD DE MEDIDA | 1
1640 | 1 BISTURI DE WULTSTEIN | EQUIPO DE MIRINGOPLASTIA | UNIDAD DE MEDIDA | 1
1641 | 1 SEPARADOR DE MASTOIDES | EQUIPO DE MIRINGOPLASTIA | UNIDAD DE MEDIDA | 1
1642 | 1 TIJERA DE PLASTIA FINA | EQUIPO DE MIRINGOPLASTIA | UNIDAD DE MEDIDA | 1
1643 | 5 OTOSCOPIOS | EQUIPO DE MIRINGOPLASTIA | UNIDAD DE MEDIDA | 5
1644 | 1 COCA METALICA | EQUIPO DE MIRINGOPLASTIA | UNIDAD DE MEDIDA | 1
1645 | 1 BANDEJA METALICA | EQUIPO DE MIRINGOPLASTIA | UNIDAD DE MEDIDA | 1
1646 | 1 TIJERA DE FOMON | EQUIPO DE RINOPLASTIA | UNIDAD DE MEDIDA | 1
1647 | 1 TIJERA DE STIVENS RECTA | EQUIPO DE RINOPLASTIA | UNIDAD DE MEDIDA | 1
1648 | 1 TIJERA TOENNIS ADSON | EQUIPO DE RINOPLASTIA | UNIDAD DE MEDIDA | 1
1649 | 1 PINZA HARTMANN BOCA ESTRIADA | EQUIPO DE RINOPLASTIA | UNIDAD DE MEDIDA | 1
1650 | 1 GANCHO DOBLE DE PIEL | EQUIPO DE RINOPLASTIA | UNIDAD DE MEDIDA | 1
1651 | 2 OSTEOTOMOS # 12, 14 | EQUIPO DE RINOPLASTIA | UNIDAD DE MEDIDA | 2
1652 | 1 BISTURI JOSEPH NASAL | EQUIPO DE RINOPLASTIA | UNIDAD DE MEDIDA | 1
1653 | 1 BISTURI CONVERSE | EQUIPO DE RINOPLASTIA | UNIDAD DE MEDIDA | 1
1654 | 1 CINCEL MINI COTTLE LAMBOTTE 4 MM | EQUIPO DE RINOPLASTIA | UNIDAD DE MEDIDA | 1
1655 | 1 CINCEL RECTO DE 4 MM | EQUIPO DE RINOPLASTIA | UNIDAD DE MEDIDA | 1
1656 | 1 CINCEL RECTO DE 6 MM | EQUIPO DE RINOPLASTIA | UNIDAD DE MEDIDA | 1
1657 | 1 CINCEL CURVO DE 6 MM | EQUIPO DE RINOPLASTIA | UNIDAD DE MEDIDA | 1
1658 | 1 CUBETA | EQUIPO DE RINOPLASTIA | UNIDAD DE MEDIDA | 1
1659 | 1 CURETA DOBLE | EQUIPO DE SENOS PARANASALES NUEVO | UNIDAD DE MEDIDA | 1
1660 | 1 DISECTOR DE FREE | EQUIPO DE SENOS PARANASALES NUEVO | UNIDAD DE MEDIDA | 1
1661 | 1 PINZA JIRAFA | EQUIPO DE SENOS PARANASALES NUEVO | UNIDAD DE MEDIDA | 1
1662 | 1 PINZA ETMOIDES HACIA ARRIBA | EQUIPO DE SENOS PARANASALES NUEVO | UNIDAD DE MEDIDA | 1
1663 | 2 PINZAS ETMOIDES RECTAS PEQUEÑA Y GRANDE | EQUIPO DE SENOS PARANASALES NUEVO | UNIDAD DE MEDIDA | 2
1664 | 1 PINZA DE ETMOIDES 45° | EQUIPO DE SENOS PARANASALES NUEVO | UNIDAD DE MEDIDA | 1
1665 | 1 PINZA DE ETMOIDES 90° | EQUIPO DE SENOS PARANASALES NUEVO | UNIDAD DE MEDIDA | 1
1666 | 2 TIJERAS ETMOIDES CURVA Y RECTA | EQUIPO DE SENOS PARANASALES NUEVO | UNIDAD DE MEDIDA | 2
1667 | 1 TROCAR CON PUNZON | EQUIPO DE SENOS PARANASALES NUEVO | UNIDAD DE MEDIDA | 1
1668 | 1 INICIADOR | EQUIPO DE SENOS PARANASALES NUEVO | UNIDAD DE MEDIDA | 1
1669 | 1 COCA METALICA | EQUIPO DE SENOS PARANASALES NUEVO | UNIDAD DE MEDIDA | 1
1670 | 1 REJILLA | EQUIPO DE SENOS PARANASALES NUEVO | UNIDAD DE MEDIDA | 1
1671 | 1 BLEFAROSTATO DE BARRAQUER | EQUIPO CATARATA # 1 | UNIDAD DE MEDIDA | 1
1672 | 1 PINZA BISHOP SIN GARRA | EQUIPO CATARATA # 1 | UNIDAD DE MEDIDA | 1
1673 | 1 PINZA BISHOP CON GARRA | EQUIPO CATARATA # 1 | UNIDAD DE MEDIDA | 1
1674 | 1 PINZA 0.22 | EQUIPO CATARATA # 1 | UNIDAD DE MEDIDA | 1
1675 | 1 PINZA COLIBRI ANGULADA | EQUIPO CATARATA # 1 | UNIDAD DE MEDIDA | 1
1676 | 1 PINZA COLIBRI RECTA | EQUIPO CATARATA # 1 | UNIDAD DE MEDIDA | 1
1677 | 1 PINZA RELOJERO | EQUIPO CATARATA # 1 | UNIDAD DE MEDIDA | 1
1678 | 1 PINZA GODM | EQUIPO CATARATA # 1 | UNIDAD DE MEDIDA | 1
1679 | 1 PINZA .12 | EQUIPO CATARATA # 1 | UNIDAD DE MEDIDA | 1
1680 | 1 PINZA MAC PHERSON | EQUIPO CATARATA # 1 | UNIDAD DE MEDIDA | 1
1681 | 1 TIJERA DE WESCOTT RECTA | EQUIPO CATARATA # 1 | UNIDAD DE MEDIDA | 1
1682 | 2 TIJERA DE WESCOTT CURVA | EQUIPO CATARATA # 1 | UNIDAD DE MEDIDA | 2
1683 | 1 TIJERA DE IRIS | EQUIPO CATARATA # 1 | UNIDAD DE MEDIDA | 1
1684 | 1 TIJERA DE CORNEA PEQUEÑA | EQUIPO CATARATA # 1 | UNIDAD DE MEDIDA | 1
1685 | 1 ESPATULA DE IRIS | EQUIPO CATARATA # 1 | UNIDAD DE MEDIDA | 1
1686 | 1 PORTAAGUJAS GRUESO | EQUIPO CATARATA # 1 | UNIDAD DE MEDIDA | 1
1687 | 1 ASA DE SNELL | EQUIPO CATARATA # 1 | UNIDAD DE MEDIDA | 1
1688 | 1 BLEFAROSTATO DE BARRAQUER | EQUIPO CATARATA # 2 | UNIDAD DE MEDIDA | 1
1689 | 1 PINZA BISHOP CON GARRA | EQUIPO CATARATA # 2 | UNIDAD DE MEDIDA | 1
1690 | 1 PINZA 0.22 | EQUIPO CATARATA # 2 | UNIDAD DE MEDIDA | 1
1691 | 1 PINZA 0.3 | EQUIPO CATARATA # 2 | UNIDAD DE MEDIDA | 1
1692 | 1 PINZA .12 | EQUIPO CATARATA # 2 | UNIDAD DE MEDIDA | 1
1693 | 1 PINZA RELOJERO | EQUIPO CATARATA # 2 | UNIDAD DE MEDIDA | 1
1694 | 1 PINZA MAC PHERSON | EQUIPO CATARATA # 2 | UNIDAD DE MEDIDA | 1
1695 | 2 TIJERAS DE WESCOTT RECTA | EQUIPO CATARATA # 2 | UNIDAD DE MEDIDA | 2
1696 | 1 TIJERA DE WESCOTT CURVA | EQUIPO CATARATA # 2 | UNIDAD DE MEDIDA | 1
1697 | 1 TIJERA DE IRIS | EQUIPO CATARATA # 2 | UNIDAD DE MEDIDA | 1
1698 | 1 TIJERA DE CORNEA DERECHA | EQUIPO CATARATA # 2 | UNIDAD DE MEDIDA | 1
1699 | 1 TIJERA DE CORNEA IZQUIERDA | EQUIPO CATARATA # 2 | UNIDAD DE MEDIDA | 1
1700 | 1 PORTAAGUJAS RECTO | EQUIPO CATARATA # 2 | UNIDAD DE MEDIDA | 1
1701 | 1 ESPATULA DE IRIS | EQUIPO CATARATA # 2 | UNIDAD DE MEDIDA | 1
1702 | 1 ASA DE SNELL | EQUIPO CATARATA # 2 | UNIDAD DE MEDIDA | 1
1703 | 1 GANCHO ROTADOR DE LENTE | EQUIPO CATARATA # 2 | UNIDAD DE MEDIDA | 1
1704 | 1 GANCHO DE ESTRABISMO | EQUIPO CATARATA # 2 | UNIDAD DE MEDIDA | 1
1705 | MANGO DE BISTURI N.3 | PLASTIA N.1 | UNIDAD DE MEDIDA | 1
1706 | TIJERA DE TEJIDO | PLASTIA N.1 | UNIDAD DE MEDIDA | 1
1707 | TIJERA DE MATERIAL | PLASTIA N.1 | UNIDAD DE MEDIDA | 1
1708 | TIJERA DE PLASTIA | PLASTIA N.1 | UNIDAD DE MEDIDA | 1
1709 | PINZAS MOSQUITO CURVAS | PLASTIA N.1 | UNIDAD DE MEDIDA | 4
1710 | PINZAS KELLY CURVAS | PLASTIA N.1 | UNIDAD DE MEDIDA | 4
1711 | PINZAS MOSQUITO RECTAS | PLASTIA N.1 | UNIDAD DE MEDIDA | 1
1712 | PORTAAGUJAS | PLASTIA N.1 | UNIDAD DE MEDIDA | 2
1713 | PINZAS DE CAMPO | PLASTIA N.1 | UNIDAD DE MEDIDA | 4
1714 | SEPARADORES DE FARABEUF | PLASTIA N.1 | UNIDAD DE MEDIDA | 2
1715 | SEPARADORES DE SEEN | PLASTIA N.1 | UNIDAD DE MEDIDA | 2
1716 | DISECCION ADSON CON GARRA | PLASTIA N.1 | UNIDAD DE MEDIDA | 1
1717 | DISECCION ADSON SIN GARRA | PLASTIA N.1 | UNIDAD DE MEDIDA | 1
1718 | GANCHOS DE PIEL SENCILLOS | PLASTIA N.1 | UNIDAD DE MEDIDA | 1
1719 | SONDA ACANALADA | PLASTIA N.1 | UNIDAD DE MEDIDA | 1
1720 | PINZAS ALLIX PEQUEÑAS | PLASTIA N.1 | UNIDAD DE MEDIDA | 2
1721 | CUBETA | PLASTIA N.1 | UNIDAD DE MEDIDA | 1
1722 | COCA | PLASTIA N.1 | UNIDAD DE MEDIDA | 1
1723 | MANGO DE BISTURI N.3 | PLASTIA N.2 | UNIDAD DE MEDIDA | 1
1724 | TIJERA DE TEJIDO PEQ | PLASTIA N.2 | UNIDAD DE MEDIDA | 1
1725 | TIJERA DE MATERIAL PEQUEÑA | PLASTIA N.2 | UNIDAD DE MEDIDA | 1
1726 | TIJERA DE IRIS | PLASTIA N.2 | UNIDAD DE MEDIDA | 1
1727 | PINZAS MOSQUITO CURVAS | PLASTIA N.2 | UNIDAD DE MEDIDA | 4
1728 | PINZAS KELLY CURVAS | PLASTIA N.2 | UNIDAD DE MEDIDA | 4
1729 | PINZAS MOSQUITO RECTAS | PLASTIA N.2 | UNIDAD DE MEDIDA | 2
1730 | PORTAAGUJAS PEQUEÑO | PLASTIA N.2 | UNIDAD DE MEDIDA | 2
1731 | PINZAS DE CAMPO | PLASTIA N.2 | UNIDAD DE MEDIDA | 4
1732 | SEPARADORES DE FARABEUF MINI | PLASTIA N.2 | UNIDAD DE MEDIDA | 2
1733 | SEPARADORES DE SEEN | PLASTIA N.2 | UNIDAD DE MEDIDA | 2
1734 | DISECCION ADSON CON GARRA | PLASTIA N.2 | UNIDAD DE MEDIDA | 1
1735 | DISECCION ADSON SIN GARRA | PLASTIA N.2 | UNIDAD DE MEDIDA | 1
1736 | SONDA ACANALADA | PLASTIA N.2 | UNIDAD DE MEDIDA | 1
1737 | PINZAS ALLIX PEQUEÑAS | PLASTIA N.2 | UNIDAD DE MEDIDA | 2
1738 | CUBETA NIQUELADA | PLASTIA N.2 | UNIDAD DE MEDIDA | 1
1739 | COCA | PLASTIA N.2 | UNIDAD DE MEDIDA | 1
1740 | MANGO DE BISTURI N.3 | PLASTIA N.3 | UNIDAD DE MEDIDA | 1
1741 | TIJERA DE TEJIDO | PLASTIA N.3 | UNIDAD DE MEDIDA | 1
1742 | TIJERA DE MATERIAL | PLASTIA N.3 | UNIDAD DE MEDIDA | 1
1743 | TIJERA DE PLASTIA | PLASTIA N.3 | UNIDAD DE MEDIDA | 1
1744 | PINZAS MOSQUITO CURVAS | PLASTIA N.3 | UNIDAD DE MEDIDA | 4
1745 | PINZAS KELLY CURVAS | PLASTIA N.3 | UNIDAD DE MEDIDA | 4
1746 | PINZAS MOSQUITO RECTAS | PLASTIA N.3 | UNIDAD DE MEDIDA | 2
1747 | PORTAAGUJAS | PLASTIA N.3 | UNIDAD DE MEDIDA | 2
1748 | PINZAS DE CAMPO | PLASTIA N.3 | UNIDAD DE MEDIDA | 4
1749 | SEPARADORES DE MINIFARABEUF | PLASTIA N.3 | UNIDAD DE MEDIDA | 2
1750 | SEPARADORES DE SEEN | PLASTIA N.3 | UNIDAD DE MEDIDA | 2
1751 | DISECCION ADSON CON GARRA | PLASTIA N.3 | UNIDAD DE MEDIDA | 1
1752 | DISECCION ADSON SIN GARRA | PLASTIA N.3 | UNIDAD DE MEDIDA | 1
1753 | DISECCION ADSON BRAUN | PLASTIA N.3 | UNIDAD DE MEDIDA | 1
1754 | GANCHO DE PIEL SENCILLO | PLASTIA N.3 | UNIDAD DE MEDIDA | 1
1755 | GANCHO DE PIEL DOBLE | PLASTIA N.3 | UNIDAD DE MEDIDA | 1
1756 | SONDA ACANALADA | PLASTIA N.3 | UNIDAD DE MEDIDA | 1
1757 | CONTENEDOR METALICO CON TAPA | PLASTIA N.3 | UNIDAD DE MEDIDA | 1
1758 | REJILLA | PLASTIA N.3 | UNIDAD DE MEDIDA | 1
1759 | COCA | PLASTIA N.3 | UNIDAD DE MEDIDA | 1
1760 | MANGO DE BISTURI N.3 | PLASTIA N.4 | UNIDAD DE MEDIDA | 1
1761 | TIJERA DE TEJIDO | PLASTIA N.4 | UNIDAD DE MEDIDA | 1
1762 | TIJERA DE MATERIAL | PLASTIA N.4 | UNIDAD DE MEDIDA | 1
1763 | TIJERA DE PLASTIA | PLASTIA N.4 | UNIDAD DE MEDIDA | 1
1764 | TIJERA DE IRIS | PLASTIA N.4 | UNIDAD DE MEDIDA | 1
1765 | PINZAS MOSQUITO CURVAS | PLASTIA N.4 | UNIDAD DE MEDIDA | 4
1766 | PINZAS KELLY CURVAS | PLASTIA N.4 | UNIDAD DE MEDIDA | 4
1767 | PINZAS MOSQUITO RECTAS | PLASTIA N.4 | UNIDAD DE MEDIDA | 2
1768 | PORTAAGUJAS PEQUEÑO | PLASTIA N.4 | UNIDAD DE MEDIDA | 1
1769 | PORTAAGUJASMANGO DORADO | PLASTIA N.4 | UNIDAD DE MEDIDA | 1
1770 | PINZAS DE CAMPO | PLASTIA N.4 | UNIDAD DE MEDIDA | 4
1771 | PNZAS ALLIX | PLASTIA N.4 | UNIDAD DE MEDIDA | 2
1772 | SEPARADORES DE FARABEUF | PLASTIA N.4 | UNIDAD DE MEDIDA | 2
1773 | SEPARADORES DE SEEN | PLASTIA N.4 | UNIDAD DE MEDIDA | 2
1774 | DISECCION ADSON CON GARRA | PLASTIA N.4 | UNIDAD DE MEDIDA | 1
1775 | DISECCION ADSON BRAUN | PLASTIA N.4 | UNIDAD DE MEDIDA | 1
1776 | DISECCION ADSON SIN GARRA | PLASTIA N.4 | UNIDAD DE MEDIDA | 1
1777 | GANCHOS DE PIEL SENCILLOS | PLASTIA N.4 | UNIDAD DE MEDIDA | 1
1778 | SONDA ACANALADA | PLASTIA N.4 | UNIDAD DE MEDIDA | 1
1779 | REJILLA | PLASTIA N.4 | UNIDAD DE MEDIDA | 1
1780 | CONTENEDOR METALICO CON TAPA | PLASTIA N.4 | UNIDAD DE MEDIDA | 1
1781 | COCA | PLASTIA N.4 | UNIDAD DE MEDIDA | 1
1782 | GANCHO DE PIEL DOBLE | PLASTIA N.4 | UNIDAD DE MEDIDA | 1
1783 | MANGO DE BISTURI N.3 | PLASTIA N.5 | UNIDAD DE MEDIDA | 1
1784 | TIJERA DE TEJIDO | PLASTIA N.5 | UNIDAD DE MEDIDA | 1
1785 | TIJERA DE PLASTIA | PLASTIA N.5 | UNIDAD DE MEDIDA | 1
1786 | TIJERA DE MATERIAL | PLASTIA N.5 | UNIDAD DE MEDIDA | 1
1787 | PINZAS MOSQUITO CURVAS | PLASTIA N.5 | UNIDAD DE MEDIDA | 4
1788 | PINZAS KELLY CURVAS | PLASTIA N.5 | UNIDAD DE MEDIDA | 4
1789 | PINZAS MOSQUITO RECTAS | PLASTIA N.5 | UNIDAD DE MEDIDA | 2
1790 | PORTAAGUJAS | PLASTIA N.5 | UNIDAD DE MEDIDA | 2
1791 | PINZAS DE CAMPO | PLASTIA N.5 | UNIDAD DE MEDIDA | 4
1792 | SEPARADORES DE MINIFARABEUF | PLASTIA N.5 | UNIDAD DE MEDIDA | 2
1793 | SEPARADORES DE SEEN | PLASTIA N.5 | UNIDAD DE MEDIDA | 2
1794 | DISECCION ADSON CON GARRA | PLASTIA N.5 | UNIDAD DE MEDIDA | 1
1795 | DISECCION ADSON SIN GARRA | PLASTIA N.5 | UNIDAD DE MEDIDA | 1
1796 | SONDA ACANALADA | PLASTIA N.5 | UNIDAD DE MEDIDA | 1
1797 | PINZAS ALLIX PEQUEÑAS | PLASTIA N.5 | UNIDAD DE MEDIDA | 2
1798 | TOTAL | PLASTIA N.5 | UNIDAD DE MEDIDA | 29
1799 | REJILLA | PLASTIA N.5 | UNIDAD DE MEDIDA | 1
1800 | CONTENEDOR METALICO CON TAPA | PLASTIA N.5 | UNIDAD DE MEDIDA | 1
1801 | COCA | PLASTIA N.5 | UNIDAD DE MEDIDA | 1
1802 | MANGO DE BISTURI N.3 | PLASTIA N.6 | UNIDAD DE MEDIDA | 1
1803 | TIJERA DE TEJIDO | PLASTIA N.6 | UNIDAD DE MEDIDA | 1
1804 | TIJERA DE MATERIAL | PLASTIA N.6 | UNIDAD DE MEDIDA | 1
1805 | TIJERA DE PLASTIA | PLASTIA N.6 | UNIDAD DE MEDIDA | 1
1806 | PINZAS MOSQUITO CURVAS | PLASTIA N.6 | UNIDAD DE MEDIDA | 4
1807 | PINZAS KELLY CURVAS | PLASTIA N.6 | UNIDAD DE MEDIDA | 4
1808 | PINZAS MOSQUITO RECTAS | PLASTIA N.6 | UNIDAD DE MEDIDA | 2
1809 | PORTAAGUJAS | PLASTIA N.6 | UNIDAD DE MEDIDA | 2
1810 | PINZAS DE CAMPO | PLASTIA N.6 | UNIDAD DE MEDIDA | 4
1811 | SEPARADORES DE FARABEUF | PLASTIA N.6 | UNIDAD DE MEDIDA | 2
1812 | SEPARADORES DE SEEN | PLASTIA N.6 | UNIDAD DE MEDIDA | 2
1813 | DISECCION ADSON CON GARRA | PLASTIA N.6 | UNIDAD DE MEDIDA | 1
1814 | DISECCION ADSON BRAUN | PLASTIA N.6 | UNIDAD DE MEDIDA | 1
1815 | DISECCION ADSON SIN GARRA | PLASTIA N.6 | UNIDAD DE MEDIDA | 1
1816 | GANCHOS DE PIEL DOBLE | PLASTIA N.6 | UNIDAD DE MEDIDA | 1
1817 | SONDA ACANALADA | PLASTIA N.6 | UNIDAD DE MEDIDA | 1
1818 | COCA | PLASTIA N.6 | UNIDAD DE MEDIDA | 1
1819 | CONTENEDOR METALICO CON TAPA | PLASTIA N.6 | UNIDAD DE MEDIDA | 1
1820 | MANGO DE BISTURI N.3 | PLASTIA N.7 | UNIDAD DE MEDIDA | 1
1821 | TIJERA DE TEJIDO | PLASTIA N.7 | UNIDAD DE MEDIDA | 1
1822 | TIJERA DE MATERIAL | PLASTIA N.7 | UNIDAD DE MEDIDA | 1
1823 | TIJERA DE PLASTIA | PLASTIA N.7 | UNIDAD DE MEDIDA | 1
1824 | PINZAS MOSQUITO CURVAS | PLASTIA N.7 | UNIDAD DE MEDIDA | 4
1825 | PINZAS KELLY CURVAS | PLASTIA N.7 | UNIDAD DE MEDIDA | 4
1826 | PINZAS ALLIX | PLASTIA N.7 | UNIDAD DE MEDIDA | 2
1827 | PORTAAGUJAS | PLASTIA N.7 | UNIDAD DE MEDIDA | 2
1828 | PINZAS DE CAMPO | PLASTIA N.7 | UNIDAD DE MEDIDA | 4
1829 | SEPARADORES DE FARABEUF | PLASTIA N.7 | UNIDAD DE MEDIDA | 2
1830 | SEPARADORES DE SEEN | PLASTIA N.7 | UNIDAD DE MEDIDA | 2
1831 | DISECCION ADSON CON GARRA | PLASTIA N.7 | UNIDAD DE MEDIDA | 1
1832 | DISECCION ADSON SIN GARRA | PLASTIA N.7 | UNIDAD DE MEDIDA | 1
1833 | GANCHO DOBLE | PLASTIA N.7 | UNIDAD DE MEDIDA | 1
1834 | SONDA ACANALADA | PLASTIA N.7 | UNIDAD DE MEDIDA | 1
1835 | COCA | PLASTIA N.7 | UNIDAD DE MEDIDA | 1
1836 | CUBETA | PLASTIA N.7 | UNIDAD DE MEDIDA | 1
1837 | MANGO DE BISTURI N.3 | PUNTA DE DEDO N.1 | UNIDAD DE MEDIDA | 1
1838 | TIJERA DE TEJIDO | PUNTA DE DEDO N.1 | UNIDAD DE MEDIDA | 1
1839 | TIJERA DE MATERIAL | PUNTA DE DEDO N.1 | UNIDAD DE MEDIDA | 1
1840 | PINZAS MOSQUITO CURVAS | PUNTA DE DEDO N.1 | UNIDAD DE MEDIDA | 4
1841 | PINZAS KELLY CURVAS | PUNTA DE DEDO N.1 | UNIDAD DE MEDIDA | 2
1842 | PINZAS MOSQUITO RECTAS | PUNTA DE DEDO N.1 | UNIDAD DE MEDIDA | 1
1843 | PORTAAGUJAS | PUNTA DE DEDO N.1 | UNIDAD DE MEDIDA | 1
1844 | PINZAS DE CAMPO | PUNTA DE DEDO N.1 | UNIDAD DE MEDIDA | 4
1845 | SEPARADORES DE FARABEUF | PUNTA DE DEDO N.1 | UNIDAD DE MEDIDA | 2
1846 | SEPARADORES DE SEEN | PUNTA DE DEDO N.1 | UNIDAD DE MEDIDA | 2
1847 | DISECCION ADSON CON GARRA | PUNTA DE DEDO N.1 | UNIDAD DE MEDIDA | 1
1848 | DISECCION ADSON SIN GARRA | PUNTA DE DEDO N.1 | UNIDAD DE MEDIDA | 1
1849 | SONDA ACANALADA | PUNTA DE DEDO N.1 | UNIDAD DE MEDIDA | 1
1850 | MANGO DE BISTURI N.3 | PUNTA DE DEDO N.2 | UNIDAD DE MEDIDA | 1
1851 | TIJERA DE TEJIDO | PUNTA DE DEDO N.2 | UNIDAD DE MEDIDA | 1
1852 | TIJERA DE MATERIAL | PUNTA DE DEDO N.2 | UNIDAD DE MEDIDA | 1
1853 | PINZAS MOSQUITO CURVAS | PUNTA DE DEDO N.2 | UNIDAD DE MEDIDA | 4
1854 | PINZAS KELLY CURVAS | PUNTA DE DEDO N.2 | UNIDAD DE MEDIDA | 2
1855 | PINZAS MOSQUITO RECTAS | PUNTA DE DEDO N.2 | UNIDAD DE MEDIDA | 2
1856 | PORTAAGUJAS | PUNTA DE DEDO N.2 | UNIDAD DE MEDIDA | 1
1857 | PINZAS DE CAMPO | PUNTA DE DEDO N.2 | UNIDAD DE MEDIDA | 4
1858 | SEPARADORES DE FARABEUF | PUNTA DE DEDO N.2 | UNIDAD DE MEDIDA | 2
1859 | SEPARADORES DE TENEDOR | PUNTA DE DEDO N.2 | UNIDAD DE MEDIDA | 2
1860 | DISECCION ADSON CON GARRA | PUNTA DE DEDO N.2 | UNIDAD DE MEDIDA | 1
1861 | DISECCION ADSON SIN GARRA | PUNTA DE DEDO N.2 | UNIDAD DE MEDIDA | 1
1862 | SONDA ACANALADA | PUNTA DE DEDO N.2 | UNIDAD DE MEDIDA | 1
1863 | CUBETA NIQUELADA | PUNTA DE DEDO N.2 | UNIDAD DE MEDIDA | 1
1864 | MANGO DE BISTURI #3 | EQUIPO MICROCIRUGIA #2 | UNIDAD DE MEDIDA | 1
1865 | TIJERA WESTCOTT | EQUIPO MICROCIRUGIA #2 | UNIDAD DE MEDIDA | 1
1866 | TIJERA PLASTIA | EQUIPO MICROCIRUGIA #2 | UNIDAD DE MEDIDA | 1
1867 | TIJERA IRIS CURVA | EQUIPO MICROCIRUGIA #2 | UNIDAD DE MEDIDA | 1
1868 | PORTAGUJAS PEQUEÑO | EQUIPO MICROCIRUGIA #2 | UNIDAD DE MEDIDA | 1
1869 | PORTAGUJAS CASTROVIEJO | EQUIPO MICROCIRUGIA #2 | UNIDAD DE MEDIDA | 1
1870 | SEPARADORES DE PALA DOBLE | EQUIPO MICROCIRUGIA #2 | UNIDAD DE MEDIDA | 2
1871 | SEPARADOR DE DESMARRES | EQUIPO MICROCIRUGIA #2 | UNIDAD DE MEDIDA | 1
1872 | PINZA RELOJERO | EQUIPO MICROCIRUGIA #2 | UNIDAD DE MEDIDA | 1
1873 | PINZA PUNTO 3 | EQUIPO MICROCIRUGIA #2 | UNIDAD DE MEDIDA | 1
1874 | PINZA PUNTO SIETE | EQUIPO MICROCIRUGIA #2 | UNIDAD DE MEDIDA | 1
1875 | BANDEJAN | EQUIPO MICROCIRUGIA #2 | UNIDAD DE MEDIDA | 1
1876 | PINZA GRASPER | CANASTA No. 1 | UNIDAD DE MEDIDA | 2
1877 | PINZA MERYLAND | CANASTA No. 1 | UNIDAD DE MEDIDA | 1
1878 | TIJERA | CANASTA No. 1 | UNIDAD DE MEDIDA | 1
1879 | CAUCHO DE NEUMO CON EMPATE METALICO | CANASTA No. 1 | UNIDAD DE MEDIDA | 1
1880 | CANULA SUCCION IRRIGACION | CANASTA No. 1 | UNIDAD DE MEDIDA | 1
1881 | CANULA ACCESORIA | CANASTA No. 1 | UNIDAD DE MEDIDA | 1
1882 | CABLE BIPOLAR | CANASTA No. 1 | UNIDAD DE MEDIDA | 1
1883 | ESPATULA MONOPOLAR | CANASTA No. 1 | UNIDAD DE MEDIDA | 1
1884 | PINZA GRASPER | CANASTA No. 2 | UNIDAD DE MEDIDA | 2
1885 | PINZA MERYLAND | CANASTA No. 2 | UNIDAD DE MEDIDA | 1
1886 | TIJERA | CANASTA No. 2 | UNIDAD DE MEDIDA | 1
1887 | CAUCHO DE NEUMO CON EMPATE METALICO | CANASTA No. 2 | UNIDAD DE MEDIDA | 1
1888 | CANULA SUCCION IRRIGACION | CANASTA No. 2 | UNIDAD DE MEDIDA | 1
1889 | GANCHO MONOPOLAR | CANASTA No. 2 | UNIDAD DE MEDIDA | 1
1890 | PINZA GRASPER | CANASTA No. 3 | UNIDAD DE MEDIDA | 2
1891 | PINZA MERYLAND | CANASTA No. 3 | UNIDAD DE MEDIDA | 1
1892 | TIJERA | CANASTA No. 3 | UNIDAD DE MEDIDA | 1
1893 | CAUCHO DE NEUMO CON EMPATE METALICO | CANASTA No. 3 | UNIDAD DE MEDIDA | 1
1894 | CANULA SUCCION IRRIGACION | CANASTA No. 3 | UNIDAD DE MEDIDA | 1
1895 | GANCHO MONOPOLAR | CANASTA No. 3 | UNIDAD DE MEDIDA | 1
1896 | PINZA GRASPER | CANASTA No. 4 | UNIDAD DE MEDIDA | 2
1897 | PINZA MERYLAND | CANASTA No. 4 | UNIDAD DE MEDIDA | 1
1898 | TIJERA | CANASTA No. 4 | UNIDAD DE MEDIDA | 1
1899 | CAUCHO DE NEUMO CON EMPATE METALICO | CANASTA No. 4 | UNIDAD DE MEDIDA | 1
1900 | GANCHO MONOPOLAR | CANASTA No. 4 | UNIDAD DE MEDIDA | 1
1901 | CANULA SUCCION IRRIGACION | CANASTA No. 4 | UNIDAD DE MEDIDA | 1
1902 | CANULA ACCESORIA | CANASTA No. 4 | UNIDAD DE MEDIDA | 1
1903 | CAUCHO DE NEUMO CON EMPATE METALICO EN T | ACCESORIO | UNIDAD DE MEDIDA | 1
1904 | PINZA MERYLAND | ACCESORIO | UNIDAD DE MEDIDA | 2
1905 | CANULA DE SUCCION IRRIGACION | ACCESORIO | UNIDAD DE MEDIDA | 1
1906 | TIJERA | ACCESORIO | UNIDAD DE MEDIDA | 1
1907 | PORTAGUJAS | ACCESORIO | UNIDAD DE MEDIDA | 2
1908 | PINZA LAPAROSCOPIA GINECOLOGICA | ACCESORIO | UNIDAD DE MEDIDA | 1
1909 | MANGO DE BISTURI N.7 | SEPT ORRINOPLASTIA N1 | UNIDAD DE MEDIDA | 1
1910 | MANGO DE BISTURI N.3 | SEPT ORRINOPLASTIA N1 | UNIDAD DE MEDIDA | 1
1911 | PINZA DISECCIÓN ADSON CON GARRA | SEPT ORRINOPLASTIA N1 | UNIDAD DE MEDIDA | 1
1912 | PINZA DISECCIÓN ADSON SIN GARRA | SEPT ORRINOPLASTIA N1 | UNIDAD DE MEDIDA | 1
1913 | PINZA DISECCIÓN ADSON BRAUM | SEPT ORRINOPLASTIA N1 | UNIDAD DE MEDIDA | 1
1914 | PINZA DISECCION BAYONETA ANGULADA | SEPT ORRINOPLASTIA N1 | UNIDAD DE MEDIDA | 1
1915 | PINZA DISECCIÓN BAYONETA | SEPT ORRINOPLASTIA N1 | UNIDAD DE MEDIDA | 1
1916 | PINZA ROCHESTER RECTA | SEPT ORRINOPLASTIA N1 | UNIDAD DE MEDIDA | 1
1917 | PINZA ETMOIDAL | SEPT ORRINOPLASTIA N1 | UNIDAD DE MEDIDA | 1
1918 | PINZA KELLY RECTA | SEPT ORRINOPLASTIA N1 | UNIDAD DE MEDIDA | 1
1919 | PINZA MOSQUITO CURVA | SEPT ORRINOPLASTIA N1 | UNIDAD DE MEDIDA | 1
1920 | TIJERA DE MATERIAL | SEPT ORRINOPLASTIA N1 | UNIDAD DE MEDIDA | 1
1921 | TIJERA DE TEJIDO | SEPT ORRINOPLASTIA N1 | UNIDAD DE MEDIDA | 1
1922 | TIJERA DE IRIS | SEPT ORRINOPLASTIA N1 | UNIDAD DE MEDIDA | 1
1923 | TIJERA DE FOMMON | SEPT ORRINOPLASTIA N1 | UNIDAD DE MEDIDA | 2
1924 | PORTAAGUJAS | SEPT ORRINOPLASTIA N1 | UNIDAD DE MEDIDA | 1
1925 | PINZAS DE CAMPO | SEPT ORRINOPLASTIA N1 | UNIDAD DE MEDIDA | 4
1926 | CANULA DE FRAZZIER CON GUIA | SEPT ORRINOPLASTIA N1 | UNIDAD DE MEDIDA | 2
1927 | ESPECULOS NASALES | SEPT ORRINOPLASTIA N1 | UNIDAD DE MEDIDA | 7
1928 | RASPAS | SEPT ORRINOPLASTIA N1 | UNIDAD DE MEDIDA | 1
1929 | GANCHO DOBLE ABOTONADO | SEPT ORRINOPLASTIA N1 | UNIDAD DE MEDIDA | 1
1930 | GANCHO DE PIEL DOBLE | SEPT ORRINOPLASTIA N1 | UNIDAD DE MEDIDA | 1
1931 | SEPARADOR DE AUFRICH | SEPT ORRINOPLASTIA N1 | UNIDAD DE MEDIDA | 1
1932 | DISECTOR DE COTTLE | SEPT ORRINOPLASTIA N1 | UNIDAD DE MEDIDA | 1
1933 | DISECTOR DE FREE | SEPT ORRINOPLASTIA N1 | UNIDAD DE MEDIDA | 1
1934 | DISECTOR DE JOSEPH | SEPT ORRINOPLASTIA N1 | UNIDAD DE MEDIDA | 1
1935 | DISECTOR DE MACKENTY | SEPT ORRINOPLASTIA N1 | UNIDAD DE MEDIDA | 1
1936 | CINCELES RECTOS | SEPT ORRINOPLASTIA N1 | UNIDAD DE MEDIDA | 7
1937 | CINCEL CON GUIA | SEPT ORRINOPLASTIA N1 | UNIDAD DE MEDIDA | 2
1938 | CINCELES ACANALADOS ( BAYONETA - RECTA) | SEPT ORRINOPLASTIA N1 | UNIDAD DE MEDIDA | 2
1939 | AGUJA PARA TURBINO | SEPT ORRINOPLASTIA N1 | UNIDAD DE MEDIDA | 1
1940 | MARTILLO | SEPT ORRINOPLASTIA N1 | UNIDAD DE MEDIDA | 1
1941 | RIÑONERA | SEPT ORRINOPLASTIA N1 | UNIDAD DE MEDIDA | 1
1942 | REJILLA | SEPT ORRINOPLASTIA N1 | UNIDAD DE MEDIDA | 1
1943 | CONTENEDOR METALICO CON TAPA | SEPT ORRINOPLASTIA N1 | UNIDAD DE MEDIDA | 1
1944 | CANULA METALICA | EQUIPO OIDO CONSULTORIO | UNIDAD DE MEDIDA | 1
1945 | CANULA # 3MM | EQUIPO OIDO CONSULTORIO | UNIDAD DE MEDIDA | 1
1946 | CANULA METALICA # 7MM | EQUIPO OIDO CONSULTORIO | UNIDAD DE MEDIDA | 1
1947 | CANULA VERDE PEQUEÑA | EQUIPO OIDO CONSULTORIO | UNIDAD DE MEDIDA | 1
1948 | CANULA CAFE PEQUEÑA | EQUIPO OIDO CONSULTORIO | UNIDAD DE MEDIDA | 1
1949 | ASA CERUMEN | EQUIPO OIDO CONSULTORIO | UNIDAD DE MEDIDA | 3
1950 | OTOSCOPIOS NEGROS | EQUIPO OIDO CONSULTORIO | UNIDAD DE MEDIDA | 4
1951 | BANDEJA | EQUIPO OIDO CONSULTORIO | UNIDAD DE MEDIDA | 1
1952 | ESPECULOS NASALES | EQUIPO DE NARIZ CONSULTORIO | UNIDAD DE MEDIDA | 2
1953 | PINZA POLIPO | EQUIPO DE NARIZ CONSULTORIO | UNIDAD DE MEDIDA | 2
1954 | PINZA BAYONETA | EQUIPO DE NARIZ CONSULTORIO | UNIDAD DE MEDIDA | 4
1955 | CUBETA | EQUIPO DE NARIZ CONSULTORIO | UNIDAD DE MEDIDA | 1
1956 | BISTURI GRANDE | GANCHOS DE OIDO | UNIDAD DE MEDIDA | 1
1957 | GANCHO DE PUNTA SIN ANGULACION | GANCHOS DE OIDO | UNIDAD DE MEDIDA | 1
1958 | BISTURI PLANO PARA CONDUCTO | GANCHOS DE OIDO | UNIDAD DE MEDIDA | 1
1959 | CURETA PLANA TITANIO | GANCHOS DE OIDO | UNIDAD DE MEDIDA | 1
1960 | GANCHO MEDIANO 110° | GANCHOS DE OIDO | UNIDAD DE MEDIDA | 1
1961 | CURETA DOBLE SERVICIO | GANCHOS DE OIDO | UNIDAD DE MEDIDA | 1
1962 | CURETA LIMPIEZA | GANCHOS DE OIDO | UNIDAD DE MEDIDA | 1
1963 | MINI GANCHO EXTRACTOR PLATINA | GANCHOS DE OIDO | UNIDAD DE MEDIDA | 1
1964 | MINI GANCHO ANGULADO 90° | GANCHOS DE OIDO | UNIDAD DE MEDIDA | 1
1965 | BISTURI DE ROSSEN | GANCHOS DE OIDO | UNIDAD DE MEDIDA | 1
1966 | LENTE O° | SENOS PARANASALES | UNIDAD DE MEDIDA | 1
1967 | LENTE 30° | SENOS PARANASALES | UNIDAD DE MEDIDA | 1
1968 | CURETA DOBLE | SENOS PARANASALES | UNIDAD DE MEDIDA | 1
1969 | DISECTOR DE COTTLE | SENOS PARANASALES | UNIDAD DE MEDIDA | 1
1970 | PINZA JIRAFA REF252-470-120 | SENOS PARANASALES | UNIDAD DE MEDIDA | 1
1971 | PINZA ETMOIDAL RETROGRADAREF252-015-100 | SENOS PARANASALES | UNIDAD DE MEDIDA | 1
1972 | PINZA ETMOIDAL MORDIDA HACIA ARRIBA REF252-035-132 | SENOS PARANASALES | UNIDAD DE MEDIDA | 1
1973 | PINZA ETMOIDALRECTA PEQUEÑA REF252-034-031 | SENOS PARANASALES | UNIDAD DE MEDIDA | 1
1974 | PINZA ETMOIDAL RECTA GRANDE REF252-004-131 | SENOS PARANASALES | UNIDAD DE MEDIDA | 1
1975 | PINZA ETMOIDAL 90° REF252-037-132 | SENOS PARANASALES | UNIDAD DE MEDIDA | 1
1976 | PINZA ETMOIDAL 45° REF252-041-131 | SENOS PARANASALES | UNIDAD DE MEDIDA | 1
1977 | TIJERA ETMOIDAL CURVA REF252-025-130 | SENOS PARANASALES | UNIDAD DE MEDIDA | 1
1978 | TIJERA ETMOIDAL RECTA REF252-023-130 | SENOS PARANASALES | UNIDAD DE MEDIDA | 1
1979 | CANULA DE FRAZIER CON GUIA REF165-525-006 | SENOS PARANASALES | UNIDAD DE MEDIDA | 1
1980 | CANULA DE ASPIRACION | SENOS PARANASALES | UNIDAD DE MEDIDA | 1
1981 | TROCAR CON PUNZONREF252-043-040 | SENOS PARANASALES | UNIDAD DE MEDIDA | 1
1982 | INICIADOR REF252-043-040 | SENOS PARANASALES | UNIDAD DE MEDIDA | 1
1983 | CANULA DE OLIVA N.8 REF252-125-152 | SENOS PARANASALES | UNIDAD DE MEDIDA | 1
1984 | REGILLA | SENOS PARANASALES | UNIDAD DE MEDIDA | 1
1985 | CABLE DE LA FUENTE DE LUZ REF 495 | SENOS PARANASALES | UNIDAD DE MEDIDA | 1
1986 | ESPECULO NASAL GRANDE | ACCESORIO DE OTORRINO | UNIDAD DE MEDIDA | 1
1987 | PINZAS DE CAMPO | ACCESORIO DE OTORRINO | UNIDAD DE MEDIDA | 2
1988 | DISECCION BAYONETA | ACCESORIO DE OTORRINO | UNIDAD DE MEDIDA | 1
1989 | PINZA DE POLIPOS | ACCESORIO DE OTORRINO | UNIDAD DE MEDIDA | 1
1990 | CANULA DE FRAZIER | ACCESORIO DE OTORRINO | UNIDAD DE MEDIDA | 1
1991 | MANGO DE BISTURI N.3 | BASICO DE OIDO | UNIDAD DE MEDIDA | 1
1992 | DISECCION ADSON CON GARRA | BASICO DE OIDO | UNIDAD DE MEDIDA | 1
1993 | DISECCION ADSON SIN GARRA | BASICO DE OIDO | UNIDAD DE MEDIDA | 1
1994 | SEPARADORES DE SEEN | BASICO DE OIDO | UNIDAD DE MEDIDA | 2
1995 | DISECTOR DE FREE | BASICO DE OIDO | UNIDAD DE MEDIDA | 1
1996 | CANULA DE FRAZIER N.12 | BASICO DE OIDO | UNIDAD DE MEDIDA | 1
1997 | SEPARADOR DE TRAVERS | BASICO DE OIDO | UNIDAD DE MEDIDA | 1
1998 | SEPARADOR DE FARABEUF | BASICO DE OIDO | UNIDAD DE MEDIDA | 1
1999 | PINZAS DE CAMPO | BASICO DE OIDO | UNIDAD DE MEDIDA | 2
2000 | PINZA MOSQUITO CURVA | BASICO DE OIDO | UNIDAD DE MEDIDA | 4
2001 | PORTAGUJAS | BASICO DE OIDO | UNIDAD DE MEDIDA | 1
2002 | TIJERA DE MATERIAL | BASICO DE OIDO | UNIDAD DE MEDIDA | 1
2003 | TIJERA DE TEJIDO | BASICO DE OIDO | UNIDAD DE MEDIDA | 1
2004 | TIJERA DE PLASTIA | BASICO DE OIDO | UNIDAD DE MEDIDA | 1
2005 | CUBETA | BASICO DE OIDO | UNIDAD DE MEDIDA | 1
2006 | MANGO DE BISTURI N.3 LARGO | AMIGADALAS N.1 | UNIDAD DE MEDIDA | 1
2007 | ADENOTOMOS | AMIGADALAS N.1 | UNIDAD DE MEDIDA | 5
2008 | CANULA DE YANCAWER | AMIGADALAS N.1 | UNIDAD DE MEDIDA | 1
2009 | PINZA DE AMIGDALAS | AMIGADALAS N.1 | UNIDAD DE MEDIDA | 1
2010 | TIJERA DE TEJIDO | AMIGADALAS N.1 | UNIDAD DE MEDIDA | 1
2011 | TIJERA DE MATERIAL | AMIGADALAS N.1 | UNIDAD DE MEDIDA | 1
2012 | PINZAS DE CAMPO | AMIGADALAS N.1 | UNIDAD DE MEDIDA | 2
2013 | PINZA KELLY ADSON | AMIGADALAS N.1 | UNIDAD DE MEDIDA | 1
2014 | PORTAGUJAS | AMIGADALAS N.1 | UNIDAD DE MEDIDA | 1
2015 | DISECTOR DE FISCHER | AMIGADALAS N.1 | UNIDAD DE MEDIDA | 1
2016 | ELEVADOR DE HURTZ | AMIGADALAS N.1 | UNIDAD DE MEDIDA | 1
2017 | ELEVADOR DE HENKE | AMIGADALAS N.1 | UNIDAD DE MEDIDA | 1
2018 | VALVAS DE ABREBOCAS | AMIGADALAS N.1 | UNIDAD DE MEDIDA | 3
2019 | ASAS AMIGDALOTOMO | AMIGADALAS N.1 | UNIDAD DE MEDIDA | 1
2020 | COCA | AMIGADALAS N.1 | UNIDAD DE MEDIDA | 1
2021 | CAUCHO DE SUCCION | AMIGADALAS N.1 | UNIDAD DE MEDIDA | 1
2022 | CANASTILLA | AMIGADALAS N.1 | UNIDAD DE MEDIDA | 1
2023 | MANGO DE BISTURI N.7 | AMIGADALAS N.2 | UNIDAD DE MEDIDA | 1
2024 | ADENOTOMOS | AMIGADALAS N.2 | UNIDAD DE MEDIDA | 2
2025 | CANULA DE YANCAWER | AMIGADALAS N.2 | UNIDAD DE MEDIDA | 1
2026 | PINZA DE AMIGDALAS | AMIGADALAS N.2 | UNIDAD DE MEDIDA | 2
2027 | TIJERA DE TEJIDO | AMIGADALAS N.2 | UNIDAD DE MEDIDA | 1
2028 | TIJERA DE MATERIAL | AMIGADALAS N.2 | UNIDAD DE MEDIDA | 1
2029 | PINZAS DE CAMPO | AMIGADALAS N.2 | UNIDAD DE MEDIDA | 2
2030 | PINZA KELLY ADSON | AMIGADALAS N.2 | UNIDAD DE MEDIDA | 1
2031 | PORTAGUJAS | AMIGADALAS N.2 | UNIDAD DE MEDIDA | 1
2032 | DISECTOR DE FISCHER | AMIGADALAS N.2 | UNIDAD DE MEDIDA | 1
2033 | ELEVADOR DE HURTZ | AMIGADALAS N.2 | UNIDAD DE MEDIDA | 1
2034 | VALVAS DE ABREBOCAS | AMIGADALAS N.2 | UNIDAD DE MEDIDA | 5
2035 | CAUCHO DE SUCCION | AMIGADALAS N.2 | UNIDAD DE MEDIDA | 1
2036 | REJILLA | AMIGADALAS N.2 | UNIDAD DE MEDIDA | 1
2037 | CONTENEDOR METALICO CON TAPA | AMIGADALAS N.2 | UNIDAD DE MEDIDA | 1
2038 | COCA | AMIGADALAS N.2 | UNIDAD DE MEDIDA | 1
2039 | MANGO DE BISTURI N.3 | EQUIPO DE MAXILOFACIAL | UNIDAD DE MEDIDA | 1
2040 | TIJERA DE TEJIDO | EQUIPO DE MAXILOFACIAL | UNIDAD DE MEDIDA | 2
2041 | TIJERA DE MATERIAL | EQUIPO DE MAXILOFACIAL | UNIDAD DE MEDIDA | 1
2042 | PINZAS DE CAMPO | EQUIPO DE MAXILOFACIAL | UNIDAD DE MEDIDA | 2
2043 | PINZAS KELLY CORTAS CURVAS | EQUIPO DE MAXILOFACIAL | UNIDAD DE MEDIDA | 2
2044 | KELLY ADSON | EQUIPO DE MAXILOFACIAL | UNIDAD DE MEDIDA | 1
2045 | PINZAS MOSQUITO CURVAS | EQUIPO DE MAXILOFACIAL | UNIDAD DE MEDIDA | 4
2046 | KOCCHER RECTAS | EQUIPO DE MAXILOFACIAL | UNIDAD DE MEDIDA | 2
2047 | PORTAAGUJAS | EQUIPO DE MAXILOFACIAL | UNIDAD DE MEDIDA | 3
2048 | PORTAAGUJAS ALMABRE | EQUIPO DE MAXILOFACIAL | UNIDAD DE MEDIDA | 1
2049 | SEPARADORESDE ARMI | EQUIPO DE MAXILOFACIAL | UNIDAD DE MEDIDA | 2
2050 | SEPARADORES BABY FARABEUF | EQUIPO DE MAXILOFACIAL | UNIDAD DE MEDIDA | 2
2051 | SEPARADORES DE LAHEY | EQUIPO DE MAXILOFACIAL | UNIDAD DE MEDIDA | 4
2052 | ABREBOCAS DE McIVOR ADULTO | EQUIPO DE MAXILOFACIAL | UNIDAD DE MEDIDA | 1
2053 | VALVAS DE ABREBOCAS | EQUIPO DE MAXILOFACIAL | UNIDAD DE MEDIDA | 3
2054 | ABREBOCAS DE MOLL ADULTO | EQUIPO DE MAXILOFACIAL | UNIDAD DE MEDIDA | 1
2055 | ABREBOCAS DE MOLL PEDIATRICO | EQUIPO DE MAXILOFACIAL | UNIDAD DE MEDIDA | 1
2056 | DISECCION ADSON CON GARRA | EQUIPO DE MAXILOFACIAL | UNIDAD DE MEDIDA | 1
2057 | DISECCION ADSON SIN GARRA | EQUIPO DE MAXILOFACIAL | UNIDAD DE MEDIDA | 1
2058 | DISECCION CON GARRA | EQUIPO DE MAXILOFACIAL | UNIDAD DE MEDIDA | 1
2059 | DISECCION SINGARRA | EQUIPO DE MAXILOFACIAL | UNIDAD DE MEDIDA | 1
2060 | DISECCION ADSON BRAWON | EQUIPO DE MAXILOFACIAL | UNIDAD DE MEDIDA | 1
2061 | CANULA YANKAWER | EQUIPO DE MAXILOFACIAL | UNIDAD DE MEDIDA | 1
2062 | CANULA DE FRAZIER #9 Y#12 | EQUIPO DE MAXILOFACIAL | UNIDAD DE MEDIDA | 2
2063 | DISECTOR DE FREE | EQUIPO DE MAXILOFACIAL | UNIDAD DE MEDIDA | 1
2064 | DISECTOR DE PILARES | EQUIPO DE MAXILOFACIAL | UNIDAD DE MEDIDA | 1
2065 | DISECTOR DE FISCHER | EQUIPO DE MAXILOFACIAL | UNIDAD DE MEDIDA | 1
2066 | RASPA DE DOBLE SERVICIO | EQUIPO DE MAXILOFACIAL | UNIDAD DE MEDIDA | 1
2067 | CURETAS | EQUIPO DE MAXILOFACIAL | UNIDAD DE MEDIDA | 4
2068 | GUBIAS | EQUIPO DE MAXILOFACIAL | UNIDAD DE MEDIDA | 1
2069 | MARTILLO | EQUIPO DE MAXILOFACIAL | UNIDAD DE MEDIDA | 1
2070 | RUGINAS | EQUIPO DE MAXILOFACIAL | UNIDAD DE MEDIDA | 2
2071 | CINCELES RECTOS | EQUIPO DE MAXILOFACIAL | UNIDAD DE MEDIDA | 3
2072 | CINCELES CON MANGO | EQUIPO DE MAXILOFACIAL | UNIDAD DE MEDIDA | 2
2073 | SEPARADORES DE SENN | EQUIPO DE MAXILOFACIAL | UNIDAD DE MEDIDA | 2
2074 | DISECTOR DORSO | EQUIPO DE MAXILOFACIAL | UNIDAD DE MEDIDA | 1
2075 | VALVAPEQUEÑA | EQUIPO DE MAXILOFACIAL | UNIDAD DE MEDIDA | 1
2076 | RIÑONERA | EQUIPO DE MAXILOFACIAL | UNIDAD DE MEDIDA | 1
2077 | REJILLA | EQUIPO DE MAXILOFACIAL | UNIDAD DE MEDIDA | 1
2078 | CONTENEDOR METALICO CON TAPA | EQUIPO DE MAXILOFACIAL | UNIDAD DE MEDIDA | 1
2079 | CAUCHO DE SUCCION | EQUIPO DE MAXILOFACIAL | UNIDAD DE MEDIDA | 1
2080 | Ref 201 928 tornillo IMF D2.0 L 8mm | STOCK MAXILO FACIAL SYNTHES | UNIDAD DE MEDIDA | 4
2081 | Ref 201 9932 tornillo IMF D2.0 L12 mm | STOCK MAXILO FACIAL SYNTHES | UNIDAD DE MEDIDA | 4
2082 | Ref 291 045 A Alambre Quirurgico 0.5*2 metros | STOCK MAXILO FACIAL SYNTHES | UNIDAD DE MEDIDA | 4
2083 | Ref313.960p destornillador cruciforme | STOCK MAXILO FACIAL SYNTHES | UNIDAD DE MEDIDA | 1
2084 | Ref 316.410p broca de 1.5 L100/85 | STOCK MAXILO FACIAL SYNTHES | UNIDAD DE MEDIDA | 1
2085 | Ref 395 180A Arco de Erick | STOCK MAXILO FACIAL SYNTHES | UNIDAD DE MEDIDA | 2
2086 | Ref411.910 2.0tornillocortical mandibula autorroscante L 10mm | STOCK MAXILO FACIAL SYNTHES | UNIDAD DE MEDIDA | 10
2087 | Ref411.912 2.0Tornillocortical mandibula autorroscanteL12 mm 6 | STOCK MAXILO FACIAL SYNTHES | UNIDAD DE MEDIDA | 6
2088 | Placa Mf de adaptacion Mf (2.0) 20 agujeros | STOCK MAXILO FACIAL SYNTHES | UNIDAD DE MEDIDA | 1
2089 | LARINGOSCOPIO ADULTO | EQUIPO MICRO DE LARINGE OPERATORIO | UNIDAD DE MEDIDA | 1
2090 | LARINGOSCOPIO PEDIATRICO | EQUIPO MICRO DE LARINGE OPERATORIO | UNIDAD DE MEDIDA | 1
2091 | SOPORTE ADULTO | EQUIPO MICRO DE LARINGE OPERATORIO | UNIDAD DE MEDIDA | 1
2092 | SOPORTE PEDIATRICO | EQUIPO MICRO DE LARINGE OPERATORIO | UNIDAD DE MEDIDA | 1
2093 | CANULA DE SUCCION | EQUIPO MICRO DE LARINGE OPERATORIO | UNIDAD DE MEDIDA | 1
2094 | ESPATULA SEPARADORA | EQUIPO MICRO DE LARINGE OPERATORIO | UNIDAD DE MEDIDA | 1
2095 | GANCHO ROMO | EQUIPO MICRO DE LARINGE OPERATORIO | UNIDAD DE MEDIDA | 1
2096 | GANCHO ANGULADO | EQUIPO MICRO DE LARINGE OPERATORIO | UNIDAD DE MEDIDA | 1
2097 | TIJERA LATERAL ANGULADA | EQUIPO MICRO DE LARINGE OPERATORIO | UNIDAD DE MEDIDA | 1
2098 | TIJERA RECTA | EQUIPO MICRO DE LARINGE OPERATORIO | UNIDAD DE MEDIDA | 1
2099 | PINZA COPA ANGULADA | EQUIPO MICRO DE LARINGE OPERATORIO | UNIDAD DE MEDIDA | 1
2100 | FORCEPS TRIANGULAR RECTO | EQUIPO MICRO DE LARINGE OPERATORIO | UNIDAD DE MEDIDA | 1
2101 | CUCHILLETE LARINGE LARGO | EQUIPO MICRO DE LARINGE OPERATORIO | UNIDAD DE MEDIDA | 1
2102 | CUCHILLETE LARINGE HOJA COMPLETA | EQUIPO MICRO DE LARINGE OPERATORIO | UNIDAD DE MEDIDA | 1
2103 | CUCHILLETE LARINGE HOJA MEDIA | EQUIPO MICRO DE LARINGE OPERATORIO | UNIDAD DE MEDIDA | 1
2104 | MICROBISTURI LARINGE HOJA MEDIA | EQUIPO MICRO DE LARINGE OPERATORIO | UNIDAD DE MEDIDA | 1
2105 | CABLE BIPOLAR | EQUIPO MICRO DE LARINGE OPERATORIO | UNIDAD DE MEDIDA | 1
2106 | TUBOS PROTECTORES CON TAPONES | EQUIPO MICRO DE LARINGE OPERATORIO | UNIDAD DE MEDIDA | 7
2107 | CABLE FUENTE DE LUZ | EQUIPO MICRO DE LARINGE OPERATORIO | UNIDAD DE MEDIDA | 1
2108 | CUCHILLETE NASAL COTTLE | INSTRUMENTAL ENDOSCOPIA DR SOSA | UNIDAD DE MEDIDA | 1
2109 | PINZA SACA BOCADOS SENO MAXILAR | INSTRUMENTAL ENDOSCOPIA DR SOSA | UNIDAD DE MEDIDA | 1
2110 | PALPADOR | INSTRUMENTAL ENDOSCOPIA DR SOSA | UNIDAD DE MEDIDA | 1
2111 | CANULA SUCCION ANGULADA + GUIA | INSTRUMENTAL ENDOSCOPIA DR SOSA | UNIDAD DE MEDIDA | 1
2112 | BLEFAROSTATO DE LAND CASTER | EQUIPO DE PTERIGIO N.1 | UNIDAD DE MEDIDA | 1
2113 | BLEFAROSTATO DE BARRAQUER DE ALAMBRE | EQUIPO DE PTERIGIO N.1 | UNIDAD DE MEDIDA | 1
2114 | TIJERA DE WESCOTH | EQUIPO DE PTERIGIO N.1 | UNIDAD DE MEDIDA | 1
2115 | PORTAAGUJAS 9/0 | EQUIPO DE PTERIGIO N.1 | UNIDAD DE MEDIDA | 1
2116 | PINZA RELOJERO | EQUIPO DE PTERIGIO N.1 | UNIDAD DE MEDIDA | 1
2117 | PINZA PUNTO TRES CON GARRA | EQUIPO DE PTERIGIO N.1 | UNIDAD DE MEDIDA | 2
2118 | FRESA PLANA AEROTOR | EQUIPO DE PTERIGIO N.1 | UNIDAD DE MEDIDA | 1
2119 | PINZA CHALAZIÓN | EQUIPO DE PTERIGIO N.1 | UNIDAD DE MEDIDA | 1
2120 | CURETA | EQUIPO DE PTERIGIO N.1 | UNIDAD DE MEDIDA | 1
2121 | PLANTILLA | EQUIPO DE PTERIGIO N.1 | UNIDAD DE MEDIDA | 1
2122 | CONTENEDOR METALICO CON TAPA | EQUIPO DE PTERIGIO N.1 | UNIDAD DE MEDIDA | 1
2123 | BLEFAROSTATO DE LAND CASTER | EQUIPO DE PTERIGIO N.2 | UNIDAD DE MEDIDA | 1
2124 | BLEFAROSTATO DE BARRAQUER DE ALAMBRE PLACA | EQUIPO DE PTERIGIO N.2 | UNIDAD DE MEDIDA | 1
2125 | TIJERA DE WESCOTH | EQUIPO DE PTERIGIO N.2 | UNIDAD DE MEDIDA | 1
2126 | PORTAAGUJAS 9/0 | EQUIPO DE PTERIGIO N.2 | UNIDAD DE MEDIDA | 1
2127 | PINZA RELOJERO | EQUIPO DE PTERIGIO N.2 | UNIDAD DE MEDIDA | 1
2128 | PINZA PUNTO TRES CON GARRA | EQUIPO DE PTERIGIO N.2 | UNIDAD DE MEDIDA | 1
2129 | FRESA PLANA AEROTOR | EQUIPO DE PTERIGIO N.2 | UNIDAD DE MEDIDA | 1
2130 | PINZA CHALAZIÓN | EQUIPO DE PTERIGIO N.2 | UNIDAD DE MEDIDA | 1
2131 | CURETA | EQUIPO DE PTERIGIO N.2 | UNIDAD DE MEDIDA | 1
2132 | PLANTILLA | EQUIPO DE PTERIGIO N.2 | UNIDAD DE MEDIDA | 1
2133 | CONTENEDOR METALICO CON TAPA | EQUIPO DE PTERIGIO N.2 | UNIDAD DE MEDIDA | 1
2134 | BLEFAROSTATO DE LIBERMAN | CATARATA N.1 | UNIDAD DE MEDIDA | 1
2135 | BLEFAROSTATO DE BARRAQUER ALAMBRE | CATARATA N.1 | UNIDAD DE MEDIDA | 1
2136 | PORTAAGUJAS 10/0 | CATARATA N.1 | UNIDAD DE MEDIDA | 1
2137 | CANULA DE SINCOE DOBLE VIA | CATARATA N.1 | UNIDAD DE MEDIDA | 1
2138 | CANULA DE HIDRODISECCIÓN N. 25 | CATARATA N.1 | UNIDAD DE MEDIDA | 1
2139 | TIJERA DE WESCOTH REF 11-042 | CATARATA N.1 | UNIDAD DE MEDIDA | 1
2140 | TIJERA VANNAS | CATARATA N.1 | UNIDAD DE MEDIDA | 1
2141 | TIJERA CENTRAL DE CORNEA | CATARATA N.1 | UNIDAD DE MEDIDA | 1
2142 | PINZA MACK PERSON | CATARATA N.1 | UNIDAD DE MEDIDA | 1
2143 | PINZA UTRATA REF. 4-0300 | CATARATA N.1 | UNIDAD DE MEDIDA | 1
2144 | PINZA PUNTO DOCE RECTA REF. 4-058 | CATARATA N.1 | UNIDAD DE MEDIDA | 1
2145 | PINZA PUNTO DOCE RECTA REF. CARGE | CATARATA N.1 | UNIDAD DE MEDIDA | 1
2146 | PINZA COLIBRI CON GARRA PUNTO DOCE REF 4-0504 | CATARATA N.1 | UNIDAD DE MEDIDA | 1
2147 | PINZA CONJUNTIVAL CURVA REF. 4-186 | CATARATA N.1 | UNIDAD DE MEDIDA | 1
2148 | GANCHO ROTADOR | CATARATA N.1 | UNIDAD DE MEDIDA | 1
2149 | ASA DE SNELL | CATARATA N.1 | UNIDAD DE MEDIDA | 1
2150 | ESPATULA DE DOBLE SERVICIO REF. 13-032 | CATARATA N.1 | UNIDAD DE MEDIDA | 1
2151 | GANCHO DRISDLEY | CATARATA N.1 | UNIDAD DE MEDIDA | 1
2152 | PORTA CUCHILLAS | CATARATA N.1 | UNIDAD DE MEDIDA | 1
2153 | CONTENEDOR METALICO CON TAPA | CATARATA N.1 | UNIDAD DE MEDIDA | 1
2154 | PLANTILLA PLASTICA | CATARATA N.1 | UNIDAD DE MEDIDA | 1
2155 | BLEFAROSTATO DE LIBERMAN | CATARATA N.2 | UNIDAD DE MEDIDA | 1
2156 | BLEFAROSTATO DE BARRAQUER ALAMBRE | CATARATA N.2 | UNIDAD DE MEDIDA | 1
2157 | PORTAAGUJAS 10/0 | CATARATA N.2 | UNIDAD DE MEDIDA | 1
2158 | CANULA DE SINCOE N. 18 | CATARATA N.2 | UNIDAD DE MEDIDA | 1
2159 | TIJERA DE WESCOTH | CATARATA N.2 | UNIDAD DE MEDIDA | 1
2160 | TIJERA VANNAS | CATARATA N.2 | UNIDAD DE MEDIDA | 1
2161 | TIJERA CENTRAL DE CORNEA | CATARATA N.2 | UNIDAD DE MEDIDA | 1
2162 | PINZA MAC PERSON | CATARATA N.2 | UNIDAD DE MEDIDA | 1
2163 | PINZA PUNTO DOCE RECTA CARGE (CMT) | CATARATA N.2 | UNIDAD DE MEDIDA | 1
2164 | PINZA PUNTO DOCE RECTA | CATARATA N.2 | UNIDAD DE MEDIDA | 1
2165 | GANCHO ROTADOR RECTO | CATARATA N.2 | UNIDAD DE MEDIDA | 1
2166 | GANCHO ROTADOR ANGULADO CARGE (CMT) | CATARATA N.2 | UNIDAD DE MEDIDA | 1
2167 | ASA DE SNELL | CATARATA N.2 | UNIDAD DE MEDIDA | 1
2168 | ESPATULA DE DOBLE SERVICIO | CATARATA N.2 | UNIDAD DE MEDIDA | 1
2169 | PINZA UTRATA | CATARATA N.2 | UNIDAD DE MEDIDA | 1
2170 | CONTENEDOR METALICO CON TAPA | CATARATA N.2 | UNIDAD DE MEDIDA | 1
2171 | PLANTILLA PLASTICA | CATARATA N.2 | UNIDAD DE MEDIDA | 1
2172 | BLEFAROSTATO DE BARRAQUER DE ALAMBRE | ESTRABISMO N.1 | UNIDAD DE MEDIDA | 1
2173 | SEPARADOR DE DESMARRES REF. 10-021 | ESTRABISMO N.1 | UNIDAD DE MEDIDA | 1
2174 | PORTAAGUJAS 10/0 REF.8-061 | ESTRABISMO N.1 | UNIDAD DE MEDIDA | 1
2175 | TIJERA DE WESCOTH. REF.11-042 | ESTRABISMO N.1 | UNIDAD DE MEDIDA | 1
2176 | TIJERA DE STIVENS. REF. 11-101 | ESTRABISMO N.1 | UNIDAD DE MEDIDA | 1
2177 | PINZA CONJUNTIVAL. REF. 4-073 | ESTRABISMO N.1 | UNIDAD DE MEDIDA | 1
2178 | PINZA PUNTO DOCE. REF. 4-0600 | ESTRABISMO N.1 | UNIDAD DE MEDIDA | 1
2179 | PINZA PUNTO TRES CON GARRA. REF. 4-0830 | ESTRABISMO N.1 | UNIDAD DE MEDIDA | 1
2180 | PUNCH DE KELLY REF. 16-011 | ESTRABISMO N.1 | UNIDAD DE MEDIDA | 1
2181 | COMPAS REF. 2-010 | ESTRABISMO N.1 | UNIDAD DE MEDIDA | 1
2182 | GANCHO PARA MUSCULO REF. 5-0401 | ESTRABISMO N.1 | UNIDAD DE MEDIDA | 1
2183 | GANCHO PARA MUSCULO REF. 5-041 | ESTRABISMO N.1 | UNIDAD DE MEDIDA | 1
2184 | GANCHO PARA MUSCULO REF. 5042 | ESTRABISMO N.1 | UNIDAD DE MEDIDA | 1
2185 | GANCHO PARA MUSCULO REF. 5040 | ESTRABISMO N.1 | UNIDAD DE MEDIDA | 1
2186 | TRABECULOTOMO IZQ. REF 16-012 | ESTRABISMO N.1 | UNIDAD DE MEDIDA | 1
2187 | TRABECULOTOMO DER. REF 16-0163 | ESTRABISMO N.1 | UNIDAD DE MEDIDA | 1
2188 | DILATADORES | EQUIPO DE VIAS LAGRIMALES | UNIDAD DE MEDIDA | 4
2189 | DILATADOR 00 / 00 | EQUIPO DE VIAS LAGRIMALES | UNIDAD DE MEDIDA | 1
2190 | DILATADOR 0 / 00 | EQUIPO DE VIAS LAGRIMALES | UNIDAD DE MEDIDA | 1
2191 | DILATADOR 1 / 2 | EQUIPO DE VIAS LAGRIMALES | UNIDAD DE MEDIDA | 1
2192 | DILATADOR 3 / 4 | EQUIPO DE VIAS LAGRIMALES | UNIDAD DE MEDIDA | 1
2193 | DILATADOR 5 / 6 | EQUIPO DE VIAS LAGRIMALES | UNIDAD DE MEDIDA | 1
2194 | DILATADOR 7 / 8 | EQUIPO DE VIAS LAGRIMALES | UNIDAD DE MEDIDA | 1
2195 | BLEFAROSTATO LAND CASTER SIN PLACA | EQUIPO DE ESTRABISMO #2 | UNIDAD DE MEDIDA | 1
2196 | BLEFAAROSTATO BARRAQUER NEONATAL | EQUIPO DE ESTRABISMO #2 | UNIDAD DE MEDIDA | 1
2197 | COMPAS ERBRICH | EQUIPO DE ESTRABISMO #2 | UNIDAD DE MEDIDA | 1
2198 | TIJERA DE WESCOTH | EQUIPO DE ESTRABISMO #2 | UNIDAD DE MEDIDA | 1
2199 | PORTAGUJAS | EQUIPO DE ESTRABISMO #2 | UNIDAD DE MEDIDA | 1
2200 | GANCHO PASAHILOS CMT | EQUIPO DE ESTRABISMO #2 | UNIDAD DE MEDIDA | 1
2201 | GANCHO PARA MUSCULO | EQUIPO DE ESTRABISMO #2 | UNIDAD DE MEDIDA | 2
2202 | PINZA PUNTO TRES CON GARRA. REF. 4-0830 | EQUIPO DE ESTRABISMO #2 | UNIDAD DE MEDIDA | 1
2203 | PINZA PUNTO DOCE. REF. 4-0600 | EQUIPO DE ESTRABISMO #2 | UNIDAD DE MEDIDA | 1
2204 | PINZA BICHOP SIN GARRA REF 4-073 | EQUIPO DE ESTRABISMO #2 | UNIDAD DE MEDIDA | 1
2205 | PINZA COLIBRI INVERTIDA CON GARRA | EQUIPO DE ESTRABISMO #2 | UNIDAD DE MEDIDA | 1
2206 | SEPARADOR DESMARRES | EQUIPO DE ESTRABISMO #2 | UNIDAD DE MEDIDA | 1
2207 | CUCHARILLA EVISCERACION CMT | EQUIPO DE ESTRABISMO #2 | UNIDAD DE MEDIDA | 1
2208 | TIJERA DE STIVENS. REF. 11-101 | EQUIPO DE ESTRABISMO #2 | UNIDAD DE MEDIDA | 1
2209 | PLANTILLA | EQUIPO DE ESTRABISMO #2 | UNIDAD DE MEDIDA | 1
2210 | CONTENEDOR METALICO CON TAPA | EQUIPO DE ESTRABISMO #2 | UNIDAD DE MEDIDA | 1
2211 | EQUIPO DE CATARATA # 3 | EQUIPO DE CATARATA # 3 | UNIDAD DE MEDIDA | 12
2212 | EQUIPO DE PTERIGIO # 4 | EQUIPO DE PTERIGIO # 4 | UNIDAD DE MEDIDA | 6
2213 | EQUIPO DE PTERIGIO # 5 | EQUIPO DE PTERIGIO # 5 | UNIDAD DE MEDIDA | 6
2214 | EQUIPO DE CATARATA # 4 | EQUIPO DE CATARATA # 4 | UNIDAD DE MEDIDA | 13
2215 | MANGO DE BISTURI N. 3 | EQUIPO BASICO DE CRANEO | UNIDAD DE MEDIDA | 1
2216 | MANGO DE BISTURI N. 4 | EQUIPO BASICO DE CRANEO | UNIDAD DE MEDIDA | 1
2217 | SEPARADOR BABY FARABEUF | EQUIPO BASICO DE CRANEO | UNIDAD DE MEDIDA | 2
2218 | PINZA DISECCIÓN BAYONETA SIN GARRA | EQUIPO BASICO DE CRANEO | UNIDAD DE MEDIDA | 2
2219 | PINZA DISECCIÓN ADSON CON GARRA | EQUIPO BASICO DE CRANEO | UNIDAD DE MEDIDA | 1
2220 | PINZA DISECCIÓN ADSON SIN GARRA | EQUIPO BASICO DE CRANEO | UNIDAD DE MEDIDA | 1
2221 | PINZA DISECCIÓN CON GARRA | EQUIPO BASICO DE CRANEO | UNIDAD DE MEDIDA | 1
2222 | PINZA DISECCIÓN SIN GARRA | EQUIPO BASICO DE CRANEO | UNIDAD DE MEDIDA | 1
2223 | CANULA DE FRAZZIER NO. 10 | EQUIPO BASICO DE CRANEO | UNIDAD DE MEDIDA | 1
2224 | TIJERA DE DURA | EQUIPO BASICO DE CRANEO | UNIDAD DE MEDIDA | 1
2225 | TIJERA DE TEJIDO | EQUIPO BASICO DE CRANEO | UNIDAD DE MEDIDA | 2
2226 | SEPARADOR DE DEAVER PEDIATRICO | EQUIPO BASICO DE CRANEO | UNIDAD DE MEDIDA | 2
2227 | SEPARADOR DE TRAVERS | EQUIPO BASICO DE CRANEO | UNIDAD DE MEDIDA | 1
2228 | SEPARADORES DE GELPY | EQUIPO BASICO DE CRANEO | UNIDAD DE MEDIDA | 1
2229 | PINZAS MOSQUITO | EQUIPO BASICO DE CRANEO | UNIDAD DE MEDIDA | 14
2230 | PINZAS KELLY | EQUIPO BASICO DE CRANEO | UNIDAD DE MEDIDA | 10
2231 | PINZAS ALLIX | EQUIPO BASICO DE CRANEO | UNIDAD DE MEDIDA | 6
2232 | PINZAS DE CAMPO | EQUIPO BASICO DE CRANEO | UNIDAD DE MEDIDA | 6
2233 | PINZA KERRISON | EQUIPO BASICO DE CRANEO | UNIDAD DE MEDIDA | 1
2234 | PINZA OLIGEITOR 45° HACIA ARRIBA | EQUIPO BASICO DE CRANEO | UNIDAD DE MEDIDA | 1
2235 | PINZA OLIGEITOR RECTA | EQUIPO BASICO DE CRANEO | UNIDAD DE MEDIDA | 1
2236 | POTAAGUJAS MANGO DORADO | EQUIPO BASICO DE CRANEO | UNIDAD DE MEDIDA | 1
2237 | PORTAAGUJAS PEQUEÑO | EQUIPO BASICO DE CRANEO | UNIDAD DE MEDIDA | 1
2238 | DISECTOR DE FREE | EQUIPO BASICO DE CRANEO | UNIDAD DE MEDIDA | 1
2239 | CURETA PEQUEÑA | EQUIPO BASICO DE CRANEO | UNIDAD DE MEDIDA | 1
2240 | CURETA PEQUEÑA CURVA | EQUIPO BASICO DE CRANEO | UNIDAD DE MEDIDA | 1
2241 | MANGO DE BISTURI N. 3 | ORTOPEDIA GRANDE | UNIDAD DE MEDIDA | 1
2242 | MANGO DE BISTURI N. 4 | ORTOPEDIA GRANDE | UNIDAD DE MEDIDA | 1
2243 | TIJERA DE TEJIDO | ORTOPEDIA GRANDE | UNIDAD DE MEDIDA | 1
2244 | TIJERA DE MATERIAL | ORTOPEDIA GRANDE | UNIDAD DE MEDIDA | 1
2245 | PINZA DE DISECCION CORRIENTE CON GARRA | ORTOPEDIA GRANDE | UNIDAD DE MEDIDA | 1
2246 | PINZA DE DISECCION CORRIENTE SIN GARRA | ORTOPEDIA GRANDE | UNIDAD DE MEDIDA | 1
2247 | PINZAS DE CAMPO | ORTOPEDIA GRANDE | UNIDAD DE MEDIDA | 6
2248 | PIZAS KELLY CORTAS CURVAS | ORTOPEDIA GRANDE | UNIDAD DE MEDIDA | 6
2249 | PINZAS ROCHESTER CURVAS | ORTOPEDIA GRANDE | UNIDAD DE MEDIDA | 2
2250 | PINZAS KOCHER | ORTOPEDIA GRANDE | UNIDAD DE MEDIDA | 2
2251 | PINZAS ALLIX | ORTOPEDIA GRANDE | UNIDAD DE MEDIDA | 2
2252 | PORTAAGUJAS MAYO HEGAR | ORTOPEDIA GRANDE | UNIDAD DE MEDIDA | 2
2253 | SONDA ACANALADA | ORTOPEDIA GRANDE | UNIDAD DE MEDIDA | 1
2254 | CALZADOR | ORTOPEDIA GRANDE | UNIDAD DE MEDIDA | 1
2255 | SEPARADORES DE HOMMANS CURVOS | ORTOPEDIA GRANDE | UNIDAD DE MEDIDA | 2
2256 | SEPARADORES DE HOMMANS | ORTOPEDIA GRANDE | UNIDAD DE MEDIDA | 2
2257 | SEPARADORES DE BENETT | ORTOPEDIA GRANDE | UNIDAD DE MEDIDA | 2
2258 | SEPARADORES DE FARABEUF | ORTOPEDIA GRANDE | UNIDAD DE MEDIDA | 2
2259 | SEPARADORES DE VOLKMAN | ORTOPEDIA GRANDE | UNIDAD DE MEDIDA | 2
2260 | SEPARADORES DE ARMY | ORTOPEDIA GRANDE | UNIDAD DE MEDIDA | 2
2261 | CLAMP OSEO DE LOWMAN | ORTOPEDIA GRANDE | UNIDAD DE MEDIDA | 1
2262 | CLAMP OSEO DE LAINE | ORTOPEDIA GRANDE | UNIDAD DE MEDIDA | 3
2263 | CLAMP OSEO DE VER BURGER | ORTOPEDIA GRANDE | UNIDAD DE MEDIDA | 2
2264 | PINZAS ESPAÑOLAS | ORTOPEDIA GRANDE | UNIDAD DE MEDIDA | 1
2265 | CINCEL MANGO DE MADERA ACANALADO | ORTOPEDIA GRANDE | UNIDAD DE MEDIDA | 1
2266 | DISECTOR DE MANGO DE MADERA CURVO | ORTOPEDIA GRANDE | UNIDAD DE MEDIDA | 1
2267 | DISECTOR DE MANGO DE MADERA RECTO | ORTOPEDIA GRANDE | UNIDAD DE MEDIDA | 1
2268 | MANGO DE BISTURI N. 3 | ORTOPEDIA MEDIANA | UNIDAD DE MEDIDA | 1
2269 | MANGO DE BISTURI N. 4 | ORTOPEDIA MEDIANA | UNIDAD DE MEDIDA | 1
2270 | TIJERA DE TEJIDO | ORTOPEDIA MEDIANA | UNIDAD DE MEDIDA | 1
2271 | TIJERA DE MATERIAL | ORTOPEDIA MEDIANA | UNIDAD DE MEDIDA | 1
2272 | PINZA DE DISECCION CORRIENTE CON GARRA | ORTOPEDIA MEDIANA | UNIDAD DE MEDIDA | 2
2273 | PINZA DE DISECCION CORRIENTE SIN GARRA (P/G) | ORTOPEDIA MEDIANA | UNIDAD DE MEDIDA | 2
2274 | SEPARADORES DE ARMY | ORTOPEDIA MEDIANA | UNIDAD DE MEDIDA | 2
2275 | SEPARADORES DE HOMMANS | ORTOPEDIA MEDIANA | UNIDAD DE MEDIDA | 2
2276 | PINZAS KELLY CORTAS CURVA | ORTOPEDIA MEDIANA | UNIDAD DE MEDIDA | 6
2277 | PINZAS MOSQUITO CURVAS | ORTOPEDIA MEDIANA | UNIDAD DE MEDIDA | 2
2278 | PINZAS KOCHER CURVA | ORTOPEDIA MEDIANA | UNIDAD DE MEDIDA | 1
2279 | PINZAS KOCHER RECTA | ORTOPEDIA MEDIANA | UNIDAD DE MEDIDA | 1
2280 | PINZAS ALLIX | ORTOPEDIA MEDIANA | UNIDAD DE MEDIDA | 2
2281 | PINZAS DE CAMPO | ORTOPEDIA MEDIANA | UNIDAD DE MEDIDA | 6
2282 | PORTAAGUJAS MAYO HEGAR | ORTOPEDIA MEDIANA | UNIDAD DE MEDIDA | 2
2283 | PINZA ESPAÑOLA | ORTOPEDIA MEDIANA | UNIDAD DE MEDIDA | 1
2284 | PINZA REDUCTORA DE PUNTAS GRANDE | ORTOPEDIA MEDIANA | UNIDAD DE MEDIDA | 1
2285 | CLAMP DE LAINE | ORTOPEDIA MEDIANA | UNIDAD DE MEDIDA | 2
2286 | GUBIA | ORTOPEDIA MEDIANA | UNIDAD DE MEDIDA | 1
2287 | SEPARADOR VOLKMAN | ORTOPEDIA MEDIANA | UNIDAD DE MEDIDA | 2
2288 | DISECTOR CURVO | ORTOPEDIA MEDIANA | UNIDAD DE MEDIDA | 1
2289 | RUGINA | ORTOPEDIA MEDIANA | UNIDAD DE MEDIDA | 1
2290 | DISECTOR DE COOB | ORTOPEDIA MEDIANA | UNIDAD DE MEDIDA | 1
2291 | CURETAS | ORTOPEDIA MEDIANA | UNIDAD DE MEDIDA | 3
2292 | CINCELES RECTOS | ORTOPEDIA MEDIANA | UNIDAD DE MEDIDA | 2
2293 | CINCEL CON MANGO | ORTOPEDIA MEDIANA | UNIDAD DE MEDIDA | 1
2294 | CANULA DE SUCCION DE YANCAWER | ORTOPEDIA MEDIANA | UNIDAD DE MEDIDA | 1
2295 | CANULA DE SUCCION DE FRAZIER | ORTOPEDIA MEDIANA | UNIDAD DE MEDIDA | 1
2296 | RIÑONERA | ORTOPEDIA MEDIANA | UNIDAD DE MEDIDA | 1
2297 | REGILLA | ORTOPEDIA MEDIANA | UNIDAD DE MEDIDA | 1
2298 | CONTENEDOR METALICO CON TAPA | ORTOPEDIA MEDIANA | UNIDAD DE MEDIDA | 1
2299 | MANGO DE BISTURI N. 7 | ORTOPEDIA PEQUEÑA 1 | UNIDAD DE MEDIDA | 1
2300 | MANGO DE BISTURI N. 4 | ORTOPEDIA PEQUEÑA 1 | UNIDAD DE MEDIDA | 1
2301 | TIJERA DE MATERIAL | ORTOPEDIA PEQUEÑA 1 | UNIDAD DE MEDIDA | 1
2302 | TIJERA DE TEJIDO | ORTOPEDIA PEQUEÑA 1 | UNIDAD DE MEDIDA | 1
2303 | PINZA DE DISECCION CON GARRA | ORTOPEDIA PEQUEÑA 1 | UNIDAD DE MEDIDA | 1
2304 | PINZA DE DISECCION SIN GARRA | ORTOPEDIA PEQUEÑA 1 | UNIDAD DE MEDIDA | 1
2305 | SONDA ACANALADA | ORTOPEDIA PEQUEÑA 1 | UNIDAD DE MEDIDA | 1
2306 | PINZAS DE CAMPO | ORTOPEDIA PEQUEÑA 1 | UNIDAD DE MEDIDA | 6
2307 | PINZAS MOSQUITO CURVAS | ORTOPEDIA PEQUEÑA 1 | UNIDAD DE MEDIDA | 4
2308 | PINZAS KELLY CORTAS CURVAS | ORTOPEDIA PEQUEÑA 1 | UNIDAD DE MEDIDA | 4
2309 | PINZAS MOSQUITO RECTAS | ORTOPEDIA PEQUEÑA 1 | UNIDAD DE MEDIDA | 2
2310 | PINZA KELLY RECTA | ORTOPEDIA PEQUEÑA 1 | UNIDAD DE MEDIDA | 1
2311 | PINZAS ALLIX | ORTOPEDIA PEQUEÑA 1 | UNIDAD DE MEDIDA | 2
2312 | PORTAAGUJAS MAYO HEGAR | ORTOPEDIA PEQUEÑA 1 | UNIDAD DE MEDIDA | 2
2313 | SEPARADORES DE FARABEUF | ORTOPEDIA PEQUEÑA 1 | UNIDAD DE MEDIDA | 2
2314 | CLAMP DE LAINE ADULTO | ORTOPEDIA PEQUEÑA 1 | UNIDAD DE MEDIDA | 1
2315 | CLAMP DE VER BURGER ADULTO | ORTOPEDIA PEQUEÑA 1 | UNIDAD DE MEDIDA | 1
2316 | GUBIA | ORTOPEDIA PEQUEÑA 1 | UNIDAD DE MEDIDA | 1
2317 | GANCHO DE LAMBOTTE | ORTOPEDIA PEQUEÑA 1 | UNIDAD DE MEDIDA | 1
2318 | DISECTOR PLANO | ORTOPEDIA PEQUEÑA 1 | UNIDAD DE MEDIDA | 1
2319 | SEPARADORES DE HOMMANS | ORTOPEDIA PEQUEÑA 1 | UNIDAD DE MEDIDA | 2
2320 | PINZA ESPAÑOLA | ORTOPEDIA PEQUEÑA 1 | UNIDAD DE MEDIDA | 1
2321 | SEPARADORES DE VOLKMAN | ORTOPEDIA PEQUEÑA 1 | UNIDAD DE MEDIDA | 2
2322 | SEPARADOR DE SEEN | ORTOPEDIA PEQUEÑA 1 | UNIDAD DE MEDIDA | 2
2323 | DISECTOR MANGO DE MADERA | ORTOPEDIA PEQUEÑA 1 | UNIDAD DE MEDIDA | 1
2324 | CURETA | ORTOPEDIA PEQUEÑA 1 | UNIDAD DE MEDIDA | 1
2325 | CONTENEDOR METALICO CON TAPA | ORTOPEDIA PEQUEÑA 1 | UNIDAD DE MEDIDA | 1
2326 | REJILLA | ORTOPEDIA PEQUEÑA 1 | UNIDAD DE MEDIDA | 1
2327 | RIÑONERA | ORTOPEDIA PEQUEÑA 1 | UNIDAD DE MEDIDA | 1
2328 | MANGO DE BISTURI N. 3 | ORTOPEDIA PEQUEÑA 2 | UNIDAD DE MEDIDA | 1
2329 | MANGO DE BISTURI N. 4 | ORTOPEDIA PEQUEÑA 2 | UNIDAD DE MEDIDA | 1
2330 | TIJERA DE TEJIDO | ORTOPEDIA PEQUEÑA 2 | UNIDAD DE MEDIDA | 1
2331 | TIJERA DE MATERIAL | ORTOPEDIA PEQUEÑA 2 | UNIDAD DE MEDIDA | 1
2332 | PINZA DE DISECCION CON GARRA | ORTOPEDIA PEQUEÑA 2 | UNIDAD DE MEDIDA | 1
2333 | PINZA DE DISECCION SIN GARRA | ORTOPEDIA PEQUEÑA 2 | UNIDAD DE MEDIDA | 1
2334 | SEPARADORES DE SENN | ORTOPEDIA PEQUEÑA 2 | UNIDAD DE MEDIDA | 2
2335 | SEPARADORES DE FARABEUF | ORTOPEDIA PEQUEÑA 2 | UNIDAD DE MEDIDA | 2
2336 | DISECTOR DE FREE | ORTOPEDIA PEQUEÑA 2 | UNIDAD DE MEDIDA | 1
2337 | PINZAS DE CAMPO | ORTOPEDIA PEQUEÑA 2 | UNIDAD DE MEDIDA | 4
2338 | PINZAS MOSQUITO CURVAS | ORTOPEDIA PEQUEÑA 2 | UNIDAD DE MEDIDA | 2
2339 | PINZAS ALLIX | ORTOPEDIA PEQUEÑA 2 | UNIDAD DE MEDIDA | 2
2340 | PINZAS KELLY CORTAS CURVA | ORTOPEDIA PEQUEÑA 2 | UNIDAD DE MEDIDA | 4
2341 | PINZA KELLY RECTA | ORTOPEDIA PEQUEÑA 2 | UNIDAD DE MEDIDA | 1
2342 | PORTAAGUJAS MAYO HEGAR | ORTOPEDIA PEQUEÑA 2 | UNIDAD DE MEDIDA | 2
2343 | CANULA DE YANCAWER | ORTOPEDIA PEQUEÑA 2 | UNIDAD DE MEDIDA | 1
2344 | SEPARADORES DE HOMMANS | ORTOPEDIA PEQUEÑA 2 | UNIDAD DE MEDIDA | 2
2345 | CURETA LARGA | ORTOPEDIA PEQUEÑA 2 | UNIDAD DE MEDIDA | 1
2346 | RUGINA | ORTOPEDIA PEQUEÑA 2 | UNIDAD DE MEDIDA | 1
2347 | CINCEL | ORTOPEDIA PEQUEÑA 2 | UNIDAD DE MEDIDA | 1
2348 | GANCHO DE LAMBOTTE | ORTOPEDIA PEQUEÑA 2 | UNIDAD DE MEDIDA | 1
2349 | SEPARADOR DE VOLKMAN | ORTOPEDIA PEQUEÑA 2 | UNIDAD DE MEDIDA | 2
2350 | CLAMP DE LAINE PEQUEÑO | ORTOPEDIA PEQUEÑA 2 | UNIDAD DE MEDIDA | 1
2351 | CLAMP DE VER BURGER | ORTOPEDIA PEQUEÑA 2 | UNIDAD DE MEDIDA | 1
2352 | PINZA ESPAÑOLA | ORTOPEDIA PEQUEÑA 2 | UNIDAD DE MEDIDA | 1
2353 | DISECTOR COOB | ORTOPEDIA PEQUEÑA 2 | UNIDAD DE MEDIDA | 1
2354 | RIÑONERA | ORTOPEDIA PEQUEÑA 2 | UNIDAD DE MEDIDA | 1
2355 | CONTENEDOR METALICO CON TAPA | ORTOPEDIA PEQUEÑA 2 | UNIDAD DE MEDIDA | 1
2356 | REGILLA | ORTOPEDIA PEQUEÑA 2 | UNIDAD DE MEDIDA | 1
2357 | MANGO DE BISTURI N. 3 | ORTOPEDIA PEDIATRICA | UNIDAD DE MEDIDA | 1
2358 | MANGO DE BISTURI N. 4 | ORTOPEDIA PEDIATRICA | UNIDAD DE MEDIDA | 1
2359 | MANGO DE BISTURI N. 7 | ORTOPEDIA PEDIATRICA | UNIDAD DE MEDIDA | 1
2360 | TIJERA DE TEJIDO | ORTOPEDIA PEDIATRICA | UNIDAD DE MEDIDA | 2
2361 | TIJERA DE MATERIAL | ORTOPEDIA PEDIATRICA | UNIDAD DE MEDIDA | 1
2362 | PINZA DE DISECCION ADSON CON GARRA | ORTOPEDIA PEDIATRICA | UNIDAD DE MEDIDA | 1
2363 | PINZA DE DISECCION ADSON SIN GARRA | ORTOPEDIA PEDIATRICA | UNIDAD DE MEDIDA | 1
2364 | PINZA DE DISECCION ORRIENTE CON GARRA | ORTOPEDIA PEDIATRICA | UNIDAD DE MEDIDA | 1
2365 | PINZA DE DISECCION CORRIENTE SIN GARRA | ORTOPEDIA PEDIATRICA | UNIDAD DE MEDIDA | 1
2366 | PINZAS DE CAMPO | ORTOPEDIA PEDIATRICA | UNIDAD DE MEDIDA | 6
2367 | PINZAS BABY MOSQUITO CURVAS | ORTOPEDIA PEDIATRICA | UNIDAD DE MEDIDA | 2
2368 | PINZAS MOSQUITO CURVAS | ORTOPEDIA PEDIATRICA | UNIDAD DE MEDIDA | 2
2369 | PINZAS KELLY CORTAS CURVA | ORTOPEDIA PEDIATRICA | UNIDAD DE MEDIDA | 2
2370 | PINZAS KELLY RECTAS | ORTOPEDIA PEDIATRICA | UNIDAD DE MEDIDA | 2
2371 | PINZAS ROCHESTER CURVAS | ORTOPEDIA PEDIATRICA | UNIDAD DE MEDIDA | 2
2372 | PINZAS CISTICO | ORTOPEDIA PEDIATRICA | UNIDAD DE MEDIDA | 2
2373 | PINZAS MIXTER | ORTOPEDIA PEDIATRICA | UNIDAD DE MEDIDA | 2
2374 | PINZAS KOCHER RECTA | ORTOPEDIA PEDIATRICA | UNIDAD DE MEDIDA | 2
2375 | PORTAGUJAS | ORTOPEDIA PEDIATRICA | UNIDAD DE MEDIDA | 2
2376 | SEPARADORES BABY FARABEUF | ORTOPEDIA PEDIATRICA | UNIDAD DE MEDIDA | 2
2377 | SEPARADORES DE ARMY | ORTOPEDIA PEDIATRICA | UNIDAD DE MEDIDA | 2
2378 | SEPARADORES DE RICHARDSON | ORTOPEDIA PEDIATRICA | UNIDAD DE MEDIDA | 2
2379 | SEPARADORES DE VOLKMAN | ORTOPEDIA PEDIATRICA | UNIDAD DE MEDIDA | 2
2380 | SEPARADORES DE SENN | ORTOPEDIA PEDIATRICA | UNIDAD DE MEDIDA | 2
2381 | CURETAS PEQUEÑAS | ORTOPEDIA PEDIATRICA | UNIDAD DE MEDIDA | 4
2382 | CINCELES RECTOS # 6 #15 | ORTOPEDIA PEDIATRICA | UNIDAD DE MEDIDA | 2
2383 | CINCELES CURVOS #6 #12# 20 | ORTOPEDIA PEDIATRICA | UNIDAD DE MEDIDA | 3
2384 | CINCELES ACANALADOS | ORTOPEDIA PEDIATRICA | UNIDAD DE MEDIDA | 1
2385 | CLAMP OSEO DE LOWMAN | ORTOPEDIA PEDIATRICA | UNIDAD DE MEDIDA | 1
2386 | CLAMP DE LAINE PEDIATRICO | ORTOPEDIA PEDIATRICA | UNIDAD DE MEDIDA | 2
2387 | CLAMP DE VER BURGER | ORTOPEDIA PEDIATRICA | UNIDAD DE MEDIDA | 1
2388 | SEPARADORES DE HOMMANS | ORTOPEDIA PEDIATRICA | UNIDAD DE MEDIDA | 2
2389 | GUBIA CURVA | ORTOPEDIA PEDIATRICA | UNIDAD DE MEDIDA | 1
2390 | GUBIA RECTA | ORTOPEDIA PEDIATRICA | UNIDAD DE MEDIDA | 1
2391 | ELEVADORES DE PILARES | ORTOPEDIA PEDIATRICA | UNIDAD DE MEDIDA | 1
2392 | DISECTOR DE FREE | ORTOPEDIA PEDIATRICA | UNIDAD DE MEDIDA | 1
2393 | CANULA DE FRAZIER | ORTOPEDIA PEDIATRICA | UNIDAD DE MEDIDA | 1
2394 | REGLA AZUL | ORTOPEDIA PEDIATRICA | UNIDAD DE MEDIDA | 1
2395 | REGLA 2004 | ORTOPEDIA PEDIATRICA | UNIDAD DE MEDIDA | 1
2396 | IMPACTOR | ORTOPEDIA PEDIATRICA | UNIDAD DE MEDIDA | 1
2397 | PINZA OLLIGATORE | ORTOPEDIA PEDIATRICA | UNIDAD DE MEDIDA | 1
2398 | RIÑONERA | ORTOPEDIA PEDIATRICA | UNIDAD DE MEDIDA | 1
2399 | REJILLA | ORTOPEDIA PEDIATRICA | UNIDAD DE MEDIDA | 1
2400 | PROTECTOR LABIOS ALAMBRE | EQUIPO DE CERCLAJE | UNIDAD DE MEDIDA | 1
2401 | CORTAFRIO | EQUIPO DE CERCLAJE | UNIDAD DE MEDIDA | 1
2402 | PORTAAGUJAS DE ALAMBRE | EQUIPO DE CERCLAJE | UNIDAD DE MEDIDA | 1
2403 | TIJERA DE ALAMBRE | EQUIPO DE CERCLAJE | UNIDAD DE MEDIDA | 1
2404 | BANDEJA EN ACERO INOXIDABLE | EQUIPO DE CERCLAJE | UNIDAD DE MEDIDA | 1
2405 | LENTE DE ARTROSCOPIA | EQUIPO DE ARTROSCOPIA CANASTA 1 | UNIDAD DE MEDIDA | 1
2406 | SHEAVER | EQUIPO DE ARTROSCOPIA CANASTA 1 | UNIDAD DE MEDIDA | 1
2407 | CAUCHO DE SUCCION | EQUIPO DE ARTROSCOPIA CANASTA 1 | UNIDAD DE MEDIDA | 1
2408 | CINCEL DE 4MM | JUEGO DE CINCELES | UNIDAD DE MEDIDA | 1
2409 | CINCEL DE 6MM | JUEGO DE CINCELES | UNIDAD DE MEDIDA | 1
2410 | CINCEL DE 8 MM | JUEGO DE CINCELES | UNIDAD DE MEDIDA | 1
2411 | CINCEL DE 10MM | JUEGO DE CINCELES | UNIDAD DE MEDIDA | 1
2412 | CUBETA | JUEGO DE CINCELES | UNIDAD DE MEDIDA | 1
2413 | MANGO BISTURI # 3 | PUNTA DEDO # 1 | UNIDAD DE MEDIDA | 1
2414 | TIJERA TEJIDO | PUNTA DEDO # 1 | UNIDAD DE MEDIDA | 1
2415 | TIJERA MATERIAL | PUNTA DEDO # 1 | UNIDAD DE MEDIDA | 1
2416 | PINZA MOSQUITO CURVAS | PUNTA DEDO # 1 | UNIDAD DE MEDIDA | 4
2417 | PINZAS MOSQUITO RECTAS | PUNTA DEDO # 1 | UNIDAD DE MEDIDA | 1
2418 | PINZAS KELLY CURVA | PUNTA DEDO # 1 | UNIDAD DE MEDIDA | 2
2419 | PORTAGUJAS | PUNTA DEDO # 1 | UNIDAD DE MEDIDA | 1
2420 | PINZAS CAMPO | PUNTA DEDO # 1 | UNIDAD DE MEDIDA | 4
2421 | SEPARADOR MINIFARABEURF | PUNTA DEDO # 1 | UNIDAD DE MEDIDA | 2
2422 | SEPARADOR SEEN | PUNTA DEDO # 1 | UNIDAD DE MEDIDA | 2
2423 | DISECCION ADSON CON GARRA | PUNTA DEDO # 1 | UNIDAD DE MEDIDA | 1
2424 | DISECCION ADSON SIN GARRA | PUNTA DEDO # 1 | UNIDAD DE MEDIDA | 1
2425 | SONDA CANALADA | PUNTA DEDO # 1 | UNIDAD DE MEDIDA | 1
2426 | COCA | PUNTA DEDO # 1 | UNIDAD DE MEDIDA | 1
2427 | BANDEJA | PUNTA DEDO # 1 | UNIDAD DE MEDIDA | 1
2428 | MANGO BISTURI # 3 | PUNTA DEDO # 2 | UNIDAD DE MEDIDA | 1
2429 | TIJERA TEJIDO | PUNTA DEDO # 2 | UNIDAD DE MEDIDA | 1
2430 | TIJERA MATERIAL | PUNTA DEDO # 2 | UNIDAD DE MEDIDA | 1
2431 | PINZA MOSQUITO CURVAS | PUNTA DEDO # 2 | UNIDAD DE MEDIDA | 4
2432 | PINZAS MOSQUITO RECTAS | PUNTA DEDO # 2 | UNIDAD DE MEDIDA | 2
2433 | PINZAS KELLY CURVA | PUNTA DEDO # 2 | UNIDAD DE MEDIDA | 2
2434 | PORTAGUJAS | PUNTA DEDO # 2 | UNIDAD DE MEDIDA | 1
2435 | PINZAS CAMPO | PUNTA DEDO # 2 | UNIDAD DE MEDIDA | 4
2436 | SEPARADOR MINIFARABEURF | PUNTA DEDO # 2 | UNIDAD DE MEDIDA | 2
2437 | SEPARADORES TENEDOR | PUNTA DEDO # 2 | UNIDAD DE MEDIDA | 2
2438 | DISECCION ADSON CON GARRA | PUNTA DEDO # 2 | UNIDAD DE MEDIDA | 1
2439 | DISECCION ADSON SIN GARRA | PUNTA DEDO # 2 | UNIDAD DE MEDIDA | 1
2440 | SONDA CANALADA | PUNTA DEDO # 2 | UNIDAD DE MEDIDA | 1
2441 | BANDEJA | PUNTA DEDO # 2 | UNIDAD DE MEDIDA | 1
2442 | MANGO BISTURI # 3 | EQUIPO DE MANO # 2 | UNIDAD DE MEDIDA | 1
2443 | TIJERA TEJIDO | EQUIPO DE MANO # 2 | UNIDAD DE MEDIDA | 1
2444 | TIJERA MATERIAL | EQUIPO DE MANO # 2 | UNIDAD DE MEDIDA | 1
2445 | TIJERA DE PLASTIA | EQUIPO DE MANO # 2 | UNIDAD DE MEDIDA | 1
2446 | PINZA BABY MOSQUITO CURVAS | EQUIPO DE MANO # 2 | UNIDAD DE MEDIDA | 2
2447 | PINZA MOSQUITO CURVAS | EQUIPO DE MANO # 2 | UNIDAD DE MEDIDA | 4
2448 | PINZAS MOSQUITO RECTAS | EQUIPO DE MANO # 2 | UNIDAD DE MEDIDA | 1
2449 | PINZAS KELLY CURVA | EQUIPO DE MANO # 2 | UNIDAD DE MEDIDA | 4
2450 | PINZAS KELLY RECTAS | EQUIPO DE MANO # 2 | UNIDAD DE MEDIDA | 1
2451 | PINZA MOSCO KOCHER CURVA | EQUIPO DE MANO # 2 | UNIDAD DE MEDIDA | 2
2452 | PINZAS ALLIX | EQUIPO DE MANO # 2 | UNIDAD DE MEDIDA | 2
2453 | PORTAGUJAS DE MAYO (M-P) | EQUIPO DE MANO # 2 | UNIDAD DE MEDIDA | 2
2454 | PINZAS CAMPO | EQUIPO DE MANO # 2 | UNIDAD DE MEDIDA | 4
2455 | SEPARADORES DE SEEN | EQUIPO DE MANO # 2 | UNIDAD DE MEDIDA | 2
2456 | SEPARADORES DE MINI FARABEUF | EQUIPO DE MANO # 2 | UNIDAD DE MEDIDA | 2
2457 | SEPARADORES TENEDOR | EQUIPO DE MANO # 2 | UNIDAD DE MEDIDA | 1
2458 | SEPARADOR DE TRAVERS PEQUEÑO | EQUIPO DE MANO # 2 | UNIDAD DE MEDIDA | 1
2459 | DISECCION ADSON CON GARRA | EQUIPO DE MANO # 2 | UNIDAD DE MEDIDA | 1
2460 | DISECCION ADSON SIN GARRA | EQUIPO DE MANO # 2 | UNIDAD DE MEDIDA | 1
2461 | DISECCION CORRIENTE CON GARRA | EQUIPO DE MANO # 2 | UNIDAD DE MEDIDA | 1
2462 | DISECCION CORRIENTE SIN GARRA | EQUIPO DE MANO # 2 | UNIDAD DE MEDIDA | 1
2463 | SONDA CANALADA | EQUIPO DE MANO # 2 | UNIDAD DE MEDIDA | 1
2464 | SEPAREDORES DE MINIHOMMANS | EQUIPO DE MANO # 2 | UNIDAD DE MEDIDA | 2
2465 | DISECTOR DE FREE | EQUIPO DE MANO # 2 | UNIDAD DE MEDIDA | 1
2466 | GANCHO DE PIEL DOBLE | EQUIPO DE MANO # 2 | UNIDAD DE MEDIDA | 1
2467 | COCA | EQUIPO DE MANO # 2 | UNIDAD DE MEDIDA | 1
2468 | CONTENEDOR METALICO CON TAPA | EQUIPO DE MANO # 2 | UNIDAD DE MEDIDA | 1
2469 | MANGO BISTURI # 3 | EQUIPO DE MANO # 1 | UNIDAD DE MEDIDA | 1
2470 | MANGO BISTURI # 4 | EQUIPO DE MANO # 1 | UNIDAD DE MEDIDA | 1
2471 | TIJERA TEJIDO | EQUIPO DE MANO # 1 | UNIDAD DE MEDIDA | 1
2472 | TIJERA MATERIAL | EQUIPO DE MANO # 1 | UNIDAD DE MEDIDA | 1
2473 | TIJERA DE PLASTIA | EQUIPO DE MANO # 1 | UNIDAD DE MEDIDA | 1
2474 | PINZA MOSQUITO CURVAS | EQUIPO DE MANO # 1 | UNIDAD DE MEDIDA | 8
2475 | PINZAS MOSQUITO RECTAS | EQUIPO DE MANO # 1 | UNIDAD DE MEDIDA | 2
2476 | PINZAS KELLY CURVA | EQUIPO DE MANO # 1 | UNIDAD DE MEDIDA | 4
2477 | PINZA BABY KOCHER CURVA | EQUIPO DE MANO # 1 | UNIDAD DE MEDIDA | 2
2478 | PINZAS CAMPO | EQUIPO DE MANO # 1 | UNIDAD DE MEDIDA | 4
2479 | SEPARADORES DE SEEN | EQUIPO DE MANO # 1 | UNIDAD DE MEDIDA | 2
2480 | SEPARADORES DE MINI FARABEUF | EQUIPO DE MANO # 1 | UNIDAD DE MEDIDA | 2
2481 | SEPARADORES TENEDOR | EQUIPO DE MANO # 1 | UNIDAD DE MEDIDA | 2
2482 | SEPARADOR DE TRAVERS PEQUEÑO | EQUIPO DE MANO # 1 | UNIDAD DE MEDIDA | 1
2483 | DISECCION ADSON CON GARRA | EQUIPO DE MANO # 1 | UNIDAD DE MEDIDA | 1
2484 | DISECCION ADSON SIN GARRA | EQUIPO DE MANO # 1 | UNIDAD DE MEDIDA | 1
2485 | DISECCION CORRIENTE CON GARRA | EQUIPO DE MANO # 1 | UNIDAD DE MEDIDA | 1
2486 | DISECCION CORRIENTE SIN GARRA | EQUIPO DE MANO # 1 | UNIDAD DE MEDIDA | 1
2487 | PINZA ADSON BRAUWN | EQUIPO DE MANO # 1 | UNIDAD DE MEDIDA | 1
2488 | SONDA CANALADA | EQUIPO DE MANO # 1 | UNIDAD DE MEDIDA | 1
2489 | SEPAREDORES DE MINIHOMMANS | EQUIPO DE MANO # 1 | UNIDAD DE MEDIDA | 2
2490 | DISECTOR DE FREE | EQUIPO DE MANO # 1 | UNIDAD DE MEDIDA | 1
2491 | GANCHO DE PIEL DOBLE | EQUIPO DE MANO # 1 | UNIDAD DE MEDIDA | 1
2492 | PORTAGUJAS DE MAYO PEQUEÑO | EQUIPO DE MANO # 1 | UNIDAD DE MEDIDA | 2
2493 | CUBETA | EQUIPO DE MANO # 1 | UNIDAD DE MEDIDA | 1
2494 | RIÑONERA | EQUIPO DE MANO # 1 | UNIDAD DE MEDIDA | 1
2495 | MEDIDIOR DE PROFUNDIDAD | ACCESOROS SISTEMA 3.5 | UNIDAD DE MEDIDA | 1
2496 | TAMBORES | ACCESOROS SISTEMA 3.5 | UNIDAD DE MEDIDA | 2
2497 | GUIA DE BROCA 2.5 CENTRICA Y EXCENTRICA | ACCESOROS SISTEMA 3.5 | UNIDAD DE MEDIDA | 1
2498 | GUIA DE 3.2 | ACCESOROS SISTEMA 3.5 | UNIDAD DE MEDIDA | 1
2499 | GUIA DE 2.5 | ACCESOROS SISTEMA 3.5 | UNIDAD DE MEDIDA | 1
2500 | MANGO EN T | ACCESOROS SISTEMA 3.5 | UNIDAD DE MEDIDA | 1
2501 | AVELLANADOR EN T | ACCESOROS SISTEMA 3.5 | UNIDAD DE MEDIDA | 1
2502 | CASQUILLO DENTADO | ACCESOROS SISTEMA 3.5 | UNIDAD DE MEDIDA | 1
2503 | SEPARADORES DE HOMMANS | ACCESOROS SISTEMA 3.5 | UNIDAD DE MEDIDA | 2
2504 | GRIFAS | ACCESOROS SISTEMA 3.5 | UNIDAD DE MEDIDA | 2
2505 | MANGO DE BISTURI N. 4 LARGO | EQUIPO DE CADERA INSTRUMENTAL | UNIDAD DE MEDIDA | 1
2506 | MANGO DE BISTURI N. 4 | EQUIPO DE CADERA INSTRUMENTAL | UNIDAD DE MEDIDA | 1
2507 | TIEJRA DE TEJIDO GRANDE | EQUIPO DE CADERA INSTRUMENTAL | UNIDAD DE MEDIDA | 1
2508 | TIJERA DE TEJIDO MEDIANA | EQUIPO DE CADERA INSTRUMENTAL | UNIDAD DE MEDIDA | 1
2509 | TIJERA DE MATERIAL | EQUIPO DE CADERA INSTRUMENTAL | UNIDAD DE MEDIDA | 1
2510 | PINZA DE DISECCION CORRIENTE CON GARRA | EQUIPO DE CADERA INSTRUMENTAL | UNIDAD DE MEDIDA | 1
2511 | PINZA DE DISECCION CORRIENTE SIN GARRA | EQUIPO DE CADERA INSTRUMENTAL | UNIDAD DE MEDIDA | 2
2512 | PINZA DE DISECCION RUSA | EQUIPO DE CADERA INSTRUMENTAL | UNIDAD DE MEDIDA | 1
2513 | PINZAS DE CAMPO | EQUIPO DE CADERA INSTRUMENTAL | UNIDAD DE MEDIDA | 6
2514 | PINZAS KELLY CORTAS CURVAS | EQUIPO DE CADERA INSTRUMENTAL | UNIDAD DE MEDIDA | 6
2515 | PINZAS KELLY ADSON | EQUIPO DE CADERA INSTRUMENTAL | UNIDAD DE MEDIDA | 2
2516 | PINZAS ROCHESTER CURVAS | EQUIPO DE CADERA INSTRUMENTAL | UNIDAD DE MEDIDA | 2
2517 | PINZAS KOCHER CURVAS LARGAS | EQUIPO DE CADERA INSTRUMENTAL | UNIDAD DE MEDIDA | 3
2518 | PINZAS KOCHER RECTAS | EQUIPO DE CADERA INSTRUMENTAL | UNIDAD DE MEDIDA | 2
2519 | PINZAS ALLIX | EQUIPO DE CADERA INSTRUMENTAL | UNIDAD DE MEDIDA | 2
2520 | PORTAAGUJAS MAYO HEGAR | EQUIPO DE CADERA INSTRUMENTAL | UNIDAD DE MEDIDA | 2
2521 | SEPARADORES DE FARABEUF | EQUIPO DE CADERA INSTRUMENTAL | UNIDAD DE MEDIDA | 2
2522 | CIZALLA | EQUIPO DE CADERA INSTRUMENTAL | UNIDAD DE MEDIDA | 1
2523 | GUBIA GRANDE | EQUIPO DE CADERA INSTRUMENTAL | UNIDAD DE MEDIDA | 1
2524 | RIÑONERA | EQUIPO DE CADERA INSTRUMENTAL | UNIDAD DE MEDIDA | 2
2525 | REJILLA | EQUIPO DE CADERA INSTRUMENTAL | UNIDAD DE MEDIDA | 1
2526 | SEPARADORES DE TENEDOR | EQUIPO DE CADERA SEPARADORES | UNIDAD DE MEDIDA | 2
2527 | SEPARADORES HOMMANS ANGOSTO | EQUIPO DE CADERA SEPARADORES | UNIDAD DE MEDIDA | 2
2528 | SEPARADORES HOMMANS ANCHOS | EQUIPO DE CADERA SEPARADORES | UNIDAD DE MEDIDA | 2
2529 | SEPARADORES BENNET GRANDES | EQUIPO DE CADERA SEPARADORES | UNIDAD DE MEDIDA | 2
2530 | SEPARADORES BENNET MEDIANOS | EQUIPO DE CADERA SEPARADORES | UNIDAD DE MEDIDA | 2
2531 | SEPARADORES COBRA RECTOS | EQUIPO DE CADERA SEPARADORES | UNIDAD DE MEDIDA | 2
2532 | SEPARADORES HIBBS | EQUIPO DE CADERA SEPARADORES | UNIDAD DE MEDIDA | 2
2533 | SEPARADOR DE SHANDLEY | EQUIPO DE CADERA SEPARADORES | UNIDAD DE MEDIDA | 1
2534 | VALVAS DEL SEPARADOR GRANDE | EQUIPO DE CADERA SEPARADORES | UNIDAD DE MEDIDA | 2
2535 | VALVAS DEL SEPARADOR PEQUEÑAS | EQUIPO DE CADERA SEPARADORES | UNIDAD DE MEDIDA | 2
2536 | SEPARADOR COBRA ANGULADO | EQUIPO DE CADERA SEPARADORES | UNIDAD DE MEDIDA | 2
2537 | SEPARADOR ZETA DE ACETABULO | EQUIPO DE CADERA SEPARADORES | UNIDAD DE MEDIDA | 1
2538 | PESA | EQUIPO DE CADERA SEPARADORES | UNIDAD DE MEDIDA | 1
2539 | GANCHO LAMBOTTE | EQUIPO DE CADERA SEPARADORES | UNIDAD DE MEDIDA | 1
2540 | MARTILLO | EQUIPO DE CADERA SEPARADORES | UNIDAD DE MEDIDA | 1
2541 | CINCEL ANCHO | EQUIPO DE CADERA SEPARADORES | UNIDAD DE MEDIDA | 1
2542 | CINCEL CON MANGO | EQUIPO DE CADERA SEPARADORES | UNIDAD DE MEDIDA | 2
2543 | CURETA | EQUIPO DE CADERA SEPARADORES | UNIDAD DE MEDIDA | 1
2544 | DISECTOR DE COOB | EQUIPO DE CADERA SEPARADORES | UNIDAD DE MEDIDA | 1
2545 | MANGO DE BISTURI N.4 | CESAREA N.1 | UNIDAD DE MEDIDA | 1
2546 | TIJERA DE TEJIDO | CESAREA N.1 | UNIDAD DE MEDIDA | 1
2547 | TIJERA DE MATERIAL | CESAREA N.1 | UNIDAD DE MEDIDA | 2
2548 | SEPARADORES DE FARABEUF | CESAREA N.1 | UNIDAD DE MEDIDA | 2
2549 | PINZAS KELLY | CESAREA N.1 | UNIDAD DE MEDIDA | 4
2550 | PINZAS ROCHESTER CURVAS | CESAREA N.1 | UNIDAD DE MEDIDA | 2
2551 | PINZAS ROCHESTER RECTAS | CESAREA N.1 | UNIDAD DE MEDIDA | 2
2552 | PINZAS ALLIX | CESAREA N.1 | UNIDAD DE MEDIDA | 4
2553 | PINZAS BABCOOB | CESAREA N.1 | UNIDAD DE MEDIDA | 1
2554 | PORTAAGUJAS | CESAREA N.1 | UNIDAD DE MEDIDA | 2
2555 | PINZAS DE CAMPO | CESAREA N.1 | UNIDAD DE MEDIDA | 4
2556 | VALVA SEPARADOR ABDOMINAL | CESAREA N.1 | UNIDAD DE MEDIDA | 1
2557 | DISECCION CORRINETE SIN GARRRA | CESAREA N.1 | UNIDAD DE MEDIDA | 1
2558 | DISECCION CORRIENTE CON GARRRA | CESAREA N.1 | UNIDAD DE MEDIDA | 1
2559 | DISECCION RUSA | CESAREA N.1 | UNIDAD DE MEDIDA | 1
2560 | ESPATULAS | CESAREA N.1 | UNIDAD DE MEDIDA | 2
2561 | RIÑONERA | CESAREA N.1 | UNIDAD DE MEDIDA | 1
2562 | REGILLA | CESAREA N.1 | UNIDAD DE MEDIDA | 1
2563 | MANGO DE BISTURI N.4 | CESAREA N.2 | UNIDAD DE MEDIDA | 1
2564 | TIJERA DE TEJIDO | CESAREA N.2 | UNIDAD DE MEDIDA | 1
2565 | TIJERA DE MATERIAL | CESAREA N.2 | UNIDAD DE MEDIDA | 2
2566 | SEPARADORES DE FARABEUF | CESAREA N.2 | UNIDAD DE MEDIDA | 2
2567 | PINZAS KELLY | CESAREA N.2 | UNIDAD DE MEDIDA | 4
2568 | PINZAS ROCHESTER CURVAS | CESAREA N.2 | UNIDAD DE MEDIDA | 2
2569 | PINZAS ROCHESTER RECTAS | CESAREA N.2 | UNIDAD DE MEDIDA | 2
2570 | PINZAS ALLIX | CESAREA N.2 | UNIDAD DE MEDIDA | 4
2571 | PINZAS BABCOCK | CESAREA N.2 | UNIDAD DE MEDIDA | 1
2572 | PORTAAGUJAS | CESAREA N.2 | UNIDAD DE MEDIDA | 2
2573 | PINZAS DE CAMPO | CESAREA N.2 | UNIDAD DE MEDIDA | 4
2574 | VALVA SEPARADOR ABDOMINAL | CESAREA N.2 | UNIDAD DE MEDIDA | 1
2575 | DISECCION CORRIENTE SIN GARRA | CESAREA N.2 | UNIDAD DE MEDIDA | 1
2576 | DISECCION CORRIENTE CON GARRRA | CESAREA N.2 | UNIDAD DE MEDIDA | 1
2577 | DISECCION RUSA | CESAREA N.2 | UNIDAD DE MEDIDA | 1
2578 | ESPATULAS | CESAREA N.2 | UNIDAD DE MEDIDA | 2
2579 | RIÑONERA | CESAREA N.2 | UNIDAD DE MEDIDA | 1
2580 | CONTENEDOR METALICO CON TAPA | CESAREA N.2 | UNIDAD DE MEDIDA | 1
2581 | REGILLA | CESAREA N.2 | UNIDAD DE MEDIDA | 1
2582 | MANGO DE BISTURI N.4 | CESAREA N.3 | UNIDAD DE MEDIDA | 1
2583 | TIJERA DE TEJIDO | CESAREA N.3 | UNIDAD DE MEDIDA | 2
2584 | TIJERA DE MATERIAL | CESAREA N.3 | UNIDAD DE MEDIDA | 1
2585 | SEPARADORES DE FARABEUF | CESAREA N.3 | UNIDAD DE MEDIDA | 2
2586 | PINZAS KELLY | CESAREA N.3 | UNIDAD DE MEDIDA | 4
2587 | PINZAS ROCHESTER CURVAS | CESAREA N.3 | UNIDAD DE MEDIDA | 2
2588 | PINZAS ROCHESTER RECTAS | CESAREA N.3 | UNIDAD DE MEDIDA | 2
2589 | PINZAS ALLIX | CESAREA N.3 | UNIDAD DE MEDIDA | 4
2590 | PINZAS BABCOOB | CESAREA N.3 | UNIDAD DE MEDIDA | 1
2591 | PORTAAGUJAS | CESAREA N.3 | UNIDAD DE MEDIDA | 2
2592 | PINZAS DE CAMPO | CESAREA N.3 | UNIDAD DE MEDIDA | 4
2593 | VALVA SEPARADOR ABDOMINAL | CESAREA N.3 | UNIDAD DE MEDIDA | 1
2594 | DISECCION CORRIENTE SIN GARRA | CESAREA N.3 | UNIDAD DE MEDIDA | 1
2595 | DISECCION CORRIENTE CON GARRRA | CESAREA N.3 | UNIDAD DE MEDIDA | 1
2596 | ESPATULAS | CESAREA N.3 | UNIDAD DE MEDIDA | 2
2597 | DISECCION RUSA | CESAREA N.3 | UNIDAD DE MEDIDA | 1
2598 | RIÑONERA | CESAREA N.3 | UNIDAD DE MEDIDA | 1
2599 | MANGO DE BISTURI N.4 | CESAREA N.4 | UNIDAD DE MEDIDA | 1
2600 | TIJERA DE TEJIDO | CESAREA N.4 | UNIDAD DE MEDIDA | 2
2601 | TIJERA DE MATERIAL | CESAREA N.4 | UNIDAD DE MEDIDA | 1
2602 | SEPARADORES DE FARABEUF | CESAREA N.4 | UNIDAD DE MEDIDA | 2
2603 | PINZAS KELLY | CESAREA N.4 | UNIDAD DE MEDIDA | 4
2604 | PINZAS ROCHESTER CURVAS | CESAREA N.4 | UNIDAD DE MEDIDA | 4
2605 | PINZAS ALLIX | CESAREA N.4 | UNIDAD DE MEDIDA | 4
2606 | PINZAS BABCOCK | CESAREA N.4 | UNIDAD DE MEDIDA | 1
2607 | PORTAAGUJAS | CESAREA N.4 | UNIDAD DE MEDIDA | 2
2608 | PINZAS DE CAMPO | CESAREA N.4 | UNIDAD DE MEDIDA | 4
2609 | VALVA SEPARADOR ABDOMINAL | CESAREA N.4 | UNIDAD DE MEDIDA | 1
2610 | DISECCION CORRIENTE SIN GARRA | CESAREA N.4 | UNIDAD DE MEDIDA | 1
2611 | DISECCION CORRIENTE CON GARRRA | CESAREA N.4 | UNIDAD DE MEDIDA | 1
2612 | ESPATULAS | CESAREA N.4 | UNIDAD DE MEDIDA | 2
2613 | DISECCION RUSA | CESAREA N.4 | UNIDAD DE MEDIDA | 1
2614 | RIÑONERA | CESAREA N.4 | UNIDAD DE MEDIDA | 1
2615 | MANGO DE BISTURI N.4 | CESAREA N.5 | UNIDAD DE MEDIDA | 1
2616 | TIJERA DE TEJIDO | CESAREA N.5 | UNIDAD DE MEDIDA | 2
2617 | TIJERA DE MATERIAL | CESAREA N.5 | UNIDAD DE MEDIDA | 1
2618 | SEPARADORES DE FARABEUF | CESAREA N.5 | UNIDAD DE MEDIDA | 2
2619 | PINZAS KELLY | CESAREA N.5 | UNIDAD DE MEDIDA | 4
2620 | PINZAS ROCHESTER CURVAS | CESAREA N.5 | UNIDAD DE MEDIDA | 2
2621 | PINZAS ROCHESTER RECTAS | CESAREA N.5 | UNIDAD DE MEDIDA | 2
2622 | PINZAS ALLIX | CESAREA N.5 | UNIDAD DE MEDIDA | 4
2623 | PINZAS BABCOOCK | CESAREA N.5 | UNIDAD DE MEDIDA | 1
2624 | PORTAAGUJAS | CESAREA N.5 | UNIDAD DE MEDIDA | 2
2625 | PINZAS DE CAMPO | CESAREA N.5 | UNIDAD DE MEDIDA | 4
2626 | VALVA SEPARADOR ABDOMINAL | CESAREA N.5 | UNIDAD DE MEDIDA | 1
2627 | DISECCION CORRIENTE SIN GARRA | CESAREA N.5 | UNIDAD DE MEDIDA | 1
2628 | DISECCION CORRIENTE CON GARRRA | CESAREA N.5 | UNIDAD DE MEDIDA | 1
2629 | DISECCION RUSA | CESAREA N.5 | UNIDAD DE MEDIDA | 1
2630 | RIÑONERA | CESAREA N.5 | UNIDAD DE MEDIDA | 1
2631 | REJILLA | CESAREA N.5 | UNIDAD DE MEDIDA | 1
2632 | CONTENEDOR METALICO CON TAPA | CESAREA N.5 | UNIDAD DE MEDIDA | 1
2633 | ESPATULAS | CESAREA N.5 | UNIDAD DE MEDIDA | 2
2634 | MANGO DE BISTURI N.4 | CESAREA N.6 | UNIDAD DE MEDIDA | 1
2635 | TIJERA DE TEJIDO | CESAREA N.6 | UNIDAD DE MEDIDA | 1
2636 | TIJERA DE MATERIAL | CESAREA N.6 | UNIDAD DE MEDIDA | 2
2637 | SEPARADORES DE FARABEUF | CESAREA N.6 | UNIDAD DE MEDIDA | 2
2638 | PINZAS KELLY | CESAREA N.6 | UNIDAD DE MEDIDA | 4
2639 | PINZAS ROCHESTER CURVAS | CESAREA N.6 | UNIDAD DE MEDIDA | 2
2640 | PINZAS ROCHESTER RECTAS | CESAREA N.6 | UNIDAD DE MEDIDA | 2
2641 | PINZAS ALLIX | CESAREA N.6 | UNIDAD DE MEDIDA | 4
2642 | PINZAS BABCOCK | CESAREA N.6 | UNIDAD DE MEDIDA | 1
2643 | PORTAAGUJAS | CESAREA N.6 | UNIDAD DE MEDIDA | 2
2644 | PINZAS DE CAMPO | CESAREA N.6 | UNIDAD DE MEDIDA | 4
2645 | VALVA SEPARADOR ABDOMINAL | CESAREA N.6 | UNIDAD DE MEDIDA | 1
2646 | DISECCION CORRIENTE SIN GARRA | CESAREA N.6 | UNIDAD DE MEDIDA | 1
2647 | DISECCION CORRIENTE CON GARRRA | CESAREA N.6 | UNIDAD DE MEDIDA | 1
2648 | DISECCION RUSA | CESAREA N.6 | UNIDAD DE MEDIDA | 1
2649 | RIÑONERA | CESAREA N.6 | UNIDAD DE MEDIDA | 1
2650 | ESPATULAS | CESAREA N.6 | UNIDAD DE MEDIDA | 1
2651 | MANGO DE BISTURI N.4 | CESAREA N.7 | UNIDAD DE MEDIDA | 1
2652 | TIJERA DE TEJIDO | CESAREA N.7 | UNIDAD DE MEDIDA | 2
2653 | TIJERA DE MATERIAL | CESAREA N.7 | UNIDAD DE MEDIDA | 1
2654 | SEPARADORES DE FARABEUF | CESAREA N.7 | UNIDAD DE MEDIDA | 2
2655 | PINZAS KELLY | CESAREA N.7 | UNIDAD DE MEDIDA | 4
2656 | PINZAS ROCHESTER CURVAS | CESAREA N.7 | UNIDAD DE MEDIDA | 2
2657 | PINZAS ROCHESTER RECTAS | CESAREA N.7 | UNIDAD DE MEDIDA | 2
2658 | PINZAS ALLIX | CESAREA N.7 | UNIDAD DE MEDIDA | 4
2659 | PINZAS BABCOOB | CESAREA N.7 | UNIDAD DE MEDIDA | 1
2660 | PORTAAGUJAS | CESAREA N.7 | UNIDAD DE MEDIDA | 2
2661 | PINZAS DE CAMPO | CESAREA N.7 | UNIDAD DE MEDIDA | 4
2662 | VALVA SEPARADOR ABDOMINAL | CESAREA N.7 | UNIDAD DE MEDIDA | 1
2663 | DISECCION CORRIENTE SIN GARRA | CESAREA N.7 | UNIDAD DE MEDIDA | 1
2664 | DISECCION CORRIENTE CON GARRRA | CESAREA N.7 | UNIDAD DE MEDIDA | 1
2665 | DISECCION RUSA | CESAREA N.7 | UNIDAD DE MEDIDA | 1
2666 | RIÑONERA | CESAREA N.7 | UNIDAD DE MEDIDA | 1
2667 | ESPATULAS | CESAREA N.7 | UNIDAD DE MEDIDA | 2
2668 | REJILLA | CESAREA N.7 | UNIDAD DE MEDIDA | 1
2669 | MANGO DE BISTURI N.4 | CESAREA N.8 | UNIDAD DE MEDIDA | 1
2670 | TIJERA DE TEJIDO | CESAREA N.8 | UNIDAD DE MEDIDA | 2
2671 | TIJERA DE MATERIAL | CESAREA N.8 | UNIDAD DE MEDIDA | 1
2672 | PINZA DE DISECCION CORRIENTE CON GARRA | CESAREA N.8 | UNIDAD DE MEDIDA | 1
2673 | PINZA DE DISECCION CORRIENTE SIN GARRA | CESAREA N.8 | UNIDAD DE MEDIDA | 1
2674 | PINZA DE DISECCION RUSA | CESAREA N.8 | UNIDAD DE MEDIDA | 1
2675 | VALVA DEL SEPARADOR ABDOMINAL | CESAREA N.8 | UNIDAD DE MEDIDA | 1
2676 | SEPARADORES DE FARABEUF | CESAREA N.8 | UNIDAD DE MEDIDA | 2
2677 | PINZAS DE CAMPO | CESAREA N.8 | UNIDAD DE MEDIDA | 4
2678 | PINZAS KELLY CORTAS CURVAS | CESAREA N.8 | UNIDAD DE MEDIDA | 4
2679 | PINZAS ROCHESTER CURVAS | CESAREA N.8 | UNIDAD DE MEDIDA | 2
2680 | PINZAS ROCHESTER RECTAS | CESAREA N.8 | UNIDAD DE MEDIDA | 2
2681 | PINZAS ALLIX | CESAREA N.8 | UNIDAD DE MEDIDA | 4
2682 | PINZAS BABCOOCK | CESAREA N.8 | UNIDAD DE MEDIDA | 1
2683 | ESPATULAS | CESAREA N.8 | UNIDAD DE MEDIDA | 2
2684 | PORTAAGUJAS | CESAREA N.8 | UNIDAD DE MEDIDA | 2
2685 | RIÑONERA | CESAREA N.8 | UNIDAD DE MEDIDA | 1
2686 | REJILLA | CESAREA N.8 | UNIDAD DE MEDIDA | 1
2687 | ESPECULO | BASICO LAPAROSCOPIA GINECOLOGICA | UNIDAD DE MEDIDA | 1
2688 | TENACULO | BASICO LAPAROSCOPIA GINECOLOGICA | UNIDAD DE MEDIDA | 1
2689 | FOSTER | BASICO LAPAROSCOPIA GINECOLOGICA | UNIDAD DE MEDIDA | 1
2690 | PINZA KELLY CURVAS | BASICO LAPAROSCOPIA GINECOLOGICA | UNIDAD DE MEDIDA | 4
2691 | PINZA ALLIX | BASICO LAPAROSCOPIA GINECOLOGICA | UNIDAD DE MEDIDA | 2
2692 | PINZA ROCHESTER | BASICO LAPAROSCOPIA GINECOLOGICA | UNIDAD DE MEDIDA | 2
2693 | PINZAS DE CAMPO | BASICO LAPAROSCOPIA GINECOLOGICA | UNIDAD DE MEDIDA | 4
2694 | PORTAGUJAS | BASICO LAPAROSCOPIA GINECOLOGICA | UNIDAD DE MEDIDA | 1
2695 | TIJERA DE TEJIDO | BASICO LAPAROSCOPIA GINECOLOGICA | UNIDAD DE MEDIDA | 1
2696 | TIJERA DE MATERIAL | BASICO LAPAROSCOPIA GINECOLOGICA | UNIDAD DE MEDIDA | 1
2697 | PINZA DE DISECCION CORRIENTE CON GARRA | BASICO LAPAROSCOPIA GINECOLOGICA | UNIDAD DE MEDIDA | 1
2698 | PINZA DE DISECCION CORRIENTE SIN GARRA | BASICO LAPAROSCOPIA GINECOLOGICA | UNIDAD DE MEDIDA | 1
2699 | MANGO DE BISTURI NO. 3 | BASICO LAPAROSCOPIA GINECOLOGICA | UNIDAD DE MEDIDA | 1
2700 | AGUJA DE VERRES | BASICO LAPAROSCOPIA GINECOLOGICA | UNIDAD DE MEDIDA | 1
2701 | COCA | BASICO LAPAROSCOPIA GINECOLOGICA | UNIDAD DE MEDIDA | 1
2702 | SEPARADORES MINIFARABEUF | BASICO LAPAROSCOPIA GINECOLOGICA | UNIDAD DE MEDIDA | 2
2703 | SEPARADORES SENN | BASICO LAPAROSCOPIA GINECOLOGICA | UNIDAD DE MEDIDA | 2
2704 | ESPECULO | LEGRADO # 1 | UNIDAD DE MEDIDA | 1
2705 | TENACULO | LEGRADO # 1 | UNIDAD DE MEDIDA | 1
2706 | FOSTER | LEGRADO # 1 | UNIDAD DE MEDIDA | 1
2707 | CURETAS FENESTRADAS | LEGRADO # 1 | UNIDAD DE MEDIDA | 3
2708 | CURETA DE NOVACK | LEGRADO # 1 | UNIDAD DE MEDIDA | 1
2709 | ESPECULO | LEGRADO # 2 | UNIDAD DE MEDIDA | 1
2710 | TENACULO | LEGRADO # 2 | UNIDAD DE MEDIDA | 1
2711 | FOSTER | LEGRADO # 2 | UNIDAD DE MEDIDA | 1
2712 | CURETAS FENESTRADAS | LEGRADO # 2 | UNIDAD DE MEDIDA | 3
2713 | CURETA DE NOVACK | LEGRADO # 2 | UNIDAD DE MEDIDA | 1
2714 | ESPECULO | LEGRADO # 3 | UNIDAD DE MEDIDA | 1
2715 | TENACULO | LEGRADO # 3 | UNIDAD DE MEDIDA | 1
2716 | FOSTER | LEGRADO # 3 | UNIDAD DE MEDIDA | 1
2717 | CURETAS FENESTRADAS | LEGRADO # 3 | UNIDAD DE MEDIDA | 3
2718 | CURETA DE NOVACK | LEGRADO # 3 | UNIDAD DE MEDIDA | 1
2719 | ESPECULO | LEGRADO # 4 | UNIDAD DE MEDIDA | 1
2720 | TENACULO | LEGRADO # 4 | UNIDAD DE MEDIDA | 1
2721 | FOSTER | LEGRADO # 4 | UNIDAD DE MEDIDA | 1
2722 | CURETAS FENESTRADAS | LEGRADO # 4 | UNIDAD DE MEDIDA | 3
2723 | CURETA DE NOVACK | LEGRADO # 4 | UNIDAD DE MEDIDA | 1
2724 | ESPECULO | LEGRADOS GINECOLOGICOS | UNIDAD DE MEDIDA | 1
2725 | TENACULO | LEGRADOS GINECOLOGICOS | UNIDAD DE MEDIDA | 1
2726 | FOSTER | LEGRADOS GINECOLOGICOS | UNIDAD DE MEDIDA | 1
2727 | CURETAS FENESTRADAS | LEGRADOS GINECOLOGICOS | UNIDAD DE MEDIDA | 4
2728 | CURETA DE NOVACK | LEGRADOS GINECOLOGICOS | UNIDAD DE MEDIDA | 1
2729 | CUBETA | LEGRADOS GINECOLOGICOS | UNIDAD DE MEDIDA | 1
2730 | ESPECULO | LEGRADO OBSTETRICO # 6 | UNIDAD DE MEDIDA | 1
2731 | TENACULO | LEGRADO OBSTETRICO # 6 | UNIDAD DE MEDIDA | 1
2732 | FOSTER | LEGRADO OBSTETRICO # 6 | UNIDAD DE MEDIDA | 1
2733 | CURETAS FENESTRADAS | LEGRADO OBSTETRICO # 6 | UNIDAD DE MEDIDA | 5
2734 | CURETA DE NOVACK | LEGRADO OBSTETRICO # 6 | UNIDAD DE MEDIDA | 1
2735 | CUBETA | LEGRADO OBSTETRICO # 6 | UNIDAD DE MEDIDA | 1
2736 | ESPECULO | LEGRADO HISTEROSCOPIA # 1 Y # 2 | UNIDAD DE MEDIDA | 1
2737 | TENACULO | LEGRADO HISTEROSCOPIA # 1 Y # 2 | UNIDAD DE MEDIDA | 1
2738 | FOSTER | LEGRADO HISTEROSCOPIA # 1 Y # 2 | UNIDAD DE MEDIDA | 1
2739 | CURETAS FENESTRADAS | LEGRADO HISTEROSCOPIA # 1 Y # 2 | UNIDAD DE MEDIDA | 4
2740 | CURETA DE NOVACK | LEGRADO HISTEROSCOPIA # 1 Y # 2 | UNIDAD DE MEDIDA | 1
2741 | CUBETA | LEGRADO HISTEROSCOPIA # 1 Y # 2 | UNIDAD DE MEDIDA | 1
2742 | ESPECULO | LEGRADO # 8 | UNIDAD DE MEDIDA | 1
2743 | TENACULO | LEGRADO # 8 | UNIDAD DE MEDIDA | 1
2744 | FOSTER | LEGRADO # 8 | UNIDAD DE MEDIDA | 1
2745 | CURETAS FENESTRADAS | LEGRADO # 8 | UNIDAD DE MEDIDA | 3
2746 | CURETA DE NOVACK | LEGRADO # 8 | UNIDAD DE MEDIDA | 1
2747 | CURETA DE NOVACK | EQUIPO DE CONO FRIO | UNIDAD DE MEDIDA | 1
2748 | DISECCION CORRIENTE CON GARRA LARGA | EQUIPO DE CONO FRIO | UNIDAD DE MEDIDA | 1
2749 | TIJERA DE MATERIAL | EQUIPO DE CONO FRIO | UNIDAD DE MEDIDA | 1
2750 | MANGO DE BISTURI N.4 LARGO | EQUIPO DE CONO FRIO | UNIDAD DE MEDIDA | 1
2751 | MANGO DE BISTURI N.3 | EQUIPO DE CONO FRIO | UNIDAD DE MEDIDA | 1
2752 | PINZA FOSTER | EQUIPO DE CONO FRIO | UNIDAD DE MEDIDA | 1
2753 | PINZAS ALLIX | EQUIPO DE CONO FRIO | UNIDAD DE MEDIDA | 2
2754 | PINZA KELLY CURVA | EQUIPO DE CONO FRIO | UNIDAD DE MEDIDA | 2
2755 | VALVAS GINECOLOGICAS | EQUIPO DE CONO FRIO | UNIDAD DE MEDIDA | 2
2756 | DILATADORES GINECOLOGICOS | EQUIPO DE CONO FRIO | UNIDAD DE MEDIDA | 4
2757 | HISTEROMETRO | EQUIPO DE CONO FRIO | UNIDAD DE MEDIDA | 1
2758 | ESPECULO GINECOLOGICO | EQUIPO DE CONO FRIO | UNIDAD DE MEDIDA | 1
2759 | PORTAAGUJAS LARGO | EQUIPO DE CONO FRIO | UNIDAD DE MEDIDA | 1
2760 | PINZA TENACULO | EQUIPO DE CONO FRIO | UNIDAD DE MEDIDA | 2
2761 | CUBETA | EQUIPO DE CONO FRIO | UNIDAD DE MEDIDA | 1
2762 | LENTE OLYMPUS 30 GRADOS REF A4674A | EQUIPO DE HISTEROSCOPIA | UNIDAD DE MEDIDA | 1
2763 | CAMISA EXTERNA REFA4772 | EQUIPO DE HISTEROSCOPIA | UNIDAD DE MEDIDA | 1
2764 | TAPON NARANJA | EQUIPO DE HISTEROSCOPIA | UNIDAD DE MEDIDA | 1
2765 | CAMISA INTERNA REF 084W-0018 | EQUIPO DE HISTEROSCOPIA | UNIDAD DE MEDIDA | 1
2766 | TIJERA REF 04826 | EQUIPO DE HISTEROSCOPIA | UNIDAD DE MEDIDA | 1
2767 | PINZA DE BIOPSIA REF A4825 | EQUIPO DE HISTEROSCOPIA | UNIDAD DE MEDIDA | 1
2768 | PINZA DE BIOPSIA ESTRIADA REF A4824 | EQUIPO DE HISTEROSCOPIA | UNIDAD DE MEDIDA | 1
2769 | ELECTRODO | EQUIPO DE HISTEROSCOPIA | UNIDAD DE MEDIDA | 1
2770 | CABLE BIPOLAR REF A00335 e.t.o Acc | EQUIPO DE HISTEROSCOPIA | UNIDAD DE MEDIDA | 1
2771 | PUENTE DE TRABAJO OLYMPUS REF A0425 | RECPTOSCOPIO GINECOLOGICO | UNIDAD DE MEDIDA | 1
2772 | CAMISA #24 REF A2661 | RECPTOSCOPIO GINECOLOGICO | UNIDAD DE MEDIDA | 1
2773 | CAMISA CON BAQUELITA A2660 | RECPTOSCOPIO GINECOLOGICO | UNIDAD DE MEDIDA | 1
2774 | TUBO AZUL CON TRES ASAS | RECPTOSCOPIO GINECOLOGICO | UNIDAD DE MEDIDA | 1
2775 | MANGO BISTURI # 4 | POMEROY # 2 | UNIDAD DE MEDIDA | 1
2776 | TIJERA DE TEJIDO | POMEROY # 2 | UNIDAD DE MEDIDA | 1
2777 | TIJERA DE MATERIAL | POMEROY # 2 | UNIDAD DE MEDIDA | 1
2778 | SEPARADORES DE FARABEUF | POMEROY # 2 | UNIDAD DE MEDIDA | 2
2779 | PINZA DISECCION CORRIENTE CON GARRA | POMEROY # 2 | UNIDAD DE MEDIDA | 1
2780 | PINZA BABCOCK | POMEROY # 2 | UNIDAD DE MEDIDA | 1
2781 | PINZAS DE CAMPO | POMEROY # 2 | UNIDAD DE MEDIDA | 2
2782 | PINZAS KELLY CORTAS | POMEROY # 2 | UNIDAD DE MEDIDA | 2
2783 | PINZAS ALLIX | POMEROY # 2 | UNIDAD DE MEDIDA | 2
2784 | PORTA A GUJAS | POMEROY # 2 | UNIDAD DE MEDIDA | 1
2785 | MANGO DE BISTURI N.4 | LAPAROTOMIA ONCOLOGICA # 2 | UNIDAD DE MEDIDA | 1
2786 | MANGO DE BISTURI N.7 | LAPAROTOMIA ONCOLOGICA # 2 | UNIDAD DE MEDIDA | 1
2787 | TIJERAS DE TEJIDO MEDIANA Y EXTRA LARGA | LAPAROTOMIA ONCOLOGICA # 2 | UNIDAD DE MEDIDA | 2
2788 | TIJERAS DE MATERIAL ESTÁNDAR Y EXTRA LARGA | LAPAROTOMIA ONCOLOGICA # 2 | UNIDAD DE MEDIDA | 2
2789 | PINZAS DE CAMPO | LAPAROTOMIA ONCOLOGICA # 2 | UNIDAD DE MEDIDA | 6
2790 | PINZAS KELLY CORTAS | LAPAROTOMIA ONCOLOGICA # 2 | UNIDAD DE MEDIDA | 8
2791 | PINZAS ROCHESTER (6 LARGAS - 2 CORTAS ) | LAPAROTOMIA ONCOLOGICA # 2 | UNIDAD DE MEDIDA | 8
2792 | PINZAS KELLY ADSON | LAPAROTOMIA ONCOLOGICA # 2 | UNIDAD DE MEDIDA | 2
2793 | PINZAS CISTICO | LAPAROTOMIA ONCOLOGICA # 2 | UNIDAD DE MEDIDA | 3
2794 | PINZAS UTERINAS | LAPAROTOMIA ONCOLOGICA # 2 | UNIDAD DE MEDIDA | 2
2795 | PINZAS ALLIX | LAPAROTOMIA ONCOLOGICA # 2 | UNIDAD DE MEDIDA | 6
2796 | PINZAS BABCOCK | LAPAROTOMIA ONCOLOGICA # 2 | UNIDAD DE MEDIDA | 2
2797 | PORTA AGUJAS (ESTÁNDAR-MEDIANO-EXTRALARGO) | LAPAROTOMIA ONCOLOGICA # 2 | UNIDAD DE MEDIDA | 3
2798 | PINZAS FOSTER | LAPAROTOMIA ONCOLOGICA # 2 | UNIDAD DE MEDIDA | 1
2799 | DISECCION CORRIENTE CON GARRA( ESTÁNDAR Y MEDIANA) | LAPAROTOMIA ONCOLOGICA # 2 | UNIDAD DE MEDIDA | 2
2800 | DISECCION CORRIENTE SIN GARRA ( MEDIANA Y EXTRALARGA ) | LAPAROTOMIA ONCOLOGICA # 2 | UNIDAD DE MEDIDA | 2
2801 | DISECCION RUSA | LAPAROTOMIA ONCOLOGICA # 2 | UNIDAD DE MEDIDA | 1
2802 | CANULA YANKAWER | LAPAROTOMIA ONCOLOGICA # 2 | UNIDAD DE MEDIDA | 1
2803 | SEPARADORES DE FARABEUF | LAPAROTOMIA ONCOLOGICA # 2 | UNIDAD DE MEDIDA | 2
2804 | SEPARADOR ABDOMINAL | LAPAROTOMIA ONCOLOGICA # 2 | UNIDAD DE MEDIDA | 1
2805 | VALVA DEL SEPARADOR | LAPAROTOMIA ONCOLOGICA # 2 | UNIDAD DE MEDIDA | 1
2806 | SEPARADOR DE DEAVER (ANCHO-MEDIANO-ANGOSTO) | LAPAROTOMIA ONCOLOGICA # 2 | UNIDAD DE MEDIDA | 3
2807 | VALVAS MALEABLES | LAPAROTOMIA ONCOLOGICA # 2 | UNIDAD DE MEDIDA | 1
2808 | RIÑONERA | LAPAROTOMIA ONCOLOGICA # 2 | UNIDAD DE MEDIDA | 1
2809 | CUBETA | LAPAROTOMIA ONCOLOGICA # 2 | UNIDAD DE MEDIDA | 1
2810 | CURETA DE NOVACK | EQUIPO DE CONIZACION #1 | UNIDAD DE MEDIDA | 1
2811 | DISECCION CORRIENTE CON GARRA LARGA | EQUIPO DE CONIZACION #1 | UNIDAD DE MEDIDA | 1
2812 | TIJERA DE MATERIAL LARGA | EQUIPO DE CONIZACION #1 | UNIDAD DE MEDIDA | 1
2813 | MANGO DE BISTURI N.3 EXTRALARGO | EQUIPO DE CONIZACION #1 | UNIDAD DE MEDIDA | 1
2814 | PINZA FOSTER | EQUIPO DE CONIZACION #1 | UNIDAD DE MEDIDA | 1
2815 | PINZAS ALLIX | EQUIPO DE CONIZACION #1 | UNIDAD DE MEDIDA | 2
2816 | PINZA KELLY CURVA | EQUIPO DE CONIZACION #1 | UNIDAD DE MEDIDA | 2
2817 | VALVAS GINECOLOGICAS MEDIANA Y PEQUEÑA | EQUIPO DE CONIZACION #1 | UNIDAD DE MEDIDA | 2
2818 | ESPECULO GINECOLOGICO | EQUIPO DE CONIZACION #1 | UNIDAD DE MEDIDA | 1
2819 | PORTAAGUJAS LARGO | EQUIPO DE CONIZACION #1 | UNIDAD DE MEDIDA | 1
2820 | PINZA TENACULO | EQUIPO DE CONIZACION #1 | UNIDAD DE MEDIDA | 2
2821 | COCA | EQUIPO DE CONIZACION #1 | UNIDAD DE MEDIDA | 1
2822 | PINZA TENACULO DOBLE | EQUIPO DE CONIZACION #1 | UNIDAD DE MEDIDA | 2
2823 | CUBETA | EQUIPO DE CONIZACION #1 | UNIDAD DE MEDIDA | 1
2824 | CURETA DE NOVACK | EQUIPO DE CONIZACION #2 | UNIDAD DE MEDIDA | 1
2825 | DISECCION CORRIENTE CON GARRA LARGA | EQUIPO DE CONIZACION #2 | UNIDAD DE MEDIDA | 1
2826 | TIJERA DE MATERIAL LARGA | EQUIPO DE CONIZACION #2 | UNIDAD DE MEDIDA | 1
2827 | MANGO DE BISTURI N.7 | EQUIPO DE CONIZACION #2 | UNIDAD DE MEDIDA | 1
2828 | PINZA FOSTER | EQUIPO DE CONIZACION #2 | UNIDAD DE MEDIDA | 1
2829 | PINZAS ALLIX | EQUIPO DE CONIZACION #2 | UNIDAD DE MEDIDA | 2
2830 | PINZA KELLY CURVA | EQUIPO DE CONIZACION #2 | UNIDAD DE MEDIDA | 2
2831 | VALVAS GINECOLOGICAS MEDIANA Y PEQUEÑA | EQUIPO DE CONIZACION #2 | UNIDAD DE MEDIDA | 2
2832 | ESPECULO GINECOLOGICO | EQUIPO DE CONIZACION #2 | UNIDAD DE MEDIDA | 1
2833 | PORTAAGUJAS LARGO | EQUIPO DE CONIZACION #2 | UNIDAD DE MEDIDA | 1
2834 | PINZA TENACULO | EQUIPO DE CONIZACION #2 | UNIDAD DE MEDIDA | 2
2835 | COCA | EQUIPO DE CONIZACION #2 | UNIDAD DE MEDIDA | 1
2836 | PINZA CUELLO | EQUIPO DE CONIZACION #2 | UNIDAD DE MEDIDA | 1
2837 | CUBETA | EQUIPO DE CONIZACION #2 | UNIDAD DE MEDIDA | 1
2838 | CAMISA TRES PUERTOS | EQUIPO DE HISTEROSCOPIA | UNIDAD DE MEDIDA | 1
2839 | CAMISA PUERTO UNICO | EQUIPO DE HISTEROSCOPIA | UNIDAD DE MEDIDA | 1
2840 | PINZA DE AGARRE | EQUIPO DE HISTEROSCOPIA | UNIDAD DE MEDIDA | 1
2841 | TIJERA | EQUIPO DE HISTEROSCOPIA | UNIDAD DE MEDIDA | 1
2842 | MANGO DE BISTURI N.4 | LAPAROTOMIA GINECOLOGICA | UNIDAD DE MEDIDA | 1
2843 | TIJERAS DE TEJIDO | LAPAROTOMIA GINECOLOGICA | UNIDAD DE MEDIDA | 1
2844 | TIJERAS DE MATERIAl | LAPAROTOMIA GINECOLOGICA | UNIDAD DE MEDIDA | 1
2845 | DISECCCION ESTÁNDAR CON GARRA | LAPAROTOMIA GINECOLOGICA | UNIDAD DE MEDIDA | 1
2846 | DISECCION ESTANDAR SIN GARRA | LAPAROTOMIA GINECOLOGICA | UNIDAD DE MEDIDA | 1
2847 | DISECCCION RUSA | LAPAROTOMIA GINECOLOGICA | UNIDAD DE MEDIDA | 1
2848 | PINZA KELLY CURVAS | LAPAROTOMIA GINECOLOGICA | UNIDAD DE MEDIDA | 6
2849 | PINZAS ROCHESTER | LAPAROTOMIA GINECOLOGICA | UNIDAD DE MEDIDA | 4
2850 | PINZAS BABCOCK | LAPAROTOMIA GINECOLOGICA | UNIDAD DE MEDIDA | 2
2851 | PINZAD DE CAMPO | LAPAROTOMIA GINECOLOGICA | UNIDAD DE MEDIDA | 4
2852 | PINZAS ALLIX | LAPAROTOMIA GINECOLOGICA | UNIDAD DE MEDIDA | 4
2853 | SEPARADORES DE ARMY | LAPAROTOMIA GINECOLOGICA | UNIDAD DE MEDIDA | 2
2854 | SEPARADORES FARABEUF | LAPAROTOMIA GINECOLOGICA | UNIDAD DE MEDIDA | 2
2855 | SEPARADORES DE DOYEM | LAPAROTOMIA GINECOLOGICA | UNIDAD DE MEDIDA | 1
2856 | SEPARADORES RICHARSON | LAPAROTOMIA GINECOLOGICA | UNIDAD DE MEDIDA | 2
2857 | SEPARADORES DEAVER | LAPAROTOMIA GINECOLOGICA | UNIDAD DE MEDIDA | 1
2858 | VALVA MALEABLE | LAPAROTOMIA GINECOLOGICA | UNIDAD DE MEDIDA | 1
2859 | VALVA DEL SEPARADOR | LAPAROTOMIA GINECOLOGICA | UNIDAD DE MEDIDA | 1
2860 | CANULA YANKAWER | LAPAROTOMIA GINECOLOGICA | UNIDAD DE MEDIDA | 1
2861 | PORTA AGUJAS | LAPAROTOMIA GINECOLOGICA | UNIDAD DE MEDIDA | 2
2862 | BANDEJA | LAPAROTOMIA GINECOLOGICA | UNIDAD DE MEDIDA | 1
2863 | RIÑONERA | LAPAROTOMIA GINECOLOGICA | UNIDAD DE MEDIDA | 1
2864 | ELEMENTO DE TRABAJO REF 20556 | RESECTOSCOPIO MONOPOLAR GINECOLOGIA 22 FR | UNIDAD DE MEDIDA | 1
2865 | CAMISA REF 26055LD | RESECTOSCOPIO MONOPOLAR GINECOLOGIA 22 FR | UNIDAD DE MEDIDA | 1
2866 | CAMISA BAQUELITA REF 26055XE | RESECTOSCOPIO MONOPOLAR GINECOLOGIA 22 FR | UNIDAD DE MEDIDA | 1
2867 | OBTURADOR REF 26055CO | RESECTOSCOPIO MONOPOLAR GINECOLOGIA 22 FR | UNIDAD DE MEDIDA | 1
2868 | CABLE MONOPOLAR REF 277 KB | RESECTOSCOPIO MONOPOLAR GINECOLOGIA 22 FR | UNIDAD DE MEDIDA | 1
2869 | ASAS REF 26055G | RESECTOSCOPIO MONOPOLAR GINECOLOGIA 22 FR | UNIDAD DE MEDIDA | 2
2870 | RECIPIENTE PARA ASAS | RESECTOSCOPIO MONOPOLAR GINECOLOGIA 22 FR | UNIDAD DE MEDIDA | 1
2871 | CONTENEDOR METALICO CON TAPA | RESECTOSCOPIO MONOPOLAR GINECOLOGIA 22 FR | UNIDAD DE MEDIDA | 1
2872 | PANTILLA SILICONA | RESECTOSCOPIO MONOPOLAR GINECOLOGIA 22 FR | UNIDAD DE MEDIDA | 1
2873 | VASTAGO MANIPULADOR REF 26168 ZB | MANIPULADOR UTERINO NUEVO | UNIDAD DE MEDIDA | 1
2874 | MANGO NEGRO REF 26168 ZA | MANIPULADOR UTERINO NUEVO | UNIDAD DE MEDIDA | 1
2875 | COPA GRANDE CON ADAPTADOR LOCK REF 26168 ZE | MANIPULADOR UTERINO NUEVO | UNIDAD DE MEDIDA | 1
2876 | COPA MEDIANA CON ADAPTADOR LOCK REF 26168 ZD | MANIPULADOR UTERINO NUEVO | UNIDAD DE MEDIDA | 1
2877 | COPA GRANDE CON ADAPTADOR LOCK REF 26168 ZC | MANIPULADOR UTERINO NUEVO | UNIDAD DE MEDIDA | 1
2878 | PUNTA MANIPULADOR LARGA REF 26168 ZJ | MANIPULADOR UTERINO NUEVO | UNIDAD DE MEDIDA | 1
2879 | PUNTA MANIPULADOR CORTA REF 26168 ZI | MANIPULADOR UTERINO NUEVO | UNIDAD DE MEDIDA | 1
2880 | ADAPTADOR PARA PUNTA LARGA 26168 ZH | MANIPULADOR UTERINO NUEVO | UNIDAD DE MEDIDA | 1
2881 | ADAPTADOR PARA PUNTA CORTA 26168 ZG | MANIPULADOR UTERINO NUEVO | UNIDAD DE MEDIDA | 1
2882 | INYECTOR CROMOTUBACION REF 26168 ZM | MANIPULADOR UTERINO NUEVO | UNIDAD DE MEDIDA | 1
2883 | MANGUERA SILICONADA CON ADAPTADOR METALICO | MANIPULADOR UTERINO NUEVO | UNIDAD DE MEDIDA | 1
2884 | PUNTA PARA MOVILIZACION REF REF 26168 ZP | MANIPULADOR UTERINO NUEVO | UNIDAD DE MEDIDA | 1
2885 | PINZA TENACULO REF 26118 V | MANIPULADOR UTERINO NUEVO | UNIDAD DE MEDIDA | 1
2886 | ADAPTADOR PARA PINZA TENACULO CON ADAPTADOR LOCK REF 26168 ZQ | MANIPULADOR UTERINO NUEVO | UNIDAD DE MEDIDA | 1
2887 | ACCESORIO NEGRO REF 26168 ZT CON TAPON DE DE SILICONA | MANIPULADOR UTERINO NUEVO | UNIDAD DE MEDIDA | 1
2888 | MANGUERA EN Y SILICONADA | MANIPULADOR UTERINO NUEVO | UNIDAD DE MEDIDA | 1
2889 | ADAPTADORES PEQUEÑOS REF 26168 ZL | MANIPULADOR UTERINO NUEVO | UNIDAD DE MEDIDA | 4
2890 | APATADORES DE EMPATE REF 27500 | MANIPULADOR UTERINO NUEVO | UNIDAD DE MEDIDA | 2
2891 | CABLE BIPOLAR REF.KARL STORZ 277 | EQUIPO RTU | UNIDAD DE MEDIDA | 1
2892 | CABLE FUENTE DE LUZ REF KARL STORZ 495 NB | EQUIPO RTU | UNIDAD DE MEDIDA | 1
2893 | CAMISA 26 REF KARLSTORZ 27040 SL | EQUIPO RTU | UNIDAD DE MEDIDA | 1
2894 | CAMISA 26 REF KARL STORZ 27040XA/AC | EQUIPO RTU | UNIDAD DE MEDIDA | 1
2895 | OBTURADOR REF KARL STORZ 27048 CK | EQUIPO RTU | UNIDAD DE MEDIDA | 1
2896 | RESECTOSCOPIO REF 16949 E ACMI | EQUIPO RTU | UNIDAD DE MEDIDA | 1
2897 | ASA REF.27050 N24 CH | EQUIPO RTU | UNIDAD DE MEDIDA | 1
2898 | ASA REF 27050L 24 CH | EQUIPO RTU | UNIDAD DE MEDIDA | 1
2899 | ASA REF 270500 G 24 CH | EQUIPO RTU | UNIDAD DE MEDIDA | 1
2900 | ASA CUCHILLETE SIN REFERENCIA | EQUIPO RTU | UNIDAD DE MEDIDA | 1
2901 | COLADOR | EQUIPO RTU | UNIDAD DE MEDIDA | 1
2902 | BANDEJA | EQUIPO RTU | UNIDAD DE MEDIDA | 1
2903 | CABLE FUENTE DE LUZ REF KARL STORZ 495 NB | CISTOSCOPIO | UNIDAD DE MEDIDA | 1
2904 | PUENTE DE TRABAJO | CISTOSCOPIO | UNIDAD DE MEDIDA | 1
2905 | CAMISA 22 | CISTOSCOPIO | UNIDAD DE MEDIDA | 1
2906 | OBTURADOR | CISTOSCOPIO | UNIDAD DE MEDIDA | 1
2907 | CAMISA 17 | CISTOSCOPIO | UNIDAD DE MEDIDA | 1
2908 | OBTURADOR | CISTOSCOPIO | UNIDAD DE MEDIDA | 1
2909 | MANGO DE BISTURI N.3 | CIRCUNCISION N.1 | UNIDAD DE MEDIDA | 1
2910 | TIJERA DE TEJIDO | CIRCUNCISION N.1 | UNIDAD DE MEDIDA | 1
2911 | TIJERA DE MATERIAL | CIRCUNCISION N.1 | UNIDAD DE MEDIDA | 1
2912 | PINZAS MOSQUITO CURVAS | CIRCUNCISION N.1 | UNIDAD DE MEDIDA | 6
2913 | PINZAS ALLIX | CIRCUNCISION N.1 | UNIDAD DE MEDIDA | 2
2914 | PINZAS KELLY CURVAS | CIRCUNCISION N.1 | UNIDAD DE MEDIDA | 2
2915 | PINZAS MOSQUITO RECTAS | CIRCUNCISION N.1 | UNIDAD DE MEDIDA | 2
2916 | PINZAS KELLY RECTAS | CIRCUNCISION N.1 | UNIDAD DE MEDIDA | 2
2917 | PORTAAGUJAS | CIRCUNCISION N.1 | UNIDAD DE MEDIDA | 1
2918 | PINZAS DE CAMPO | CIRCUNCISION N.1 | UNIDAD DE MEDIDA | 4
2919 | SEPARADORES DE FARABEUF | CIRCUNCISION N.1 | UNIDAD DE MEDIDA | 2
2920 | DISECCION CORRIENTE CON GARRA | CIRCUNCISION N.1 | UNIDAD DE MEDIDA | 1
2921 | DISECCION CORRIENTE SIN GARRA | CIRCUNCISION N.1 | UNIDAD DE MEDIDA | 1
2922 | CUBETA | CIRCUNCISION N.1 | UNIDAD DE MEDIDA | 1
2923 | MANGO DE BISTURI N.3 | CIRCUNCISION N.2 | UNIDAD DE MEDIDA | 1
2924 | TIJERA DE TEJIDO | CIRCUNCISION N.2 | UNIDAD DE MEDIDA | 1
2925 | TIJERA DE MATERIAL | CIRCUNCISION N.2 | UNIDAD DE MEDIDA | 1
2926 | PINZAS MOSQUITO CURVAS | CIRCUNCISION N.2 | UNIDAD DE MEDIDA | 6
2927 | PINZAS MOSQUITO RECTAS | CIRCUNCISION N.2 | UNIDAD DE MEDIDA | 2
2928 | PINZAS KELLY CURVAS | CIRCUNCISION N.2 | UNIDAD DE MEDIDA | 2
2929 | PINZAS KELLY RECTAS | CIRCUNCISION N.2 | UNIDAD DE MEDIDA | 2
2930 | PINZAS ALLIX | CIRCUNCISION N.2 | UNIDAD DE MEDIDA | 2
2931 | PORTAAGUJAS | CIRCUNCISION N.2 | UNIDAD DE MEDIDA | 1
2932 | PINZAS DE CAMPO | CIRCUNCISION N.2 | UNIDAD DE MEDIDA | 4
2933 | SEPARADORES DE MINI FARABEUF | CIRCUNCISION N.2 | UNIDAD DE MEDIDA | 2
2934 | DISECCION CORRIENTE CON GARRA | CIRCUNCISION N.2 | UNIDAD DE MEDIDA | 1
2935 | DISECCION CORRIENTE SIN GARRA | CIRCUNCISION N.2 | UNIDAD DE MEDIDA | 1
2936 | CUBETA | CIRCUNCISION N.2 | UNIDAD DE MEDIDA | 1
2937 | MANGO DE BISTURI N.3 | CIRCUNCISION N.3 | UNIDAD DE MEDIDA | 1
2938 | TIJERA DE TEJIDO | CIRCUNCISION N.3 | UNIDAD DE MEDIDA | 1
2939 | TIJERA DE MATERIAL | CIRCUNCISION N.3 | UNIDAD DE MEDIDA | 1
2940 | PINZAS MOSQUITO CURVAS | CIRCUNCISION N.3 | UNIDAD DE MEDIDA | 6
2941 | PINZAS KELLY CURVAS | CIRCUNCISION N.3 | UNIDAD DE MEDIDA | 2
2942 | PINZAS KELLY RECTAS | CIRCUNCISION N.3 | UNIDAD DE MEDIDA | 2
2943 | PORTAAGUJAS | CIRCUNCISION N.3 | UNIDAD DE MEDIDA | 1
2944 | PINZAS DE CAMPO | CIRCUNCISION N.3 | UNIDAD DE MEDIDA | 2
2945 | DISECCION CORRIENTE CON GARRA | CIRCUNCISION N.3 | UNIDAD DE MEDIDA | 1
2946 | DISECCION CORRIENTE SIN GARRA | CIRCUNCISION N.3 | UNIDAD DE MEDIDA | 1
2947 | CUBETA | CIRCUNCISION N.3 | UNIDAD DE MEDIDA | 1
2948 | SEPARADORES MINI FARABEUF | CIRCUNCISION N.3 | UNIDAD DE MEDIDA | 2
2949 | MANGO DE BISTURI N.3 | CIRCUNCISION N.4 | UNIDAD DE MEDIDA | 1
2950 | TIJERA DE TEJIDO | CIRCUNCISION N.4 | UNIDAD DE MEDIDA | 1
2951 | TIJERA DE MATERIAL | CIRCUNCISION N.4 | UNIDAD DE MEDIDA | 1
2952 | PINZAS MOSQUITO CURVAS | CIRCUNCISION N.4 | UNIDAD DE MEDIDA | 6
2953 | PINZAS KELLY CURVAS | CIRCUNCISION N.4 | UNIDAD DE MEDIDA | 2
2954 | PINZAS KELLY RECTAS | CIRCUNCISION N.4 | UNIDAD DE MEDIDA | 2
2955 | PORTAAGUJAS | CIRCUNCISION N.4 | UNIDAD DE MEDIDA | 1
2956 | PINZAS DE CAMPO | CIRCUNCISION N.4 | UNIDAD DE MEDIDA | 2
2957 | SEPARADORES MINI FARABEUF | CIRCUNCISION N.4 | UNIDAD DE MEDIDA | 2
2958 | DISECCION PEQUEÑA CON GARRA | CIRCUNCISION N.4 | UNIDAD DE MEDIDA | 1
2959 | DISECCION CORRIENTE SIN GARRA | CIRCUNCISION N.4 | UNIDAD DE MEDIDA | 1
2960 | DISECCION ADSON SIN GARRA | CIRCUNCISION N.4 | UNIDAD DE MEDIDA | 1
2961 | CUBETA | CIRCUNCISION N.4 | UNIDAD DE MEDIDA | 1
2962 | MANGO DE BISTURI N.3 | CIRCUNCISION N.5 | UNIDAD DE MEDIDA | 1
2963 | TIJERA DE TEJIDO | CIRCUNCISION N.5 | UNIDAD DE MEDIDA | 1
2964 | TIJERA DE MATERIAL | CIRCUNCISION N.5 | UNIDAD DE MEDIDA | 1
2965 | PINZAS MOSQUITO CURVAS | CIRCUNCISION N.5 | UNIDAD DE MEDIDA | 6
2966 | PINZAS KELLY CURVAS | CIRCUNCISION N.5 | UNIDAD DE MEDIDA | 2
2967 | PINZAS KELLY RECTAS | CIRCUNCISION N.5 | UNIDAD DE MEDIDA | 2
2968 | PORTAAGUJAS | CIRCUNCISION N.5 | UNIDAD DE MEDIDA | 1
2969 | PINZAS DE CAMPO | CIRCUNCISION N.5 | UNIDAD DE MEDIDA | 2
2970 | DISECCION CORRIENTE CON GARRA | CIRCUNCISION N.5 | UNIDAD DE MEDIDA | 1
2971 | DISECCION CORRIENTE SIN GARRA | CIRCUNCISION N.5 | UNIDAD DE MEDIDA | 1
2972 | DISECCION ADSON SIN GARRA | CIRCUNCISION N.5 | UNIDAD DE MEDIDA | 1
2973 | CUBETA | CIRCUNCISION N.5 | UNIDAD DE MEDIDA | 1
2974 | PINZA CANASTILLA OLYMPUS | NEFROSCOPIO | UNIDAD DE MEDIDA | 1
2975 | FUENTE DE LUZ OLYMPUS WA03200A | NEFROSCOPIO | UNIDAD DE MEDIDA | 1
2976 | LENTE 30 OLYMPUS CON TAPON GRIS Y VERDE | NEFROSCOPIO | UNIDAD DE MEDIDA | 1
2977 | INICIADOR OLYMPUS A3328 | NEFROSCOPIO | UNIDAD DE MEDIDA | 1
2978 | CAMISA 25 WA33037A | NEFROSCOPIO | UNIDAD DE MEDIDA | 1
2979 | CAMISA 28 WA33038A CON TAPON AZUL | NEFROSCOPIO | UNIDAD DE MEDIDA | 1
2980 | ADAPTADOR A22053A | NEFROSCOPIO | UNIDAD DE MEDIDA | 1
2981 | LENTE | URETRORRENOSCOPIO | UNIDAD DE MEDIDA | 1
2982 | PUENTE DE TRABAJO CON TAPON NARANJA | URETRORRENOSCOPIO | UNIDAD DE MEDIDA | 1
2983 | CABLE FUENTE DE LUZ | URETRORRENOSCOPIO | UNIDAD DE MEDIDA | 1
2984 | CAMISA 19 REF 27026D | CISTOSCOPIO KARL STORZ | UNIDAD DE MEDIDA | 1
2985 | OBTURADOR REF 27026DO | CISTOSCOPIO KARL STORZ | UNIDAD DE MEDIDA | 1
2986 | CAMISA 21 TRES PUERTOS REF 2068 D | CISTOSCOPIO KARL STORZ | UNIDAD DE MEDIDA | 1
2987 | OBTURADOR REF 27068DO | CISTOSCOPIO KARL STORZ | UNIDAD DE MEDIDA | 1
2988 | PUENTE DE TRABAJO REF LOT UQ07 | CISTOSCOPIO KARL STORZ | UNIDAD DE MEDIDA | 1
2989 | MANGO DE BISTURI N.3 | VENODISECCIÓN N.1 | UNIDAD DE MEDIDA | 1
2990 | TIJERA DE TEJIDO | VENODISECCIÓN N.1 | UNIDAD DE MEDIDA | 1
2991 | TIJERA DE MATERIAL | VENODISECCIÓN N.1 | UNIDAD DE MEDIDA | 1
2992 | TIJERA DE PLASTIA | VENODISECCIÓN N.1 | UNIDAD DE MEDIDA | 1
2993 | PINZAS BABY MOSQUITO CURVAS | VENODISECCIÓN N.1 | UNIDAD DE MEDIDA | 2
2994 | PINZAS BABY MOSQUITO RECTAS | VENODISECCIÓN N.1 | UNIDAD DE MEDIDA | 2
2995 | PINZAS MOSQUITO CURVAS | VENODISECCIÓN N.1 | UNIDAD DE MEDIDA | 4
2996 | PINZAS MOSQUIRO RECTA | VENODISECCIÓN N.1 | UNIDAD DE MEDIDA | 2
2997 | PINZAS KELLY CURVAS | VENODISECCIÓN N.1 | UNIDAD DE MEDIDA | 2
2998 | PORTAAGUJAS | VENODISECCIÓN N.1 | UNIDAD DE MEDIDA | 2
2999 | PINZAS DE CAMPO | VENODISECCIÓN N.1 | UNIDAD DE MEDIDA | 4
3000 | SEPARADORES MINI FARABEUF | VENODISECCIÓN N.1 | UNIDAD DE MEDIDA | 2
3001 | DISECCION ADSON CON GARRA | VENODISECCIÓN N.1 | UNIDAD DE MEDIDA | 1
3002 | DISECCION VASCULAR | VENODISECCIÓN N.1 | UNIDAD DE MEDIDA | 1
3003 | GANCHO DE PIEL SENCILLO | VENODISECCIÓN N.1 | UNIDAD DE MEDIDA | 1
3004 | SONDA ACANALADA | VENODISECCIÓN N.1 | UNIDAD DE MEDIDA | 1
3005 | CUBETA | VENODISECCIÓN N.1 | UNIDAD DE MEDIDA | 1
3006 | MANGO DE BISTURI N.3 | VENODISECCIÓN.2 | UNIDAD DE MEDIDA | 1
3007 | TIJERA DE TEJIDO | VENODISECCIÓN.2 | UNIDAD DE MEDIDA | 1
3008 | TIJERA DE MATERIAL | VENODISECCIÓN.2 | UNIDAD DE MEDIDA | 1
3009 | TIJERA DE PLASTIA | VENODISECCIÓN.2 | UNIDAD DE MEDIDA | 1
3010 | PINZAS BABY MOSQUITO CURVAS | VENODISECCIÓN.2 | UNIDAD DE MEDIDA | 2
3011 | PINZAS BABY MOSQUITO RECTAS | VENODISECCIÓN.2 | UNIDAD DE MEDIDA | 2
3012 | PINZAS MOSQUITO CURVAS | VENODISECCIÓN.2 | UNIDAD DE MEDIDA | 4
3013 | PINZAS KELLY CURVAS | VENODISECCIÓN.2 | UNIDAD DE MEDIDA | 2
3014 | PORTAAGUJAS | VENODISECCIÓN.2 | UNIDAD DE MEDIDA | 2
3015 | PINZAS DE CAMPO | VENODISECCIÓN.2 | UNIDAD DE MEDIDA | 2
3016 | SEPARADORES MINI FARABEUF | VENODISECCIÓN.2 | UNIDAD DE MEDIDA | 2
3017 | SEPARADORES DE SEEN | VENODISECCIÓN.2 | UNIDAD DE MEDIDA | 2
3018 | SEPARADORES DE VENA | VENODISECCIÓN.2 | UNIDAD DE MEDIDA | 2
3019 | DISECCION RELOJERO | VENODISECCIÓN.2 | UNIDAD DE MEDIDA | 1
3020 | DISECCION ADSON CON GARRA | VENODISECCIÓN.2 | UNIDAD DE MEDIDA | 1
3021 | DISECCION ADSON SIN GARRA | VENODISECCIÓN.2 | UNIDAD DE MEDIDA | 1
3022 | GANCHO DE PIEL DOBLE | VENODISECCIÓN.2 | UNIDAD DE MEDIDA | 1
3023 | SONDA ACANALADA | VENODISECCIÓN.2 | UNIDAD DE MEDIDA | 1
3024 | TIJERA ACODADA | VENODISECCIÓN.2 | UNIDAD DE MEDIDA | 1
3025 | CUBETA | VENODISECCIÓN.2 | UNIDAD DE MEDIDA | 1
3026 | MANGO DE BISTURI N.4 | LAPAROTOMIA N.1 | UNIDAD DE MEDIDA | 1
3027 | MANGO DE BISTURI N.3 | LAPAROTOMIA N.1 | UNIDAD DE MEDIDA | 1
3028 | TIJERAS DE TEJIDO | LAPAROTOMIA N.1 | UNIDAD DE MEDIDA | 2
3029 | TIJERAS DE MATERIAL | LAPAROTOMIA N.1 | UNIDAD DE MEDIDA | 2
3030 | PINZAS KELLY | LAPAROTOMIA N.1 | UNIDAD DE MEDIDA | 8
3031 | PINZAS ROCHESTER | LAPAROTOMIA N.1 | UNIDAD DE MEDIDA | 8
3032 | PINZAS KELLY ADSON | LAPAROTOMIA N.1 | UNIDAD DE MEDIDA | 2
3033 | PINZAS CISTICO | LAPAROTOMIA N.1 | UNIDAD DE MEDIDA | 3
3034 | PINZAS ALLIX | LAPAROTOMIA N.1 | UNIDAD DE MEDIDA | 8
3035 | PINZAS BABCOOB | LAPAROTOMIA N.1 | UNIDAD DE MEDIDA | 2
3036 | PINZAS PENINGTON | LAPAROTOMIA N.1 | UNIDAD DE MEDIDA | 2
3037 | PINZAS HEANY | LAPAROTOMIA N.1 | UNIDAD DE MEDIDA | 2
3038 | PORTAGUJAS | LAPAROTOMIA N.1 | UNIDAD DE MEDIDA | 3
3039 | PINZA FOSTER | LAPAROTOMIA N.1 | UNIDAD DE MEDIDA | 1
3040 | PINZAS DE CAMPO | LAPAROTOMIA N.1 | UNIDAD DE MEDIDA | 6
3041 | DISECCION CORRIENTE CON GARRRA | LAPAROTOMIA N.1 | UNIDAD DE MEDIDA | 2
3042 | DISECCION CORRIENTE SIN GARRRA | LAPAROTOMIA N.1 | UNIDAD DE MEDIDA | 2
3043 | DISECCION RUSA | LAPAROTOMIA N.1 | UNIDAD DE MEDIDA | 1
3044 | CANULA DE YANCAWER | LAPAROTOMIA N.1 | UNIDAD DE MEDIDA | 1
3045 | SEPARADOES DE FARABEUF | LAPAROTOMIA N.1 | UNIDAD DE MEDIDA | 2
3046 | SEPARADOR ABDOMINAL | LAPAROTOMIA N.1 | UNIDAD DE MEDIDA | 1
3047 | VALVA DEL SEPARADOR | LAPAROTOMIA N.1 | UNIDAD DE MEDIDA | 1
3048 | SEPARADORES DE DEAVER | LAPAROTOMIA N.1 | UNIDAD DE MEDIDA | 3
3049 | SEPARADOR DE DOYEN | LAPAROTOMIA N.1 | UNIDAD DE MEDIDA | 1
3050 | VALVAS MALEABLES | LAPAROTOMIA N.1 | UNIDAD DE MEDIDA | 1
3051 | SONDA ACANALADA | LAPAROTOMIA N.1 | UNIDAD DE MEDIDA | 1
3052 | RIÑONERA | LAPAROTOMIA N.1 | UNIDAD DE MEDIDA | 1
3053 | CONTENEDOR METALICO CON TAPA | LAPAROTOMIA N.1 | UNIDAD DE MEDIDA | 1
3054 | MANGO DE BISTURI N.4 | LAPAROTOMIA N.2 | UNIDAD DE MEDIDA | 1
3055 | MANGO DE BISTURI N.3 | LAPAROTOMIA N.2 | UNIDAD DE MEDIDA | 1
3056 | TIJERAS DE TEJIDO | LAPAROTOMIA N.2 | UNIDAD DE MEDIDA | 2
3057 | TIJERAS DE MATERIAL | LAPAROTOMIA N.2 | UNIDAD DE MEDIDA | 2
3058 | PINZAS KELLY | LAPAROTOMIA N.2 | UNIDAD DE MEDIDA | 8
3059 | PINZAS ROCHESTER | LAPAROTOMIA N.2 | UNIDAD DE MEDIDA | 8
3060 | PINZAS KELLY ADSON | LAPAROTOMIA N.2 | UNIDAD DE MEDIDA | 2
3061 | PINZAS CISTICO | LAPAROTOMIA N.2 | UNIDAD DE MEDIDA | 3
3062 | PINZAS ALLIX | LAPAROTOMIA N.2 | UNIDAD DE MEDIDA | 8
3063 | PINZAS BABCOOB | LAPAROTOMIA N.2 | UNIDAD DE MEDIDA | 2
3064 | PINZAS PENINGTON | LAPAROTOMIA N.2 | UNIDAD DE MEDIDA | 2
3065 | PINZAS HEANY | LAPAROTOMIA N.2 | UNIDAD DE MEDIDA | 2
3066 | PORTAGUJAS . | LAPAROTOMIA N.2 | UNIDAD DE MEDIDA | 3
3067 | PINZA FOSTER | LAPAROTOMIA N.2 | UNIDAD DE MEDIDA | 1
3068 | PINZAS DE CAMPO | LAPAROTOMIA N.2 | UNIDAD DE MEDIDA | 6
3069 | DISECCION CORRIENTE CON GARRRA | LAPAROTOMIA N.2 | UNIDAD DE MEDIDA | 2
3070 | DISECCION CORRIENTE SIN GARRRA | LAPAROTOMIA N.2 | UNIDAD DE MEDIDA | 2
3071 | DISECCION RUSA | LAPAROTOMIA N.2 | UNIDAD DE MEDIDA | 1
3072 | CANULA DE YANCAWER | LAPAROTOMIA N.2 | UNIDAD DE MEDIDA | 1
3073 | SEPARADOES DE FARABEUF | LAPAROTOMIA N.2 | UNIDAD DE MEDIDA | 2
3074 | SEPARADOR ABDOMINAL | LAPAROTOMIA N.2 | UNIDAD DE MEDIDA | 1
3075 | VALVA DEL SEPARADOR | LAPAROTOMIA N.2 | UNIDAD DE MEDIDA | 1
3076 | SEPARADORES DE DEAVER | LAPAROTOMIA N.2 | UNIDAD DE MEDIDA | 3
3077 | SEPARADOR DE DOYEN | LAPAROTOMIA N.2 | UNIDAD DE MEDIDA | 1
3078 | VALVAS MALEABLES | LAPAROTOMIA N.2 | UNIDAD DE MEDIDA | 1
3079 | SONDA ACANALADA | LAPAROTOMIA N.2 | UNIDAD DE MEDIDA | 1
3080 | RIÑONERA | LAPAROTOMIA N.2 | UNIDAD DE MEDIDA | 1
3081 | CONTENEDOR METALICO CON TAPA | LAPAROTOMIA N.2 | UNIDAD DE MEDIDA | 1
3082 | REGILLA | LAPAROTOMIA N.2 | UNIDAD DE MEDIDA | 1
3083 | MANGO DE BISTURI N.4 | LAPAROTOMIA N.3 | UNIDAD DE MEDIDA | 1
3084 | MANGO DE BISTURI N.3 | LAPAROTOMIA N.3 | UNIDAD DE MEDIDA | 1
3085 | TIJERAS DE TEJIDO | LAPAROTOMIA N.3 | UNIDAD DE MEDIDA | 2
3086 | TIJERAS DE MATERIAL | LAPAROTOMIA N.3 | UNIDAD DE MEDIDA | 2
3087 | PINZAS KELLY | LAPAROTOMIA N.3 | UNIDAD DE MEDIDA | 8
3088 | PINZAS ROCHESTER | LAPAROTOMIA N.3 | UNIDAD DE MEDIDA | 8
3089 | PINZAS KELLY ADSON | LAPAROTOMIA N.3 | UNIDAD DE MEDIDA | 2
3090 | PINZAS CISTICO | LAPAROTOMIA N.3 | UNIDAD DE MEDIDA | 3
3091 | PINZAS ALLIX | LAPAROTOMIA N.3 | UNIDAD DE MEDIDA | 8
3092 | PINZAS BABCOOB | LAPAROTOMIA N.3 | UNIDAD DE MEDIDA | 2
3093 | PINZAS PENINGTON | LAPAROTOMIA N.3 | UNIDAD DE MEDIDA | 2
3094 | PINZAS HEANY | LAPAROTOMIA N.3 | UNIDAD DE MEDIDA | 2
3095 | PORTAGUJAS | LAPAROTOMIA N.3 | UNIDAD DE MEDIDA | 3
3096 | PINZA FOSTER | LAPAROTOMIA N.3 | UNIDAD DE MEDIDA | 1
3097 | PINZAS DE CAMPO | LAPAROTOMIA N.3 | UNIDAD DE MEDIDA | 6
3098 | DISECCION CORRIENTE CON GARRRA | LAPAROTOMIA N.3 | UNIDAD DE MEDIDA | 2
3099 | DISECCION CORRIENTE SIN GARRRA | LAPAROTOMIA N.3 | UNIDAD DE MEDIDA | 2
3100 | DISECCION RUSA | LAPAROTOMIA N.3 | UNIDAD DE MEDIDA | 1
3101 | CANULA DE YANCAWER | LAPAROTOMIA N.3 | UNIDAD DE MEDIDA | 1
3102 | SEPARADOES DE FARABEUF | LAPAROTOMIA N.3 | UNIDAD DE MEDIDA | 2
3103 | SEPARADOR ABDOMINAL | LAPAROTOMIA N.3 | UNIDAD DE MEDIDA | 1
3104 | VALVA DEL SEPARADOR | LAPAROTOMIA N.3 | UNIDAD DE MEDIDA | 1
3105 | SEPARADORES DE DEAVER | LAPAROTOMIA N.3 | UNIDAD DE MEDIDA | 3
3106 | SEPARADOR DE DOYEN | LAPAROTOMIA N.3 | UNIDAD DE MEDIDA | 1
3107 | VALVAS MALEABLES | LAPAROTOMIA N.3 | UNIDAD DE MEDIDA | 1
3108 | SONDA ACANALADA | LAPAROTOMIA N.3 | UNIDAD DE MEDIDA | 1
3109 | RIÑONERA | LAPAROTOMIA N.3 | UNIDAD DE MEDIDA | 1
3110 | CONTENEDOR METALICO CON TAPA | LAPAROTOMIA N.3 | UNIDAD DE MEDIDA | 1
3111 | MANGO DE BISTURI N.4 | LAPAROTOMIA N.4 | UNIDAD DE MEDIDA | 1
3112 | MANGO DE BISTURI N.3 | LAPAROTOMIA N.4 | UNIDAD DE MEDIDA | 1
3113 | TIJERAS DE TEJIDO | LAPAROTOMIA N.4 | UNIDAD DE MEDIDA | 2
3114 | TIJERAS DE MATERIAL | LAPAROTOMIA N.4 | UNIDAD DE MEDIDA | 2
3115 | PINZAS KELLY | LAPAROTOMIA N.4 | UNIDAD DE MEDIDA | 8
3116 | PINZAS ROCHESTER | LAPAROTOMIA N.4 | UNIDAD DE MEDIDA | 8
3117 | PINZAS KELLY ADSON | LAPAROTOMIA N.4 | UNIDAD DE MEDIDA | 2
3118 | PINZAS CISTICO | LAPAROTOMIA N.4 | UNIDAD DE MEDIDA | 3
3119 | PINZAS ALLIX | LAPAROTOMIA N.4 | UNIDAD DE MEDIDA | 8
3120 | PINZAS BABCOCK | LAPAROTOMIA N.4 | UNIDAD DE MEDIDA | 2
3121 | PINZAS PENINGTON | LAPAROTOMIA N.4 | UNIDAD DE MEDIDA | 2
3122 | PORTAGUJAS | LAPAROTOMIA N.4 | UNIDAD DE MEDIDA | 3
3123 | PINZA FOSTER | LAPAROTOMIA N.4 | UNIDAD DE MEDIDA | 1
3124 | PINZAS DE CAMPO | LAPAROTOMIA N.4 | UNIDAD DE MEDIDA | 6
3125 | DISECCION CORRIENTE CON GARRRA | LAPAROTOMIA N.4 | UNIDAD DE MEDIDA | 2
3126 | DISECCION CORRIENTE SIN GARRRA | LAPAROTOMIA N.4 | UNIDAD DE MEDIDA | 2
3127 | DISECCION RUSA | LAPAROTOMIA N.4 | UNIDAD DE MEDIDA | 1
3128 | CANULA DE YANCAWER | LAPAROTOMIA N.4 | UNIDAD DE MEDIDA | 1
3129 | SEPARADOES DE FARABEUF | LAPAROTOMIA N.4 | UNIDAD DE MEDIDA | 2
3130 | SEPARADOR ABDOMINAL | LAPAROTOMIA N.4 | UNIDAD DE MEDIDA | 1
3131 | SEPARADOR DE DOYEN | LAPAROTOMIA N.4 | UNIDAD DE MEDIDA | 1
3132 | VALVA DEL SEPARADOR | LAPAROTOMIA N.4 | UNIDAD DE MEDIDA | 1
3133 | SEPARADORES DE DEAVER | LAPAROTOMIA N.4 | UNIDAD DE MEDIDA | 3
3134 | VALVAS MALEABLES | LAPAROTOMIA N.4 | UNIDAD DE MEDIDA | 1
3135 | SONDA ACANALADA | LAPAROTOMIA N.4 | UNIDAD DE MEDIDA | 1
3136 | RIÑONERA | LAPAROTOMIA N.4 | UNIDAD DE MEDIDA | 1
3137 | CONTENEDOR METALICO CON TAPA | LAPAROTOMIA N.4 | UNIDAD DE MEDIDA | 1
3138 | MANGO DE BISTURI N.4 | LAPAROTOMIA N.5 | UNIDAD DE MEDIDA | 1
3139 | MANGO DE BISTURI N.3 | LAPAROTOMIA N.5 | UNIDAD DE MEDIDA | 1
3140 | TIJERAS DE TEJIDO | LAPAROTOMIA N.5 | UNIDAD DE MEDIDA | 2
3141 | TIJERAS DE MATERIAL | LAPAROTOMIA N.5 | UNIDAD DE MEDIDA | 2
3142 | PINZAS KELLY | LAPAROTOMIA N.5 | UNIDAD DE MEDIDA | 8
3143 | PINZAS ROCHESTER | LAPAROTOMIA N.5 | UNIDAD DE MEDIDA | 6
3144 | PINZAS KELLY ADSON | LAPAROTOMIA N.5 | UNIDAD DE MEDIDA | 2
3145 | PINZAS CISTICO | LAPAROTOMIA N.5 | UNIDAD DE MEDIDA | 2
3146 | PINZAS ALLIX | LAPAROTOMIA N.5 | UNIDAD DE MEDIDA | 8
3147 | PINZAS BABCOCK | LAPAROTOMIA N.5 | UNIDAD DE MEDIDA | 2
3148 | PORTAGUJAS | LAPAROTOMIA N.5 | UNIDAD DE MEDIDA | 3
3149 | PINZA FOSTER | LAPAROTOMIA N.5 | UNIDAD DE MEDIDA | 1
3150 | PINZAS DE CAMPO | LAPAROTOMIA N.5 | UNIDAD DE MEDIDA | 6
3151 | DISECCION CORRIENTE CON GARRRA | LAPAROTOMIA N.5 | UNIDAD DE MEDIDA | 2
3152 | DISECCION CORRIENTE SIN GARRRA | LAPAROTOMIA N.5 | UNIDAD DE MEDIDA | 2
3153 | DISECCION RUSA | LAPAROTOMIA N.5 | UNIDAD DE MEDIDA | 1
3154 | CANULA DE YANCAWER | LAPAROTOMIA N.5 | UNIDAD DE MEDIDA | 1
3155 | SEPARADOES DE FARABEUF | LAPAROTOMIA N.5 | UNIDAD DE MEDIDA | 2
3156 | SEPARADOR ABDOMINAL | LAPAROTOMIA N.5 | UNIDAD DE MEDIDA | 1
3157 | VALVA DEL SEPARADOR | LAPAROTOMIA N.5 | UNIDAD DE MEDIDA | 1
3158 | SEPARADORES DE DEAVER | LAPAROTOMIA N.5 | UNIDAD DE MEDIDA | 3
3159 | VALVAS MALEABLES | LAPAROTOMIA N.5 | UNIDAD DE MEDIDA | 2
3160 | RIÑONERA | LAPAROTOMIA N.5 | UNIDAD DE MEDIDA | 1
3161 | CONTENEDOR METALICO CON TAPA | LAPAROTOMIA N.5 | UNIDAD DE MEDIDA | 1
3162 | MANGO DE BISTURI N.4 | LAPAROTOMIA N.6 | UNIDAD DE MEDIDA | 1
3163 | MANGO DE BISTURI N.3 | LAPAROTOMIA N.6 | UNIDAD DE MEDIDA | 1
3164 | TIJERAS DE TEJIDO | LAPAROTOMIA N.6 | UNIDAD DE MEDIDA | 2
3165 | TIJERAS DE MATERIAL | LAPAROTOMIA N.6 | UNIDAD DE MEDIDA | 2
3166 | PINZAS KELLY | LAPAROTOMIA N.6 | UNIDAD DE MEDIDA | 8
3167 | PINZAS ROCHESTER | LAPAROTOMIA N.6 | UNIDAD DE MEDIDA | 6
3168 | PINZAS KELLY ADSON | LAPAROTOMIA N.6 | UNIDAD DE MEDIDA | 2
3169 | PINZAS CISTICO | LAPAROTOMIA N.6 | UNIDAD DE MEDIDA | 2
3170 | PINZAS ALLIX | LAPAROTOMIA N.6 | UNIDAD DE MEDIDA | 8
3171 | PINZAS BABCOOB | LAPAROTOMIA N.6 | UNIDAD DE MEDIDA | 2
3172 | PORTAGUJAS | LAPAROTOMIA N.6 | UNIDAD DE MEDIDA | 3
3173 | PINZA FOSTER | LAPAROTOMIA N.6 | UNIDAD DE MEDIDA | 1
3174 | PINZAS DE CAMPO | LAPAROTOMIA N.6 | UNIDAD DE MEDIDA | 6
3175 | DISECCION CORRIENTE CON GARRRA | LAPAROTOMIA N.6 | UNIDAD DE MEDIDA | 2
3176 | DISECCION CORRIENTE SIN GARRRA | LAPAROTOMIA N.6 | UNIDAD DE MEDIDA | 2
3177 | DISECCION RUSA | LAPAROTOMIA N.6 | UNIDAD DE MEDIDA | 1
3178 | CANULA DE YANCAWER | LAPAROTOMIA N.6 | UNIDAD DE MEDIDA | 1
3179 | SEPARADOES DE FARABEUF | LAPAROTOMIA N.6 | UNIDAD DE MEDIDA | 2
3180 | SEPARADOR ABDOMINAL | LAPAROTOMIA N.6 | UNIDAD DE MEDIDA | 1
3181 | VALVA DEL SEPARADOR | LAPAROTOMIA N.6 | UNIDAD DE MEDIDA | 1
3182 | SEPARADORES DE DEAVER | LAPAROTOMIA N.6 | UNIDAD DE MEDIDA | 3
3183 | VALVAS MALEABLES | LAPAROTOMIA N.6 | UNIDAD DE MEDIDA | 1
3184 | RIÑONERA | LAPAROTOMIA N.6 | UNIDAD DE MEDIDA | 1
3185 | REJILLA | LAPAROTOMIA N.6 | UNIDAD DE MEDIDA | 1
3186 | MANGO DE BISTURI N.4 | LAPAROTOMIA N.7 | UNIDAD DE MEDIDA | 1
3187 | MANGO DE BISTURI N.3 | LAPAROTOMIA N.7 | UNIDAD DE MEDIDA | 1
3188 | TIJERAS DE TEJIDO | LAPAROTOMIA N.7 | UNIDAD DE MEDIDA | 2
3189 | TIJERAS DE MATERIAL | LAPAROTOMIA N.7 | UNIDAD DE MEDIDA | 2
3190 | PINZAS KELLY | LAPAROTOMIA N.7 | UNIDAD DE MEDIDA | 8
3191 | PINZAS ROCHESTER | LAPAROTOMIA N.7 | UNIDAD DE MEDIDA | 8
3192 | PINZAS KELLY ADSON | LAPAROTOMIA N.7 | UNIDAD DE MEDIDA | 2
3193 | PINZAS CISTICO | LAPAROTOMIA N.7 | UNIDAD DE MEDIDA | 3
3194 | PINZAS ALLIX | LAPAROTOMIA N.7 | UNIDAD DE MEDIDA | 8
3195 | PINZAS PENINGTON | LAPAROTOMIA N.7 | UNIDAD DE MEDIDA | 2
3196 | PINZAS BABCOCK | LAPAROTOMIA N.7 | UNIDAD DE MEDIDA | 2
3197 | PORTAGUJAS | LAPAROTOMIA N.7 | UNIDAD DE MEDIDA | 3
3198 | PINZA FOSTER | LAPAROTOMIA N.7 | UNIDAD DE MEDIDA | 1
3199 | PINZAS DE CAMPO | LAPAROTOMIA N.7 | UNIDAD DE MEDIDA | 6
3200 | DISECCION CORRIENTE CON GARRRA | LAPAROTOMIA N.7 | UNIDAD DE MEDIDA | 2
3201 | DISECCION CORRIENTE SIN GARRRA | LAPAROTOMIA N.7 | UNIDAD DE MEDIDA | 2
3202 | DISECCION RUSA | LAPAROTOMIA N.7 | UNIDAD DE MEDIDA | 1
3203 | CANULA DE YANCAWER | LAPAROTOMIA N.7 | UNIDAD DE MEDIDA | 1
3204 | SEPARADOES DE FARABEUF | LAPAROTOMIA N.7 | UNIDAD DE MEDIDA | 2
3205 | SEPARADOR ABDOMINAL | LAPAROTOMIA N.7 | UNIDAD DE MEDIDA | 1
3206 | VALVA DEL SEPARADOR | LAPAROTOMIA N.7 | UNIDAD DE MEDIDA | 1
3207 | SEPARADORES DE DEAVER | LAPAROTOMIA N.7 | UNIDAD DE MEDIDA | 3
3208 | VALVAS MALEABLES | LAPAROTOMIA N.7 | UNIDAD DE MEDIDA | 1
3209 | SONDA ACANALADA | LAPAROTOMIA N.7 | UNIDAD DE MEDIDA | 1
3210 | RIÑONERA | LAPAROTOMIA N.7 | UNIDAD DE MEDIDA | 1
3211 | REGILLA | LAPAROTOMIA N.7 | UNIDAD DE MEDIDA | 1
3212 | MANGO DE BISTURI N.4 | HERNIA N.1 | UNIDAD DE MEDIDA | 1
3213 | MANGO DE BISTURI N.3 | HERNIA N.1 | UNIDAD DE MEDIDA | 1
3214 | TIJERA DE TEJIDO | HERNIA N.1 | UNIDAD DE MEDIDA | 1
3215 | TIJERA DE MATERIAL | HERNIA N.1 | UNIDAD DE MEDIDA | 1
3216 | PINZAS KELLY CORTAS CURVAS | HERNIA N.1 | UNIDAD DE MEDIDA | 6
3217 | PINZAS KELLY ADSON | HERNIA N.1 | UNIDAD DE MEDIDA | 2
3218 | PINZAS ROCHESTER | HERNIA N.1 | UNIDAD DE MEDIDA | 2
3219 | PINZAS BABCOCK | HERNIA N.1 | UNIDAD DE MEDIDA | 2
3220 | PINZAS ALLIX | HERNIA N.1 | UNIDAD DE MEDIDA | 4
3221 | PORTAGUJAS | HERNIA N.1 | UNIDAD DE MEDIDA | 2
3222 | PINZAS DE CAMPO | HERNIA N.1 | UNIDAD DE MEDIDA | 4
3223 | SEPARADORES DE FARABEUF | HERNIA N.1 | UNIDAD DE MEDIDA | 2
3224 | SEAPARADORES DEAVER ANGOSTO | HERNIA N.1 | UNIDAD DE MEDIDA | 1
3225 | SEPARADORES DE RICHARSON | HERNIA N.1 | UNIDAD DE MEDIDA | 2
3226 | SEPARADORES DE ROUX | HERNIA N.1 | UNIDAD DE MEDIDA | 1
3227 | VALVA MALEABLE | HERNIA N.1 | UNIDAD DE MEDIDA | 1
3228 | CANULA YANCAWER | HERNIA N.1 | UNIDAD DE MEDIDA | 1
3229 | DISECCION CON GARRA | HERNIA N.1 | UNIDAD DE MEDIDA | 1
3230 | DISECCION SIN GARRRA | HERNIA N.1 | UNIDAD DE MEDIDA | 1
3231 | DISECCION RUSA | HERNIA N.1 | UNIDAD DE MEDIDA | 1
3232 | SONDA ACANALADA | HERNIA N.1 | UNIDAD DE MEDIDA | 1
3233 | RIÑONERA | HERNIA N.1 | UNIDAD DE MEDIDA | 1
3234 | REJILLA | HERNIA N.1 | UNIDAD DE MEDIDA | 1
3235 | MANGO DE BISTURI N.4 | HERNIA N.2 | UNIDAD DE MEDIDA | 1
3236 | MANGO DE BISTURI N.3 | HERNIA N.2 | UNIDAD DE MEDIDA | 1
3237 | TIJERA DE TEJIDO | HERNIA N.2 | UNIDAD DE MEDIDA | 1
3238 | TIJERA DE MATERIAL | HERNIA N.2 | UNIDAD DE MEDIDA | 1
3239 | PINZAS KELLY | HERNIA N.2 | UNIDAD DE MEDIDA | 6
3240 | PINZAS KELLY ADSON | HERNIA N.2 | UNIDAD DE MEDIDA | 2
3241 | PINZAS ROCHESTER | HERNIA N.2 | UNIDAD DE MEDIDA | 2
3242 | PINZAS BABCOOB | HERNIA N.2 | UNIDAD DE MEDIDA | 2
3243 | PINZAS ALLIX | HERNIA N.2 | UNIDAD DE MEDIDA | 4
3244 | PORTAGUJAS | HERNIA N.2 | UNIDAD DE MEDIDA | 1
3245 | PINZAS DE CAMPO | HERNIA N.2 | UNIDAD DE MEDIDA | 4
3246 | SEPARADORES DE FARABEUF | HERNIA N.2 | UNIDAD DE MEDIDA | 2
3247 | SEAPARADORES DEAVER ANGOSTO | HERNIA N.2 | UNIDAD DE MEDIDA | 1
3248 | SEPARADORES DE RICHARSON | HERNIA N.2 | UNIDAD DE MEDIDA | 2
3249 | SEPARADORES DE ROUX | HERNIA N.2 | UNIDAD DE MEDIDA | 1
3250 | VALVA MALEABLE | HERNIA N.2 | UNIDAD DE MEDIDA | 1
3251 | CANULA YANCAWER | HERNIA N.2 | UNIDAD DE MEDIDA | 1
3252 | DISECCION CON GARRA | HERNIA N.2 | UNIDAD DE MEDIDA | 1
3253 | DISECCION SIN GARRRA | HERNIA N.2 | UNIDAD DE MEDIDA | 1
3254 | DISECCION RUSA | HERNIA N.2 | UNIDAD DE MEDIDA | 1
3255 | SONDA ACANALADA | HERNIA N.2 | UNIDAD DE MEDIDA | 1
3256 | RIÑONERA | HERNIA N.2 | UNIDAD DE MEDIDA | 1
3257 | CONTENEDOR METALICO CON TAPA | HERNIA N.2 | UNIDAD DE MEDIDA | 1
3258 | MANGO DE BISTURI N.4 | HERNIA N.3 | UNIDAD DE MEDIDA | 1
3259 | MANGO DE BISTURI N.3 | HERNIA N.3 | UNIDAD DE MEDIDA | 1
3260 | TIJERA DE TEJIDO | HERNIA N.3 | UNIDAD DE MEDIDA | 1
3261 | TIJERA DE MATERIAL | HERNIA N.3 | UNIDAD DE MEDIDA | 1
3262 | PINZAS KELLY | HERNIA N.3 | UNIDAD DE MEDIDA | 6
3263 | PINZAS KELLY ADSON | HERNIA N.3 | UNIDAD DE MEDIDA | 2
3264 | PINZAS ROCHESTER | HERNIA N.3 | UNIDAD DE MEDIDA | 2
3265 | PINZAS BABCOOB | HERNIA N.3 | UNIDAD DE MEDIDA | 2
3266 | PINZAS ALLIX | HERNIA N.3 | UNIDAD DE MEDIDA | 4
3267 | PORTAGUJAS | HERNIA N.3 | UNIDAD DE MEDIDA | 2
3268 | PINZAS DE CAMPO | HERNIA N.3 | UNIDAD DE MEDIDA | 4
3269 | SEPARADORES DE FARABEUF | HERNIA N.3 | UNIDAD DE MEDIDA | 2
3270 | SEAPARADORES DEAVER ANGOSTO | HERNIA N.3 | UNIDAD DE MEDIDA | 1
3271 | SEPARADORES DE RICHARSON | HERNIA N.3 | UNIDAD DE MEDIDA | 2
3272 | SEPARADORES DE ROUX | HERNIA N.3 | UNIDAD DE MEDIDA | 1
3273 | VALVA MALEABLE | HERNIA N.3 | UNIDAD DE MEDIDA | 1
3274 | CANULA YANCAWER | HERNIA N.3 | UNIDAD DE MEDIDA | 1
3275 | DISECCION CON GARRA | HERNIA N.3 | UNIDAD DE MEDIDA | 1
3276 | DISECCION SIN GARRRA | HERNIA N.3 | UNIDAD DE MEDIDA | 1
3277 | DISECCION RUSA | HERNIA N.3 | UNIDAD DE MEDIDA | 1
3278 | SONDA ACANALADA | HERNIA N.3 | UNIDAD DE MEDIDA | 1
3279 | RIÑONERA | HERNIA N.3 | UNIDAD DE MEDIDA | 1
3280 | CONTENEDOR METALICO CON TAPA | HERNIA N.3 | UNIDAD DE MEDIDA | 1
3281 | MANGO DE BISTURI N.4 | HERNIA N.4 | UNIDAD DE MEDIDA | 1
3282 | MANGO DE BISTURI N.3 | HERNIA N.4 | UNIDAD DE MEDIDA | 1
3283 | TIJERA DE TEJIDO | HERNIA N.4 | UNIDAD DE MEDIDA | 1
3284 | TIJERA DE MATERIAL | HERNIA N.4 | UNIDAD DE MEDIDA | 1
3285 | PINZAS KELLY CORTAS CURVAS | HERNIA N.4 | UNIDAD DE MEDIDA | 6
3286 | PINZAS KELLY ADSON | HERNIA N.4 | UNIDAD DE MEDIDA | 2
3287 | PINZAS ROCHESTER | HERNIA N.4 | UNIDAD DE MEDIDA | 2
3288 | PINZAS BABCOCK | HERNIA N.4 | UNIDAD DE MEDIDA | 2
3289 | PINZAS ALLIX | HERNIA N.4 | UNIDAD DE MEDIDA | 4
3290 | PORTAGUJAS | HERNIA N.4 | UNIDAD DE MEDIDA | 2
3291 | PINZAS DE CAMPO | HERNIA N.4 | UNIDAD DE MEDIDA | 4
3292 | SEPARADORES DE FARABEUF | HERNIA N.4 | UNIDAD DE MEDIDA | 2
3293 | SEAPARADORES DEAVER ANGOSTO | HERNIA N.4 | UNIDAD DE MEDIDA | 1
3294 | SEPARADORES DE RICHARSON | HERNIA N.4 | UNIDAD DE MEDIDA | 2
3295 | SEPARADORES DE ROUX | HERNIA N.4 | UNIDAD DE MEDIDA | 1
3296 | VALVA MALEABLE | HERNIA N.4 | UNIDAD DE MEDIDA | 1
3297 | CANULA YANCAWER | HERNIA N.4 | UNIDAD DE MEDIDA | 1
3298 | DISECCION CON GARRA | HERNIA N.4 | UNIDAD DE MEDIDA | 1
3299 | DISECCION SIN GARRRA | HERNIA N.4 | UNIDAD DE MEDIDA | 1
3300 | SONDA ACANALADA | HERNIA N.4 | UNIDAD DE MEDIDA | 1
3301 | PINZA RUSA | HERNIA N.4 | UNIDAD DE MEDIDA | 1
3302 | RIÑONERA | HERNIA N.4 | UNIDAD DE MEDIDA | 1
3303 | REJILLA | HERNIA N.4 | UNIDAD DE MEDIDA | 1
3304 | MANGO DE BISTURI N.4 | HERNIA N. 5 | UNIDAD DE MEDIDA | 1
3305 | MANGO DE BISTURI N.3 | HERNIA N. 5 | UNIDAD DE MEDIDA | 1
3306 | TIJERA DE TEJIDO | HERNIA N. 5 | UNIDAD DE MEDIDA | 1
3307 | TIJERA DE MATERIAL | HERNIA N. 5 | UNIDAD DE MEDIDA | 1
3308 | PINZAS KELLY | HERNIA N. 5 | UNIDAD DE MEDIDA | 6
3309 | PINZAS KELLY ADSON | HERNIA N. 5 | UNIDAD DE MEDIDA | 2
3310 | PINZAS ROCHESTER | HERNIA N. 5 | UNIDAD DE MEDIDA | 2
3311 | PINZAS BABCOOB | HERNIA N. 5 | UNIDAD DE MEDIDA | 2
3312 | PINZAS ALLIX | HERNIA N. 5 | UNIDAD DE MEDIDA | 4
3313 | PORTAGUJAS | HERNIA N. 5 | UNIDAD DE MEDIDA | 2
3314 | PINZAS DE CAMPO | HERNIA N. 5 | UNIDAD DE MEDIDA | 4
3315 | SEPARADORES DE FARABEUF | HERNIA N. 5 | UNIDAD DE MEDIDA | 2
3316 | SEAPARADORES DEAVER ANGOSTO | HERNIA N. 5 | UNIDAD DE MEDIDA | 1
3317 | SEPARADORES DE RICHARSON | HERNIA N. 5 | UNIDAD DE MEDIDA | 2
3318 | VALVA MALEABLE | HERNIA N. 5 | UNIDAD DE MEDIDA | 1
3319 | CANULA YANCAWER | HERNIA N. 5 | UNIDAD DE MEDIDA | 1
3320 | DISECCION CON GARRA | HERNIA N. 5 | UNIDAD DE MEDIDA | 1
3321 | DISECCION SIN GARRRA | HERNIA N. 5 | UNIDAD DE MEDIDA | 1
3322 | DISECCION RUSA | HERNIA N. 5 | UNIDAD DE MEDIDA | 1
3323 | RIÑONERA | HERNIA N. 5 | UNIDAD DE MEDIDA | 1
3324 | SONDA ACANALADA | HERNIA N. 5 | UNIDAD DE MEDIDA | 1
3325 | CONTENEDOR METALICO CON TAPA | HERNIA N. 5 | UNIDAD DE MEDIDA | 1
3326 | MANGO DE BISTURI N.4 | HERNIA N. 6 | UNIDAD DE MEDIDA | 1
3327 | MANGO DE BISTURI N.3 | HERNIA N. 6 | UNIDAD DE MEDIDA | 1
3328 | TIJERA DE TEJIDO | HERNIA N. 6 | UNIDAD DE MEDIDA | 1
3329 | TIJERA DE MATERIAL | HERNIA N. 6 | UNIDAD DE MEDIDA | 1
3330 | PINZAS KELLY | HERNIA N. 6 | UNIDAD DE MEDIDA | 6
3331 | PINZAS KELLY ADSON | HERNIA N. 6 | UNIDAD DE MEDIDA | 2
3332 | PINZAS ROCHESTER | HERNIA N. 6 | UNIDAD DE MEDIDA | 2
3333 | PINZAS BABCOOCK | HERNIA N. 6 | UNIDAD DE MEDIDA | 2
3334 | PINZAS ALLIX | HERNIA N. 6 | UNIDAD DE MEDIDA | 4
3335 | PORTAGUJAS | HERNIA N. 6 | UNIDAD DE MEDIDA | 2
3336 | PINZAS DE CAMPO | HERNIA N. 6 | UNIDAD DE MEDIDA | 4
3337 | SEPARADORES DE FARABEUF | HERNIA N. 6 | UNIDAD DE MEDIDA | 2
3338 | SEAPARADORES DEAVER ANGOSTO | HERNIA N. 6 | UNIDAD DE MEDIDA | 1
3339 | SEPARADORES DE RICHARSON | HERNIA N. 6 | UNIDAD DE MEDIDA | 2
3340 | VALVA MALEABLE | HERNIA N. 6 | UNIDAD DE MEDIDA | 1
3341 | CANULA YANCAWER | HERNIA N. 6 | UNIDAD DE MEDIDA | 1
3342 | DISECCION CON GARRA | HERNIA N. 6 | UNIDAD DE MEDIDA | 1
3343 | DISECCION SIN GARRRA | HERNIA N. 6 | UNIDAD DE MEDIDA | 1
3344 | DISECCION RUSA | HERNIA N. 6 | UNIDAD DE MEDIDA | 1
3345 | RIÑONERA | HERNIA N. 6 | UNIDAD DE MEDIDA | 1
3346 | REGILLA | HERNIA N. 6 | UNIDAD DE MEDIDA | 1
3347 | MANGO DE BISTURI N.4 | HERNIA N. 7 | UNIDAD DE MEDIDA | 1
3348 | MANGO DE BISTURI N.3 | HERNIA N. 7 | UNIDAD DE MEDIDA | 1
3349 | TIJERA DE TEJIDO | HERNIA N. 7 | UNIDAD DE MEDIDA | 1
3350 | TIJERA DE MATERIAL | HERNIA N. 7 | UNIDAD DE MEDIDA | 1
3351 | PINZAS KELLY | HERNIA N. 7 | UNIDAD DE MEDIDA | 6
3352 | PINZAS KELLY ADSON | HERNIA N. 7 | UNIDAD DE MEDIDA | 2
3353 | PINZAS ROCHESTER | HERNIA N. 7 | UNIDAD DE MEDIDA | 2
3354 | PINZAS BABCOOCK | HERNIA N. 7 | UNIDAD DE MEDIDA | 2
3355 | PINZAS ALLIX | HERNIA N. 7 | UNIDAD DE MEDIDA | 4
3356 | PORTAGUJAS | HERNIA N. 7 | UNIDAD DE MEDIDA | 2
3357 | PINZAS DE CAMPO | HERNIA N. 7 | UNIDAD DE MEDIDA | 4
3358 | SEPARADORES DE FARABEUF | HERNIA N. 7 | UNIDAD DE MEDIDA | 2
3359 | SEAPARADORES DEAVER ANGOSTO | HERNIA N. 7 | UNIDAD DE MEDIDA | 1
3360 | SEPARADORES DE RICHARSON | HERNIA N. 7 | UNIDAD DE MEDIDA | 2
3361 | VALVA MALEABLE | HERNIA N. 7 | UNIDAD DE MEDIDA | 1
3362 | CANULA YANCAWER | HERNIA N. 7 | UNIDAD DE MEDIDA | 1
3363 | DISECCION CON GARRA | HERNIA N. 7 | UNIDAD DE MEDIDA | 1
3364 | DISECCION SIN GARRRA | HERNIA N. 7 | UNIDAD DE MEDIDA | 1
3365 | DISECCION RUSA | HERNIA N. 7 | UNIDAD DE MEDIDA | 1
3366 | RIÑONERA | HERNIA N. 7 | UNIDAD DE MEDIDA | 1
3367 | REGILLA | HERNIA N. 7 | UNIDAD DE MEDIDA | 1
3368 | MANGO DE BISTURI N.3 | VARICES N.1 | UNIDAD DE MEDIDA | 1
3369 | MANGO DE BISTURI N.4 | VARICES N.1 | UNIDAD DE MEDIDA | 1
3370 | TIJERA DE TEJIDO | VARICES N.1 | UNIDAD DE MEDIDA | 1
3371 | TIJERA DE MATERIAL | VARICES N.1 | UNIDAD DE MEDIDA | 1
3372 | PINZAS MOSQUITO | VARICES N.1 | UNIDAD DE MEDIDA | 8
3373 | PINZAS KELLY | VARICES N.1 | UNIDAD DE MEDIDA | 8
3374 | PINZAS ALLIX | VARICES N.1 | UNIDAD DE MEDIDA | 2
3375 | PORTAGUJAS | VARICES N.1 | UNIDAD DE MEDIDA | 2
3376 | PINZAS DE CAMPO | VARICES N.1 | UNIDAD DE MEDIDA | 6
3377 | PINZAS DE DISECCION CON GARRA | VARICES N.1 | UNIDAD DE MEDIDA | 1
3378 | PINZAS DE DISECCION SIN GARRA | VARICES N.1 | UNIDAD DE MEDIDA | 1
3379 | SEPARADORES DE SEEN | VARICES N.1 | UNIDAD DE MEDIDA | 2
3380 | SEPARADORES DE FARABEUF | VARICES N.1 | UNIDAD DE MEDIDA | 2
3381 | AGUJAS DE CROCHET | VARICES N.1 | UNIDAD DE MEDIDA | 2
3382 | GANCHO DISECTOR | VARICES N.1 | UNIDAD DE MEDIDA | 1
3383 | RIÑONERA | VARICES N.1 | UNIDAD DE MEDIDA | 1
3384 | CONTENEDOR METALICO CON TAPA | VARICES N.1 | UNIDAD DE MEDIDA | 1
3385 | MANGO DE BISTURI N.3 | VARICES N.2 | UNIDAD DE MEDIDA | 1
3386 | MANGO DE BISTURI N.4 | VARICES N.2 | UNIDAD DE MEDIDA | 1
3387 | TIJERA DE TEJIDO | VARICES N.2 | UNIDAD DE MEDIDA | 1
3388 | TIJERA DE MATERIAL | VARICES N.2 | UNIDAD DE MEDIDA | 1
3389 | PINZAS MOSQUITO | VARICES N.2 | UNIDAD DE MEDIDA | 8
3390 | PINZAS KELLY | VARICES N.2 | UNIDAD DE MEDIDA | 8
3391 | PINZAS ALLIX | VARICES N.2 | UNIDAD DE MEDIDA | 2
3392 | PORTAGUJAS | VARICES N.2 | UNIDAD DE MEDIDA | 2
3393 | PINZAS DE CAMPO | VARICES N.2 | UNIDAD DE MEDIDA | 6
3394 | PINZAS DE DISECCION CON GARRA | VARICES N.2 | UNIDAD DE MEDIDA | 1
3395 | PINZAS DE DISECCION SIN GARRA | VARICES N.2 | UNIDAD DE MEDIDA | 1
3396 | SEPARADORES DE SEEN | VARICES N.2 | UNIDAD DE MEDIDA | 2
3397 | SEPARADORES DE FARABEUF | VARICES N.2 | UNIDAD DE MEDIDA | 2
3398 | GANCHO DISECTOR | VARICES N.2 | UNIDAD DE MEDIDA | 1
3399 | AGUJAS DE CROCHET | VARICES N.2 | UNIDAD DE MEDIDA | 2
3400 | RIÑONERA | VARICES N.2 | UNIDAD DE MEDIDA | 1
3401 | CONTENEDOR METALICO CON TAPA | VARICES N.2 | UNIDAD DE MEDIDA | 1
3402 | MANGO DE BISTURI N. 4 | VARICES N. 3 | UNIDAD DE MEDIDA | 1
3403 | MANGO DE BISTURI N.3 | VARICES N. 3 | UNIDAD DE MEDIDA | 1
3404 | TIJERA DE TEJIDO | VARICES N. 3 | UNIDAD DE MEDIDA | 1
3405 | TIJERA DE MATERIAL | VARICES N. 3 | UNIDAD DE MEDIDA | 1
3406 | PINZAS MOSQUITO | VARICES N. 3 | UNIDAD DE MEDIDA | 8
3407 | PINZAS KELLY | VARICES N. 3 | UNIDAD DE MEDIDA | 8
3408 | PINZAS ALLIX | VARICES N. 3 | UNIDAD DE MEDIDA | 2
3409 | PORTAGUJAS | VARICES N. 3 | UNIDAD DE MEDIDA | 2
3410 | PINZAS DE CAMPO | VARICES N. 3 | UNIDAD DE MEDIDA | 6
3411 | PINZAS DE DISECCION CON GARRA | VARICES N. 3 | UNIDAD DE MEDIDA | 1
3412 | PINZAS DE DISECCION SIN GARRA | VARICES N. 3 | UNIDAD DE MEDIDA | 1
3413 | PINZAS DE DISECCION ADSON CON GARRA | VARICES N. 3 | UNIDAD DE MEDIDA | 1
3414 | PINZAS DE DISECCION ADSON SIN GARRA | VARICES N. 3 | UNIDAD DE MEDIDA | 1
3415 | SEPARADORES DE SEEN | VARICES N. 3 | UNIDAD DE MEDIDA | 2
3416 | SEPARADORES DE FARABEUF | VARICES N. 3 | UNIDAD DE MEDIDA | 2
3417 | AGUJAS DE CROCHE | VARICES N. 3 | UNIDAD DE MEDIDA | 1
3418 | FLEBO(INICIADOR, 3 OLIVAS, OLIVA EN T , CAJA) | VARICES N. 3 | UNIDAD DE MEDIDA | 1
3419 | REJILLA | VARICES N. 3 | UNIDAD DE MEDIDA | 1
3420 | RIÑONERA | VARICES N. 3 | UNIDAD DE MEDIDA | 1
3421 | CONTENEDOR METALICO CON TAPA | VARICES N. 3 | UNIDAD DE MEDIDA | 1
3422 | TIJERA DE POTT | EQUIPO VASCULAR N.1 | UNIDAD DE MEDIDA | 1
3423 | PORTAGUJAS MANGO DORADO | EQUIPO VASCULAR N.1 | UNIDAD DE MEDIDA | 2
3424 | SEPARADORES DE VENA | EQUIPO VASCULAR N.1 | UNIDAD DE MEDIDA | 2
3425 | CLAMP VASCULAR SATINSKY G/ P | EQUIPO VASCULAR N.1 | UNIDAD DE MEDIDA | 2
3426 | PINZAS DE DISECCION VASCULAR | EQUIPO VASCULAR N.1 | UNIDAD DE MEDIDA | 2
3427 | CLAMP BULDOG CURVOS | EQUIPO VASCULAR N.1 | UNIDAD DE MEDIDA | 4
3428 | CANULA DE FRAZIER | EQUIPO VASCULAR N.1 | UNIDAD DE MEDIDA | 1
3429 | CLAMP VASCULAR RECTO | EQUIPO VASCULAR N.1 | UNIDAD DE MEDIDA | 1
3430 | BANDEJA DE ACERO INOXIDABLE | EQUIPO VASCULAR N.1 | UNIDAD DE MEDIDA | 1
3431 | TIJERA DE POTT | EQUIPO VASCULAR N.2 | UNIDAD DE MEDIDA | 1
3432 | PORTAGUJAS VASCULAR | EQUIPO VASCULAR N.2 | UNIDAD DE MEDIDA | 2
3433 | SEPARADORES DE VENA | EQUIPO VASCULAR N.2 | UNIDAD DE MEDIDA | 2
3434 | CLAMP VASCULAR SATINSKY | EQUIPO VASCULAR N.2 | UNIDAD DE MEDIDA | 2
3435 | PINZAS DE DISECCION VASCULAR | EQUIPO VASCULAR N.2 | UNIDAD DE MEDIDA | 2
3436 | CLAMP BULDOG RECTOS | EQUIPO VASCULAR N.2 | UNIDAD DE MEDIDA | 2
3437 | CLAMP BULDOG CURVOS | EQUIPO VASCULAR N.2 | UNIDAD DE MEDIDA | 2
3438 | CANULA DE FRAZIER | EQUIPO VASCULAR N.2 | UNIDAD DE MEDIDA | 1
3439 | CLAMP VASCULAR RECTO | EQUIPO VASCULAR N.2 | UNIDAD DE MEDIDA | 1
3440 | CUBETA | EQUIPO VASCULAR N.2 | UNIDAD DE MEDIDA | 1
3441 | TIJERA DE POTT | EQUIPO VASCULAR PERIFERICO | UNIDAD DE MEDIDA | 1
3442 | PORTAGUJAS | EQUIPO VASCULAR PERIFERICO | UNIDAD DE MEDIDA | 2
3443 | SEPARADORES DE VENA | EQUIPO VASCULAR PERIFERICO | UNIDAD DE MEDIDA | 2
3444 | CLAMP VASCULAR SATINSKY PEQUEÑO | EQUIPO VASCULAR PERIFERICO | UNIDAD DE MEDIDA | 2
3445 | PINZAS DE DISECCION VASCULAR | EQUIPO VASCULAR PERIFERICO | UNIDAD DE MEDIDA | 2
3446 | CLAMP BULDOG RECTOS | EQUIPO VASCULAR PERIFERICO | UNIDAD DE MEDIDA | 2
3447 | CLAMP BULDOG CURVOS | EQUIPO VASCULAR PERIFERICO | UNIDAD DE MEDIDA | 1
3448 | CANULA DE FRAZIER | EQUIPO VASCULAR PERIFERICO | UNIDAD DE MEDIDA | 1
3449 | CONTENEDOR METALICO CON TAPA | EQUIPO VASCULAR PERIFERICO | UNIDAD DE MEDIDA | 1
3450 | MANGO DE BISTURI N.3 | CUELLO | UNIDAD DE MEDIDA | 1
3451 | MANGO DE BISTURI N.4 | CUELLO | UNIDAD DE MEDIDA | 1
3452 | TIJERA DE TEJIDO | CUELLO | UNIDAD DE MEDIDA | 2
3453 | TIJERA DE MATERIAL | CUELLO | UNIDAD DE MEDIDA | 1
3454 | PINZAS DE DISECCION CON GARRA | CUELLO | UNIDAD DE MEDIDA | 1
3455 | PINZAS DE DISECCION SIN GARRA | CUELLO | UNIDAD DE MEDIDA | 1
3456 | PINZA DE DISECCION ADSON CON GARRA | CUELLO | UNIDAD DE MEDIDA | 1
3457 | PINZA DE DISECCION ADSON SIN GARRA | CUELLO | UNIDAD DE MEDIDA | 1
3458 | PINZAS DE DISECCION TRES DIENTES | CUELLO | UNIDAD DE MEDIDA | 1
3459 | PINZAS MOSQUITO | CUELLO | UNIDAD DE MEDIDA | 8
3460 | PINZAS KELLY CURVAS | CUELLO | UNIDAD DE MEDIDA | 8
3461 | PINZAS KELLY ADSON | CUELLO | UNIDAD DE MEDIDA | 2
3462 | PINZAS CISTICO | CUELLO | UNIDAD DE MEDIDA | 2
3463 | PINZAS MIXTER | CUELLO | UNIDAD DE MEDIDA | 1
3464 | PINZAS ADDER | CUELLO | UNIDAD DE MEDIDA | 6
3465 | PINZAS ALLIX | CUELLO | UNIDAD DE MEDIDA | 4
3466 | PINZAS DE CUELLO | CUELLO | UNIDAD DE MEDIDA | 2
3467 | PINZAS DE CAMPO | CUELLO | UNIDAD DE MEDIDA | 4
3468 | SEPARADOR DE TRAVERS | CUELLO | UNIDAD DE MEDIDA | 1
3469 | SEPARADOR DE GELPY (M/P) | CUELLO | UNIDAD DE MEDIDA | 2
3470 | SEPARADORES DE SEEN | CUELLO | UNIDAD DE MEDIDA | 2
3471 | SEPAPDORES DE ARMY | CUELLO | UNIDAD DE MEDIDA | 2
3472 | SEPARADORES MINIFABEUF | CUELLO | UNIDAD DE MEDIDA | 2
3473 | SEPARADORES RICHARDSON | CUELLO | UNIDAD DE MEDIDA | 2
3474 | PORTAGUJAS (M/L) | CUELLO | UNIDAD DE MEDIDA | 2
3475 | GANCHO DOBLE | CUELLO | UNIDAD DE MEDIDA | 1
3476 | CANULA FRAZIER | CUELLO | UNIDAD DE MEDIDA | 1
3477 | RIÑONERA | CUELLO | UNIDAD DE MEDIDA | 1
3478 | REGILLA | CUELLO | UNIDAD DE MEDIDA | 1
3479 | CONTENEDOR METALICO CON TAPA | CUELLO | UNIDAD DE MEDIDA | 1
3480 | CLAM SATYSKY | CUELLO | UNIDAD DE MEDIDA | 1
3481 | PINZAS ALLIS YUDD | CLAMP INTESTINALES N.1 | UNIDAD DE MEDIDA | 4
3482 | CLAMP CURVOS | CLAMP INTESTINALES N.1 | UNIDAD DE MEDIDA | 2
3483 | CLAMP RECTOS | CLAMP INTESTINALES N.1 | UNIDAD DE MEDIDA | 2
3484 | CLAMP DE DOYEN | CLAMP INTESTINALES N.1 | UNIDAD DE MEDIDA | 1
3485 | BANDEJA | CLAMP INTESTINALES N.1 | UNIDAD DE MEDIDA | 1
3486 | PINZAS ALLIS YUDD | CLAMP INTESTINALES N.2 | UNIDAD DE MEDIDA | 4
3487 | CLAMP CURVOS | CLAMP INTESTINALES N.2 | UNIDAD DE MEDIDA | 2
3488 | CLAMP RECTOS | CLAMP INTESTINALES N.2 | UNIDAD DE MEDIDA | 2
3489 | CLAMP DE DOYEN | CLAMP INTESTINALES N.2 | UNIDAD DE MEDIDA | 1
3490 | BANDEJA | CLAMP INTESTINALES N.2 | UNIDAD DE MEDIDA | 1
3491 | MANGO DE BISTURI N.3 | LAPAROTOMIA PEDIATRICA N.1 | UNIDAD DE MEDIDA | 1
3492 | TIJERA DE TEJIDO | LAPAROTOMIA PEDIATRICA N.1 | UNIDAD DE MEDIDA | 1
3493 | TIJERA DE MATERIAL | LAPAROTOMIA PEDIATRICA N.1 | UNIDAD DE MEDIDA | 1
3494 | PINZAS MOSQUITO CURVAS | LAPAROTOMIA PEDIATRICA N.1 | UNIDAD DE MEDIDA | 3
3495 | PINZAS MOSQUITO RECTA | LAPAROTOMIA PEDIATRICA N.1 | UNIDAD DE MEDIDA | 1
3496 | PINZAS KELLY CURVAS | LAPAROTOMIA PEDIATRICA N.1 | UNIDAD DE MEDIDA | 3
3497 | PINZAS KELLY RECTAS | LAPAROTOMIA PEDIATRICA N.1 | UNIDAD DE MEDIDA | 1
3498 | PINZAS CISTICO | LAPAROTOMIA PEDIATRICA N.1 | UNIDAD DE MEDIDA | 1
3499 | PINZAS MIXTER | LAPAROTOMIA PEDIATRICA N.1 | UNIDAD DE MEDIDA | 1
3500 | PINZAS ALLIX | LAPAROTOMIA PEDIATRICA N.1 | UNIDAD DE MEDIDA | 2
3501 | PINZAS PENINGTON | LAPAROTOMIA PEDIATRICA N.1 | UNIDAD DE MEDIDA | 1
3502 | PINZAS BABCOCK | LAPAROTOMIA PEDIATRICA N.1 | UNIDAD DE MEDIDA | 2
3503 | PORTAGUJAS | LAPAROTOMIA PEDIATRICA N.1 | UNIDAD DE MEDIDA | 2
3504 | PINZAS DE CAMPO | LAPAROTOMIA PEDIATRICA N.1 | UNIDAD DE MEDIDA | 6
3505 | DISECCON ESTANDAR CON GARRA | LAPAROTOMIA PEDIATRICA N.1 | UNIDAD DE MEDIDA | 1
3506 | DISECCION ESTANDAR SIN GARRA | LAPAROTOMIA PEDIATRICA N.1 | UNIDAD DE MEDIDA | 1
3507 | DISECCION ADSON CON GARRA | LAPAROTOMIA PEDIATRICA N.1 | UNIDAD DE MEDIDA | 1
3508 | DISECCION VASCULAR | LAPAROTOMIA PEDIATRICA N.1 | UNIDAD DE MEDIDA | 1
3509 | DISECCION RUSA | LAPAROTOMIA PEDIATRICA N.1 | UNIDAD DE MEDIDA | 1
3510 | CANULA DE FRAZIER | LAPAROTOMIA PEDIATRICA N.1 | UNIDAD DE MEDIDA | 1
3511 | SEPARADOR BABY FARABEUF | LAPAROTOMIA PEDIATRICA N.1 | UNIDAD DE MEDIDA | 2
3512 | SEPARADOR ABDOMINAL | LAPAROTOMIA PEDIATRICA N.1 | UNIDAD DE MEDIDA | 1
3513 | SEPARADOR RICHARSON | LAPAROTOMIA PEDIATRICA N.1 | UNIDAD DE MEDIDA | 2
3514 | VALVA DEL SEPARADOR ABDOMINAL | LAPAROTOMIA PEDIATRICA N.1 | UNIDAD DE MEDIDA | 1
3515 | VALVADEL SEPARADOR ABDOMINAL PEDIATRICO | LAPAROTOMIA PEDIATRICA N.1 | UNIDAD DE MEDIDA | 1
3516 | SERADOR DE DEAVER | LAPAROTOMIA PEDIATRICA N.1 | UNIDAD DE MEDIDA | 2
3517 | VALVA MALEABLE PEDIATRICA | LAPAROTOMIA PEDIATRICA N.1 | UNIDAD DE MEDIDA | 1
3518 | SONDA ACANALADA | LAPAROTOMIA PEDIATRICA N.1 | UNIDAD DE MEDIDA | 1
3519 | RIÑONERA | LAPAROTOMIA PEDIATRICA N.1 | UNIDAD DE MEDIDA | 1
3520 | MANGO DE BISTURI N.3 | LAPAROTOMIA PEDIATRICA N.2 | UNIDAD DE MEDIDA | 1
3521 | TIJERA DE TEJIDO | LAPAROTOMIA PEDIATRICA N.2 | UNIDAD DE MEDIDA | 1
3522 | TIJERA DE MATERIAL | LAPAROTOMIA PEDIATRICA N.2 | UNIDAD DE MEDIDA | 1
3523 | PINZAS MOSQUITO CURVAS | LAPAROTOMIA PEDIATRICA N.2 | UNIDAD DE MEDIDA | 4
3524 | PINZAS MOSQUITO RECTA | LAPAROTOMIA PEDIATRICA N.2 | UNIDAD DE MEDIDA | 1
3525 | PINZAS KELLY CURVAS | LAPAROTOMIA PEDIATRICA N.2 | UNIDAD DE MEDIDA | 3
3526 | PINZAS KELLY RECTAS | LAPAROTOMIA PEDIATRICA N.2 | UNIDAD DE MEDIDA | 1
3527 | PINZAS CISTICO | LAPAROTOMIA PEDIATRICA N.2 | UNIDAD DE MEDIDA | 1
3528 | PINZAS MIXTER | LAPAROTOMIA PEDIATRICA N.2 | UNIDAD DE MEDIDA | 1
3529 | PINZAS ALLIX | LAPAROTOMIA PEDIATRICA N.2 | UNIDAD DE MEDIDA | 2
3530 | PINZAS PENINGTON | LAPAROTOMIA PEDIATRICA N.2 | UNIDAD DE MEDIDA | 1
3531 | PINZAS BABCOCK | LAPAROTOMIA PEDIATRICA N.2 | UNIDAD DE MEDIDA | 2
3532 | PORTAGUJAS | LAPAROTOMIA PEDIATRICA N.2 | UNIDAD DE MEDIDA | 2
3533 | PINZAS DE CAMPO | LAPAROTOMIA PEDIATRICA N.2 | UNIDAD DE MEDIDA | 6
3534 | DISECCON ESTANDAR CON GARRA | LAPAROTOMIA PEDIATRICA N.2 | UNIDAD DE MEDIDA | 1
3535 | DISECCION ESTANDAR SIN GARRA | LAPAROTOMIA PEDIATRICA N.2 | UNIDAD DE MEDIDA | 1
3536 | DISECCION ADSON CON GARRA | LAPAROTOMIA PEDIATRICA N.2 | UNIDAD DE MEDIDA | 1
3537 | DISECCION VASCULAR | LAPAROTOMIA PEDIATRICA N.2 | UNIDAD DE MEDIDA | 1
3538 | DISECCION RUSA | LAPAROTOMIA PEDIATRICA N.2 | UNIDAD DE MEDIDA | 1
3539 | CANULA DE FRAZIER | LAPAROTOMIA PEDIATRICA N.2 | UNIDAD DE MEDIDA | 1
3540 | SEPARADOR BABY FARABEUF | LAPAROTOMIA PEDIATRICA N.2 | UNIDAD DE MEDIDA | 2
3541 | SEPARADOR RICHARSON | LAPAROTOMIA PEDIATRICA N.2 | UNIDAD DE MEDIDA | 2
3542 | VALVA DEL SEPARADOR ABDOMINAL | LAPAROTOMIA PEDIATRICA N.2 | UNIDAD DE MEDIDA | 1
3543 | VALVA ABDOMINAL | LAPAROTOMIA PEDIATRICA N.2 | UNIDAD DE MEDIDA | 1
3544 | SERADOR DE DEAVER | LAPAROTOMIA PEDIATRICA N.2 | UNIDAD DE MEDIDA | 2
3545 | VALVA MALEABLE PEDIATRICA | LAPAROTOMIA PEDIATRICA N.2 | UNIDAD DE MEDIDA | 1
3546 | SEPARADOR ABDOMINAL NEONATAL | LAPAROTOMIA PEDIATRICA N.2 | UNIDAD DE MEDIDA | 1
3547 | SONDA ACANALADA | LAPAROTOMIA PEDIATRICA N.2 | UNIDAD DE MEDIDA | 1
3548 | CAUCHO DE SUCCION | LAPAROTOMIA PEDIATRICA N.2 | UNIDAD DE MEDIDA | 1
3549 | RIÑONERA | LAPAROTOMIA PEDIATRICA N.2 | UNIDAD DE MEDIDA | 1
3550 | MANGO DE BISTURI N.3 | LAPAROTOMIA PEDIATRICA N.3 | UNIDAD DE MEDIDA | 1
3551 | TIJERA DE TEJIDO | LAPAROTOMIA PEDIATRICA N.3 | UNIDAD DE MEDIDA | 1
3552 | TIJERA DE MATERIAL | LAPAROTOMIA PEDIATRICA N.3 | UNIDAD DE MEDIDA | 1
3553 | PINZA DE DISECCION ESTANDARCON GARRA | LAPAROTOMIA PEDIATRICA N.3 | UNIDAD DE MEDIDA | 1
3554 | PINZA DE DISECCION ESTANDAR SIN GARRA | LAPAROTOMIA PEDIATRICA N.3 | UNIDAD DE MEDIDA | 1
3555 | PINZA DE DISECCION ADSON CON GARRA | LAPAROTOMIA PEDIATRICA N.3 | UNIDAD DE MEDIDA | 1
3556 | PINZA DE DISECCION VASCULAR | LAPAROTOMIA PEDIATRICA N.3 | UNIDAD DE MEDIDA | 1
3557 | PINZA DE DISECCION RUSA | LAPAROTOMIA PEDIATRICA N.3 | UNIDAD DE MEDIDA | 1
3558 | SONDA ACANALADA | LAPAROTOMIA PEDIATRICA N.3 | UNIDAD DE MEDIDA | 1
3559 | PINZAS DE CAMPO | LAPAROTOMIA PEDIATRICA N.3 | UNIDAD DE MEDIDA | 4
3560 | PINZAS KELLY CORTAS CURVAS | LAPAROTOMIA PEDIATRICA N.3 | UNIDAD DE MEDIDA | 6
3561 | PINZAS MOSUITO CURVAS | LAPAROTOMIA PEDIATRICA N.3 | UNIDAD DE MEDIDA | 6
3562 | PINZA CISTICO | LAPAROTOMIA PEDIATRICA N.3 | UNIDAD DE MEDIDA | 1
3563 | PINZA MIXTER | LAPAROTOMIA PEDIATRICA N.3 | UNIDAD DE MEDIDA | 1
3564 | PINZA KELLY ADSON | LAPAROTOMIA PEDIATRICA N.3 | UNIDAD DE MEDIDA | 1
3565 | PINZAS BABCOOCK | LAPAROTOMIA PEDIATRICA N.3 | UNIDAD DE MEDIDA | 2
3566 | PINZAS ALLIX | LAPAROTOMIA PEDIATRICA N.3 | UNIDAD DE MEDIDA | 2
3567 | PINZAS PENINGTON | LAPAROTOMIA PEDIATRICA N.3 | UNIDAD DE MEDIDA | 1
3568 | PORTAGUJAS | LAPAROTOMIA PEDIATRICA N.3 | UNIDAD DE MEDIDA | 2
3569 | CANULA FRAZIER CON GUIA | LAPAROTOMIA PEDIATRICA N.3 | UNIDAD DE MEDIDA | 1
3570 | CANULA DE YANCAWER | LAPAROTOMIA PEDIATRICA N.3 | UNIDAD DE MEDIDA | 1
3571 | SEPARADORES BABY FARABEUF | LAPAROTOMIA PEDIATRICA N.3 | UNIDAD DE MEDIDA | 2
3572 | SEPARADORES DE RICHARSON | LAPAROTOMIA PEDIATRICA N.3 | UNIDAD DE MEDIDA | 2
3573 | SEPARADOR DE FINOCHETO PEDIATRICO | LAPAROTOMIA PEDIATRICA N.3 | UNIDAD DE MEDIDA | 1
3574 | SEPARADOR DE PULMON PEDIATRICO | LAPAROTOMIA PEDIATRICA N.3 | UNIDAD DE MEDIDA | 1
3575 | SEPARADORES DE DEAVER | LAPAROTOMIA PEDIATRICA N.3 | UNIDAD DE MEDIDA | 2
3576 | SEPARADOR ABDOMINAL PEDIATRICO | LAPAROTOMIA PEDIATRICA N.3 | UNIDAD DE MEDIDA | 1
3577 | VALVA DEL SEPARADOR PEDIATRICO | LAPAROTOMIA PEDIATRICA N.3 | UNIDAD DE MEDIDA | 1
3578 | VALVA ABDOMINAL | LAPAROTOMIA PEDIATRICA N.3 | UNIDAD DE MEDIDA | 1
3579 | VALVA MALEABLE PEDIATRICA | LAPAROTOMIA PEDIATRICA N.3 | UNIDAD DE MEDIDA | 1
3580 | RIÑONERA | LAPAROTOMIA PEDIATRICA N.3 | UNIDAD DE MEDIDA | 1
3581 | CONTENEDOR METALICO CON TAPA | LAPAROTOMIA PEDIATRICA N.3 | UNIDAD DE MEDIDA | 1
3582 | REJILLA | LAPAROTOMIA PEDIATRICA N.3 | UNIDAD DE MEDIDA | 1
3583 | MANGO DE BISTURI N.4 | EQUIPO DE TORAX N.1 | UNIDAD DE MEDIDA | 1
3584 | MANGO DE BISTURI N 3 LARGO | EQUIPO DE TORAX N.1 | UNIDAD DE MEDIDA | 1
3585 | PINZAS DE CAMPO | EQUIPO DE TORAX N.1 | UNIDAD DE MEDIDA | 6
3586 | PINZAS MOSQUITOS CURVAS | EQUIPO DE TORAX N.1 | UNIDAD DE MEDIDA | 4
3587 | PINZAS KELLY CORTAS CURVAS | EQUIPO DE TORAX N.1 | UNIDAD DE MEDIDA | 8
3588 | PINZAS KELLY ADSON | EQUIPO DE TORAX N.1 | UNIDAD DE MEDIDA | 2
3589 | PINZAS CISTICO | EQUIPO DE TORAX N.1 | UNIDAD DE MEDIDA | 2
3590 | PINZAS ROCHESTER MEDIANA | EQUIPO DE TORAX N.1 | UNIDAD DE MEDIDA | 4
3591 | PINZAS ROCHESTER GRANDES | EQUIPO DE TORAX N.1 | UNIDAD DE MEDIDA | 6
3592 | PINZAS ROCHESTER RECTAS | EQUIPO DE TORAX N.1 | UNIDAD DE MEDIDA | 2
3593 | PINZAS PENINGTON | EQUIPO DE TORAX N.1 | UNIDAD DE MEDIDA | 2
3594 | PINZAS MIXTER | EQUIPO DE TORAX N.1 | UNIDAD DE MEDIDA | 2
3595 | PINZAS ALLIX | EQUIPO DE TORAX N.1 | UNIDAD DE MEDIDA | 4
3596 | PINZAS FOSTER | EQUIPO DE TORAX N.1 | UNIDAD DE MEDIDA | 1
3597 | PORTAGUJAS (G2 , M1 , ALAMBRE 1) | EQUIPO DE TORAX N.1 | UNIDAD DE MEDIDA | 4
3598 | PORTAAGUJAS CURVO | EQUIPO DE TORAX N.1 | UNIDAD DE MEDIDA | 1
3599 | TIJERA DE MATERIAL | EQUIPO DE TORAX N.1 | UNIDAD DE MEDIDA | 2
3600 | TIJERA DE TEJIDO | EQUIPO DE TORAX N.1 | UNIDAD DE MEDIDA | 2
3601 | CLAMP DE AORTA | EQUIPO DE TORAX N.1 | UNIDAD DE MEDIDA | 2
3602 | CLAMP DE SATYNSKY | EQUIPO DE TORAX N.1 | UNIDAD DE MEDIDA | 2
3603 | PINZA DE DISECCION CON GARRA | EQUIPO DE TORAX N.1 | UNIDAD DE MEDIDA | 2
3604 | PINZA DE DISECCION SIN GARRA | EQUIPO DE TORAX N.1 | UNIDAD DE MEDIDA | 2
3605 | PINZA DE DISECCION RUSA | EQUIPO DE TORAX N.1 | UNIDAD DE MEDIDA | 1
3606 | PINZA VASCULAR | EQUIPO DE TORAX N.1 | UNIDAD DE MEDIDA | 1
3607 | SEPARADORES DE FARABEUF | EQUIPO DE TORAX N.1 | UNIDAD DE MEDIDA | 2
3608 | SEPARADORES DE DEAVER ( G/P) | EQUIPO DE TORAX N.1 | UNIDAD DE MEDIDA | 2
3609 | SEPARADOR DE FINCHETO | EQUIPO DE TORAX N.1 | UNIDAD DE MEDIDA | 1
3610 | SEPARADOR DE ESCAPULA | EQUIPO DE TORAX N.1 | UNIDAD DE MEDIDA | 1
3611 | ELEVADORES DE ESCAPULA DE DOYEN | EQUIPO DE TORAX N.1 | UNIDAD DE MEDIDA | 2
3612 | CURETAS FENESTRADAS | EQUIPO DE TORAX N.1 | UNIDAD DE MEDIDA | 2
3613 | RUGINA | EQUIPO DE TORAX N.1 | UNIDAD DE MEDIDA | 1
3614 | ESTERNOTOMO | EQUIPO DE TORAX N.1 | UNIDAD DE MEDIDA | 1
3615 | MARTILLO | EQUIPO DE TORAX N.1 | UNIDAD DE MEDIDA | 1
3616 | VALVA DEL SEPARADOR ABDOMINAL | EQUIPO DE TORAX N.1 | UNIDAD DE MEDIDA | 1
3617 | VALVAS MALEABLES | EQUIPO DE TORAX N.1 | UNIDAD DE MEDIDA | 1
3618 | CANULA DE YANCAWER | EQUIPO DE TORAX N.1 | UNIDAD DE MEDIDA | 1
3619 | APROXIMADOR COSTAL | EQUIPO DE TORAX N.1 | UNIDAD DE MEDIDA | 1
3620 | RIÑONERA | EQUIPO DE TORAX N.1 | UNIDAD DE MEDIDA | 1
3621 | CONTENEDOR METALICO CON TAPA | EQUIPO DE TORAX N.1 | UNIDAD DE MEDIDA | 1
3622 | PINZAS KELLY CORTAS CURVAS | EQUIPO DE TORAX N.2 | UNIDAD DE MEDIDA | 6
3623 | PINZAS KELLY ADSON | EQUIPO DE TORAX N.2 | UNIDAD DE MEDIDA | 2
3624 | PINZAS CISTICO | EQUIPO DE TORAX N.2 | UNIDAD DE MEDIDA | 2
3625 | PINZAS ROCHESTER MEDIANA | EQUIPO DE TORAX N.2 | UNIDAD DE MEDIDA | 6
3626 | PINZAS ROCHESTER GRANDES RECTAS | EQUIPO DE TORAX N.2 | UNIDAD DE MEDIDA | 4
3627 | PINZAS ROCHESTER RECTAS | EQUIPO DE TORAX N.2 | UNIDAD DE MEDIDA | 2
3628 | PINZAS PENINGTON | EQUIPO DE TORAX N.2 | UNIDAD DE MEDIDA | 2
3629 | PINZAS DUVAL | EQUIPO DE TORAX N.2 | UNIDAD DE MEDIDA | 2
3630 | PINZAS ALLIX | EQUIPO DE TORAX N.2 | UNIDAD DE MEDIDA | 4
3631 | PORTAAGUJAS MANGO DORADO LARGO | EQUIPO DE TORAX N.2 | UNIDAD DE MEDIDA | 1
3632 | PORTAAGUJAS DE ALAMBRE | EQUIPO DE TORAX N.2 | UNIDAD DE MEDIDA | 1
3633 | PORTAGUJAS (G/M) | EQUIPO DE TORAX N.2 | UNIDAD DE MEDIDA | 3
3634 | PINZAS DE CAMPO | EQUIPO DE TORAX N.2 | UNIDAD DE MEDIDA | 4
3635 | PINZA FOSTER | EQUIPO DE TORAX N.2 | UNIDAD DE MEDIDA | 1
3636 | TIJERA DE MATERIAL | EQUIPO DE TORAX N.2 | UNIDAD DE MEDIDA | 2
3637 | TIJERA DE TEJIDO | EQUIPO DE TORAX N.2 | UNIDAD DE MEDIDA | 2
3638 | CLAMP DE SATYNSKY | EQUIPO DE TORAX N.2 | UNIDAD DE MEDIDA | 3
3639 | MANGO DE BISTURI N. 4 | EQUIPO DE TORAX N.2 | UNIDAD DE MEDIDA | 1
3640 | MANGO DE BISTURI N. 3 LARGO | EQUIPO DE TORAX N.2 | UNIDAD DE MEDIDA | 1
3641 | PINZA DE DISECCION CON GARRA | EQUIPO DE TORAX N.2 | UNIDAD DE MEDIDA | 2
3642 | PINZA DE DISECCION SIN GARRA | EQUIPO DE TORAX N.2 | UNIDAD DE MEDIDA | 2
3643 | PINZA VASCULAR | EQUIPO DE TORAX N.2 | UNIDAD DE MEDIDA | 1
3644 | SEPARADORES DE FARABEUF | EQUIPO DE TORAX N.2 | UNIDAD DE MEDIDA | 2
3645 | SEPARADOR DE DEAVER | EQUIPO DE TORAX N.2 | UNIDAD DE MEDIDA | 2
3646 | SEPARADOR DE FINOCHETO | EQUIPO DE TORAX N.2 | UNIDAD DE MEDIDA | 1
3647 | SEPARADOR DE ESCAPULA | EQUIPO DE TORAX N.2 | UNIDAD DE MEDIDA | 1
3648 | ELEVADORES DE ESCAPULA DE DOYEN | EQUIPO DE TORAX N.2 | UNIDAD DE MEDIDA | 2
3649 | RUGINA | EQUIPO DE TORAX N.2 | UNIDAD DE MEDIDA | 1
3650 | ESTERNOTOMO | EQUIPO DE TORAX N.2 | UNIDAD DE MEDIDA | 1
3651 | MARTILLO | EQUIPO DE TORAX N.2 | UNIDAD DE MEDIDA | 1
3652 | VALVA MALEABLE | EQUIPO DE TORAX N.2 | UNIDAD DE MEDIDA | 1
3653 | CANULA DE YANCAWER | EQUIPO DE TORAX N.2 | UNIDAD DE MEDIDA | 1
3654 | RIÑONERA | EQUIPO DE TORAX N.2 | UNIDAD DE MEDIDA | 1
3655 | APROXIMADOR COSTAL | EQUIPO DE TORAX N.2 | UNIDAD DE MEDIDA | 1
3656 | PINZA RUSA | EQUIPO DE TORAX N.2 | UNIDAD DE MEDIDA | 1
3657 | CONTENEDOR METALICO CON TAPA | EQUIPO DE TORAX N.2 | UNIDAD DE MEDIDA | 1
3658 | CURETAS FENESTRADAS | EQUIPO DE TORAX N.2 | UNIDAD DE MEDIDA | 2
3659 | CLAM DE AORTA | EQUIPO DE TORAX N.2 | UNIDAD DE MEDIDA | 1
3660 | MANGO DE BISTURI N. 4 | EQUIPO DE TUBO DE TORAX 1 | UNIDAD DE MEDIDA | 1
3661 | TIJERA DE MATERIAL | EQUIPO DE TUBO DE TORAX 1 | UNIDAD DE MEDIDA | 1
3662 | TIJERA DE TEJIDO | EQUIPO DE TUBO DE TORAX 1 | UNIDAD DE MEDIDA | 1
3663 | PINZA DE DISECCION CON GARRA | EQUIPO DE TUBO DE TORAX 1 | UNIDAD DE MEDIDA | 1
3664 | PINZAS DE CAMPO | EQUIPO DE TUBO DE TORAX 1 | UNIDAD DE MEDIDA | 2
3665 | PINZAS KELLY CURVAS | EQUIPO DE TUBO DE TORAX 1 | UNIDAD DE MEDIDA | 2
3666 | PINZAS ROCHESTER CURVAS | EQUIPO DE TUBO DE TORAX 1 | UNIDAD DE MEDIDA | 1
3667 | PORTAAGUJAS LARGO | EQUIPO DE TUBO DE TORAX 1 | UNIDAD DE MEDIDA | 1
3668 | MANGO DE BISTURI N. 4 | EQUIPO DE TUBO DE TORAX 2 | UNIDAD DE MEDIDA | 1
3669 | TIJERA DE MATERIAL | EQUIPO DE TUBO DE TORAX 2 | UNIDAD DE MEDIDA | 1
3670 | TIJERA DE TEJIDO | EQUIPO DE TUBO DE TORAX 2 | UNIDAD DE MEDIDA | 1
3671 | PINZA DE DISECCION CON GARRA | EQUIPO DE TUBO DE TORAX 2 | UNIDAD DE MEDIDA | 1
3672 | PINZAS DE CAMPO | EQUIPO DE TUBO DE TORAX 2 | UNIDAD DE MEDIDA | 2
3673 | PINZAS KELLY CURVAS | EQUIPO DE TUBO DE TORAX 2 | UNIDAD DE MEDIDA | 2
3674 | PINZAS ROCHESTER CURVAS | EQUIPO DE TUBO DE TORAX 2 | UNIDAD DE MEDIDA | 1
3675 | PORTAAGUJAS LARGO | EQUIPO DE TUBO DE TORAX 2 | UNIDAD DE MEDIDA | 1
3676 | PINZAS RANDALL CURVAS | EQUIPO DE VIAS BILIARES N.1 | UNIDAD DE MEDIDA | 2
3677 | PINZAS RANDALL SEMI CURVA | EQUIPO DE VIAS BILIARES N.1 | UNIDAD DE MEDIDA | 2
3678 | DILATADORES VIA BILIAR ( N.2 AL N.13 ) | EQUIPO DE VIAS BILIARES N.1 | UNIDAD DE MEDIDA | 12
3679 | CUCHARILLA | EQUIPO DE VIAS BILIARES N.1 | UNIDAD DE MEDIDA | 1
3680 | TIJERA CURVA | EQUIPO DE VIAS BILIARES N.1 | UNIDAD DE MEDIDA | 1
3681 | REGILLA | EQUIPO DE VIAS BILIARES N.1 | UNIDAD DE MEDIDA | 1
3682 | PINZAS RANDALL CURVAS | EQUIPO DE VIAS BILIARES N.2 | UNIDAD DE MEDIDA | 2
3683 | PINZAS RANDALL SEMI CURVA | EQUIPO DE VIAS BILIARES N.2 | UNIDAD DE MEDIDA | 3
3684 | PINZA RANDAL RECTA | EQUIPO DE VIAS BILIARES N.2 | UNIDAD DE MEDIDA | 1
3685 | DILATADORES VIA BILIAR ( N.2 AL N.13 ) | EQUIPO DE VIAS BILIARES N.2 | UNIDAD DE MEDIDA | 12
3686 | TIJERA POOT | EQUIPO DE VIAS BILIARES N.2 | UNIDAD DE MEDIDA | 1
3687 | BANDEJA | EQUIPO DE VIAS BILIARES N.2 | UNIDAD DE MEDIDA | 1
3688 | SEPARADOR DE DESMARRES | EQUIPO DE MICROCIRUGIA N.1 | UNIDAD DE MEDIDA | 1
3689 | PROTECTOR DE CORNEA (PLASTICO) | EQUIPO DE MICROCIRUGIA N.1 | UNIDAD DE MEDIDA | 1
3690 | PINZA PUNTO 3 REF 40607 | EQUIPO DE MICROCIRUGIA N.1 | UNIDAD DE MEDIDA | 1
3691 | PINZA PUNTO SIETE ERBRICH | EQUIPO DE MICROCIRUGIA N.1 | UNIDAD DE MEDIDA | 1
3692 | PORTAAGUJAS TITANEO | EQUIPO DE MICROCIRUGIA N.1 | UNIDAD DE MEDIDA | 1
3693 | TIJERA DE WESCOTH | EQUIPO DE MICROCIRUGIA N.1 | UNIDAD DE MEDIDA | 1
3694 | PINZA RELOJERO REF 4111 | EQUIPO DE MICROCIRUGIA N.1 | UNIDAD DE MEDIDA | 1
3695 | CONTENEDOR METALICO CON TAPA | EQUIPO DE MICROCIRUGIA N.1 | UNIDAD DE MEDIDA | 1
3696 | MANGO DE BISTURI N. 3 | EQUIPO DE MICROCIRUGIA N.2 | UNIDAD DE MEDIDA | 1
3697 | TIJERA DE IRIS | EQUIPO DE MICROCIRUGIA N.2 | UNIDAD DE MEDIDA | 1
3698 | TIJERA DE PLASTIA | EQUIPO DE MICROCIRUGIA N.2 | UNIDAD DE MEDIDA | 1
3699 | TIJERA DE WESCOTH | EQUIPO DE MICROCIRUGIA N.2 | UNIDAD DE MEDIDA | 1
3700 | PINZA DE DISECCION RELOJERO | EQUIPO DE MICROCIRUGIA N.2 | UNIDAD DE MEDIDA | 1
3701 | PINZA PUNTO TRES CON GARRA | EQUIPO DE MICROCIRUGIA N.2 | UNIDAD DE MEDIDA | 1
3702 | PINZA PUNTO SIETE CON GARRA | EQUIPO DE MICROCIRUGIA N.2 | UNIDAD DE MEDIDA | 1
3703 | SEPARADOR DE VENA | EQUIPO DE MICROCIRUGIA N.2 | UNIDAD DE MEDIDA | 1
3704 | PORTAAGUJAS | EQUIPO DE MICROCIRUGIA N.2 | UNIDAD DE MEDIDA | 1
3705 | PORTAAGUJAS CON CLIP CURVO | EQUIPO DE MICROCIRUGIA N.2 | UNIDAD DE MEDIDA | 1
3706 | SEPARADORES PEQUEÑOS | EQUIPO DE MICROCIRUGIA N.2 | UNIDAD DE MEDIDA | 2
3707 | MANGO DE BISTURI N. 3 | EQUIPO DE EMERGENCIA N.1 | UNIDAD DE MEDIDA | 1
3708 | PINZA MOSQUITO CURVA | EQUIPO DE EMERGENCIA N.1 | UNIDAD DE MEDIDA | 2
3709 | TIJERA DE IRIS | EQUIPO DE EMERGENCIA N.1 | UNIDAD DE MEDIDA | 1
3710 | TIJERA DE MATERIAL | EQUIPO DE EMERGENCIA N.1 | UNIDAD DE MEDIDA | 1
3711 | TIJERA DE TEJIDO | EQUIPO DE EMERGENCIA N.1 | UNIDAD DE MEDIDA | 1
3712 | PORTAAGUJAS PEQUEÑO | EQUIPO DE EMERGENCIA N.1 | UNIDAD DE MEDIDA | 1
3713 | PINZA DE DISECCION ADSON CON GARRA | EQUIPO DE EMERGENCIA N.1 | UNIDAD DE MEDIDA | 1
3714 | PINZA DE DISECCION ADSON SIN GARRA | EQUIPO DE EMERGENCIA N.1 | UNIDAD DE MEDIDA | 1
3715 | PINZA DE CAMPO | EQUIPO DE EMERGENCIA N.1 | UNIDAD DE MEDIDA | 1
3716 | MANGO DE BISTURI N. 3 | EQUIPO DE EMERGENCIA N.2 | UNIDAD DE MEDIDA | 1
3717 | PINZA MOSQUITO CURVA | EQUIPO DE EMERGENCIA N.2 | UNIDAD DE MEDIDA | 2
3718 | TIJERA PLASTIA CURVA | EQUIPO DE EMERGENCIA N.2 | UNIDAD DE MEDIDA | 1
3719 | TIJERA DE MATERIAL | EQUIPO DE EMERGENCIA N.2 | UNIDAD DE MEDIDA | 1
3720 | PORTAAGUJAS PEQUEÑO | EQUIPO DE EMERGENCIA N.2 | UNIDAD DE MEDIDA | 1
3721 | PINZA DE DISECCION ADSON CON GARRA | EQUIPO DE EMERGENCIA N.2 | UNIDAD DE MEDIDA | 1
3722 | PINZA DE DISECCION ADSON SIN GARRA | EQUIPO DE EMERGENCIA N.2 | UNIDAD DE MEDIDA | 1
3723 | PINZA DE CAMPO | EQUIPO DE EMERGENCIA N.2 | UNIDAD DE MEDIDA | 1
3724 | GANCHO PIEL SENCILLO | EQUIPO DE EMERGENCIA N.2 | UNIDAD DE MEDIDA | 1
3725 | CUBETA NIQUELADA | EQUIPO DE EMERGENCIA N.2 | UNIDAD DE MEDIDA | 1
3726 | MANGO DE BISTURI N. 3 | EQUIPO DE EMERGENCIA N.3 | UNIDAD DE MEDIDA | 1
3727 | PINZA MOSQUITO CURVA | EQUIPO DE EMERGENCIA N.3 | UNIDAD DE MEDIDA | 2
3728 | TIJERA DE IRIS | EQUIPO DE EMERGENCIA N.3 | UNIDAD DE MEDIDA | 1
3729 | TIJERA DE MATERIAL | EQUIPO DE EMERGENCIA N.3 | UNIDAD DE MEDIDA | 1
3730 | PORTAAGUJAS PEQUEÑO | EQUIPO DE EMERGENCIA N.3 | UNIDAD DE MEDIDA | 1
3731 | PINZA DE DISECCION ADSON CON GARRA | EQUIPO DE EMERGENCIA N.3 | UNIDAD DE MEDIDA | 1
3732 | PINZA DE DISECCION ADSON SIN GARRA | EQUIPO DE EMERGENCIA N.3 | UNIDAD DE MEDIDA | 1
3733 | PINZA DE CAMPO | EQUIPO DE EMERGENCIA N.3 | UNIDAD DE MEDIDA | 1
3734 | GANCHO PIEL SENCILLO | EQUIPO DE EMERGENCIA N.3 | UNIDAD DE MEDIDA | 1
3735 | CUBETA NIQUELADA | EQUIPO DE EMERGENCIA N.3 | UNIDAD DE MEDIDA | 1
3736 | MANGO DE BISTURI N. 3 | EQUIPO PEQUEÑA CIRUGIA N.1 | UNIDAD DE MEDIDA | 1
3737 | DISECCION ESTANDAR CON GARRA | EQUIPO PEQUEÑA CIRUGIA N.1 | UNIDAD DE MEDIDA | 1
3738 | DISECCION ESTANDAR SIN GARRA | EQUIPO PEQUEÑA CIRUGIA N.1 | UNIDAD DE MEDIDA | 1
3739 | SEPARADORES DE FARABEUF MINI | EQUIPO PEQUEÑA CIRUGIA N.1 | UNIDAD DE MEDIDA | 2
3740 | SONDA ACANALADA | EQUIPO PEQUEÑA CIRUGIA N.1 | UNIDAD DE MEDIDA | 1
3741 | PINZAS DE CAMPO | EQUIPO PEQUEÑA CIRUGIA N.1 | UNIDAD DE MEDIDA | 4
3742 | PINZA MOSQUITO CURVA | EQUIPO PEQUEÑA CIRUGIA N.1 | UNIDAD DE MEDIDA | 4
3743 | PINZA MOSQUITO RECTA | EQUIPO PEQUEÑA CIRUGIA N.1 | UNIDAD DE MEDIDA | 1
3744 | PINZAS KELLY CURVAS | EQUIPO PEQUEÑA CIRUGIA N.1 | UNIDAD DE MEDIDA | 4
3745 | PINZAS KELLY RECTAS | EQUIPO PEQUEÑA CIRUGIA N.1 | UNIDAD DE MEDIDA | 1
3746 | PINZAS ALLIX PEQUEÑAS | EQUIPO PEQUEÑA CIRUGIA N.1 | UNIDAD DE MEDIDA | 2
3747 | PORTAAGUJAS PEQUEÑO | EQUIPO PEQUEÑA CIRUGIA N.1 | UNIDAD DE MEDIDA | 1
3748 | TIJERA DE MATERIAL PEQUEÑO | EQUIPO PEQUEÑA CIRUGIA N.1 | UNIDAD DE MEDIDA | 1
3749 | TIJERA DE TEJIDO PEQUEÑO | EQUIPO PEQUEÑA CIRUGIA N.1 | UNIDAD DE MEDIDA | 1
3750 | CUBETA NIQUELADA | EQUIPO PEQUEÑA CIRUGIA N.1 | UNIDAD DE MEDIDA | 1
3751 | COCA | EQUIPO PEQUEÑA CIRUGIA N.1 | UNIDAD DE MEDIDA | 1
3752 | SEPARADORES SEEN | EQUIPO PEQUEÑA CIRUGIA N.1 | UNIDAD DE MEDIDA | 2
3753 | MANGO DE BISTURI N. 3 | EQUIPO PEQUEÑA CIRUGIA N.2 | UNIDAD DE MEDIDA | 1
3754 | DISECCION ESTANDAR CON GARRA | EQUIPO PEQUEÑA CIRUGIA N.2 | UNIDAD DE MEDIDA | 1
3755 | DISECCION ESTANDAR SIN GARRA | EQUIPO PEQUEÑA CIRUGIA N.2 | UNIDAD DE MEDIDA | 1
3756 | SEPARADORES DE FARABEUF MINI | EQUIPO PEQUEÑA CIRUGIA N.2 | UNIDAD DE MEDIDA | 2
3757 | SONDA ACANALADA | EQUIPO PEQUEÑA CIRUGIA N.2 | UNIDAD DE MEDIDA | 1
3758 | PINZAS DE CAMPO | EQUIPO PEQUEÑA CIRUGIA N.2 | UNIDAD DE MEDIDA | 4
3759 | PINZA MOSQUITO CURVA | EQUIPO PEQUEÑA CIRUGIA N.2 | UNIDAD DE MEDIDA | 4
3760 | PINZA MOSQUITO RECTA | EQUIPO PEQUEÑA CIRUGIA N.2 | UNIDAD DE MEDIDA | 1
3761 | PINZAS KELLY CURVAS | EQUIPO PEQUEÑA CIRUGIA N.2 | UNIDAD DE MEDIDA | 4
3762 | PINZAS KELLY RECTAS | EQUIPO PEQUEÑA CIRUGIA N.2 | UNIDAD DE MEDIDA | 1
3763 | PINZAS ALLIX PEQUEÑAS | EQUIPO PEQUEÑA CIRUGIA N.2 | UNIDAD DE MEDIDA | 2
3764 | PORTAAGUJAS PEQUEÑO | EQUIPO PEQUEÑA CIRUGIA N.2 | UNIDAD DE MEDIDA | 1
3765 | TIJERA DE MATERIAL PEQUEÑO | EQUIPO PEQUEÑA CIRUGIA N.2 | UNIDAD DE MEDIDA | 1
3766 | TIJERA DE TEJIDO PEQUEÑO | EQUIPO PEQUEÑA CIRUGIA N.2 | UNIDAD DE MEDIDA | 1
3767 | SEPARADORES DE SENN | EQUIPO PEQUEÑA CIRUGIA N.2 | UNIDAD DE MEDIDA | 2
3768 | COCA | EQUIPO PEQUEÑA CIRUGIA N.2 | UNIDAD DE MEDIDA | 1
3769 | CUBETA NIQUELADA | EQUIPO PEQUEÑA CIRUGIA N.2 | UNIDAD DE MEDIDA | 1
3770 | LENTE OTORRINO | ESPECIALES | UNIDAD DE MEDIDA | 1
3771 | LENTE PEDIATRIA | ESPECIALES | UNIDAD DE MEDIDA | 1
3772 | LENTE DE 30°. REF. 260-11-030 | EQUIPO DE TORACOSCOPIA | UNIDAD DE MEDIDA | 1
3773 | CABLE UNIPOLAR. REF. 700-101-030 | EQUIPO DE TORACOSCOPIA | UNIDAD DE MEDIDA | 1
3774 | TROCAR DE 5MM Y PUNZÓN | EQUIPO DE TORACOSCOPIA | UNIDAD DE MEDIDA | 1
3775 | TROCAR DE 11MM Y PUNZÓN | EQUIPO DE TORACOSCOPIA | UNIDAD DE MEDIDA | 1
3776 | TROCAR DE 13MM Y PUNZÓN | EQUIPO DE TORACOSCOPIA | UNIDAD DE MEDIDA | 1
3777 | PINZA DUVAL | EQUIPO DE TORACOSCOPIA | UNIDAD DE MEDIDA | 1
3778 | PINZA BABCOCK | EQUIPO DE TORACOSCOPIA | UNIDAD DE MEDIDA | 1
3779 | ELCTRODO. REF. 300-163-720 | EQUIPO DE TORACOSCOPIA | UNIDAD DE MEDIDA | 1
3780 | MANGO DE BISTURI N. 3 | EQUIPO LAPAROSCOPIA BASICA # 2 | UNIDAD DE MEDIDA | 1
3781 | PINZA KELLY CURVA | EQUIPO LAPAROSCOPIA BASICA # 2 | UNIDAD DE MEDIDA | 4
3782 | PINZA ROCHESTER | EQUIPO LAPAROSCOPIA BASICA # 2 | UNIDAD DE MEDIDA | 2
3783 | DISECCION ESTANDAR CON GARRA | EQUIPO LAPAROSCOPIA BASICA # 2 | UNIDAD DE MEDIDA | 1
3784 | SEPARADORES DE FARABEUF PEQUEÑOS | EQUIPO LAPAROSCOPIA BASICA # 2 | UNIDAD DE MEDIDA | 2
3785 | PINZAS DE CAMPO | EQUIPO LAPAROSCOPIA BASICA # 2 | UNIDAD DE MEDIDA | 4
3786 | PINZA ALLIX | EQUIPO LAPAROSCOPIA BASICA # 2 | UNIDAD DE MEDIDA | 2
3787 | PINZA FALSOS GERMENES | EQUIPO LAPAROSCOPIA BASICA # 2 | UNIDAD DE MEDIDA | 1
3788 | TIJERA DE MATERIAL | EQUIPO LAPAROSCOPIA BASICA # 2 | UNIDAD DE MEDIDA | 1
3789 | TIJERA DE TEJIDO | EQUIPO LAPAROSCOPIA BASICA # 2 | UNIDAD DE MEDIDA | 1
3790 | COCA | EQUIPO LAPAROSCOPIA BASICA # 2 | UNIDAD DE MEDIDA | 1
3791 | PORTAAGUJAS | EQUIPO LAPAROSCOPIA BASICA # 2 | UNIDAD DE MEDIDA | 1
3792 | SEPARADORES DE SEEN | EQUIPO LAPAROSCOPIA BASICA # 2 | UNIDAD DE MEDIDA | 2
3793 | MANGO DE BISTURI N. 4 | CIRUGIA PLASTICA PISO #1 | UNIDAD DE MEDIDA | 1
3794 | PINZA MOSQUITO CURVA | CIRUGIA PLASTICA PISO #1 | UNIDAD DE MEDIDA | 1
3795 | DISECCION ADSON CON GARRA | CIRUGIA PLASTICA PISO #1 | UNIDAD DE MEDIDA | 1
3796 | DISECCION ADSON SIN GARRA | CIRUGIA PLASTICA PISO #1 | UNIDAD DE MEDIDA | 1
3797 | TIJERA DE MATERIAL | CIRUGIA PLASTICA PISO #1 | UNIDAD DE MEDIDA | 1
3798 | TIJERA DE TEJIDO CURVA | CIRUGIA PLASTICA PISO #1 | UNIDAD DE MEDIDA | 1
3799 | PORTA AGUJAS | CIRUGIA PLASTICA PISO #1 | UNIDAD DE MEDIDA | 1
3800 | PINZA MOSQUITO RECTA | CIRUGIA PLASTICA PISO #1 | UNIDAD DE MEDIDA | 1
3801 | MANGO DE BISTURI N. 3 | CIRUGIA PLASTICA PISO #2 | UNIDAD DE MEDIDA | 1
3802 | PINZA MOSQUITO CURVA | CIRUGIA PLASTICA PISO #2 | UNIDAD DE MEDIDA | 2
3803 | DISECCION ADSON SIN GARRA | CIRUGIA PLASTICA PISO #2 | UNIDAD DE MEDIDA | 1
3804 | TIJERA DE PUNTOS MATERIAL | CIRUGIA PLASTICA PISO #2 | UNIDAD DE MEDIDA | 1
3805 | TIJERA DE TEJIDO CURVA | CIRUGIA PLASTICA PISO #2 | UNIDAD DE MEDIDA | 1
3806 | PORTA AGUJAS | CIRUGIA PLASTICA PISO #2 | UNIDAD DE MEDIDA | 1
3807 | CUBETA | CIRUGIA PLASTICA PISO #2 | UNIDAD DE MEDIDA | 1
3808 | MANGO DE BISTURI N. 3 | CIRUGIA PLASTICA PISO #3 | UNIDAD DE MEDIDA | 1
3809 | PINZA MOSQUITO CURVA | CIRUGIA PLASTICA PISO #3 | UNIDAD DE MEDIDA | 2
3810 | DISECCION ADSON CON GARRA | CIRUGIA PLASTICA PISO #3 | UNIDAD DE MEDIDA | 1
3811 | DISECCION ADSON CON GARRA | CIRUGIA PLASTICA PISO #3 | UNIDAD DE MEDIDA | 1
3812 | TIJERA DE MATERIAL | CIRUGIA PLASTICA PISO #3 | UNIDAD DE MEDIDA | 1
3813 | TIJERA DE TEJIDO CURVA | CIRUGIA PLASTICA PISO #3 | UNIDAD DE MEDIDA | 1
3814 | PORTA AGUJAS | CIRUGIA PLASTICA PISO #3 | UNIDAD DE MEDIDA | 1
3815 | MANGO BISTURI N. 3 | EQUIPO DE BASICO LAPAROSCOPIA #1 | UNIDAD DE MEDIDA | 1
3816 | TIJERA TEJIDO | EQUIPO DE BASICO LAPAROSCOPIA #1 | UNIDAD DE MEDIDA | 1
3817 | TIJERA MATERIAL | EQUIPO DE BASICO LAPAROSCOPIA #1 | UNIDAD DE MEDIDA | 1
3818 | PINZAS CAMPO | EQUIPO DE BASICO LAPAROSCOPIA #1 | UNIDAD DE MEDIDA | 4
3819 | PINZAS KELLY | EQUIPO DE BASICO LAPAROSCOPIA #1 | UNIDAD DE MEDIDA | 4
3820 | PINZAS ALLIX | EQUIPO DE BASICO LAPAROSCOPIA #1 | UNIDAD DE MEDIDA | 2
3821 | PINZAS ROCHESTER | EQUIPO DE BASICO LAPAROSCOPIA #1 | UNIDAD DE MEDIDA | 2
3822 | PINZA FALSOS GERMENES | EQUIPO DE BASICO LAPAROSCOPIA #1 | UNIDAD DE MEDIDA | 1
3823 | PORTAGUJAS | EQUIPO DE BASICO LAPAROSCOPIA #1 | UNIDAD DE MEDIDA | 1
3824 | SEPARADORES MINI FARABEUF | EQUIPO DE BASICO LAPAROSCOPIA #1 | UNIDAD DE MEDIDA | 2
3825 | SEPARADORES SEEN | EQUIPO DE BASICO LAPAROSCOPIA #1 | UNIDAD DE MEDIDA | 2
3826 | DISECCION CON GARRA | EQUIPO DE BASICO LAPAROSCOPIA #1 | UNIDAD DE MEDIDA | 1
3827 | COCA | EQUIPO DE BASICO LAPAROSCOPIA #1 | UNIDAD DE MEDIDA | 1
3828 | CONTENEDOR METALICO CON TAPA | EQUIPO DE BASICO LAPAROSCOPIA #1 | UNIDAD DE MEDIDA | 1
3829 | MANGO BISTURI N. 3 | EQUIPO DE BASICO LAPAROSCOPIA #2 | UNIDAD DE MEDIDA | 1
3830 | TIJERA TEJIDO | EQUIPO DE BASICO LAPAROSCOPIA #2 | UNIDAD DE MEDIDA | 1
3831 | TIJERA MATERIAL | EQUIPO DE BASICO LAPAROSCOPIA #2 | UNIDAD DE MEDIDA | 1
3832 | PINZAS CAMPO | EQUIPO DE BASICO LAPAROSCOPIA #2 | UNIDAD DE MEDIDA | 4
3833 | PINZAS KELLY | EQUIPO DE BASICO LAPAROSCOPIA #2 | UNIDAD DE MEDIDA | 4
3834 | PINZAS ALLIX | EQUIPO DE BASICO LAPAROSCOPIA #2 | UNIDAD DE MEDIDA | 2
3835 | PINZAS ROCHESTER | EQUIPO DE BASICO LAPAROSCOPIA #2 | UNIDAD DE MEDIDA | 2
3836 | PINZA FALSOS GERMENES | EQUIPO DE BASICO LAPAROSCOPIA #2 | UNIDAD DE MEDIDA | 1
3837 | PORTAGUJAS | EQUIPO DE BASICO LAPAROSCOPIA #2 | UNIDAD DE MEDIDA | 1
3838 | SEPARADORES MINI FARABEUF | EQUIPO DE BASICO LAPAROSCOPIA #2 | UNIDAD DE MEDIDA | 2
3839 | SEPARADORES SEEN | EQUIPO DE BASICO LAPAROSCOPIA #2 | UNIDAD DE MEDIDA | 2
3840 | DISECCION CON GARRA | EQUIPO DE BASICO LAPAROSCOPIA #2 | UNIDAD DE MEDIDA | 1
3841 | COCA | EQUIPO DE BASICO LAPAROSCOPIA #2 | UNIDAD DE MEDIDA | 1
3842 | CONTENEDOR METALICO CON TAPA | EQUIPO DE BASICO LAPAROSCOPIA #2 | UNIDAD DE MEDIDA | 1
3843 | TROCARS 5 CON PUNZON | TORACOSCOPIO | UNIDAD DE MEDIDA | 2
3844 | TROCARS 11 CON PUNZON | TORACOSCOPIO | UNIDAD DE MEDIDA | 1
3845 | TROCARS 13 CON PUNZON | TORACOSCOPIO | UNIDAD DE MEDIDA | 1
3846 | ELECTRODO | TORACOSCOPIO | UNIDAD DE MEDIDA | 1
3847 | BANDEJA | TORACOSCOPIO | UNIDAD DE MEDIDA | 1
3848 | PORTAGUJAS DE CLIP | FISTULA | UNIDAD DE MEDIDA | 1
3849 | DISECCION VASCULAR | FISTULA | UNIDAD DE MEDIDA | 2
3850 | TIJERA WESCOTH | FISTULA | UNIDAD DE MEDIDA | 1
3851 | CLAMP DE BULLDOGS | FISTULA | UNIDAD DE MEDIDA | 2
3852 | PINZA RELOJERO | FISTULA | UNIDAD DE MEDIDA | 1
3853 | TIJERA MATERIAL PEQUEÑA | FISTULA | UNIDAD DE MEDIDA | 1
3854 | CONTENEDOR METALICO CON TAPA | FISTULA | UNIDAD DE MEDIDA | 1
3855 | MERYLAND CURVA CON CREMALLERA | LAPAROSCOPIA | UNIDAD DE MEDIDA | 1
3856 | MERYLAND CURVA SIN CREMALLERA | LAPAROSCOPIA | UNIDAD DE MEDIDA | 2
3857 | CLAMP INTESTINAL LARGO | LAPAROSCOPIA | UNIDAD DE MEDIDA | 2
3858 | TIJERA | LAPAROSCOPIA | UNIDAD DE MEDIDA | 1
3859 | TIJERA DESECHABLE | LAPAROSCOPIA | UNIDAD DE MEDIDA | 1
3860 | PORTAGUJAS | LAPAROSCOPIA | UNIDAD DE MEDIDA | 3
3861 | BABCOCK | LAPAROSCOPIA | UNIDAD DE MEDIDA | 1
3862 | MERYLAND RECTA | LAPAROSCOPIA | UNIDAD DE MEDIDA | 1
3863 | CISTICO | LAPAROSCOPIA | UNIDAD DE MEDIDA | 1
3864 | GRASPER MANGO NARANJA DESECHABLE | LAPAROSCOPIA | UNIDAD DE MEDIDA | 1
3865 | GRASPER ESTÁNDAR CREMALLERA | LAPAROSCOPIA | UNIDAD DE MEDIDA | 1
3866 | CLAMP MANDIBULA COCODRILO | LAPAROSCOPIA | UNIDAD DE MEDIDA | 1
3867 | PINZA JOHAN CON CREMALLERA | LAPAROSCOPIA | UNIDAD DE MEDIDA | 2
3868 | PINZA JOHAN SIN CREMALLERA | LAPAROSCOPIA | UNIDAD DE MEDIDA | 3
3869 | PINZA GRASPER VASCULAR SIN CREMALLERA | LAPAROSCOPIA | UNIDAD DE MEDIDA | 1
3870 | PINZAS GASTROENTEROLOGIA | LAPAROSCOPIA | UNIDAD DE MEDIDA | 5
3871 | CAUCHOS SILICONADOS AZUL EMPATE PINZA | LAPAROSCOPIA | UNIDAD DE MEDIDA | 15
3872 | CAUCHOS SILICONADOS REDONDOS PEQUEÑOS | LAPAROSCOPIA | UNIDAD DE MEDIDA | 2
3873 | CAUCHOS SILICONADOS REDONDOS MEDIANOS | LAPAROSCOPIA | UNIDAD DE MEDIDA | 2
3874 | CAUCHOS SILICONADOS TRANSPARENTES | LAPAROSCOPIA | UNIDAD DE MEDIDA | 3
3875 | MANGO DE BISTURI # 3 | LAPARATOMIA PEDIATRICA # 3 | UNIDAD DE MEDIDA | 1
3876 | TIJERA DE TEJIDO | LAPARATOMIA PEDIATRICA # 3 | UNIDAD DE MEDIDA | 1
3877 | TIJERA DE MATERIAL | LAPARATOMIA PEDIATRICA # 3 | UNIDAD DE MEDIDA | 1
3878 | PINZAS CAMPO | LAPARATOMIA PEDIATRICA # 3 | UNIDAD DE MEDIDA | 4
3879 | PINZAS MOSQUITO | LAPARATOMIA PEDIATRICA # 3 | UNIDAD DE MEDIDA | 6
3880 | PINZAS KELLY | LAPARATOMIA PEDIATRICA # 3 | UNIDAD DE MEDIDA | 6
3881 | PINZA MISTER | LAPARATOMIA PEDIATRICA # 3 | UNIDAD DE MEDIDA | 1
3882 | PINZAS KELLY ADOSN | LAPARATOMIA PEDIATRICA # 3 | UNIDAD DE MEDIDA | 1
3883 | PINZAS CISTICO | LAPARATOMIA PEDIATRICA # 3 | UNIDAD DE MEDIDA | 1
3884 | PINZAS ALLIX | LAPARATOMIA PEDIATRICA # 3 | UNIDAD DE MEDIDA | 2
3885 | PINZAS PENINGTON | LAPARATOMIA PEDIATRICA # 3 | UNIDAD DE MEDIDA | 1
3886 | PINZAS BABCOCK | LAPARATOMIA PEDIATRICA # 3 | UNIDAD DE MEDIDA | 2
3887 | PORTA AGUJAS | LAPARATOMIA PEDIATRICA # 3 | UNIDAD DE MEDIDA | 2
3888 | SEPARADORES MINI FARABEUF | LAPARATOMIA PEDIATRICA # 3 | UNIDAD DE MEDIDA | 2
3889 | SEPARADORES SEEN | LAPARATOMIA PEDIATRICA # 3 | UNIDAD DE MEDIDA | 2
3890 | SEPARADOR DIAVER | LAPARATOMIA PEDIATRICA # 3 | UNIDAD DE MEDIDA | 2
3891 | SEPARADOR FINOCHETO PEDIATRICO | LAPARATOMIA PEDIATRICA # 3 | UNIDAD DE MEDIDA | 1
3892 | SEPARADOR RICHARDSON | LAPARATOMIA PEDIATRICA # 3 | UNIDAD DE MEDIDA | 2
3893 | SEPARADOR ABDOMINAL PEDIATRICO | LAPARATOMIA PEDIATRICA # 3 | UNIDAD DE MEDIDA | 1
3894 | VALVA ABDOMINAL PEQUEÑA | LAPARATOMIA PEDIATRICA # 3 | UNIDAD DE MEDIDA | 1
3895 | VALVA MALEABLE PEDIATRICA | LAPARATOMIA PEDIATRICA # 3 | UNIDAD DE MEDIDA | 1
3896 | VALVA DEL SEPARADOR PEDIATRICO | LAPARATOMIA PEDIATRICA # 3 | UNIDAD DE MEDIDA | 1
3897 | CANULA FRAZIER | LAPARATOMIA PEDIATRICA # 3 | UNIDAD DE MEDIDA | 1
3898 | CANULA JANKAWER | LAPARATOMIA PEDIATRICA # 3 | UNIDAD DE MEDIDA | 1
3899 | DISECCION ESTANDAR CON GARRA | LAPARATOMIA PEDIATRICA # 3 | UNIDAD DE MEDIDA | 1
3900 | DISECCION ESTANDAR SIN GARRA | LAPARATOMIA PEDIATRICA # 3 | UNIDAD DE MEDIDA | 1
3901 | DISECCION ADSON CON GARRA | LAPARATOMIA PEDIATRICA # 3 | UNIDAD DE MEDIDA | 1
3902 | DISECCION ADSON SIN GARRA | LAPARATOMIA PEDIATRICA # 3 | UNIDAD DE MEDIDA | 1
3903 | DISECCION VASCULAR | LAPARATOMIA PEDIATRICA # 3 | UNIDAD DE MEDIDA | 1
3904 | DISECCION RUSA | LAPARATOMIA PEDIATRICA # 3 | UNIDAD DE MEDIDA | 1
3905 | SONDA CANALADA | LAPARATOMIA PEDIATRICA # 3 | UNIDAD DE MEDIDA | 1
3906 | RIÑONERA | LAPARATOMIA PEDIATRICA # 3 | UNIDAD DE MEDIDA | 1
3907 | REJILLA | LAPARATOMIA PEDIATRICA # 3 | UNIDAD DE MEDIDA | 1
3908 | CONTENEDOR METALICO CON TAPA | LAPARATOMIA PEDIATRICA # 3 | UNIDAD DE MEDIDA | 1
3909 | MANGO DE BISTURI # 3 | LAPARATOMIA PEDIATRICA # 2 | UNIDAD DE MEDIDA | 1
3910 | TIJERA DE TEJIDO | LAPARATOMIA PEDIATRICA # 2 | UNIDAD DE MEDIDA | 1
3911 | TIJERA DE MATERIAL | LAPARATOMIA PEDIATRICA # 2 | UNIDAD DE MEDIDA | 1
3912 | PINZAS MOSQUITO CURVA | LAPARATOMIA PEDIATRICA # 2 | UNIDAD DE MEDIDA | 4
3913 | PINZAS KELLY CURVA | LAPARATOMIA PEDIATRICA # 2 | UNIDAD DE MEDIDA | 4
3914 | PINZA MOSQUITO RECTA | LAPARATOMIA PEDIATRICA # 2 | UNIDAD DE MEDIDA | 1
3915 | PINZAS KELLY RECTA | LAPARATOMIA PEDIATRICA # 2 | UNIDAD DE MEDIDA | 1
3916 | PINZAS MISTER | LAPARATOMIA PEDIATRICA # 2 | UNIDAD DE MEDIDA | 1
3917 | PINZAS CISTICO | LAPARATOMIA PEDIATRICA # 2 | UNIDAD DE MEDIDA | 1
3918 | PINZAS ALLIX | LAPARATOMIA PEDIATRICA # 2 | UNIDAD DE MEDIDA | 2
3919 | PINZA PENINGTON | LAPARATOMIA PEDIATRICA # 2 | UNIDAD DE MEDIDA | 1
3920 | PINZAS BABCOCK | LAPARATOMIA PEDIATRICA # 2 | UNIDAD DE MEDIDA | 2
3921 | PORTA AGUJAS | LAPARATOMIA PEDIATRICA # 2 | UNIDAD DE MEDIDA | 2
3922 | PINZAS DE CAMPO | LAPARATOMIA PEDIATRICA # 2 | UNIDAD DE MEDIDA | 6
3923 | DISECCION ESTANDAR CON GARRA | LAPARATOMIA PEDIATRICA # 2 | UNIDAD DE MEDIDA | 1
3924 | DISECCION ESTANDAR SIN GARRA | LAPARATOMIA PEDIATRICA # 2 | UNIDAD DE MEDIDA | 1
3925 | DISECCION ADSON CON GARRA | LAPARATOMIA PEDIATRICA # 2 | UNIDAD DE MEDIDA | 1
3926 | DISECCION VASCULAR | LAPARATOMIA PEDIATRICA # 2 | UNIDAD DE MEDIDA | 1
3927 | DISECCION RUSA | LAPARATOMIA PEDIATRICA # 2 | UNIDAD DE MEDIDA | 1
3928 | CANULA DE FRAZIER | LAPARATOMIA PEDIATRICA # 2 | UNIDAD DE MEDIDA | 1
3929 | CANULA YANKAUER | LAPARATOMIA PEDIATRICA # 2 | UNIDAD DE MEDIDA | 1
3930 | SEPARADOR BABY FARABEUF | LAPARATOMIA PEDIATRICA # 2 | UNIDAD DE MEDIDA | 2
3931 | SEPARADOR RICHARSON | LAPARATOMIA PEDIATRICA # 2 | UNIDAD DE MEDIDA | 2
3932 | SEPARADOR DE SENN | LAPARATOMIA PEDIATRICA # 2 | UNIDAD DE MEDIDA | 2
3933 | VALVA DEL SEPARADOR ABDOMINAL | LAPARATOMIA PEDIATRICA # 2 | UNIDAD DE MEDIDA | 2
3934 | SEPARADOR DEAVER | LAPARATOMIA PEDIATRICA # 2 | UNIDAD DE MEDIDA | 2
3935 | VALVA MALEABLE PEDIATRICA | LAPARATOMIA PEDIATRICA # 2 | UNIDAD DE MEDIDA | 1
3936 | SEPARADOR ABDOMINAL NEONATAL | LAPARATOMIA PEDIATRICA # 2 | UNIDAD DE MEDIDA | 1
3937 | SONDA CANALADA | LAPARATOMIA PEDIATRICA # 2 | UNIDAD DE MEDIDA | 1
3938 | RIÑONERA | LAPARATOMIA PEDIATRICA # 2 | UNIDAD DE MEDIDA | 1
3939 | REJILLA | LAPARATOMIA PEDIATRICA # 2 | UNIDAD DE MEDIDA | 1
3940 | CONTENEDOR METALICO CON TAPA | LAPARATOMIA PEDIATRICA # 2 | UNIDAD DE MEDIDA | 1
3941 | MANGO DE BISTURI N. 3 | LAPAROTOMIA NEONATAL | UNIDAD DE MEDIDA | 1
3942 | MANGO DE BISTURI N. 7 | LAPAROTOMIA NEONATAL | UNIDAD DE MEDIDA | 1
3943 | PINZAS DE CAMPO | LAPAROTOMIA NEONATAL | UNIDAD DE MEDIDA | 4
3944 | PINZA BABY MOSQUITO CURVA | LAPAROTOMIA NEONATAL | UNIDAD DE MEDIDA | 6
3945 | PINZAS MOSQUITO CURVAS | LAPAROTOMIA NEONATAL | UNIDAD DE MEDIDA | 4
3946 | PINZAS KELLY CURVAS | LAPAROTOMIA NEONATAL | UNIDAD DE MEDIDA | 2
3947 | PINZAS KELLY ADSON | LAPAROTOMIA NEONATAL | UNIDAD DE MEDIDA | 2
3948 | PINZAS MIXTER | LAPAROTOMIA NEONATAL | UNIDAD DE MEDIDA | 2
3949 | PINZAS ROCHESTER | LAPAROTOMIA NEONATAL | UNIDAD DE MEDIDA | 2
3950 | PINZAS ALLIX YUDD | LAPAROTOMIA NEONATAL | UNIDAD DE MEDIDA | 2
3951 | PINZAS ALLIX | LAPAROTOMIA NEONATAL | UNIDAD DE MEDIDA | 4
3952 | PINZAS PENINGTON | LAPAROTOMIA NEONATAL | UNIDAD DE MEDIDA | 2
3953 | PINZAS BABCOCK | LAPAROTOMIA NEONATAL | UNIDAD DE MEDIDA | 2
3954 | PORTAAGUJAS | LAPAROTOMIA NEONATAL | UNIDAD DE MEDIDA | 2
3955 | CLAMP INTESTINA ( CURVO / RECTO) | LAPAROTOMIA NEONATAL | UNIDAD DE MEDIDA | 2
3956 | SEPARADORES DE FARABEUF | LAPAROTOMIA NEONATAL | UNIDAD DE MEDIDA | 2
3957 | CLAMP VASCULAR CURVO | LAPAROTOMIA NEONATAL | UNIDAD DE MEDIDA | 2
3958 | SEPARADOR DE FINOCHETO | LAPAROTOMIA NEONATAL | UNIDAD DE MEDIDA | 1
3959 | VALVAS DEL SEPARADOR DE FINOCHETO | LAPAROTOMIA NEONATAL | UNIDAD DE MEDIDA | 6
3960 | SEPARADOR ABDOMINAL NEONATAL/ VALVA | LAPAROTOMIA NEONATAL | UNIDAD DE MEDIDA | 1
3961 | SEPARADOR DE DEAVER | LAPAROTOMIA NEONATAL | UNIDAD DE MEDIDA | 2
3962 | CANULA DE FRAZIER N. 10 CON GUIA | LAPAROTOMIA NEONATAL | UNIDAD DE MEDIDA | 1
3963 | CANULA DE YANCAWER | LAPAROTOMIA NEONATAL | UNIDAD DE MEDIDA | 1
3964 | VALVA MALEABLE PEDIATRICA (M/P) | LAPAROTOMIA NEONATAL | UNIDAD DE MEDIDA | 2
3965 | DISECCION RUSA | LAPAROTOMIA NEONATAL | UNIDAD DE MEDIDA | 1
3966 | CLAMP DE BULDOG (RECTOS Y CURVOS) | LAPAROTOMIA NEONATAL | UNIDAD DE MEDIDA | 4
3967 | DISECCION ESTANDAR SIN GARRA | LAPAROTOMIA NEONATAL | UNIDAD DE MEDIDA | 1
3968 | DISECCION ADSON CON GARRA | LAPAROTOMIA NEONATAL | UNIDAD DE MEDIDA | 1
3969 | DISECCION ADSON SIN GARRA | LAPAROTOMIA NEONATAL | UNIDAD DE MEDIDA | 1
3970 | SEPARADORES DE SEEN | LAPAROTOMIA NEONATAL | UNIDAD DE MEDIDA | 2
3971 | TIJERA DE MATERIAL | LAPAROTOMIA NEONATAL | UNIDAD DE MEDIDA | 1
3972 | TIJERA DE PLASTIA | LAPAROTOMIA NEONATAL | UNIDAD DE MEDIDA | 1
3973 | TIJERA DE TEJIDO | LAPAROTOMIA NEONATAL | UNIDAD DE MEDIDA | 1
3974 | SONDA ACANALADA | LAPAROTOMIA NEONATAL | UNIDAD DE MEDIDA | 1
3975 | RIÑONERA | LAPAROTOMIA NEONATAL | UNIDAD DE MEDIDA | 1
3976 | REJILLA | LAPAROTOMIA NEONATAL | UNIDAD DE MEDIDA | 1
3977 | CONTENEDOR METALICO CON TAPA | LAPAROTOMIA NEONATAL | UNIDAD DE MEDIDA | 1
3978 | MANGO DE BISTURI # 3 | LAPARATOMIA PEDIATRICA # 5 | UNIDAD DE MEDIDA | 1
3979 | MANGO DE BISTURI # 4 | LAPARATOMIA PEDIATRICA # 5 | UNIDAD DE MEDIDA | 1
3980 | MANGO DE BISTURI # 7 | LAPARATOMIA PEDIATRICA # 5 | UNIDAD DE MEDIDA | 1
3981 | TIJERA DE TEJIDO | LAPARATOMIA PEDIATRICA # 5 | UNIDAD DE MEDIDA | 2
3982 | TIJERA DE MATERIAL RECTA | LAPARATOMIA PEDIATRICA # 5 | UNIDAD DE MEDIDA | 1
3983 | PINZA DISECCION RUSA PEQUEÑA | LAPARATOMIA PEDIATRICA # 5 | UNIDAD DE MEDIDA | 1
3984 | PINZA DISECCION CON GARRA | LAPARATOMIA PEDIATRICA # 5 | UNIDAD DE MEDIDA | 1
3985 | PINZA DISECCION SIN GARRA | LAPARATOMIA PEDIATRICA # 5 | UNIDAD DE MEDIDA | 1
3986 | PINZA DISECCION ADSON CON GARRA | LAPARATOMIA PEDIATRICA # 5 | UNIDAD DE MEDIDA | 1
3987 | PINZA DISECCION ADSON SIN GARRA | LAPARATOMIA PEDIATRICA # 5 | UNIDAD DE MEDIDA | 1
3988 | SONDA ACANALADA | LAPARATOMIA PEDIATRICA # 5 | UNIDAD DE MEDIDA | 1
3989 | PINZAS DE CAMPO | LAPARATOMIA PEDIATRICA # 5 | UNIDAD DE MEDIDA | 6
3990 | PINZAS MOSQUITO CURVAS | LAPARATOMIA PEDIATRICA # 5 | UNIDAD DE MEDIDA | 6
3991 | PINZAS KELLY CURVAS | LAPARATOMIA PEDIATRICA # 5 | UNIDAD DE MEDIDA | 6
3992 | PINZAS BABY CISTICO | LAPARATOMIA PEDIATRICA # 5 | UNIDAD DE MEDIDA | 2
3993 | PINZAS MISTER MEDIANAS | LAPARATOMIA PEDIATRICA # 5 | UNIDAD DE MEDIDA | 2
3994 | PINZAS CISTICO MEDIANAS | LAPARATOMIA PEDIATRICA # 5 | UNIDAD DE MEDIDA | 2
3995 | PINZAS ALLIX PEQUEÑAS | LAPARATOMIA PEDIATRICA # 5 | UNIDAD DE MEDIDA | 3
3996 | PINZAS BABCOK BABY | LAPARATOMIA PEDIATRICA # 5 | UNIDAD DE MEDIDA | 2
3997 | PINZAS DUVAL (GRANDE -PEQUEÑA) | LAPARATOMIA PEDIATRICA # 5 | UNIDAD DE MEDIDA | 2
3998 | PORTA AGUJAS PEQUEÑOS | LAPARATOMIA PEDIATRICA # 5 | UNIDAD DE MEDIDA | 3
3999 | SEPARADORES DE SEEN | LAPARATOMIA PEDIATRICA # 5 | UNIDAD DE MEDIDA | 2
4000 | SEPARADORES BABY FARABEUF | LAPARATOMIA PEDIATRICA # 5 | UNIDAD DE MEDIDA | 2
4001 | SEPARADORES DE FARABEUF | LAPARATOMIA PEDIATRICA # 5 | UNIDAD DE MEDIDA | 2
4002 | SEPARADOR DE VENA | LAPARATOMIA PEDIATRICA # 5 | UNIDAD DE MEDIDA | 1
4003 | SEPARADORES RICHARSON PEQUEÑOS | LAPARATOMIA PEDIATRICA # 5 | UNIDAD DE MEDIDA | 2
4004 | SEPARADORES DEAVER | LAPARATOMIA PEDIATRICA # 5 | UNIDAD DE MEDIDA | 2
4005 | VALVAS MALEABLES PEDIATRICAS ( ANCHA-MED-PEQ) | LAPARATOMIA PEDIATRICA # 5 | UNIDAD DE MEDIDA | 3
4006 | VALVA DEL SEPARADOR ABDOMINAL | LAPARATOMIA PEDIATRICA # 5 | UNIDAD DE MEDIDA | 1
4007 | SEPARADOR FINOCHETTO PEDIATRICO | LAPARATOMIA PEDIATRICA # 5 | UNIDAD DE MEDIDA | 1
4008 | VALVAS SEPARADOR FINOCHETTO | LAPARATOMIA PEDIATRICA # 5 | UNIDAD DE MEDIDA | 4
4009 | SEPARADOR ABDOMINAL BABY CON VALVA | LAPARATOMIA PEDIATRICA # 5 | UNIDAD DE MEDIDA | 1
4010 | SEPARADOR ABDOMINAL MEDIANO | LAPARATOMIA PEDIATRICA # 5 | UNIDAD DE MEDIDA | 1
4011 | SEPARADOR DE PULMON | LAPARATOMIA PEDIATRICA # 5 | UNIDAD DE MEDIDA | 1
4012 | CLAM DE DEBEKEY GRANDE | LAPARATOMIA PEDIATRICA # 5 | UNIDAD DE MEDIDA | 1
4013 | CLAM VASCULARES GRANDES | LAPARATOMIA PEDIATRICA # 5 | UNIDAD DE MEDIDA | 2
4014 | CANULA SUCCION YANKAWER | LAPARATOMIA PEDIATRICA # 5 | UNIDAD DE MEDIDA | 1
4015 | CANULA SUCCION FRAZIER # 8 | LAPARATOMIA PEDIATRICA # 5 | UNIDAD DE MEDIDA | 1
4016 | RIÑONERA | LAPARATOMIA PEDIATRICA # 5 | UNIDAD DE MEDIDA | 1
4017 | COCA EN ACERO | LAPARATOMIA PEDIATRICA # 5 | UNIDAD DE MEDIDA | 1
4018 | BANDEJA EN ACERO | LAPARATOMIA PEDIATRICA # 5 | UNIDAD DE MEDIDA | 1
4019 | MANGO DE BISTURI # 3 | LAPARATOMIA PEDIATRICA # 4 | UNIDAD DE MEDIDA | 1
4020 | MANGO DE BISTURI # 4 | LAPARATOMIA PEDIATRICA # 4 | UNIDAD DE MEDIDA | 1
4021 | MANGO DE BISTURI # 7 | LAPARATOMIA PEDIATRICA # 4 | UNIDAD DE MEDIDA | 1
4022 | TIJERA DE TEJIDO | LAPARATOMIA PEDIATRICA # 4 | UNIDAD DE MEDIDA | 1
4023 | TIJERA DE MATERIAL RECTA | LAPARATOMIA PEDIATRICA # 4 | UNIDAD DE MEDIDA | 1
4024 | PINZA DISECCION RUSA PEQUEÑA | LAPARATOMIA PEDIATRICA # 4 | UNIDAD DE MEDIDA | 1
4025 | PINZA DISECCION CON GARRA | LAPARATOMIA PEDIATRICA # 4 | UNIDAD DE MEDIDA | 1
4026 | PINZA DISECCION SIN GARRA | LAPARATOMIA PEDIATRICA # 4 | UNIDAD DE MEDIDA | 1
4027 | PINZA DISECCION ADSON CON GARRA | LAPARATOMIA PEDIATRICA # 4 | UNIDAD DE MEDIDA | 1
4028 | PINZA DISECCION ADSON SIN GARRA | LAPARATOMIA PEDIATRICA # 4 | UNIDAD DE MEDIDA | 1
4029 | SONDA ACANALADA | LAPARATOMIA PEDIATRICA # 4 | UNIDAD DE MEDIDA | 1
4030 | PINZAS DE CAMPO | LAPARATOMIA PEDIATRICA # 4 | UNIDAD DE MEDIDA | 6
4031 | PINZAS MOSQUITO CURVAS | LAPARATOMIA PEDIATRICA # 4 | UNIDAD DE MEDIDA | 6
4032 | PINZAS KELLY CURVAS | LAPARATOMIA PEDIATRICA # 4 | UNIDAD DE MEDIDA | 6
4033 | PINZAS KELLY ADSON | LAPARATOMIA PEDIATRICA # 4 | UNIDAD DE MEDIDA | 2
4034 | PINZAS BABY CISTICO | LAPARATOMIA PEDIATRICA # 4 | UNIDAD DE MEDIDA | 2
4035 | PINZA PENINGTON | LAPARATOMIA PEDIATRICA # 4 | UNIDAD DE MEDIDA | 1
4036 | PINZAS ALLIX PEQUEÑAS | LAPARATOMIA PEDIATRICA # 4 | UNIDAD DE MEDIDA | 4
4037 | PINZAS BABCOK BABY | LAPARATOMIA PEDIATRICA # 4 | UNIDAD DE MEDIDA | 2
4038 | PORTA AGUJAS PEQUEÑOS | LAPARATOMIA PEDIATRICA # 4 | UNIDAD DE MEDIDA | 2
4039 | SEPARADORES DE SEEN | LAPARATOMIA PEDIATRICA # 4 | UNIDAD DE MEDIDA | 2
4040 | SEPARADORES BABY FARABEUF | LAPARATOMIA PEDIATRICA # 4 | UNIDAD DE MEDIDA | 2
4041 | SEPARADORES DE FARABEUF | LAPARATOMIA PEDIATRICA # 4 | UNIDAD DE MEDIDA | 2
4042 | SEPARADOR DE VENA | LAPARATOMIA PEDIATRICA # 4 | UNIDAD DE MEDIDA | 1
4043 | SEPARADORES RICHARSON PEQUEÑOS | LAPARATOMIA PEDIATRICA # 4 | UNIDAD DE MEDIDA | 2
4044 | SEPARADORES DEAVER | LAPARATOMIA PEDIATRICA # 4 | UNIDAD DE MEDIDA | 2
4045 | VALVAS MALEABLES PEDIATRICAS ( ANCHA-MED-PEQ) | LAPARATOMIA PEDIATRICA # 4 | UNIDAD DE MEDIDA | 3
4046 | VALVA DEL SEPARADOR ABDOMINAL | LAPARATOMIA PEDIATRICA # 4 | UNIDAD DE MEDIDA | 1
4047 | CANULA SUCCION YANKAWER | LAPARATOMIA PEDIATRICA # 4 | UNIDAD DE MEDIDA | 1
4048 | CANULA SUCCION FRAZIER | LAPARATOMIA PEDIATRICA # 4 | UNIDAD DE MEDIDA | 1
4049 | RIÑONERA | LAPARATOMIA PEDIATRICA # 4 | UNIDAD DE MEDIDA | 1
4050 | COCA EN ACERO | LAPARATOMIA PEDIATRICA # 4 | UNIDAD DE MEDIDA | 1
4051 | CANASTILLA | LAPARATOMIA PEDIATRICA # 4 | UNIDAD DE MEDIDA | 1
4052 | PORTA AGUJAS | EQUIPO VASCULAR PEDIATRICO | UNIDAD DE MEDIDA | 2
4053 | TIJERA VASCULAR DE POTT | EQUIPO VASCULAR PEDIATRICO | UNIDAD DE MEDIDA | 1
4054 | TIJERA METZEMBAUM CURVA | EQUIPO VASCULAR PEDIATRICO | UNIDAD DE MEDIDA | 1
4055 | CLAMP VSCULAR BULLDOG | EQUIPO VASCULAR PEDIATRICO | UNIDAD DE MEDIDA | 2
4056 | PINZA DISECCION SIN GARRA | EQUIPO VASCULAR PEDIATRICO | UNIDAD DE MEDIDA | 2
4057 | PINZA DISECCION VASCULAR | EQUIPO VASCULAR PEDIATRICO | UNIDAD DE MEDIDA | 1
4058 | BANDEJA | EQUIPO VASCULAR PEDIATRICO | UNIDAD DE MEDIDA | 1
4059 | MANGO DE BISTURI # 3 | LAPARATOMIA PEDIATRICA # 1 | UNIDAD DE MEDIDA | 1
4060 | TIJERA DE TEJIDO | LAPARATOMIA PEDIATRICA # 1 | UNIDAD DE MEDIDA | 1
4061 | TIJERA DE MATERIAL | LAPARATOMIA PEDIATRICA # 1 | UNIDAD DE MEDIDA | 1
4062 | PINZAS MOSQUITO CURVA | LAPARATOMIA PEDIATRICA # 1 | UNIDAD DE MEDIDA | 4
4063 | PINZAS KELLY CURVA | LAPARATOMIA PEDIATRICA # 1 | UNIDAD DE MEDIDA | 4
4064 | PINZA MOSQUITO RECTA | LAPARATOMIA PEDIATRICA # 1 | UNIDAD DE MEDIDA | 1
4065 | PINZAS KELLY RECTA | LAPARATOMIA PEDIATRICA # 1 | UNIDAD DE MEDIDA | 1
4066 | PINZAS CISTICO | LAPARATOMIA PEDIATRICA # 1 | UNIDAD DE MEDIDA | 1
4067 | PINZAS ALLIX | LAPARATOMIA PEDIATRICA # 1 | UNIDAD DE MEDIDA | 2
4068 | PINZAS BABCOCK | LAPARATOMIA PEDIATRICA # 1 | UNIDAD DE MEDIDA | 2
4069 | PORTA AGUJAS | LAPARATOMIA PEDIATRICA # 1 | UNIDAD DE MEDIDA | 2
4070 | PINZAS DE CAMPO | LAPARATOMIA PEDIATRICA # 1 | UNIDAD DE MEDIDA | 6
4071 | DISECCION ESTANDAR CON GARRA | LAPARATOMIA PEDIATRICA # 1 | UNIDAD DE MEDIDA | 1
4072 | DISECCION ESTANDAR SIN GARRA | LAPARATOMIA PEDIATRICA # 1 | UNIDAD DE MEDIDA | 1
4073 | DISECCION ADSON CON GARRA | LAPARATOMIA PEDIATRICA # 1 | UNIDAD DE MEDIDA | 1
4074 | DISECCION VASCULAR | LAPARATOMIA PEDIATRICA # 1 | UNIDAD DE MEDIDA | 1
4075 | DISECCION RUSA | LAPARATOMIA PEDIATRICA # 1 | UNIDAD DE MEDIDA | 1
4076 | CANULA DE FRAZIER | LAPARATOMIA PEDIATRICA # 1 | UNIDAD DE MEDIDA | 1
4077 | CANULA YANKAUER | LAPARATOMIA PEDIATRICA # 1 | UNIDAD DE MEDIDA | 1
4078 | SEPARADOR BABY FARABEUF | LAPARATOMIA PEDIATRICA # 1 | UNIDAD DE MEDIDA | 2
4079 | SEPARADOR RICHARSON | LAPARATOMIA PEDIATRICA # 1 | UNIDAD DE MEDIDA | 2
4080 | SEPARADOR DEAVER | LAPARATOMIA PEDIATRICA # 1 | UNIDAD DE MEDIDA | 2
4081 | SEPARADOR DE SENN | LAPARATOMIA PEDIATRICA # 1 | UNIDAD DE MEDIDA | 2
4082 | VALVA DEL SEPARADOR ABDOMINAL PEDITRICO | LAPARATOMIA PEDIATRICA # 1 | UNIDAD DE MEDIDA | 1
4083 | VALVA MALEABLE PEDIATRICA | LAPARATOMIA PEDIATRICA # 1 | UNIDAD DE MEDIDA | 1
4084 | VALVA ABDOMINAL PEQUEÑA | LAPARATOMIA PEDIATRICA # 1 | UNIDAD DE MEDIDA | 1
4085 | SEPARADOR ABDOMINAL PEDIATRICO | LAPARATOMIA PEDIATRICA # 1 | UNIDAD DE MEDIDA | 1
4086 | SONDA CANALADA | LAPARATOMIA PEDIATRICA # 1 | UNIDAD DE MEDIDA | 1
4087 | RIÑONERA | LAPARATOMIA PEDIATRICA # 1 | UNIDAD DE MEDIDA | 1
4088 | REJILLA | LAPARATOMIA PEDIATRICA # 1 | UNIDAD DE MEDIDA | 1
4089 | CONTENEDOR METALICO CON TAPA | LAPARATOMIA PEDIATRICA # 1 | UNIDAD DE MEDIDA | 1
4090 | MANGO DE BISTURI # 3 | EQUIPO DE MAXILO | UNIDAD DE MEDIDA | 1
4091 | MANGO BISTURI # 4 | EQUIPO DE MAXILO | UNIDAD DE MEDIDA | 1
4092 | TIJERA DE TEJIDO | EQUIPO DE MAXILO | UNIDAD DE MEDIDA | 2
4093 | TIJERA DE MATERIAL | EQUIPO DE MAXILO | UNIDAD DE MEDIDA | 1
4094 | TIJERA DE ALAMBRE | EQUIPO DE MAXILO | UNIDAD DE MEDIDA | 1
4095 | PINZAS CAMPO | EQUIPO DE MAXILO | UNIDAD DE MEDIDA | 6
4096 | PINZAS KELLY CURVAS | EQUIPO DE MAXILO | UNIDAD DE MEDIDA | 2
4097 | PINZAS KELLY ADSON | EQUIPO DE MAXILO | UNIDAD DE MEDIDA | 1
4098 | PINZAS MOSQUITO CURVAS | EQUIPO DE MAXILO | UNIDAD DE MEDIDA | 4
4099 | PINZAS ALLIX | EQUIPO DE MAXILO | UNIDAD DE MEDIDA | 2
4100 | PINZAS KOCCHER RECTAS | EQUIPO DE MAXILO | UNIDAD DE MEDIDA | 2
4101 | PINZAS DISYUNTORAS | EQUIPO DE MAXILO | UNIDAD DE MEDIDA | 2
4102 | PORTAGUJAS | EQUIPO DE MAXILO | UNIDAD DE MEDIDA | 2
4103 | SEPARADORES DE ARMY | EQUIPO DE MAXILO | UNIDAD DE MEDIDA | 2
4104 | SEPARADORES BABY FARABEUF | EQUIPO DE MAXILO | UNIDAD DE MEDIDA | 2
4105 | SEPARADORES COLA DE GOLONDRINA | EQUIPO DE MAXILO | UNIDAD DE MEDIDA | 1
4106 | SEPARADORES VUELTA PARA ADENTRO | EQUIPO DE MAXILO | UNIDAD DE MEDIDA | 5
4107 | SEPARADOR SELDING | EQUIPO DE MAXILO | UNIDAD DE MEDIDA | 1
4108 | SEPARADOR MINESSOTA | EQUIPO DE MAXILO | UNIDAD DE MEDIDA | 1
4109 | ABREBOCAS DE MCIVOR ADULTO | EQUIPO DE MAXILO | UNIDAD DE MEDIDA | 1
4110 | VALVAS DE ABREBOCAS | EQUIPO DE MAXILO | UNIDAD DE MEDIDA | 3
4111 | ABREBOCAS DE MOLL ADULTO | EQUIPO DE MAXILO | UNIDAD DE MEDIDA | 1
4112 | ABREBOCAS DE MOLL PEDIATRICO | EQUIPO DE MAXILO | UNIDAD DE MEDIDA | 1
4113 | DISECCION ADSON CON GARRA | EQUIPO DE MAXILO | UNIDAD DE MEDIDA | 1
4114 | DISECCION ADSON SIN GARRA | EQUIPO DE MAXILO | UNIDAD DE MEDIDA | 1
4115 | DISECCION ESTANDAR CON GARRA | EQUIPO DE MAXILO | UNIDAD DE MEDIDA | 1
4116 | DISECCION ESTANDAR SIN GARRA | EQUIPO DE MAXILO | UNIDAD DE MEDIDA | 1
4117 | DISECCION ADSON BRAUM | EQUIPO DE MAXILO | UNIDAD DE MEDIDA | 1
4118 | GANCHO DOBLE ABOTONADO | EQUIPO DE MAXILO | UNIDAD DE MEDIDA | 1
4119 | CANULA DE JANKAWER | EQUIPO DE MAXILO | UNIDAD DE MEDIDA | 1
4120 | CANULA DE FRAZIER | EQUIPO DE MAXILO | UNIDAD DE MEDIDA | 2
4121 | DISECTOR DE FREE | EQUIPO DE MAXILO | UNIDAD DE MEDIDA | 1
4122 | DISECTOR DE PILARES DE HURD | EQUIPO DE MAXILO | UNIDAD DE MEDIDA | 1
4123 | DISECTOR DE FISCHER | EQUIPO DE MAXILO | UNIDAD DE MEDIDA | 1
4124 | RASPA DE DOBLE SERVICIO | EQUIPO DE MAXILO | UNIDAD DE MEDIDA | 1
4125 | CURETAS | EQUIPO DE MAXILO | UNIDAD DE MEDIDA | 4
4126 | GUBIA | EQUIPO DE MAXILO | UNIDAD DE MEDIDA | 1
4127 | MARTILLO | EQUIPO DE MAXILO | UNIDAD DE MEDIDA | 1
4128 | RUGINA | EQUIPO DE MAXILO | UNIDAD DE MEDIDA | 2
4129 | CINCELES RECTOS | EQUIPO DE MAXILO | UNIDAD DE MEDIDA | 3
4130 | CINCELES CON MANGO | EQUIPO DE MAXILO | UNIDAD DE MEDIDA | 2
4131 | SEPARADORES DE SEEN | EQUIPO DE MAXILO | UNIDAD DE MEDIDA | 2
4132 | DISECTOR DORSO | EQUIPO DE MAXILO | UNIDAD DE MEDIDA | 1
4133 | VALVA PEQUEÑA | EQUIPO DE MAXILO | UNIDAD DE MEDIDA | 1
4134 | SEPARADOR MINI HOMMANS | EQUIPO DE MAXILO | UNIDAD DE MEDIDA | 1
4135 | COCA | EQUIPO DE MAXILO | UNIDAD DE MEDIDA | 1
4136 | RIÑONERA | EQUIPO DE MAXILO | UNIDAD DE MEDIDA | 1
4137 | REJILLA | EQUIPO DE MAXILO | UNIDAD DE MEDIDA | 1
4138 | CONTENEDOR METALICO CON TAPA | EQUIPO DE MAXILO | UNIDAD DE MEDIDA | 1
4139 | 1 LENTE CIRUGIA BARIATRICA | ESPECIALES | UNIDAD DE MEDIDA | 1
4140 | 1 LENTE STORZ 30° | ESPECIALES | UNIDAD DE MEDIDA | 1
4141 | 2 LENTE STORZ 0° | ESPECIALES | UNIDAD DE MEDIDA | 2
4142 | 1 LENTE WOLF 25° CX ESPEC. | ESPECIALES | UNIDAD DE MEDIDA | 1
4143 | 1 LENTE WOLF 0° | ESPECIALES | UNIDAD DE MEDIDA | 1
4144 | 1 LENTE WOLF 25° | ESPECIALES | UNIDAD DE MEDIDA | 1
4145 | 1 LENTE WOLF 5° | ESPECIALES | UNIDAD DE MEDIDA | 1
4146 | 1 LENTE 30 OLYMPUS UROLOGIA | ESPECIALES | UNIDAD DE MEDIDA | 1
4147 | 1 LENTE OLYMPUS 30° VAPOR | ESPECIALES | UNIDAD DE MEDIDA | 1
4148 | MOTOR LINVATEC | ESPECIALES | UNIDAD DE MEDIDA | 1
4149 | MOTOR SIERRA LINVATEC | ESPECIALES | UNIDAD DE MEDIDA | 1
4150 | MOTOR COMPAC | ESPECIALES | UNIDAD DE MEDIDA | 1
4151 | ESTERNOTOMO | ESPECIALES | UNIDAD DE MEDIDA | 1
4152 | DERMATOMO | ESPECIALES | UNIDAD DE MEDIDA | 1
4153 | MICROMOTOR DE MAXILO | ESPECIALES | UNIDAD DE MEDIDA | 1