## PRESUPUESTO OFICIAL (Entidad)
Formulario 1 - Propuesta económica - Licitación de obra pública de infraestructura social
version 2 del 21 de agosto de 2025
[La Entidad puede utilizar este Formulario de detalle del Presupuesto Oficial para determinar las condiciones bajo las cuales los Proponentes analizarán y presentarán su propuesta económica de forma detallada, sin perjuicio que la Entidad pueda modificarlo o establecer la presentación de la oferta económica con un Formulario distinto al indicado.]
Adicionalmente, cuando el Proceso de Contratación es estructurado por Precios Unitarios, la Entidad debe aplicar las notas 1, 2 y 3 del presente Formulario y las casillas de "Descripción", "Porcentaje" de la Administración, Imprevisto, Utilidad y total A.I.U. resaltadas en color amarillo. Tratándose de otras modalidades de precio, la Entidad puede o no configurar los mismos aspectos.
Nº | ÍTEM DE PAGO | ESPECIFICACIONES |  | DESCRIPCIÓN | UND. | CANTIDAD | VALOR UNITARIO | VALOR TOTAL
|  | GENERAL | PARTICULAR
1. PRELIMINARES, DEMOLICIONES Y DESMONTE
1.01 | 1,1 - C - ICCU | 1.01 | 1,1 - C - ICCU | CAMPAMENTO 18M2 EN TABLA, TEJA DE ETERNIT, INC. TRANS, MATERIALES | UN | 2 | 4064636 | 8129272
1.02 | 1,8 - C - ICCU | 1.02 | 1,8 - C - ICCU | CERCA EN TELA VERDE H = 2.10 M | ML | 181.67 | 43568 | 7914999
1.03 | 1,21 - C - ICCU | 1.03 | 1,21 - C - ICCU | DEMOLICIÓN PLACA MACIZA 0.15 M, INC RETIRO | M2 | 1143 | 61174 | 69921882
1.04 | APU - 1,04 | 1.04 | APU - 1,04 | DESMONTE DE METALDECK, INC RETIRO Y DISPOSICIÓN FINAL. | M2 | 618.8 | 51106 | 31624393
1.05 | 1,16 - C - ICCU | 1.05 | 1,16 - C - ICCU | DEMOLICIÓN MUROS EN MAMPOSTERÍA 0.15 M, INC RETIRO | M2 | 624.96 | 33770 | 21104899
1.06 | 1,41 - C - ICCU | 1.06 | 1,41 - C - ICCU | LOCALIZACIÓN Y REPLANTEO DE CIMIENTOS CON ELEMENTOS DE PRESICIÓN | M2 | 65.81 | 8569 | 563926
1.07 | 1,43 - C - ICCU | 1.07 | 1,43 - C - ICCU | RED ELÉCTRICA PROVISIONAL L=50M | UN | 1 | 5467754 | 5467754
1.08 | APU - 1,08 | 1.08 | APU - 1,08 | ACOMETIDA EN PVC 1/2" 10 M - PROVISIONAL HIDRAULICA | UN | 1 | 369134 | 369134
1.09 | 1,30 - C - ICCU | 1.09 | 1,30 - C - ICCU | DESCAPOTE A MAQUINA E=0.20 M, INC RETIRO | M2 | 852.07 | 2763 | 2354269
2. EXCAVACIONES Y RELLENOS
2.01 | 16,2 - C - ICCU | 2.01 | 16,2 - C - ICCU | EXCAVACIONES VARIAS A MÁQUINA SIN CLASIFICAR (INCLUYE RETIRO DE SOBRANTES A UNA DISTANCIA MENOR DE 5 KM) | M3 | 214.65 | 28246 | 6063004
2.02 | 16,4 - C - ICCU | 2.02 | 16,4 - C - ICCU | EXCAVACIÓN MANUAL EN MATERIAL COMÚN H=0.0-2.0 M (INCLUYE RETIRO DE SOBRANTES A UNA DISTANCIA MENOR DE 5 KM) | M3 | 4.82 | 81750 | 394035
2.03 | 16,8 - C - ICCU | 2.03 | 16,8 - C - ICCU | RELLENO EN RECEBO COMÚN COMPACTADO MECÁNICAMENTE | M3 | 76.41 | 139891 | 10689071
2.04 | 16,12 - C - ICCU | 2.04 | 16,12 - C - ICCU | SUBBASE GRANULAR (NORMA INVIAS 320) | M3 | 26.24 | 215167 | 5645982
2.05 | 16,1 - C - ICCU | 2.05 | 16,1 - C - ICCU | EXPLANACIÓN Y EXTENDIDA | M3 | 7.87 | 10164 | 79991
2.06 | 1,6 - V - ICCU | 2.06 | 1,6 - V - ICCU | TRANSPORTE DE MATERIALES PROV. DE EXPLANACIÓN, CANALES, PRESTAMOS, SOBREACARREOS Y DERRUMBES | M3-KM | 3898.86 | 2352 | 9170119
2.07 | 2,2 - U - ICCU | 2.07 | 2,2 - U - ICCU | ENTIBADO TIPO 2 (1/7 UTILIZACIONES) | M2 | 116.59 | 58459 | 6815735
3. CIMENTACIONES
3.01 | 4,29 - C - ICCU | 3.01 | 4,29 - C - ICCU | BASE EN CONCRETO POBRE 1500 PSI | M3 | 4.54 | 588365 | 2671177
3.02 | 2,7 - C - ICCU | 3.02 | 2,7 - C - ICCU | VIGA DE AMARRE EN CONCRETO 3500 PSI | M3 | 2.17 | 1261785 | 2738073
3.03 | 4,22 - C - ICCU | 3.03 | 4,22 - C - ICCU | ACERO FIGURADO 60000 PSI | KG | 1413.65 | 10808 | 15278729
3.04 | 4,23 - C - ICCU | 3.04 | 4,23 - C - ICCU | REFUERZO MALLA ELECTROSOLDADA | KG | 3616.28 | 14164 | 51220990
3.05 | 13,14 - C - ICCU | 3.05 | 13,14 - C - ICCU | PLACA BASE CONCRETO 0.15 2500 PSI | M2 | 1089.24 | 136322 | 148487375
3.06 | 4,4 - C - ICCU | 3.06 | 4,4 - C - ICCU | CONCRETO CICLÓPEO 2000 PSI, 40% RAJÓN | M3 | 5.32 | 470406 | 2502560
4. ESTRUCTURAS DE CONCRETO, ESTRUCTURAS METÁLICAS Y TRATAMIENTO DE ESTRUCTURAS EXISTENTES
4.01 | 4,26 - C - ICCU | 4.01 | 4,26 - C - ICCU | VIGA AÉREA 3500 PSI | M3 | 4.8 | 1558514 | 7480867
4.02 | 4,3 - C - ICCU | 4.02 | 4,3 - C - ICCU | COLUMNAS 3500 PSI | M3 | 1.66 | 1570934 | 2607750
4.03 | 4,6 - C - ICCU | 4.03 | 4,6 - C - ICCU | ENTREPISO LÁMINA COLABORANTE 3", CAL 22, H=12 CM,INCL. MALLA DE REFUERZO, CONCRETO DE 3500 PSI | M2 | 562.3 | 325654 | 183115244
4.04 | 4,22 - C - ICCU | 4.04 | 4,22 - C - ICCU | ACERO FIGURADO 60000 PSI | KG | 5087.72 | 10808 | 54988078
4.05 | APU - 4,05 | 4.05 | APU - 4,05 | TANQUE SUBTERRÁNEO EN CONCRETO DE 4000 PSI CON ADITIVOS | M3 | 48.28 | 1655652 | 79934879
4.06 | APU - 4,06 | 4.06 | APU - 4,06 | MURO EN CONCRETO DE 4000 PSI CON ADITIVOS | M3 | 18.02 | 1548962 | 27912295
4.07 | APU - 4,07 | 4.07 | APU - 4,07 | TRATAMIENTO CORRECTIVO DE ESTRUCTURA METÁLICA EXISTENTE TOTAL DE ELEMENTOS, COMPLEMENTO DE SOLDADURAS EN CONEXIONES FALTANTES Y ACEROS DE SOPORTE, PULIDA, PREPARACIÓN DE SUPERFICIE TIPO C, LIMPIEZA MECÁNICA SSPC-SP15, RETIRO DE PARTÍCULAS SUELTAS, APLICACIÓN DE ANTICORROSIVO ALQUÍDICO DE 1 COMPONENTE CON ESPESOR SECO MÍNIMO DE 75 MICRAS Y RECUBRIMIENTO ACRÍLICO DE ACABADO CON ESPESOR SECO MÍNIMO DE 100 MICRAS, PARA AMBIENTE DE CORROSIVIDAD MEDIA C3. INCLUYE MATERIALES, EQUIPO, HERRAMIENTA, MANO DE OBRA, RESANES MENORES, PROTECCIÓN DE ÁREAS ADYACENTES, LIMPIEZA Y RETIRO DE RESIDUOS. | M2 | 1651.54 | 46892 | 77444014
4.08 | 10,23 - C - ICCU | 4.08 | 10,23 - C - ICCU | CELOSÍA ANGULAR PARA POLIDEPORTIVO ASTM-36, INCLUYE: SOLDADURA, CORREAS, COLUMNAS, VIGAS DE AMARR, TORNILLERÍA, ANTICORROSIVO Y ESMALTE . CONTEMPLA TAMBIÉN:FABRICACIÓN, SUMINISTRO Y MONTAJE. NO INCLUYE , CONTRAVIENTOS, TENSORES Y PLATINERÍA | KG | 900.63 | 27687 | 24935743
5. INSTALACIONES ELÉCTRICAS Y COMUNICACIONES
5.01 | APU - 5,01 | 5.01 | APU - 5,01 | SALIDA ELECTRICA PANEL LED INCRUSTAR 60X60 45W (SIN LUMINARIA) | UN | 172 | 238927 | 41095444
5.02 | APU - 5,02 | 5.02 | APU - 5,02 | SALIDA ELECTRICA PANEL LED JUPITER 15W (SIN LUMINARIA) | UN | 150 | 229545 | 34431750
5.03 | APU - 5,03 | 5.03 | APU - 5,03 | SALIDA ELECTRICA LED HERMETICA 18W (SIN LUMINARIA) | UN | 6 | 264727 | 1588362
5.04 | APU - 5,04 | 5.04 | APU - 5,04 | SALIDA ELECTRICA LED HERMETICA 36W (SIN LUMINARIA) | UN | 15 | 283156 | 4247340
5.05 | APU - 5,05 | 5.05 | APU - 5,05 | SALIDA ELECTRICA LED MINICONTINIUM 60W (SIN LUMINARIA) | UN | 6 | 291570 | 1749420
5.06 | APU - 5,06 | 5.06 | APU - 5,06 | SALIDA ELECTRICA LED REFLECTOR 30W (SIN LUMINARIA) | UN | 17 | 291570 | 4956690
5.07 | APU - 5,07 | 5.07 | APU - 5,07 | SALIDA ELECTRICA APLIQUE LED EMERGENCIA (SIN LUMINARIA) | UN | 77 | 221728 | 17073056
5.08 | APU - 5,08 | 5.08 | APU - 5,08 | SALIDA ELECTRICA INTERRUPTOR SENCILLO | UN | 105 | 119464 | 12543720
5.09 | APU - 5,09 | 5.09 | APU - 5,09 | SALIDA ELECTRICA INTERRUPTOR DOBLE | UN | 34 | 138769 | 4718146
5.1 | APU - 5,10 | 5.1 | APU - 5,10 | SALIDA ELECTRICA INTERRUPTOR TRIPLE | UN | 7 | 159510 | 1116570
5.11 | APU - 5,11 | 5.11 | APU - 5,11 | SALIDA ELECTRICA INTERRUPTOR CONMUTABLE | UN | 4 | 187796 | 751184
5.13 | APU - 5,13 | 5.13 | APU - 5,13 | TOMA MONOFÁSICA DOBLE CON POLO A TIERRA TR (TAMPER RESISTANT) EN PISO | UN | 11 | 285269 | 3137959
5.14 | APU - 5,14 | 5.14 | APU - 5,14 | TOMA MONOFÁSICA DOBLE CON POLO A TIERRA TR (TAMPER RESISTANT) EN MURO O CANALETA | UN | 286 | 259224 | 74138064
5.15 | APU - 5,15 | 5.15 | APU - 5,15 | TOMA MONOFÁSICA DOBLE CON POLO A TIERRA EN MURO, TIPO GFCI | UN | 72 | 233424 | 16806528
5.16 | APU - 5,16 | 5.16 | APU - 5,16 | TOMA MONOFÁSICA DOBLE CON POLO A TIERRA, CON TIERRA AISLADA PARA CORRIENTE REGULADA EN PISO | UN | 9 | 259224 | 2333016
5.17 | APU - 5,17 | 5.17 | APU - 5,17 | TOMA MONOFÁSICA DOBLE CON POLO A TIERRA, CON TIERRA AISLADA PARA CORRIENTE REGULADA EN MURO O CANALETA | UN | 69 | 244891 | 16897479
5.18 | APU - 5,18 | 5.18 | APU - 5,18 | TOMA MONOFÁSICA SENCILLA CON POLO A TIERRA EN MURO | UN | 38 | 277653 | 10550814
5.19 | APU - 5,19 | 5.19 | APU - 5,19 | CAJA DE PASO METALICA 15X15X15 CM | UN | 26 | 107070 | 2783820
5.2 | APU - 5,20 | 5.2 | APU - 5,20 | CAJA DE PASO METALICA 30X30X15 CM | UN | 1 | 176300 | 176300
5.21 | APU - 5,21 | 5.21 | APU - 5,21 | 1 Ø 3/4" EMT DESCOLGADA O SOBREPUESTA(TABLERO REGULADO, BYPASS,UPS) | ML | 20 | 37843 | 756860
5.22 | APU - 5,22 | 5.22 | APU - 5,22 | 1 Ø 1" EMT DESCOLGADA O SOBREPUESTA(TABLERO EMERGENCIA) | ML | 15 | 48330 | 724950
5.23 | APU - 5,23 | 5.23 | APU - 5,23 | 1 Ø 3/4" INCRUSTADA(TABLERO GENERAL RAMAL VITA) | ML | 10 | 17970 | 179700
5.24 | APU - 5,24 | 5.24 | APU - 5,24 | 1 Ø 3/4" INCRUSTADA(TABLERO ILUMINACIÓN 1, ILUMINACION 2, RED REGULADA 2, VITAL 1, VITAL 2) | ML | 142 | 21539 | 3058538
5.25 | APU - 5,25 | 5.25 | APU - 5,25 | 1 Ø 1" INCRUSTADA(BOMBA CIRCULACIÓN AGUA) | ML | 18 | 25839 | 465102
5.26 | APU - 5,26 | 5.26 | APU - 5,26 | 1 Ø 1" INCRUSTADA(TABLERO TOMAS CRITICO 2, TOMAS CRITICO 3, RED REGULADA 1) | ML | 98 | 25839 | 2532222
5.27 | APU - 5,27 | 5.27 | APU - 5,27 | 1 Ø 1" INCRUSTADA(TABLERO GENERAL RED REGULADA) | ML | 7 | 25839 | 180873
5.28 | APU - 5,28 | 5.28 | APU - 5,28 | 1 Ø 1 1/2" INCRUSTADA(TABLERO TOMAS CRITRICO 4, AIRE ACONDICIONADO, RAMAL EQUIPOS 1) | ML | 101 | 35516 | 3587116
5.29 | APU - 5,29 | 5.29 | APU - 5,29 | 1 Ø 2" INCRUSTADA (TABLERO TOMAS CRITICO 1, UPS) | ML | 41 | 51600 | 2115600
5.3 | APU - 5,30 | 5.3 | APU - 5,30 | 1 Ø 2" INCRUSTADA (TABLERO GENERAL RAMAL EQUIPOS) | ML | 10 | 51600 | 516000
5.31 | APU - 5,31 | 5.31 | APU - 5,31 | 1 Ø 2" INCRUSTADA (BOMBA CONTRA INCENDIO) | ML | 15 | 51600 | 774000
5.32 | APU - 5,32 | 5.32 | APU - 5,32 | 2 Ø 3" INCRUSTADA (TABLERO GENERAL B.T. 208V) | ML | 20 | 150500 | 3010000
5.33 | APU - 5,33 | 5.33 | APU - 5,33 | 1 Ø 4" INCRUSTADA (TABLERO GENERAL RAMAL EQUIPOS) | ML | 10 | 116100 | 1161000
5.34 | APU - 5,34 | 5.34 | APU - 5,34 | 1X12+1X12+1X12T | ML | 36 | 18705 | 673380
5.35 | APU - 5,35 | 5.35 | APU - 5,35 | 3X10+1X10+1X10T | ML | 81 | 58050 | 4702050
5.36 | APU - 5,36 | 5.36 | APU - 5,36 | 3X10+1X10+1X10T+1X10T | ML | 35 | 67366 | 2357810
5.37 | APU - 5,37 | 5.37 | APU - 5,37 | 3X8+1X10+1X10T | ML | 67 | 78260 | 5243420
5.38 | APU - 5,38 | 5.38 | APU - 5,38 | 3X8+1X6+1X10T+10T | ML | 31 | 103630 | 3212530
5.39 | APU - 5,39 | 5.39 | APU - 5,39 | 3X8+1X4+1X10T+10T | ML | 7 | 119970 | 839790
5.4 | APU - 5,40 | 5.4 | APU - 5,40 | 3X4+1X6+1X10T | ML | 35 | 154083 | 5392905
5.41 | APU - 5,41 | 5.41 | APU - 5,41 | 3X4+1X6+1X8T | ML | 67 | 165120 | 11063040
5.42 | APU - 5,42 | 5.42 | APU - 5,42 | 3X2+1X1/0+1X8T+1X8T | ML | 10 | 274954 | 2749540
5.43 | APU - 5,43 | 5.43 | APU - 5,43 | 3X1/0+1X6T | ML | 15 | 284660 | 4269900
5.44 | APU - 5,44 | 5.44 | APU - 5,44 | 3X1/0+1X2+1X6T | ML | 10 | 324650 | 3246500
5.45 | APU - 5,45 | 5.45 | APU - 5,45 | 3X2/0+1X1/0+1X6T | ML | 31 | 324650 | 10064150
5.46 | APU - 5,46 | 5.46 | APU - 5,46 | 3X400+1X350+1X2T | ML | 10 | 1059090 | 10590900
5.47 | APU - 5,47 | 5.47 | APU - 5,47 | 2(3X250+1X4/0)+1X1/0T | ML | 20 | 883650 | 17673000
5.56 | APU - 5,56 | 5.56 | APU - 5,56 | 1X20A | UN | 137 | 28380 | 3888060
5.57 | APU - 5,57 | 5.57 | APU - 5,57 | 3X20A | UN | 13 | 204557 | 2659241
5.58 | APU - 5,58 | 5.58 | APU - 5,58 | 3X30A | UN | 2 | 217457 | 434914
5.59 | APU - 5,59 | 5.59 | APU - 5,59 | 3X40A | UN | 1 | 223600 | 223600
5.6 | APU - 5,60 | 5.6 | APU - 5,60 | 3X150A | UN | 1 | 1032000 | 1032000
5.61 | APU - 5,61 | 5.61 | APU - 5,61 | BANDEJA PORTACABLE 20X10CM CERRADA | ML | 46 | 156950 | 7219700
5.62 | APU - 5,62 | 5.62 | APU - 5,62 | BANDEJA PORTACABLE 30X10CM CERRADA | ML | 84 | 199950 | 16795800
5.63 | APU - 5,63 | 5.63 | APU - 5,63 | BANDEJA PORTACABLE 40X10CM CERRADA | ML | 20 | 264450 | 5289000
5.66 | APU - 5,66 | 5.66 | APU - 5,66 | ACOMETIDA DESDE PLANTA DE EMERGENCIA HASTA TABLERO GENERAL DE B.T. RED EMERGENCIA EN DUCTERÍA PVC 2Ø3" CON CONDUCTORES 2(3X400 KCM + 1X350 KCM) + 1X2/0T AWG, CUTHHN (SE INCLUYEN LOS ELEMENTOS NECESARIOS PARA LA ADECUADA CONEXIÓN, COMO BORNAS Y MARQUILLAS DE IDENTIFICACIÓN) | ML | 15 | 2434230 | 36513450
5.67 | APU - 5,67 | 5.67 | APU - 5,67 | CAJA PARA INTERRUPTOR AUTOMÁTICO TIPO INDUSTRIAL 3X630A (CON BORNAS Y ELEMENTOS DE CONEXIÓN, PARA PLANTA ELÉCTRICA) | UN | 1 | 10913400 | 10913400
5.69 | APU - 5,69 | 5.69 | APU - 5,69 | ACOMETIDA DESDE PLANTA DE EMERGENCIA HASTA TRANSFERENCIA DE BOMBA CONTRA INCENDIO EN DUCTERÍA PVC 1Ø2" CON CONDUCTORES 3X1/0 +1X6T CU THHN (SE INCLUYEN LOS ELEMENTOS NECESARIOS PARA LA ADECUADA CONEXIÓN, COMO BORNAS Y MARQUILLAS DE IDENTIFICACIÓN) | ML | 15 | 430860 | 6462900
5.71 | APU - 5,71 | 5.71 | APU - 5,71 | ACOMETIDA DESDE PLANTA DE EMERGENCIA HASTA TRANSFERENCIA DE TABLERO GENERAL RAMAL CRITICO EN DUCTERÍA PVC 1Ø4" CON CONDUCTORES 3X400+1X350+1X2T CU THHN (SE INCLUYEN LOS ELEMENTOS NECESARIOS PARA LA ADECUADA CONEXIÓN, COMO BORNAS Y MARQUILLAS DE IDENTIFICACIÓN) | ML | 12 | 1497690 | 17972280
5.73 | APU - 5,73 | 5.73 | APU - 5,73 | ACOMETIDA DESDE PLANTA DE EMERGENCIA HASTA TRANSFERENCIA DE TABLERO GENERAL RAMAL CRITICO EN DUCTERÍA PVC 1Ø3/4" CON CONDUCTORES 3X10+1X10+1X10T CU THHN (SE INCLUYEN LOS ELEMENTOS NECESARIOS PARA LA ADECUADA CONEXIÓN, COMO BORNAS Y MARQUILLAS DE IDENTIFICACIÓN) | ML | 12 | 49573 | 594876
5.75 | APU - 5,75 | 5.75 | APU - 5,75 | ACOMETIDA DESDE PLANTA DE EMERGENCIA HASTA TRANSFERENCIA DE TABLERO GENERAL RAMAL CRITICO EN DUCTERÍA PVC 1Ø2" CON CONDUCTORES 3X1/0+1X2+1X6T CU THHN (SE INCLUYEN LOS ELEMENTOS NECESARIOS PARA LA ADECUADA CONEXIÓN, COMO BORNAS Y MARQUILLAS DE IDENTIFICACIÓN) | ML | 12 | 522450 | 6269400
5.76 | APU - 5,76 | 5.76 | APU - 5,76 | PUESTA A TIERRA DE PARARRAYOS, CONFORMADA POR 19 VARILLAS COBRE-COBRE DE Ø5/8"X2.44 M, INTERCONECTADAS ENTRE SÍ POR UN CONDUCTOR DESNUDO DE COBRE #1/0 AWG DIRECTAMENTE ENTERRADO (LONG: 160 M). | UN | 1 | 21601050 | 21601050
5.77 | APU - 5,77 | 5.77 | APU - 5,77 | CAJA DE PASO PARA PUESTA A TIERRA PARARRAYOS Y EQUIPOTENCIALIDAD, DE 50X50X15 CM | UN | 1 | 668220 | 668220
5.78 | APU - 5,78 | 5.78 | APU - 5,78 | BAJANTE PARA PUESTA A TIERRA DE PARARRAYOS EN TUBERÍA PVC 1" (EMBEBIDA EN MURO O EN PISO) Y CABLE DE COBRE 1/0 AWG DESNUDO, DESDE CAJAS DE PASO DE CONECTOR BIMETÁLICO HASTA CAJAS DE INSPECCIÓN DE PUESTA A TIERRA | ML | 11 | 120869 | 1329559
5.79 | APU - 5,79 | 5.79 | APU - 5,79 | BAJANTE PARA PUESTA A TIERRA DE PARARRAYOS EN TUBERÍA IMC 1" Y CABLE ALAMBRON 8 MM | ML | 76 | 70950 | 5392200
5.8 | APU - 5,80 | 5.8 | APU - 5,80 | MALLA APANTALLAMIENTO EN CUBIERTA EN ALAMBRÓN DE Ø8 MM DE ALUMINIO CON ELEMENTOS DE FIJACIÓN. | ML | 194 | 48160 | 9343040
5.81 | APU - 5,81 | 5.81 | APU - 5,81 | PUNTA CAPTADORA EN VARILLA DE ACERO DE 5/8"X 1 M, INSTALADA EN CUBIERTA. INCLUYE BASE | UN | 14 | 193500 | 2709000
5.82 | APU - 5,82 | 5.82 | APU - 5,82 | CAJA DE PASO PARA PUESTA A TIERRA 20X20X12 CM CON CONECTOR BIMETÁLICO | UN | 11 | 169563 | 1865193
5.83 | APU - 5,83 | 5.83 | APU - 5,83 | INTERCONEXIÓN PUESTA A TIERRA EN CABLE DE COBRE 1/0 | ML | 11 | 86430 | 950730
5.84 | APU - 5,84 | 5.84 | APU - 5,84 | CAJA DE INSPECCIÓN DE TIERRA DE 30X30X30 CM EN MAMPOSTERÍA. CON TAPA Y MARCO. | UN | 16 | 322500 | 5160000
5.85 | APU - 5,85 | 5.85 | APU - 5,85 | TERMOENCOGIBLE AISLANTE 24 KV PARA ULTIMOS 3 METROS DE CADA BAJANTE. | ML | 33 | 167700 | 5534100
5.86 | APU - 5,86 | 5.86 | APU - 5,86 | PANEL LED INCRUSTAR 60X60 45W | UN | 172 | 277350 | 47704200
5.87 | APU - 5,87 | 5.87 | APU - 5,87 | PANEL LED JUPITER 15W | UN | 150 | 124310 | 18646500
5.88 | APU - 5,88 | 5.88 | APU - 5,88 | LED HERMETICA 18W | UN | 6 | 161250 | 967500
5.89 | APU - 5,89 | 5.89 | APU - 5,89 | LED HERMETICA 36W | UN | 15 | 228514 | 3427710
5.9 | APU - 5,90 | 5.9 | APU - 5,90 | LED MINICONTINIUM 60W | UN | 6 | 387000 | 2322000
5.91 | APU - 5,91 | 5.91 | APU - 5,91 | LED REFLECTOR 30W | UN | 17 | 180600 | 3070200
5.92 | APU - 5,92 | 5.92 | APU - 5,92 | APLIQUE LED EMERGENCIA | UN | 77 | 184900 | 14237300
5.95 | APU - 5,95 | 5.95 | APU - 5,95 | INTERRUPTOR AUTOMÁTICO TERMOMAGNÉTICO TIPO INDUSTRIAL 3X500A | UN | 1 | 10320000 | 10320000
5.96 | APU - 5,96 | 5.96 | APU - 5,96 | INTERRUPTOR MAGNÉTICO TIPO INDUSTRIAL 3X150A | UN | 1 | 3483000 | 3483000
5.97 | APU - 5,97 | 5.97 | APU - 5,97 | TRES TC'S 500/5A | UN | 1 | 2687500 | 2687500
5.98 | APU - 5,98 | 5.98 | APU - 5,98 | TRES TC'S 100/5A | UN | 1 | 1139500 | 1139500
5.107 | APU - 5,107 | 5.107 | APU - 5,107 | PUESTA A TIERRA DE EQUIPO DE MEDIDA, CON UNA VARILLA C.W. DE Ø5/8"X2.44 M, INTERCONECTADA AL BARRAJE NEUTRO DEL ARMARIO CON UN CONDUCTOR DESNUDO DE COBRE #1/0 AWG | UN | 1 | 759383 | 759383
5.108 | APU - 5,108 | 5.108 | APU - 5,108 | PUESTA A TIERRA DE SISTEMA DE RED REGULADA, CON CUATRO VARILLAS C.W. DE Ø5/8"X2.44 M, UNIDAS ENTRE SÍ MEDIANTE UN CONDUCTOR DE COBRE DESNUDO #2/0 AWG, CON SOLDADURA EXOTÉRMICA, EQUIPOTENCIALIZADA AL SISTEMA DE TIERRA DE LA RED NORMAL. (MALLA DE 5X5 METROS). | UN | 1 | 9005934 | 9005934
5.109 | APU - 5,109 | 5.109 | APU - 5,109 | PUESTA A TIERRA DE SISTEMA DE SUBESTACION Y EMERGENCIA, CON CUATRO VARILLAS C.W. DE Ø5/8"X2.44 M, UNIDAS ENTRE SÍ MEDIANTE UN CONDUCTOR DE COBRE DESNUDO #2/0 AWG, CON SOLDADURA EXOTÉRMICA, EQUIPOTENCIALIZADA AL SISTEMA DE TIERRA DE LA RED NORMAL. (MALLA DE 5X5 METROS). | UN | 1 | 11181734 | 11181734
5.11 | APU - 5,110 | 5.11 | APU - 5,110 | CAJA DE PASO PARA EQUIPOTENCIALIDAD, DE 50X50X15 CM, CON BARRAJE DE 40X5 MM2 X0,2M CON ELEMENTOS DE FIJACIÓN Y AISLADORES PARA MONTAJE EN MURO | UN | 1 | 1000183 | 1000183
5.111 | APU - 5,111 | 5.111 | APU - 5,111 | INTERCONEXIÓN PUESTA A TIERRA EN CABLE DE COBRE 1/0 AWG | ML | 3 | 81270 | 243810
5.12 | APU - 5,120 | 5.12 | APU - 5,120 | SUMINISTRO, TRANSPORTE E INSTALACIÓN DE MATERIALES Y ACCESORIOS PARA SALIDA DE SENSOR FOTOELÉCTRICO DIRECCIONABLE INCLUYENDO CAJAS, DUCTO EMT DE 3/4" | UN | 80 | 374100 | 29928000
5.121 | APU - 5,121 | 5.121 | APU - 5,121 | SUMINISTRO, TRANSPORTE E INSTALACIÓN DE MATERIALES Y ACCESORIOS PARA SALIDA DE SENSOR TÉRMICO INCLUYENDO CAJAS, DUCTO EMT DE 3/4" | UN | 15 | 374100 | 5611500
5.122 | APU - 5,122 | 5.122 | APU - 5,122 | SUMINISTRO, TRANSPORTE E INSTALACIÓN DE MATERIALES Y ACCESORIOS PARA SALIDA DE MÓDULO AISLADOR INCLUYENDO CAJAS, DUCTO EMT DE 3/4" | UN | 1 | 374100 | 374100
5.123 | APU - 5,123 | 5.123 | APU - 5,123 | SUMINISTRO, TRANSPORTE E INSTALACIÓN DE MATERIALES Y ACCESORIOS PARA SALIDA DE MÓDULO DE SUPERVISIÓN INCLUYENDO CAJAS, DUCTO EMT DE 3/4" | UN | 2 | 374100 | 748200
5.124 | APU - 5,124 | 5.124 | APU - 5,124 | SUMINISTRO, TRANSPORTE E INSTALACIÓN DE MATERIALES Y ACCESORIOS PARA SALIDA DE MÓDULO DE CONTROL INCLUYENDO CAJAS, DUCTO EMT DE 3/4" | UN | 1 | 374100 | 374100
5.125 | APU - 5,125 | 5.125 | APU - 5,125 | SUMINISTRO, TRANSPORTE E INSTALACIÓN DE MATERIALES Y ACCESORIOS PARA SALIDA DE PANEL DE CONTROL INCLUYENDO CAJAS, DUCTO EMT DE 3/4" | UN | 1 | 829900 | 829900
5.126 | APU - 5,126 | 5.126 | APU - 5,126 | SUMINISTRO E INSTALACIÓN DE CABLE CONTRA INCENDIO MARCA HONEYWELL 2X16 AWG CU-FPLR | ML | 650 | 11094 | 7211100
5.129 | APU - 5,129 | 5.129 | APU - 5,129 | SUMINISTRO, TRANSPORTE E INSTALACIÓN DE MATERIALES Y ACCESORIOS PARA SALIDA DE PULSADOR Y/O SIRENA INCLUYENDO CAJAS, DUCTO EMT DE 3/4" | UN | 9 | 374100 | 3366900
5.13 | APU - 5,130 | 5.13 | APU - 5,130 | SUMINISTRO, TRANSPORTE E INSTALACIÓN DE MATERIALES Y ACCESORIOS PARA SALIDA DE CIRCUITO DE NOTIFICACIÓN DE ALARMA INCLUYENDO CAJAS, DUCTO EMT DE 3/4" | UN | 9 | 374100 | 3366900
5.131 | APU - 5,131 | 5.131 | APU - 5,131 | SUMINISTRO E INSTALACIÓN DE CABLE CONTRA INCENDIO MARCA HONEYWELL 2X16 AWG CU-FPLR | ML | 596 | 11094 | 6612024
5.139 | APU - 5,139 | 5.139 | APU - 5,139 | CABLE UTP CAT 6 EXTERIOR | ML | 201 | 12255 | 2463255
5.14 | APU - 5,140 | 5.14 | APU - 5,140 | CANALETA Y DUCTOS PARA CABLEADO | ML | 12 | 65790 | 789480
5.141 | APU - 5,141 | 5.141 | APU - 5,141 | CONECTORES RJ45 CAT 6 | UN | 20 | 9245 | 184900
5.142 | APU - 5,142 | 5.142 | APU - 5,142 | TUBERÍA PVC 3/4" SCH 40 | ML | 193 | 9460 | 1825780
5.143 | APU - 5,143 | 5.143 | APU - 5,143 | TUBERÍA PVC 1" SCH 40 | ML | 98 | 11610 | 1137780
5.148 | APU - 5,148 | 5.148 | APU - 5,148 | SEÑALIZACIÓN ZONA VIDEOVIGILADA | UN | 6 | 161250 | 967500
5.15 | APU - 5,150 | 5.15 | APU - 5,150 | SALIDA PARA DATOS EN MURO O CANALETA | UN | 20 | 343355 | 6867100
5.151 | APU - 5,151 | 5.151 | APU - 5,151 | CAJA DE PASO 15X15X15 CM | UN | 4 | 107070 | 428280
5.152 | APU - 5,152 | 5.152 | APU - 5,152 | SALIDA PARA DATOS DOBLE EN MURO O CANALETA | UN | 58 | 282510 | 16385580
5.153 | APU - 5,153 | 5.153 | APU - 5,153 | SALIDA PARA DATOS DOBLE PISO | UN | 9 | 691440 | 6222960
5.155 | APU - 5,155 | 5.155 | APU - 5,155 | TUBERÍA PVC 3/4" SCH 40 | ML | 143 | 9460 | 1352780
5.156 | APU - 5,156 | 5.156 | APU - 5,156 | TUBERÍA PVC 1" SCH 40 | ML | 118 | 11610 | 1369980
5.157 | APU - 5,157 | 5.157 | APU - 5,157 | CAJA DE PASO PARA DATOS EN MAMPOSTERÍA 20X20X15 CM | UN | 1 | 253700 | 253700
5.158 | APU - 5,158 | 5.158 | APU - 5,158 | CAJA DE PASO PARA DATOS EN MAMPOSTERÍA 15X15X15 CM | UN | 3 | 206400 | 619200
5.159 | APU - 5,159 | 5.159 | APU - 5,159 | BANDEJA PORTACABLE 10X10CM TIPO CABLOFIL | ML | 110 | 90300 | 9933000
5.16 | APU - 5,160 | 5.16 | APU - 5,160 | BANDEJA PORTACABLE 20X10CM TIPO CABLOFIL | ML | 30 | 135450 | 4063500
5.161 | APU - 5,161 | 5.161 | APU - 5,161 | BANDEJA PORTACABLE 30X10CM TIPO CABLOFIL | ML | 15 | 187050 | 2805750
5.165 | APU - 5,165 | 5.165 | APU - 5,165 | CÁMARA DE ENTRADA DE 1.2X0.7X1.2 M | UN | 4 | 2418750 | 9675000
5.166 | APU - 5,166 | 5.166 | APU - 5,166 | CANALIZACIÓN 1Ø3" PVC | ML | 72 | 171820 | 12371040
6. INSTALACIONES HIDROSANITARIAS
RED HIDRAULICA
6.01 | 11,27 - C - ICCU | 6.1.1 | 11,27 - C - ICCU | RED SUMINISTRO PVC 1/2". INC ACCESORIOS | ML | 4.41 | 18330 | 80835
6.02 | 11,30 - C - ICCU | 6.1.2 | 11,30 - C - ICCU | RED SUMINISTRO PVC 3/4". INC ACCESORIOS | ML | 309.1 | 22530 | 6964023
6.03 | 11,26 - C - ICCU | 6.1.3 | 11,26 - C - ICCU | RED SUMINISTRO PVC 1". INC ACCESORIOS | ML | 165.3 | 29683 | 4906600
6.04 | APU - 6.1.4 | 6.1.4 | APU - 6.1.4 | SUMINISTRO E INSTALACIÓN DE TUBERÍA 1-1/4" PVC RDE 21 | ML | 151.8 | 34402 | 5222224
6.05 | 11,25 - C - ICCU | 6.1.5 | 11,25 - C - ICCU | RED SUMINISTRO PVC 1 1/2". INC ACCESORIOS | ML | 57.31 | 46427 | 2660731
6.06 | 11,29 - C - ICCU | 6.1.6 | 11,29 - C - ICCU | RED SUMINISTRO PVC 2". INC ACCESORIOS | ML | 30.26 | 64936 | 1964963
6.07 | 11,28 - C - ICCU | 6.1.7 | 11,28 - C - ICCU | RED SUMINISTRO PVC 2 1/2". INC ACCESORIOS | ML | 12.17 | 99366 | 1209284
6.08 | APU - 6.1.8 | 6.1.8 | APU - 6.1.8 | RED SUMINISTRO PVC 3" | ML | 12.14 | 112060 | 1360408
6.09 | 5,53 - C - ICCU | 6.1.9 | 5,53 - C - ICCU | ANCLAJE 3/8" | UN | 143 | 20834 | 2979262
6.1 | 11,16 - C - ICCU | 6.1.10 | 11,16 - C - ICCU | PUNTO HIDRÁULICO PVC-P/PARAL 1/2" | UN | 143 | 147459 | 21086637
6.11 | APU - 6.1.11 | 6.1.11 | APU - 6.1.11 | PRUEBAS HIDROSTÁTICAS | UN | 12 | 567600 | 6811200
6.12 | 11,36 - C - ICCU | 6.1.12 | 11,36 - C - ICCU | REGISTRO 1/2". INC ACCESORIOS | UN | 1 | 118708 | 118708
6.13 | 11,37 - C - ICCU | 6.1.13 | 11,37 - C - ICCU | REGISTRO 3/4". INC ACCESORIOS | UN | 33 | 147932 | 4881756
6.14 | 11,35 - C - ICCU | 6.1.14 | 11,35 - C - ICCU | REGISTRO 1". INC ACCESORIOS | UN | 32 | 210648 | 6740736
6.15 | APU - 6.1.15 | 6.1.15 | APU - 6.1.15 | REGISTRO 1-1/4" | UN | 14 | 262701 | 3677814
6.16 | 11,38 - C - ICCU | 6.1.16 | 11,38 - C - ICCU | REGISTRO 1 1/2". INC ACCESORIOS | UN | 1 | 347758 | 347758
6.17 | 11,40 - C - ICCU | 6.1.17 | 11,40 - C - ICCU | REGISTRO 2". INC ACCESORIOS | UN | 1 | 524700 | 524700
6.18 | 11,39 - C - ICCU | 6.1.18 | 11,39 - C - ICCU | REGISTRO 2 1/2". INC ACCESORIOS | UN | 1 | 701861 | 701861
6.19 | APU - 6.1.19 | 6.1.19 | APU - 6.1.19 | REGISTRO 3" | UN | 2 | 492784 | 985568
6.2 | APU - 6.1.20 | 6.1.20 | APU - 6.1.20 | SUMINISTRO E INSTALACIÓN VÁLVULA DE PIE DE 3" | UN | 2 | 494217 | 988434
6.21 | APU - 6.1.21 | 6.1.21 | APU - 6.1.21 | SUMINISTRO E INSTALACIÓN DE CHEQUE DE 1 A 1-1/2" | UN | 1 | 449488 | 449488
6.22 | APU - 6.1.22 | 6.1.22 | APU - 6.1.22 | SUMINISTRO E INSTALACIÓN DE CHEQUE DE 3" | UN | 2 | 1107857 | 2215714
6.23 | APU - 6.1.23 | 6.1.23 | APU - 6.1.23 | SUMINISTRO E INSTALACIÓN DE UNIVERSAL DE 2-1/2" - 3" | UN | 8 | 328451 | 2627608
6.24 | APU - 6.1.25 | 6.1.25 | APU - 6.1.25 | SUMINISTRO E INSTALACIÓN DE PASAMUROS DE 3" CON RUANA L=1 | UN | 2 | 425700 | 851400
6.25 | APU - 6.1.26 | 6.1.26 | APU - 6.1.26 | SUMINSITRO E INSTALACIÓN CAJA DE MEDIDOR CON MEDIDOR DE 1" CON TODOS LOS ACCESORIOS | UN | 1 | 1793100 | 1793100
6.26 | APU - 6.1.27 | 6.1.27 | APU - 6.1.27 | SUMINISTRO E INSTALACIÓN DE FLOTADORES PARA AGUA EN TANQUES DE 3/4" CON VÁLVULA DE CIERRE | UN | 2 | 380550 | 761100
6.27 | APU - 6.1.28 | 6.1.28 | APU - 6.1.28 | SUMINSITRO E INSTLACIÓN TUBERIA PEX O SIMILAR PARA AIRE COMPRIMIDO CON ACCESORIOS | ML | 11.61 | 31248 | 362789
6.28 | APU - 6.1.29 | 6.1.29 | APU - 6.1.29 | ESTACIÓN DE CONTROL DE AIRE COMPRIMIDO INCLUYE REGULADOR DE PRESIÓN, FILTRO DE PARTÍCULAS, FILTRO SECADOR, VÁLVULA DE 1/2", ANCLAJES | UN | 1 | 1130889 | 1130889
RED DE AGUAS SANITARIAS
6.29 | 11,31 - C - ICCU | 6.2.1 | 11,31 - C - ICCU | RED SANITARIA PVC-S 2". INC ACCESORIOS | ML | 274.31 | 52279 | 14340652
6.3 | 11,32 - C - ICCU | 6.2.2 | 11,32 - C - ICCU | RED SANITARIA PVC-S 3". INC ACCESORIOS | ML | 81.17 | 71198 | 5779142
6.31 | 11,33 - C - ICCU | 6.2.3 | 11,33 - C - ICCU | RED SANITARIA PVC-S 4". INC ACCESORIOS | ML | 244.2 | 96011 | 23445886
6.32 | 11,34 - C - ICCU | 6.2.4 | 11,34 - C - ICCU | RED SANITARIA PVC-S 6". INC ACCESORIOS | ML | 19.85 | 170139 | 3377259
6.33 | APU - 6.2.5 | 6.2.5 | APU - 6.2.5 | SUMINISTRO E INSTALACIÓN TUBERÍA VENTILACIÓN DE 2" | ML | 206.9 | 35995 | 7447366
6.34 | APU - 6.2.6 | 6.2.6 | APU - 6.2.6 | SUMINISTRO E INSTALACIÓN TUBERÍA VENTILACIÓN DE 3" | ML | 25.3 | 42134 | 1065990
6.35 | 5,53 - C - ICCU | 6.2.7 | 5,53 - C - ICCU | ANCLAJE 3/8" | UN | 219 | 20834 | 4562646
6.36 | 3,5 - C - ICCU | 6.2.8 | 3,5 - C - ICCU | CAJA DE INSPECCIÓN DE 60X60 | UN | 6 | 453378 | 2720268
6.37 | 3,6 - C - ICCU | 6.2.9 | 3,6 - C - ICCU | CAJA DE INSPECCIÓN DE 80X80 | UN | 1 | 608441 | 608441
6.38 | APU - 6.2.10 | 6.2.10 | APU - 6.2.10 | PUNTOS SANITARIOS Y ACCESORIOS DE 2" | UN | 93 | 75122 | 6986346
6.39 | APU - 6.2.11 | 6.2.11 | APU - 6.2.11 | PUNTOS SANITARIOS Y ACCESORIOS DE 3" | UN | 90 | 110726 | 9965340
6.4 | APU - 6.2.12 | 6.2.12 | APU - 6.2.12 | PUNTOS SANITARIOS Y ACCESORIOS DE 4" | UN | 29 | 161113 | 4672277
6.41 | 16,3 - C - ICCU | 6.2.13 | 16,3 - C - ICCU | EXCAVACIÓN MANUAL ZANJA EN TIERRA H=1.0 M | M3 | 242.6125 | 54811 | 13297834
6.42 | 16,9 - C - ICCU | 6.2.14 | 16,9 - C - ICCU | RELLENO GRAVILLA DE RÍO COMPACTADO MECÁNICAMENTE | M3 | 34.68 | 152116 | 5275383
6.43 | 16,8 - C - ICCU | 6.2.15 | 16,8 - C - ICCU | RELLENO EN RECEBO COMÚN COMPACTADO MECÁNICAMENTE | M3 | 52.02 | 139891 | 7277130
6.44 | 16,7 - C - ICCU | 6.2.16 | 16,7 - C - ICCU | RELLENO CON MATERIAL DEL SITIO COMPACTADO MECÁNICAMENTE | M3 | 173.4 | 45176 | 7833518
6.45 | APU - 6.2.17 | 6.2.17 | APU - 6.2.17 | TRAMPA DE GRASAS | UN | 1 | 7316020 | 7316020
RED DE AGUAS LLUVIAS
6.45 | 11,31 - C - ICCU | 6.3.1 | 11,31 - C - ICCU | RED SANITARIA PVC-S 2". INC ACCESORIOS | ML | 12.62 | 52279 | 659761
6.46 | 11,32 - C - ICCU | 6.3.2 | 11,32 - C - ICCU | RED SANITARIA PVC-S 3". INC ACCESORIOS | ML | 118.2 | 71198 | 8415604
6.47 | 11,33 - C - ICCU | 6.3.3 | 11,33 - C - ICCU | RED SANITARIA PVC-S 4". INC ACCESORIOS | ML | 48.71 | 96011 | 4676696
6.48 | 11,34 - C - ICCU | 6.3.4 | 11,34 - C - ICCU | RED SANITARIA PVC-S 6". INC ACCESORIOS | ML | 91.52 | 170139 | 15571121
6.49 | 3,25 - U - ICCU | 6.3.4A | 3,25 - U - ICCU | TUBERÍA PVC ALCANTARILLADO 8" | ML | 20.46 | 92358 | 1889645
6.5 | 3,26 - U - ICCU | 6.3.4B | 3,26 - U - ICCU | TUBERÍA PVC ALCANTARILLADO 10" | ML | 26.3 | 129264 | 3399643
6.51 | 5,53 - C - ICCU | 6.3.5 | 5,53 - C - ICCU | ANCLAJE 3/8" | UN | 56 | 20834 | 1166704
6.52 | 16,3 - C - ICCU | 6.3.6 | 16,3 - C - ICCU | EXCAVACIÓN MANUAL ZANJA EN TIERRA H=1.0 M | M3 | 339.699 | 54811 | 18619242
6.53 | 16,9 - C - ICCU | 6.3.7 | 16,9 - C - ICCU | RELLENO GRAVILLA DE RÍO COMPACTADO MECÁNICAMENTE | M3 | 50.0212 | 152116 | 7609025
6.54 | 16,8 - C - ICCU | 6.3.8 | 16,8 - C - ICCU | RELLENO EN RECEBO COMÚN COMPACTADO MECÁNICAMENTE | M3 | 75.0318 | 139891 | 10496274
6.55 | 16,7 - C - ICCU | 6.3.9 | 16,7 - C - ICCU | RELLENO CON MATERIAL DEL SITIO COMPACTADO MECÁNICAMENTE | M3 | 225.284 | 45176 | 10177430
6.56 | 11,22 - C - ICCU | 6.3.10 | 11,22 - C - ICCU | SALIDA SANITARIA PVC-S/SIFON 3" | UN | 16 | 151096 | 2417536
6.57 | 3,5 - C - ICCU | 6.3.11 | 3,5 - C - ICCU | CAJA DE INSPECCIÓN DE 60X60 | UN | 14 | 453378 | 6347292
6.58 | 3,6 - C - ICCU | 6.3.12 | 3,6 - C - ICCU | CAJA DE INSPECCIÓN DE 80X80 | UN | 3 | 608441 | 1825323
6.59 | APU - 6.3.13 | 6.3.13 | APU - 6.3.13 | CANAL SUMIDEROS RECOLECCIÓN AGUAS LLUVIAS | ML | 10 | 218674 | 2186740
RED DE AGUA CONTRA INCENDIOS
6.6 | 11,46 - C - ICCU | 6.4.1 | 11,46 - C - ICCU | TUBERÍA ACERO NEGRO ROSCADA 1" SCH-40 (INCLUYE ACCESORIOS Y SOPORTES) | ML | 585.03 | 76747 | 44899297
6.61 | APU - 6.4.2 | 6.4.2 | APU - 6.4.2 | TUBERÍA AC 1-1/4" CON ACCESORIOS SCH40 | ML | 1 | 67288 | 67288
6.62 | 11,47 - C - ICCU | 6.4.3 | 11,47 - C - ICCU | TUBERÍA ACERO NEGRO ROSCADA 1 1/2" SCH-40 (INCLUYE ACCESORIOS Y SOPORTES) | ML | 4.63 | 90496 | 418996
6.63 | 11,48 - C - ICCU | 6.4.4 | 11,48 - C - ICCU | TUBERÍA ACERO NEGRO ROSCADA 2" SCH-40 (INCLUYE ACCESORIOS Y SOPORTES) | ML | 3.65 | 119997 | 437989
6.64 | 11,50 - C - ICCU | 6.4.5 | 11,50 - C - ICCU | TUBERÍA ACERO NEGRO RANURADA 2-1/2" SCH-40 (INCLUYE ACCESORIOS Y SOPORTES) | ML | 212.71 | 173010 | 36800957
6.65 | 11,51 - C - ICCU | 6.4.6 | 11,51 - C - ICCU | TUBERÍA ACERO NEGRO RANURADA 3" SCH-40 (INCLUYE ACCESORIOS Y SOPORTES) | ML | 2 | 207075 | 414150
6.66 | 11,52 - C - ICCU | 6.4.7 | 11,52 - C - ICCU | TUBERÍA ACERO NEGRO RANURADA 4" SCH-40 (INCLUYE ACCESORIOS Y SOPORTES) | ML | 68 | 306086 | 20813848
6.67 | APU - 6.4.8 | 6.4.8 | APU - 6.4.8 | TUBERÍA AC 6" CON ACCESORIOS SCH10 | ML | 1 | 375049 | 375049
6.68 | APU - 6.4.9 | 6.4.9 | APU - 6.4.9 | TOMA FIJA PARA ESCALERAS DE 2-1/2" | UN | 1 | 749472 | 749472
6.69 | APU - 6.4.10 | 6.4.10 | APU - 6.4.10 | GABINETE TIPO 2 | UN | 3 | 1701983 | 5105949
6.7 | 11,55 - C - ICCU | 6.4.11 | 11,55 - C - ICCU | ROCIADOR AUTOMÁTICO 1/2" K=5.6 PENDIENTE UL-FM | UN | 219 | 79868 | 17491092
6.71 | APU - 6.4.12 | 6.4.12 | APU - 6.4.12 | ROCIADORES DE 1/2" ANTIVANDÁLICO UP RIGHT RESPUESTA RÁPIDA K=5,6 | UN | 36 | 81525 | 2934900
6.72 | APU - 6.4.13 | 6.4.13 | APU - 6.4.13 | SOPORTERÍA ANTISÍSMICA TRANSVERSAL | UN | 28 | 183954 | 5150712
6.73 | APU - 6.4.14 | 6.4.14 | APU - 6.4.14 | SOPORTERÍA ANTISÍSMICA LONGITUDINAL | UN | 17 | 158670 | 2697390
6.74 | APU - 6.4.15 | 6.4.15 | APU - 6.4.15 | SOPORTERÍA ANTISÍSMICA DOBLE VÍA | UN | 17 | 195177 | 3318009
6.75 | APU - 6.4.16 | 6.4.16 | APU - 6.4.16 | ANCLAJE PARA TUBERÍAS EN 3/8" | UN | 276 | 57405 | 15843780
6.76 | APU - 6.4.17 | 6.4.17 | APU - 6.4.17 | ESTACIÓN DE CONTROL, INCLUYE VRP, DRENAJE, VÁLVULA DE CIERRE CONTROLADO D= 2 1/2", CON DRENAJE | UN | 2 | 4574383 | 9148766
6.77 | 11,61 - C - ICCU | 6.4.18 | 11,61 - C - ICCU | SIAMESA INYECCIÓN 4" X 2 1/2" X 2 1/2" | UN | 1 | 4757209 | 4757209
6.78 | APU - 6.4.20 | 6.4.20 | APU - 6.4.20 | TUBERÍA CPVC C 900 O SIMILAR DE 3" CON ACCESORIOS | ML | 36.2 | 145641 | 5272204
6.79 | APU - 6.4.21 | 6.4.21 | APU - 6.4.21 | TUBERÍA CPVC C 900 O SIMILAR DE 4" CON ACCESORIOS | ML | 60 | 241314 | 14478840
6.8 | APU - 6.4.22 | 6.4.22 | APU - 6.4.22 | ELEVADOR DE CPVC A AC | UN | 6 | 2122269 | 12733614
6.81 | APU - 6.4.23 | 6.4.23 | APU - 6.4.23 | CAUDALÍMETRO PARA INSTALAR EN RED DE 4" INCLUYE ACCESORIOS | UN | 1 | 2539150 | 2539150
6.82 | APU - 6.4.24 | 6.4.24 | APU - 6.4.24 | SUMINISTRO E INSTALACIÓN VÁLVULA EXPULSORA / ADMISORA DE AIRE PARA TUBO DE 2" | UN | 5 | 585939 | 2929695
6.83 | APU - 6.4.27 | 6.4.27 | APU - 6.4.27 | PASAMURO SUCCIÓN DE BOMBAS MURO DE CONCRETO L=1 M. | UN | 2 | 789766 | 1579532
6.84 | APU - 6.4.28 | 6.4.28 | APU - 6.4.28 | PLACA ANTI VÓRTICE 50X50 | UN | 1 | 410650 | 410650
6.85 | APU - 6.4.29 | 6.4.29 | APU - 6.4.29 | ESTANTE CON MATERIAL DE SOPORTE O MANTENIMIENTO | UN | 1 | 2665140 | 2665140
6.86 | APU - 6.4.30 | 6.4.30 | APU - 6.4.30 | CABEZAL DE PRUEBA | UN | 1 | 5153550 | 5153550
6.87 | APU - 6.4.31 | 6.4.31 | APU - 6.4.31 | VÁLVULA OS&Y UL/FM 2" | UN | 2 | 1394438 | 2788876
6.88 | APU - 6.4.32 | 6.4.32 | APU - 6.4.32 | VÁLVULA OS&Y UL/FM 4" | UN | 3 | 1982214 | 5946642
6.89 | APU - 6.4.33 | 6.4.33 | APU - 6.4.33 | VÁLVULA OS&Y UL/FM 6" | UN | 1 | 3558697 | 3558697
7, VENTILACIÓN MECÁNICA
SISTEMAS DE REFRIGERACION
TUBERIA COBRE Suministro e instalacion de tuberia en COBRE TIPO L (incluye soportes, uniones y accesorios acorde a esquemas y planos, suministro instalacion y pruebas)
7.01 | APU - 7,18 | 7.18 | APU - 7,18 | Dia 1/4" | Ml | 53 | 47489 | 2516917
7.02 | APU - 7,19 | 7.19 | APU - 7,19 | Dia 3/8" | Ml | 98 | 61110 | 5988780
7.03 | APU - 7,2 | 7.2 | APU - 7,2 | Dia 1/2" | Ml | 53 | 71156 | 3771268
7.04 | APU - 7,21 | 7.21 | APU - 7,21 | Dia 3/4" | Ml | 22 | 104877 | 2307294
7.05 | APU - 7,22 | 7.22 | APU - 7,22 | Dia 5/8" | Ml | 98 | 87929 | 8617042
DUCTOS EN LAMINA GALVANIZADA Suministro e instalacion de conductos en lamina galvanizada (Union TDC, incluye material, soporteria fabricacion e instalacion)
7.06 | APU - 7,23 | 7.23 | APU - 7,23 | Cal 24 | M2 | 470 | 174369 | 81953430
REJILLAS DIFUSORES Y DAMPERS
DIFUSOR DE 4 VIAS
7.07 | APU - 7,24 | 7.24 | APU - 7,24 | DS4V 9"x9" | Un | 6 | 261225 | 1567350
7.08 | APU - 7,25 | 7.25 | APU - 7,25 | REAF / RRAF 6"x6" | Un | 31 | 98363 | 3049253
7.09 | APU - 7,26 | 7.26 | APU - 7,26 | Rejilla de descarga/toma de aire tipo "LOUVER" 8"X8" WXH color aluminio (L-RA-LP-A LAMINAIRE o similar aprobado) | Un | 4 | 149769 | 599076
MANGUERA FLEXIBLE AISLADA
7.1 | APU - 7,28 | 7.28 | APU - 7,28 | MF 12" | Ml | 6 | 54206 | 325236
7.11 | APU - 7,29 | 7.29 | APU - 7,29 | MANGUERA FLEXIBLE DE 4" Suministro e instalacion de manguera flexible ( incluye material, soporteria y accesorios e instalacion) | Ml | 3 | 50465 | 151395
SUMINSTRO E INSTALACION DE TUBERIA PVC 3/4"
7.12 | APU - 7,3 | 7.3 | APU - 7,3 | Suministro e instalacion de tuberia PVC 3/4" (incluye soportes, uniones y accesorios acorde a esquemas y planos, suministro instalacion y pruebas) | Ml | 48 | 37344 | 1792512
8. GASES MEDICINALES
8.01 | APU - 8,01 | 8.01 | APU - 8,01 | SUMINISTRO E INSTALACIÓN DE TUBERÍA DE COBRE MEDICINAL TIPO K Ø 1 1/2", INCLUYE ACCESORIOS MENORES, SOLDADURA CON PLATA, PURGA CON NITRÓGENO, SOPORTES, PRUEBAS DE HERMETICIDAD Y PUESTA EN FUNCIONAMIENTO. | ML | 31.36 | 323682 | 10150668
8.02 | APU - 8,02 | 8.02 | APU - 8,02 | SUMINISTRO E INSTALACIÓN DE TUBERÍA DE COBRE MEDICINAL TIPO K Ø 1", INCLUYE ACCESORIOS MENORES, SOLDADURA CON PLATA, PURGA CON NITRÓGENO, SOPORTES, PRUEBAS DE HERMETICIDAD Y PUESTA EN FUNCIONAMIENTO. | ML | 56.53 | 236377 | 13362392
8.03 | APU - 8,03 | 8.03 | APU - 8,03 | SUMINISTRO E INSTALACIÓN DE TUBERÍA DE COBRE MEDICINAL TIPO K Ø 3/4", INCLUYE ACCESORIOS MENORES, SOLDADURA CON PLATA, PURGA CON NITRÓGENO, SOPORTES, PRUEBAS DE HERMETICIDAD Y PUESTA EN FUNCIONAMIENTO. | ML | 192.84 | 189278 | 36500370
8.04 | APU - 8,04 | 8.04 | APU - 8,04 | SUMINISTRO E INSTALACIÓN DE TUBERÍA DE COBRE MEDICINAL TIPO K Ø 1/2", INCLUYE ACCESORIOS MENORES, SOLDADURA CON PLATA, PURGA CON NITRÓGENO, SOPORTES, PRUEBAS DE HERMETICIDAD Y PUESTA EN FUNCIONAMIENTO. | ML | 233.13 | 150878 | 35174188
8.05 | APU - 8,05 | 8.05 | APU - 8,05 | SUMINISTRO E INSTALACIÓN DE TUBERÍA DE COBRE MEDICINAL FLEXIBLE Ø 1/2", INCLUYE CONEXIONES, SOPORTES, PRUEBAS DE HERMETICIDAD Y PUESTA EN FUNCIONAMIENTO. | ML | 63 | 151501 | 9544563
8.06 | APU - 8,06 | 8.06 | APU - 8,06 | SUMINISTRO E INSTALACIÓN DE ACCESORIOS DE COBRE PARA GASES MEDICINALES Ø 1/2", INCLUYE CODOS, TEES, UNIONES, ADAPTADORES, SOLDADURA Y PRUEBAS DE HERMETICIDAD. | UN | 185 | 39728 | 7349680
8.07 | APU - 8,07 | 8.07 | APU - 8,07 | SUMINISTRO E INSTALACIÓN DE ACCESORIOS DE COBRE PARA GASES MEDICINALES Ø 3/4", INCLUYE CODOS, TEES, UNIONES, ADAPTADORES, SOLDADURA Y PRUEBAS DE HERMETICIDAD. | UN | 122 | 77824 | 9494528
8.08 | APU - 8,08 | 8.08 | APU - 8,08 | SUMINISTRO E INSTALACIÓN DE ACCESORIOS DE COBRE PARA GASES MEDICINALES Ø 1", INCLUYE CODOS, TEES, UNIONES, ADAPTADORES, SOLDADURA Y PRUEBAS DE HERMETICIDAD. | UN | 25 | 140954 | 3523850
8.09 | APU - 8,09 | 8.09 | APU - 8,09 | SUMINISTRO E INSTALACIÓN DE ACCESORIOS DE COBRE PARA GASES MEDICINALES Ø 1 1/2", INCLUYE CODOS, TEES, UNIONES, ADAPTADORES, SOLDADURA Y PRUEBAS DE HERMETICIDAD. | UN | 13 | 279239 | 3630107
8.1 | APU - 8,1 | 8.1 | APU - 8,1 | SUMINISTRO E INSTALACIÓN DE VÁLVULA DE CORTE PARA GASES MEDICINALES Ø 1/2", INCLUYE CONEXIONES, IDENTIFICACIÓN Y PRUEBAS DE FUNCIONAMIENTO. | UN | 1 | 88756 | 88756
8.11 | APU - 8,11 | 8.11 | APU - 8,11 | SUMINISTRO E INSTALACIÓN DE VÁLVULA DE CORTE PARA GASES MEDICINALES Ø 3/4", INCLUYE CONEXIONES, IDENTIFICACIÓN Y PRUEBAS DE FUNCIONAMIENTO. | UN | 1 | 108851 | 108851
8.12 | APU - 8,12 | 8.12 | APU - 8,12 | SUMINISTRO E INSTALACIÓN DE VÁLVULA DE CORTE PARA GASES MEDICINALES Ø 1", INCLUYE CONEXIONES, IDENTIFICACIÓN Y PRUEBAS DE FUNCIONAMIENTO. | UN | 1 | 164963 | 164963
8.13 | APU - 8,13 | 8.13 | APU - 8,13 | SUMINISTRO E INSTALACIÓN DE VÁLVULA DE CORTE PARA GASES MEDICINALES Ø 1 1/2", INCLUYE CONEXIONES, IDENTIFICACIÓN Y PRUEBAS DE FUNCIONAMIENTO. | UN | 1 | 320030 | 320030
8.14 | APU - 8,14 | 8.14 | APU - 8,14 | SUMINISTRO E INSTALACIÓN DE REDUCCIONES EN COBRE PARA GASES MEDICINALES, INCLUYE SOLDADURA, ACCESORIOS Y PRUEBAS DE HERMETICIDAD. | UN | 14 | 24106 | 337484
8.15 | APU - 8,15 | 8.15 | APU - 8,15 | SUMINISTRO E INSTALACIÓN DE TOMA DE OXÍGENO MEDICINAL TIPO CHEMETRON, INCLUYE ACCESORIOS, IDENTIFICACIÓN Y PRUEBAS DE FUNCIONAMIENTO. | UN | 31 | 856134 | 26540154
8.16 | APU - 8,16 | 8.16 | APU - 8,16 | SUMINISTRO E INSTALACIÓN DE TOMA DE AIRE MEDICINAL TIPO CHEMETRON, INCLUYE ACCESORIOS, IDENTIFICACIÓN Y PRUEBAS DE FUNCIONAMIENTO. | UN | 6 | 863874 | 5183244
8.17 | APU - 8,17 | 8.17 | APU - 8,17 | SUMINISTRO E INSTALACIÓN DE TOMA DE VACÍO MEDICINAL TIPO CHEMETRON, INCLUYE ACCESORIOS, IDENTIFICACIÓN Y PRUEBAS DE FUNCIONAMIENTO. | UN | 17 | 889674 | 15124458
8.18 | APU - 8,18 | 8.18 | APU - 8,18 | SUMINISTRO E INSTALACIÓN DE CAJA DE VÁLVULA DE CORTE PARA UN (1) GAS MEDICINAL Ø 1/2", INCLUYE GABINETE, VÁLVULA, IDENTIFICACIÓN Y PRUEBAS DE FUNCIONAMIENTO. | UN | 1 | 1089466 | 1089466
8.19 | APU - 8,19 | 8.19 | APU - 8,19 | SUMINISTRO E INSTALACIÓN DE CAJA DE VÁLVULA DE CORTE PARA DOS (2) GASES MEDICINALES Ø 1/2" Y Ø 3/4", INCLUYE GABINETE, VÁLVULAS, IDENTIFICACIÓN Y PRUEBAS DE FUNCIONAMIENTO. | UN | 1 | 1570020 | 1570020
8.2 | APU - 8,2 | 8.2 | APU - 8,2 | SUMINISTRO E INSTALACIÓN DE CAJA DE VÁLVULA DE CORTE PARA TRES (3) GASES MEDICINALES Ø 1/2", Ø 1/2" Y Ø 3/4", INCLUYE GABINETE, VÁLVULAS, IDENTIFICACIÓN Y PRUEBAS DE FUNCIONAMIENTO. | UN | 2 | 1958540 | 3917080
8.21 | APU - 8,21 | 8.21 | APU - 8,21 | SUMINISTRO E INSTALACIÓN DE ALARMA CENTRAL PARA GASES MEDICINALES DE DIEZ (10) SEÑALES, INCLUYE CONFIGURACIÓN, CONEXIONES Y PRUEBAS DE FUNCIONAMIENTO. | UN | 1 | 4914932 | 4914932
8.22 | APU - 8,22 | 8.22 | APU - 8,22 | SUMINISTRO E INSTALACIÓN DE ALARMA ZONAL DIGITAL PARA GASES MEDICINALES DE UNA (1) SEÑAL, INCLUYE CONFIGURACIÓN, CONEXIONES Y PRUEBAS DE FUNCIONAMIENTO. | UN | 1 | 2608412 | 2608412
9. CUBIERTA
9.01 | 10,28 - C - ICCU | 9.01 | 10,28 - C - ICCU | ESTESTRUCTURA EN PERFILES LÁMINA DELGADA (LÁMINA CR), PARA CUBIERTAS, INCLUYE: SOLDADURA, CORREAS, CERCHAS, COLUMNAS, VIGAS DE AMARR, TORNILLERÍA, ANTICORROSIVO Y ESMALTE . CONTEMPLA TAMBIÉN:FABRICACIÓN, SUMINISTRO Y MONTAJE. NO INCLUYE , CONTRAVIENTOS, TENSORES Y PLATINERÍA | KG | 1815.7666 | 30689 | 55724062
9.02 | 7,28 - C - ICCU | 9.02 | 7,28 - C - ICCU | TEJA TIPO SANDWICH 525-C CAL. 26, POLIURETANO INYECTADO 30MM | M2 | 996.54 | 281380 | 280406425
9.03 | 7,18 - C - ICCU | 9.03 | 7,18 - C - ICCU | CANAL EN LÁMINA GALVANIZADA CAL. 22; DS=50 | ML | 148.8 | 63999 | 9523051
9.04 | 7,34 - C - ICCU | 9.04 | 7,34 - C - ICCU | FLANCHE EN LÁMINA GALVANIZADA CAL. 22; DS=30 | ML | 231.16 | 46529 | 10755644
9.05 | 10,3 - C - ICCU | 9.05 | 10,3 - C - ICCU | ESCALERA DE GATO EN TUBO ESTUTRUCTURAL GALVANIZADO DE 1" (INCLUYE ANTICORROSIVO) | ML | 15.6 | 173225 | 2702310
9.06 | 7,12 - C - ICCU | 9.06 | 7,12 - C - ICCU | CABALLETE CUBIERTA TERMOACÚSTICA | ML | 119.85 | 114558 | 13729776
10. PISOS Y BASES
10.01 | 13.1 | 10.01 | 13.1 | ALISTADO PISOS 1:3, E=0.04 | M2 | 1275.94 | 57544 | 73422691
10.02 | 13.2 | 10.02 | 13.2 | ALISTADO IMPERMEABILIZADO PISOS 1:3, E = 0.04 | M2 | 217.5 | 60199 | 13093283
11. MUROS, MAMPOSTERÍA Y PAÑETES
11.01 | 5,17 - C - ICCU | 11.01 | 5,17 - C - ICCU | MURO EN BLOQUE Nº 5 E=0.12 M | M2 | 2703.68 | 81365 | 219984923
11.02 | 5,18 - C - ICCU | 11.02 | 5,18 - C - ICCU | MURO EN BLOQUE No. 5 E=0.12 (LINEAL) | ML | 660.65 | 51955 | 34324071
11.03 | 5,5 - C - ICCU | 11.03 | 5,5 - C - ICCU | DINTELES CONCRETO DE 2500 PSI 15x20 , INC. ACERO | ML | 285.9 | 95848 | 27402943
11.04 | 5,1 - C - ICCU | 11.04 | 5,1 - C - ICCU | ALFAJÍAS CONCRETO 2500 PSI E= 0.15 M, INC ACERO | ML | 122.38 | 55077 | 6740323
11.05 | 5,53 - C - ICCU | 11.05 | 5,53 - C - ICCU | ANCLAJE 3/8" | UN | 2550 | 20834 | 53126700
11.06 | 5,52 - C - ICCU | 11.06 | 5,52 - C - ICCU | DOVELA, GROUTING 3000 PSI | ML | 1652 | 11696 | 19321792
11.07 | APU - 11,07 | 11.07 | APU - 11,07 | CONSTRUCCIÓN DE MURO, ELABORADO CON LADRILLO GRAN FORMATO COLOR DURAZNO, DIMENSIONES 6 × 39 × 11,5 CM, TIPO PRISMA O SIMILAR, QUE INCLUYE EL SUMINISTRO E INSTALACIÓN DEL LADRILLO, PREPARACIÓN Y APLICACIÓN DE MORTERO DE PEGA, EJECUCIÓN DE JUNTA ENRASADA, ASÍ COMO MANO DE OBRA, EQUIPOS, HERRAMIENTAS, ANDAMIOS Y LIMPIEZA FINAL DEL ÁREA INTERVENIDA | M2 | 245.02 | 189636 | 46464613
11.08 | APU - 11,08 | 11.08 | APU - 11,08 | CONSTRUCCIÓN DE MURO, ELABORADO CON LADRILLO GRAN FORMATO COLOR DURAZNO, DIMENSIONES 6 × 39 × 11,5 CM, TIPO PRISMA O SIMILAR, QUE INCLUYE EL SUMINISTRO E INSTALACIÓN DEL LADRILLO, PREPARACIÓN Y APLICACIÓN DE MORTERO DE PEGA, EJECUCIÓN DE JUNTA ENRASADA, ASÍ COMO MANO DE OBRA, EQUIPOS, HERRAMIENTAS, ANDAMIOS Y LIMPIEZA FINAL DEL ÁREA INTERVENIDA | ML | 11.6 | 118666 | 1376526
11.09 | 5,50 - C - ICCU | 11.09 | 5,50 - C - ICCU | LAVADA DE FACHADA | M2 | 248.62 | 16402 | 4077865
11.1 | 18,1 - C - ICCU | 11.1 | 18,1 - C - ICCU | IMPERMEABILIZACIÓN FACHADA EN SIKA TRANSPARENTE 10 AÑOS O SIMILAR | M2 | 248.62 | 21966 | 5461187
11.11 | APU - 11,11 | 11.11 | APU - 11,11 | COLUMNETAS Y VIGUETAS DE CONFINAMIENTO DE ACUERDO CON PLANOS ESTRUCTURALES DE REFERENCIA, EN CONCRETO DE 3.000 PSI CON ACERO DE REFUERZO, ANCLAJES CON RESINA EPÓXICA TIPO SIKA ANCHORFIX 3001 O SIMILAR Y ENCOFRADO EN MADERA. | ML | 1017.76 | 99047 | 100806075
11.12 | 6,15 - C - ICCU | 11.12 | 6,15 - C - ICCU | PAÑETE IMPERMEABILIZADO MUROS 1:3, E=1.5 CM | M2 | 1043.6 | 43001 | 44875844
11.13 | 6,16 - C - ICCU | 11.13 | 6,16 - C - ICCU | PAÑETE IMPERMEABILIZADO MUROS 1:3, E=1.5 CM (LINEAL) | ML | 827 | 29524 | 24416348
11.14 | 6,17 - C - ICCU | 11.14 | 6,17 - C - ICCU | PAÑETE LISO MUROS 1:4, E=1.5 CM | M2 | 3093.95 | 36074 | 111611152
11.15 | 6,18 - C - ICCU | 11.15 | 6,18 - C - ICCU | PAÑETE LISO MUROS 1:4, E=1.5 CM (LINEAL) | ML | 1985.86 | 23767 | 47197935
11.16 | APU - 11,16 | 11.16 | APU - 11,16 | MEDIA CAÑA EN YESO PARA REMATE MURO–MURO, ACABADO LISO. | ML | 554.4 | 16495 | 9144828
11.17 | APU - 11,17 | 11.17 | APU - 11,17 | ENCHAPE FINO TIPO FACHALETA, INSTALADO COMO REVESTIMIENTO, INCLUYE SUMINISTRO E INSTALACIÓN DEL ENCHAPE, PREPARACIÓN Y APLICACIÓN DE MORTERO DE PEGA Y ACABADO FINAL UNIFORME | ML | 86.2 | 77643 | 6692827
11.18 | APU - 11,18 | 11.18 | APU - 11,18 | PAÑETE IMPERMEABILIZADO MUROS 1:3, E=1.5 CM CON DOS (2) CAPAS DE PINTURA BLANCA PARA EXTERIORES INCLUYE SELLADOR | M2 | 561.98 | 74815 | 42044534
11.19 | APU - 11,19 | 11.19 | APU - 11,19 | MURO DRYWALL UNA CARA 0.10 M CON LAMINA DE PLOMO DE 3.0 MM | M2 | 38.58 | 1015502 | 39178067
12. PISOS Y ACABADOS DE MURO
12.01 | 14,6 - C - ICCU | 12.01 | 14,6 - C - ICCU | BALDOSA INSTITUCIONAL GRANO MARMOL P2; PAYANDE FONDO BLANCO. INCLUYE ALISTADO | M2 | 1474.29 | 150913 | 222489527
12.02 | 14,42 - C - ICCU | 12.02 | 14,42 - C - ICCU | MEDIA CAÑA EN GRANITO - PREFABRICADA | ML | 1580.46 | 120001 | 189656780
12.03 | 14,39 - C - ICCU | 12.03 | 14,39 - C - ICCU | DESTRONQUE Y PULIDO DE PLOMO BALDOSA GRANO DE MÁRMOL N.5 | M2 | 1711.36 | 33447 | 57239858
12.04 | 14,47 - C - ICCU | 12.04 | 14,47 - C - ICCU | BALDOSA CERÁMICA PISO-PARED 30X60 CALIDAD PRIMERA | M2 | 754.6 | 123514 | 93203664
12.05 | 14,47 - C - ICCU | 12.05 | 14,47 - C - ICCU | BALDOSA CERÁMICA PISO-PARED 30X60 CALIDAD PRIMERA | ML | 335.25 | 75719 | 25384795
12.06 | APU - 12,06 | 12.06 | APU - 12,06 | SUMINISTRO Y EJECUCIÓN DE ACABADO EN GRANITO PULIDO FUNDIDO EN SITIO, INCLUYE PREPARACIÓN, VACIADO, PULIDO Y ACABADO FINAL UNIFORME | ML | 230.99 | 126717 | 29270360
12.07 | APU - 12,07 | 12.07 | APU - 12,07 | SUMINISTRO E INSTALACIÓN DE IMPERMEABILIZACIÓN PARA TANQUES CON MEMBRANA PVC REFORZADA DANOPOL DW HS 1.2 DE 1,2 MM O EQUIVALENTE. INCLUYE PREPARACIÓN Y RESANE DE SUPERFICIES, GEOTEXTIL PROTECTOR, PERFILES, ANCLAJES MECÁNICOS, SELLADORES, TERMOFUSIÓN, REMATES EN PASAMUROS Y PRUEBA DE ESTANQUEIDAD. | M2 | 162.94 | 237637 | 38720573
13 .CIELOS RASOS
13.01 | APU - 13,01 | 13.01 | APU - 13,01 | CIELO EN RASO EN DRYWALL CON 1 MANO DE PINTURA ANTIBACTERIAL INCLUYE REFUERZOS PARA INSTALACION DE EQUIPOS E INSPECCIONES | M2 | 1202.45 | 102011 | 122663127
13.02 | APU - 13,02 | 13.02 | APU - 13,02 | CIELO EN RASO EN DRYWALL CON 1 MANO DE PINTURA ANTIBACTERIAL INCLUYE REFUERZOS PARA INSTALACION DE EQUIPOS E INSPECCIONES | ML | 108.22 | 64041 | 6930517
13.03 | APU - 13,03 | 13.03 | APU - 13,03 | CIELO RASO EN DRYWALL RH CON 1 MANO DE PINTURA ANTIBACTERIAL INCLUYE REFUERZOS PARA INSTALACION DE EQUIPOS E INSPECCIONES | M2 | 169.53 | 125393 | 21257875
13.04 | APU - 13,04 | 13.04 | APU - 13,04 | CIELO RASO EN DRYWALL RH CON 1 MANO DE PINTURA ANTIBACTERIAL INCLUYE REFUERZOS PARA INSTALACION DE EQUIPOS E INSPECCIONES | ML | 15.26 | 78070 | 1191348
13.05 | APU - 13,05 | 13.05 | APU - 13,05 | SUMINISTRO E INSTALACIÓN DE TAPAS DE INSPECCIÓN EN CIELORASO DE 60X60 DE MARCO OCULTO Y APERTURA PUSH, CON 1 MANO DE PINTURA ANTIBACTERIAL | UN | 234 | 225911 | 52863174
13.06 | APU - 13,06 | 13.06 | APU - 13,06 | SUMINISTRO E INSTALACIÓN DE DILATACIÓN EN Z | ML | 1056.6 | 23891 | 25243231
13.07 | APU - 13,07 | 13.07 | APU - 13,07 | SUMINISTRO E INSTALACIÓN DE PERFIL PVC TIPO MEDIA CAÑA DE 9 MM, INCLUYE MANO DE OBRA, MATERIALES | ML | 628.9 | 49720 | 31268908
14. PINTURAS
14.01 | APU 14,01 | 14.01 | APU 14,01 | SUMINISTRO Y APLICACIÓN DE ESTUCO Y VINILO ANTIBACTERIAL 3 MANOS MUROS (INCLUYE ESTUCO, MANOS EN PINTURA ANTIBACTERIAL, FILOS Y DILATACIONES) | M2 | 2553.78 | 35260 | 90046283
14.02 | APU 14,02 | 14.02 | APU 14,02 | SUMINISTRO Y APLICACIÓN DE ESTUCO Y VINILO ANTIBACTERIAL 3 MANOS MUROS (INCLUYE ESTUCO, MANOS EN PINTURA ANTIBACTERIAL, FILOS Y DILATACIONES) | ML | 2003.28 | 21827 | 43725593
14.03 | APU 14,03 | 14.03 | APU 14,03 | SUMINISTRO Y APLICACIÓN DE VINILO ANTIBACTERIAL 2 MANOS SOBRE CIELO RASO EN DRYWALL (INCLUYE PINTURA ANTIBACTERIAL, FILOS Y DILATACIONES) | M2 | 1371.98 | 19602 | 26893552
15. APARATOS SANITARIOS Y ACCESORIOS
15.01 | 17,1 - C - ICCU | 15.01 | 17,1 - C - ICCU | SUMINISTRO E INSTALACIÓN SANITARIO TANQUE (INCLUYE GRIFERÍA) | UN | 27 | 535474 | 14457798
15.02 | APU - 15,02 | 15.02 | APU - 15,02 | SUMINISTRO E INSTALACIÓN DE LAVAMANOS INSTITUCIONAL TIPO AQUAJET O SIMILAR, CON FIJACIONES, SELLADO Y CONEXIÓN A REDES HIDROSANITARIAS. | UN | 66 | 1207489 | 79694274
15.03 | APU - 15,03 | 15.03 | APU - 15,03 | SUMINISTRO E INSTALACIÓN MUEBLE 46 × 61.5 × 47 cm CON LAVAMANOS BLANCO SENSI DACQUA O SIMILAR, CON FIJACIONES, SELLADO Y CONEXIÓN A REDES HIDROSANITARIAS. | UN | 19 | 815730 | 15498870
15.04 | APU - 15,04 | 15.04 | APU - 15,04 | SUMINISTRO E INSTALACIÓN DE GRIFERÍA INSTITUCIONAL TIPO PUSH MESA MAX, PARA LAVAMANOS, CON VÁLVULA DE CIERRE AUTOMÁTICO, ACCESORIOS Y CONEXIÓN A RED HIDRÁULICA. | UN | 66 | 560633 | 37001778
15.05 | 17,10 - C - ICCU | 15.05 | 17,10 - C - ICCU | SUMINISTRO E INSTALACIÓN DUCHA MEZCLADORA SIN SALIDA A BAÑERA | UN | 13 | 365416 | 4750408
15.06 | APU - 15,1 | 15.1 | APU - 15,1 | SUMINISTRO E INSTALACIÓN DE BARRA DE SEGURIDAD PLEGABLE, EN ACERO INOXIDABLE, ANCLADA A MURO CON SOPORTES REFORZADOS. | UN | 11 | 1078514 | 11863654
15.07 | APU - 15,11 | 15.11 | APU - 15,11 | SUMINISTRO E INSTALACIÓN DE BARRA DE SEGURIDAD EN L, EN ACERO INOXIDABLE, ANCLADA A MURO CON SOPORTES REFORZADOS. | UN | 11 | 811088 | 8921968
15.08 | APU - 15,12 | 15.12 | APU - 15,12 | SUMINISTRO E INSTALACIÓN DE REJILLA CLÁSICA PARA PISO, DIMENSIONES 10 X 10 CM, 1 1/2 - 3P , EN ACERO INOXIDABLE, CON CONEXIÓN A RED DE DRENAJE. | UN | 49 | 111161 | 5446889
15.09 | APU - 15,18 | 15.18 | APU - 15,18 | SUMINISTRO E INSTALACIÓN DE LLAVE DE JARDÍN, ACABADO SATINADO, CON SISTEMA DE CIERRE TIPO BOLA , INCLUYENDO ACCESORIOS DE CONEXIÓN, SELLOS Y PRUEBAS DE FUNCIONAMIENTO. | UN | 13 | 76936 | 1000168
16, CARPINTERÍA EN MADERA
16.01 | APU - 16,01 | 16.01 | APU - 16,01 | SUMINISTRO E INSTALACIÓN DE VENTANA EN PERFILERÍA DE ALUMINIO ANODIZADO NATURAL CON MONTANTE SUPERIOR EN REJILLA DE ALUMINIO ANODIZADO CON ANJEO Y PAÑOS VIDRIADOS FIJOS/PROYECTANTES EN VIDRIO LAMINADO 4+4 Y PVB 0,76, INCLUYE FIJACIONES, BURLETES EPDM, SELLADO CON SILICONA NEUTRA, CONTROL SOLAR STC 150 Y LIMPIEZA FINAL, DE ACUERDO A ESPECIFICACIONES ARQUITECTONICAS | M2 | 96.26 | 1499643 | 144355635
16.02 | APU - 16,02 | 16.02 | APU - 16,02 | SUMINISTRO E INSTALACIÓN DE VENTANA-FACHADAS EN PERFILERÍA DE ALUMINIO ANODIZADO TRÁFICO PESADO CON PAÑOS VIDRIADOS FIJOS/PROYECTANTES EN VIDRIO LAMINADO 4+4 Y PVB 0,76, CONTROL SOLAR STC 150 ,INCLUYE FIJACIONES, BURLETES EPDM, SELLADO CON SILICONA NEUTRA Y LIMPIEZA FINAL, DE ACUERDO A ESPECIFICACIONES ARQUITECTONICAS | M2 | 70.6 | 1424666 | 100581420
16.03 | APU - 16,03 | 16.03 | APU - 16,03 | SUMINISTRO E INSTALACIÓN DE PUERTA BATIENTE EN CRISTAL LAMINADO TEMPLADO INCOLORO 5 MM + PVB 1,14 + CRISTAL TEMPLADO INCOLORO 5 MM, CON ACCESORIOS ESQUINEROS SUPERIOR E INFERIOR EN ALUMINIO, CHAPA CENTRAL DE SEGURIDAD, MANIJAS DE LUJO,BISAGRA DE PISO HIDRÁULICA Y APLIQUE A MEDIA ALTURA EN LÁMINA DE ACERO PROTECTOR DE CAMILLA; INCLUYE HERRAJES NECESARIOS, VINILOS DECORATIVOS CONFORME A LA IMAGEN INSTITUCIONAL, ANCLAJES Y AJUSTES, SELLADO PERIMETRAL CON SILICONA NEUTRA, LIMPIEZA FINAL | M2 | 15.98 | 2422288 | 38708162
16.04 | APU - 16,04 | 16.04 | APU - 16,04 | SUMINISTRO E INSTALACIÓN DE PUERTA BATIENTE METÁLICA EN LÁMINA CR CAL. 18, CON HOJA RELLENA EN POLIURETANO (≥40 KG/M³) Y SECCIÓN INFERIOR TIPO PERSIANA EN LÁMINA FIGURADA CAL. 20, INCLUYE MARCO EN LÁMINA CR CAL. 18, ACABADOS CON PINTURA ELECTROSTÁTICA AL HORNO COLOR GRIS RAL 7038, TRATAMIENTO ANTICORROSIVO Y ESMALTE (BLANCO Y ALUMINIO), BISAGRAS PESADAS (MÍN. 3), MANIJA EN ACERO INOXIDABLE SATINADO Ø 3/4” X 300 MM, CERRADURA, ANCLAJES, FIJACIONES, SELLOS, NIVELACIÓN, MANO DE OBRA, EQUIPOS, TRANSPORTE Y LIMPIEZA FINAL, CONFORME A PLANOS Y ESPECIFICACIONES DEL PROYECTO. | M2 | 10.08 | 930209 | 9376507
16.05 | APU - 16,05 | 16.05 | APU - 16,05 | FABRICACIÓN, SUMINISTRO E INSTALACIÓN DE BARANDA DE DOBLE PASAMANOS EN TUBO DE ACERO INOXIDABLE DE 2”, CON BARANDAL EN VARILLA LISA DE 1/2” SOLDADA, PARANTES EN PLATINA DOBLE”, INCLUYE SOLDADURA, ANCLAJES, ACABADO EN ESMALTE RAL 7038, MANO DE OBRA, MATERIALES, EQUIPOS, HERRAMIENTAS Y LIMPIEZA FINAL DEL ÁREA INTERVENIDA | ML | 55.38 | 942137 | 52175547
16.06 | APU - 16,06 | 16.06 | APU - 16,06 | SUMINISTRO E INSTALACIÓN DE PUERTA DOBLE BATIENTE METÁLICA EN LÁMINA CR CAL. 18, CON HOJAS CON REJILLA COMPLETA TIPO PERSIANA EN LÁMINA FIGURADA CAL. 20, INCLUYE MARCO EN LÁMINA CR CAL. 18, ACABADOS CON PINTURA ELECTROSTÁTICA AL HORNO COLOR GRIS RAL 7038 EN HOJAS Y SISTEMA ANTICORROSIVO + ESMALTE COLOR NEGRO EN PERSIANAS Y MARCO, INCLUYE BARRA ANTIPÁNICO, BISAGRAS TIPO PESADO (MÍN. 3 POR HOJA), ANCLAJES, FIJACIONES, SELLOS, NIVELACIÓN, MANO DE OBRA, EQUIPOS, TRANSPORTE Y LIMPIEZA FINAL, CONFORME A PLANOS Y ESPECIFICACIONES DEL PROYECTO. | M2 | 63.7 | 1178073 | 75043250
17. CARPINTERÍA EN MADERA
17.01 | APU - 17,01 | 17.01 | APU - 17,01 | SUMINISTRO E INSTALACIÓN DE PUERTA BATIENTE SENCILLA EN MADERA, CON ESTRUCTURA INTERNA EN MADERA, REVESTIMIENTO EN HPL TIPO FÓRMICA CHEM-LAM POR AMBAS CARAS COLOR SAHARA O SIMILAR, CANTOS SELLADOS, BISAGRAS TIPO OMEGA, CHAPA Y FALLEBA EN ACERO INOXIDABLE, HERRAJES BÁSICOS; INCLUYE AJUSTE, NIVELACIÓN, APLIQUE A MEDIA ALTURA EN LÁMINA DE ACERO COMO PROTECTOR DE CAMILLA, ANCLAJES, FIJACIONES, MANO DE OBRA, HERRAMIENTAS Y LIMPIEZA FINAL. | M2 | 197.7099 | 1461481 | 288949209
17.02 | APU - 17,02 | 17.02 | APU - 17,02 | SUMINISTRO E INSTALACIÓN DE PUERTA CORREDIZA SENCILLA EN MADERA, CON ESTRUCTURA INTERNA EN MADERA, REVESTIMIENTO EN HPL TIPO FÓRMICA CHEM-LAM POR AMBAS CARAS COLOR SAHARA O SIMILAR, CANTOS SELLADOS, CHAPA EN ACERO INOXIDABLE, HERRAJES BÁSICOS Y SISTEMA CORREDIZO COMPLETO (RIEL, CARRETILLAS, GUÍA Y TOPES); INCLUYE AJUSTE, NIVELACIÓN, APLIQUE A MEDIA ALTURA EN LÁMINA DE ACERO COMO PROTECTOR DE CAMILLA, ANCLAJES, FIJACIONES, MANO DE OBRA, HERRAMIENTAS Y LIMPIEZA FINAL. | M2 | 27.6 | 1397205 | 38562858
17.03 | APU - 17,03 | 17.03 | APU - 17,03 | SUMINISTRO E INSTALACIÓN DE PUERTA BATIENTE DOBLE EN MADERA, CON ESTRUCTURA INTERNA EN MADERA, REVESTIMIENTO EN HPL TIPO FÓRMICA CHEM-LAM POR AMBAS CARAS COLOR SAHARA O SIMILAR, CANTOS SELLADOS, BISAGRAS TIPO OMEGA, CHAPA Y FALLEBA EN ACERO INOXIDABLE, HERRAJES BÁSICOS Y MIRILLA EN VIDRIO TEMPLADO 5 MM; INCLUYE AJUSTE, NIVELACIÓN, APLIQUE A MEDIA ALTURA EN LÁMINA DE ACERO COMO PROTECTOR DE CAMILLA, ANCLAJES, FIJACIONES, MANO DE OBRA, HERRAMIENTAS Y LIMPIEZA FINAL. | M2 | 95.04 | 1428436 | 135758557
18. ASCENSOR
18.01 | APU 21,01 | 21.01 | APU 21,01 | SUMINISTRO, TRANSPORTE, INSTALACIÓN, PRUEBAS, PUESTA EN FUNCIONAMIENTO Y CERTIFICACIÓN DE ASCENSOR ELÉCTRICO DE PASAJEROS SIN CUARTO DE MÁQUINAS (MRL), MARCA ORONA O EQUIVALENTE, CAPACIDAD 630 KG (8 PASAJEROS), VELOCIDAD 1,0 M/S, CONFIGURACIÓN 2 PARADAS / 2 ENTRADAS / 2 NIVELES (2/2/2), OPERACIÓN AUTOMÁTICA COLECTIVA SELECTIVA COMPLETA EN SUBIDA Y BAJADA, MÁQUINA GEARLESS, PUERTAS AUTOMÁTICAS EN ACERO INOXIDABLE, CABINA EN ACERO INOXIDABLE CON ILUMINACIÓN LED, BOTONERAS CON INDICACIÓN VISUAL Y BRAILLE, SISTEMA DE COMUNICACIÓN DE EMERGENCIA, BARRERA FOTOELÉCTRICA, SISTEMA DE RESCATE, DISPOSITIVOS DE ACCESIBILIDAD CONFORME EN 81-70 Y NORMATIVA NTC APLICABLE, INCLUYE EQUIPO COMPLETO, ACCESORIOS, MONTAJE, AJUSTE, ENSAYOS, CERTIFICACIÓN Y ENTREGA EN COMPLETO FUNCIONAMIENTO. | UN | 1 | 135019721 | 135019721
19. OBRAS DE URBANISMO
19.01 | APU - 22,01 | 22.01 | APU - 22,01 | EJECUCIÓN DE ASEO Y LIMPIEZA FINAL DE OBRA, INCLUYENDO RETIRO DE ESCOMBROS Y RESIDUOS, BARRIDO, LAVADO DE SUPERFICIES, PULIDO DE VIDRIOS AMBAS CARAS, DESINFECCIÓN DE ÁREAS, RECOLECCIÓN Y DISPOSICIÓN EN SITIO AUTORIZADO, ASÍ COMO ENTREGA DE ÁREAS LIBRES DE POLVO Y EN CONDICIONES ÓPTIMAS PARA SU USO. INCLUYE MANO DE OBRA, MATERIALES, EQUIPOS, HERRAMIENTAS Y DISPOSICIÓN FINAL. | M2 | 1680.85 | 11606 | 19507945
19.02 | APU - 22,02 | 22.02 | APU - 22,02 | EJECUCIÓN DE ASEO Y LIMPIEZA FINAL DE OBRA EN ZONAS EXTERIORES, TALES COMO PARQUEADEROS, ANDENES, RAMPAS Y ACCESOS, INCLUYENDO BARRIDO MECÁNICO/MANUAL, HIDROLAVADO A PRESIÓN, DESENGRASE DE MANCHAS DE ACEITE, RETIRO DE RESTOS DE OBRA Y RESIDUOS, LIMPIEZA DE BORDILLOS Y REJILLAS/CAPTACIONES PLUVIALES, RECOLECCIÓN, CARGUE, TRANSPORTE Y DISPOSICIÓN EN SITIO AUTORIZADO. | M2 | 1034.96 | 9190 | 9511282
20. EQUIPOS
20.01 | APU - 5,12 | 24.01 | APU - 5,12 | SENSOR DE MOVIMIENTO EN HALLES DE CADA PISO, EN TECHO (PARA BALA O LUMINARIA TIPO LED) | UN | 10 | 211782 | 2117820
20.02 | APU - 5,48 | 24.02 | APU - 5,48 | TABLERO DE AUTOMÁTICOS TRIFÁSICO DE 12 CIRCUITOS CON PUERTA Y CHAPA Y ESPACIO PARA TOTOLIZADOR | UN | 4 | 748200 | 2992800
20.03 | APU - 5,49 | 24.03 | APU - 5,49 | TABLERO DE AUTOMÁTICOS TRIFÁSICO DE 18 CIRCUITOS CON PUERTA Y CHAPA Y ESPACIO PARA TOTOLIZADOR | UN | 2 | 867166 | 1734332
20.04 | APU - 5,50 | 24.04 | APU - 5,50 | TABLERO DE AUTOMÁTICOS TRIFÁSICO DE 24 CIRCUITOS CON PUERTA Y CHAPA Y ESPACIO PARA TOTOLIZADOR | UN | 2 | 1032000 | 2064000
20.05 | APU - 5,51 | 24.05 | APU - 5,51 | TABLERO DE AUTOMÁTICOS TRIFÁSICO DE 36 CIRCUITOS CON PUERTA Y CHAPA Y ESPACIO PARA TOTOLIZADOR | UN | 3 | 1268500 | 3805500
20.06 | APU - 5,52 | 24.06 | APU - 5,52 | TABLERO GENERAL RED REGULADA DE BAJA TENSIÓN COMPUESTO POR LOS SIGUIENTES ELEMENTOS: | UN | 1 | 11667333 | 11667333
20.07 | APU - 5,53 | 24.07 | APU - 5,53 | TABLERO GENERAL RAMAL VITAL DE BAJA TENSIÓN COMPUESTO POR LOS SIGUIENTES ELEMENTOS: | UN | 1 | 11641533 | 11641533
20.08 | APU - 5,54 | 24.08 | APU - 5,54 | TABLERO GENERAL RAMAL DE EQUIPOS DE BAJA TENSIÓN COMPUESTO POR LOS SIGUIENTES ELEMENTOS: | UN | 1 | 25516200 | 25516200
20.09 | APU - 5,55 | 24.09 | APU - 5,55 | TABLERO GENERAL RAMAL DE EQUIPOS DE BAJA TENSIÓN COMPUESTO POR LOS SIGUIENTES ELEMENTOS: | UN | 1 | 17053800 | 17053800
20.1 | APU - 5,68 | 24.1 | APU - 5,68 | TABLERO DE TRANSFERENCIA AUTOMÁTICA (CON CERTIFICACIÓN RETIE) PARA LA CARGA ELÉCTRICA DE BOMBA CONTRA INCENDIO (300A-AC3), CON ARRANQUE AUTOMÁTICO Y PROTECCIONES REQUERIDAS, CON LAS SIGUIENTES CARACTERÍSTICAS: | UN | 1 | 13674000 | 13674000
20.11 | APU - 5,70 | 24.11 | APU - 5,70 | TABLERO DE TRANSFERENCIA AUTOMÁTICA (CON CERTIFICACIÓN RETIE) PARA LA CARGA ELÉCTRICA DE TABLERO GENERAL RAMAL CRITICO (400A-AC3), CON ARRANQUE AUTOMÁTICO Y PROTECCIONES REQUERIDAS, CON LAS SIGUIENTES CARACTERÍSTICAS: | UN | 1 | 15394000 | 15394000
20.12 | APU - 5,72 | 24.12 | APU - 5,72 | TABLERO DE TRANSFERENCIA AUTOMÁTICA (CON CERTIFICACIÓN RETIE) PARA LA CARGA ELÉCTRICA DE TABLERO GENERAL RAMAL VITAL (50A-AC3), CON ARRANQUE AUTOMÁTICO Y PROTECCIONES REQUERIDAS, CON LAS SIGUIENTES CARACTERÍSTICAS: | UN | 1 | 11739000 | 11739000
20.13 | APU - 5,74 | 24.13 | APU - 5,74 | TABLERO DE TRANSFERENCIA AUTOMÁTICA (CON CERTIFICACIÓN RETIE) PARA LA CARGA ELÉCTRICA DE TABLERO GENERAL RAMAL EQUIPOS (200A-AC3), CON ARRANQUE AUTOMÁTICO Y PROTECCIONES REQUERIDAS, CON LAS SIGUIENTES CARACTERÍSTICAS: | UN | 1 | 14024143 | 14024143
20.14 | APU - 5,93 | 24.14 | APU - 5,93 | MEDIDOR ELECTRÓNICO CON PERFIL DE CARGA Y DEMANDA MÁXIMA 3X120/208V-5A , CLASE ACTIVA 0,5S, CLASE REACTIVA 2 | UN | 2 | 3096000 | 6192000
20.15 | APU - 5,94 | 24.15 | APU - 5,94 | ARMARIO PARA EQUIPO DE MEDIDA EN BAJA TENSIÓN AE 319 | UN | 2 | 2657400 | 5314800
20.16 | APU - 5,99 | 24.16 | APU - 5,99 | TRANSFORMADOR SECO CLASE H DE 225 KVA 13200-208/120V, DY5N, 60 HZ | UN | 1 | 107500000 | 107500000
20.17 | APU - 5,100 | 24.17 | APU - 5,100 | CELDA PARA TRANSFORMADOR SECO DE 225 KVA DE ACUERDO A NORMA DEL OPERADOR DE RED (DIMENSIONES MÍNIMAS:1.8X1.3X2.0M) | UN | 1 | 10836000 | 10836000
20.18 | APU - 5,101 | 24.18 | APU - 5,101 | DPS MONTAJE SOBRE TRANSFORMADOR 12KV-10KA | JG | 1 | 1870500 | 1870500
20.19 | APU - 5,102 | 24.19 | APU - 5,102 | CELDA DE ENTRADA EN SF6 SEGÚN NORMA DEL OPERADOR DE RED (EN SU DEFECTO, SIMILAR A CTS 508-2 DE ENEL). | UN | 1 | 55986000 | 55986000
20.2 | APU - 5,103 | 24.2 | APU - 5,103 | CELDA DE SALIDA EN SF6 SEGÚN NORMA DEL OPERADOR DE RED (EN SU DEFECTO, SIMILAR A CTS 508-2 DE ENEL). | UN | 1 | 55986000 | 55986000
20.21 | APU - 5,104 | 24.21 | APU - 5,104 | CELDA DE PROTECCIÓN DE TRANSFORMADOR EN SF6 SEGÚN NORMA DEL OPERADO DE RED (EN SU DEFECTO, SIMILAR A CTS 508-2 DE ENEL). CON FUSIBLES LIMITADORES DE CORRIENTE DE 25A TIPO HH. | UN | 1 | 58566000 | 58566000
20.22 | APU - 24,45 | 24.45 | APU - 24,45 | SUMINISTRO E INSTALACIÓN DE 2 BOMBAS PARA AGUA AGUA POTABLE H=40,2 MCA ; Q =7,8 LPS) (H=57 PSI; Q = 124 GPM), (PRESIÓN CONSTANTE CON VARIADOR DE VELOCIDAD) INCLUYE SISTEMA ELÉCTRICO INCLUYE SENSORES DE NIVEL, HIDRONEUMATICO DE 75 LITROS Y ACCESORIOS | UN | 1 | 22267243 | 22267243
20.23 | APU - 24,48 | 24.48 | APU - 24,48 | TE-01 Tablero Electrico | UN | 1 | 22010625 | 22010625
SUBTOTAL OBRAS | [7 empty] | 6587469038
|  |  | ITEM | DESCRIPCIÓN | UND. | CANTIDAD | VALOR UNITARIO | VALOR TOTAL
|  |  | APU - 5,154 | CERTIFICACIÓN DE PUNTO LÓGICO SENCILLO | UN | 154 | 38333 | 5903282
|  |  | APU - 23,06 | CERTIFICACION RETIE SALIDAS DE USO FINAL | UND | 1 | 12500000 | 12500000
|  |  | APU - 23,07 | CERTIFICACION RETILAP | UND | 1 | 8500000 | 8500000
|  |  | APU - 23,09 | PRUEBAS DE AISLAMIENTO, CONTINUIDAD, POLARIDAD, ROTACIÓN DE FASES Y MEDICIÓN DE RESISTENCIA DE PUESTA A TIERRA | UN | 1 | 4500000 | 4500000
|  |  | APU - 23,1 | MEDICIÓN CERTIFICADA DE CONTINUIDAD Y RESISTENCIA DE MALLA DE PUESTA A TIERRA Y SIPRA | UN | 1 | 2500000 | 2500000
|  |  | APU - 23,13 | PRUEBAS HIDROSTÁTICAS A RED DE INCENDIOS | UN | 8 | 210000 | 1680000
|  |  |  | SUBTOTAL CERTIFICACIONES |  |  |  | 35583282
|  |  |  | VALOR TOTAL |  |  |  | 6623052320
NOTA 1: Se debe tener en cuenta que el PRECIO UNITARIO incluye el valor de A.I.U. |  |  |  |  | DESCRIPCION |  |  | PORCENTAJE
NOTA 2: Cuando la fracción decimal del peso sea igual o superior a 5 se aproximará por exceso al número entero siguiente del peso y cuando la fracción decimal del peso sea inferior a 5 se aproximará por defecto al número entero del peso. |  |  |  |  | ADMINISTRACIÓN |  | A= | 25.5%
NOTA 3: El A.I.U y su discriminación deben estar en porcentaje (%). |  |  |  |  | IMPREVISTO |  | I= | 1%
NOTA 4: El proponente deberá adjuntar en su propuesta el formulario 1 - Formulario de Presupuesto Oficial, debidamente diligenciado en su totalidad en formato excel. En caso de presentar propuesta economica en formato PDF / otro formato y Excel, primará el archivo EXCEl. En todo caso no será causal de rechazo presentar este documento en otro formato siempre y cuando cumpla con la presentacion de todos los items, cantidades y valores requeridos. No se requiere que este documento se presente firmado. Los proponentes deben tener en cuenta la NOTA establecida en el numeral 2.3.2 del pliego de condiciones para la presentación de la oferta economica. |  |  |  |  | UTILIDAD |  | U= | 2.5%
NOTA 5: Para la elaboración de la presente propuesta económica, el proponente deberá tener en cuenta dentro de su análisis todos los costos inherentes al contrato generados durante la ejecución del contrato, que correponde la provisión de materiales, costos administrativos, de personal, impuestos y demás que se puedan llegar a generar en la ejecución del contrato y que no se encuentran contemplados dentro de la formula de ajuste. |  |  |  |  | TOTAL A.I.U |  | A.I.U.= | 29%

## PROPUESTA ECONOMICA(Proponente)
Formulario 1 - Propuesta económica - Licitación de obra pública de infraestructura social
version 2 del 21 de agosto de 2025
FORMULARIO 1
PROPUESTA ECONÓMICA
[La Entidad puede utilizar este Formulario de presentación de Propuesta Económica de forma detallada, sin perjuicio que la Entidad pueda modificarlo o establecer la presentación de la oferta económica con un Formulario distinto al indicado.] [Los Proponentes emplearán el Formulario establecido por la Entidad para determinar su propuesta económica conforme al Formulario 1 - Presupuesto Oficial publicado por la Entidad] [En caso de modificar el formulario, es importante tener en cuenta que no se deben incluir causales de rechazo, reglas o parámetros contrarios a los definidos en el documento base. Los términos el proceso solo se encuentran en el Documento Base, por lo que la Entidad no deberá incluir ningún tipo de notas que se configuren en reglas contrarias a las definidas en dicho documento, las notas únicamente pueden ser aclaratorias para efectos del diligenciamiento del formato]
Cuando el Proceso de Contratación es estructurado por Precios Unitarios, la Entidad debe aplicar las notas 1, 2 y 3 del presente formato y las casillas de "Descripción", "Porcentaje" de la Administración, Imprevisto, Utilidad y total A.I.U. resaltadas en color amarillo.
Nº | ÍTEM DE PAGO | ESPECIFICACIONES |  | DESCRIPCIÓN | UND. | CANTIDAD | VALOR UNITARIO | VALOR TOTAL
|  | GENERAL | PARTICULAR
1. PRELIMINARES, DEMOLICIONES Y DESMONTE
1.01 | 1,1 - C - ICCU | 1.01 | 1,1 - C - ICCU | CAMPAMENTO 18M2 EN TABLA, TEJA DE ETERNIT, INC. TRANS, MATERIALES | UN | 2 |  | 0
1.02 | 1,8 - C - ICCU | 1.02 | 1,8 - C - ICCU | CERCA EN TELA VERDE H = 2.10 M | ML | 181.67 |  | 0
1.03 | 1,21 - C - ICCU | 1.03 | 1,21 - C - ICCU | DEMOLICIÓN PLACA MACIZA 0.15 M, INC RETIRO | M2 | 1143 |  | 0
1.04 | APU - 1,04 | 1.04 | APU - 1,04 | DESMONTE DE METALDECK, INC RETIRO Y DISPOSICIÓN FINAL. | M2 | 618.8 |  | 0
1.05 | 1,16 - C - ICCU | 1.05 | 1,16 - C - ICCU | DEMOLICIÓN MUROS EN MAMPOSTERÍA 0.15 M, INC RETIRO | M2 | 624.96 |  | 0
1.06 | 1,41 - C - ICCU | 1.06 | 1,41 - C - ICCU | LOCALIZACIÓN Y REPLANTEO DE CIMIENTOS CON ELEMENTOS DE PRESICIÓN | M2 | 65.81 |  | 0
1.07 | 1,43 - C - ICCU | 1.07 | 1,43 - C - ICCU | RED ELÉCTRICA PROVISIONAL L=50M | UN | 1 |  | 0
1.08 | APU - 1,08 | 1.08 | APU - 1,08 | ACOMETIDA EN PVC 1/2" 10 M - PROVISIONAL HIDRAULICA | UN | 1 |  | 0
1.09 | 1,30 - C - ICCU | 1.09 | 1,30 - C - ICCU | DESCAPOTE A MAQUINA E=0.20 M, INC RETIRO | M2 | 852.07 |  | 0
2. EXCAVACIONES Y RELLENOS
2.01 | 16,2 - C - ICCU | 2.01 | 16,2 - C - ICCU | EXCAVACIONES VARIAS A MÁQUINA SIN CLASIFICAR (INCLUYE RETIRO DE SOBRANTES A UNA DISTANCIA MENOR DE 5 KM) | M3 | 214.65 |  | 0
2.02 | 16,4 - C - ICCU | 2.02 | 16,4 - C - ICCU | EXCAVACIÓN MANUAL EN MATERIAL COMÚN H=0.0-2.0 M (INCLUYE RETIRO DE SOBRANTES A UNA DISTANCIA MENOR DE 5 KM) | M3 | 4.82 |  | 0
2.03 | 16,8 - C - ICCU | 2.03 | 16,8 - C - ICCU | RELLENO EN RECEBO COMÚN COMPACTADO MECÁNICAMENTE | M3 | 76.41 |  | 0
2.04 | 16,12 - C - ICCU | 2.04 | 16,12 - C - ICCU | SUBBASE GRANULAR (NORMA INVIAS 320) | M3 | 26.24 |  | 0
2.05 | 16,1 - C - ICCU | 2.05 | 16,1 - C - ICCU | EXPLANACIÓN Y EXTENDIDA | M3 | 7.87 |  | 0
2.06 | 1,6 - V - ICCU | 2.06 | 1,6 - V - ICCU | TRANSPORTE DE MATERIALES PROV. DE EXPLANACIÓN, CANALES, PRESTAMOS, SOBREACARREOS Y DERRUMBES | M3-KM | 3898.86 |  | 0
2.07 | 2,2 - U - ICCU | 2.07 | 2,2 - U - ICCU | ENTIBADO TIPO 2 (1/7 UTILIZACIONES) | M2 | 116.59 |  | 0
3. CIMENTACIONES
3.01 | 4,29 - C - ICCU | 3.01 | 4,29 - C - ICCU | BASE EN CONCRETO POBRE 1500 PSI | M3 | 4.54 |  | 0
3.02 | 2,7 - C - ICCU | 3.02 | 2,7 - C - ICCU | VIGA DE AMARRE EN CONCRETO 3500 PSI | M3 | 2.17 |  | 0
3.03 | 4,22 - C - ICCU | 3.03 | 4,22 - C - ICCU | ACERO FIGURADO 60000 PSI | KG | 1413.65 |  | 0
3.04 | 4,23 - C - ICCU | 3.04 | 4,23 - C - ICCU | REFUERZO MALLA ELECTROSOLDADA | KG | 3616.28 |  | 0
3.05 | 13,14 - C - ICCU | 3.05 | 13,14 - C - ICCU | PLACA BASE CONCRETO 0.15 2500 PSI | M2 | 1089.24 |  | 0
3.06 | 4,4 - C - ICCU | 3.06 | 4,4 - C - ICCU | CONCRETO CICLÓPEO 2000 PSI, 40% RAJÓN | M3 | 5.32 |  | 0
4. ESTRUCTURAS DE CONCRETO, ESTRUCTURAS METÁLICAS Y TRATAMIENTO DE ESTRUCTURAS EXISTENTES
4.01 | 4,26 - C - ICCU | 4.01 | 4,26 - C - ICCU | VIGA AÉREA 3500 PSI | M3 | 4.8 |  | 0
4.02 | 4,3 - C - ICCU | 4.02 | 4,3 - C - ICCU | COLUMNAS 3500 PSI | M3 | 1.66 |  | 0
4.03 | 4,6 - C - ICCU | 4.03 | 4,6 - C - ICCU | ENTREPISO LÁMINA COLABORANTE 3", CAL 22, H=12 CM,INCL. MALLA DE REFUERZO, CONCRETO DE 3500 PSI | M2 | 562.3 |  | 0
4.04 | 4,22 - C - ICCU | 4.04 | 4,22 - C - ICCU | ACERO FIGURADO 60000 PSI | KG | 5087.72 |  | 0
4.05 | APU - 4,05 | 4.05 | APU - 4,05 | TANQUE SUBTERRÁNEO EN CONCRETO DE 4000 PSI CON ADITIVOS | M3 | 48.28 |  | 0
4.06 | APU - 4,06 | 4.06 | APU - 4,06 | MURO EN CONCRETO DE 4000 PSI CON ADITIVOS | M3 | 18.02 |  | 0
4.07 | APU - 4,07 | 4.07 | APU - 4,07 | TRATAMIENTO CORRECTIVO DE ESTRUCTURA METÁLICA EXISTENTE TOTAL DE ELEMENTOS, COMPLEMENTO DE SOLDADURAS EN CONEXIONES FALTANTES Y ACEROS DE SOPORTE, PULIDA, PREPARACIÓN DE SUPERFICIE TIPO C, LIMPIEZA MECÁNICA SSPC-SP15, RETIRO DE PARTÍCULAS SUELTAS, APLICACIÓN DE ANTICORROSIVO ALQUÍDICO DE 1 COMPONENTE CON ESPESOR SECO MÍNIMO DE 75 MICRAS Y RECUBRIMIENTO ACRÍLICO DE ACABADO CON ESPESOR SECO MÍNIMO DE 100 MICRAS, PARA AMBIENTE DE CORROSIVIDAD MEDIA C3. INCLUYE MATERIALES, EQUIPO, HERRAMIENTA, MANO DE OBRA, RESANES MENORES, PROTECCIÓN DE ÁREAS ADYACENTES, LIMPIEZA Y RETIRO DE RESIDUOS. | M2 | 1651.54 |  | 0
4.08 | 10,23 - C - ICCU | 4.08 | 10,23 - C - ICCU | CELOSÍA ANGULAR PARA POLIDEPORTIVO ASTM-36, INCLUYE: SOLDADURA, CORREAS, COLUMNAS, VIGAS DE AMARR, TORNILLERÍA, ANTICORROSIVO Y ESMALTE . CONTEMPLA TAMBIÉN:FABRICACIÓN, SUMINISTRO Y MONTAJE. NO INCLUYE , CONTRAVIENTOS, TENSORES Y PLATINERÍA | KG | 900.63 |  | 0
5. INSTALACIONES ELÉCTRICAS Y COMUNICACIONES
5.01 | APU - 5,01 | 5.01 | APU - 5,01 | SALIDA ELECTRICA PANEL LED INCRUSTAR 60X60 45W (SIN LUMINARIA) | UN | 172 |  | 0
5.02 | APU - 5,02 | 5.02 | APU - 5,02 | SALIDA ELECTRICA PANEL LED JUPITER 15W (SIN LUMINARIA) | UN | 150 |  | 0
5.03 | APU - 5,03 | 5.03 | APU - 5,03 | SALIDA ELECTRICA LED HERMETICA 18W (SIN LUMINARIA) | UN | 6 |  | 0
5.04 | APU - 5,04 | 5.04 | APU - 5,04 | SALIDA ELECTRICA LED HERMETICA 36W (SIN LUMINARIA) | UN | 15 |  | 0
5.05 | APU - 5,05 | 5.05 | APU - 5,05 | SALIDA ELECTRICA LED MINICONTINIUM 60W (SIN LUMINARIA) | UN | 6 |  | 0
5.06 | APU - 5,06 | 5.06 | APU - 5,06 | SALIDA ELECTRICA LED REFLECTOR 30W (SIN LUMINARIA) | UN | 17 |  | 0
5.07 | APU - 5,07 | 5.07 | APU - 5,07 | SALIDA ELECTRICA APLIQUE LED EMERGENCIA (SIN LUMINARIA) | UN | 77 |  | 0
5.08 | APU - 5,08 | 5.08 | APU - 5,08 | SALIDA ELECTRICA INTERRUPTOR SENCILLO | UN | 105 |  | 0
5.09 | APU - 5,09 | 5.09 | APU - 5,09 | SALIDA ELECTRICA INTERRUPTOR DOBLE | UN | 34 |  | 0
5.1 | APU - 5,10 | 5.1 | APU - 5,10 | SALIDA ELECTRICA INTERRUPTOR TRIPLE | UN | 7 |  | 0
5.11 | APU - 5,11 | 5.11 | APU - 5,11 | SALIDA ELECTRICA INTERRUPTOR CONMUTABLE | UN | 4 |  | 0
5.13 | APU - 5,13 | 5.13 | APU - 5,13 | TOMA MONOFÁSICA DOBLE CON POLO A TIERRA TR (TAMPER RESISTANT) EN PISO | UN | 11 |  | 0
5.14 | APU - 5,14 | 5.14 | APU - 5,14 | TOMA MONOFÁSICA DOBLE CON POLO A TIERRA TR (TAMPER RESISTANT) EN MURO O CANALETA | UN | 286 |  | 0
5.15 | APU - 5,15 | 5.15 | APU - 5,15 | TOMA MONOFÁSICA DOBLE CON POLO A TIERRA EN MURO, TIPO GFCI | UN | 72 |  | 0
5.16 | APU - 5,16 | 5.16 | APU - 5,16 | TOMA MONOFÁSICA DOBLE CON POLO A TIERRA, CON TIERRA AISLADA PARA CORRIENTE REGULADA EN PISO | UN | 9 |  | 0
5.17 | APU - 5,17 | 5.17 | APU - 5,17 | TOMA MONOFÁSICA DOBLE CON POLO A TIERRA, CON TIERRA AISLADA PARA CORRIENTE REGULADA EN MURO O CANALETA | UN | 69 |  | 0
5.18 | APU - 5,18 | 5.18 | APU - 5,18 | TOMA MONOFÁSICA SENCILLA CON POLO A TIERRA EN MURO | UN | 38 |  | 0
5.19 | APU - 5,19 | 5.19 | APU - 5,19 | CAJA DE PASO METALICA 15X15X15 CM | UN | 26 |  | 0
5.2 | APU - 5,20 | 5.2 | APU - 5,20 | CAJA DE PASO METALICA 30X30X15 CM | UN | 1 |  | 0
5.21 | APU - 5,21 | 5.21 | APU - 5,21 | 1 Ø 3/4" EMT DESCOLGADA O SOBREPUESTA(TABLERO REGULADO, BYPASS,UPS) | ML | 20 |  | 0
5.22 | APU - 5,22 | 5.22 | APU - 5,22 | 1 Ø 1" EMT DESCOLGADA O SOBREPUESTA(TABLERO EMERGENCIA) | ML | 15 |  | 0
5.23 | APU - 5,23 | 5.23 | APU - 5,23 | 1 Ø 3/4" INCRUSTADA(TABLERO GENERAL RAMAL VITA) | ML | 10 |  | 0
5.24 | APU - 5,24 | 5.24 | APU - 5,24 | 1 Ø 3/4" INCRUSTADA(TABLERO ILUMINACIÓN 1, ILUMINACION 2, RED REGULADA 2, VITAL 1, VITAL 2) | ML | 142 |  | 0
5.25 | APU - 5,25 | 5.25 | APU - 5,25 | 1 Ø 1" INCRUSTADA(BOMBA CIRCULACIÓN AGUA) | ML | 18 |  | 0
5.26 | APU - 5,26 | 5.26 | APU - 5,26 | 1 Ø 1" INCRUSTADA(TABLERO TOMAS CRITICO 2, TOMAS CRITICO 3, RED REGULADA 1) | ML | 98 |  | 0
5.27 | APU - 5,27 | 5.27 | APU - 5,27 | 1 Ø 1" INCRUSTADA(TABLERO GENERAL RED REGULADA) | ML | 7 |  | 0
5.28 | APU - 5,28 | 5.28 | APU - 5,28 | 1 Ø 1 1/2" INCRUSTADA(TABLERO TOMAS CRITRICO 4, AIRE ACONDICIONADO, RAMAL EQUIPOS 1) | ML | 101 |  | 0
5.29 | APU - 5,29 | 5.29 | APU - 5,29 | 1 Ø 2" INCRUSTADA (TABLERO TOMAS CRITICO 1, UPS) | ML | 41 |  | 0
5.3 | APU - 5,30 | 5.3 | APU - 5,30 | 1 Ø 2" INCRUSTADA (TABLERO GENERAL RAMAL EQUIPOS) | ML | 10 |  | 0
5.31 | APU - 5,31 | 5.31 | APU - 5,31 | 1 Ø 2" INCRUSTADA (BOMBA CONTRA INCENDIO) | ML | 15 |  | 0
5.32 | APU - 5,32 | 5.32 | APU - 5,32 | 2 Ø 3" INCRUSTADA (TABLERO GENERAL B.T. 208V) | ML | 20 |  | 0
5.33 | APU - 5,33 | 5.33 | APU - 5,33 | 1 Ø 4" INCRUSTADA (TABLERO GENERAL RAMAL EQUIPOS) | ML | 10 |  | 0
5.34 | APU - 5,34 | 5.34 | APU - 5,34 | 1X12+1X12+1X12T | ML | 36 |  | 0
5.35 | APU - 5,35 | 5.35 | APU - 5,35 | 3X10+1X10+1X10T | ML | 81 |  | 0
5.36 | APU - 5,36 | 5.36 | APU - 5,36 | 3X10+1X10+1X10T+1X10T | ML | 35 |  | 0
5.37 | APU - 5,37 | 5.37 | APU - 5,37 | 3X8+1X10+1X10T | ML | 67 |  | 0
5.38 | APU - 5,38 | 5.38 | APU - 5,38 | 3X8+1X6+1X10T+10T | ML | 31 |  | 0
5.39 | APU - 5,39 | 5.39 | APU - 5,39 | 3X8+1X4+1X10T+10T | ML | 7 |  | 0
5.4 | APU - 5,40 | 5.4 | APU - 5,40 | 3X4+1X6+1X10T | ML | 35 |  | 0
5.41 | APU - 5,41 | 5.41 | APU - 5,41 | 3X4+1X6+1X8T | ML | 67 |  | 0
5.42 | APU - 5,42 | 5.42 | APU - 5,42 | 3X2+1X1/0+1X8T+1X8T | ML | 10 |  | 0
5.43 | APU - 5,43 | 5.43 | APU - 5,43 | 3X1/0+1X6T | ML | 15 |  | 0
5.44 | APU - 5,44 | 5.44 | APU - 5,44 | 3X1/0+1X2+1X6T | ML | 10 |  | 0
5.45 | APU - 5,45 | 5.45 | APU - 5,45 | 3X2/0+1X1/0+1X6T | ML | 31 |  | 0
5.46 | APU - 5,46 | 5.46 | APU - 5,46 | 3X400+1X350+1X2T | ML | 10 |  | 0
5.47 | APU - 5,47 | 5.47 | APU - 5,47 | 2(3X250+1X4/0)+1X1/0T | ML | 20 |  | 0
5.56 | APU - 5,56 | 5.56 | APU - 5,56 | 1X20A | UN | 137 |  | 0
5.57 | APU - 5,57 | 5.57 | APU - 5,57 | 3X20A | UN | 13 |  | 0
5.58 | APU - 5,58 | 5.58 | APU - 5,58 | 3X30A | UN | 2 |  | 0
5.59 | APU - 5,59 | 5.59 | APU - 5,59 | 3X40A | UN | 1 |  | 0
5.6 | APU - 5,60 | 5.6 | APU - 5,60 | 3X150A | UN | 1 |  | 0
5.61 | APU - 5,61 | 5.61 | APU - 5,61 | BANDEJA PORTACABLE 20X10CM CERRADA | ML | 46 |  | 0
5.62 | APU - 5,62 | 5.62 | APU - 5,62 | BANDEJA PORTACABLE 30X10CM CERRADA | ML | 84 |  | 0
5.63 | APU - 5,63 | 5.63 | APU - 5,63 | BANDEJA PORTACABLE 40X10CM CERRADA | ML | 20 |  | 0
5.66 | APU - 5,66 | 5.66 | APU - 5,66 | ACOMETIDA DESDE PLANTA DE EMERGENCIA HASTA TABLERO GENERAL DE B.T. RED EMERGENCIA EN DUCTERÍA PVC 2Ø3" CON CONDUCTORES 2(3X400 KCM + 1X350 KCM) + 1X2/0T AWG, CUTHHN (SE INCLUYEN LOS ELEMENTOS NECESARIOS PARA LA ADECUADA CONEXIÓN, COMO BORNAS Y MARQUILLAS DE IDENTIFICACIÓN) | ML | 15 |  | 0
5.67 | APU - 5,67 | 5.67 | APU - 5,67 | CAJA PARA INTERRUPTOR AUTOMÁTICO TIPO INDUSTRIAL 3X630A (CON BORNAS Y ELEMENTOS DE CONEXIÓN, PARA PLANTA ELÉCTRICA) | UN | 1 |  | 0
5.69 | APU - 5,69 | 5.69 | APU - 5,69 | ACOMETIDA DESDE PLANTA DE EMERGENCIA HASTA TRANSFERENCIA DE BOMBA CONTRA INCENDIO EN DUCTERÍA PVC 1Ø2" CON CONDUCTORES 3X1/0 +1X6T CU THHN (SE INCLUYEN LOS ELEMENTOS NECESARIOS PARA LA ADECUADA CONEXIÓN, COMO BORNAS Y MARQUILLAS DE IDENTIFICACIÓN) | ML | 15 |  | 0
5.71 | APU - 5,71 | 5.71 | APU - 5,71 | ACOMETIDA DESDE PLANTA DE EMERGENCIA HASTA TRANSFERENCIA DE TABLERO GENERAL RAMAL CRITICO EN DUCTERÍA PVC 1Ø4" CON CONDUCTORES 3X400+1X350+1X2T CU THHN (SE INCLUYEN LOS ELEMENTOS NECESARIOS PARA LA ADECUADA CONEXIÓN, COMO BORNAS Y MARQUILLAS DE IDENTIFICACIÓN) | ML | 12 |  | 0
5.73 | APU - 5,73 | 5.73 | APU - 5,73 | ACOMETIDA DESDE PLANTA DE EMERGENCIA HASTA TRANSFERENCIA DE TABLERO GENERAL RAMAL CRITICO EN DUCTERÍA PVC 1Ø3/4" CON CONDUCTORES 3X10+1X10+1X10T CU THHN (SE INCLUYEN LOS ELEMENTOS NECESARIOS PARA LA ADECUADA CONEXIÓN, COMO BORNAS Y MARQUILLAS DE IDENTIFICACIÓN) | ML | 12 |  | 0
5.75 | APU - 5,75 | 5.75 | APU - 5,75 | ACOMETIDA DESDE PLANTA DE EMERGENCIA HASTA TRANSFERENCIA DE TABLERO GENERAL RAMAL CRITICO EN DUCTERÍA PVC 1Ø2" CON CONDUCTORES 3X1/0+1X2+1X6T CU THHN (SE INCLUYEN LOS ELEMENTOS NECESARIOS PARA LA ADECUADA CONEXIÓN, COMO BORNAS Y MARQUILLAS DE IDENTIFICACIÓN) | ML | 12 |  | 0
5.76 | APU - 5,76 | 5.76 | APU - 5,76 | PUESTA A TIERRA DE PARARRAYOS, CONFORMADA POR 19 VARILLAS COBRE-COBRE DE Ø5/8"X2.44 M, INTERCONECTADAS ENTRE SÍ POR UN CONDUCTOR DESNUDO DE COBRE #1/0 AWG DIRECTAMENTE ENTERRADO (LONG: 160 M). | UN | 1 |  | 0
5.77 | APU - 5,77 | 5.77 | APU - 5,77 | CAJA DE PASO PARA PUESTA A TIERRA PARARRAYOS Y EQUIPOTENCIALIDAD, DE 50X50X15 CM | UN | 1 |  | 0
5.78 | APU - 5,78 | 5.78 | APU - 5,78 | BAJANTE PARA PUESTA A TIERRA DE PARARRAYOS EN TUBERÍA PVC 1" (EMBEBIDA EN MURO O EN PISO) Y CABLE DE COBRE 1/0 AWG DESNUDO, DESDE CAJAS DE PASO DE CONECTOR BIMETÁLICO HASTA CAJAS DE INSPECCIÓN DE PUESTA A TIERRA | ML | 11 |  | 0
5.79 | APU - 5,79 | 5.79 | APU - 5,79 | BAJANTE PARA PUESTA A TIERRA DE PARARRAYOS EN TUBERÍA IMC 1" Y CABLE ALAMBRON 8 MM | ML | 76 |  | 0
5.8 | APU - 5,80 | 5.8 | APU - 5,80 | MALLA APANTALLAMIENTO EN CUBIERTA EN ALAMBRÓN DE Ø8 MM DE ALUMINIO CON ELEMENTOS DE FIJACIÓN. | ML | 194 |  | 0
5.81 | APU - 5,81 | 5.81 | APU - 5,81 | PUNTA CAPTADORA EN VARILLA DE ACERO DE 5/8"X 1 M, INSTALADA EN CUBIERTA. INCLUYE BASE | UN | 14 |  | 0
5.82 | APU - 5,82 | 5.82 | APU - 5,82 | CAJA DE PASO PARA PUESTA A TIERRA 20X20X12 CM CON CONECTOR BIMETÁLICO | UN | 11 |  | 0
5.83 | APU - 5,83 | 5.83 | APU - 5,83 | INTERCONEXIÓN PUESTA A TIERRA EN CABLE DE COBRE 1/0 | ML | 11 |  | 0
5.84 | APU - 5,84 | 5.84 | APU - 5,84 | CAJA DE INSPECCIÓN DE TIERRA DE 30X30X30 CM EN MAMPOSTERÍA. CON TAPA Y MARCO. | UN | 16 |  | 0
5.85 | APU - 5,85 | 5.85 | APU - 5,85 | TERMOENCOGIBLE AISLANTE 24 KV PARA ULTIMOS 3 METROS DE CADA BAJANTE. | ML | 33 |  | 0
5.86 | APU - 5,86 | 5.86 | APU - 5,86 | PANEL LED INCRUSTAR 60X60 45W | UN | 172 |  | 0
5.87 | APU - 5,87 | 5.87 | APU - 5,87 | PANEL LED JUPITER 15W | UN | 150 |  | 0
5.88 | APU - 5,88 | 5.88 | APU - 5,88 | LED HERMETICA 18W | UN | 6 |  | 0
5.89 | APU - 5,89 | 5.89 | APU - 5,89 | LED HERMETICA 36W | UN | 15 |  | 0
5.9 | APU - 5,90 | 5.9 | APU - 5,90 | LED MINICONTINIUM 60W | UN | 6 |  | 0
5.91 | APU - 5,91 | 5.91 | APU - 5,91 | LED REFLECTOR 30W | UN | 17 |  | 0
5.92 | APU - 5,92 | 5.92 | APU - 5,92 | APLIQUE LED EMERGENCIA | UN | 77 |  | 0
5.95 | APU - 5,95 | 5.95 | APU - 5,95 | INTERRUPTOR AUTOMÁTICO TERMOMAGNÉTICO TIPO INDUSTRIAL 3X500A | UN | 1 |  | 0
5.96 | APU - 5,96 | 5.96 | APU - 5,96 | INTERRUPTOR MAGNÉTICO TIPO INDUSTRIAL 3X150A | UN | 1 |  | 0
5.97 | APU - 5,97 | 5.97 | APU - 5,97 | TRES TC'S 500/5A | UN | 1 |  | 0
5.98 | APU - 5,98 | 5.98 | APU - 5,98 | TRES TC'S 100/5A | UN | 1 |  | 0
5.107 | APU - 5,107 | 5.107 | APU - 5,107 | PUESTA A TIERRA DE EQUIPO DE MEDIDA, CON UNA VARILLA C.W. DE Ø5/8"X2.44 M, INTERCONECTADA AL BARRAJE NEUTRO DEL ARMARIO CON UN CONDUCTOR DESNUDO DE COBRE #1/0 AWG | UN | 1 |  | 0
5.108 | APU - 5,108 | 5.108 | APU - 5,108 | PUESTA A TIERRA DE SISTEMA DE RED REGULADA, CON CUATRO VARILLAS C.W. DE Ø5/8"X2.44 M, UNIDAS ENTRE SÍ MEDIANTE UN CONDUCTOR DE COBRE DESNUDO #2/0 AWG, CON SOLDADURA EXOTÉRMICA, EQUIPOTENCIALIZADA AL SISTEMA DE TIERRA DE LA RED NORMAL. (MALLA DE 5X5 METROS). | UN | 1 |  | 0
5.109 | APU - 5,109 | 5.109 | APU - 5,109 | PUESTA A TIERRA DE SISTEMA DE SUBESTACION Y EMERGENCIA, CON CUATRO VARILLAS C.W. DE Ø5/8"X2.44 M, UNIDAS ENTRE SÍ MEDIANTE UN CONDUCTOR DE COBRE DESNUDO #2/0 AWG, CON SOLDADURA EXOTÉRMICA, EQUIPOTENCIALIZADA AL SISTEMA DE TIERRA DE LA RED NORMAL. (MALLA DE 5X5 METROS). | UN | 1 |  | 0
5.11 | APU - 5,110 | 5.11 | APU - 5,110 | CAJA DE PASO PARA EQUIPOTENCIALIDAD, DE 50X50X15 CM, CON BARRAJE DE 40X5 MM2 X0,2M CON ELEMENTOS DE FIJACIÓN Y AISLADORES PARA MONTAJE EN MURO | UN | 1 |  | 0
5.111 | APU - 5,111 | 5.111 | APU - 5,111 | INTERCONEXIÓN PUESTA A TIERRA EN CABLE DE COBRE 1/0 AWG | ML | 3 |  | 0
5.12 | APU - 5,120 | 5.12 | APU - 5,120 | SUMINISTRO, TRANSPORTE E INSTALACIÓN DE MATERIALES Y ACCESORIOS PARA SALIDA DE SENSOR FOTOELÉCTRICO DIRECCIONABLE INCLUYENDO CAJAS, DUCTO EMT DE 3/4" | UN | 80 |  | 0
5.121 | APU - 5,121 | 5.121 | APU - 5,121 | SUMINISTRO, TRANSPORTE E INSTALACIÓN DE MATERIALES Y ACCESORIOS PARA SALIDA DE SENSOR TÉRMICO INCLUYENDO CAJAS, DUCTO EMT DE 3/4" | UN | 15 |  | 0
5.122 | APU - 5,122 | 5.122 | APU - 5,122 | SUMINISTRO, TRANSPORTE E INSTALACIÓN DE MATERIALES Y ACCESORIOS PARA SALIDA DE MÓDULO AISLADOR INCLUYENDO CAJAS, DUCTO EMT DE 3/4" | UN | 1 |  | 0
5.123 | APU - 5,123 | 5.123 | APU - 5,123 | SUMINISTRO, TRANSPORTE E INSTALACIÓN DE MATERIALES Y ACCESORIOS PARA SALIDA DE MÓDULO DE SUPERVISIÓN INCLUYENDO CAJAS, DUCTO EMT DE 3/4" | UN | 2 |  | 0
5.124 | APU - 5,124 | 5.124 | APU - 5,124 | SUMINISTRO, TRANSPORTE E INSTALACIÓN DE MATERIALES Y ACCESORIOS PARA SALIDA DE MÓDULO DE CONTROL INCLUYENDO CAJAS, DUCTO EMT DE 3/4" | UN | 1 |  | 0
5.125 | APU - 5,125 | 5.125 | APU - 5,125 | SUMINISTRO, TRANSPORTE E INSTALACIÓN DE MATERIALES Y ACCESORIOS PARA SALIDA DE PANEL DE CONTROL INCLUYENDO CAJAS, DUCTO EMT DE 3/4" | UN | 1 |  | 0
5.126 | APU - 5,126 | 5.126 | APU - 5,126 | SUMINISTRO E INSTALACIÓN DE CABLE CONTRA INCENDIO MARCA HONEYWELL 2X16 AWG CU-FPLR | ML | 650 |  | 0
5.129 | APU - 5,129 | 5.129 | APU - 5,129 | SUMINISTRO, TRANSPORTE E INSTALACIÓN DE MATERIALES Y ACCESORIOS PARA SALIDA DE PULSADOR Y/O SIRENA INCLUYENDO CAJAS, DUCTO EMT DE 3/4" | UN | 9 |  | 0
5.13 | APU - 5,130 | 5.13 | APU - 5,130 | SUMINISTRO, TRANSPORTE E INSTALACIÓN DE MATERIALES Y ACCESORIOS PARA SALIDA DE CIRCUITO DE NOTIFICACIÓN DE ALARMA INCLUYENDO CAJAS, DUCTO EMT DE 3/4" | UN | 9 |  | 0
5.131 | APU - 5,131 | 5.131 | APU - 5,131 | SUMINISTRO E INSTALACIÓN DE CABLE CONTRA INCENDIO MARCA HONEYWELL 2X16 AWG CU-FPLR | ML | 596 |  | 0
5.139 | APU - 5,139 | 5.139 | APU - 5,139 | CABLE UTP CAT 6 EXTERIOR | ML | 201 |  | 0
5.14 | APU - 5,140 | 5.14 | APU - 5,140 | CANALETA Y DUCTOS PARA CABLEADO | ML | 12 |  | 0
5.141 | APU - 5,141 | 5.141 | APU - 5,141 | CONECTORES RJ45 CAT 6 | UN | 20 |  | 0
5.142 | APU - 5,142 | 5.142 | APU - 5,142 | TUBERÍA PVC 3/4" SCH 40 | ML | 193 |  | 0
5.143 | APU - 5,143 | 5.143 | APU - 5,143 | TUBERÍA PVC 1" SCH 40 | ML | 98 |  | 0
5.148 | APU - 5,148 | 5.148 | APU - 5,148 | SEÑALIZACIÓN ZONA VIDEOVIGILADA | UN | 6 |  | 0
5.15 | APU - 5,150 | 5.15 | APU - 5,150 | SALIDA PARA DATOS EN MURO O CANALETA | UN | 20 |  | 0
5.151 | APU - 5,151 | 5.151 | APU - 5,151 | CAJA DE PASO 15X15X15 CM | UN | 4 |  | 0
5.152 | APU - 5,152 | 5.152 | APU - 5,152 | SALIDA PARA DATOS DOBLE EN MURO O CANALETA | UN | 58 |  | 0
5.153 | APU - 5,153 | 5.153 | APU - 5,153 | SALIDA PARA DATOS DOBLE PISO | UN | 9 |  | 0
5.155 | APU - 5,155 | 5.155 | APU - 5,155 | TUBERÍA PVC 3/4" SCH 40 | ML | 143 |  | 0
5.156 | APU - 5,156 | 5.156 | APU - 5,156 | TUBERÍA PVC 1" SCH 40 | ML | 118 |  | 0
5.157 | APU - 5,157 | 5.157 | APU - 5,157 | CAJA DE PASO PARA DATOS EN MAMPOSTERÍA 20X20X15 CM | UN | 1 |  | 0
5.158 | APU - 5,158 | 5.158 | APU - 5,158 | CAJA DE PASO PARA DATOS EN MAMPOSTERÍA 15X15X15 CM | UN | 3 |  | 0
5.159 | APU - 5,159 | 5.159 | APU - 5,159 | BANDEJA PORTACABLE 10X10CM TIPO CABLOFIL | ML | 110 |  | 0
5.16 | APU - 5,160 | 5.16 | APU - 5,160 | BANDEJA PORTACABLE 20X10CM TIPO CABLOFIL | ML | 30 |  | 0
5.161 | APU - 5,161 | 5.161 | APU - 5,161 | BANDEJA PORTACABLE 30X10CM TIPO CABLOFIL | ML | 15 |  | 0
5.165 | APU - 5,165 | 5.165 | APU - 5,165 | CÁMARA DE ENTRADA DE 1.2X0.7X1.2 M | UN | 4 |  | 0
5.166 | APU - 5,166 | 5.166 | APU - 5,166 | CANALIZACIÓN 1Ø3" PVC | ML | 72 |  | 0
6. INSTALACIONES HIDROSANITARIAS
RED HIDRAULICA
6.01 | 11,27 - C - ICCU | 6.1.1 | 11,27 - C - ICCU | RED SUMINISTRO PVC 1/2". INC ACCESORIOS | ML | 4.41 |  | 0
6.02 | 11,30 - C - ICCU | 6.1.2 | 11,30 - C - ICCU | RED SUMINISTRO PVC 3/4". INC ACCESORIOS | ML | 309.1 |  | 0
6.03 | 11,26 - C - ICCU | 6.1.3 | 11,26 - C - ICCU | RED SUMINISTRO PVC 1". INC ACCESORIOS | ML | 165.3 |  | 0
6.04 | APU - 6.1.4 | 6.1.4 | APU - 6.1.4 | SUMINISTRO E INSTALACIÓN DE TUBERÍA 1-1/4" PVC RDE 21 | ML | 151.8 |  | 0
6.05 | 11,25 - C - ICCU | 6.1.5 | 11,25 - C - ICCU | RED SUMINISTRO PVC 1 1/2". INC ACCESORIOS | ML | 57.31 |  | 0
6.06 | 11,29 - C - ICCU | 6.1.6 | 11,29 - C - ICCU | RED SUMINISTRO PVC 2". INC ACCESORIOS | ML | 30.26 |  | 0
6.07 | 11,28 - C - ICCU | 6.1.7 | 11,28 - C - ICCU | RED SUMINISTRO PVC 2 1/2". INC ACCESORIOS | ML | 12.17 |  | 0
6.08 | APU - 6.1.8 | 6.1.8 | APU - 6.1.8 | RED SUMINISTRO PVC 3" | ML | 12.14 |  | 0
6.09 | 5,53 - C - ICCU | 6.1.9 | 5,53 - C - ICCU | ANCLAJE 3/8" | UN | 143 |  | 0
6.1 | 11,16 - C - ICCU | 6.1.10 | 11,16 - C - ICCU | PUNTO HIDRÁULICO PVC-P/PARAL 1/2" | UN | 143 |  | 0
6.11 | APU - 6.1.11 | 6.1.11 | APU - 6.1.11 | PRUEBAS HIDROSTÁTICAS | UN | 12 |  | 0
6.12 | 11,36 - C - ICCU | 6.1.12 | 11,36 - C - ICCU | REGISTRO 1/2". INC ACCESORIOS | UN | 1 |  | 0
6.13 | 11,37 - C - ICCU | 6.1.13 | 11,37 - C - ICCU | REGISTRO 3/4". INC ACCESORIOS | UN | 33 |  | 0
6.14 | 11,35 - C - ICCU | 6.1.14 | 11,35 - C - ICCU | REGISTRO 1". INC ACCESORIOS | UN | 32 |  | 0
6.15 | APU - 6.1.15 | 6.1.15 | APU - 6.1.15 | REGISTRO 1-1/4" | UN | 14 |  | 0
6.16 | 11,38 - C - ICCU | 6.1.16 | 11,38 - C - ICCU | REGISTRO 1 1/2". INC ACCESORIOS | UN | 1 |  | 0
6.17 | 11,40 - C - ICCU | 6.1.17 | 11,40 - C - ICCU | REGISTRO 2". INC ACCESORIOS | UN | 1 |  | 0
6.18 | 11,39 - C - ICCU | 6.1.18 | 11,39 - C - ICCU | REGISTRO 2 1/2". INC ACCESORIOS | UN | 1 |  | 0
6.19 | APU - 6.1.19 | 6.1.19 | APU - 6.1.19 | REGISTRO 3" | UN | 2 |  | 0
6.2 | APU - 6.1.20 | 6.1.20 | APU - 6.1.20 | SUMINISTRO E INSTALACIÓN VÁLVULA DE PIE DE 3" | UN | 2 |  | 0
6.21 | APU - 6.1.21 | 6.1.21 | APU - 6.1.21 | SUMINISTRO E INSTALACIÓN DE CHEQUE DE 1 A 1-1/2" | UN | 1 |  | 0
6.22 | APU - 6.1.22 | 6.1.22 | APU - 6.1.22 | SUMINISTRO E INSTALACIÓN DE CHEQUE DE 3" | UN | 2 |  | 0
6.23 | APU - 6.1.23 | 6.1.23 | APU - 6.1.23 | SUMINISTRO E INSTALACIÓN DE UNIVERSAL DE 2-1/2" - 3" | UN | 8 |  | 0
6.24 | APU - 6.1.25 | 6.1.25 | APU - 6.1.25 | SUMINISTRO E INSTALACIÓN DE PASAMUROS DE 3" CON RUANA L=1 | UN | 2 |  | 0
6.25 | APU - 6.1.26 | 6.1.26 | APU - 6.1.26 | SUMINSITRO E INSTALACIÓN CAJA DE MEDIDOR CON MEDIDOR DE 1" CON TODOS LOS ACCESORIOS | UN | 1 |  | 0
6.26 | APU - 6.1.27 | 6.1.27 | APU - 6.1.27 | SUMINISTRO E INSTALACIÓN DE FLOTADORES PARA AGUA EN TANQUES DE 3/4" CON VÁLVULA DE CIERRE | UN | 2 |  | 0
6.27 | APU - 6.1.28 | 6.1.28 | APU - 6.1.28 | SUMINSITRO E INSTLACIÓN TUBERIA PEX O SIMILAR PARA AIRE COMPRIMIDO CON ACCESORIOS | ML | 11.61 |  | 0
6.28 | APU - 6.1.29 | 6.1.29 | APU - 6.1.29 | ESTACIÓN DE CONTROL DE AIRE COMPRIMIDO INCLUYE REGULADOR DE PRESIÓN, FILTRO DE PARTÍCULAS, FILTRO SECADOR, VÁLVULA DE 1/2", ANCLAJES | UN | 1 |  | 0
RED DE AGUAS SANITARIAS
6.29 | 11,31 - C - ICCU | 6.2.1 | 11,31 - C - ICCU | RED SANITARIA PVC-S 2". INC ACCESORIOS | ML | 274.31 |  | 0
6.3 | 11,32 - C - ICCU | 6.2.2 | 11,32 - C - ICCU | RED SANITARIA PVC-S 3". INC ACCESORIOS | ML | 81.17 |  | 0
6.31 | 11,33 - C - ICCU | 6.2.3 | 11,33 - C - ICCU | RED SANITARIA PVC-S 4". INC ACCESORIOS | ML | 244.2 |  | 0
6.32 | 11,34 - C - ICCU | 6.2.4 | 11,34 - C - ICCU | RED SANITARIA PVC-S 6". INC ACCESORIOS | ML | 19.85 |  | 0
6.33 | APU - 6.2.5 | 6.2.5 | APU - 6.2.5 | SUMINISTRO E INSTALACIÓN TUBERÍA VENTILACIÓN DE 2" | ML | 206.9 |  | 0
6.34 | APU - 6.2.6 | 6.2.6 | APU - 6.2.6 | SUMINISTRO E INSTALACIÓN TUBERÍA VENTILACIÓN DE 3" | ML | 25.3 |  | 0
6.35 | 5,53 - C - ICCU | 6.2.7 | 5,53 - C - ICCU | ANCLAJE 3/8" | UN | 219 |  | 0
6.36 | 3,5 - C - ICCU | 6.2.8 | 3,5 - C - ICCU | CAJA DE INSPECCIÓN DE 60X60 | UN | 6 |  | 0
6.37 | 3,6 - C - ICCU | 6.2.9 | 3,6 - C - ICCU | CAJA DE INSPECCIÓN DE 80X80 | UN | 1 |  | 0
6.38 | APU - 6.2.10 | 6.2.10 | APU - 6.2.10 | PUNTOS SANITARIOS Y ACCESORIOS DE 2" | UN | 93 |  | 0
6.39 | APU - 6.2.11 | 6.2.11 | APU - 6.2.11 | PUNTOS SANITARIOS Y ACCESORIOS DE 3" | UN | 90 |  | 0
6.4 | APU - 6.2.12 | 6.2.12 | APU - 6.2.12 | PUNTOS SANITARIOS Y ACCESORIOS DE 4" | UN | 29 |  | 0
6.41 | 16,3 - C - ICCU | 6.2.13 | 16,3 - C - ICCU | EXCAVACIÓN MANUAL ZANJA EN TIERRA H=1.0 M | M3 | 242.6125 |  | 0
6.42 | 16,9 - C - ICCU | 6.2.14 | 16,9 - C - ICCU | RELLENO GRAVILLA DE RÍO COMPACTADO MECÁNICAMENTE | M3 | 34.68 |  | 0
6.43 | 16,8 - C - ICCU | 6.2.15 | 16,8 - C - ICCU | RELLENO EN RECEBO COMÚN COMPACTADO MECÁNICAMENTE | M3 | 52.02 |  | 0
6.44 | 16,7 - C - ICCU | 6.2.16 | 16,7 - C - ICCU | RELLENO CON MATERIAL DEL SITIO COMPACTADO MECÁNICAMENTE | M3 | 173.4 |  | 0
6.45 | APU - 6.2.17 | 6.2.17 | APU - 6.2.17 | TRAMPA DE GRASAS | UN | 1 |  | 0
RED DE AGUAS LLUVIAS
6.45 | 11,31 - C - ICCU | 6.3.1 | 11,31 - C - ICCU | RED SANITARIA PVC-S 2". INC ACCESORIOS | ML | 12.62 |  | 0
6.46 | 11,32 - C - ICCU | 6.3.2 | 11,32 - C - ICCU | RED SANITARIA PVC-S 3". INC ACCESORIOS | ML | 118.2 |  | 0
6.47 | 11,33 - C - ICCU | 6.3.3 | 11,33 - C - ICCU | RED SANITARIA PVC-S 4". INC ACCESORIOS | ML | 48.71 |  | 0
6.48 | 11,34 - C - ICCU | 6.3.4 | 11,34 - C - ICCU | RED SANITARIA PVC-S 6". INC ACCESORIOS | ML | 91.52 |  | 0
6.49 | 3,25 - U - ICCU | 6.3.4A | 3,25 - U - ICCU | TUBERÍA PVC ALCANTARILLADO 8" | ML | 20.46 |  | 0
6.5 | 3,26 - U - ICCU | 6.3.4B | 3,26 - U - ICCU | TUBERÍA PVC ALCANTARILLADO 10" | ML | 26.3 |  | 0
6.51 | 5,53 - C - ICCU | 6.3.5 | 5,53 - C - ICCU | ANCLAJE 3/8" | UN | 56 |  | 0
6.52 | 16,3 - C - ICCU | 6.3.6 | 16,3 - C - ICCU | EXCAVACIÓN MANUAL ZANJA EN TIERRA H=1.0 M | M3 | 339.699 |  | 0
6.53 | 16,9 - C - ICCU | 6.3.7 | 16,9 - C - ICCU | RELLENO GRAVILLA DE RÍO COMPACTADO MECÁNICAMENTE | M3 | 50.0212 |  | 0
6.54 | 16,8 - C - ICCU | 6.3.8 | 16,8 - C - ICCU | RELLENO EN RECEBO COMÚN COMPACTADO MECÁNICAMENTE | M3 | 75.0318 |  | 0
6.55 | 16,7 - C - ICCU | 6.3.9 | 16,7 - C - ICCU | RELLENO CON MATERIAL DEL SITIO COMPACTADO MECÁNICAMENTE | M3 | 225.284 |  | 0
6.56 | 11,22 - C - ICCU | 6.3.10 | 11,22 - C - ICCU | SALIDA SANITARIA PVC-S/SIFON 3" | UN | 16 |  | 0
6.57 | 3,5 - C - ICCU | 6.3.11 | 3,5 - C - ICCU | CAJA DE INSPECCIÓN DE 60X60 | UN | 14 |  | 0
6.58 | 3,6 - C - ICCU | 6.3.12 | 3,6 - C - ICCU | CAJA DE INSPECCIÓN DE 80X80 | UN | 3 |  | 0
6.59 | APU - 6.3.13 | 6.3.13 | APU - 6.3.13 | CANAL SUMIDEROS RECOLECCIÓN AGUAS LLUVIAS | ML | 10 |  | 0
RED DE AGUA CONTRA INCENDIOS
6.6 | 11,46 - C - ICCU | 6.4.1 | 11,46 - C - ICCU | TUBERÍA ACERO NEGRO ROSCADA 1" SCH-40 (INCLUYE ACCESORIOS Y SOPORTES) | ML | 585.03 |  | 0
6.61 | APU - 6.4.2 | 6.4.2 | APU - 6.4.2 | TUBERÍA AC 1-1/4" CON ACCESORIOS SCH40 | ML | 1 |  | 0
6.62 | 11,47 - C - ICCU | 6.4.3 | 11,47 - C - ICCU | TUBERÍA ACERO NEGRO ROSCADA 1 1/2" SCH-40 (INCLUYE ACCESORIOS Y SOPORTES) | ML | 4.63 |  | 0
6.63 | 11,48 - C - ICCU | 6.4.4 | 11,48 - C - ICCU | TUBERÍA ACERO NEGRO ROSCADA 2" SCH-40 (INCLUYE ACCESORIOS Y SOPORTES) | ML | 3.65 |  | 0
6.64 | 11,50 - C - ICCU | 6.4.5 | 11,50 - C - ICCU | TUBERÍA ACERO NEGRO RANURADA 2-1/2" SCH-40 (INCLUYE ACCESORIOS Y SOPORTES) | ML | 212.71 |  | 0
6.65 | 11,51 - C - ICCU | 6.4.6 | 11,51 - C - ICCU | TUBERÍA ACERO NEGRO RANURADA 3" SCH-40 (INCLUYE ACCESORIOS Y SOPORTES) | ML | 2 |  | 0
6.66 | 11,52 - C - ICCU | 6.4.7 | 11,52 - C - ICCU | TUBERÍA ACERO NEGRO RANURADA 4" SCH-40 (INCLUYE ACCESORIOS Y SOPORTES) | ML | 68 |  | 0
6.67 | APU - 6.4.8 | 6.4.8 | APU - 6.4.8 | TUBERÍA AC 6" CON ACCESORIOS SCH10 | ML | 1 |  | 0
6.68 | APU - 6.4.9 | 6.4.9 | APU - 6.4.9 | TOMA FIJA PARA ESCALERAS DE 2-1/2" | UN | 1 |  | 0
6.69 | APU - 6.4.10 | 6.4.10 | APU - 6.4.10 | GABINETE TIPO 2 | UN | 3 |  | 0
6.7 | 11,55 - C - ICCU | 6.4.11 | 11,55 - C - ICCU | ROCIADOR AUTOMÁTICO 1/2" K=5.6 PENDIENTE UL-FM | UN | 219 |  | 0
6.71 | APU - 6.4.12 | 6.4.12 | APU - 6.4.12 | ROCIADORES DE 1/2" ANTIVANDÁLICO UP RIGHT RESPUESTA RÁPIDA K=5,6 | UN | 36 |  | 0
6.72 | APU - 6.4.13 | 6.4.13 | APU - 6.4.13 | SOPORTERÍA ANTISÍSMICA TRANSVERSAL | UN | 28 |  | 0
6.73 | APU - 6.4.14 | 6.4.14 | APU - 6.4.14 | SOPORTERÍA ANTISÍSMICA LONGITUDINAL | UN | 17 |  | 0
6.74 | APU - 6.4.15 | 6.4.15 | APU - 6.4.15 | SOPORTERÍA ANTISÍSMICA DOBLE VÍA | UN | 17 |  | 0
6.75 | APU - 6.4.16 | 6.4.16 | APU - 6.4.16 | ANCLAJE PARA TUBERÍAS EN 3/8" | UN | 276 |  | 0
6.76 | APU - 6.4.17 | 6.4.17 | APU - 6.4.17 | ESTACIÓN DE CONTROL, INCLUYE VRP, DRENAJE, VÁLVULA DE CIERRE CONTROLADO D= 2 1/2", CON DRENAJE | UN | 2 |  | 0
6.77 | 11,61 - C - ICCU | 6.4.18 | 11,61 - C - ICCU | SIAMESA INYECCIÓN 4" X 2 1/2" X 2 1/2" | UN | 1 |  | 0
6.78 | APU - 6.4.20 | 6.4.20 | APU - 6.4.20 | TUBERÍA CPVC C 900 O SIMILAR DE 3" CON ACCESORIOS | ML | 36.2 |  | 0
6.79 | APU - 6.4.21 | 6.4.21 | APU - 6.4.21 | TUBERÍA CPVC C 900 O SIMILAR DE 4" CON ACCESORIOS | ML | 60 |  | 0
6.8 | APU - 6.4.22 | 6.4.22 | APU - 6.4.22 | ELEVADOR DE CPVC A AC | UN | 6 |  | 0
6.81 | APU - 6.4.23 | 6.4.23 | APU - 6.4.23 | CAUDALÍMETRO PARA INSTALAR EN RED DE 4" INCLUYE ACCESORIOS | UN | 1 |  | 0
6.82 | APU - 6.4.24 | 6.4.24 | APU - 6.4.24 | SUMINISTRO E INSTALACIÓN VÁLVULA EXPULSORA / ADMISORA DE AIRE PARA TUBO DE 2" | UN | 5 |  | 0
6.83 | APU - 6.4.27 | 6.4.27 | APU - 6.4.27 | PASAMURO SUCCIÓN DE BOMBAS MURO DE CONCRETO L=1 M. | UN | 2 |  | 0
6.84 | APU - 6.4.28 | 6.4.28 | APU - 6.4.28 | PLACA ANTI VÓRTICE 50X50 | UN | 1 |  | 0
6.85 | APU - 6.4.29 | 6.4.29 | APU - 6.4.29 | ESTANTE CON MATERIAL DE SOPORTE O MANTENIMIENTO | UN | 1 |  | 0
6.86 | APU - 6.4.30 | 6.4.30 | APU - 6.4.30 | CABEZAL DE PRUEBA | UN | 1 |  | 0
6.87 | APU - 6.4.31 | 6.4.31 | APU - 6.4.31 | VÁLVULA OS&Y UL/FM 2" | UN | 2 |  | 0
6.88 | APU - 6.4.32 | 6.4.32 | APU - 6.4.32 | VÁLVULA OS&Y UL/FM 4" | UN | 3 |  | 0
6.89 | APU - 6.4.33 | 6.4.33 | APU - 6.4.33 | VÁLVULA OS&Y UL/FM 6" | UN | 1 |  | 0
7, VENTILACIÓN MECÁNICA
SISTEMAS DE REFRIGERACION
TUBERIA COBRE Suministro e instalacion de tuberia en COBRE TIPO L (incluye soportes, uniones y accesorios acorde a esquemas y planos, suministro instalacion y pruebas)
7.01 | APU - 7,18 | 7.18 | APU - 7,18 | Dia 1/4" | Ml | 53 |  | 0
7.02 | APU - 7,19 | 7.19 | APU - 7,19 | Dia 3/8" | Ml | 98 |  | 0
7.03 | APU - 7,2 | 7.2 | APU - 7,2 | Dia 1/2" | Ml | 53 |  | 0
7.04 | APU - 7,21 | 7.21 | APU - 7,21 | Dia 3/4" | Ml | 22 |  | 0
7.05 | APU - 7,22 | 7.22 | APU - 7,22 | Dia 5/8" | Ml | 98 |  | 0
DUCTOS EN LAMINA GALVANIZADA Suministro e instalacion de conductos en lamina galvanizada (Union TDC, incluye material, soporteria fabricacion e instalacion)
7.06 | APU - 7,23 | 7.23 | APU - 7,23 | Cal 24 | M2 | 470 |  | 0
REJILLAS DIFUSORES Y DAMPERS
DIFUSOR DE 4 VIAS
7.07 | APU - 7,24 | 7.24 | APU - 7,24 | DS4V 9"x9" | Un | 6 |  | 0
7.08 | APU - 7,25 | 7.25 | APU - 7,25 | REAF / RRAF 6"x6" | Un | 31 |  | 0
7.09 | APU - 7,26 | 7.26 | APU - 7,26 | Rejilla de descarga/toma de aire tipo "LOUVER" 8"X8" WXH color aluminio (L-RA-LP-A LAMINAIRE o similar aprobado) | Un | 4 |  | 0
MANGUERA FLEXIBLE AISLADA
7.1 | APU - 7,28 | 7.28 | APU - 7,28 | MF 12" | Ml | 6 |  | 0
7.11 | APU - 7,29 | 7.29 | APU - 7,29 | MANGUERA FLEXIBLE DE 4" Suministro e instalacion de manguera flexible ( incluye material, soporteria y accesorios e instalacion) | Ml | 3 |  | 0
SUMINSTRO E INSTALACION DE TUBERIA PVC 3/4"
7.12 | APU - 7,3 | 7.3 | APU - 7,3 | Suministro e instalacion de tuberia PVC 3/4" (incluye soportes, uniones y accesorios acorde a esquemas y planos, suministro instalacion y pruebas) | Ml | 48 |  | 0
8. GASES MEDICINALES
8.01 | APU - 8,01 | 8.01 | APU - 8,01 | SUMINISTRO E INSTALACIÓN DE TUBERÍA DE COBRE MEDICINAL TIPO K Ø 1 1/2", INCLUYE ACCESORIOS MENORES, SOLDADURA CON PLATA, PURGA CON NITRÓGENO, SOPORTES, PRUEBAS DE HERMETICIDAD Y PUESTA EN FUNCIONAMIENTO. | ML | 31.36 |  | 0
8.02 | APU - 8,02 | 8.02 | APU - 8,02 | SUMINISTRO E INSTALACIÓN DE TUBERÍA DE COBRE MEDICINAL TIPO K Ø 1", INCLUYE ACCESORIOS MENORES, SOLDADURA CON PLATA, PURGA CON NITRÓGENO, SOPORTES, PRUEBAS DE HERMETICIDAD Y PUESTA EN FUNCIONAMIENTO. | ML | 56.53 |  | 0
8.03 | APU - 8,03 | 8.03 | APU - 8,03 | SUMINISTRO E INSTALACIÓN DE TUBERÍA DE COBRE MEDICINAL TIPO K Ø 3/4", INCLUYE ACCESORIOS MENORES, SOLDADURA CON PLATA, PURGA CON NITRÓGENO, SOPORTES, PRUEBAS DE HERMETICIDAD Y PUESTA EN FUNCIONAMIENTO. | ML | 192.84 |  | 0
8.04 | APU - 8,04 | 8.04 | APU - 8,04 | SUMINISTRO E INSTALACIÓN DE TUBERÍA DE COBRE MEDICINAL TIPO K Ø 1/2", INCLUYE ACCESORIOS MENORES, SOLDADURA CON PLATA, PURGA CON NITRÓGENO, SOPORTES, PRUEBAS DE HERMETICIDAD Y PUESTA EN FUNCIONAMIENTO. | ML | 233.13 |  | 0
8.05 | APU - 8,05 | 8.05 | APU - 8,05 | SUMINISTRO E INSTALACIÓN DE TUBERÍA DE COBRE MEDICINAL FLEXIBLE Ø 1/2", INCLUYE CONEXIONES, SOPORTES, PRUEBAS DE HERMETICIDAD Y PUESTA EN FUNCIONAMIENTO. | ML | 63 |  | 0
8.06 | APU - 8,06 | 8.06 | APU - 8,06 | SUMINISTRO E INSTALACIÓN DE ACCESORIOS DE COBRE PARA GASES MEDICINALES Ø 1/2", INCLUYE CODOS, TEES, UNIONES, ADAPTADORES, SOLDADURA Y PRUEBAS DE HERMETICIDAD. | UN | 185 |  | 0
8.07 | APU - 8,07 | 8.07 | APU - 8,07 | SUMINISTRO E INSTALACIÓN DE ACCESORIOS DE COBRE PARA GASES MEDICINALES Ø 3/4", INCLUYE CODOS, TEES, UNIONES, ADAPTADORES, SOLDADURA Y PRUEBAS DE HERMETICIDAD. | UN | 122 |  | 0
8.08 | APU - 8,08 | 8.08 | APU - 8,08 | SUMINISTRO E INSTALACIÓN DE ACCESORIOS DE COBRE PARA GASES MEDICINALES Ø 1", INCLUYE CODOS, TEES, UNIONES, ADAPTADORES, SOLDADURA Y PRUEBAS DE HERMETICIDAD. | UN | 25 |  | 0
8.09 | APU - 8,09 | 8.09 | APU - 8,09 | SUMINISTRO E INSTALACIÓN DE ACCESORIOS DE COBRE PARA GASES MEDICINALES Ø 1 1/2", INCLUYE CODOS, TEES, UNIONES, ADAPTADORES, SOLDADURA Y PRUEBAS DE HERMETICIDAD. | UN | 13 |  | 0
8.1 | APU - 8,1 | 8.1 | APU - 8,1 | SUMINISTRO E INSTALACIÓN DE VÁLVULA DE CORTE PARA GASES MEDICINALES Ø 1/2", INCLUYE CONEXIONES, IDENTIFICACIÓN Y PRUEBAS DE FUNCIONAMIENTO. | UN | 1 |  | 0
8.11 | APU - 8,11 | 8.11 | APU - 8,11 | SUMINISTRO E INSTALACIÓN DE VÁLVULA DE CORTE PARA GASES MEDICINALES Ø 3/4", INCLUYE CONEXIONES, IDENTIFICACIÓN Y PRUEBAS DE FUNCIONAMIENTO. | UN | 1 |  | 0
8.12 | APU - 8,12 | 8.12 | APU - 8,12 | SUMINISTRO E INSTALACIÓN DE VÁLVULA DE CORTE PARA GASES MEDICINALES Ø 1", INCLUYE CONEXIONES, IDENTIFICACIÓN Y PRUEBAS DE FUNCIONAMIENTO. | UN | 1 |  | 0
8.13 | APU - 8,13 | 8.13 | APU - 8,13 | SUMINISTRO E INSTALACIÓN DE VÁLVULA DE CORTE PARA GASES MEDICINALES Ø 1 1/2", INCLUYE CONEXIONES, IDENTIFICACIÓN Y PRUEBAS DE FUNCIONAMIENTO. | UN | 1 |  | 0
8.14 | APU - 8,14 | 8.14 | APU - 8,14 | SUMINISTRO E INSTALACIÓN DE REDUCCIONES EN COBRE PARA GASES MEDICINALES, INCLUYE SOLDADURA, ACCESORIOS Y PRUEBAS DE HERMETICIDAD. | UN | 14 |  | 0
8.15 | APU - 8,15 | 8.15 | APU - 8,15 | SUMINISTRO E INSTALACIÓN DE TOMA DE OXÍGENO MEDICINAL TIPO CHEMETRON, INCLUYE ACCESORIOS, IDENTIFICACIÓN Y PRUEBAS DE FUNCIONAMIENTO. | UN | 31 |  | 0
8.16 | APU - 8,16 | 8.16 | APU - 8,16 | SUMINISTRO E INSTALACIÓN DE TOMA DE AIRE MEDICINAL TIPO CHEMETRON, INCLUYE ACCESORIOS, IDENTIFICACIÓN Y PRUEBAS DE FUNCIONAMIENTO. | UN | 6 |  | 0
8.17 | APU - 8,17 | 8.17 | APU - 8,17 | SUMINISTRO E INSTALACIÓN DE TOMA DE VACÍO MEDICINAL TIPO CHEMETRON, INCLUYE ACCESORIOS, IDENTIFICACIÓN Y PRUEBAS DE FUNCIONAMIENTO. | UN | 17 |  | 0
8.18 | APU - 8,18 | 8.18 | APU - 8,18 | SUMINISTRO E INSTALACIÓN DE CAJA DE VÁLVULA DE CORTE PARA UN (1) GAS MEDICINAL Ø 1/2", INCLUYE GABINETE, VÁLVULA, IDENTIFICACIÓN Y PRUEBAS DE FUNCIONAMIENTO. | UN | 1 |  | 0
8.19 | APU - 8,19 | 8.19 | APU - 8,19 | SUMINISTRO E INSTALACIÓN DE CAJA DE VÁLVULA DE CORTE PARA DOS (2) GASES MEDICINALES Ø 1/2" Y Ø 3/4", INCLUYE GABINETE, VÁLVULAS, IDENTIFICACIÓN Y PRUEBAS DE FUNCIONAMIENTO. | UN | 1 |  | 0
8.2 | APU - 8,2 | 8.2 | APU - 8,2 | SUMINISTRO E INSTALACIÓN DE CAJA DE VÁLVULA DE CORTE PARA TRES (3) GASES MEDICINALES Ø 1/2", Ø 1/2" Y Ø 3/4", INCLUYE GABINETE, VÁLVULAS, IDENTIFICACIÓN Y PRUEBAS DE FUNCIONAMIENTO. | UN | 2 |  | 0
8.21 | APU - 8,21 | 8.21 | APU - 8,21 | SUMINISTRO E INSTALACIÓN DE ALARMA CENTRAL PARA GASES MEDICINALES DE DIEZ (10) SEÑALES, INCLUYE CONFIGURACIÓN, CONEXIONES Y PRUEBAS DE FUNCIONAMIENTO. | UN | 1 |  | 0
8.22 | APU - 8,22 | 8.22 | APU - 8,22 | SUMINISTRO E INSTALACIÓN DE ALARMA ZONAL DIGITAL PARA GASES MEDICINALES DE UNA (1) SEÑAL, INCLUYE CONFIGURACIÓN, CONEXIONES Y PRUEBAS DE FUNCIONAMIENTO. | UN | 1 |  | 0
9. CUBIERTA
9.01 | 10,28 - C - ICCU | 9.01 | 10,28 - C - ICCU | ESTESTRUCTURA EN PERFILES LÁMINA DELGADA (LÁMINA CR), PARA CUBIERTAS, INCLUYE: SOLDADURA, CORREAS, CERCHAS, COLUMNAS, VIGAS DE AMARR, TORNILLERÍA, ANTICORROSIVO Y ESMALTE . CONTEMPLA TAMBIÉN:FABRICACIÓN, SUMINISTRO Y MONTAJE. NO INCLUYE , CONTRAVIENTOS, TENSORES Y PLATINERÍA | KG | 1815.7666 |  | 0
9.02 | 7,28 - C - ICCU | 9.02 | 7,28 - C - ICCU | TEJA TIPO SANDWICH 525-C CAL. 26, POLIURETANO INYECTADO 30MM | M2 | 996.54 |  | 0
9.03 | 7,18 - C - ICCU | 9.03 | 7,18 - C - ICCU | CANAL EN LÁMINA GALVANIZADA CAL. 22; DS=50 | ML | 148.8 |  | 0
9.04 | 7,34 - C - ICCU | 9.04 | 7,34 - C - ICCU | FLANCHE EN LÁMINA GALVANIZADA CAL. 22; DS=30 | ML | 231.16 |  | 0
9.05 | 10,3 - C - ICCU | 9.05 | 10,3 - C - ICCU | ESCALERA DE GATO EN TUBO ESTUTRUCTURAL GALVANIZADO DE 1" (INCLUYE ANTICORROSIVO) | ML | 15.6 |  | 0
9.06 | 7,12 - C - ICCU | 9.06 | 7,12 - C - ICCU | CABALLETE CUBIERTA TERMOACÚSTICA | ML | 119.85 |  | 0
10. PISOS Y BASES
10.01 | 13.1 | 10.01 | 13.1 | ALISTADO PISOS 1:3, E=0.04 | M2 | 1275.94 |  | 0
10.02 | 13.2 | 10.02 | 13.2 | ALISTADO IMPERMEABILIZADO PISOS 1:3, E = 0.04 | M2 | 217.5 |  | 0
11. MUROS, MAMPOSTERÍA Y PAÑETES
11.01 | 5,17 - C - ICCU | 11.01 | 5,17 - C - ICCU | MURO EN BLOQUE Nº 5 E=0.12 M | M2 | 2703.68 |  | 0
11.02 | 5,18 - C - ICCU | 11.02 | 5,18 - C - ICCU | MURO EN BLOQUE No. 5 E=0.12 (LINEAL) | ML | 660.65 |  | 0
11.03 | 5,5 - C - ICCU | 11.03 | 5,5 - C - ICCU | DINTELES CONCRETO DE 2500 PSI 15x20 , INC. ACERO | ML | 285.9 |  | 0
11.04 | 5,1 - C - ICCU | 11.04 | 5,1 - C - ICCU | ALFAJÍAS CONCRETO 2500 PSI E= 0.15 M, INC ACERO | ML | 122.38 |  | 0
11.05 | 5,53 - C - ICCU | 11.05 | 5,53 - C - ICCU | ANCLAJE 3/8" | UN | 2550 |  | 0
11.06 | 5,52 - C - ICCU | 11.06 | 5,52 - C - ICCU | DOVELA, GROUTING 3000 PSI | ML | 1652 |  | 0
11.07 | APU - 11,07 | 11.07 | APU - 11,07 | CONSTRUCCIÓN DE MURO, ELABORADO CON LADRILLO GRAN FORMATO COLOR DURAZNO, DIMENSIONES 6 × 39 × 11,5 CM, TIPO PRISMA O SIMILAR, QUE INCLUYE EL SUMINISTRO E INSTALACIÓN DEL LADRILLO, PREPARACIÓN Y APLICACIÓN DE MORTERO DE PEGA, EJECUCIÓN DE JUNTA ENRASADA, ASÍ COMO MANO DE OBRA, EQUIPOS, HERRAMIENTAS, ANDAMIOS Y LIMPIEZA FINAL DEL ÁREA INTERVENIDA | M2 | 245.02 |  | 0
11.08 | APU - 11,08 | 11.08 | APU - 11,08 | CONSTRUCCIÓN DE MURO, ELABORADO CON LADRILLO GRAN FORMATO COLOR DURAZNO, DIMENSIONES 6 × 39 × 11,5 CM, TIPO PRISMA O SIMILAR, QUE INCLUYE EL SUMINISTRO E INSTALACIÓN DEL LADRILLO, PREPARACIÓN Y APLICACIÓN DE MORTERO DE PEGA, EJECUCIÓN DE JUNTA ENRASADA, ASÍ COMO MANO DE OBRA, EQUIPOS, HERRAMIENTAS, ANDAMIOS Y LIMPIEZA FINAL DEL ÁREA INTERVENIDA | ML | 11.6 |  | 0
11.09 | 5,50 - C - ICCU | 11.09 | 5,50 - C - ICCU | LAVADA DE FACHADA | M2 | 248.62 |  | 0
11.1 | 18,1 - C - ICCU | 11.1 | 18,1 - C - ICCU | IMPERMEABILIZACIÓN FACHADA EN SIKA TRANSPARENTE 10 AÑOS O SIMILAR | M2 | 248.62 |  | 0
11.11 | APU - 11,11 | 11.11 | APU - 11,11 | COLUMNETAS Y VIGUETAS DE CONFINAMIENTO DE ACUERDO CON PLANOS ESTRUCTURALES DE REFERENCIA, EN CONCRETO DE 3.000 PSI CON ACERO DE REFUERZO, ANCLAJES CON RESINA EPÓXICA TIPO SIKA ANCHORFIX 3001 O SIMILAR Y ENCOFRADO EN MADERA. | ML | 1017.76 |  | 0
11.12 | 6,15 - C - ICCU | 11.12 | 6,15 - C - ICCU | PAÑETE IMPERMEABILIZADO MUROS 1:3, E=1.5 CM | M2 | 1043.6 |  | 0
11.13 | 6,16 - C - ICCU | 11.13 | 6,16 - C - ICCU | PAÑETE IMPERMEABILIZADO MUROS 1:3, E=1.5 CM (LINEAL) | ML | 827 |  | 0
11.14 | 6,17 - C - ICCU | 11.14 | 6,17 - C - ICCU | PAÑETE LISO MUROS 1:4, E=1.5 CM | M2 | 3093.95 |  | 0
11.15 | 6,18 - C - ICCU | 11.15 | 6,18 - C - ICCU | PAÑETE LISO MUROS 1:4, E=1.5 CM (LINEAL) | ML | 1985.86 |  | 0
11.16 | APU - 11,16 | 11.16 | APU - 11,16 | MEDIA CAÑA EN YESO PARA REMATE MURO–MURO, ACABADO LISO. | ML | 554.4 |  | 0
11.17 | APU - 11,17 | 11.17 | APU - 11,17 | ENCHAPE FINO TIPO FACHALETA, INSTALADO COMO REVESTIMIENTO, INCLUYE SUMINISTRO E INSTALACIÓN DEL ENCHAPE, PREPARACIÓN Y APLICACIÓN DE MORTERO DE PEGA Y ACABADO FINAL UNIFORME | ML | 86.2 |  | 0
11.18 | APU - 11,18 | 11.18 | APU - 11,18 | PAÑETE IMPERMEABILIZADO MUROS 1:3, E=1.5 CM CON DOS (2) CAPAS DE PINTURA BLANCA PARA EXTERIORES INCLUYE SELLADOR | M2 | 561.98 |  | 0
11.19 | APU - 11,19 | 11.19 | APU - 11,19 | MURO DRYWALL UNA CARA 0.10 M CON LAMINA DE PLOMO DE 3.0 MM | M2 | 38.58 |  | 0
12. PISOS Y ACABADOS DE MURO
12.01 | 14,6 - C - ICCU | 12.01 | 14,6 - C - ICCU | BALDOSA INSTITUCIONAL GRANO MARMOL P2; PAYANDE FONDO BLANCO. INCLUYE ALISTADO | M2 | 1474.29 |  | 0
12.02 | 14,42 - C - ICCU | 12.02 | 14,42 - C - ICCU | MEDIA CAÑA EN GRANITO - PREFABRICADA | ML | 1580.46 |  | 0
12.03 | 14,39 - C - ICCU | 12.03 | 14,39 - C - ICCU | DESTRONQUE Y PULIDO DE PLOMO BALDOSA GRANO DE MÁRMOL N.5 | M2 | 1711.36 |  | 0
12.04 | 14,47 - C - ICCU | 12.04 | 14,47 - C - ICCU | BALDOSA CERÁMICA PISO-PARED 30X60 CALIDAD PRIMERA | M2 | 754.6 |  | 0
12.05 | 14,47 - C - ICCU | 12.05 | 14,47 - C - ICCU | BALDOSA CERÁMICA PISO-PARED 30X60 CALIDAD PRIMERA | ML | 335.25 |  | 0
12.06 | APU - 12,06 | 12.06 | APU - 12,06 | SUMINISTRO Y EJECUCIÓN DE ACABADO EN GRANITO PULIDO FUNDIDO EN SITIO, INCLUYE PREPARACIÓN, VACIADO, PULIDO Y ACABADO FINAL UNIFORME | ML | 230.99 |  | 0
12.07 | APU - 12,07 | 12.07 | APU - 12,07 | SUMINISTRO E INSTALACIÓN DE IMPERMEABILIZACIÓN PARA TANQUES CON MEMBRANA PVC REFORZADA DANOPOL DW HS 1.2 DE 1,2 MM O EQUIVALENTE. INCLUYE PREPARACIÓN Y RESANE DE SUPERFICIES, GEOTEXTIL PROTECTOR, PERFILES, ANCLAJES MECÁNICOS, SELLADORES, TERMOFUSIÓN, REMATES EN PASAMUROS Y PRUEBA DE ESTANQUEIDAD. | M2 | 162.94 |  | 0
13 .CIELOS RASOS
13.01 | APU - 13,01 | 13.01 | APU - 13,01 | CIELO EN RASO EN DRYWALL CON 1 MANO DE PINTURA ANTIBACTERIAL INCLUYE REFUERZOS PARA INSTALACION DE EQUIPOS E INSPECCIONES | M2 | 1202.45 |  | 0
13.02 | APU - 13,02 | 13.02 | APU - 13,02 | CIELO EN RASO EN DRYWALL CON 1 MANO DE PINTURA ANTIBACTERIAL INCLUYE REFUERZOS PARA INSTALACION DE EQUIPOS E INSPECCIONES | ML | 108.22 |  | 0
13.03 | APU - 13,03 | 13.03 | APU - 13,03 | CIELO RASO EN DRYWALL RH CON 1 MANO DE PINTURA ANTIBACTERIAL INCLUYE REFUERZOS PARA INSTALACION DE EQUIPOS E INSPECCIONES | M2 | 169.53 |  | 0
13.04 | APU - 13,04 | 13.04 | APU - 13,04 | CIELO RASO EN DRYWALL RH CON 1 MANO DE PINTURA ANTIBACTERIAL INCLUYE REFUERZOS PARA INSTALACION DE EQUIPOS E INSPECCIONES | ML | 15.26 |  | 0
13.05 | APU - 13,05 | 13.05 | APU - 13,05 | SUMINISTRO E INSTALACIÓN DE TAPAS DE INSPECCIÓN EN CIELORASO DE 60X60 DE MARCO OCULTO Y APERTURA PUSH, CON 1 MANO DE PINTURA ANTIBACTERIAL | UN | 234 |  | 0
13.06 | APU - 13,06 | 13.06 | APU - 13,06 | SUMINISTRO E INSTALACIÓN DE DILATACIÓN EN Z | ML | 1056.6 |  | 0
13.07 | APU - 13,07 | 13.07 | APU - 13,07 | SUMINISTRO E INSTALACIÓN DE PERFIL PVC TIPO MEDIA CAÑA DE 9 MM, INCLUYE MANO DE OBRA, MATERIALES | ML | 628.9 |  | 0
14. PINTURAS
14.01 | APU 14,01 | 14.01 | APU 14,01 | SUMINISTRO Y APLICACIÓN DE ESTUCO Y VINILO ANTIBACTERIAL 3 MANOS MUROS (INCLUYE ESTUCO, MANOS EN PINTURA ANTIBACTERIAL, FILOS Y DILATACIONES) | M2 | 2553.78 |  | 0
14.02 | APU 14,02 | 14.02 | APU 14,02 | SUMINISTRO Y APLICACIÓN DE ESTUCO Y VINILO ANTIBACTERIAL 3 MANOS MUROS (INCLUYE ESTUCO, MANOS EN PINTURA ANTIBACTERIAL, FILOS Y DILATACIONES) | ML | 2003.28 |  | 0
14.03 | APU 14,03 | 14.03 | APU 14,03 | SUMINISTRO Y APLICACIÓN DE VINILO ANTIBACTERIAL 2 MANOS SOBRE CIELO RASO EN DRYWALL (INCLUYE PINTURA ANTIBACTERIAL, FILOS Y DILATACIONES) | M2 | 1371.98 |  | 0
15. APARATOS SANITARIOS Y ACCESORIOS
15.01 | 17,1 - C - ICCU | 15.01 | 17,1 - C - ICCU | SUMINISTRO E INSTALACIÓN SANITARIO TANQUE (INCLUYE GRIFERÍA) | UN | 27 |  | 0
15.02 | APU - 15,02 | 15.02 | APU - 15,02 | SUMINISTRO E INSTALACIÓN DE LAVAMANOS INSTITUCIONAL TIPO AQUAJET O SIMILAR, CON FIJACIONES, SELLADO Y CONEXIÓN A REDES HIDROSANITARIAS. | UN | 66 |  | 0
15.03 | APU - 15,03 | 15.03 | APU - 15,03 | SUMINISTRO E INSTALACIÓN MUEBLE 46 × 61.5 × 47 cm CON LAVAMANOS BLANCO SENSI DACQUA O SIMILAR, CON FIJACIONES, SELLADO Y CONEXIÓN A REDES HIDROSANITARIAS. | UN | 19 |  | 0
15.04 | APU - 15,04 | 15.04 | APU - 15,04 | SUMINISTRO E INSTALACIÓN DE GRIFERÍA INSTITUCIONAL TIPO PUSH MESA MAX, PARA LAVAMANOS, CON VÁLVULA DE CIERRE AUTOMÁTICO, ACCESORIOS Y CONEXIÓN A RED HIDRÁULICA. | UN | 66 |  | 0
15.05 | 17,10 - C - ICCU | 15.05 | 17,10 - C - ICCU | SUMINISTRO E INSTALACIÓN DUCHA MEZCLADORA SIN SALIDA A BAÑERA | UN | 13 |  | 0
15.06 | APU - 15,1 | 15.1 | APU - 15,1 | SUMINISTRO E INSTALACIÓN DE BARRA DE SEGURIDAD PLEGABLE, EN ACERO INOXIDABLE, ANCLADA A MURO CON SOPORTES REFORZADOS. | UN | 11 |  | 0
15.07 | APU - 15,11 | 15.11 | APU - 15,11 | SUMINISTRO E INSTALACIÓN DE BARRA DE SEGURIDAD EN L, EN ACERO INOXIDABLE, ANCLADA A MURO CON SOPORTES REFORZADOS. | UN | 11 |  | 0
15.08 | APU - 15,12 | 15.12 | APU - 15,12 | SUMINISTRO E INSTALACIÓN DE REJILLA CLÁSICA PARA PISO, DIMENSIONES 10 X 10 CM, 1 1/2 - 3P , EN ACERO INOXIDABLE, CON CONEXIÓN A RED DE DRENAJE. | UN | 49 |  | 0
15.09 | APU - 15,18 | 15.18 | APU - 15,18 | SUMINISTRO E INSTALACIÓN DE LLAVE DE JARDÍN, ACABADO SATINADO, CON SISTEMA DE CIERRE TIPO BOLA , INCLUYENDO ACCESORIOS DE CONEXIÓN, SELLOS Y PRUEBAS DE FUNCIONAMIENTO. | UN | 13 |  | 0
16, CARPINTERÍA EN MADERA
16.01 | APU - 16,01 | 16.01 | APU - 16,01 | SUMINISTRO E INSTALACIÓN DE VENTANA EN PERFILERÍA DE ALUMINIO ANODIZADO NATURAL CON MONTANTE SUPERIOR EN REJILLA DE ALUMINIO ANODIZADO CON ANJEO Y PAÑOS VIDRIADOS FIJOS/PROYECTANTES EN VIDRIO LAMINADO 4+4 Y PVB 0,76, INCLUYE FIJACIONES, BURLETES EPDM, SELLADO CON SILICONA NEUTRA, CONTROL SOLAR STC 150 Y LIMPIEZA FINAL, DE ACUERDO A ESPECIFICACIONES ARQUITECTONICAS | M2 | 96.26 |  | 0
16.02 | APU - 16,02 | 16.02 | APU - 16,02 | SUMINISTRO E INSTALACIÓN DE VENTANA-FACHADAS EN PERFILERÍA DE ALUMINIO ANODIZADO TRÁFICO PESADO CON PAÑOS VIDRIADOS FIJOS/PROYECTANTES EN VIDRIO LAMINADO 4+4 Y PVB 0,76, CONTROL SOLAR STC 150 ,INCLUYE FIJACIONES, BURLETES EPDM, SELLADO CON SILICONA NEUTRA Y LIMPIEZA FINAL, DE ACUERDO A ESPECIFICACIONES ARQUITECTONICAS | M2 | 70.6 |  | 0
16.03 | APU - 16,03 | 16.03 | APU - 16,03 | SUMINISTRO E INSTALACIÓN DE PUERTA BATIENTE EN CRISTAL LAMINADO TEMPLADO INCOLORO 5 MM + PVB 1,14 + CRISTAL TEMPLADO INCOLORO 5 MM, CON ACCESORIOS ESQUINEROS SUPERIOR E INFERIOR EN ALUMINIO, CHAPA CENTRAL DE SEGURIDAD, MANIJAS DE LUJO,BISAGRA DE PISO HIDRÁULICA Y APLIQUE A MEDIA ALTURA EN LÁMINA DE ACERO PROTECTOR DE CAMILLA; INCLUYE HERRAJES NECESARIOS, VINILOS DECORATIVOS CONFORME A LA IMAGEN INSTITUCIONAL, ANCLAJES Y AJUSTES, SELLADO PERIMETRAL CON SILICONA NEUTRA, LIMPIEZA FINAL | M2 | 15.98 |  | 0
16.04 | APU - 16,04 | 16.04 | APU - 16,04 | SUMINISTRO E INSTALACIÓN DE PUERTA BATIENTE METÁLICA EN LÁMINA CR CAL. 18, CON HOJA RELLENA EN POLIURETANO (≥40 KG/M³) Y SECCIÓN INFERIOR TIPO PERSIANA EN LÁMINA FIGURADA CAL. 20, INCLUYE MARCO EN LÁMINA CR CAL. 18, ACABADOS CON PINTURA ELECTROSTÁTICA AL HORNO COLOR GRIS RAL 7038, TRATAMIENTO ANTICORROSIVO Y ESMALTE (BLANCO Y ALUMINIO), BISAGRAS PESADAS (MÍN. 3), MANIJA EN ACERO INOXIDABLE SATINADO Ø 3/4” X 300 MM, CERRADURA, ANCLAJES, FIJACIONES, SELLOS, NIVELACIÓN, MANO DE OBRA, EQUIPOS, TRANSPORTE Y LIMPIEZA FINAL, CONFORME A PLANOS Y ESPECIFICACIONES DEL PROYECTO. | M2 | 10.08 |  | 0
16.05 | APU - 16,05 | 16.05 | APU - 16,05 | FABRICACIÓN, SUMINISTRO E INSTALACIÓN DE BARANDA DE DOBLE PASAMANOS EN TUBO DE ACERO INOXIDABLE DE 2”, CON BARANDAL EN VARILLA LISA DE 1/2” SOLDADA, PARANTES EN PLATINA DOBLE”, INCLUYE SOLDADURA, ANCLAJES, ACABADO EN ESMALTE RAL 7038, MANO DE OBRA, MATERIALES, EQUIPOS, HERRAMIENTAS Y LIMPIEZA FINAL DEL ÁREA INTERVENIDA | ML | 55.38 |  | 0
16.06 | APU - 16,06 | 16.06 | APU - 16,06 | SUMINISTRO E INSTALACIÓN DE PUERTA DOBLE BATIENTE METÁLICA EN LÁMINA CR CAL. 18, CON HOJAS CON REJILLA COMPLETA TIPO PERSIANA EN LÁMINA FIGURADA CAL. 20, INCLUYE MARCO EN LÁMINA CR CAL. 18, ACABADOS CON PINTURA ELECTROSTÁTICA AL HORNO COLOR GRIS RAL 7038 EN HOJAS Y SISTEMA ANTICORROSIVO + ESMALTE COLOR NEGRO EN PERSIANAS Y MARCO, INCLUYE BARRA ANTIPÁNICO, BISAGRAS TIPO PESADO (MÍN. 3 POR HOJA), ANCLAJES, FIJACIONES, SELLOS, NIVELACIÓN, MANO DE OBRA, EQUIPOS, TRANSPORTE Y LIMPIEZA FINAL, CONFORME A PLANOS Y ESPECIFICACIONES DEL PROYECTO. | M2 | 63.7 |  | 0
17. CARPINTERÍA EN MADERA
17.01 | APU - 17,01 | 17.01 | APU - 17,01 | SUMINISTRO E INSTALACIÓN DE PUERTA BATIENTE SENCILLA EN MADERA, CON ESTRUCTURA INTERNA EN MADERA, REVESTIMIENTO EN HPL TIPO FÓRMICA CHEM-LAM POR AMBAS CARAS COLOR SAHARA O SIMILAR, CANTOS SELLADOS, BISAGRAS TIPO OMEGA, CHAPA Y FALLEBA EN ACERO INOXIDABLE, HERRAJES BÁSICOS; INCLUYE AJUSTE, NIVELACIÓN, APLIQUE A MEDIA ALTURA EN LÁMINA DE ACERO COMO PROTECTOR DE CAMILLA, ANCLAJES, FIJACIONES, MANO DE OBRA, HERRAMIENTAS Y LIMPIEZA FINAL. | M2 | 197.7099 |  | 0
17.02 | APU - 17,02 | 17.02 | APU - 17,02 | SUMINISTRO E INSTALACIÓN DE PUERTA CORREDIZA SENCILLA EN MADERA, CON ESTRUCTURA INTERNA EN MADERA, REVESTIMIENTO EN HPL TIPO FÓRMICA CHEM-LAM POR AMBAS CARAS COLOR SAHARA O SIMILAR, CANTOS SELLADOS, CHAPA EN ACERO INOXIDABLE, HERRAJES BÁSICOS Y SISTEMA CORREDIZO COMPLETO (RIEL, CARRETILLAS, GUÍA Y TOPES); INCLUYE AJUSTE, NIVELACIÓN, APLIQUE A MEDIA ALTURA EN LÁMINA DE ACERO COMO PROTECTOR DE CAMILLA, ANCLAJES, FIJACIONES, MANO DE OBRA, HERRAMIENTAS Y LIMPIEZA FINAL. | M2 | 27.6 |  | 0
17.03 | APU - 17,03 | 17.03 | APU - 17,03 | SUMINISTRO E INSTALACIÓN DE PUERTA BATIENTE DOBLE EN MADERA, CON ESTRUCTURA INTERNA EN MADERA, REVESTIMIENTO EN HPL TIPO FÓRMICA CHEM-LAM POR AMBAS CARAS COLOR SAHARA O SIMILAR, CANTOS SELLADOS, BISAGRAS TIPO OMEGA, CHAPA Y FALLEBA EN ACERO INOXIDABLE, HERRAJES BÁSICOS Y MIRILLA EN VIDRIO TEMPLADO 5 MM; INCLUYE AJUSTE, NIVELACIÓN, APLIQUE A MEDIA ALTURA EN LÁMINA DE ACERO COMO PROTECTOR DE CAMILLA, ANCLAJES, FIJACIONES, MANO DE OBRA, HERRAMIENTAS Y LIMPIEZA FINAL. | M2 | 95.04 |  | 0
18. ASCENSOR
18.01 | APU 21,01 | 21.01 | APU 21,01 | SUMINISTRO, TRANSPORTE, INSTALACIÓN, PRUEBAS, PUESTA EN FUNCIONAMIENTO Y CERTIFICACIÓN DE ASCENSOR ELÉCTRICO DE PASAJEROS SIN CUARTO DE MÁQUINAS (MRL), MARCA ORONA O EQUIVALENTE, CAPACIDAD 630 KG (8 PASAJEROS), VELOCIDAD 1,0 M/S, CONFIGURACIÓN 2 PARADAS / 2 ENTRADAS / 2 NIVELES (2/2/2), OPERACIÓN AUTOMÁTICA COLECTIVA SELECTIVA COMPLETA EN SUBIDA Y BAJADA, MÁQUINA GEARLESS, PUERTAS AUTOMÁTICAS EN ACERO INOXIDABLE, CABINA EN ACERO INOXIDABLE CON ILUMINACIÓN LED, BOTONERAS CON INDICACIÓN VISUAL Y BRAILLE, SISTEMA DE COMUNICACIÓN DE EMERGENCIA, BARRERA FOTOELÉCTRICA, SISTEMA DE RESCATE, DISPOSITIVOS DE ACCESIBILIDAD CONFORME EN 81-70 Y NORMATIVA NTC APLICABLE, INCLUYE EQUIPO COMPLETO, ACCESORIOS, MONTAJE, AJUSTE, ENSAYOS, CERTIFICACIÓN Y ENTREGA EN COMPLETO FUNCIONAMIENTO. | UN | 1 |  | 0
19. OBRAS DE URBANISMO
19.01 | APU - 22,01 | 22.01 | APU - 22,01 | EJECUCIÓN DE ASEO Y LIMPIEZA FINAL DE OBRA, INCLUYENDO RETIRO DE ESCOMBROS Y RESIDUOS, BARRIDO, LAVADO DE SUPERFICIES, PULIDO DE VIDRIOS AMBAS CARAS, DESINFECCIÓN DE ÁREAS, RECOLECCIÓN Y DISPOSICIÓN EN SITIO AUTORIZADO, ASÍ COMO ENTREGA DE ÁREAS LIBRES DE POLVO Y EN CONDICIONES ÓPTIMAS PARA SU USO. INCLUYE MANO DE OBRA, MATERIALES, EQUIPOS, HERRAMIENTAS Y DISPOSICIÓN FINAL. | M2 | 1680.85 |  | 0
19.02 | APU - 22,02 | 22.02 | APU - 22,02 | EJECUCIÓN DE ASEO Y LIMPIEZA FINAL DE OBRA EN ZONAS EXTERIORES, TALES COMO PARQUEADEROS, ANDENES, RAMPAS Y ACCESOS, INCLUYENDO BARRIDO MECÁNICO/MANUAL, HIDROLAVADO A PRESIÓN, DESENGRASE DE MANCHAS DE ACEITE, RETIRO DE RESTOS DE OBRA Y RESIDUOS, LIMPIEZA DE BORDILLOS Y REJILLAS/CAPTACIONES PLUVIALES, RECOLECCIÓN, CARGUE, TRANSPORTE Y DISPOSICIÓN EN SITIO AUTORIZADO. | M2 | 1034.96 |  | 0
20. EQUIPOS
20.01 | APU - 5,12 | 24.01 | APU - 5,12 | SENSOR DE MOVIMIENTO EN HALLES DE CADA PISO, EN TECHO (PARA BALA O LUMINARIA TIPO LED) | UN | 10 |  | 0
20.02 | APU - 5,48 | 24.02 | APU - 5,48 | TABLERO DE AUTOMÁTICOS TRIFÁSICO DE 12 CIRCUITOS CON PUERTA Y CHAPA Y ESPACIO PARA TOTOLIZADOR | UN | 4 |  | 0
20.03 | APU - 5,49 | 24.03 | APU - 5,49 | TABLERO DE AUTOMÁTICOS TRIFÁSICO DE 18 CIRCUITOS CON PUERTA Y CHAPA Y ESPACIO PARA TOTOLIZADOR | UN | 2 |  | 0
20.04 | APU - 5,50 | 24.04 | APU - 5,50 | TABLERO DE AUTOMÁTICOS TRIFÁSICO DE 24 CIRCUITOS CON PUERTA Y CHAPA Y ESPACIO PARA TOTOLIZADOR | UN | 2 |  | 0
20.05 | APU - 5,51 | 24.05 | APU - 5,51 | TABLERO DE AUTOMÁTICOS TRIFÁSICO DE 36 CIRCUITOS CON PUERTA Y CHAPA Y ESPACIO PARA TOTOLIZADOR | UN | 3 |  | 0
20.06 | APU - 5,52 | 24.06 | APU - 5,52 | TABLERO GENERAL RED REGULADA DE BAJA TENSIÓN COMPUESTO POR LOS SIGUIENTES ELEMENTOS: | UN | 1 |  | 0
20.07 | APU - 5,53 | 24.07 | APU - 5,53 | TABLERO GENERAL RAMAL VITAL DE BAJA TENSIÓN COMPUESTO POR LOS SIGUIENTES ELEMENTOS: | UN | 1 |  | 0
20.08 | APU - 5,54 | 24.08 | APU - 5,54 | TABLERO GENERAL RAMAL DE EQUIPOS DE BAJA TENSIÓN COMPUESTO POR LOS SIGUIENTES ELEMENTOS: | UN | 1 |  | 0
20.09 | APU - 5,55 | 24.09 | APU - 5,55 | TABLERO GENERAL RAMAL DE EQUIPOS DE BAJA TENSIÓN COMPUESTO POR LOS SIGUIENTES ELEMENTOS: | UN | 1 |  | 0
20.1 | APU - 5,68 | 24.1 | APU - 5,68 | TABLERO DE TRANSFERENCIA AUTOMÁTICA (CON CERTIFICACIÓN RETIE) PARA LA CARGA ELÉCTRICA DE BOMBA CONTRA INCENDIO (300A-AC3), CON ARRANQUE AUTOMÁTICO Y PROTECCIONES REQUERIDAS, CON LAS SIGUIENTES CARACTERÍSTICAS: | UN | 1 |  | 0
20.11 | APU - 5,70 | 24.11 | APU - 5,70 | TABLERO DE TRANSFERENCIA AUTOMÁTICA (CON CERTIFICACIÓN RETIE) PARA LA CARGA ELÉCTRICA DE TABLERO GENERAL RAMAL CRITICO (400A-AC3), CON ARRANQUE AUTOMÁTICO Y PROTECCIONES REQUERIDAS, CON LAS SIGUIENTES CARACTERÍSTICAS: | UN | 1 |  | 0
20.12 | APU - 5,72 | 24.12 | APU - 5,72 | TABLERO DE TRANSFERENCIA AUTOMÁTICA (CON CERTIFICACIÓN RETIE) PARA LA CARGA ELÉCTRICA DE TABLERO GENERAL RAMAL VITAL (50A-AC3), CON ARRANQUE AUTOMÁTICO Y PROTECCIONES REQUERIDAS, CON LAS SIGUIENTES CARACTERÍSTICAS: | UN | 1 |  | 0
20.13 | APU - 5,74 | 24.13 | APU - 5,74 | TABLERO DE TRANSFERENCIA AUTOMÁTICA (CON CERTIFICACIÓN RETIE) PARA LA CARGA ELÉCTRICA DE TABLERO GENERAL RAMAL EQUIPOS (200A-AC3), CON ARRANQUE AUTOMÁTICO Y PROTECCIONES REQUERIDAS, CON LAS SIGUIENTES CARACTERÍSTICAS: | UN | 1 |  | 0
20.14 | APU - 5,93 | 24.14 | APU - 5,93 | MEDIDOR ELECTRÓNICO CON PERFIL DE CARGA Y DEMANDA MÁXIMA 3X120/208V-5A , CLASE ACTIVA 0,5S, CLASE REACTIVA 2 | UN | 2 |  | 0
20.15 | APU - 5,94 | 24.15 | APU - 5,94 | ARMARIO PARA EQUIPO DE MEDIDA EN BAJA TENSIÓN AE 319 | UN | 2 |  | 0
20.16 | APU - 5,99 | 24.16 | APU - 5,99 | TRANSFORMADOR SECO CLASE H DE 225 KVA 13200-208/120V, DY5N, 60 HZ | UN | 1 |  | 0
20.17 | APU - 5,100 | 24.17 | APU - 5,100 | CELDA PARA TRANSFORMADOR SECO DE 225 KVA DE ACUERDO A NORMA DEL OPERADOR DE RED (DIMENSIONES MÍNIMAS:1.8X1.3X2.0M) | UN | 1 |  | 0
20.18 | APU - 5,101 | 24.18 | APU - 5,101 | DPS MONTAJE SOBRE TRANSFORMADOR 12KV-10KA | JG | 1 |  | 0
20.19 | APU - 5,102 | 24.19 | APU - 5,102 | CELDA DE ENTRADA EN SF6 SEGÚN NORMA DEL OPERADOR DE RED (EN SU DEFECTO, SIMILAR A CTS 508-2 DE ENEL). | UN | 1 |  | 0
20.2 | APU - 5,103 | 24.2 | APU - 5,103 | CELDA DE SALIDA EN SF6 SEGÚN NORMA DEL OPERADOR DE RED (EN SU DEFECTO, SIMILAR A CTS 508-2 DE ENEL). | UN | 1 |  | 0
20.21 | APU - 5,104 | 24.21 | APU - 5,104 | CELDA DE PROTECCIÓN DE TRANSFORMADOR EN SF6 SEGÚN NORMA DEL OPERADO DE RED (EN SU DEFECTO, SIMILAR A CTS 508-2 DE ENEL). CON FUSIBLES LIMITADORES DE CORRIENTE DE 25A TIPO HH. | UN | 1 |  | 0
20.22 | APU - 24,45 | 24.45 | APU - 24,45 | SUMINISTRO E INSTALACIÓN DE 2 BOMBAS PARA AGUA AGUA POTABLE H=40,2 MCA ; Q =7,8 LPS) (H=57 PSI; Q = 124 GPM), (PRESIÓN CONSTANTE CON VARIADOR DE VELOCIDAD) INCLUYE SISTEMA ELÉCTRICO INCLUYE SENSORES DE NIVEL, HIDRONEUMATICO DE 75 LITROS Y ACCESORIOS | UN | 1 |  | 0
20.23 | APU - 24,48 | 24.48 | APU - 24,48 | TE-01 Tablero Electrico | UN | 1 |  | 0
SUBTOTAL OBRAS | [7 empty] | 0
|  |  | ITEM | DESCRIPCIÓN | UND. | CANTIDAD | VALOR UNITARIO | VALOR TOTAL
|  |  | APU - 5,154 | CERTIFICACIÓN DE PUNTO LÓGICO SENCILLO | UN | 154 |  | 0
|  |  | APU - 23,06 | CERTIFICACION RETIE SALIDAS DE USO FINAL | UND | 1 |  | 0
|  |  | APU - 23,07 | CERTIFICACION RETILAP | UND | 1 |  | 0
|  |  | APU - 23,09 | PRUEBAS DE AISLAMIENTO, CONTINUIDAD, POLARIDAD, ROTACIÓN DE FASES Y MEDICIÓN DE RESISTENCIA DE PUESTA A TIERRA | UN | 1 |  | 0
|  |  | APU - 23,1 | MEDICIÓN CERTIFICADA DE CONTINUIDAD Y RESISTENCIA DE MALLA DE PUESTA A TIERRA Y SIPRA | UN | 1 |  | 0
|  |  | APU - 23,13 | PRUEBAS HIDROSTÁTICAS A RED DE INCENDIOS | UN | 8 |  | 0
|  |  |  | SUBTOTAL CERTIFICACIONES |  |  |  | 0
|  |  |  | VALOR TOTAL |  |  |  | 0
NOTA 1: Se debe tener en cuenta que el PRECIO UNITARIO incluye el valor de A.I.U. |  |  |  |  | DESCRIPCION |  |  | PORCENTAJE
NOTA 2: Cuando la fracción decimal del peso sea igual o superior a 5 se aproximará por exceso al número entero siguiente del peso y cuando la fracción decimal del peso sea inferior a 5 se aproximará por defecto al número entero del peso. |  |  |  |  | ADMINISTRACIÓN |  | A=
NOTA 3: El A.I.U y su discriminación deben estar en porcentaje (%). |  |  |  |  | IMPREVISTO |  | I=
NOTA 4: El proponente deberá adjuntar en su propuesta el formulario 1 - Formulario de Presupuesto Oficial, debidamente diligenciado en su totalidad en formato excel. En caso de presentar propuesta economica en formato PDF / otro formato y Excel, primará el archivo EXCEl. En todo caso no será causal de rechazo presentar este documento en otro formato siempre y cuando cumpla con la presentacion de todos los items, cantidades y valores requeridos. No se requiere que este documento se presente firmado. Los proponentes deben tener en cuenta la NOTA establecida en el numeral 2.3.2 del pliego de condiciones para la presentación de la oferta economica. |  |  |  |  | UTILIDAD |  | U=
NOTA 5: Para la elaboración de la presente propuesta económica, el proponente deberá tener en cuenta dentro de su análisis todos los costos inherentes al contrato generados durante la ejecución del contrato, que correponde la provisión de materiales, costos administrativos, de personal, impuestos y demás que se puedan llegar a generar en la ejecución del contrato y que no se encuentran contemplados dentro de la formula de ajuste. |  |  |  |  | TOTAL A.I.U |  | A.I.U.= | 0%

## INDICAR CÓDIGO DEL ITEM DE PAGO (hidden)
Formulario 1 - Propuesta económica - Licitación de obra pública de infraestructura social
Version 2 del 21 de agosto de 2025
[La Entidad podrá utilizar este Formato para la presentación de los análisis de Precios Unitarios del Contratista en la oportunidad prevista en el numeral 8.2. del Documento Base]
[NOMBRE DE LA ENTIDAD]
VERSIÓN
[NÚMERO DEL PROCESO]
[6 empty] | PÁGINA | 1 | DE | 1
ANÁLISIS DE PRECIOS UNITARIOS
[6 empty] | FECHA | DD | MM | AA
ÍTEMS DE LA PROPUESTA ECONÓMICA |  |  | ÍTEMS NO PREVISTOS
DATOS ESPECÍFICOS
ÍTEM | DESCRIPCIÓN | [5 empty] | UNIDAD |  | CANTIDAD
I. EQUIPO
DESCRIPCIÓN |  | MARCA |  | TIPO |  | TARIFA/HORA | RENDIMIENTO |  | Vr. UNITARIO
SUBTOTAL $
II. MATERIALES
DESCRIPCIÓN |  |  |  |  | UNIDAD | CANTIDAD | PRECIO UNIT. |  | Vr. UNITARIO
SUBTOTAL $ | [8 empty] | 0
III. TRANSPORTES
MATERIAL |  |  |  | VOL. o PESO | DISTANCIA | M3 o Ton/Km | TARIFA |  | Vr. UNITARIO
SUBTOTAL $
IV. MANO DE OBRA
TRABAJADOR |  |  |  | JORNAL | PRESTACIONES | JORNAL TOTAL | RENDIMIENTO |  | Vr. UNITARIO
SUBTOTAL $
TOTAL COSTO DIRECTO $
V. COSTOS INDIRECTOS
Descripción | [5 empty] | Porcentaje | Valor Total
ADMINISTRACION
IMPREVISTOS
UTILIDAD
SUBTOTAL $
Precio Unitario Total Aproximado al peso $
Firma
Nombre:
Representante legal del Contratista o su apoderado
Matricula:
OBSERVACIONES INTERVENTORÍA
APROBACIÓN POR INTERVENTORÍA
Nota 1: Cuando se trate de análisis de Precios Unitarios correspondientes a ítems de la propuesta económica aprobada, el Interventor aprueba el desglose de los componentes manteniendo el mismo Precio Unitario de cada ítem, cumpliendo con las especificaciones de construcción vigentes para el proyecto.
Nota 2: Cuando se trate de análisis de Precios Unitarios de ítems no previstos, el Interventor aprueba el desglose y Precio Unitario de cada ítem no previsto, exigiendo la aplicación de los costos correspondientes a insumos y tarifas de la propuesta económica inicial cuando estén contemplados, cumpliendo con las especificaciones de construcción vigente para el proyecto.
Firma
Nombre:
Representante legal del Interventor o su apoderado
Matricula :