## ESPECIFICACIONES TECNICAS
Formulario No. 8 ESPECIFICACIONES TÉCNICAS DE OBLIGATORIO CUMPLIMIENTO - EQUIPO FIJO Y DE CAMPAÑA DE INGENIEROS.
NOMBRE DE LA EMPRESA
NIT
ÍTEM | CÓDIGO UNSPC | DESCRIPCIÓN DEL BIEN Y/O SERVICIO | UNIDAD MEDIDA | CANT. | CUMPLE | NO CUMPLE
| A-02-02-01-004-003 | MAQUINARIA PARA USO GENERAL (REPUESTOS)
EQUIPOS DE VAPOR
CALDERA DE 40 BHP MARCA MIC
1 | 23181700 | LUZ INDICADORA LED DE 30/40 | UNIDAD | 1
2 | 23181700 | ELECTRODOS 9/16 POR 6 PULGADAS | UNIDAD | 1
3 | 23181700 | FOTO CELDA UV De 220 W. | UNIDAD | 1
4 | 23181700 | TRANSFORMADOR DE 110 A 10.000 VOLTIOS | UNIDAD | 1
5 | 23181700 | VÁLVULA SELENOIDE De hierro | UNIDAD | 1
6 | 23181700 | FILTRO de 3/4 | UNIDAD | 1
7 | 24131500 | CONTACTOR DE 30 AMPERIOS | UNIDAD | 1
8 | 23181700 | CONTROL WARRING electrico 220 | UNIDAD | 1
9 | 23181700 | RELEX BUJÍA DE BAJO NIVEL | UNIDAD | 1
10 | 23181700 | CUÑAS de 3/4 En acero | UNIDAD | 1
11 | 23181700 | TANQUE DE CONDENSADO En acero | UNIDAD | 1
12 | 23181700 | GRACEROS En acero | UNIDAD | 1
13 | 23181700 | TORNILLO EN ACERO 7/16 X 1 ½ PULGADAS en acero inoxidable | UNIDAD | 1
14 | 23181700 | TORNILLO EN ACERO 3/8 X 1 PULGADAS en acero inoxidable | UNIDAD | 1
15 | 23181700 | ESPARRAGO 3/8 X 1 PULGADAS en acero inoxidable | UNIDAD | 1
16 | 23181700 | TUBERIA EN ACERO AL CARBON DE 1 ½ POR TIRO | METROS | 1
17 | 23181700 | TUBERIA EN ACERO AL CARBON DE 1 1/4 POR TIRO | METROS | 1
18 | 23181700 | TUBERIA EN ACERO AL CARBON DE 3/4 POR TIRO | METROS | 1
19 | 23181700 | POLEA DE 4 PULGADAS | UNIDAD | 1
20 | 23181700 | CHUMACERA DE 1 ½ PULGADAS | UNIDAD | 1
21 | 23181700 | TRAMPA DE 3/4 | UNIDAD | 1
22 | 23181700 | VALVULA CHEQUE DE 1 X 1 ¼ X 200 PSI PULGADAS EN ACERO | UNIDAD | 1
23 | 23181700 | LLAVE DE PASO DE 1 ½ PULGADA DE ALTA PRESION | UNIDAD | 1
24 | 23181700 | LLAVE DE PASO DE ¾ PULGADA DE ALTA PRESION | UNIDAD | 1
25 | 23181700 | INPELENTES DE 1 ½ PULGADAS DE ALTA PRESION | UNIDAD | 1
26 | 23181700 | BANDAS DE HULE A85 | UNIDAD | 1
27 | 23181700 | MICROSWITCH | UNIDAD | 1
28 | 23181700 | MOTOVENTILADOR DE 3 HP A 3600 RPM | UNIDAD | 1
29 | 26101700 | ASPA DE MOTOR EN ACERO DE 1" PULGADA | UNIDAD | 1
30 | 31171504 | BALINERAS PARA MOTOVENTILADOR CONICA DE 250 | UNIDAD | 1
31 | 23181500 | MICRO SWITCH 25 AMPERIOS | UNIDAD | 1
32 | 23181700 | PRESURETRO 300 grados | UNIDAD | 1
33 | 30264700 | CABLE AWG SIETE HILOS CALIBRE N°18 | METRO | 1
34 | 23181700 | EMPAQUETADURA DE TAPAS LATERALES EN ASBESTO | UNIDAD | 1
35 | 23181700 | NIVELES DE AGUA DE 1/2X30 CMS | UNIDAD | 1
36 | 23181700 | TUBO EN COBRE PASO DE ACPM METROS | METROS | 1
37 | 23181700 | RACORES DE1/4 EN BRONCE CON ANILLOS | UNIDAD | 1
38 | 23181700 | PORTA BOQUILLAS DE DOS PUESTOS | UNIDAD | 1
CALDERA DISTRAL COMESA - MAINCOLSA - DISTRAL POWER MASTER - 40 BHP
39 | 23181700 | LUZ INDICADORA LED DE 30/40 | UNIDAD | 1
40 | 23181700 | ELECTRODOS 9/16 POR 6 PULGADAS | UNIDAD | 1
41 | 23181700 | FOTO CELDA UV De 220 W. | UNIDAD | 1
42 | 23181700 | TRANSFORMADOR DE 110 A 10.000 VOLTIOS | UNIDAD | 1
43 | 23181700 | VÁLVULA SELENOIDE De hierro | UNIDAD | 1
44 | 23181700 | FILTRO de 3/4 | UNIDAD | 1
45 | 23181700 | BOMBA DE COMBUSTIBLE En acero | UNIDAD | 1
46 | 24131500 | CONTACTOR DE 30 AMPERIOS | UNIDAD | 1
47 | 23181700 | CONTROL WARRING electrico 220 | UNIDAD | 1
48 | 23181700 | RELEX BUJÍA DE BAJO NIVEL | UNIDAD | 1
49 | 23181700 | CUÑAS de 3/4 En acero | UNIDAD | 1
50 | 23181700 | TANQUE DE CONDENSADO En acero | UNIDAD | 1
51 | 23181700 | GRACEROS En acero | UNIDAD | 1
52 | 23181700 | TORNILLERIA 7/16 X 1 ½ | UNIDAD | 1
53 | 23181700 | TORNILLERIA 3/8 X 1 PULGADAS en acero inoxidable | UNIDAD | 1
54 | 23181700 | ESPARRAGO 3/8 X 1 PULGADAS en acero inoxidable | UNIDAD | 1
55 | 23181700 | TUBERIA EN ACERO AL CARBON DE 1 ½ POR TIRO | METROS | 1
56 | 23181700 | TUBERIA EN ACERO AL CARBON DE 1 1/4 POR TIRO | METROS | 1
57 | 23181700 | TUBERIA EN ACERO AL CARBON DE 3/4 POR TIRO | METROS | 1
58 | 23181700 | POLEA DE 4 PULGADAS | UNIDAD | 1
59 | 23181700 | CHUMACERA DE 1 ½ PULGADAS | UNIDAD | 1
60 | 23181700 | TRAMPA DE 3/4 | UNIDAD | 1
61 | 23181700 | VALVULA CHEQUE DE 1 X 1 ¼ PULGADAS EN ACERO | UNIDAD | 1
62 | 23181700 | LLAVE DE 1 ½ PULGADA DE ALTA PRESION | UNIDAD | 1
63 | 23181700 | LLAVE DE ¾ PULGADA DE ALTA PRESION | UNIDAD | 1
64 | 23181700 | INPELENTES DE 1 ½ PULGADAS | UNIDAD | 1
65 | 23181700 | BANDAS A85 | UNIDAD | 1
66 | 23181700 | MOTOVENTILADOR EN ACERO DE 1" PULGADA | UNIDAD | 1
67 | 26101700 | ASPA DE MOTOR EN ACERO DE 1" PULGADA | UNIDAD | 1
68 | 31171504 | BALINERAS PARA MOTOR VENTILADOR CONICA DE 250 | UNIDAD | 1
69 | 23181500 | MICRO SWITCH 25 AMPERIOS | UNIDAD | 1
70 | 23181700 | PRESURETRO 300 grados | UNIDAD | 1
71 | 30264700 | CABLEADO N°18 CALIBRE 18 | METRO | 1
72 | 23181700 | EMPAQUETADURA DE TAPAS LATERALES EN ASBESTO | UNIDAD | 1
73 | 23181700 | NIVELES DE AGUA DE 1/2X30 CMS | UNIDAD | 1
74 | 23181700 | TUBERIA EN COBRE PASO DE ACPM METROS | METROS | 1
75 | 23181700 | RACORES DE1/4 EN BRONCE CON ANILLOS | UNIDAD | 1
76 | 23181700 | PORTA BOQUILLAS DE DOS PUESTOS | UNIDAD | 1
77 | 23181700 | ACOPLE DE CAUCHO DEL EJEEn Caucho resistente Compuestos de cauchos sintéticos (compuesto de goma termoplástico) | UNIDAD | 1
78 | 23181700 | EMPAQUES HAND HOLES DE ALTA TEMPERATURA Película tubular especial para empaques al vacío | METROS | 1
79 | 23181700 | PINTURA Pinturas de alta temperatura | GALON | 1
80 | 23181700 | CHEQUE DE 1 X 1 ¼ PULGADAS EN ACERO Grifos - llaves - metálicas | UNIDAD | 1
81 | 23181700 | BOQUILLA DE 3.5 GALONES Impermeabilizantes para calderas | UNIDAD | 1
82 | 23181700 | BOQUILLA DE 4.5 GALONES Impermeabilizantes para calderas | UNIDAD | 1
MARMITAS DE 120 - 100 - 80 - 60 GALONES MODMTV SS
83 | 26111513 | VALVULAS VALVULAS DE ALIVIO DE 25 PCI | UNIDAD | 1
84 | 26111513 | GRIFOS - LLAVES DE PASO MARIPOSA 3/4 800 PSI EN ACERO AL CARBON | UNIDAD | 1
85 | 26111513 | GRIFOS - LLAVE DE DESFOGUE 2" PULGADAS EN ACERO AL CARBON | UNIDAD | 1
86 | 26111513 | GRIFOS - LLAVE DE DESFOGUE VAPOR 1/2 EN ACERO AL CARBON | UNIDAD | 1
87 | 26111513 | CHEQUES DE 3/4 EN ACERO INOXIDABLE | UNIDAD | 1
88 | 26111513 | NIPLES 3/4 EN ACERO AL CARBON | UNIDAD | 1
89 | 26111513 | MANIJAS DE TAPAS MARMITAS EN ACERO 5/16 | UNIDAD | 1
90 | 26111513 | TRAMPAS FILTRO DE 3/4 ACERO INOXIDABLE | UNIDAD | 1
MOSTRADOR AUTOSERVICIO CON CALEFACCION A VAPOR
91 | 26101700 | LLAVE LLAVE DE PASO 3/4 ALTA PRESION | UNIDAD | 1
92 | 26101700 | LLAVE LLAVE DE PASO 1/2 ALTA PRESION | UNIDAD | 1
93 | 26101700 | Contactores 40 ampx 220v | UNIDAD | 1
94 | 24101500 | Contactores Conector empalme trifásico | UNIDAD | 1
95 | 24101500 | Balineras motor 60/03 | UNIDAD | 1
96 | 26101700 | CHEQUES 3/4 ALTA PRESION EN ACERO INOXIDABLE | UNIDAD | 1
97 | 24101500 | CHEQUES 1/2 ALTA PRESION EN ACERO INOXIDABLE CHEQUES | UNIDAD | 1
98 | 24101500 | TRAMPAS 3/4 ALTA PRESION EN ACERO INOXIDABLE TRAMPAS | UNIDAD | 1
99 | 24101500 | TRAMPAS 1/2 ALTA PRESION EN ACERO INOXIDABLE TRAMPAS | UNIDAD | 1
100 | 26101700 | TUBERIA EN ACERO AL CARBON 3/4 X6MTS | UNIDAD | 1
101 | 26101700 | TUBERIA EN ACERO AL CARBON 1/2 X6MTS TUBERIA | UNIDAD | 1
102 | 32101625 | Polea de 3 pulgadas Polea | UNIDAD | 1
103 | 32101625 | Eje de 1 pulgada Eje | UNIDAD | 1
104 | 32101625 | Cuñas de 1/4" Cuñas | UNIDAD | 1
EQUIPOS DE REFRIGERACION
CUARTO FRIO DE CONGELACION MARCA MGC - CUARTO FRIO DE CONSERVACION
105 | 24131500 | GAS REF 507 Generadores de gas; plantas de destilación; equipo de aire acondicionado y de refrigeración; máquinas para filtración de líquidos o gases | UNIDAD | 1
106 | 24131500 | CONTROL DE TEMPERATURA Display: 4 Dígitos (9999) Tipo Display: 7 segmentos LED (PV: Rojo, SV: Verde) Termocuplas: K, J, L, T, R, S RTD: Pt-100 Modos de Control: ON/OFF, P, PI, PD, PID Salida de Control: Relé + SSR Alarmas: Salidas Alarma 1 + Alarma 2 Alimentación: 100-240VAC 50/60Hz Peso: 147g aprox. | UNIDAD | 1
107 | 24131500 | PROGRAMADOR De 220 W. Otras máquinas automáticas para el procesamiento de datos que estén o no contenidas en la misma envoltura uno o dos de los siguientes tipos de unidades: unidad de memoria, unidad de entrada, unidad de salida | UNIDAD | 1
108 | 24131500 | SENSOR DE FRIO De 6 grados bajo 0 | UNIDAD | 1
109 | 24131500 | CONTACTOR 32 AMPERIOS A 220V Otras máquinas automáticas para el procesamiento de datos que estén o no contenidas en la misma envoltura uno o dos de los siguientes tipos de unidades: unidad de memoria, unidad de entrada, unidad de salida | UNIDAD | 1
110 | 24131500 | SENSOR DE FRIO De 6 grados bajo 0 partes y piezas de equipo de refrigeración o congelación ybombas de calor; partes y piezas de maquinaria para el tratamiento demateriales por procesos que implican un cambio de temperatura | UNIDAD | 1
111 | 24131500 | FILTRO SECADOR PARA EQUIPO DE REFRIGERACION 3/8 Y/O 1/2 | UNIDAD | 1
112 | 24131500 | FILTRO 3/4 Filtros de vidrio para aire acondicionado | UNIDAD | 1
113 | 23181700 | VENTILADOR en acero inoxidable Calentadores de aire y distribuidores de aire caliente, de calentamiento no eléctrico, con ventilador o soplador accionado mediante un motor; de hierro o acero | UNIDAD | 1
114 | 23181700 | GUARDAMOTOR DE 50 AMPERIOS Interruptores termostáticos | UNIDAD | 1
115 | 23181700 | MOTOVENTILADOR REFERENCIA FE1026SC HP 1/4 A 220V | UNIDAD | 1
116 | 23181700 | RELEK TERMICO 12 A 25 AMPERIOS | UNIDAD | 1
117 | 23181700 | TORNILLERIA DE 3/8 X 1 PULGADA Tornillos de hierro o acero | UNIDAD | 1
118 | 24131500 | TUBERIA EN COBRE PARA REFRIGERACION DE 1/4 - 3/8 - 1/2 - 5/8 | UNIDAD | 1
119 | 24131500 | RACORES EN BRONCE PARA REFRIGERACION DE 1/4 - 3/8 - 1/2 ngulos, perfiles y secciones de cobre | UNIDAD | 1
120 | 24131500 | MIRILLA ROSCABLE EN BRONCE DE 3/8 - 1/2 | UNIDAD | 1
121 | 24131500 | PUNTO DE MIRA EN BRONCE Piezas de bronce fundidas | UNIDAD | 1
122 | 24131500 | PRESOSTATO DUAL PARA EQUIPO DE REFRIGERACION 1/2 PULGADA | UNIDAD | 1
123 | 24131500 | EVAPORADOR QUE GARANTICE LA TEMPERATURA DE CONSERVACION O CONGELACION. TIPO BAJA SILUETA CON SERPENTIN FABRICADO EN TUBERIA DE COBRELAMINILLAS DE FABRICACION EN ALUMINIO CON 2 MOTOVENTILADORES ASPAS Y REGILLAS PROTECTORAS CON SISTEMA PARA DESCONGELACION AUTOMATICA POR MEDIO DE RESISTENCIA VALVULA DE EXPANSION. | UNIDAD | 1
124 | 24131500 | EVAPORADOR DOS K Evaporador o difusor eléctrico | UNIDAD | 1
125 | 39121601 | BREK MATIK plastico 220 Interruptores eléctricos | UNIDAD | 1
126 | 26101700 | CONTACTORES DE 30 AMPERIOS | UNIDAD | 1
127 | 26101700 | CONTACTORES DE 40 AMPERIOS | UNIDAD | 1
128 | 31171504 | BALINERAS 6008 koyo Rodamientos de bolas o rodillos | UNIDAD | 1
129 | 26101700 | EMPAQUE PARA PUERTA caucho resistente | UNIDAD | 1
130 | 26101700 | SELLOS MECANICOS 3/4 en acero | UNIDAD | 1
131 | 26101700 | ASPA DE MOTOR acero 1 pulgada Turbinas de gas excepto turborreactores y turbohélices | UNIDAD | 1
132 | 30264700 | CABLE TIPO AUTOMOTRIZ CALIBRE N° 10 - 12 - 14 -16 - 18 | METRO | 1
133 | 26101700 | BUJES Acero inoxidable AISI 316 | UNIDAD | 1
134 | 26101401 | ROTOR INDUCIDO DE 3/4 en acero Inducidos para motores | UNIDAD | 1
135 | 24131500 | RACORES EN BRONCE 1/2 | UNIDAD | 1
136 | 24131500 | PRESOSTATO 1/2 | UNIDAD | 1
137 | 24131500 | SENSORES DE ALTA Y BAJA partes y piezas de equipo de refrigeración o congelación ybombas de calor; partes y piezas de maquinaria para el tratamiento demateriales por procesos que implican un cambio de temperatura | UNIDAD | 1
138 | 26101700 | AUTOMATICO De 110 V. Sistemas automáticos de control de velocidad (servo-motor) | UNIDAD | 1
139 | 26101700 | EMPAQUETADURA En caucho resistente Empaques plásticos termoformados | UNIDAD | 1
140 | 26101700 | SISTEMA ELECTRICO De 220 W. Alambre trenzado, cuerdas, cables, trenzas, eslingas y artículos análogos de hierro o acero, sin aislamiento eléctrico | UNIDAD | 1
NEVERA TIPO NEVECON DE 50 PIES DUPLEX
141 | 26101700 | GUSANILLOS GUSANILLO 5/16 | UNIDAD | 1
142 | 26101700 | TUBERIA EN COBRE DE 1/4 X 8 MTS | METRO | 1
143 | 26101700 | PROGRAMADORES TEMPERATURA | UNIDAD | 1
144 | 26111513 | LAMPARAS TIPO MARINERO 110V | UNIDAD | 1
145 | 26111513 | SWITCH DE ENCENDIDO 110V | UNIDAD | 1
146 | 26111513 | CONTACTORES DE 50 AMPERIOS | UNIDAD | 1
147 | 26111513 | FILTROS SECANTE PARA GAS N°22 | UNIDAD | 1
148 | 26111513 | BALASTROS 110 VOLTIOS | UNIDAD | 1
149 | 26111513 | EVAPORADOR EXTERNO 220V 2 MOTORES | UNIDAD | 1
EQUIPO DE FABRICACION DE HIELO EN CUBOS - PLANTA DE HIELO MARCA MGC
150 | 73152101 | COMPRESOR PARA FABRICADORA DE HIELO CORNELIO DE 2 HP PARA GAS REFRIGERANTE 404 | UNIDAD | 1
151 | 73152101 | VALVULA SELENOIDE CON BOBINA DE 3/8 | UNIDAD | 1
152 | 73152101 | VALVULA DE EXPANSIÓN PARA REFRIGERANTE 507 O 404 CON TOBERA Y ORIFICIO | UNIDAD | 1
153 | 73152101 | FILTRO SECADORES DE LIQUIDO DE 3/8 Y/O 1/2 SOLDABLE | UNIDAD | 1
154 | 73152101 | BREAKER MATIK A 220V | UNIDAD | 1
EQUIPOS ELECTRICO
PLANTA ELECTRICA - PORTATIL
155 | 26101700 | EMPAQUETADURA EN FELBESTO | UNIDAD | 1
156 | 24131500 | PROGRAMADOR De 220 W. | UNIDAD | 1
157 | 26101700 | FILTRO De 174 | UNIDAD | 1
158 | 23181700 | VENTILADOR De 15 pulgadas Hierro | UNIDAD | 1
159 | 23181700 | GUARDA MOTOR DE 50 AMPERIOS | UNIDAD | 1
160 | 24131500 | CONTACTOR DE 30 AMPERIOS | UNIDAD | 1
161 | 23181700 | POLEA DE 5 PULGADAS | UNIDAD | 1
162 | 23181700 | BANDAS Banda tipo A-70 | UNIDAD | 1
163 | 26101700 | ALTERNADOR De 12 V. Hierro | UNIDAD | 1
164 | 26101700 | RETENEDOR De 24 mm. Bronce | UNIDAD | 1
165 | 31170000 | RODAMIENTO De A116 bronce | UNIDAD | 1
166 | 26101700 | SELLOS MECANICOS DE R337 EN ACERO | UNIDAD | 1
167 | 26101700 | BUJES De 1 pulgada bronce | UNIDAD | 1
168 | 26101700 | BUJES Y RETENES SOPLADOR De 32 mm de bronce | KIT | 1
169 | 26101700 | BUJES RETENES DE TURBO De 3/4 bronce | KIT | 1
170 | 24101500 | TORNILLERIA DE ½ X 1 PULGADA | UNIDAD | 1
171 | 26101700 | BUJIA De inicio de 6 amp. | UNIDAD | 1
172 | 26101700 | PISTON A 125 de Aluminio | UNIDAD | 1
173 | 26101700 | ANILLOS A 125 de Aluminio | UNIDAD | 1
174 | 26101700 | CASQUETES A 125 de bronce | UNIDAD | 1
175 | 26101700 | BATERIA De 500 amperios | UNIDAD | 1
176 | 26101700 | BATERIAS 4H De 1.400 amperios | UNIDAD | 1
177 | 26101700 | VALVULAS A 125 de Hierro | JUEGO | 1
178 | 31171504 | BALINERAS Y EMPAQUES PARA ALTERNADOR De 10,08 de hierro | UNIDAD | 1
179 | 32101625 | AUTOMATICO PARA ALTERNADOR De 12 V. acrilico | UNIDAD | 1
180 | 26101700 | BUJES PARA ARRANQUE De 22 m.m. en bronce | UNIDAD | 1
181 | 26101700 | JUEGO DE ESCOBILLAS De 12 V. carbono | UNIDAD | 1
182 | 26101700 | PORTA ESCOBILLAS PARA ARRANQUE De 12 V. plastico | UNIDAD | 1
183 | 26101700 | TAPA PARA RADIADOR De 6 en aluminio | UNIDAD | 1
184 | 26101700 | BOTON DE ENCENDIDO De 50 amp. | UNIDAD | 1
185 | 26101700 | BUJES Y RETENES SOPLADOR De 32 mm de bronce | KIT | 1
186 | 26101700 | BUJES RETENES DE TURBO De 3/4 bronce | KIT | 1
187 | 26101700 | Cargador Automatico para Baterias | UNIDAD | 1
PLANTA ELECTRICA - PLANTA ELECTRICA 22 - 75 A 80 KVA
188 | 26101700 | EMPAQUETADURA EN FELBESTO | UNIDAD | 1
189 | 24131500 | PROGRAMADOR De 220 W. | UNIDAD | 1
190 | 26101700 | FILTRO De 174 | UNIDAD | 1
191 | 23181700 | VENTILADOR De 15 pulgadas Hierro | UNIDAD | 1
192 | 23181700 | GUARDA MOTOR DE 50 AMPERIOS | UNIDAD | 1
193 | 24131500 | CONTACTOR DE 30 AMPERIOS | UNIDAD | 1
194 | 23181700 | POLEA DE 5 PULGADAS | UNIDAD | 1
195 | 23181700 | BANDAS Banda tipo A-70 | UNIDAD | 1
196 | 26101700 | ALTERNADOR De 12 V. Hierro | UNIDAD | 1
197 | 26101700 | RETENEDOR De 24 mm. Bronce | UNIDAD | 1
198 | 31170000 | RODAMIENTO De A116 bronce | UNIDAD | 1
199 | 26101700 | SELLOS MECANICOS DE R337 EN ACERO | UNIDAD | 1
200 | 26101700 | BUJES De 1 pulgada bronce | UNIDAD | 1
201 | 26101700 | BUJES Y RETENES SOPLADOR De 32 mm de bronce | KIT | 1
202 | 26101700 | BUJES RETENES DE TURBO De 3/4 bronce | KIT | 1
203 | 24101500 | TORNILLERIA DE ½ X 1 PULGADA | UNIDAD | 1
204 | 26101700 | BUJIA De inicio de 6 amp. | UNIDAD | 1
205 | 26101700 | PISTON A 125 de Aluminio | UNIDAD | 1
206 | 26101700 | ANILLOS A 125 de Aluminio | UNIDAD | 1
207 | 26101700 | CASQUETES A 125 de bronce | UNIDAD | 1
208 | 26101700 | BATERIA De 500 amperios | UNIDAD | 1
209 | 26101700 | VALVULAS A 125 de Hierro | JUEGO | 1
210 | 31171504 | BALINERAS Y EMPAQUES PARA ALTERNADOR De 10,08 de hierro | UNIDAD | 1
211 | 32101625 | AUTOMATICO PARA ALTERNADOR De 12 V. acrilico | UNIDAD | 1
212 | 26101700 | BUJES PARA ARRANQUE De 22 m.m. en bronce | UNIDAD | 1
213 | 26101700 | JUEGO DE ESCOBILLAS De 12 V. carbono | UNIDAD | 1
214 | 26101700 | PORTA ESCOBILLAS PARA ARRANQUE De 12 V. plastico | UNIDAD | 1
215 | 26101700 | TAPA PARA RADIADOR De 6 en aluminio | UNIDAD | 1
216 | 32101625 | RELEX DE 12VDC 30-50 AMP | UNIDAD | 1
MOTOR DIESEL PERKINS
217 | 32101625 | FILTRO ACEITE PARA MOTOR 1104 REF. 2654407 | UNIDAD | 1
218 | 32101625 | FILTRO DE AIRE PARA MOTOR 1104 REF. 26510342 | UNIDAD | 1
219 | 32101625 | FILTRO DE COMBUSTIBLE PARA MOTOR 1104 REF 26560201 | UNIDAD | 1
220 | 32101625 | RELEX DE 12VDC 30-50 AMP | UNIDAD | 1
TRANSFORMADOR TRIFASICO 45 KVA - 75KVA - 75KVA
221 | 26101700 | TERMINALES TIPO PATA DE 45 AMPERIOS | UNIDAD | 1
222 | 26101700 | FUSIBLE BALA DE 35 AMPERIOS | UNIDAD | 1
223 | 26101700 | BARRA CORTA CIURCUITOS De 3/4 de hierro | UNIDAD | 1
224 | 26101700 | CRUCETA De 3/4 bronce | UNIDAD | 1
225 | 26101700 | ANCLAJE DE MOTOR De angulo de 1/2 | UNIDAD | 1
226 | 23181700 | TORNILLO DE 1/2 X 1 PULGADA EN ACERO ALM CALIENTE | UNIDAD | 1
TRANSFORMADOR DE ALTA TENSION TPL 150KVA
227 | 26101700 | TERMINALES TIPO PATA DE 45 AMPERIOS | UNIDAD | 1
228 | 26101700 | FUSIBLE BALA DE 35 AMPERIOS | UNIDAD | 1
229 | 26101700 | BARRA CORTA CIURCUITOS | UNIDAD | 1
230 | 26101700 | CRUCETA De 3/4 bronce | UNIDAD | 1
231 | 26101700 | ANCLAJE DE MOTOR De angulo de 1/2 | UNIDAD | 1
232 | 23181700 | TORNILLO DE 1/2 X 1 PULGADA EN ACERO ALM CALIENTE | UNIDAD | 1
CAMPANA EXTRACTORA
233 | 30264700 | CABLEADO No10 Material Cobre Alto 0,36 m Uso Distribución de energía eléctrica en baja tensión. Ancho 0,26 m Color: negro, rojo, amarillo, blanco Corriente 40 Peso 5,9 Tensión 600 V | METRO | 1
234 | 30264700 | CABLEADO No8 Material Cobre Alto 0,36 m Uso Distribución de energía eléctrica en baja tensión. Ancho 0,26 m Color: negro, rojo, amarillo, blanco Corriente 40 Peso 5,9 Tensión 600 V | METRO | 1
235 | 23181700 | CABLEADO ENCAUCHETADO 2X10 Cables y alambres aislados para instalaciones eléctricas | METRO | 1
236 | 23181700 | SOPORTE MOTOR en acero inoxidable | UNIDAD | 1
237 | 23181700 | GUARDAMOTOR DE 50 AMPERIOS Interruptores de cuchilla para voltajes inferiores o iguales a 1000V | UNIDAD | 1
238 | 23181700 | CUÑAS de En acero Otras estructuras (excepto construcciones prefabricadas) y partes de estructuras, de hierro, acero o aluminio; planchas, varillas, ángulos, perfiles, secciones, tubos y similares, preparados para su utilización en estructuras de hierro, acero o aluminio; puntales, apoyos y equipo análogo para andamiaje, encofrado o apuntalamiento | UNIDAD | 1
239 | 23181700 | CHUMACERA DE 1 ½ PULGADAS DE 5/16 | UNIDAD | 1
240 | 23181700 | POLEA DE 7 PULGADAS (HIERRO O ACERO) | UNIDAD | 1
241 | 23181700 | EJE CENTRAL DE 1 PULGADA 1/4 | UNIDAD | 1
242 | 23181700 | BANDAS DE HULE DE A70 Correas de caucho para transmisión | UNIDAD | 1
243 | 23181700 | GRACEROS En acero Graseras no automáticas, para lubricación | UNIDAD | 1
244 | 23181700 | TORNILLO EN ACERO DE 1/15 X 1 ½ PULGADAS | UNIDAD | 1
245 | 23181700 | VENTILADOR DE 40 PULGADAS | UNIDAD | 1
246 | 23181700 | LAMPARA FLUOERESENTES | UNIDAD | 1
247 | 23181700 | SISTEMA ELECTRICO De 220 W. Kit para campanas extractoras de olores | UNIDAD | 1
248 | 23181700 | ILUMINACION LAMPARAS 40 watts Microbombillas incandescentes | UNIDAD | 1
MOTOBOMBA DE 10 HP
249 | 26101500 | MOTOR DIÉSEL DE 10 HP MOTOR DIÉSEL DE 10 HP | UNIDAD | 1
250 | 40161504 | BUJIA DE INICIO DE 6 AMP | UNIDAD | 1
251 | 40161504 | POLEAS DEL MOTOR Y VIBRADOR | UNIDAD | 1
252 | 40161504 | FILTRO DE ACEITE DE MOTOR | UNIDAD | 1
253 | 40161504 | FILTRO SEPARADOR DE AGUA | UNIDAD | 1
254 | 40161513 | FILTRO DE COMBUSTIBLE | UNIDAD | 1
255 | 40161505 | FILTRO DE AIRE PRIMARIO. | UNIDAD | 1
256 | 40161504 | BOMBA DE AGUA | UNIDAD | 1
257 | 40161504 | BOMBA DE TRANSFERENCIA DE COMBUSTIBLE | UNIDAD | 1
258 | 26101700 | EMPAQUETADURA BOMBA HIDRÁULICA | UNIDAD | 1
259 | 26101700 | EMPAQUETADURAS CILINDRO DE ECUALIZACIÓN Y GIRO DEL EQUIPO | UNIDAD | 1
260 | 40142008 | MANGUERA HIDRÁULICA DE ALTA PRESIÓN POR 6500 PSI POR UNIDAD | UNIDAD | 1
261 | 41111959 | SENSOR DE PRESIÓN DE HIDRÁULICO | UNIDAD | 1
262 | 26101500 | MOTOR DE ARRANQUE | UNIDAD | 1
263 | 26101500 | ALTERNADOR | UNIDAD | 1
264 | 26101500 | FAROLAS FRONTALES Y DE CABINA DEL EQUIPO | UNIDAD | 1
EQUIPO DE COCINA
ESTUFA A GAS DE 3 A 6 PUESTOS CON PLANCHA ASADORA - ESTUFA CENTRALES DE PISO A GAS EN ACERO INOXIDABLE
265 | 32101625 | CHICLORES 3/8 EN BRONCE | UNIDAD | 1
266 | 32101625 | LLAVES PARA PASO DE GAS EN BRONCE 1/2 | UNIDAD | 1
267 | 32101625 | QUEMADORES TIPO HERRADURA | UNIDAD | 1
268 | 26101700 | TUBERIA METRO TUBERIA EN COBRE DE 1/4 | UNIDAD | 1
269 | 26101700 | GRIFOS - LLAVES LLAVE DE PASO DE 3/4 DE BOLA | UNIDAD | 1
270 | 26101700 | PARRILLAS EN CRUZ EN ACERO INOXIDABLE HIERRO FUNDIDO | UNIDAD | 1
271 | 26101700 | ABRAZADERA de cremallera y ajuste por tornillo sin fin en acero al carbón - Grapa reforzada, 0.9 mm de calibre con diseño Interlock que las hace aún más resistentes - Versatilidad extrema en el tornillo (para destornillador de punta pala, philips y copa de ?mm o 9/32"). Más hilos en contacto con la cremallera - Fleje rebordeado de 8.5 mm de ancho y 0.7 mm de espesor para maximizar su desempeño e instalación en ubicaciones estrechas. | UNIDAD | 1
272 | 26101700 | RACORES RACOR EN BRONCE 1/2 PULGADA | UNIDAD | 1
273 | 23191202 | CUCHILLAS CALIBRE 12 | UNIDAD | 1
274 | 31171557 | CHUMACERA 1 1/2 de Hierro | UNIDAD | 1
275 | 31171504 | BALINERAS MOTOR 60-08 | UNIDAD | 1
276 | 30264700 | CABLEADO No12 CALIBRE 12 | METRO | 1
277 | 32101625 | AUTOMATICO MOTOR 12 V. en bronce | UNIDAD | 1
278 | 23181500 | TAPA EN ACERO INOXIDABLE | UNIDAD | 1
279 | 23181700 | SOPORTE EN ACERO INOXIDABLE | UNIDAD | 1
ESTUFA INDUSTRIAL A GAS 6 PUESTOS
280 | 32101625 | CHICLORES 3/8 EN BRONCE | UNIDAD | 1
281 | 32101625 | LLAVES PARA PASO DE GAS EN BRONCE 1/2 | UNIDAD | 1
282 | 32101625 | QUEMADORES TIPO HERRADURA | UNIDAD | 1
283 | 26101700 | TUBERIA METRO TUBERIA EN COBRE DE 1/4 | UNIDAD | 1
284 | 26101700 | GRIFOS - LLAVES DE PASO DE 3/4 DE BOLA | UNIDAD | 1
285 | 26101700 | PARRILLAS EN CRUZ EN ACERO INOXIDABLE HIERRO FUNDIDO | UNIDAD | 1
286 | 26101700 | ABRAZADERA de cremallera y ajuste por tornillo sin fin en acero al carbón - Grapa reforzada, 0.9 mm de calibre con diseño Interlock que las hace aún más resistentes - Versatilidad extrema en el tornillo (para destornillador de punta pala, philips y copa | UNIDAD | 1
287 | 26101700 | RACORES EN BRONCE 1/2 PULGADA | UNIDAD | 1
FREIDOR INDUSTRIAL A GAS
288 | 23191202 | TERMOCUPLA Tipo Jota en bronce | UNIDAD | 1
289 | 23191202 | NIPLES 3/4 De 3/4 en bronce | UNIDAD | 1
290 | 23181700 | ELECTRODOS DE INICIO de 3/8 bronce | UNIDAD | 1
291 | 23191202 | FISTOS de 3/8 bronce | UNIDAD | 1
292 | 23181700 | QUEMADORES Tipo flauta de 2" | UNIDAD | 1
293 | 23181700 | LLAVES DE 11/2 DESFOGUE | UNIDAD | 1
294 | 23191202 | VALVULA TRITRON | UNIDAD | 1
295 | 23191202 | TORNILLO EN ACERO 1/2X11/2 en acero inoxidable | UNIDAD | 1
MAQUINA PELAPAPA
296 | 23181500 | BALINERAS MOTOR 60-90 Rodamientos de bolas o rodillos | UNIDAD | 1
297 | 48101536 | TERMINALES ELECTRICOS De 5/16 en bronce Partes y piezas para los productos de las subclases 43410, 43421 y 43422; partes y piezas de hornos de panadería no eléctricos | UNIDAD | 1
298 | 24131500 | GUARDAMOTOR DE 50 AMPERIOS Interruptores termostáticos | UNIDAD | 1
299 | 23181500 | SISTEMA ELECTRICO De 12 V Alambre trenzado, cuerdas, cables, trenzas, eslingas y artículos análogos de hierro o acero, sin aislamiento eléctrico | UNIDAD | 1
300 | 31191500 | DISCO ABRASIVO sinterizados o metales o cermet mediante piedras de amolar, abrasivos o productos para pulir; máquinas herramientas para cepillar, limar, mortajar, brochar, escariar, tallar, rectificar o acabar engranaje, aserrar o recortar y otras máquinas herramientas que trabajen por arranque de metal, carburos metálicos sinterizados o cermet n.c.p | UNIDAD | 1
LICUADORA INDUSTRIAL
301 | 23191202 | CUCHILLAS DE 6 ASPAS CALIBRE 12 | UNIDAD | 1
302 | 31171557 | CHUMACERA TANQUE 1 1/2 de HIERRO | UNIDAD | 1
303 | 31171504 | BALINERAS MOTOR CALIBRE 60-08 | UNIDAD | 1
304 | 30264700 | CABLE CALIBRE 12 | METRO | 1
305 | 32101625 | AUTOMATICO MOTOR 12 V. EN BRONCE | UNIDAD | 1
306 | 23181500 | TAPA PARA LICUADORA INDUSTRIAL EN ACERO INOXIDABLE | UNIDAD | 1
307 | 23181700 | SOPORTE EN ACERO INOXIDABLE | UNIDAD | 1
308 | 30264700 | CABLE CALIBRE 18 | METRO | 1
309 | 39131707 | ACOPLES VASO EN TEFLON Acoples y boquillas de plástico para mangueras | UNIDAD | 1
310 | 23181500 | SOPORTE EN ACERO INOXIDABLE Tapas postformadas cubiertas de acero inoxidable para cocinas integrales | UNIDAD | 1
311 | 39131709 | ALAMBRE N* 18 MOTOR Cables y alambres aislados para instalaciones eléctricas | UNIDAD | 1
312 | 23181500 | SISTEMA ELECTRICO De 12 V Alambre trenzado, cuerdas, cables, trenzas, eslingas y artículos análogos de hierro o acero, sin aislamiento eléctrico | UNIDAD | 1
BATIDORA INDUSTRIAL
313 | 23181700 | BANDAS A87 | UNIDAD | 1
314 | 23181700 | CHUMACERAS F 208 | UNIDAD | 1
315 | 23181700 | GRASEROS DE 1/8 | UNIDAD | 1
316 | 23181700 | EJE DE 1 1/2 Alimentacion:110v - Material: acero inoxidable - Alimentación: 110V – 60 Hertz - Tensión: Provista de tres velocidades. - Incluye: Rejilla de seguridad. Otros datos - Motor silencioso de alta eficiencia -Ideal para panadería, hoteles, restaurantes, comedores y otros lugares de operación o procesamiento de alimentos - Las partes que entran en contacto con los alimentos están hechas de acero inoxidable de alta calidad, que cumple con los estándares nacionales de higiene. | UNIDAD | 1
317 | 23181500 | ASPA BATIDORA | UNIDAD | 1
318 | 23181700 | TORNILLERIA 1/15 X 1 ½ | UNIDAD | 1
319 | 23181500 | PRISIONEROS DE 5/16 | UNIDAD | 1
320 | 26101700 | CONTACTORES DE 40 AMPERIOS | UNIDAD | 1
321 | 23181500 | MICRO SWITCH 25 AMPERIOS | UNIDAD | 1
322 | 23181500 | BALINERAS MOTOR DE 60-90 | UNIDAD | 1
323 | 30264700 | CABLEADO No18 CALIBRE 18 | METRO | 1
EQUIPOS DE LAVANDERIA
LAVADORA HORIZONTAL
324 | 23181700 | CHUMACERAS chumaceras n°507 pedestal | UNIDAD | 1
325 | 23121600 | EJES central 1 ½" | UNIDAD | 1
326 | 23121600 | piñon en bronce 4" con eje 5/8 | UNIDAD | 1
327 | 23121600 | SELLOS 20 x 35mm | UNIDAD | 1
328 | 23121600 | polea 20" tipo a doble canal | UNIDAD | 1
329 | 23121600 | tornillo ½" x 1 ½" | UNIDAD | 1
330 | 23121600 | tornillo sin fin de 7/8 | UNIDAD | 1
331 | 23121600 | tornillos de 1/4x1" | UNIDAD | 1
332 | 23121600 | empaquetadura de asbesto de 1/8 | UNIDAD | 1
333 | 23121600 | bombillos led a 220 v | UNIDAD | 1
334 | 23121600 | TUBERIA | UNIDAD | 1
335 | 23121600 | GRIFOS - LLAVES llave de 4 pulgadas de bola para desague | UNIDAD | 1
336 | 23121600 | MOTORES motor trifasico de 1 hp | UNIDAD | 1
337 | 23121600 | NIVELES nivel de agua de1/2x30cms de largo | UNIDAD | 1
338 | 23121600 | PORTA NIVEL DE AGUA porta nivel de agua | UNIDAD | 1
339 | 23121600 | CONTACTORES 30 amp | UNIDAD | 1
340 | 23121600 | TEMPORIZADORES 0 a 30 seg | UNIDAD | 1
341 | 23121600 | BANDAS a-172 | UNIDAD | 1
342 | 23121600 | GRACEROS 1/8 npt | UNIDAD | 1
343 | 31171504 | BALINERAS | UNIDAD | 1
CENTRIFUGA INDUSTRIAL
344 | 23121600 | CHUMACERAS 1 ½ PULGADAS | UNIDAD | 1
345 | 23121600 | BALINERAS DE RODILLO 2208 SSKF | UNIDAD | 1
346 | 23121600 | POLEA DE 7 PULGADAS 3 CANALES | UNIDAD | 1
347 | 23121600 | POLEA DE 2 ½ PULGADAS POR 3 CANALES | UNIDAD | 1
348 | 23121600 | BUJES PARA PALANCA DE FRENO | UNIDAD | 1
349 | 23121600 | BUJES Acero inoxidable AISI 316 | UNIDAD | 1
350 | 23121600 | EJE CENTRAL DE 1 ½ PULGADAS POR 70CMS | UNIDAD | 1
351 | 23121600 | TORNILLERIA DE ¾ EN ACERO | UNIDAD | 1
352 | 23121600 | RETENEDORES 1 1/2 " | UNIDAD | 1
353 | 23121600 | GRACEROS 1/8 NPT | UNIDAD | 1
354 | 23121600 | BANDA TIPO A-53 | UNIDAD | 1
355 | 23121600 | EMPAQUETADURA EN CAUCHO | UNIDAD | 1
356 | 23121600 | PASTILLAS EN ASBESTO PARA FRENO | PARES | 1
357 | 23121600 | CUÑAS DE 1/4 X11/2 | UNIDAD | 1
358 | 23121600 | motor trifasico de 1 hp | UNIDAD | 1
359 | 23121600 | ALAMBRE ENCAUCHETADO Calibre 12 - Tensión 600 V - Peso(Kg/Km) 131,5 - Material Cobre - Uso - Distribución de energía eléctrica en baja tensión, instalación en ductos y canalizaciones, Conexión de tableros y alambrado en edificaciones industriales, comerciales. Apto para instalaciones en Bandeja portacable. Cable de servicio liviano para equipos y herramietas portátiles, instalación en ductos y canalizaciones. - Diámetro 9,06 - Tipo Cable Encauchetado - Amperaje 30 - Norma Técnica Certificado N° 04592 - Características Cable de cobre suave flexible, con aislamiento en PVC/Nylon y Chaqueta PVC | MTS | 1
360 | 23121600 | SWITCH DE 12 W. SISTEMA DE ENCENDIDO | UNIDAD | 1
SECADORA A VAPOR
361 | 23121600 | CHUMACERAS N°205 | UNIDAD | 1
362 | 23121600 | RODAMIENTOS MOTOR 2906 | UNIDAD | 1
363 | 23121600 | EJE CENTRAL DE 1 ½ PULGADAS | UNIDAD | 1
364 | 23121600 | PIÑON DE ARRASTRE DE 50 DIENTES | UNIDAD | 1
365 | 23121600 | PIÑON REDUCTOR EN BRONCE DE 4 PULGADAS | UNIDAD | 1
366 | 23121600 | BUJES PARA TANQUE 3/4 | UNIDAD | 1
367 | 23121600 | TUBERIA EN ACERO AL CARBON DE ¾ X6MTS | MTS | 1
368 | 23121600 | MANGUERA X 20 METROS DE MANGUERA DE ALTA PRESION 9/16 | UNIDAD | 1
369 | 23121600 | LLAVES DE PASO | UNIDAD | 1
370 | 23121600 | EMPAQUETADURAS EN CAUCHO | UNIDAD | 1
371 | 23121600 | GRACEROS 1/8 NPT | UNIDAD | 1
372 | 23121600 | CUÑAS 5/16 | UNIDAD | 1
373 | 23121600 | TORNILLERIA DE 7/16 POR 1 ¼ PULGADA | UNIDAD | 1
374 | 23121600 | BOMBILLOS HALOGENOS A 220V | UNIDAD | 1
375 | 23121600 | SELLOS REDUCTOR 3/4 | UNIDAD | 1
376 | 23121600 | POLEA DE 3 ½ PULGADAS | UNIDAD | 1
377 | 23121600 | MOTOR TRIFASICO DE 1 HP | UNIDAD | 1
378 | 23121600 | SISTEMA DE ENCENDIDO SWITCH DE CODILLO 50AMP | UNIDAD | 1
379 | 23121600 | CHEQUES DE 3/4 EN ACERO INOXIDABLE | UNIDAD | 1
380 | 23121600 | TRAMPAS DE 3/4 EN ACERO INOXIDABLE | UNIDAD | 1
381 | 23121600 | PRISIONEROS 5/1+6 X3/4 | UNIDAD | 1
382 | 23121600 | CADENILLA 220CMS -CADENILLA DE CALIBRACION | UNIDAD | 1
PLANCHADORA DE FORMA PANTALONES Y CAMISAS
383 | 23121600 | NIPLES DE ¾ EN ACERO AL CARBON | UNIDAD | 1
384 | 23121600 | ABRAZADERAS T- 504 | UNIDAD | 1
385 | 23121600 | CHEQUES DE 3/4 EN ACERO INOXIDABLE | UNIDAD | 1
386 | 23121600 | TRAMPAS DE 3/4 EN ACERO INOXIDABLE | UNIDAD | 1
387 | 23121600 | TORNILLERIA DE 3/8 POR 1 PULGADA | UNIDAD | 1
388 | 23121600 | BUJES DE 1 PULGADA | UNIDAD | 1
389 | 23121600 | GRACEROS DE 7/16 | UNIDAD | 1
390 | 23121600 | TUBERIA EN ACERO AL CARBON DE ¾ X 6 MTS | UNIDAD | 1
391 | 23121600 | MANGUERA METRO DE MANGUERA DE ALTA PRESION 9/16 | MTS | 1
PLANCHADORA DE SABANAS A VAPOR
392 | 23191202 | CHEQUES DE 3/4 EN ACERO INOXIDABLE | UNIDAD | 1
393 | 23191202 | TRAMPAS DE 1/2 EN ACERO INOXIDABLE | UNIDAD | 1
394 | 23191202 | PRISIONEROS DE 3/8 | UNIDAD | 1
395 | 23181700 | EJE DE RODILLO DE 1 ½ PULGADAS | UNIDAD | 1
396 | 23191202 | NIPLES 3/4 EN ACERO AL CARBON | UNIDAD | 1
397 | 23181700 | POLEA DE 4 PULGADAS | UNIDAD | 1
398 | 23191202 | BUJES 1 PULGADA | UNIDAD | 1
399 | 23181700 | CHUMACERAS DE 1 ½ PULGADAS | UNIDAD | 1
400 | 23181700 | PIÑON DE 4 PULGADAS | UNIDAD | 1
401 | 23181700 | RODAMIENTO DE 2604 | UNIDAD | 1
402 | 23181700 | TUBERIA EN ACERO AL CARBON DE ¾ X6MTS | UNIDAD | 1
403 | 23181700 | TORNILLERIA DE 7/16 POR 1" | UNIDAD | 1
404 | 23181700 | BOMBILLOS HALOGENOS DE 110V | UNIDAD | 1
EQUIPOS DE PANADERIA
AMASADORA DE PEDESTAL
405 | 48101811 | RODILLO EN ACERO INOXIDABLE DE 1/2 X 1 PULGADA EN ACERO ALM CALIENTE | UNIDAD | 1
406 | 23181500 | Bujes 7/8 ACERO INOXIDABLE | UNIDAD | 1
407 | 31171804 | Poleas 7" eje 3/4 | UNIDAD | 1
408 | 23181500 | Balineras motor 60/07 en acero inoxidable | UNIDAD | 1
409 | 23181500 | Balineras motor 60/09 en acero inoxidable | UNIDAD | 1
410 | 23181700 | Bandas A-84 | UNIDAD | 1
411 | 23181700 | Prisioneros De 5/16 en acero | UNIDAD | 1
412 | 32101625 | Automatico motor De 110 V. de alargue | UNIDAD | 1
413 | 39121633 | SWITCH 25 amperios | UNIDAD | 1
414 | 26111513 | CADENILLA SUPERIOR 240 CM | UNIDAD | 1
CONJUNTO DE EQUIPO DE PANADERIA- CORTADORA DE MASA
415 | 23181500 | MANIJAS HUECA. TRAE TORNILLOS, PARA HALAR DE MESAS, PUERTAS, GABINETES Y CAJONES DE COCINAS | UNIDAD | 1
416 | 23181700 | CUÑAS De hierro 1/4 A 3/4 | UNIDAD | 1
417 | 23191202 | CUCHILLAS CALIBRE 12 | UNIDAD | 1
CILINDRO REFINADOR DE MASA PARA PAN HOJALDRADO
418 | 48101811 | RODILLO EN ACERO INOXIDABLE DE 1/2 X 1 PULGADA EN ACERO ALM CALIENTE | UNIDAD | 1
419 | 23181700 | BANDAS DE A70 | UNIDAD | 1
420 | 23181500 | BALINERAS MOTOR DE 60-90 | UNIDAD | 1
421 | 39121633 | MICRO SWITCH DE 25 AMPERIOS | UNIDAD | 1
422 | 30264700 | GUARDAMOTOR DE 50 AMPERIOS | METRO | 1
423 | 23181700 | POLEA DE 7" PULGADAS | UNIDAD | 1
424 | 23181500 | SISTEMA ELECTRICO De 12 V Alambre trenzado, cuerdas, cables, trenzas, eslingas y artículos análogos de hierro o acero, sin aislamiento eléctrico | UNIDAD | 1
CUARTO DE CRECIMIENTO DE UN HABITACULO
425 | 26101700 | RESISTENCIAS 1200WTS | UNIDAD | 1
426 | 26101700 | PILOTO 10 AMPERIOS | UNIDAD | 1
427 | 26101700 | CONTROL TEMPERATURA De 0 a 500 grados acrilico | UNIDAD | 1
428 | 26101700 | TERMINALES ELECTRICOS De 5/16 en bronce | UNIDAD | 1
429 | 30264700 | CABLE SILICONADO X 4 METROS | UNIDAD | 1
430 | 23181700 | MICRO SWITCH | UNIDAD | 1
431 | 26101700 | TUERCAS DE 3/4 EN BRONCE | UNIDAD | 1
432 | 26101700 | ARANDELAS DE 3/4 EN BRONCE | UNIDAD | 1
433 | 26101700 | PILOTO 10 AMPERIOS Aparatos que registran la hora, aparatos para medir, de grabación o que registra o indican intervalos de tiempo e interruptores horarios, con mecanismo de relojería o motor sincrónico | UNIDAD | 1
EQUIPO PRODUCCION PANADERIA HORNO GIRATORIO
434 | 26101700 | TERMINALES ELECTRICOS De 5/16 en bronce | UNIDAD | 1
435 | 30264700 | CABLE SILICONADO | METRO | 1
436 | 26101700 | RESISTENCIAS 1200 WTS | UNIDAD | 1
437 | 26101700 | PILOTO 10 AMPERIOS | UNIDAD | 1
438 | 26101700 | CONTROL TEMPERATURA De 0 a 500 grados acrilico | UNIDAD | 1
439 | 26101700 | TERMINALES ELECTRICOS De 5/16 en bronce | UNIDAD | 1
440 | 30264700 | CABLE SILICONADO | METRO | 1
441 | 30264700 | CABLE calibre 18 | METRO | 1
442 | 23181700 | MICRO SWITCH | UNIDAD | 1
443 | 26101700 | TUERCAS EN BRONCE | UNIDAD | 1
444 | 26101700 | ARANDELAS DE 3/4 | UNIDAD | 1
445 | 23181500 | RODAMIENTOS | UNIDAD | 1
446 | 23181700 | POLEAS DE 7 PULGADAS | UNIDAD | 1
447 | 23181700 | EJES EN ACERO INOXIDABLE | UNIDAD | 1
448 | 23181700 | VENTILADOR de 15 pulgadas Hierro | UNIDAD | 1
449 | 23181700 | CONTACTORES DE 40 AMPERIOS | UNIDAD | 1
450 | 26101700 | QUEMADORES 1" PULGADA | UNIDAD | 1
451 | 23181700 | CUÑAS de 3/4 En acero | UNIDAD | 1
452 | 24131500 | PROGRAMADOR De 220 W. | UNIDAD | 1
ESCABILADERO
453 | 24101500 | RODACHINES 4 TORNILLOS | UNIDAD | 1
454 | 24101500 | SOLDADURA DE 5 PTS. | UNIDAD | 1
455 | 26101700 | TUERCAS DE 5/16 | UNIDAD | 1
456 | 24101500 | TORNILLOS DE 1/4 X11/2 PULGADAS | UNIDAD | 1
457 | 24101500 | REMACHES DE 5/16 2 PULGADAS | UNIDAD | 1
EQUIPO PRODUCCION PANADERIA
458 | 26101700 | TERMINALES ELECTRICOS De 5/16 en bronce | UNIDAD | 1
459 | 30264700 | CABLE SILICONADO | METRO | 1
MESA DE 1M*4M ACERO INOXIDABLE Y POSETA
460 | 30102005 | Lámina DE ACERO INOXIDABLE | METROS | 1
461 | 30102005 | soldadura EN ALUMINIO 5 PTS | UNIDAD | 1
CONJUNTO DE EQUIPO DE PANADERIA- BANDEJAS
462 | 41122808 | LAMINA EN ALUMINIO DE 2mm. | UNIDAD | 1
CORTADORA DE MASA
463 | 23181500 | MANIJAS HUECA. TRAE TORNILLOS, PARA HALAR DE MESAS, PUERTAS, GABINETES Y CAJONES DE COCINAS | UNIDAD | 1
464 | 23181700 | CUÑAS De hierro 1/4 A 3/4 | UNIDAD | 1
465 | 23191202 | CUCHILLAS CALIBRE 12 | UNIDAD | 1
BATIDORA INDUSTRIAL
466 | 23181500 | BANDAS A 87 Correas de caucho para transmisión | UNIDAD | 1
467 | 23181500 | CHUMACERAS F 208 Chumaceras | UNIDAD | 1
468 | 23181500 | GRASEROS 1/8 Graseras no automáticas, para lubricación | UNIDAD | 1
469 | 23181500 | EJE DE 11/2 Ejes y otras piezas torneadas de hierro y acero | UNIDAD | 1
470 | 23181500 | PRISIONEROS 5/16 Tornillos de hierro o acero | UNIDAD | 1
471 | 23181500 | ASPA BATIDORA Máquinas batidoras de panadería | UNIDAD | 1
472 | 23181500 | TORNILLERIA 1/15 X 1 ½ Tornillos de hierro o acero | UNIDAD | 1
473 | 23181500 | CONTACTORES 40 AMPERIOS Aparatos que registran la hora, aparatos para medir, de grabación o que registra o indican intervalos de tiempo e interruptores horarios, con mecanismo de relojería o motor sincrónico | UNIDAD | 1
474 | 23181500 | MICRO SWICH 25 AMPERIOSN Interruptores eléctricos | UNIDAD | 1
475 | 23181500 | BALINERAS MOTOR 60-90 Rodamientos de bolas o rodillos | UNIDAD | 1
476 | 23181500 | ALAMBRE MOTOR N*18 Cables y alambres aislados para instalaciones eléctricas | UNIDAD | 1
VARIOS
EQUIPO PURIFICACION DE AGUA PORTAWATER EJC-BR23-OA-00188
477 | 40142008 | MANGUERA DE SUCCIÓN POR METRO DE 3" POR DIEZ METROS | UNIDAD | 1
478 | 31162906 | ABRAZADERA PARA MANGUERA DE 3" | UNIDAD | 1
479 | 40172600 | ACOPLE RÁPIDO DE ALTA RESISTENCIA | UNIDAD | 1
480 | 25173304 | BUJIA | UNIDAD | 1
481 | 25173304 | TAPA TANQUE COMBUSTUBLE | UNIDAD | 1
482 | 25173304 | YOYO ENCENDIDO | UNIDAD | 1
483 | 25173304 | PISTON | UNIDAD | 1
484 | 25173304 | VIELA | UNIDAD | 1
485 | 25173304 | ABRAZADERA PARA MANGUERA DE 1,1/2" | UNIDAD | 1
486 | 25173304 | FILTRO DE AIRE | UNIDAD | 1
487 | 25173304 | CARBURADOR | UNIDAD | 1
488 | 40142008 | MANGUERA PARA AGUA DE 2" POR ROLLO DE 100 METROS CON ACOPLES | UNIDAD | 1
MOTOSIERRA HUSQVARNA
489 | 27112823 | CADENA DE CORTE | UNIDAD | 1
490 | 25173304 | BUJIA | UNIDAD | 1
491 | 25173304 | ESPADA | UNIDAD | 1
492 | 25173304 | CARBURODOR | UNIDAD | 1
493 | 25173304 | CAPUCHO DE BUJIA | UNIDAD | 1
494 | 25173304 | ACELERADOR | UNIDAD | 1
495 | 25173304 | SELECCIONDOR DE APADO | UNIDAD | 1
496 | 25173304 | FILTRO DE AIRE | UNIDAD | 1
497 | 25173304 | TAPA TANQUE COMBUSTUBLE | UNIDAD | 1
498 | 25173304 | TAPA TANQUE DE ACEITE | UNIDAD | 1
499 | 26101500 | MOTOR A GASOLINA | UNIDAD | 1
MOTOBOMBA 10 HP---IHM---EJC-BR23-OD-00060
500 | 26101500 | MOTOR DIÉSEL DE 10 HP | UNIDAD | 1
501 | 25173304 | BUJIA | UNIDAD | 1
502 | 26101754 | CAPUCHO DE BUJIA | UNIDAD | 1
503 | 26101754 | PISTON | UNIDAD | 1
504 | 26101754 | VIELA | UNIDAD | 1
505 | 26101754 | VALANCIN | UNIDAD | 1
506 | 26101754 | INYECTOR | UNIDAD | 1
507 | 26101754 | TOBERA | UNIDAD | 1
508 | 26101754 | TAPA VALVULA | UNIDAD | 1
509 | 26101754 | ABRAZADERA DE 4 " | UNIDAD | 1
510 | 26101754 | CAUCHO RETENEDOR PARA ACOPLE DE 4" | UNIDAD | 1
511 | 26101754 | FILTRO DE AIRE | UNIDAD | 1
512 | 26101754 | CARBURODOR | UNIDAD | 1
513 | 26101754 | PALANCA DE ACELERACION | UNIDAD | 1
514 | 26101754 | VALVULA PARA LLANTAS | UNIDAD | 1
515 | 26101754 | FILTRO DE COMBUSTIBLE | UNIDAD | 1
516 | 26101754 | YOYO ENCENDIDO | UNIDAD | 1
517 | 26101754 | MANGUERA DE COMBUSTIBLE | UNIDAD | 1
518 | 26101754 | EMPAQUETADURA DE MOTOR | UNIDAD | 1
519 | 26101754 | VALVULA | UNIDAD | 1
MOTOBOMBA TRATABLE 8" MODELO 480D---LESTER ENGINE---EJC-BR23-OD-00028
520 | 40161505 | FILTRO DE ACEITE DE MOTOR , | UNIDAD | 1
521 | 40161505 | FILTRO SEPARADOR DE AGUA , | UNIDAD | 1
522 | 40161505 | FILTRO DE COMBUSTIBLE | UNIDAD | 1
523 | 40161505 | FILTRO DE AIRE PRIMARIO. | UNIDAD | 1
524 | 40151510 | BOMBA DE AGUA | UNIDAD | 1
525 | 40151532 | BOMBA DE TRANSFERENCIA DE COMBUSTIBLE | UNIDAD | 1
526 | 31181700 | EMPAQUETADURA BOMBA HIDRÁULICA | UNIDAD | 1
527 | 27121602 | EMPAQUETADURAS CILINDRO DE ECUALIZACIÓN Y GIRO DEL EQUIPO | UNIDAD | 1
528 | 40151533 | MANGUERA HIDRÁULICA DE ALTA PRESIÓN POR 6500 PSI POR UNIDAD | UNIDAD | 1
529 | 41111957 | SENSOR DE PRESIÓN DE HIDRÁULICO | UNIDAD | 1
530 | 25173902 | MOTOR DE ARRANQUE | UNIDAD | 1
531 | 26101302 | ALTERNADOR | UNIDAD | 1
532 | 95121624 | FAROLAS FRONTALES Y DE CABINA DEL EQUIPO | UNIDAD | 1
533 | 25173902 | MOTOR DE ARRANQUE | UNIDAD | 1
534 | 26101302 | ALTERNADOR PARA PLANTA ELECTRICA DE 06 KVA | UNIDAD | 1
535 | 41111957 | SENSOR DE PRESIÓN DE ACEITE | UNIDAD | 1
GUADAÑADORA DE 1,6 KW HUSQVARNA 3O4AL03304
536 | 22101703 | CUCHILLA DE CORTE, DISCOS SIERRAS CIRCULARES | UNIDAD | 1
537 | 27112006 | YOYO DE CORTE CON GUAYA | UNIDAD | 1
538 | 25173304 | BUJIA | UNIDAD | 1
539 | 25173304 | CAPUCHO DE BUJIA | UNIDAD | 1
540 | 26101500 | YOYO DE ENCENDIDO | UNIDAD | 1
541 | 26101500 | MANGUERA DE COMBUSTIBLE | UNIDAD | 1
542 | 26101500 | CARBURODOR | UNIDAD | 1
543 | 26101500 | FILTRO DE AIRE | UNIDAD | 1
544 | 26101500 | ACELERADOR MANUAL | UNIDAD | 1
545 | 26101500 | TAPA FILTRO DE AIRE | UNIDAD | 1
546 | 26101500 | TAPA TANQUE DE COMBUSTIBLE | UNIDAD | 1
MOTOR 4 TIEMPOS EN LINEA SOHC ACTIVO FIJO 167500001041
547 | 41112209 | TERMOSTAT 67F-12411-01 | UNIDAD | 1
548 | 41112209 | TERMOSTATO 6D9-12411-00 | UNIDAD | 1
549 | 31411501 | SELLO TERMOSTATO 67F-12412-00 | UNIDAD | 1
550 | 31161501 | PERNO REF 97095-06025 | UNIDAD | 1
551 | 26101724 | TAPON DE ACEITE REF 6G8-15363-00 | UNIDAD | 1
552 | 30241503 | ANILLO EN O REF 93210-24M79 | UNIDAD | 1
552 | 26101732 | BUJIA (NGK LFR5A-11) REF 94702-00391 | UNIDAD | 1
553 | 31162409 | PASADOR DE CLAVIJA REF 93605-10108 | UNIDAD | 1
554 | 31161501 | PERNO REF 68V-12157-00 | UNIDAD | 1
554 | 26111803 | CORREA REF 67F-46241-00 | UNIDAD | 1
555 | 31162200 | TENSOR COMPLET REF 67F-11590-00 | UNIDAD | 1
556 | 31161910 | RESORTE DE TENSION REF 90506-16M39 | UNIDAD | 1
557 | 40142007 | TUBO (L23) REF 90445-15M03 | UNIDAD | 1
557 | 23153035 | PLACA DE VALVULA REF 67F-11595-00 | UNIDAD | 1
558 | 31161511 | TORNILLO CON ARANDELA REF 90119-10M72 | UNIDAD | 1
559 | 31171706 | ENGRANAJE TRACCION REF 6D8-11536-00 | UNIDAD | 1
560 | 31161709 | TUERCA REF 90170-40008 | UNIDAD | 1
561 | 31411501 | SELLO ACEITE REF 93102-38008 | UNIDAD | 1
562 | 31401604 | EMPAQUE REF 6D8-13645-00 | UNIDAD | 1
563 | 31401604 | EMPAQUE REF 6D8-13557-00 | UNIDAD | 1
564 | 26101700 | CAJA DE ACELERADOR COMPL. REF 6D8-13750-00 | UNIDAD | 1
565 | 26101740 | INYECTOR REF 6D8-13761-00 | UNIDAD | 1
566 | 31401604 | JUEGO DE EMPAQUE REF 6C5-1410B-00 | UNIDAD | 1
567 | 31171606 | BRIDA REF 90465-11M10 | UNIDAD | 1
568 | 31162409 | PRESILLA REF 90467-20M15 | UNIDAD | 1
568 | 23153035 | PLACA REF 6D8-2413X-00 | UNIDAD | 1
569 | 26101743 | VALVULA DE AGUJA REF 6C5-14546-00 | UNIDAD | 1
570 | 26101743 | VALVULA DE AGUJA REF 6C5-14546-10 | UNIDAD | 1
571 | 31161511 | TORNILLO, DE DRENAJE REF 6C5-14191-00 | UNIDAD | 1
571 | 31181701 | JUNTA REF 90430-08020 | UNIDAD | 1
571 | 40151532 | BOMBA DE COMBUSTIBLE COMPLETA REF 6C5-13910-00 | UNIDAD | 1
571 | 40151532 | BOMBA DE COMBUSTIBLE COMPLETA REF 6C5-13907-00 | UNIDAD | 1
571 | 40151532 | BOMBA DE COMBUSTIBLE COMP REF 6C5-14127-00 | UNIDAD | 1
572 | 31162409 | PRESILLA REF 6C5-14127-10 | UNIDAD | 1
573 | 31162409 | PRESILLA REF 6C5-13577-00 | UNIDAD | 1
574 | 31171505 | COJINETE DE RODILLOS REF 6C5-13593-00 | UNIDAD | 1
574 | 25174903 | AMORTIGUADOR DE BOMBA REF 6C5-13781-00 | UNIDAD | 1
575 | 40142007 | TUBO COMBUST. COMPL 1 REF 6Y2-24306-45 | UNIDAD | 1
576 | 31401604 | EMPAQUE CAMARA DE BOIA REF 6C5-14984-00 | UNIDAD | 1
577 | 31162604 | GRAMPA DE CABLE REF 6C5-21337-00 | UNIDAD | 1
578 | 26131604 | FILTRO COMPLETO REF 6D8-24560-00 | UNIDAD | 1
579 | 31401604 | EMPAQUE REF 6D8-24564-00 | UNIDAD | 1
580 | 40142007 | TUBO DE COMBUSTIBLE 1 REF 6D8-24311-0 | UNIDAD | 1
580 | 40151532 | BOMBA DE COMBUSTIBLE COMPLETA REF 6D8-24410-00 | UNIDAD | 1
580 | 40141737 | DIAFRAGMA REF 68V-24411-00 | UNIDAD | 1
581 | 40142009 | MANGUERA COMPL,COMBUSTIBLE 2 REF 6Y2-24307-50 | UNIDAD | 1
582 | 40142009 | MANGUERA (L2050) REF 90445-13M01 | UNIDAD | 1
583 | 31162906 | ABRAZADERA 1 REF 6E5-24351-51 | UNIDAD | 1
584 | 40161513 | ELEMENTO FILTRO DE ACEITE REF 5GH-13440-00 | UNIDAD | 1
585 | 23242114 | SOPORTE BOMBA REF 6Y2-24360-60 | UNIDAD | 1
586 | 25173902 | MOTOR DE ARRANQUE COMPLETO REF 68V-81800-01 | UNIDAD | 1
587 | 26101404 | JUEGO DE ESCOBILLA REF 67F-81801-00 | UNIDAD | 1
588 | 26111703 | BATERIA DE 12V 105AMP REF 04-0702 | UNIDAD | 1
ELECTROBOMBA CENTRIFUGA
589 | 23242114 | MOTOR DIÉSEL DE 10 HP | UNIDAD | 1
590 | 23242114 | BUJIA | UNIDAD | 1
591 | 23242114 | CAPUCHO DE BUJIA | UNIDAD | 1
592 | 23242114 | PISTON | UNIDAD | 1
593 | 23242114 | VIELA | UNIDAD | 1
594 | 23242114 | VALANCIN | UNIDAD | 1
595 | 23242114 | INYECTOR | UNIDAD | 1
596 | 23242114 | TOBERA | UNIDAD | 1
597 | 23242114 | TAPA VALVULA | UNIDAD | 1
598 | 23242114 | ABRAZADERA DE 4 " | UNIDAD | 1
599 | 23242114 | CAUCHO RETENEDOR PARA ACOPLE DE 4" | UNIDAD | 1
600 | 23242114 | FILTRO DE AIRE | UNIDAD | 1
601 | 23242114 | CARBURODOR | UNIDAD | 1
602 | 23242114 | PALANCA DE ACELERACION | UNIDAD | 1
ITEM | UNSPSC (CCE) | DESCRIPCION DEL BIEN Y/O SERVICIO | UNIDAD MEDIDA
| A-02-02-02-008-007 | SERVICIOS DE MANTENIMIENTO, REPARACIÓN E INSTALACIÓN (EXCEPTO SERVICIOS DE CONSTRUCCIÓN)
EQUIPOS DE VAPOR
CALDERA DE 40 BHP MARCA MIC CON ACCESORIOS - MAINCOLSA - DISTRAL - POWER MASTER
1 | 73152100 | REVISION E INSPECCION DEL QUEMADOR, FUGA DE GASES DE COMBUSTIÓN, PUNTOS CALIENTES A TODO COSTO. | SERVICIO | 1
2 | 73152100 | REVISIÓN DE FUNCIONAMIENTO Y AJUSTE GENERAL DE CONTROLES ELÉCTRICOS Y ACCESORIOS INTEGRALES DE LA CALDERA A TODO COSTO. | SERVICIO | 1
3 | 73152100 | VERIFICACIÓN Y CALIBRACION DE LOS ELECTRODOS. FOTO CELDA, TRANSFORMADOR Y VÁLVULA SOLENOIDE, AJUSTES Y PRUEBA DE FUNCIONAMIENTO A TODO COSTO. | SERVICIO | 1
4 | 73152100 | REVISION Y MANTENIMIENTO DE CONDUCCION DE COMBUSTIÓN A TODO COSTO. | SERVICIO | 1
5 | 73152100 | INSPECCIÓN, MANTENIMIENTO Y LIMPIEZA INTERNA DE LA ZONA DE LADO DE FUEGO, CÁMARA DE COMBUSTIÓN Y TUBOS DE GASES A TODO COSTO | SERVICIO | 1
6 | 73152100 | MANTENIMIENTO GENERAL A TODO COSTO AL MOTOR ELÉCTRICO Y DEL VENTILADOR (CAMBIO DE RODAMIENTOS, BARNIZADO DIELÉCTRICO AL EMBOBINADO Y SECAMIENTO DEL HORNO, CAMBIO DE CORREA) | SERVICIO | 1
7 | 73152100 | MANTENIMIENTO AL MOTOR ELÉCTRICO Y BOMBA DE ALIMENTACIÓN ,CAMBIO DE RODAMIENTOS, BARNIZADO DIELÉCTRICO AL ROTOR Y SECAMIENTO AL HORNO.INSTALACIÓN DE VENTILADOR | SERVICIO | 1
8 | 73152100 | MANTENIMIENTO A LA BOMBA DE ALIMENTACIÓN (CAMBIO DE SELLOS MECÁNICOS, CUÑAS, PRENSE, ESTOPA Y ACOPLE DE CAUCHO DEL EJE) | SERVICIO | 1
9 | 73152100 | MANTENIMIENTO A TODO COSTO, CAMBIO EMPAQUES A LOS HAND HOLES, MAN HOLES, PUERTA FRONTAL TRASERA DE LA CALDERA Y MANTENIMIENTO DE LAS ROSCAS. | SERVICIO | 1
10 | 73152100 | MANTENIMIENTO AL TANQUE DE CONDENSADO, LIMPIEZA INTERNA, LATONERÍA Y PINTURA A ALTA TEMPERATURA. | SERVICIO | 1
11 | 73152100 | LIMPIEZA A TODO COSTO DE SUPERFICIES DEL FOGÓN, CONDUCTOS Y DESHOLLINADA | SERVICIO | 1
12 | 73152100 | REVISION Y MANTENIMIENTO DEL BOBINADO DE MOTOR CON BARNIZADA 1HP | SERVICIO | 1
13 | 73152100 | ARREGLO, LATONERIA Y PINTURA | SERVICIO | 1
14 | 73152100 | REVISION Y MANTENIMIENTO A TUBERIA INTERNA, DESHOLLINADA | SERVICIO | 1
15 | 73152100 | MANTENIMIENTO A TANQUE DE ABASTECIMIENTO DE AGUA DE CALDERA | SERVICIO | 1
16 | 73152100 | REVISION Y MANTENIMIENTO MAGDONALS | SERVICIO | 1
17 | 73152100 | REVISION Y MANTENIMIENTO A PRESURETROL | SERVICIO | 1
18 | 73152100 | REVISION A MICRO SWISH | SERVICIO | 1
MARMITA 60 - 80 - 100 - 120 GALONES
19 | 73152100 | REVISION Y MANTENIMIENTO DE TAPAS EN ACERO INOXIDABLE CALIBRE 16 | SERVICIO | 1
20 | 73152100 | REVISION Y MANTENIMIENTO DE CHEQUES | SERVICIO | 1
21 | 73152100 | REVISION Y MANTENIMIENTO DE VALVULAS DE PRESION | SERVICIO | 1
22 | 73152100 | REVISION Y MANTENIMIENTO DE TRAMPAS | SERVICIO | 1
23 | 73152100 | REVISION Y MANTENIMIENTO DE VÁLVULA TIPO GLOBO ¾” BRONCE DE ALTA PRESION | SERVICIO | 1
24 | 73152100 | REVISION Y MANTENIMIENTO DE VÁLVULA AUTO-REGULABLE ¾” DE ALTA PRESION | SERVICIO | 1
MOSTRADOR AUTOSERVICIO CON CALEFACCION A VAPOR
25 | 73152100 | REVISIÓN A TODO COSTO DE LAS TRAMPAS 3/4 | SERVICIO | 1
26 | 73152100 | REVISIÓN A TODO COSTO DE LOS CHEQUES DE 3/4 | SERVICIO | 1
27 | 73152100 | REVISION Y CHEQUEO A TODO COSTO DE TUBERIA EN ACERO AL CARBON | SERVICIO | 1
28 | 73152100 | REVISION Y CHEQUEO A TODO COSTO DE LLAVES DE PASO DE VAPOR AL ALTA PRESION DE 3/4 | SERVICIO | 1
29 | 73152100 | MANTENIMIENTO EN SOLDADURA EN ACERO DEL AUTOSERVICIO | SERVICIO | 1
EQUIPOS DE REFRIGERACION
CUARTO FRIO DE CONGELACION
30 | 73152100 | MANTENIMIENTO GENERAL Y REVISION DE FUGAS DE GAS Y CARGA DE GAS REF 507 | SERVICIO | 1
31 | 73152100 | REVISION Y MANTENIMIENTO GENERAL AL TABLERO ELÉCTRICO (LIMPIEZA DEL PROGRAMADOR, CONTACTORES, SENSORES DE FRIO. | SERVICIO | 1
32 | 73152100 | REVISION Y MANTENIMIENTO GENERAL AL MOTOR DIELÉCTRICO (CAMBIO RODAMIENTOS, BARNIZADO DIELÉCTRICO AL EMBOBINADO Y SECAMIENTO AL HORNO. PINTURA EN GENERAL | SERVICIO | 1
33 | 73152100 | REVISION Y MANTENIMIENTO GENERAL AL SISTEMA ELÉCTRICO | SERVICIO | 1
34 | 73152100 | REVISION Y MANTENIMIENTO GENERAL DE FILTROS | SERVICIO | 1
35 | 73152100 | REVISION Y MANTENIMIENTO GENERAL AL SISTEMA DE VENTILACION | SERVICIO | 1
36 | 73152100 | REVISION Y MANTENIMIENTO GENERAL SISTEMA SELENOIDE | SERVICIO | 1
37 | 73152100 | REVISION Y MANTENIMIENTO GENERAL AL SISTEMA DE EVAPORADOR | SERVICIO | 1
38 | 73152100 | ARREGLO EN LATONERIA Y PINTURA | SERVICIO | 1
39 | 73152100 | MANTENIMIENTO TUBERIA EN BRONCE | SERVICIO | 1
40 | 73152100 | MANTENIMIENTO SENSORES DE TEMPERATURA | SERVICIO | 1
41 | 73152100 | LATONERIA Y PINTURA | SERVICIO | 1
NEVECON DE 50 FT - NEVECON DE 52 FT
42 | 73152100 | MANTENIMIENTO GENERAL Y REVISION DE FUGAS DE GAS Y CARGA DE GAS REF 507 | SERVICIO | 1
43 | 73152100 | REVISION Y MANTENIMIENTO GENERAL AL TABLERO ELÉCTRICO (LIMPIEZA DEL PROGRAMADOR, CONTACTORES, SENSORES DE FRIO. | SERVICIO | 1
44 | 73152100 | REVISION Y MANTENIMIENTO GENERAL AL MOTOR DIELÉCTRICO (CAMBIO RODAMIENTOS, BARNIZADO DIELÉCTRICO AL EMBOBINADO Y SECAMIENTO AL HORNO. PINTURA EN GENERAL | SERVICIO | 1
45 | 73152100 | REVISION Y MANTENIMIENTO GENERAL AL SISTEMA ELÉCTRICO | SERVICIO | 1
46 | 73152100 | REVISION Y MANTENIMIENTO GENERAL DE FILTROS | SERVICIO | 1
47 | 73152100 | REVISION Y MANTENIMIENTO GENERAL AL SISTEMA DE VENTILACION | SERVICIO | 1
48 | 73152100 | REVISION Y MANTENIMIENTO GENERAL SISTEMA SELENOIDE | SERVICIO | 1
49 | 73152100 | REVISION Y MANTENIMIENTO GENERAL AL SISTEMA DE EVAPORADOR | SERVICIO | 1
50 | 73152100 | LATONERIA Y PINTURA | SERVICIO | 1
EQUIPOS ELECTRICO
PLANTA ELECTRICA
51 | 73152100 | MANTENIMIENTO Y REVISION DE SOPLADOR | SERVICIO | 1
52 | 73152100 | LIMPIEZA GENERAL INTERNA Y EXTERNA DE LOS COMPONENTES | SERVICIO | 1
53 | 73152100 | MANTENIMIENTO GENERAL AL SISTEMA ELECTRICO Y CAMBIO DEL BOTON DE ENCENDIDO | SERVICIO | 1
54 | 73152100 | MANTENIMIENTO GENERAL AL GENERADOR ELECTRICO Y CAMBIO DE EMPAQUES | SERVICIO | 1
55 | 73152100 | MANTENIMIENTO GENERAL AL COMPRESOR, BUJIA PISTON, ANILLOS, EMPAQUETADURA. | SERVICIO | 1
56 | 73152100 | MANTENIMIENTO AL SISTEMA DE ENCENDIDO MECANICO | SERVICIO | 1
57 | 73152100 | REVISION Y MANTENIMIENTO CON CAMBIO DE LOS DIODOS DE LA TRANSFERENCIA | SERVICIO | 1
58 | 73152100 | REVISION Y MANTENIMIENTO DE ALTERNADOR | SERVICIO | 1
59 | 73152100 | REVISION Y MANTENIMIENTO A ARRANQUE | SERVICIO | 1
60 | 73152100 | MANTENIMIENTO TRANSMISION Y CAMBIO DE ACEITE | SERVICIO | 1
61 | 73152100 | REVISION Y MANTENIMIENTO ALTERNADOR | SERVICIO | 1
62 | 73152100 | MANTENIMIENTO TURBO CARACOL | SERVICIO | 1
63 | 73152100 | REVISIÓN Y MANTENIMIENTO A TODO COSTO CON CAMBIO DE LOS DIODOS DE LA TRANSFERENCIA | SERVICIO | 1
64 | 73152100 | REVISION Y MANTENIMIENTO DE CABLEADO EN GENERAL | SERVICIO | 1
MOTOR DIESEL PERKINS REFERENCIA 1104A-44TG2
65 | 73152100 | SERVICIOS DE MANTENIMIENTO Y REPARACIÓN DE EQUIPO MOTIVO Y GENERACIÓN DE ENERGÍA ELÉCTRICA A TODO COSTO | SERVICIO | 1
66 | 73152100 | REVISION Y MANTENIMIENTO DEL BOBINADO DE MOTOR CON BARNIZADA 1HP | SERVICIO | 1
TRANSFORMADORES TRIFASICO 45 KVA - 75KVA - 75KVA
67 | 73152100 | MANTENIMIENTO A TODO COSTO BARRA CORTA CIRCUITOS | SERVICIO | 1
68 | 73152100 | MANTENIMIENTO A TODO COSTO A DISPOSITIVO PARA CORRIENTE | SERVICIO | 1
69 | 73152100 | MANTENIMIENTO A TODO COSTO DE LA CRUCETA | SERVICIO | 1
70 | 73152100 | MANTENIMIENTO A TODO COSTO AL ANCLAJE DE MOTOR | SERVICIO | 1
71 | 73152100 | MANTENIMIENTO A TODO COSTO A TORNILLERIA EN ACERO | SERVICIO | 1
72 | 73152100 | REVISION Y MANTENIMIENTO A TERMINALES | SERVICIO | 1
73 | 73152100 | REVISION FUSIBLES | SERVICIO | 1
74 | 73152100 | MANTENIMIENTO A BORNERAS | SERVICIO | 1
75 | 73152100 | REVISION ANCLAJE TRANSFORMADOR | SERVICIO | 1
76 | 73152100 | AJUSTE DE TORNILLOS DER 1/2 | SERVICIO | 1
CAMPANA EXTRACTORA
77 | 73152100 | REVISION Y MANTENIMIENTO SOLDADURA EN ACERO | SERVICIO | 1
78 | 73152100 | AREGLO EN LATONERIA Y PINTURA DEL EXTRACTOR | SERVICIO | 1
79 | 73152100 | ENGRASE GENERAL A CHUMACERAS | SERVICIO | 1
80 | 73152100 | AJUSTE DE ABRAZADERAS DE DUCTO | SERVICIO | 1
81 | 73152100 | REVISION Y MANTENIMIENTO A DUCTO | SERVICIO | 1
82 | 73152100 | REVISION Y MANTENIMIENTO DEL SISTEMA ELECTRICO | SERVICIO | 1
83 | 73152100 | MANTENIMIENTO Y REVISION DE EJE DE 11/2 | SERVICIO | 1
84 | 73152100 | REVISION Y MANTENIMIENTO DE ASPA EXTRACTORA | SERVICIO | 1
85 | 73152100 | REVISION Y MANTENIMIENTO DEL BOBINADO DE MOTOR CON BARNIZADA 5HP | SERVICIO | 1
MOTOBOMBA TRATABLE 8" MODELO 480D - LESTER ENGINE - 10 HP- IHM
86 | 73152100 | REVISIÓN Y MANTENIMIENTO DE INYECTORES | SERVICIO | 1
87 | 73152100 | MANTENIMINETO DEL SISTEMA DEL MOTOR | SERVICIO | 1
88 | 73152100 | CAMBIO FILTRO DE AIRE | SERVICIO | 1
89 | 73152100 | CAMBIO FILTRO DE ACEITE | SERVICIO | 1
90 | 73152100 | CAMBIO MANGUERA FLEXIBLE DE DESCARGUE. | SERVICIO | 1
91 | 73152100 | MANTENIMIENTO DE LA ABRAZADERAS PARA MANQUERA DE 8" | SERVICIO | 1
92 | 73152100 | MANTENIMIENTO DE PINTURA DEL EQUIPO | SERVICIO | 1
93 | 73152100 | CAMBIO DEL BREAKER 80 AMP | SERVICIO | 1
94 | 73152100 | CAMBIO DEL BREAKER 40 AMP | SERVICIO | 1
95 | 73152100 | MANTENIMIENTO DEL ALTERNADOR, Y CAMBIO DE CORONA, ESCOBILLAS, PORTA ESCOBILLAS, RODAMIENTOS, DESMONTAJE E INSTALACIÓN DEL ALTERNADOR | SERVICIO | 1
96 | 73152100 | MANTENIMIENTO DEL MOTOR DE ARRANQUE, Y CAMBIO DE CORONA, ESCOBILLAS, PORTA ESCOBILLAS, RODAMIENTOS, AUTOMÁTICO DESMONTAJE E INSTALACIÓN DEL MOTOR | SERVICIO | 1
97 | 73152100 | CAMBIO DE BATERÍA PARA 12V 1200 AMP 4D | SERVICIO | 1
98 | 73152100 | CAMBIO DEL SWISH DEL ENCENDIDO | SERVICIO | 1
99 | 73152100 | CAMBIO DEL SENSOR DE PRESIÓN DE ACEITE | SERVICIO | 1
100 | 73152100 | MANTENIEMTO GENERAL Y PINTRUA DE LA PLANTA | SERVICIO | 1
101 | 73152100 | REPARACIÓN DE MOTOR A DISEL A TODO COSTO (RECTIFICACIÓN, PINTURA Y CAMBIO DE REPUESTOS) | SERVICIO | 1
102 | 73152100 | CAMBIO DE INYECTOR | SERVICIO | 1
103 | 73152100 | MANTENIMIENTO Y CAMBIO DE ABRAZADERAS PARA MANQUERA DE 3" | SERVICIO | 1
104 | 73152100 | CAMBIO Y MANTENIMIENTO DE PINTURA PARA EL EQUIPO | SERVICIO | 1
105 | 73152100 | CAMBIO DEL FILTRO DE AIRE Y COMBUSTIBLE | SERVICIO | 1
EQUIPO DE COCINA
ESTUFA INDUSTRIAL A GAS 3 - 6 PUESTOS JOSERAGRO-COCINDOX-CON Y SIN PLANCHA ASADORA
106 | 73152100 | LIMPIEZA A TODO COSTO CON GRATA A LOS COMPONENTES | SERVICIO | 1
107 | 73152100 | REVISIÓN FUGAS DE GAS A TODO COSTO | SERVICIO | 1
108 | 73152100 | MANTENIMIENTO GENERAL A LOS CHICLORES | SERVICIO | 1
109 | 73152100 | MANTENIMIENTO DE LOS QUEMADORES | SERVICIO | 1
110 | 73152100 | LIMPIEZA DE FISTOS DE ¼” | SERVICIO | 1
111 | 73152100 | LIMPIEZA Y VERIFICACIÓN DE LA LLAVE DE PASO | SERVICIO | 1
112 | 73152100 | MANTENIMIENTO DE LA VÁLVULA REGULABLE DE BAJA. | SERVICIO | 1
FREIDORA MGC
113 | 73152100 | REVISION Y MANTENIMIENTO SOLDADURA EN ACERO | SERVICIO | 1
114 | 73152100 | REVISION Y MANTENIMIENTO DE QUEMADORES | SERVICIO | 1
115 | 73152100 | REVISION Y MANTENIMIENTO DE TERMOCUPLA | SERVICIO | 1
116 | 73152100 | REVISION Y MANTENIMIENTO CAMARA | SERVICIO | 1
117 | 73152100 | REVISION Y MANTENIMIENTO MANGUERA PASO DE GAS | SERVICIO | 1
118 | 73152100 | REVISIÓN DE FUNCIONAMIENTO Y AJUSTE GENERAL A TODO COSTO DE CONTROLES ELÉCTRICOS Y ACCESORIOS INTEGRALES | SERVICIO | 1
119 | 73152100 | MANTENIMIENTO VALVULA TRITRON | SERVICIO | 1
MAQUINA PELAPAPA
120 | 73152100 | LIMPIEZA ATODO COSTO INTERNA Y EXTERNA DE LOS COMPONENTES. | SERVICIO | 1
121 | 73152100 | MANTENIMIENTO REVISION SISTEMA ELECTRICO | SERVICIO | 1
122 | 73152100 | VERIFICACIÓN Y CALIBRACION DE LOS ELECTRODOS. FOTO CELDA, TRANSFORMADOR Y VÁLVULA SOLENOIDE, AJUSTES Y PRUEBA DE FUNCIONAMIENTO A TODO COSTO. | SERVICIO | 1
123 | 73152100 | REVISION Y MANTENIMIENTO EN SOLDADURA AUTOGENA | SERVICIO | 1
LICUADORA INDUSTRIAL ICOMAGER-ICMG
124 | 73152100 | MANTENIMIENTO A TODO COSTO CHUMACERAS TANQUE | SERVICIO | 1
125 | 73152100 | MANTENIMIENTO A TODO COSTO BALINERAS MOTOR 60-08 | SERVICIO | 1
126 | 73152100 | MANTENIMIENTO A TODO COSTO DEL AUTOMATICO MOTOR | SERVICIO | 1
127 | 73152100 | MANTENIMIENTO A TODO COSTO AL SISTEMA ELECTRICO | SERVICIO | 1
128 | 73152100 | MANTENIMIENTO A TODO COSTO DE LOS ACOPLES VASO EN TEFLON | SERVICIO | 1
129 | 73152100 | MANTENIMIENTO A TODO COSTO TAPA EN ACERO INOXIDABLE | SERVICIO | 1
130 | 73152100 | MANTENIMIENTO A TODO COSTO DEL SOPORTE EN ACERO INOXIDABLE | SERVICIO | 1
131 | 73152100 | MANTENIMIENTO A VASO | SERVICIO | 1
132 | 73152100 | MANTENIMIENTO A TEFLONES 3/4 | SERVICIO | 1
133 | 73152100 | MANTENIMIENTO A MOTOR | SERVICIO | 1
134 | 73152100 | MANTENIMIENTO Y ENGRASE CHUMACERAS | SERVICIO | 1
135 | 73152100 | MANTENIMIENTO Y AJUSTE DE POLEA | SERVICIO | 1
136 | 73152100 | REVISIÓN Y MANTENIMIENTO A TODO COSTO INCLUYE MATERIALES DE SOLDADURA EN ACERO | SERVICIO | 1
137 | 73152100 | REVISIÓN Y MANTENIMIENTO A TODO COSTO DEL RETENEDOR | SERVICIO | 1
138 | 73152100 | REVISIÓN Y MANTENIMIENTO A TODO COSTO DEL BOBINADO DE MOTOR CON BARNIZADA 1HP | SERVICIO | 1
139 | 73152100 | MANTENIMIENTO Y REVISION AUTOMATICO | SERVICIO | 1
BATIDORA MEZCLADORA DE MASA
140 | 73152100 | MANTENIMIENTO Y TENCION BANDAS | SERVICIO | 1
141 | 73152100 | MANTENIMIENTO Y ENGRASE DE CHUMACER AS | SERVICIO | 1
142 | 73152100 | MANTENIMIENTO Y AJUSTE TORNILLOS | SERVICIO | 1
143 | 73152100 | MANTENIMIENTO REVISION SISTEMA ELECTRICO | SERVICIO | 1
144 | 73152100 | AJUSTE DE POLEAS | SERVICIO | 1
145 | 73152100 | REVISION Y MANTENIMIENTO MOTOR | SERVICIO | 1
146 | 73152100 | MANTENIMIENTO AUTOMATICO | SERVICIO | 1
147 | 73152100 | REVISION Y MANTENIMIENTO ENGRASE BALINERAS | SERVICIO | 1
148 | 73152100 | MANTENIMIENTO A EJE CENTRAL | SERVICIO | 1
149 | 73152100 | MANTENIMIENTO A CONTACTORES | SERVICIO | 1
EQUIPOS DE LAVANDERIA
LAVADORA HORIZONTAL
150 | 73152100 | LIMPIEZA A TODO COSTO INTERNA Y EXTERNA DE LOS COMPONENTES | SERVICIO | 1
151 | 73152100 | CAMBIO DE GRASEROS | SERVICIO | 1
152 | 73152100 | ENGRASE CHUMACERAS A TODO COSTO. | SERVICIO | 1
153 | 73152100 | VERIFICACIÓN Y AJUSTE DE BANDAS A TODO COSTO. | SERVICIO | 1
154 | 73152100 | REVISIÓN SISTEMA MECÁNICO Y ELÉCTRICO A TODO COSTO | SERVICIO | 1
155 | 73152100 | AJUSTE, ENGRASE, LUBRICACIÓN RODAMIENTOS, EJE CENTRAL, SELLOS, FILTROS, BUJES, BALINERAS, CORREAS, RETENEDORES, EMPAQUES, VÁLVULAS, CONTACTORES, TORNILLOS A TODO COSTO. | SERVICIO | 1
156 | 73152100 | LIMPIEZA DE TUBERÍAS Y AJUSTE DE MANGUERAS ATODO COSTO. | SERVICIO | 1
157 | 73152100 | MANTENIMIENTO AL SISTEMA DE ARRASTRE (CAMBIO PIÑONES) | SERVICIO | 1
158 | 73152100 | MANTENIMIENTO AL MOTOR ELÉCTRICO (CAMBIO RODAMIENTOS, BARNIZADO DIELÉCTRICO AL EMBOBINADO Y SECAMIENTO AL HORNO. PINTURA EN GENERAL. | SERVICIO | 1
159 | 73152100 | MANTENIMIENTO AL SISTEMA ELÉCTRICO | SERVICIO | 1
160 | 73152100 | MANTENIMIENTO Y CAMBIO RODAMIENTOS, RETENEDORES. | SERVICIO | 1
161 | 73152100 | LATONERIA Y PINTURA | SERVICIO | 1
162 | 73152100 | MANTENIMIENTO E IMPERMEABILIZACION INTERNA | SERVICIO | 1
163 | 73152100 | REVISION Y MANTENIMIENTO A BOMBILLOS HALOGENOS | SERVICIO | 1
164 | 73152100 | MANTENIMIENTO A TANQUE INTERNO EN ACERO INOXIDABLE | SERVICIO | 1
165 | 73152100 | REVISION Y MANTENIMIENTO DEL BOBINADO DE MOTOR CON BARNIZADA 1HP | SERVICIO | 1
CENTRIFUGA INDUSTRIAL
166 | 73152100 | LIMPIEZA A TODO COSTO INTERNA Y EXTERNA DE LOS COMPONENTES | SERVICIO | 1
167 | 73152100 | MANTENIMIENTO Y REVISION DE LOS GRASEROS A TODO COSTO. | SERVICIO | 1
168 | 73152100 | ENGRASE CHUMACERAS A TODO COSTO. | SERVICIO | 1
169 | 73152100 | VERIFICACIÓN Y AJUSTE BANDAS A TODO COSTO | SERVICIO | 1
170 | 73152100 | REVISIÓN SISTEMA MECÁNICO Y ELÉCTRICO A TODO COSTO | SERVICIO | 1
171 | 73152100 | AJUSTE, ENGRASE, LUBRICACIÓN RODAMIENTOS, EJE CENTRAL, SELLOS, FILTROS, BUJES, BALINERAS, CORREAS, RETENEDORES, EMPAQUES, VÁLVULAS, CONTACTORES, TORNILLOS A TODO COSTO. | SERVICIO | 1
172 | 73152100 | LIMPIEZA DE TUBERÍAS Y AJUSTE DE MANGUERAS ATODO COSTO. | SERVICIO | 1
173 | 73152100 | MANTENIMIENTO SISTEMA DE ARRASTRE | SERVICIO | 1
174 | 73152100 | MANTENIMIENTO ATODO COSTO AL MOTOR ELÉCTRICO | SERVICIO | 1
175 | 73152100 | MANTENIMIENTO ATODO COSTO AL SISTEMA ELÉCTRICO. | SERVICIO | 1
176 | 73152100 | MANTENIMIENTO AL SISTEMA DE CORREAS, POLEAS Y AMORTIGUADORES | SERVICIO | 1
177 | 73152100 | REVISION Y MANTENIMIENTO DEL BOBINADO DE MOTOR CON BARNIZADA 1HP | SERVICIO | 1
178 | 73152100 | MANTENIMIENTO E IMPERMEABILIZACION INTERNA | SERVICIO | 1
179 | 73152100 | LATONERÍA Y PINTURA A ALTA TEMPERATURA | SERVICIO | 1
180 | 73152100 | MANTENIMIENTO A SISTEMA DE FRENO | SERVICIO | 1
181 | 73152100 | MANTENIMIENTO Y REVISION DE PASTILLAS DE FRENO | SERVICIO | 1
182 | 73152100 | MANTENIMIENTO A PALANCA DE FRENO | SERVICIO | 1
183 | 73152100 | AJUSTE DE TORNILLERIA EN GENERAL | SERVICIO | 1
184 | 73152100 | MANTENIMIENTO Y REVISION DE EMPAQUETADURA | SERVICIO | 1
SECADORA A VAPOR
185 | 73152100 | REVISION Y MANTENIMIENTO EN SOLDADURA AUTOGENA | SERVICIO | 1
186 | 73152100 | MANTENIMIENTO ATODO COSTO DEL SERPENTÍN | SERVICIO | 1
187 | 73152100 | CAMBIO DE NIPLES Y ACCESORIOS EN LA LÍNEA DE VAPOR. | SERVICIO | 1
188 | 73152100 | REVISIÓN DE FUGAS DE VAPOR, CHEQUES Y TRAMPAS ATODO COSTO. | SERVICIO | 1
189 | 73152100 | VERIFICACIÓN BALANCEO DE LA CANASTA A TODO COSTO. | SERVICIO | 1
190 | 73152100 | MANTENIMIENTO ATODO COSTO A POLEAS, PIÑONES Y RODAMIENTOS. | SERVICIO | 1
191 | 73152100 | MANTENIMIENTO GENERAL A TODO COSTO AL MOTOR ELÉCTRICO | SERVICIO | 1
192 | 73152100 | MANTENIMIENTO AL SISTEMA ELÉCTRICO Y AL SISTEMA DE MANDO. | SERVICIO | 1
193 | 73152100 | REVISION Y MANTENIMIENTO DEL BOBINADO DE MOTOR CON BARNIZADA 1HP | SERVICIO | 1
194 | 73152100 | ARREGLO EN LATONERIA Y PINTURA | SERVICIO | 1
195 | 73152100 | MANTENIMIENTO A CADENA DE ARRASTRE | SERVICIO | 1
196 | 73152100 | MANTENIMIENTO A REDUCTOR DE VELOCIDAD, EN LIMPIEZASA, ENGRASE Y AJUSTE | SERVICIO | 1
197 | 73152100 | CAMBIO DE BALINERAS REDUCTOR DE VELOCIDAD | SERVICIO | 1
198 | 73152100 | INSTALACION Y MANTENIMIENTO DE SELLOS EMPAQUES Y RETENES | SERVICIO | 1
PLANCHADORA DE FORMA
199 | 73152100 | LIMPIEZA ATODO COSTO INTERNA Y EXTERNA DE LOS COMPONENTES. | SERVICIO | 1
200 | 73152100 | REVISIÓN DE FUGAS DE VAPOR, TUBERIA, CHEQUES Y TRAMPAS ATODO COSTO. | SERVICIO | 1
201 | 73152100 | REVISION Y MANTENIMIENTO DE NIPLES Y ACCESORIOS EN LA LÍNEA DE VAPOR | SERVICIO | 1
202 | 73152100 | MANTENIMIENTO ATODO COSTO BOSTER Y GATOS HIDRÁULICOS. | SERVICIO | 1
203 | 73152100 | REVISION Y MANTENIMIENTO EN SOLDADURA AUTOGENA | SERVICIO | 1
204 | 73152100 | CORREGIR FUGAS DE AIRE CON CAMBIO EMPAQUES DE TEFLÓN CON TRABARROSCAS ATODO COSTO. | SERVICIO | 1
205 | 73152100 | ARREGLO, LATONERIA Y PINTURA | SERVICIO | 1
206 | 73152100 | MANTENIMIENTO Y CAMBIO DE TELA APLANCHADORA | SERVICIO | 1
207 | 73152100 | MANTENIMIENTO PIÑONES DE ARRASTRE | SERVICIO | 1
208 | 73152100 | REVISION Y MANTENIMIENTO BUJES DE EJE | SERVICIO | 1
209 | 73152100 | MANTENIMIENTO SISTEMA ELECTRICO | SERVICIO | 1
PLANCHADORA DE SABANAS A VAPOR
210 | 73152100 | LIMPIEZA ATODO COSTO INTERNA Y EXTERNA DE LOS COMPONENTES. | SERVICIO | 1
211 | 73152100 | REVISION Y ENGRASE CHUMACERAS ATODO COSTO. | SERVICIO | 1
212 | 73152100 | VERIFICACIÓN Y AJUSTE DE RODILLO DE PLANCHA ATODO COSTO. | SERVICIO | 1
213 | 73152100 | REVISIÓN ATODO COSTO AL SISTEMA MECÁNICO Y ELÉCTRICO. | SERVICIO | 1
214 | 73152100 | REVISION Y MANTENIMIENTO DE NIPLES Y ACCESORIOS EN LA LÍNEA DE VAPOR | SERVICIO | 1
215 | 73152100 | REVISION Y MANTENIMIENTO EN SOLDADURA AUTOGENA | SERVICIO | 1
216 | 73152100 | REVISIÓN DE FUGAS DE VAPOR, CHEQUES Y TRAMPAS CON CAMBIO EMPAQUES Y TEFLÓN CON TRABARROSCAS ATODO COSTO. | SERVICIO | 1
217 | 73152100 | MANTENIMIENTO GENERAL SISTEMA ELÉCTRICO Y DE MANDO | SERVICIO | 1
218 | 73152100 | MANTENIMIENTO AL SISTEMA DE CORREAS Y POLEAS. | SERVICIO | 1
219 | 73152100 | LATONERIA Y PINTURA | SERVICIO | 1
220 | 73152100 | MANTENIMIENTO Y ENGRASE DE BALINERAS | SERVICIO | 1
221 | 73152100 | MANTENIMIENTO E INSTALACION DE TELA DE APLANCHADO | SERVICIO | 1
222 | 73152100 | REVISION Y MANTENIMIENTO DEL BOBINADO DE MOTOR CON BARNIZADA 1HP | SERVICIO | 1
EQUIPOS DE PANADERIA
AMASADORA DE PAN
223 | 73152100 | MANTENIMIENTO A RODILLO INOXIDABLE | SERVICIO | 1
224 | 73152100 | MANTENIMIENTO AL MOTOR | SERVICIO | 1
225 | 73152100 | MANTENIMIENTO Y AJUSTE BANDAS | SERVICIO | 1
226 | 73152100 | MANTENIMIENTO Y TENSION CADENILLA | SERVICIO | 1
227 | 73152100 | MANTENIMIENTO Y ENGRASE BALINERAS | SERVICIO | 1
228 | 73152100 | MANTENIMIENTO SWISH | SERVICIO | 1
229 | 73152100 | MANTENIMIENTO A PLATON RECIBIDOR | SERVICIO | 1
CORTADORA DE MASA
230 | 73152100 | REVISION Y MANTENIMIENTO SOLDADURA EN ACERO | SERVICIO | 1
231 | 73152100 | MANTENIMIENTO A TODO COSDTO MANIJA SUPERIOR | SERVICIO | 1
232 | 73152100 | MANTENIMIENTO A TODO COSTO CUÑAS 5/16 | SERVICIO | 1
233 | 73152100 | MANTENIMIENTO A TODO COSTO CUCHILLAS 12 CORTES | SERVICIO | 1
234 | 73152100 | LATONERIA Y PINTURA | SERVICIO | 1
CILINDRO REFINADOR DE MASA PARA PAN HOJALDRADO
235 | 73152100 | REVISION Y MANTENIMIENTO SOLDADURA EN ACERO | SERVICIO | 1
236 | 73152100 | LATONERIA Y PINTURA | SERVICIO | 1
237 | 73152100 | REVISION Y MANTENIMIENTO CON RECTIFICACION DEL RODILLO | SERVICIO | 1
238 | 73152100 | REVISION Y MANTENIMIENTO DEL BOBINADO DE MOTOR CON BARNIZADA 1HP | SERVICIO | 1
CUARTO DE CRECIMIENTO
239 | 73152100 | MANTENIMIENTO SWITCH | SERVICIO | 1
240 | 73152100 | MANTENIMIENTO Y REVISION CONTROL | SERVICIO | 1
241 | 73152100 | MANTENIMIENTO SISTEMA ELECTRICO | SERVICIO | 1
242 | 73152100 | MANTENIMIENTO A LAMINA INOXIDABLE | SERVICIO | 1
EQUIPO DE PANADERIA - HORNO GIRATORIO DE PANADERIA
243 | 73152100 | REVISION Y MANTENIMIENTO DE VALVULA A GAS | SERVICIO | 1
244 | 73152100 | REVISION Y MANTENIMIENTO DE LAS MANGUERAS EN ALTA PRESION A GAS A 220 LBS | SERVICIO | 1
245 | 73152100 | VERIFICACION Y MANTENIMIENTO DE QUEMADORES | SERVICIO | 1
246 | 73152100 | REVISION Y MANTENIMIENTO CON CALIBRACION DE ELECTRODOS 3/8 X 4 PULGADAS | SERVICIO | 1
247 | 73152100 | REVISION Y MANTENIMIENTO DE GRACERAS A TODO COSTO | SERVICIO | 1
248 | 73152100 | REVISION Y MANTENIMIENTO CON RECTIFICACION DEL RODILLO A TODO COSTO | SERVICIO | 1
249 | 73152100 | REVISION Y MANTENIMIENTO DEL BOBINADO DE MOTOR CON BARNIZADA 1HP A TODO COSTO | SERVICIO | 1
HORNO DE PANADERIA
250 | 73152100 | REVISION Y MANTENIMIENTO DE VALVULA A GAS | SERVICIO | 1
251 | 73152100 | REVISION Y MANTENIMIENTO DE LAS MANGUERAS EN ALTA PRESION A GAS A 220 LBS | SERVICIO | 1
252 | 73152100 | REVISION Y MANTENIMIENTO DE QUEMADORES | SERVICIO | 1
253 | 73152100 | REVISION Y MANTENIMIENTO CON CALIBRACION DE ELECTRODOS 3/8 X 4 PULGADAS | SERVICIO | 1
254 | 73152100 | REVISION Y MANTENIMIENTO DE GRACERAS | SERVICIO | 1
255 | 73152100 | REVISION Y MANTENIMIENTO DEL BOBINADO DE MOTOR CON BARNIZADA 1HP | SERVICIO | 1
ESCABILADERO
256 | 73152100 | MANTENIMIENTO Y ENGRASE A TODO COSTO DE GUIAS | SERVICIO | 1
257 | 73152100 | MANTENIMIENTO A TODO COSTO DE VARILLAS SOSTENEDORAS | SERVICIO | 1
258 | 73152100 | MANTENIMIENTO GENERAL A TODO COSTO DE RUEDAS, BANDEJERO, ALMACENADOR | SERVICIO | 1
CUARTO DE CONSERVACION
259 | 73152100 | MANTENIMIENTO A TODO COSTO DEL EMPAQUETADURA 14MM EN ALBESTO | SERVICIO | 1
260 | 73152100 | CAMBIO E INSTALACION DE CABLE SILICONADO NUMERO 12 | SERVICIO | 1
261 | 73152100 | MANTENIMIENTO A COSTO DE LOS TERMINALES DE OJO 5/16 | SERVICIO | 1
262 | 73152100 | CAMBIO E INSTALACION DE VIDRIO 110X 32 DE 4MM | SERVICIO | 1
263 | 73152100 | CAMBIO E INSTALACION DE CABLE ENCAUCHETADO 2X10MTS | SERVICIO | 1
264 | 73152100 | MANTENIMIENTO DEL CONTROL DE TEMPERATURA DE 0 A 500 GRADOS | SERVICIO | 1
265 | 73152100 | MANTENIMIENTO Y/O CAMBIO DEL RODACHIN DE 3/8 | SERVICIO | 1
266 | 73152100 | MANTENIMIENTO GENERAL Y REVISIÓN A TODO COSTO DE FUGAS DE GAS Y CARGA DE GAS REF 507 | SERVICIO | 1
267 | 73152100 | REVISIÓN Y MANTENIMIENTO GENERAL A TODO COSTO AL TABLERO ELÉCTRICO (LIMPIEZA DEL PROGRAMADOR, CONTACTORES, SENSORES DE FRIO) | SERVICIO | 1
268 | 73152100 | REVISIÓN Y MANTENIMIENTO GENERAL A TODO COSTO DEL MOTOR DIELÉCTRICO (CAMBIO RODAMIENTOS, BARNIZADO DIELÉCTRICO AL EMBOBINADO Y SECAMIENTO AL HORNO. PINTURA EN GENERAL | SERVICIO | 1
269 | 73152100 | REVISIÓN Y MANTENIMIENTO GENERAL A TODO COSTO AL SISTEMA ELÉCTRICO | SERVICIO | 1
270 | 73152100 | REVISIÓN Y MANTENIMIENTO GENERAL A TODO COSTO DE FILTROS | SERVICIO | 1
271 | 73152100 | REVISIÓN Y MANTENIMIENTO GENERAL A TODO COSTO AL SISTEMA DE VENTILACIÓN | SERVICIO | 1
272 | 73152100 | REVISIÓN Y MANTENIMIENTO GENERAL A TODO COSTO DEL SISTEMA SOLENOIDE | SERVICIO | 1
273 | 73152100 | REVISIÓN Y MANTENIMIENTO GENERAL A TODO COSTO AL SISTEMA DE EVAPORADOR | SERVICIO | 1
274 | 73152100 | ARREGLO A TODO COSTO EN LATONERÍA Y PINTURA | SERVICIO | 1
VARIOS
EQUIPO PURIFICACION DE AGUA-PORTAWATER-EJC-BR23-OA-00188
275 | 72151800 | CAMBIO DE MANGUERA DE SUCCIÓN POR METRO DE 3" POR DIEZ METROS | Servicio | 1
276 | 72151800 | CAMBIO ACOPLE RÁPIDO DE ALTA RESISTENCIA | Servicio | 1
277 | 72151800 | MANTENIMIENTO MOTOBOMBA CAMBIO DE ACEITE FILTROS Y BUJÍA | Servicio | 1
278 | 31162906 | CAMBIO Y MANTENIMIENTO DE ABRAZADERA PARA MANGUERA DE 3" | Servicio | 1
279 | 72151800 | CAMBIO DE MANGUERA PARA AGUA DE 2" POR ROLLO DE 100 METROS CON ACOPLES | Servicio | 1
MOTOSIERRA HUSQVARNA 3O4AL03308
280 | 72151800 | CAMBIO BUJIA | Servicio | 1
281 | 72151800 | CAMBIO DE ESPADA | Servicio | 1
282 | 72151800 | MANTENIMIENTO CARBURODOR | Servicio | 1
283 | 72151800 | CAMBIO CAPUCHO DE BUJIA | Servicio | 1
284 | 72151800 | CAMBIO ACELERADOR MANUAL | Servicio | 1
285 | 72151800 | CAMBIO SELECCIONDOR DE APADO | Servicio | 1
286 | 72151800 | CAMBIO FILTRO DE AIRE | Servicio | 1
287 | 72151800 | CAMBIO TAPA TANQUE COMBUSTUBLE | Servicio | 1
288 | 72151800 | CAMBIO TAPA TANQUE DE ACEITE | Servicio | 1
289 | 72151800 | REPARACIÓN MOTOR A GASOLINA TODO COSTO INCLUYE PRUEBA DEL EQUIPO | Servicio | 1
MOTOBOMBA 10 HP---IHM
290 | 72151800 | REPARACIÓN DE MOTOR A DISEL A TODO COSTO (RECTIFICACIÓN, PINTURA Y CAMBIO DE REPUESTOS) | Servicio | 1
291 | 72151800 | CAMBIO DE INYECTOR | Servicio | 1
292 | 31162906 | MANTENIMIENTO Y CAMBIO DE ABRAZADERAS PARA MANQUERA DE 4" | Servicio | 1
293 | 73181104 | CAMBIO PISTON | Servicio | 1
294 | 73181104 | CAMBIO DE VIELA | Servicio | 1
295 | 73181104 | CAMBIO DE VALANCIN | Servicio | 1
296 | 73181104 | CAMBIO DE TOBERA | Servicio | 1
297 | 73181104 | CAMBIO TAPA VALVULA | Servicio | 1
298 | 73181104 | CAMBIO DE ABRAZADERA DE 4 " | Servicio | 1
299 | 73181104 | SUMINISTRO CAUCHO RETENEDOR PARA ACOPLE DE 4" | Servicio | 1
300 | 73181104 | CAMBIO FILTRO DE AIRE | Servicio | 1
301 | 73181104 | MANTENIMIENTO CARBURADOR | Servicio | 1
302 | 73181104 | CAMBIO PALANCA DE ACELERACION | Servicio | 1
303 | 73181104 | CAMBIO DE VALVULA PARA LLANTAS | Servicio | 1
304 | 73181104 | CAMBIO FILTRO DE COMBUSTIBLE | Servicio | 1
305 | 73181104 | CAMBIO YOYO ENCENDIDO | Servicio | 1
306 | 73181104 | CAMBIO MANGUERA DE COMBUSTIBLE | Servicio | 1
307 | 73181104 | CAMBIO EMPAQUETADURA DE MOTOR | Servicio | 1
308 | 73181104 | CAMBIO DE ALVULA | Servicio | 1
MOTOBOMBA TRATABLE 8" MODELO 480D---LESTER ENGINE
309 | 73152100 | REVISIÓN Y MANTENIMIENTO DE INYECTORES | Servicio | 1
310 | 26101700 | MANTENIMINETO DEL SISTEMA DEL MOTOR | Servicio | 1
311 | 73152100 | CAMBIO FILTRO DE AIRE | Servicio | 1
312 | 73152100 | CAMBIO FILTRO DE ACEITE | Servicio | 1
313 | 73152100 | CAMBIO MANGUERA FLEXIBLE DE DESCARGUE. | Servicio | 1
314 | 31162906 | MANTENIMIENTO DE LA ABRAZADERAS PARA MANQUERA DE 8" | Servicio | 1
315 | 73181104 | MANTENIMIENTO DE PINTURA DEL EQUIPO | Servicio | 1
316 | 72151800 | CAMBIO DEL BREAKER 80 AMP | Servicio | 1
317 | 72151800 | CAMBIO DEL BREAKER 40 AMP | Servicio | 1
318 | 72151800 | MANTENIMIENTO DEL ALTERNADOR, Y CAMBIO DE CORONA, ESCOBILLAS, PORTA ESCOBILLAS, RODAMIENTOS, DESMONTAJE E INSTALACIÓN DEL ALTERNADOR | Servicio | 1
319 | 72151800 | MANTENIMIENTO DEL MOTOR DE ARRANQUE, Y CAMBIO DE CORONA, ESCOBILLAS, PORTA ESCOBILLAS, RODAMIENTOS, AUTOMÁTICO DESMONTAJE E INSTALACIÓN DEL MOTOR | Servicio | 1
320 | 72151800 | CAMBIO DE BATERÍA PARA 12V 1200 AMP 4D | Servicio | 1
321 | 72151800 | CAMBIO DEL SWISH DEL ENCENDIDO | Servicio | 1
322 | 72151800 | CAMBIO DEL SENSOR DE PRESIÓN DE ACEITE | Servicio | 1
323 | 72151801 | MANTENIEMTO GENERAL Y PINTRUA DE LA PLANTA | Servicio | 1
GUADAÑADORA DE 1,6 KW HUSQVARNA 3O4AL03304
324 | 72151800 | CAMBIO DE CUCHILLA DE CORTE | Servicio | 1
325 | 72151800 | CAMBIO DE YOYO CON GUAYA | Servicio | 1
326 | 72151800 | CAMBIO DE BUJÍA | Servicio | 1
327 | 72151800 | REPARACIÓN MOTOR A GASOLINA A TODO COSTO INCLUYE PRUEBA DEL EQUIPO | Servicio | 1
AIRES ACONDICIONADOS
328 | 72101511 | Servicios de mantenimiento y reparación de maquinaria de oficina | SERVICIO | 1
329 | 72101511 | Revisión de motor compresor. | SERVICIO | 1
330 | 72101511 | Corrección de fuga de refrigerante carga térmica | SERVICIO | 1
331 | 72101511 | Mantenimiento con lavado de químico desincrustante. | SERVICIO | 1
332 | 72101511 | Lubricación rodamientos. | SERVICIO | 1
333 | 72101511 | Desinpregnación de serpentines y desobstrucción drenaje. | SERVICIO | 1
334 | 72101511 | Cambio y/o revisión de partes eléctricas. Recarga de gas. | SERVICIO | 1
335 | 72101511 | Revisión y/o cambio de tarjetas. | SERVICIO | 1
336 | 72101511 | Barrido con nitrógeno. | SERVICIO | 1
337 | 72101511 | Mantenimiento - rejillas y difusores - refrigeración industrial. | SERVICIO | 1
MOTOR 4 TIEMPOS EN LINEA SOHC ACTIVO FIJO 167500001041
338 | 72154302 | MANTENIMIENTO A TODO COSTO EN LAVADO DE INYECTORES DE MOTOR | UNIDAD | 1
339 | 72154302 | MANTENIMIENTO A TODO COSTO DEL TRIN | UNIDAD | 1
340 | 72154302 | CAMBIO DE CORREA DE DISTRIBUCCION | UNIDAD | 1
341 | 72154302 | MANTENMIENTO A TODO COSTO ELEMENTOS FILTRO SEPARADOR DE AGUA | UNIDAD | 1
342 | 72154302 | MANTENIMIENTO A TODO COSTO DE FILTRO DE COMBUSTIBLE DE MOTOR | UNIDAD | 1
343 | 72154302 | CAMBIO DE SELLOS DE TRANSMISION | UNIDAD | 1
344 | 72154302 | CAMBIO DE BOMBA DE AGUA COMPLETA | UNIDAD | 1
345 | 72154302 | CAMBIO DE PROPELA | UNIDAD | 1
346 | 72154302 | REVISION PERIODICA CONSISTENTE EN CAMBIO DE ACEITE DE CARTER | UNIDAD | 1
347 | 72154302 | CAMBIO DE ACEITE DE TRANSMISION | UNIDAD | 1
348 | 72154302 | CAMBIO TAPON DE ACEITE | UNIDAD | 1
349 | 72154302 | MANTENIMIENTO A TODO COSTO BOMBA DE AGUA | UNIDAD | 1
350 | 72154302 | CAMBIO ELEMETO DE FILTRO SEPARADOR DE AGUA | UNIDAD | 1
351 | 72154302 | CAMBIO ELEMENTO FILTRO DE ACEITE | UNIDAD | 1
352 | 72154302 | CALIBRACION DE VALVULAS | UNIDAD | 1
353 | 72154302 | CALIBRACION DE VACIO | UNIDAD | 1
354 | 72154302 | EMBUJADA PROPELA | UNIDAD | 1
355 | 72154302 | ESCANER COMPUTARIZADO | UNIDAD | 1
ELECTROBOMBA CENTRIFUGA
356 | 72101511 | REVISIÓN Y MANTENIMIENTO DE INYECTORES | SERVICIO | 1
357 | 72101511 | MANTENIMINETO DEL SISTEMA DEL MOTOR | SERVICIO | 1
358 | 72101511 | CAMBIO FILTRO DE AIRE | SERVICIO | 1
359 | 72101511 | CAMBIO FILTRO DE ACEITE | SERVICIO | 1
360 | 72101511 | MANTENIMIENTO DE LA ABRAZADERAS PARA MANQUERA DE 8" | SERVICIO | 1
361 | 72101511 | MANTENIMIENTO DE PINTURA DEL EQUIPO | SERVICIO | 1
362 | 72101511 | CAMBIO DEL BREAKER 80 AMP | SERVICIO | 1
363 | 72101511 | MANTENIMIENTO DEL ALTERNADOR, Y CAMBIO DE CORONA, ESCOBILLAS, PORTA ESCOBILLAS, RODAMIENTOS, DESMONTAJE E INSTALACIÓN DEL ALTERNADOR | SERVICIO | 1
364 | 72101511 | MANTENIMIENTO DEL MOTOR DE ARRANQUE, Y CAMBIO DE CORONA, ESCOBILLAS, PORTA ESCOBILLAS, RODAMIENTOS, AUTOMÁTICO DESMONTAJE E INSTALACIÓN DEL MOTOR | SERVICIO | 1
365 | 72101511 | MANTENIEMTO GENERAL Y PINTURA DE LA PLANTA | SERVICIO | 1
FIRMA DEL OFERENTE Y/O REPRESENTANTE LEGAL:
NOMBRE
C.C.