## Hoja1
Formulario No. 11 - OFERTA ECONÓMICA RTOS. Y MTTO. EQUIPO FIJO Y DE CAMPAÑA DE INGENIEROS
NOMBRE DE LA EMPRESA
NIT
ÍTEM | CÓDIGO UNSPC | DESCRIPCIÓN DEL BIEN Y/O SERVICIO | UNIDAD MEDIDA | CANT. | PRECIO DE REFERENCIA UNITARIO IVA INCLUIDO | VALOR UNITARIO OFERTADO INCLUIDO IVA (si aplica)
| A-02-02-01-004-003 | MAQUINARIA PARA USO GENERAL (REPUESTOS)
EQUIPOS DE VAPOR
CALDERA DE 40 BHP MARCA MIC
1 | 23181700 | LUZ INDICADORA LED DE 30/40 | UNIDAD | 1 | 72361
2 | 23181700 | ELECTRODOS 9/16 POR 6 PULGADAS | UNIDAD | 1 | 239622
3 | 23181700 | FOTO CELDA UV De 220 W. | UNIDAD | 1 | 1573340
4 | 23181700 | TRANSFORMADOR DE 110 A 10.000 VOLTIOS | UNIDAD | 1 | 1867845
5 | 23181700 | VÁLVULA SELENOIDE De hierro | UNIDAD | 1 | 668873
6 | 23181700 | FILTRO de 3/4 | UNIDAD | 1 | 302710
7 | 24131500 | CONTACTOR DE 30 AMPERIOS | UNIDAD | 1 | 632205
8 | 23181700 | CONTROL WARRING electrico 220 | UNIDAD | 1 | 744612
9 | 23181700 | RELEX BUJÍA DE BAJO NIVEL | UNIDAD | 1 | 308164
10 | 23181700 | CUÑAS de 3/4 En acero | UNIDAD | 1 | 55765
11 | 23181700 | TANQUE DE CONDENSADO En acero | UNIDAD | 1 | 14952834
12 | 23181700 | GRACEROS En acero | UNIDAD | 1 | 46529
13 | 23181700 | TORNILLO EN ACERO 7/16 X 1 ½ PULGADAS en acero inoxidable | UNIDAD | 1 | 8442
14 | 23181700 | TORNILLO EN ACERO 3/8 X 1 PULGADAS en acero inoxidable | UNIDAD | 1 | 7992
15 | 23181700 | ESPARRAGO 3/8 X 1 PULGADAS en acero inoxidable | UNIDAD | 1 | 17007
16 | 23181700 | TUBERIA EN ACERO AL CARBON DE 1 ½ POR TIRO | METROS | 1 | 920511
17 | 23181700 | TUBERIA EN ACERO AL CARBON DE 1 1/4 POR TIRO | METROS | 1 | 1058656
18 | 23181700 | TUBERIA EN ACERO AL CARBON DE 3/4 POR TIRO | METROS | 1 | 783265
19 | 23181700 | POLEA DE 4 PULGADAS | UNIDAD | 1 | 333797
20 | 23181700 | CHUMACERA DE 1 ½ PULGADAS | UNIDAD | 1 | 403512
21 | 23181700 | TRAMPA DE 3/4 | UNIDAD | 1 | 1024194
22 | 23181700 | VALVULA CHEQUE DE 1 X 1 ¼ X 200 PSI PULGADAS EN ACERO | UNIDAD | 1 | 733388
23 | 23181700 | LLAVE DE PASO DE 1 ½ PULGADA DE ALTA PRESION | UNIDAD | 1 | 229867
24 | 23181700 | LLAVE DE PASO DE ¾ PULGADA DE ALTA PRESION | UNIDAD | 1 | 467567
25 | 23181700 | INPELENTES DE 1 ½ PULGADAS DE ALTA PRESION | UNIDAD | 1 | 277775
26 | 23181700 | BANDAS DE HULE A85 | UNIDAD | 1 | 128418
27 | 23181700 | MICROSWITCH | UNIDAD | 1 | 1444930
28 | 23181700 | MOTOVENTILADOR DE 3 HP A 3600 RPM | UNIDAD | 1 | 197914
29 | 26101700 | ASPA DE MOTOR EN ACERO DE 1" PULGADA | UNIDAD | 1 | 261246
30 | 31171504 | BALINERAS PARA MOTOVENTILADOR CONICA DE 250 | UNIDAD | 1 | 122004
31 | 23181500 | MICRO SWITCH 25 AMPERIOS | UNIDAD | 1 | 48753
32 | 23181700 | PRESURETRO 300 grados | UNIDAD | 1 | 624333
33 | 30264700 | CABLE AWG SIETE HILOS CALIBRE N°18 | METRO | 1 | 10551
34 | 23181700 | EMPAQUETADURA DE TAPAS LATERALES EN ASBESTO | UNIDAD | 1 | 148529
35 | 23181700 | NIVELES DE AGUA DE 1/2X30 CMS | UNIDAD | 1 | 483323
36 | 23181700 | TUBO EN COBRE PASO DE ACPM METROS | METROS | 1 | 51596
37 | 23181700 | RACORES DE1/4 EN BRONCE CON ANILLOS | UNIDAD | 1 | 107574
38 | 23181700 | PORTA BOQUILLAS DE DOS PUESTOS | UNIDAD | 1 | 211196
CALDERA DISTRAL COMESA - MAINCOLSA - DISTRAL POWER MASTER - 40 BHP
39 | 23181700 | LUZ INDICADORA LED DE 30/40 | UNIDAD | 1 | 52522
40 | 23181700 | ELECTRODOS 9/16 POR 6 PULGADAS | UNIDAD | 1 | 244589
41 | 23181700 | FOTO CELDA UV De 220 W. | UNIDAD | 1 | 1210372
42 | 23181700 | TRANSFORMADOR DE 110 A 10.000 VOLTIOS | UNIDAD | 1 | 960271
43 | 23181700 | VÁLVULA SELENOIDE De hierro | UNIDAD | 1 | 721421
44 | 23181700 | FILTRO de 3/4 | UNIDAD | 1 | 449465
45 | 23181700 | BOMBA DE COMBUSTIBLE En acero | UNIDAD | 1 | 2734644
46 | 24131500 | CONTACTOR DE 30 AMPERIOS | UNIDAD | 1 | 938959
47 | 23181700 | CONTROL WARRING electrico 220 | UNIDAD | 1 | 1238567
48 | 23181700 | RELEX BUJÍA DE BAJO NIVEL | UNIDAD | 1 | 486237
49 | 23181700 | CUÑAS de 3/4 En acero | UNIDAD | 1 | 35247
50 | 23181700 | TANQUE DE CONDENSADO En acero | UNIDAD | 1 | 14666656
51 | 23181700 | GRACEROS En acero | UNIDAD | 1 | 16663
52 | 23181700 | TORNILLERIA 7/16 X 1 ½ | UNIDAD | 1 | 51871
53 | 23181700 | TORNILLERIA 3/8 X 1 PULGADAS en acero inoxidable | UNIDAD | 1 | 60879
54 | 23181700 | ESPARRAGO 3/8 X 1 PULGADAS en acero inoxidable | UNIDAD | 1 | 106582
55 | 23181700 | TUBERIA EN ACERO AL CARBON DE 1 ½ POR TIRO | METROS | 1 | 446987
56 | 23181700 | TUBERIA EN ACERO AL CARBON DE 1 1/4 POR TIRO | METROS | 1 | 597724
57 | 23181700 | TUBERIA EN ACERO AL CARBON DE 3/4 POR TIRO | METROS | 1 | 503656
58 | 23181700 | POLEA DE 4 PULGADAS | UNIDAD | 1 | 317421
59 | 23181700 | CHUMACERA DE 1 ½ PULGADAS | UNIDAD | 1 | 381275
60 | 23181700 | TRAMPA DE 3/4 | UNIDAD | 1 | 989559
61 | 23181700 | VALVULA CHEQUE DE 1 X 1 ¼ PULGADAS EN ACERO | UNIDAD | 1 | 1502180
62 | 23181700 | LLAVE DE 1 ½ PULGADA DE ALTA PRESION | UNIDAD | 1 | 423647
63 | 23181700 | LLAVE DE ¾ PULGADA DE ALTA PRESION | UNIDAD | 1 | 865853
64 | 23181700 | INPELENTES DE 1 ½ PULGADAS | UNIDAD | 1 | 211419
65 | 23181700 | BANDAS A85 | UNIDAD | 1 | 320155
66 | 23181700 | MOTOVENTILADOR EN ACERO DE 1" PULGADA | UNIDAD | 1 | 392165
67 | 26101700 | ASPA DE MOTOR EN ACERO DE 1" PULGADA | UNIDAD | 1 | 312111
68 | 31171504 | BALINERAS PARA MOTOR VENTILADOR CONICA DE 250 | UNIDAD | 1 | 98653
69 | 23181500 | MICRO SWITCH 25 AMPERIOS | UNIDAD | 1 | 678791
70 | 23181700 | PRESURETRO 300 grados | UNIDAD | 1 | 1835517
71 | 30264700 | CABLEADO N°18 CALIBRE 18 | METRO | 1 | 850916
72 | 23181700 | EMPAQUETADURA DE TAPAS LATERALES EN ASBESTO | UNIDAD | 1 | 255211
73 | 23181700 | NIVELES DE AGUA DE 1/2X30 CMS | UNIDAD | 1 | 277975
74 | 23181700 | TUBERIA EN COBRE PASO DE ACPM METROS | METROS | 1 | 64793
75 | 23181700 | RACORES DE1/4 EN BRONCE CON ANILLOS | UNIDAD | 1 | 62850
76 | 23181700 | PORTA BOQUILLAS DE DOS PUESTOS | UNIDAD | 1 | 1033211
77 | 23181700 | ACOPLE DE CAUCHO DEL EJEEn Caucho resistente Compuestos de cauchos sintéticos (compuesto de goma termoplástico) | UNIDAD | 1 | 121311
78 | 23181700 | EMPAQUES HAND HOLES DE ALTA TEMPERATURA Película tubular especial para empaques al vacío | METROS | 1 | 245085
79 | 23181700 | PINTURA Pinturas de alta temperatura | GALON | 1 | 335902
80 | 23181700 | CHEQUE DE 1 X 1 ¼ PULGADAS EN ACERO Grifos - llaves - metálicas | UNIDAD | 1 | 622355
81 | 23181700 | BOQUILLA DE 3.5 GALONES Impermeabilizantes para calderas | UNIDAD | 1 | 203331
82 | 23181700 | BOQUILLA DE 4.5 GALONES Impermeabilizantes para calderas | UNIDAD | 1 | 206733
MARMITAS DE 120 - 100 - 80 - 60 GALONES MODMTV SS
83 | 26111513 | VALVULAS VALVULAS DE ALIVIO DE 25 PCI | UNIDAD | 1 | 889638
84 | 26111513 | GRIFOS - LLAVES DE PASO MARIPOSA 3/4 800 PSI EN ACERO AL CARBON | UNIDAD | 1 | 941763
85 | 26111513 | GRIFOS - LLAVE DE DESFOGUE 2" PULGADAS EN ACERO AL CARBON | UNIDAD | 1 | 706047
86 | 26111513 | GRIFOS - LLAVE DE DESFOGUE VAPOR 1/2 EN ACERO AL CARBON | UNIDAD | 1 | 460715
87 | 26111513 | CHEQUES DE 3/4 EN ACERO INOXIDABLE | UNIDAD | 1 | 593982
88 | 26111513 | NIPLES 3/4 EN ACERO AL CARBON | UNIDAD | 1 | 43238
89 | 26111513 | MANIJAS DE TAPAS MARMITAS EN ACERO 5/16 | UNIDAD | 1 | 126841
90 | 26111513 | TRAMPAS FILTRO DE 3/4 ACERO INOXIDABLE | UNIDAD | 1 | 989559
MOSTRADOR AUTOSERVICIO CON CALEFACCION A VAPOR
91 | 26101700 | LLAVE LLAVE DE PASO 3/4 ALTA PRESION | UNIDAD | 1 | 111582
92 | 26101700 | LLAVE LLAVE DE PASO 1/2 ALTA PRESION | UNIDAD | 1 | 88286
93 | 26101700 | Contactores 40 ampx 220v | UNIDAD | 1 | 283608
94 | 24101500 | Contactores Conector empalme trifásico | UNIDAD | 1 | 311601
95 | 24101500 | Balineras motor 60/03 | UNIDAD | 1 | 97046
96 | 26101700 | CHEQUES 3/4 ALTA PRESION EN ACERO INOXIDABLE | UNIDAD | 1 | 75117
97 | 24101500 | CHEQUES 1/2 ALTA PRESION EN ACERO INOXIDABLE CHEQUES | UNIDAD | 1 | 225347
98 | 24101500 | TRAMPAS 3/4 ALTA PRESION EN ACERO INOXIDABLE TRAMPAS | UNIDAD | 1 | 816584
99 | 24101500 | TRAMPAS 1/2 ALTA PRESION EN ACERO INOXIDABLE TRAMPAS | UNIDAD | 1 | 566600
100 | 26101700 | TUBERIA EN ACERO AL CARBON 3/4 X6MTS | UNIDAD | 1 | 451480
101 | 26101700 | TUBERIA EN ACERO AL CARBON 1/2 X6MTS TUBERIA | UNIDAD | 1 | 357307
102 | 32101625 | Polea de 3 pulgadas Polea | UNIDAD | 1 | 273906
103 | 32101625 | Eje de 1 pulgada Eje | UNIDAD | 1 | 468450
104 | 32101625 | Cuñas de 1/4" Cuñas | UNIDAD | 1 | 147965
EQUIPOS DE REFRIGERACION
CUARTO FRIO DE CONGELACION MARCA MGC - CUARTO FRIO DE CONSERVACION
105 | 24131500 | GAS REF 507 Generadores de gas; plantas de destilación; equipo de aire acondicionado y de refrigeración; máquinas para filtración de líquidos o gases | UNIDAD | 1 | 1023781
106 | 24131500 | CONTROL DE TEMPERATURA Display: 4 Dígitos (9999) Tipo Display: 7 segmentos LED (PV: Rojo, SV: Verde) Termocuplas: K, J, L, T, R, S RTD: Pt-100 Modos de Control: ON/OFF, P, PI, PD, PID Salida de Control: Relé + SSR Alarmas: Salidas Alarma 1 + Alarma 2 Alimentación: 100-240VAC 50/60Hz Peso: 147g aprox. | UNIDAD | 1 | 343930
107 | 24131500 | PROGRAMADOR De 220 W. Otras máquinas automáticas para el procesamiento de datos que estén o no contenidas en la misma envoltura uno o dos de los siguientes tipos de unidades: unidad de memoria, unidad de entrada, unidad de salida | UNIDAD | 1 | 423081
108 | 24131500 | SENSOR DE FRIO De 6 grados bajo 0 | UNIDAD | 1 | 544931
109 | 24131500 | CONTACTOR 32 AMPERIOS A 220V Otras máquinas automáticas para el procesamiento de datos que estén o no contenidas en la misma envoltura uno o dos de los siguientes tipos de unidades: unidad de memoria, unidad de entrada, unidad de salida | UNIDAD | 1 | 454463
110 | 24131500 | SENSOR DE FRIO De 6 grados bajo 0 partes y piezas de equipo de refrigeración o congelación ybombas de calor; partes y piezas de maquinaria para el tratamiento demateriales por procesos que implican un cambio de temperatura | UNIDAD | 1 | 271267
111 | 24131500 | FILTRO SECADOR PARA EQUIPO DE REFRIGERACION 3/8 Y/O 1/2 | UNIDAD | 1 | 163741
112 | 24131500 | FILTRO 3/4 Filtros de vidrio para aire acondicionado | UNIDAD | 1 | 317068
113 | 23181700 | VENTILADOR en acero inoxidable Calentadores de aire y distribuidores de aire caliente, de calentamiento no eléctrico, con ventilador o soplador accionado mediante un motor; de hierro o acero | UNIDAD | 1 | 2652248
114 | 23181700 | GUARDAMOTOR DE 50 AMPERIOS Interruptores termostáticos | UNIDAD | 1 | 341287
115 | 23181700 | MOTOVENTILADOR REFERENCIA FE1026SC HP 1/4 A 220V | UNIDAD | 1 | 375814
116 | 23181700 | RELEK TERMICO 12 A 25 AMPERIOS | UNIDAD | 1 | 192181
117 | 23181700 | TORNILLERIA DE 3/8 X 1 PULGADA Tornillos de hierro o acero | UNIDAD | 1 | 24844
118 | 24131500 | TUBERIA EN COBRE PARA REFRIGERACION DE 1/4 - 3/8 - 1/2 - 5/8 | UNIDAD | 1 | 145905
119 | 24131500 | RACORES EN BRONCE PARA REFRIGERACION DE 1/4 - 3/8 - 1/2 ngulos, perfiles y secciones de cobre | UNIDAD | 1 | 42794
120 | 24131500 | MIRILLA ROSCABLE EN BRONCE DE 3/8 - 1/2 | UNIDAD | 1 | 98574
121 | 24131500 | PUNTO DE MIRA EN BRONCE Piezas de bronce fundidas | UNIDAD | 1 | 90168
122 | 24131500 | PRESOSTATO DUAL PARA EQUIPO DE REFRIGERACION 1/2 PULGADA | UNIDAD | 1 | 434328
123 | 24131500 | EVAPORADOR QUE GARANTICE LA TEMPERATURA DE CONSERVACION O CONGELACION. TIPO BAJA SILUETA CON SERPENTIN FABRICADO EN TUBERIA DE COBRELAMINILLAS DE FABRICACION EN ALUMINIO CON 2 MOTOVENTILADORES ASPAS Y REGILLAS PROTECTORAS CON SISTEMA PARA DESCONGELACION AUTOMATICA POR MEDIO DE RESISTENCIA VALVULA DE EXPANSION. | UNIDAD | 1 | 2691072
124 | 24131500 | EVAPORADOR DOS K Evaporador o difusor eléctrico | UNIDAD | 1 | 1841064
125 | 39121601 | BREK MATIK plastico 220 Interruptores eléctricos | UNIDAD | 1 | 511578
126 | 26101700 | CONTACTORES DE 30 AMPERIOS | UNIDAD | 1 | 585421
127 | 26101700 | CONTACTORES DE 40 AMPERIOS | UNIDAD | 1 | 641095
128 | 31171504 | BALINERAS 6008 koyo Rodamientos de bolas o rodillos | UNIDAD | 1 | 256654
129 | 26101700 | EMPAQUE PARA PUERTA caucho resistente | UNIDAD | 1 | 180385
130 | 26101700 | SELLOS MECANICOS 3/4 en acero | UNIDAD | 1 | 298194
131 | 26101700 | ASPA DE MOTOR acero 1 pulgada Turbinas de gas excepto turborreactores y turbohélices | UNIDAD | 1 | 131851
132 | 30264700 | CABLE TIPO AUTOMOTRIZ CALIBRE N° 10 - 12 - 14 -16 - 18 | METRO | 1 | 24206
133 | 26101700 | BUJES Acero inoxidable AISI 316 | UNIDAD | 1 | 50357
134 | 26101401 | ROTOR INDUCIDO DE 3/4 en acero Inducidos para motores | UNIDAD | 1 | 255662
135 | 24131500 | RACORES EN BRONCE 1/2 | UNIDAD | 1 | 67828
136 | 24131500 | PRESOSTATO 1/2 | UNIDAD | 1 | 430594
137 | 24131500 | SENSORES DE ALTA Y BAJA partes y piezas de equipo de refrigeración o congelación ybombas de calor; partes y piezas de maquinaria para el tratamiento demateriales por procesos que implican un cambio de temperatura | UNIDAD | 1 | 256243
138 | 26101700 | AUTOMATICO De 110 V. Sistemas automáticos de control de velocidad (servo-motor) | UNIDAD | 1 | 241974
139 | 26101700 | EMPAQUETADURA En caucho resistente Empaques plásticos termoformados | UNIDAD | 1 | 250433
140 | 26101700 | SISTEMA ELECTRICO De 220 W. Alambre trenzado, cuerdas, cables, trenzas, eslingas y artículos análogos de hierro o acero, sin aislamiento eléctrico | UNIDAD | 1 | 44459
NEVERA TIPO NEVECON DE 50 PIES DUPLEX
141 | 26101700 | GUSANILLOS GUSANILLO 5/16 | UNIDAD | 1 | 24858
142 | 26101700 | TUBERIA EN COBRE DE 1/4 X 8 MTS | METRO | 1 | 149356
143 | 26101700 | PROGRAMADORES TEMPERATURA | UNIDAD | 1 | 548852
144 | 26111513 | LAMPARAS TIPO MARINERO 110V | UNIDAD | 1 | 204622
145 | 26111513 | SWITCH DE ENCENDIDO 110V | UNIDAD | 1 | 63665
146 | 26111513 | CONTACTORES DE 50 AMPERIOS | UNIDAD | 1 | 661254
147 | 26111513 | FILTROS SECANTE PARA GAS N°22 | UNIDAD | 1 | 164368
148 | 26111513 | BALASTROS 110 VOLTIOS | UNIDAD | 1 | 202677
149 | 26111513 | EVAPORADOR EXTERNO 220V 2 MOTORES | UNIDAD | 1 | 3236552
EQUIPO DE FABRICACION DE HIELO EN CUBOS - PLANTA DE HIELO MARCA MGC
150 | 73152101 | COMPRESOR PARA FABRICADORA DE HIELO CORNELIO DE 2 HP PARA GAS REFRIGERANTE 404 | UNIDAD | 1 | 3055370
151 | 73152101 | VALVULA SELENOIDE CON BOBINA DE 3/8 | UNIDAD | 1 | 482971
152 | 73152101 | VALVULA DE EXPANSIÓN PARA REFRIGERANTE 507 O 404 CON TOBERA Y ORIFICIO | UNIDAD | 1 | 521532
153 | 73152101 | FILTRO SECADORES DE LIQUIDO DE 3/8 Y/O 1/2 SOLDABLE | UNIDAD | 1 | 141643
154 | 73152101 | BREAKER MATIK A 220V | UNIDAD | 1 | 306186
EQUIPOS ELECTRICO
PLANTA ELECTRICA - PORTATIL
155 | 26101700 | EMPAQUETADURA EN FELBESTO | UNIDAD | 1 | 1006639
156 | 24131500 | PROGRAMADOR De 220 W. | UNIDAD | 1 | 1722889
157 | 26101700 | FILTRO De 174 | UNIDAD | 1 | 447266
158 | 23181700 | VENTILADOR De 15 pulgadas Hierro | UNIDAD | 1 | 368345
159 | 23181700 | GUARDA MOTOR DE 50 AMPERIOS | UNIDAD | 1 | 691985
160 | 24131500 | CONTACTOR DE 30 AMPERIOS | UNIDAD | 1 | 1243304
161 | 23181700 | POLEA DE 5 PULGADAS | UNIDAD | 1 | 298537
162 | 23181700 | BANDAS Banda tipo A-70 | UNIDAD | 1 | 181881
163 | 26101700 | ALTERNADOR De 12 V. Hierro | UNIDAD | 1 | 2081203
164 | 26101700 | RETENEDOR De 24 mm. Bronce | UNIDAD | 1 | 173030
165 | 31170000 | RODAMIENTO De A116 bronce | UNIDAD | 1 | 417187
166 | 26101700 | SELLOS MECANICOS DE R337 EN ACERO | UNIDAD | 1 | 368875
167 | 26101700 | BUJES De 1 pulgada bronce | UNIDAD | 1 | 268799
168 | 26101700 | BUJES Y RETENES SOPLADOR De 32 mm de bronce | KIT | 1 | 449531
169 | 26101700 | BUJES RETENES DE TURBO De 3/4 bronce | KIT | 1 | 502815
170 | 24101500 | TORNILLERIA DE ½ X 1 PULGADA | UNIDAD | 1 | 52886
171 | 26101700 | BUJIA De inicio de 6 amp. | UNIDAD | 1 | 87660
172 | 26101700 | PISTON A 125 de Aluminio | UNIDAD | 1 | 914111
173 | 26101700 | ANILLOS A 125 de Aluminio | UNIDAD | 1 | 371344
174 | 26101700 | CASQUETES A 125 de bronce | UNIDAD | 1 | 253547
175 | 26101700 | BATERIA De 500 amperios | UNIDAD | 1 | 987806
176 | 26101700 | BATERIAS 4H De 1.400 amperios | UNIDAD | 1 | 1597884
177 | 26101700 | VALVULAS A 125 de Hierro | JUEGO | 1 | 392319
178 | 31171504 | BALINERAS Y EMPAQUES PARA ALTERNADOR De 10,08 de hierro | UNIDAD | 1 | 318051
179 | 32101625 | AUTOMATICO PARA ALTERNADOR De 12 V. acrilico | UNIDAD | 1 | 639009
180 | 26101700 | BUJES PARA ARRANQUE De 22 m.m. en bronce | UNIDAD | 1 | 63081
181 | 26101700 | JUEGO DE ESCOBILLAS De 12 V. carbono | UNIDAD | 1 | 61377
182 | 26101700 | PORTA ESCOBILLAS PARA ARRANQUE De 12 V. plastico | UNIDAD | 1 | 150629
183 | 26101700 | TAPA PARA RADIADOR De 6 en aluminio | UNIDAD | 1 | 138457
184 | 26101700 | BOTON DE ENCENDIDO De 50 amp. | UNIDAD | 1 | 127809
185 | 26101700 | BUJES Y RETENES SOPLADOR De 32 mm de bronce | KIT | 1 | 89874
186 | 26101700 | BUJES RETENES DE TURBO De 3/4 bronce | KIT | 1 | 145387
187 | 26101700 | Cargador Automatico para Baterias | UNIDAD | 1 | 830101
PLANTA ELECTRICA - PLANTA ELECTRICA 22 - 75 A 80 KVA
188 | 26101700 | EMPAQUETADURA EN FELBESTO | UNIDAD | 1 | 1364699
189 | 24131500 | PROGRAMADOR De 220 W. | UNIDAD | 1 | 3378971
190 | 26101700 | FILTRO De 174 | UNIDAD | 1 | 264107
191 | 23181700 | VENTILADOR De 15 pulgadas Hierro | UNIDAD | 1 | 810896
192 | 23181700 | GUARDA MOTOR DE 50 AMPERIOS | UNIDAD | 1 | 1323818
193 | 24131500 | CONTACTOR DE 30 AMPERIOS | UNIDAD | 1 | 567718
194 | 23181700 | POLEA DE 5 PULGADAS | UNIDAD | 1 | 295695
195 | 23181700 | BANDAS Banda tipo A-70 | UNIDAD | 1 | 216255
196 | 26101700 | ALTERNADOR De 12 V. Hierro | UNIDAD | 1 | 3159670
197 | 26101700 | RETENEDOR De 24 mm. Bronce | UNIDAD | 1 | 167889
198 | 31170000 | RODAMIENTO De A116 bronce | UNIDAD | 1 | 388871
199 | 26101700 | SELLOS MECANICOS DE R337 EN ACERO | UNIDAD | 1 | 260322
200 | 26101700 | BUJES De 1 pulgada bronce | UNIDAD | 1 | 285416
201 | 26101700 | BUJES Y RETENES SOPLADOR De 32 mm de bronce | KIT | 1 | 508477
202 | 26101700 | BUJES RETENES DE TURBO De 3/4 bronce | KIT | 1 | 602364
203 | 24101500 | TORNILLERIA DE ½ X 1 PULGADA | UNIDAD | 1 | 88465
204 | 26101700 | BUJIA De inicio de 6 amp. | UNIDAD | 1 | 125392
205 | 26101700 | PISTON A 125 de Aluminio | UNIDAD | 1 | 2677438
206 | 26101700 | ANILLOS A 125 de Aluminio | UNIDAD | 1 | 840726
207 | 26101700 | CASQUETES A 125 de bronce | UNIDAD | 1 | 740279
208 | 26101700 | BATERIA De 500 amperios | UNIDAD | 1 | 1648577
209 | 26101700 | VALVULAS A 125 de Hierro | JUEGO | 1 | 631472
210 | 31171504 | BALINERAS Y EMPAQUES PARA ALTERNADOR De 10,08 de hierro | UNIDAD | 1 | 211075
211 | 32101625 | AUTOMATICO PARA ALTERNADOR De 12 V. acrilico | UNIDAD | 1 | 1002060
212 | 26101700 | BUJES PARA ARRANQUE De 22 m.m. en bronce | UNIDAD | 1 | 36907
213 | 26101700 | JUEGO DE ESCOBILLAS De 12 V. carbono | UNIDAD | 1 | 144745
214 | 26101700 | PORTA ESCOBILLAS PARA ARRANQUE De 12 V. plastico | UNIDAD | 1 | 236549
215 | 26101700 | TAPA PARA RADIADOR De 6 en aluminio | UNIDAD | 1 | 207681
216 | 32101625 | RELEX DE 12VDC 30-50 AMP | UNIDAD | 1 | 121500
MOTOR DIESEL PERKINS
217 | 32101625 | FILTRO ACEITE PARA MOTOR 1104 REF. 2654407 | UNIDAD | 1 | 192892
218 | 32101625 | FILTRO DE AIRE PARA MOTOR 1104 REF. 26510342 | UNIDAD | 1 | 415291
219 | 32101625 | FILTRO DE COMBUSTIBLE PARA MOTOR 1104 REF 26560201 | UNIDAD | 1 | 284981
220 | 32101625 | RELEX DE 12VDC 30-50 AMP | UNIDAD | 1 | 128443
TRANSFORMADOR TRIFASICO 45 KVA - 75KVA - 75KVA
221 | 26101700 | TERMINALES TIPO PATA DE 45 AMPERIOS | UNIDAD | 1 | 452229
222 | 26101700 | FUSIBLE BALA DE 35 AMPERIOS | UNIDAD | 1 | 224329
223 | 26101700 | BARRA CORTA CIURCUITOS De 3/4 de hierro | UNIDAD | 1 | 359092
224 | 26101700 | CRUCETA De 3/4 bronce | UNIDAD | 1 | 476216
225 | 26101700 | ANCLAJE DE MOTOR De angulo de 1/2 | UNIDAD | 1 | 467069
226 | 23181700 | TORNILLO DE 1/2 X 1 PULGADA EN ACERO ALM CALIENTE | UNIDAD | 1 | 62865
TRANSFORMADOR DE ALTA TENSION TPL 150KVA
227 | 26101700 | TERMINALES TIPO PATA DE 45 AMPERIOS | UNIDAD | 1 | 517054
228 | 26101700 | FUSIBLE BALA DE 35 AMPERIOS | UNIDAD | 1 | 335181
229 | 26101700 | BARRA CORTA CIURCUITOS | UNIDAD | 1 | 332246
230 | 26101700 | CRUCETA De 3/4 bronce | UNIDAD | 1 | 344953
231 | 26101700 | ANCLAJE DE MOTOR De angulo de 1/2 | UNIDAD | 1 | 521979
232 | 23181700 | TORNILLO DE 1/2 X 1 PULGADA EN ACERO ALM CALIENTE | UNIDAD | 1 | 187668
CAMPANA EXTRACTORA
233 | 30264700 | CABLEADO No10 Material Cobre Alto 0,36 m Uso Distribución de energía eléctrica en baja tensión. Ancho 0,26 m Color: negro, rojo, amarillo, blanco Corriente 40 Peso 5,9 Tensión 600 V | METRO | 1 | 32878
234 | 30264700 | CABLEADO No8 Material Cobre Alto 0,36 m Uso Distribución de energía eléctrica en baja tensión. Ancho 0,26 m Color: negro, rojo, amarillo, blanco Corriente 40 Peso 5,9 Tensión 600 V | METRO | 1 | 34817
235 | 23181700 | CABLEADO ENCAUCHETADO 2X10 Cables y alambres aislados para instalaciones eléctricas | METRO | 1 | 94700
236 | 23181700 | SOPORTE MOTOR en acero inoxidable | UNIDAD | 1 | 620039
237 | 23181700 | GUARDAMOTOR DE 50 AMPERIOS Interruptores de cuchilla para voltajes inferiores o iguales a 1000V | UNIDAD | 1 | 547205
238 | 23181700 | CUÑAS de En acero Otras estructuras (excepto construcciones prefabricadas) y partes de estructuras, de hierro, acero o aluminio; planchas, varillas, ángulos, perfiles, secciones, tubos y similares, preparados para su utilización en estructuras de hierro, acero o aluminio; puntales, apoyos y equipo análogo para andamiaje, encofrado o apuntalamiento | UNIDAD | 1 | 169828
239 | 23181700 | CHUMACERA DE 1 ½ PULGADAS DE 5/16 | UNIDAD | 1 | 867374
240 | 23181700 | POLEA DE 7 PULGADAS (HIERRO O ACERO) | UNIDAD | 1 | 786403
241 | 23181700 | EJE CENTRAL DE 1 PULGADA 1/4 | UNIDAD | 1 | 233045
242 | 23181700 | BANDAS DE HULE DE A70 Correas de caucho para transmisión | UNIDAD | 1 | 118649
243 | 23181700 | GRACEROS En acero Graseras no automáticas, para lubricación | UNIDAD | 1 | 135089
244 | 23181700 | TORNILLO EN ACERO DE 1/15 X 1 ½ PULGADAS | UNIDAD | 1 | 53115
245 | 23181700 | VENTILADOR DE 40 PULGADAS | UNIDAD | 1 | 1384042
246 | 23181700 | LAMPARA FLUOERESENTES | UNIDAD | 1 | 124246
247 | 23181700 | SISTEMA ELECTRICO De 220 W. Kit para campanas extractoras de olores | UNIDAD | 1 | 394850
248 | 23181700 | ILUMINACION LAMPARAS 40 watts Microbombillas incandescentes | UNIDAD | 1 | 254567
MOTOBOMBA DE 10 HP
249 | 26101500 | MOTOR DIÉSEL DE 10 HP MOTOR DIÉSEL DE 10 HP | UNIDAD | 1 | 5881629
250 | 40161504 | BUJIA DE INICIO DE 6 AMP | UNIDAD | 1 | 213971
251 | 40161504 | POLEAS DEL MOTOR Y VIBRADOR | UNIDAD | 1 | 193598
252 | 40161504 | FILTRO DE ACEITE DE MOTOR | UNIDAD | 1 | 127262
253 | 40161504 | FILTRO SEPARADOR DE AGUA | UNIDAD | 1 | 182984
254 | 40161513 | FILTRO DE COMBUSTIBLE | UNIDAD | 1 | 96132
255 | 40161505 | FILTRO DE AIRE PRIMARIO. | UNIDAD | 1 | 198864
256 | 40161504 | BOMBA DE AGUA | UNIDAD | 1 | 599984
257 | 40161504 | BOMBA DE TRANSFERENCIA DE COMBUSTIBLE | UNIDAD | 1 | 1365426
258 | 26101700 | EMPAQUETADURA BOMBA HIDRÁULICA | UNIDAD | 1 | 569007
259 | 26101700 | EMPAQUETADURAS CILINDRO DE ECUALIZACIÓN Y GIRO DEL EQUIPO | UNIDAD | 1 | 568827
260 | 40142008 | MANGUERA HIDRÁULICA DE ALTA PRESIÓN POR 6500 PSI POR UNIDAD | UNIDAD | 1 | 626256
261 | 41111959 | SENSOR DE PRESIÓN DE HIDRÁULICO | UNIDAD | 1 | 245855
262 | 26101500 | MOTOR DE ARRANQUE | UNIDAD | 1 | 199344
263 | 26101500 | ALTERNADOR | UNIDAD | 1 | 1688986
264 | 26101500 | FAROLAS FRONTALES Y DE CABINA DEL EQUIPO | UNIDAD | 1 | 1241556
EQUIPO DE COCINA
ESTUFA A GAS DE 3 A 6 PUESTOS CON PLANCHA ASADORA - ESTUFA CENTRALES DE PISO A GAS EN ACERO INOXIDABLE
265 | 32101625 | CHICLORES 3/8 EN BRONCE | UNIDAD | 1 | 19642
266 | 32101625 | LLAVES PARA PASO DE GAS EN BRONCE 1/2 | UNIDAD | 1 | 141283
267 | 32101625 | QUEMADORES TIPO HERRADURA | UNIDAD | 1 | 566370
268 | 26101700 | TUBERIA METRO TUBERIA EN COBRE DE 1/4 | UNIDAD | 1 | 113581
269 | 26101700 | GRIFOS - LLAVES LLAVE DE PASO DE 3/4 DE BOLA | UNIDAD | 1 | 196812
270 | 26101700 | PARRILLAS EN CRUZ EN ACERO INOXIDABLE HIERRO FUNDIDO | UNIDAD | 1 | 258426
271 | 26101700 | ABRAZADERA de cremallera y ajuste por tornillo sin fin en acero al carbón - Grapa reforzada, 0.9 mm de calibre con diseño Interlock que las hace aún más resistentes - Versatilidad extrema en el tornillo (para destornillador de punta pala, philips y copa de ?mm o 9/32"). Más hilos en contacto con la cremallera - Fleje rebordeado de 8.5 mm de ancho y 0.7 mm de espesor para maximizar su desempeño e instalación en ubicaciones estrechas. | UNIDAD | 1 | 28507
272 | 26101700 | RACORES RACOR EN BRONCE 1/2 PULGADA | UNIDAD | 1 | 33450
273 | 23191202 | CUCHILLAS CALIBRE 12 | UNIDAD | 1 | 193781
274 | 31171557 | CHUMACERA 1 1/2 de Hierro | UNIDAD | 1 | 398840
275 | 31171504 | BALINERAS MOTOR 60-08 | UNIDAD | 1 | 103513
276 | 30264700 | CABLEADO No12 CALIBRE 12 | METRO | 1 | 6564
277 | 32101625 | AUTOMATICO MOTOR 12 V. en bronce | UNIDAD | 1 | 1049088
278 | 23181500 | TAPA EN ACERO INOXIDABLE | UNIDAD | 1 | 723198
279 | 23181700 | SOPORTE EN ACERO INOXIDABLE | UNIDAD | 1 | 1374189
ESTUFA INDUSTRIAL A GAS 6 PUESTOS
280 | 32101625 | CHICLORES 3/8 EN BRONCE | UNIDAD | 1 | 17870
281 | 32101625 | LLAVES PARA PASO DE GAS EN BRONCE 1/2 | UNIDAD | 1 | 135119
282 | 32101625 | QUEMADORES TIPO HERRADURA | UNIDAD | 1 | 516122
283 | 26101700 | TUBERIA METRO TUBERIA EN COBRE DE 1/4 | UNIDAD | 1 | 73446
284 | 26101700 | GRIFOS - LLAVES DE PASO DE 3/4 DE BOLA | UNIDAD | 1 | 118847
285 | 26101700 | PARRILLAS EN CRUZ EN ACERO INOXIDABLE HIERRO FUNDIDO | UNIDAD | 1 | 329830
286 | 26101700 | ABRAZADERA de cremallera y ajuste por tornillo sin fin en acero al carbón - Grapa reforzada, 0.9 mm de calibre con diseño Interlock que las hace aún más resistentes - Versatilidad extrema en el tornillo (para destornillador de punta pala, philips y copa | UNIDAD | 1 | 31672
287 | 26101700 | RACORES EN BRONCE 1/2 PULGADA | UNIDAD | 1 | 35962
FREIDOR INDUSTRIAL A GAS
288 | 23191202 | TERMOCUPLA Tipo Jota en bronce | UNIDAD | 1 | 410540
289 | 23191202 | NIPLES 3/4 De 3/4 en bronce | UNIDAD | 1 | 143845
290 | 23181700 | ELECTRODOS DE INICIO de 3/8 bronce | UNIDAD | 1 | 598987
291 | 23191202 | FISTOS de 3/8 bronce | UNIDAD | 1 | 63403
292 | 23181700 | QUEMADORES Tipo flauta de 2" | UNIDAD | 1 | 339037
293 | 23181700 | LLAVES DE 11/2 DESFOGUE | UNIDAD | 1 | 303181
294 | 23191202 | VALVULA TRITRON | UNIDAD | 1 | 1913078
295 | 23191202 | TORNILLO EN ACERO 1/2X11/2 en acero inoxidable | UNIDAD | 1 | 174710
MAQUINA PELAPAPA
296 | 23181500 | BALINERAS MOTOR 60-90 Rodamientos de bolas o rodillos | UNIDAD | 1 | 468502
297 | 48101536 | TERMINALES ELECTRICOS De 5/16 en bronce Partes y piezas para los productos de las subclases 43410, 43421 y 43422; partes y piezas de hornos de panadería no eléctricos | UNIDAD | 1 | 54536
298 | 24131500 | GUARDAMOTOR DE 50 AMPERIOS Interruptores termostáticos | UNIDAD | 1 | 894622
299 | 23181500 | SISTEMA ELECTRICO De 12 V Alambre trenzado, cuerdas, cables, trenzas, eslingas y artículos análogos de hierro o acero, sin aislamiento eléctrico | UNIDAD | 1 | 362464
300 | 31191500 | DISCO ABRASIVO sinterizados o metales o cermet mediante piedras de amolar, abrasivos o productos para pulir; máquinas herramientas para cepillar, limar, mortajar, brochar, escariar, tallar, rectificar o acabar engranaje, aserrar o recortar y otras máquinas herramientas que trabajen por arranque de metal, carburos metálicos sinterizados o cermet n.c.p | UNIDAD | 1 | 890332
LICUADORA INDUSTRIAL
301 | 23191202 | CUCHILLAS DE 6 ASPAS CALIBRE 12 | UNIDAD | 1 | 418446
302 | 31171557 | CHUMACERA TANQUE 1 1/2 de HIERRO | UNIDAD | 1 | 473466
303 | 31171504 | BALINERAS MOTOR CALIBRE 60-08 | UNIDAD | 1 | 152290
304 | 30264700 | CABLE CALIBRE 12 | METRO | 1 | 11747
305 | 32101625 | AUTOMATICO MOTOR 12 V. EN BRONCE | UNIDAD | 1 | 225085
306 | 23181500 | TAPA PARA LICUADORA INDUSTRIAL EN ACERO INOXIDABLE | UNIDAD | 1 | 346673
307 | 23181700 | SOPORTE EN ACERO INOXIDABLE | UNIDAD | 1 | 170413
308 | 30264700 | CABLE CALIBRE 18 | METRO | 1 | 18487
309 | 39131707 | ACOPLES VASO EN TEFLON Acoples y boquillas de plástico para mangueras | UNIDAD | 1 | 209828
310 | 23181500 | SOPORTE EN ACERO INOXIDABLE Tapas postformadas cubiertas de acero inoxidable para cocinas integrales | UNIDAD | 1 | 413971
311 | 39131709 | ALAMBRE N* 18 MOTOR Cables y alambres aislados para instalaciones eléctricas | UNIDAD | 1 | 5590
312 | 23181500 | SISTEMA ELECTRICO De 12 V Alambre trenzado, cuerdas, cables, trenzas, eslingas y artículos análogos de hierro o acero, sin aislamiento eléctrico | UNIDAD | 1 | 154065
BATIDORA INDUSTRIAL
313 | 23181700 | BANDAS A87 | UNIDAD | 1 | 206726
314 | 23181700 | CHUMACERAS F 208 | UNIDAD | 1 | 527096
315 | 23181700 | GRASEROS DE 1/8 | UNIDAD | 1 | 8565
316 | 23181700 | EJE DE 1 1/2 Alimentacion:110v - Material: acero inoxidable - Alimentación: 110V – 60 Hertz - Tensión: Provista de tres velocidades. - Incluye: Rejilla de seguridad. Otros datos - Motor silencioso de alta eficiencia -Ideal para panadería, hoteles, restaurantes, comedores y otros lugares de operación o procesamiento de alimentos - Las partes que entran en contacto con los alimentos están hechas de acero inoxidable de alta calidad, que cumple con los estándares nacionales de higiene. | UNIDAD | 1 | 895155
317 | 23181500 | ASPA BATIDORA | UNIDAD | 1 | 699073
318 | 23181700 | TORNILLERIA 1/15 X 1 ½ | UNIDAD | 1 | 62255
319 | 23181500 | PRISIONEROS DE 5/16 | UNIDAD | 1 | 42785
320 | 26101700 | CONTACTORES DE 40 AMPERIOS | UNIDAD | 1 | 703112
321 | 23181500 | MICRO SWITCH 25 AMPERIOS | UNIDAD | 1 | 112084
322 | 23181500 | BALINERAS MOTOR DE 60-90 | UNIDAD | 1 | 398448
323 | 30264700 | CABLEADO No18 CALIBRE 18 | METRO | 1 | 15005
EQUIPOS DE LAVANDERIA
LAVADORA HORIZONTAL
324 | 23181700 | CHUMACERAS chumaceras n°507 pedestal | UNIDAD | 1 | 878380
325 | 23121600 | EJES central 1 ½" | UNIDAD | 1 | 1359953
326 | 23121600 | piñon en bronce 4" con eje 5/8 | UNIDAD | 1 | 2038949
327 | 23121600 | SELLOS 20 x 35mm | UNIDAD | 1 | 658664
328 | 23121600 | polea 20" tipo a doble canal | UNIDAD | 1 | 1055677
329 | 23121600 | tornillo ½" x 1 ½" | UNIDAD | 1 | 11121
330 | 23121600 | tornillo sin fin de 7/8 | UNIDAD | 1 | 401859
331 | 23121600 | tornillos de 1/4x1" | UNIDAD | 1 | 8328
332 | 23121600 | empaquetadura de asbesto de 1/8 | UNIDAD | 1 | 354061
333 | 23121600 | bombillos led a 220 v | UNIDAD | 1 | 112159
334 | 23121600 | TUBERIA | UNIDAD | 1 | 340018
335 | 23121600 | GRIFOS - LLAVES llave de 4 pulgadas de bola para desague | UNIDAD | 1 | 670410
336 | 23121600 | MOTORES motor trifasico de 1 hp | UNIDAD | 1 | 2100331
337 | 23121600 | NIVELES nivel de agua de1/2x30cms de largo | UNIDAD | 1 | 255436
338 | 23121600 | PORTA NIVEL DE AGUA porta nivel de agua | UNIDAD | 1 | 216714
339 | 23121600 | CONTACTORES 30 amp | UNIDAD | 1 | 632332
340 | 23121600 | TEMPORIZADORES 0 a 30 seg | UNIDAD | 1 | 169789
341 | 23121600 | BANDAS a-172 | UNIDAD | 1 | 221858
342 | 23121600 | GRACEROS 1/8 npt | UNIDAD | 1 | 12143
343 | 31171504 | BALINERAS | UNIDAD | 1 | 135310
CENTRIFUGA INDUSTRIAL
344 | 23121600 | CHUMACERAS 1 ½ PULGADAS | UNIDAD | 1 | 572103
345 | 23121600 | BALINERAS DE RODILLO 2208 SSKF | UNIDAD | 1 | 886066
346 | 23121600 | POLEA DE 7 PULGADAS 3 CANALES | UNIDAD | 1 | 630055
347 | 23121600 | POLEA DE 2 ½ PULGADAS POR 3 CANALES | UNIDAD | 1 | 259282
348 | 23121600 | BUJES PARA PALANCA DE FRENO | UNIDAD | 1 | 430240
349 | 23121600 | BUJES Acero inoxidable AISI 316 | UNIDAD | 1 | 321255
350 | 23121600 | EJE CENTRAL DE 1 ½ PULGADAS POR 70CMS | UNIDAD | 1 | 768760
351 | 23121600 | TORNILLERIA DE ¾ EN ACERO | UNIDAD | 1 | 48930
352 | 23121600 | RETENEDORES 1 1/2 " | UNIDAD | 1 | 102676
353 | 23121600 | GRACEROS 1/8 NPT | UNIDAD | 1 | 12633
354 | 23121600 | BANDA TIPO A-53 | UNIDAD | 1 | 141940
355 | 23121600 | EMPAQUETADURA EN CAUCHO | UNIDAD | 1 | 137244
356 | 23121600 | PASTILLAS EN ASBESTO PARA FRENO | PARES | 1 | 411807
357 | 23121600 | CUÑAS DE 1/4 X11/2 | UNIDAD | 1 | 66308
358 | 23121600 | motor trifasico de 1 hp | UNIDAD | 1 | 2133037
359 | 23121600 | ALAMBRE ENCAUCHETADO Calibre 12 - Tensión 600 V - Peso(Kg/Km) 131,5 - Material Cobre - Uso - Distribución de energía eléctrica en baja tensión, instalación en ductos y canalizaciones, Conexión de tableros y alambrado en edificaciones industriales, comerciales. Apto para instalaciones en Bandeja portacable. Cable de servicio liviano para equipos y herramietas portátiles, instalación en ductos y canalizaciones. - Diámetro 9,06 - Tipo Cable Encauchetado - Amperaje 30 - Norma Técnica Certificado N° 04592 - Características Cable de cobre suave flexible, con aislamiento en PVC/Nylon y Chaqueta PVC | MTS | 1 | 259874
360 | 23121600 | SWITCH DE 12 W. SISTEMA DE ENCENDIDO | UNIDAD | 1 | 97194
SECADORA A VAPOR
361 | 23121600 | CHUMACERAS N°205 | UNIDAD | 1 | 519285
362 | 23121600 | RODAMIENTOS MOTOR 2906 | UNIDAD | 1 | 743586
363 | 23121600 | EJE CENTRAL DE 1 ½ PULGADAS | UNIDAD | 1 | 664928
364 | 23121600 | PIÑON DE ARRASTRE DE 50 DIENTES | UNIDAD | 1 | 1168644
365 | 23121600 | PIÑON REDUCTOR EN BRONCE DE 4 PULGADAS | UNIDAD | 1 | 1928484
366 | 23121600 | BUJES PARA TANQUE 3/4 | UNIDAD | 1 | 133666
367 | 23121600 | TUBERIA EN ACERO AL CARBON DE ¾ X6MTS | MTS | 1 | 623275
368 | 23121600 | MANGUERA X 20 METROS DE MANGUERA DE ALTA PRESION 9/16 | UNIDAD | 1 | 791304
369 | 23121600 | LLAVES DE PASO | UNIDAD | 1 | 355992
370 | 23121600 | EMPAQUETADURAS EN CAUCHO | UNIDAD | 1 | 121270
371 | 23121600 | GRACEROS 1/8 NPT | UNIDAD | 1 | 10687
372 | 23121600 | CUÑAS 5/16 | UNIDAD | 1 | 34245
373 | 23121600 | TORNILLERIA DE 7/16 POR 1 ¼ PULGADA | UNIDAD | 1 | 52706
374 | 23121600 | BOMBILLOS HALOGENOS A 220V | UNIDAD | 1 | 165759
375 | 23121600 | SELLOS REDUCTOR 3/4 | UNIDAD | 1 | 133537
376 | 23121600 | POLEA DE 3 ½ PULGADAS | UNIDAD | 1 | 277331
377 | 23121600 | MOTOR TRIFASICO DE 1 HP | UNIDAD | 1 | 3089932
378 | 23121600 | SISTEMA DE ENCENDIDO SWITCH DE CODILLO 50AMP | UNIDAD | 1 | 71870
379 | 23121600 | CHEQUES DE 3/4 EN ACERO INOXIDABLE | UNIDAD | 1 | 553864
380 | 23121600 | TRAMPAS DE 3/4 EN ACERO INOXIDABLE | UNIDAD | 1 | 1024194
381 | 23121600 | PRISIONEROS 5/1+6 X3/4 | UNIDAD | 1 | 75640
382 | 23121600 | CADENILLA 220CMS -CADENILLA DE CALIBRACION | UNIDAD | 1 | 300204
PLANCHADORA DE FORMA PANTALONES Y CAMISAS
383 | 23121600 | NIPLES DE ¾ EN ACERO AL CARBON | UNIDAD | 1 | 24235
384 | 23121600 | ABRAZADERAS T- 504 | UNIDAD | 1 | 31684
385 | 23121600 | CHEQUES DE 3/4 EN ACERO INOXIDABLE | UNIDAD | 1 | 809001
386 | 23121600 | TRAMPAS DE 3/4 EN ACERO INOXIDABLE | UNIDAD | 1 | 989559
387 | 23121600 | TORNILLERIA DE 3/8 POR 1 PULGADA | UNIDAD | 1 | 28663
388 | 23121600 | BUJES DE 1 PULGADA | UNIDAD | 1 | 162922
389 | 23121600 | GRACEROS DE 7/16 | UNIDAD | 1 | 35367
390 | 23121600 | TUBERIA EN ACERO AL CARBON DE ¾ X 6 MTS | UNIDAD | 1 | 725264
391 | 23121600 | MANGUERA METRO DE MANGUERA DE ALTA PRESION 9/16 | MTS | 1 | 673341
PLANCHADORA DE SABANAS A VAPOR
392 | 23191202 | CHEQUES DE 3/4 EN ACERO INOXIDABLE | UNIDAD | 1 | 694381
393 | 23191202 | TRAMPAS DE 1/2 EN ACERO INOXIDABLE | UNIDAD | 1 | 684557
394 | 23191202 | PRISIONEROS DE 3/8 | UNIDAD | 1 | 40497
395 | 23181700 | EJE DE RODILLO DE 1 ½ PULGADAS | UNIDAD | 1 | 743678
396 | 23191202 | NIPLES 3/4 EN ACERO AL CARBON | UNIDAD | 1 | 20893
397 | 23181700 | POLEA DE 4 PULGADAS | UNIDAD | 1 | 270744
398 | 23191202 | BUJES 1 PULGADA | UNIDAD | 1 | 132194
399 | 23181700 | CHUMACERAS DE 1 ½ PULGADAS | UNIDAD | 1 | 475182
400 | 23181700 | PIÑON DE 4 PULGADAS | UNIDAD | 1 | 1730500
401 | 23181700 | RODAMIENTO DE 2604 | UNIDAD | 1 | 762112
402 | 23181700 | TUBERIA EN ACERO AL CARBON DE ¾ X6MTS | UNIDAD | 1 | 671870
403 | 23181700 | TORNILLERIA DE 7/16 POR 1" | UNIDAD | 1 | 29217
404 | 23181700 | BOMBILLOS HALOGENOS DE 110V | UNIDAD | 1 | 110727
EQUIPOS DE PANADERIA
AMASADORA DE PEDESTAL
405 | 48101811 | RODILLO EN ACERO INOXIDABLE DE 1/2 X 1 PULGADA EN ACERO ALM CALIENTE | UNIDAD | 1 | 2611581
406 | 23181500 | Bujes 7/8 ACERO INOXIDABLE | UNIDAD | 1 | 226304
407 | 31171804 | Poleas 7" eje 3/4 | UNIDAD | 1 | 472057
408 | 23181500 | Balineras motor 60/07 en acero inoxidable | UNIDAD | 1 | 433662
409 | 23181500 | Balineras motor 60/09 en acero inoxidable | UNIDAD | 1 | 468046
410 | 23181700 | Bandas A-84 | UNIDAD | 1 | 161248
411 | 23181700 | Prisioneros De 5/16 en acero | UNIDAD | 1 | 35255
412 | 32101625 | Automatico motor De 110 V. de alargue | UNIDAD | 1 | 197015
413 | 39121633 | SWITCH 25 amperios | UNIDAD | 1 | 96409
414 | 26111513 | CADENILLA SUPERIOR 240 CM | UNIDAD | 1 | 292918
CONJUNTO DE EQUIPO DE PANADERIA- CORTADORA DE MASA
415 | 23181500 | MANIJAS HUECA. TRAE TORNILLOS, PARA HALAR DE MESAS, PUERTAS, GABINETES Y CAJONES DE COCINAS | UNIDAD | 1 | 240996
416 | 23181700 | CUÑAS De hierro 1/4 A 3/4 | UNIDAD | 1 | 71486
417 | 23191202 | CUCHILLAS CALIBRE 12 | UNIDAD | 1 | 255799
CILINDRO REFINADOR DE MASA PARA PAN HOJALDRADO
418 | 48101811 | RODILLO EN ACERO INOXIDABLE DE 1/2 X 1 PULGADA EN ACERO ALM CALIENTE | UNIDAD | 1 | 2980406
419 | 23181700 | BANDAS DE A70 | UNIDAD | 1 | 193950
420 | 23181500 | BALINERAS MOTOR DE 60-90 | UNIDAD | 1 | 345751
421 | 39121633 | MICRO SWITCH DE 25 AMPERIOS | UNIDAD | 1 | 132362
422 | 30264700 | GUARDAMOTOR DE 50 AMPERIOS | METRO | 1 | 631611
423 | 23181700 | POLEA DE 7" PULGADAS | UNIDAD | 1 | 644066
424 | 23181500 | SISTEMA ELECTRICO De 12 V Alambre trenzado, cuerdas, cables, trenzas, eslingas y artículos análogos de hierro o acero, sin aislamiento eléctrico | UNIDAD | 1 | 154260
CUARTO DE CRECIMIENTO DE UN HABITACULO
425 | 26101700 | RESISTENCIAS 1200WTS | UNIDAD | 1 | 520064
426 | 26101700 | PILOTO 10 AMPERIOS | UNIDAD | 1 | 44009
427 | 26101700 | CONTROL TEMPERATURA De 0 a 500 grados acrilico | UNIDAD | 1 | 312994
428 | 26101700 | TERMINALES ELECTRICOS De 5/16 en bronce | UNIDAD | 1 | 48312
429 | 30264700 | CABLE SILICONADO X 4 METROS | UNIDAD | 1 | 96806
430 | 23181700 | MICRO SWITCH | UNIDAD | 1 | 65656
431 | 26101700 | TUERCAS DE 3/4 EN BRONCE | UNIDAD | 1 | 49869
432 | 26101700 | ARANDELAS DE 3/4 EN BRONCE | UNIDAD | 1 | 37295
433 | 26101700 | PILOTO 10 AMPERIOS Aparatos que registran la hora, aparatos para medir, de grabación o que registra o indican intervalos de tiempo e interruptores horarios, con mecanismo de relojería o motor sincrónico | UNIDAD | 1 | 787513
EQUIPO PRODUCCION PANADERIA HORNO GIRATORIO
434 | 26101700 | TERMINALES ELECTRICOS De 5/16 en bronce | UNIDAD | 1 | 42999
435 | 30264700 | CABLE SILICONADO | METRO | 1 | 24803
436 | 26101700 | RESISTENCIAS 1200 WTS | UNIDAD | 1 | 441959
437 | 26101700 | PILOTO 10 AMPERIOS | UNIDAD | 1 | 89556
438 | 26101700 | CONTROL TEMPERATURA De 0 a 500 grados acrilico | UNIDAD | 1 | 170382
439 | 26101700 | TERMINALES ELECTRICOS De 5/16 en bronce | UNIDAD | 1 | 80599
440 | 30264700 | CABLE SILICONADO | METRO | 1 | 139959
441 | 30264700 | CABLE calibre 18 | METRO | 1 | 11097
442 | 23181700 | MICRO SWITCH | UNIDAD | 1 | 75166
443 | 26101700 | TUERCAS EN BRONCE | UNIDAD | 1 | 75531
444 | 26101700 | ARANDELAS DE 3/4 | UNIDAD | 1 | 61413
445 | 23181500 | RODAMIENTOS | UNIDAD | 1 | 431605
446 | 23181700 | POLEAS DE 7 PULGADAS | UNIDAD | 1 | 534169
447 | 23181700 | EJES EN ACERO INOXIDABLE | UNIDAD | 1 | 1390352
448 | 23181700 | VENTILADOR de 15 pulgadas Hierro | UNIDAD | 1 | 744843
449 | 23181700 | CONTACTORES DE 40 AMPERIOS | UNIDAD | 1 | 599505
450 | 26101700 | QUEMADORES 1" PULGADA | UNIDAD | 1 | 477141
451 | 23181700 | CUÑAS de 3/4 En acero | UNIDAD | 1 | 33990
452 | 24131500 | PROGRAMADOR De 220 W. | UNIDAD | 1 | 1986755
ESCABILADERO
453 | 24101500 | RODACHINES 4 TORNILLOS | UNIDAD | 1 | 211903
454 | 24101500 | SOLDADURA DE 5 PTS. | UNIDAD | 1 | 114079
455 | 26101700 | TUERCAS DE 5/16 | UNIDAD | 1 | 8894
456 | 24101500 | TORNILLOS DE 1/4 X11/2 PULGADAS | UNIDAD | 1 | 11436
457 | 24101500 | REMACHES DE 5/16 2 PULGADAS | UNIDAD | 1 | 12485
EQUIPO PRODUCCION PANADERIA
458 | 26101700 | TERMINALES ELECTRICOS De 5/16 en bronce | UNIDAD | 1 | 34991
459 | 30264700 | CABLE SILICONADO | METRO | 1 | 32743
MESA DE 1M*4M ACERO INOXIDABLE Y POSETA
460 | 30102005 | Lámina DE ACERO INOXIDABLE | METROS | 1 | 1614921
461 | 30102005 | soldadura EN ALUMINIO 5 PTS | UNIDAD | 1 | 153178
CONJUNTO DE EQUIPO DE PANADERIA- BANDEJAS
462 | 41122808 | LAMINA EN ALUMINIO DE 2mm. | UNIDAD | 1 | 340766
CORTADORA DE MASA
463 | 23181500 | MANIJAS HUECA. TRAE TORNILLOS, PARA HALAR DE MESAS, PUERTAS, GABINETES Y CAJONES DE COCINAS | UNIDAD | 1 | 69976
464 | 23181700 | CUÑAS De hierro 1/4 A 3/4 | UNIDAD | 1 | 51981
465 | 23191202 | CUCHILLAS CALIBRE 12 | UNIDAD | 1 | 206464
BATIDORA INDUSTRIAL
466 | 23181500 | BANDAS A 87 Correas de caucho para transmisión | UNIDAD | 1 | 228750
467 | 23181500 | CHUMACERAS F 208 Chumaceras | UNIDAD | 1 | 571220
468 | 23181500 | GRASEROS 1/8 Graseras no automáticas, para lubricación | UNIDAD | 1 | 7782
469 | 23181500 | EJE DE 11/2 Ejes y otras piezas torneadas de hierro y acero | UNIDAD | 1 | 1295635
470 | 23181500 | PRISIONEROS 5/16 Tornillos de hierro o acero | UNIDAD | 1 | 36220
471 | 23181500 | ASPA BATIDORA Máquinas batidoras de panadería | UNIDAD | 1 | 1116867
472 | 23181500 | TORNILLERIA 1/15 X 1 ½ Tornillos de hierro o acero | UNIDAD | 1 | 50831
473 | 23181500 | CONTACTORES 40 AMPERIOS Aparatos que registran la hora, aparatos para medir, de grabación o que registra o indican intervalos de tiempo e interruptores horarios, con mecanismo de relojería o motor sincrónico | UNIDAD | 1 | 1093191
474 | 23181500 | MICRO SWICH 25 AMPERIOSN Interruptores eléctricos | UNIDAD | 1 | 75679
475 | 23181500 | BALINERAS MOTOR 60-90 Rodamientos de bolas o rodillos | UNIDAD | 1 | 246470
476 | 23181500 | ALAMBRE MOTOR N*18 Cables y alambres aislados para instalaciones eléctricas | UNIDAD | 1 | 259698
VARIOS
EQUIPO PURIFICACION DE AGUA PORTAWATER EJC-BR23-OA-00188
477 | 40142008 | MANGUERA DE SUCCIÓN POR METRO DE 3" POR DIEZ METROS | UNIDAD | 1 | 1737081
478 | 31162906 | ABRAZADERA PARA MANGUERA DE 3" | UNIDAD | 1 | 146762
479 | 40172600 | ACOPLE RÁPIDO DE ALTA RESISTENCIA | UNIDAD | 1 | 157929
480 | 25173304 | BUJIA | UNIDAD | 1 | 229150
481 | 25173304 | TAPA TANQUE COMBUSTUBLE | UNIDAD | 1 | 119880
482 | 25173304 | YOYO ENCENDIDO | UNIDAD | 1 | 292248
483 | 25173304 | PISTON | UNIDAD | 1 | 166645
484 | 25173304 | VIELA | UNIDAD | 1 | 190941
485 | 25173304 | ABRAZADERA PARA MANGUERA DE 1,1/2" | UNIDAD | 1 | 199603
486 | 25173304 | FILTRO DE AIRE | UNIDAD | 1 | 72135
487 | 25173304 | CARBURADOR | UNIDAD | 1 | 338876
488 | 40142008 | MANGUERA PARA AGUA DE 2" POR ROLLO DE 100 METROS CON ACOPLES | UNIDAD | 1 | 1081486
MOTOSIERRA HUSQVARNA
489 | 27112823 | CADENA DE CORTE | UNIDAD | 1 | 464338
490 | 25173304 | BUJIA | UNIDAD | 1 | 221242
491 | 25173304 | ESPADA | UNIDAD | 1 | 402301
492 | 25173304 | CARBURODOR | UNIDAD | 1 | 315430
493 | 25173304 | CAPUCHO DE BUJIA | UNIDAD | 1 | 24214
494 | 25173304 | ACELERADOR | UNIDAD | 1 | 72023
495 | 25173304 | SELECCIONDOR DE APADO | UNIDAD | 1 | 88380
496 | 25173304 | FILTRO DE AIRE | UNIDAD | 1 | 55322
497 | 25173304 | TAPA TANQUE COMBUSTUBLE | UNIDAD | 1 | 83207
498 | 25173304 | TAPA TANQUE DE ACEITE | UNIDAD | 1 | 97797
499 | 26101500 | MOTOR A GASOLINA | UNIDAD | 1 | 3667999
MOTOBOMBA 10 HP---IHM---EJC-BR23-OD-00060
500 | 26101500 | MOTOR DIÉSEL DE 10 HP | UNIDAD | 1 | 4081722
501 | 25173304 | BUJIA | UNIDAD | 1 | 196319
502 | 26101754 | CAPUCHO DE BUJIA | UNIDAD | 1 | 36088
503 | 26101754 | PISTON | UNIDAD | 1 | 222751
504 | 26101754 | VIELA | UNIDAD | 1 | 154986
505 | 26101754 | VALANCIN | UNIDAD | 1 | 364326
506 | 26101754 | INYECTOR | UNIDAD | 1 | 156396
507 | 26101754 | TOBERA | UNIDAD | 1 | 140280
508 | 26101754 | TAPA VALVULA | UNIDAD | 1 | 123113
509 | 26101754 | ABRAZADERA DE 4 " | UNIDAD | 1 | 29357
510 | 26101754 | CAUCHO RETENEDOR PARA ACOPLE DE 4" | UNIDAD | 1 | 68120
511 | 26101754 | FILTRO DE AIRE | UNIDAD | 1 | 222483
512 | 26101754 | CARBURODOR | UNIDAD | 1 | 333529
513 | 26101754 | PALANCA DE ACELERACION | UNIDAD | 1 | 83560
514 | 26101754 | VALVULA PARA LLANTAS | UNIDAD | 1 | 68106
515 | 26101754 | FILTRO DE COMBUSTIBLE | UNIDAD | 1 | 139387
516 | 26101754 | YOYO ENCENDIDO | UNIDAD | 1 | 207608
517 | 26101754 | MANGUERA DE COMBUSTIBLE | UNIDAD | 1 | 1316854
518 | 26101754 | EMPAQUETADURA DE MOTOR | UNIDAD | 1 | 282803
519 | 26101754 | VALVULA | UNIDAD | 1 | 154998
MOTOBOMBA TRATABLE 8" MODELO 480D---LESTER ENGINE---EJC-BR23-OD-00028
520 | 40161505 | FILTRO DE ACEITE DE MOTOR , | UNIDAD | 1 | 106074
521 | 40161505 | FILTRO SEPARADOR DE AGUA , | UNIDAD | 1 | 300933
522 | 40161505 | FILTRO DE COMBUSTIBLE | UNIDAD | 1 | 146809
523 | 40161505 | FILTRO DE AIRE PRIMARIO. | UNIDAD | 1 | 190847
524 | 40151510 | BOMBA DE AGUA | UNIDAD | 1 | 1882272
525 | 40151532 | BOMBA DE TRANSFERENCIA DE COMBUSTIBLE | UNIDAD | 1 | 1565393
526 | 31181700 | EMPAQUETADURA BOMBA HIDRÁULICA | UNIDAD | 1 | 578086
527 | 27121602 | EMPAQUETADURAS CILINDRO DE ECUALIZACIÓN Y GIRO DEL EQUIPO | UNIDAD | 1 | 1041540
528 | 40151533 | MANGUERA HIDRÁULICA DE ALTA PRESIÓN POR 6500 PSI POR UNIDAD | UNIDAD | 1 | 515368
529 | 41111957 | SENSOR DE PRESIÓN DE HIDRÁULICO | UNIDAD | 1 | 622146
530 | 25173902 | MOTOR DE ARRANQUE | UNIDAD | 1 | 2012858
531 | 26101302 | ALTERNADOR | UNIDAD | 1 | 1679975
532 | 95121624 | FAROLAS FRONTALES Y DE CABINA DEL EQUIPO | UNIDAD | 1 | 2200497
533 | 25173902 | MOTOR DE ARRANQUE | UNIDAD | 1 | 1715726
534 | 26101302 | ALTERNADOR PARA PLANTA ELECTRICA DE 06 KVA | UNIDAD | 1 | 619219
535 | 41111957 | SENSOR DE PRESIÓN DE ACEITE | UNIDAD | 1 | 1636905
GUADAÑADORA DE 1,6 KW HUSQVARNA 3O4AL03304
536 | 22101703 | CUCHILLA DE CORTE, DISCOS SIERRAS CIRCULARES | UNIDAD | 1 | 207960
537 | 27112006 | YOYO DE CORTE CON GUAYA | UNIDAD | 1 | 243346
538 | 25173304 | BUJIA | UNIDAD | 1 | 38900
539 | 25173304 | CAPUCHO DE BUJIA | UNIDAD | 1 | 231879
540 | 26101500 | YOYO DE ENCENDIDO | UNIDAD | 1 | 78124
541 | 26101500 | MANGUERA DE COMBUSTIBLE | UNIDAD | 1 | 394238
542 | 26101500 | CARBURODOR | UNIDAD | 1 | 436364
543 | 26101500 | FILTRO DE AIRE | UNIDAD | 1 | 142356
544 | 26101500 | ACELERADOR MANUAL | UNIDAD | 1 | 128625
545 | 26101500 | TAPA FILTRO DE AIRE | UNIDAD | 1 | 114463
546 | 26101500 | TAPA TANQUE DE COMBUSTIBLE | UNIDAD | 1 | 221573
MOTOR 4 TIEMPOS EN LINEA SOHC ACTIVO FIJO 167500001041
547 | 41112209 | TERMOSTAT 67F-12411-01 | UNIDAD | 1 | 1076625
548 | 41112209 | TERMOSTATO 6D9-12411-00 | UNIDAD | 1 | 1385316
549 | 31411501 | SELLO TERMOSTATO 67F-12412-00 | UNIDAD | 1 | 266428
550 | 31161501 | PERNO REF 97095-06025 | UNIDAD | 1 | 160461
551 | 26101724 | TAPON DE ACEITE REF 6G8-15363-00 | UNIDAD | 1 | 303956
552 | 30241503 | ANILLO EN O REF 93210-24M79 | UNIDAD | 1 | 334874
552 | 26101732 | BUJIA (NGK LFR5A-11) REF 94702-00391 | UNIDAD | 1 | 307348
553 | 31162409 | PASADOR DE CLAVIJA REF 93605-10108 | UNIDAD | 1 | 315662
554 | 31161501 | PERNO REF 68V-12157-00 | UNIDAD | 1 | 299948
554 | 26111803 | CORREA REF 67F-46241-00 | UNIDAD | 1 | 1016313
555 | 31162200 | TENSOR COMPLET REF 67F-11590-00 | UNIDAD | 1 | 894995
556 | 31161910 | RESORTE DE TENSION REF 90506-16M39 | UNIDAD | 1 | 331805
557 | 40142007 | TUBO (L23) REF 90445-15M03 | UNIDAD | 1 | 313495
557 | 23153035 | PLACA DE VALVULA REF 67F-11595-00 | UNIDAD | 1 | 325174
558 | 31161511 | TORNILLO CON ARANDELA REF 90119-10M72 | UNIDAD | 1 | 312088
559 | 31171706 | ENGRANAJE TRACCION REF 6D8-11536-00 | UNIDAD | 1 | 1039934
560 | 31161709 | TUERCA REF 90170-40008 | UNIDAD | 1 | 135721
561 | 31411501 | SELLO ACEITE REF 93102-38008 | UNIDAD | 1 | 1168866
562 | 31401604 | EMPAQUE REF 6D8-13645-00 | UNIDAD | 1 | 936837
563 | 31401604 | EMPAQUE REF 6D8-13557-00 | UNIDAD | 1 | 407671
564 | 26101700 | CAJA DE ACELERADOR COMPL. REF 6D8-13750-00 | UNIDAD | 1 | 2415542
565 | 26101740 | INYECTOR REF 6D8-13761-00 | UNIDAD | 1 | 1526335
566 | 31401604 | JUEGO DE EMPAQUE REF 6C5-1410B-00 | UNIDAD | 1 | 384044
567 | 31171606 | BRIDA REF 90465-11M10 | UNIDAD | 1 | 78794
568 | 31162409 | PRESILLA REF 90467-20M15 | UNIDAD | 1 | 265668
568 | 23153035 | PLACA REF 6D8-2413X-00 | UNIDAD | 1 | 273294
569 | 26101743 | VALVULA DE AGUJA REF 6C5-14546-00 | UNIDAD | 1 | 1012659
570 | 26101743 | VALVULA DE AGUJA REF 6C5-14546-10 | UNIDAD | 1 | 758586
571 | 31161511 | TORNILLO, DE DRENAJE REF 6C5-14191-00 | UNIDAD | 1 | 157098
571 | 31181701 | JUNTA REF 90430-08020 | UNIDAD | 1 | 281904
571 | 40151532 | BOMBA DE COMBUSTIBLE COMPLETA REF 6C5-13910-00 | UNIDAD | 1 | 2473861
571 | 40151532 | BOMBA DE COMBUSTIBLE COMPLETA REF 6C5-13907-00 | UNIDAD | 1 | 2012441
571 | 40151532 | BOMBA DE COMBUSTIBLE COMP REF 6C5-14127-00 | UNIDAD | 1 | 309430
572 | 31162409 | PRESILLA REF 6C5-14127-10 | UNIDAD | 1 | 307531
573 | 31162409 | PRESILLA REF 6C5-13577-00 | UNIDAD | 1 | 325578
574 | 31171505 | COJINETE DE RODILLOS REF 6C5-13593-00 | UNIDAD | 1 | 192413
574 | 25174903 | AMORTIGUADOR DE BOMBA REF 6C5-13781-00 | UNIDAD | 1 | 288343
575 | 40142007 | TUBO COMBUST. COMPL 1 REF 6Y2-24306-45 | UNIDAD | 1 | 744960
576 | 31401604 | EMPAQUE CAMARA DE BOIA REF 6C5-14984-00 | UNIDAD | 1 | 399882
577 | 31162604 | GRAMPA DE CABLE REF 6C5-21337-00 | UNIDAD | 1 | 556673
578 | 26131604 | FILTRO COMPLETO REF 6D8-24560-00 | UNIDAD | 1 | 789553
579 | 31401604 | EMPAQUE REF 6D8-24564-00 | UNIDAD | 1 | 310651
580 | 40142007 | TUBO DE COMBUSTIBLE 1 REF 6D8-24311-0 | UNIDAD | 1 | 724217
580 | 40151532 | BOMBA DE COMBUSTIBLE COMPLETA REF 6D8-24410-00 | UNIDAD | 1 | 978413
580 | 40141737 | DIAFRAGMA REF 68V-24411-00 | UNIDAD | 1 | 1168847
581 | 40142009 | MANGUERA COMPL,COMBUSTIBLE 2 REF 6Y2-24307-50 | UNIDAD | 1 | 561467
582 | 40142009 | MANGUERA (L2050) REF 90445-13M01 | UNIDAD | 1 | 626915
583 | 31162906 | ABRAZADERA 1 REF 6E5-24351-51 | UNIDAD | 1 | 236556
584 | 40161513 | ELEMENTO FILTRO DE ACEITE REF 5GH-13440-00 | UNIDAD | 1 | 174694
585 | 23242114 | SOPORTE BOMBA REF 6Y2-24360-60 | UNIDAD | 1 | 642265
586 | 25173902 | MOTOR DE ARRANQUE COMPLETO REF 68V-81800-01 | UNIDAD | 1 | 2184235
587 | 26101404 | JUEGO DE ESCOBILLA REF 67F-81801-00 | UNIDAD | 1 | 729441
588 | 26111703 | BATERIA DE 12V 105AMP REF 04-0702 | UNIDAD | 1 | 1125447
ELECTROBOMBA CENTRIFUGA
589 | 23242114 | MOTOR DIÉSEL DE 10 HP | UNIDAD | 1 | 6951385
590 | 23242114 | BUJIA | UNIDAD | 1 | 73612
591 | 23242114 | CAPUCHO DE BUJIA | UNIDAD | 1 | 76345
592 | 23242114 | PISTON | UNIDAD | 1 | 1050393
593 | 23242114 | VIELA | UNIDAD | 1 | 755718
594 | 23242114 | VALANCIN | UNIDAD | 1 | 528295
595 | 23242114 | INYECTOR | UNIDAD | 1 | 860209
596 | 23242114 | TOBERA | UNIDAD | 1 | 421733
597 | 23242114 | TAPA VALVULA | UNIDAD | 1 | 677638
598 | 23242114 | ABRAZADERA DE 4 " | UNIDAD | 1 | 54844
599 | 23242114 | CAUCHO RETENEDOR PARA ACOPLE DE 4" | UNIDAD | 1 | 352337
600 | 23242114 | FILTRO DE AIRE | UNIDAD | 1 | 611721
601 | 23242114 | CARBURODOR | UNIDAD | 1 | 2054671
602 | 23242114 | PALANCA DE ACELERACION | UNIDAD | 1 | 304642
|  | SUBTOTAL REPUESTOS LINEA GRIS |  |  | 347701975
ITEM | UNSPSC (CCE) | DESCRIPCION DEL BIEN Y/O SERVICIO | UNIDAD MEDIDA |  | PRECIO DE REFERENCIA UNITARIO IVA INCLUIDO
| A-02-02-02-008-007 | SERVICIOS DE MANTENIMIENTO, REPARACIÓN E INSTALACIÓN (EXCEPTO SERVICIOS DE CONSTRUCCIÓN)
EQUIPOS DE VAPOR
CALDERA DE 40 BHP MARCA MIC CON ACCESORIOS - MAINCOLSA - DISTRAL - POWER MASTER
1 | 73152100 | REVISION E INSPECCION DEL QUEMADOR, FUGA DE GASES DE COMBUSTIÓN, PUNTOS CALIENTES A TODO COSTO. | SERVICIO | 1 | 505252
2 | 73152100 | REVISIÓN DE FUNCIONAMIENTO Y AJUSTE GENERAL DE CONTROLES ELÉCTRICOS Y ACCESORIOS INTEGRALES DE LA CALDERA A TODO COSTO. | SERVICIO | 1 | 353536
3 | 73152100 | VERIFICACIÓN Y CALIBRACION DE LOS ELECTRODOS. FOTO CELDA, TRANSFORMADOR Y VÁLVULA SOLENOIDE, AJUSTES Y PRUEBA DE FUNCIONAMIENTO A TODO COSTO. | SERVICIO | 1 | 391150
4 | 73152100 | REVISION Y MANTENIMIENTO DE CONDUCCION DE COMBUSTIÓN A TODO COSTO. | SERVICIO | 1 | 323774
5 | 73152100 | INSPECCIÓN, MANTENIMIENTO Y LIMPIEZA INTERNA DE LA ZONA DE LADO DE FUEGO, CÁMARA DE COMBUSTIÓN Y TUBOS DE GASES A TODO COSTO | SERVICIO | 1 | 2119800
6 | 73152100 | MANTENIMIENTO GENERAL A TODO COSTO AL MOTOR ELÉCTRICO Y DEL VENTILADOR (CAMBIO DE RODAMIENTOS, BARNIZADO DIELÉCTRICO AL EMBOBINADO Y SECAMIENTO DEL HORNO, CAMBIO DE CORREA) | SERVICIO | 1 | 1366045
7 | 73152100 | MANTENIMIENTO AL MOTOR ELÉCTRICO Y BOMBA DE ALIMENTACIÓN ,CAMBIO DE RODAMIENTOS, BARNIZADO DIELÉCTRICO AL ROTOR Y SECAMIENTO AL HORNO.INSTALACIÓN DE VENTILADOR | SERVICIO | 1 | 5379473
8 | 73152100 | MANTENIMIENTO A LA BOMBA DE ALIMENTACIÓN (CAMBIO DE SELLOS MECÁNICOS, CUÑAS, PRENSE, ESTOPA Y ACOPLE DE CAUCHO DEL EJE) | SERVICIO | 1 | 1877617
9 | 73152100 | MANTENIMIENTO A TODO COSTO, CAMBIO EMPAQUES A LOS HAND HOLES, MAN HOLES, PUERTA FRONTAL TRASERA DE LA CALDERA Y MANTENIMIENTO DE LAS ROSCAS. | SERVICIO | 1 | 1299618
10 | 73152100 | MANTENIMIENTO AL TANQUE DE CONDENSADO, LIMPIEZA INTERNA, LATONERÍA Y PINTURA A ALTA TEMPERATURA. | SERVICIO | 1 | 5874558
11 | 73152100 | LIMPIEZA A TODO COSTO DE SUPERFICIES DEL FOGÓN, CONDUCTOS Y DESHOLLINADA | SERVICIO | 1 | 2051489
12 | 73152100 | REVISION Y MANTENIMIENTO DEL BOBINADO DE MOTOR CON BARNIZADA 1HP | SERVICIO | 1 | 1938764
13 | 73152100 | ARREGLO, LATONERIA Y PINTURA | SERVICIO | 1 | 2448238
14 | 73152100 | REVISION Y MANTENIMIENTO A TUBERIA INTERNA, DESHOLLINADA | SERVICIO | 1 | 2704853
15 | 73152100 | MANTENIMIENTO A TANQUE DE ABASTECIMIENTO DE AGUA DE CALDERA | SERVICIO | 1 | 1471951
16 | 73152100 | REVISION Y MANTENIMIENTO MAGDONALS | SERVICIO | 1 | 2266127
17 | 73152100 | REVISION Y MANTENIMIENTO A PRESURETROL | SERVICIO | 1 | 1278519
18 | 73152100 | REVISION A MICRO SWISH | SERVICIO | 1 | 279248
MARMITA 60 - 80 - 100 - 120 GALONES
19 | 73152100 | REVISION Y MANTENIMIENTO DE TAPAS EN ACERO INOXIDABLE CALIBRE 16 | SERVICIO | 1 | 243628
20 | 73152100 | REVISION Y MANTENIMIENTO DE CHEQUES | SERVICIO | 1 | 162861
21 | 73152100 | REVISION Y MANTENIMIENTO DE VALVULAS DE PRESION | SERVICIO | 1 | 100916
22 | 73152100 | REVISION Y MANTENIMIENTO DE TRAMPAS | SERVICIO | 1 | 503928
23 | 73152100 | REVISION Y MANTENIMIENTO DE VÁLVULA TIPO GLOBO ¾” BRONCE DE ALTA PRESION | SERVICIO | 1 | 141947
24 | 73152100 | REVISION Y MANTENIMIENTO DE VÁLVULA AUTO-REGULABLE ¾” DE ALTA PRESION | SERVICIO | 1 | 1505262
MOSTRADOR AUTOSERVICIO CON CALEFACCION A VAPOR
25 | 73152100 | REVISIÓN A TODO COSTO DE LAS TRAMPAS 3/4 | SERVICIO | 1 | 230043
26 | 73152100 | REVISIÓN A TODO COSTO DE LOS CHEQUES DE 3/4 | SERVICIO | 1 | 80552
27 | 73152100 | REVISION Y CHEQUEO A TODO COSTO DE TUBERIA EN ACERO AL CARBON | SERVICIO | 1 | 130354
28 | 73152100 | REVISION Y CHEQUEO A TODO COSTO DE LLAVES DE PASO DE VAPOR AL ALTA PRESION DE 3/4 | SERVICIO | 1 | 178725
29 | 73152100 | MANTENIMIENTO EN SOLDADURA EN ACERO DEL AUTOSERVICIO | SERVICIO | 1 | 685865
EQUIPOS DE REFRIGERACION
CUARTO FRIO DE CONGELACION
30 | 73152100 | MANTENIMIENTO GENERAL Y REVISION DE FUGAS DE GAS Y CARGA DE GAS REF 507 | SERVICIO | 1 | 1873391
31 | 73152100 | REVISION Y MANTENIMIENTO GENERAL AL TABLERO ELÉCTRICO (LIMPIEZA DEL PROGRAMADOR, CONTACTORES, SENSORES DE FRIO. | SERVICIO | 1 | 1274726
32 | 73152100 | REVISION Y MANTENIMIENTO GENERAL AL MOTOR DIELÉCTRICO (CAMBIO RODAMIENTOS, BARNIZADO DIELÉCTRICO AL EMBOBINADO Y SECAMIENTO AL HORNO. PINTURA EN GENERAL | SERVICIO | 1 | 2418059
33 | 73152100 | REVISION Y MANTENIMIENTO GENERAL AL SISTEMA ELÉCTRICO | SERVICIO | 1 | 867125
34 | 73152100 | REVISION Y MANTENIMIENTO GENERAL DE FILTROS | SERVICIO | 1 | 914783
35 | 73152100 | REVISION Y MANTENIMIENTO GENERAL AL SISTEMA DE VENTILACION | SERVICIO | 1 | 608173
36 | 73152100 | REVISION Y MANTENIMIENTO GENERAL SISTEMA SELENOIDE | SERVICIO | 1 | 368894
37 | 73152100 | REVISION Y MANTENIMIENTO GENERAL AL SISTEMA DE EVAPORADOR | SERVICIO | 1 | 262575
38 | 73152100 | ARREGLO EN LATONERIA Y PINTURA | SERVICIO | 1 | 1776133
39 | 73152100 | MANTENIMIENTO TUBERIA EN BRONCE | SERVICIO | 1 | 776569
40 | 73152100 | MANTENIMIENTO SENSORES DE TEMPERATURA | SERVICIO | 1 | 217610
41 | 73152100 | LATONERIA Y PINTURA | SERVICIO | 1 | 765073
NEVECON DE 50 FT - NEVECON DE 52 FT
42 | 73152100 | MANTENIMIENTO GENERAL Y REVISION DE FUGAS DE GAS Y CARGA DE GAS REF 507 | SERVICIO | 1 | 1888209
43 | 73152100 | REVISION Y MANTENIMIENTO GENERAL AL TABLERO ELÉCTRICO (LIMPIEZA DEL PROGRAMADOR, CONTACTORES, SENSORES DE FRIO. | SERVICIO | 1 | 354795
44 | 73152100 | REVISION Y MANTENIMIENTO GENERAL AL MOTOR DIELÉCTRICO (CAMBIO RODAMIENTOS, BARNIZADO DIELÉCTRICO AL EMBOBINADO Y SECAMIENTO AL HORNO. PINTURA EN GENERAL | SERVICIO | 1 | 735775
45 | 73152100 | REVISION Y MANTENIMIENTO GENERAL AL SISTEMA ELÉCTRICO | SERVICIO | 1 | 295669
46 | 73152100 | REVISION Y MANTENIMIENTO GENERAL DE FILTROS | SERVICIO | 1 | 246709
47 | 73152100 | REVISION Y MANTENIMIENTO GENERAL AL SISTEMA DE VENTILACION | SERVICIO | 1 | 124565
48 | 73152100 | REVISION Y MANTENIMIENTO GENERAL SISTEMA SELENOIDE | SERVICIO | 1 | 108992
49 | 73152100 | REVISION Y MANTENIMIENTO GENERAL AL SISTEMA DE EVAPORADOR | SERVICIO | 1 | 847734
50 | 73152100 | LATONERIA Y PINTURA | SERVICIO | 1 | 2826069
EQUIPOS ELECTRICO
PLANTA ELECTRICA
51 | 73152100 | MANTENIMIENTO Y REVISION DE SOPLADOR | SERVICIO | 1 | 1021835
52 | 73152100 | LIMPIEZA GENERAL INTERNA Y EXTERNA DE LOS COMPONENTES | SERVICIO | 1 | 5581034
53 | 73152100 | MANTENIMIENTO GENERAL AL SISTEMA ELECTRICO Y CAMBIO DEL BOTON DE ENCENDIDO | SERVICIO | 1 | 976455
54 | 73152100 | MANTENIMIENTO GENERAL AL GENERADOR ELECTRICO Y CAMBIO DE EMPAQUES | SERVICIO | 1 | 4366773
55 | 73152100 | MANTENIMIENTO GENERAL AL COMPRESOR, BUJIA PISTON, ANILLOS, EMPAQUETADURA. | SERVICIO | 1 | 2766869
56 | 73152100 | MANTENIMIENTO AL SISTEMA DE ENCENDIDO MECANICO | SERVICIO | 1 | 1425120
57 | 73152100 | REVISION Y MANTENIMIENTO CON CAMBIO DE LOS DIODOS DE LA TRANSFERENCIA | SERVICIO | 1 | 6136830
58 | 73152100 | REVISION Y MANTENIMIENTO DE ALTERNADOR | SERVICIO | 1 | 1549158
59 | 73152100 | REVISION Y MANTENIMIENTO A ARRANQUE | SERVICIO | 1 | 2934547
60 | 73152100 | MANTENIMIENTO TRANSMISION Y CAMBIO DE ACEITE | SERVICIO | 1 | 743993
61 | 73152100 | REVISION Y MANTENIMIENTO ALTERNADOR | SERVICIO | 1 | 962487
62 | 73152100 | MANTENIMIENTO TURBO CARACOL | SERVICIO | 1 | 3437282
63 | 73152100 | REVISIÓN Y MANTENIMIENTO A TODO COSTO CON CAMBIO DE LOS DIODOS DE LA TRANSFERENCIA | SERVICIO | 1 | 2482829
64 | 73152100 | REVISION Y MANTENIMIENTO DE CABLEADO EN GENERAL | SERVICIO | 1 | 2464336
MOTOR DIESEL PERKINS REFERENCIA 1104A-44TG2
65 | 73152100 | SERVICIOS DE MANTENIMIENTO Y REPARACIÓN DE EQUIPO MOTIVO Y GENERACIÓN DE ENERGÍA ELÉCTRICA A TODO COSTO | SERVICIO | 1 | 4806941
66 | 73152100 | REVISION Y MANTENIMIENTO DEL BOBINADO DE MOTOR CON BARNIZADA 1HP | SERVICIO | 1 | 754686
TRANSFORMADORES TRIFASICO 45 KVA - 75KVA - 75KVA
67 | 73152100 | MANTENIMIENTO A TODO COSTO BARRA CORTA CIRCUITOS | SERVICIO | 1 | 859624
68 | 73152100 | MANTENIMIENTO A TODO COSTO A DISPOSITIVO PARA CORRIENTE | SERVICIO | 1 | 1310203
69 | 73152100 | MANTENIMIENTO A TODO COSTO DE LA CRUCETA | SERVICIO | 1 | 503650
70 | 73152100 | MANTENIMIENTO A TODO COSTO AL ANCLAJE DE MOTOR | SERVICIO | 1 | 1333445
71 | 73152100 | MANTENIMIENTO A TODO COSTO A TORNILLERIA EN ACERO | SERVICIO | 1 | 1052119
72 | 73152100 | REVISION Y MANTENIMIENTO A TERMINALES | SERVICIO | 1 | 242810
73 | 73152100 | REVISION FUSIBLES | SERVICIO | 1 | 500348
74 | 73152100 | MANTENIMIENTO A BORNERAS | SERVICIO | 1 | 377154
75 | 73152100 | REVISION ANCLAJE TRANSFORMADOR | SERVICIO | 1 | 2878516
76 | 73152100 | AJUSTE DE TORNILLOS DER 1/2 | SERVICIO | 1 | 199606
CAMPANA EXTRACTORA
77 | 73152100 | REVISION Y MANTENIMIENTO SOLDADURA EN ACERO | SERVICIO | 1 | 1479020
78 | 73152100 | AREGLO EN LATONERIA Y PINTURA DEL EXTRACTOR | SERVICIO | 1 | 2061147
79 | 73152100 | ENGRASE GENERAL A CHUMACERAS | SERVICIO | 1 | 184820
80 | 73152100 | AJUSTE DE ABRAZADERAS DE DUCTO | SERVICIO | 1 | 176610
81 | 73152100 | REVISION Y MANTENIMIENTO A DUCTO | SERVICIO | 1 | 2331809
82 | 73152100 | REVISION Y MANTENIMIENTO DEL SISTEMA ELECTRICO | SERVICIO | 1 | 1658985
83 | 73152100 | MANTENIMIENTO Y REVISION DE EJE DE 11/2 | SERVICIO | 1 | 320111
84 | 73152100 | REVISION Y MANTENIMIENTO DE ASPA EXTRACTORA | SERVICIO | 1 | 521174
85 | 73152100 | REVISION Y MANTENIMIENTO DEL BOBINADO DE MOTOR CON BARNIZADA 5HP | SERVICIO | 1 | 3347395
MOTOBOMBA TRATABLE 8" MODELO 480D - LESTER ENGINE - 10 HP- IHM
86 | 73152100 | REVISIÓN Y MANTENIMIENTO DE INYECTORES | SERVICIO | 1 | 1207552
87 | 73152100 | MANTENIMINETO DEL SISTEMA DEL MOTOR | SERVICIO | 1 | 682712
88 | 73152100 | CAMBIO FILTRO DE AIRE | SERVICIO | 1 | 99750
89 | 73152100 | CAMBIO FILTRO DE ACEITE | SERVICIO | 1 | 104015
90 | 73152100 | CAMBIO MANGUERA FLEXIBLE DE DESCARGUE. | SERVICIO | 1 | 39581
91 | 73152100 | MANTENIMIENTO DE LA ABRAZADERAS PARA MANQUERA DE 8" | SERVICIO | 1 | 19998
92 | 73152100 | MANTENIMIENTO DE PINTURA DEL EQUIPO | SERVICIO | 1 | 1677073
93 | 73152100 | CAMBIO DEL BREAKER 80 AMP | SERVICIO | 1 | 100522
94 | 73152100 | CAMBIO DEL BREAKER 40 AMP | SERVICIO | 1 | 98845
95 | 73152100 | MANTENIMIENTO DEL ALTERNADOR, Y CAMBIO DE CORONA, ESCOBILLAS, PORTA ESCOBILLAS, RODAMIENTOS, DESMONTAJE E INSTALACIÓN DEL ALTERNADOR | SERVICIO | 1 | 622538
96 | 73152100 | MANTENIMIENTO DEL MOTOR DE ARRANQUE, Y CAMBIO DE CORONA, ESCOBILLAS, PORTA ESCOBILLAS, RODAMIENTOS, AUTOMÁTICO DESMONTAJE E INSTALACIÓN DEL MOTOR | SERVICIO | 1 | 705494
97 | 73152100 | CAMBIO DE BATERÍA PARA 12V 1200 AMP 4D | SERVICIO | 1 | 206203
98 | 73152100 | CAMBIO DEL SWISH DEL ENCENDIDO | SERVICIO | 1 | 171261
99 | 73152100 | CAMBIO DEL SENSOR DE PRESIÓN DE ACEITE | SERVICIO | 1 | 168143
100 | 73152100 | MANTENIEMTO GENERAL Y PINTRUA DE LA PLANTA | SERVICIO | 1 | 1697617
101 | 73152100 | REPARACIÓN DE MOTOR A DISEL A TODO COSTO (RECTIFICACIÓN, PINTURA Y CAMBIO DE REPUESTOS) | SERVICIO | 1 | 4156623
102 | 73152100 | CAMBIO DE INYECTOR | SERVICIO | 1 | 1724196
103 | 73152100 | MANTENIMIENTO Y CAMBIO DE ABRAZADERAS PARA MANQUERA DE 3" | SERVICIO | 1 | 50034
104 | 73152100 | CAMBIO Y MANTENIMIENTO DE PINTURA PARA EL EQUIPO | SERVICIO | 1 | 1659605
105 | 73152100 | CAMBIO DEL FILTRO DE AIRE Y COMBUSTIBLE | SERVICIO | 1 | 457370
EQUIPO DE COCINA
ESTUFA INDUSTRIAL A GAS 3 - 6 PUESTOS JOSERAGRO-COCINDOX-CON Y SIN PLANCHA ASADORA
106 | 73152100 | LIMPIEZA A TODO COSTO CON GRATA A LOS COMPONENTES | SERVICIO | 1 | 298120
107 | 73152100 | REVISIÓN FUGAS DE GAS A TODO COSTO | SERVICIO | 1 | 202673
108 | 73152100 | MANTENIMIENTO GENERAL A LOS CHICLORES | SERVICIO | 1 | 108775
109 | 73152100 | MANTENIMIENTO DE LOS QUEMADORES | SERVICIO | 1 | 185992
110 | 73152100 | LIMPIEZA DE FISTOS DE ¼” | SERVICIO | 1 | 74540
111 | 73152100 | LIMPIEZA Y VERIFICACIÓN DE LA LLAVE DE PASO | SERVICIO | 1 | 54812
112 | 73152100 | MANTENIMIENTO DE LA VÁLVULA REGULABLE DE BAJA. | SERVICIO | 1 | 54054
FREIDORA MGC
113 | 73152100 | REVISION Y MANTENIMIENTO SOLDADURA EN ACERO | SERVICIO | 1 | 748835
114 | 73152100 | REVISION Y MANTENIMIENTO DE QUEMADORES | SERVICIO | 1 | 114341
115 | 73152100 | REVISION Y MANTENIMIENTO DE TERMOCUPLA | SERVICIO | 1 | 192471
116 | 73152100 | REVISION Y MANTENIMIENTO CAMARA | SERVICIO | 1 | 537872
117 | 73152100 | REVISION Y MANTENIMIENTO MANGUERA PASO DE GAS | SERVICIO | 1 | 141911
118 | 73152100 | REVISIÓN DE FUNCIONAMIENTO Y AJUSTE GENERAL A TODO COSTO DE CONTROLES ELÉCTRICOS Y ACCESORIOS INTEGRALES | SERVICIO | 1 | 634212
119 | 73152100 | MANTENIMIENTO VALVULA TRITRON | SERVICIO | 1 | 67839
MAQUINA PELAPAPA
120 | 73152100 | LIMPIEZA ATODO COSTO INTERNA Y EXTERNA DE LOS COMPONENTES. | SERVICIO | 1 | 146082
121 | 73152100 | MANTENIMIENTO REVISION SISTEMA ELECTRICO | SERVICIO | 1 | 49012
122 | 73152100 | VERIFICACIÓN Y CALIBRACION DE LOS ELECTRODOS. FOTO CELDA, TRANSFORMADOR Y VÁLVULA SOLENOIDE, AJUSTES Y PRUEBA DE FUNCIONAMIENTO A TODO COSTO. | SERVICIO | 1 | 238515
123 | 73152100 | REVISION Y MANTENIMIENTO EN SOLDADURA AUTOGENA | SERVICIO | 1 | 62224
LICUADORA INDUSTRIAL ICOMAGER-ICMG
124 | 73152100 | MANTENIMIENTO A TODO COSTO CHUMACERAS TANQUE | SERVICIO | 1 | 71302
125 | 73152100 | MANTENIMIENTO A TODO COSTO BALINERAS MOTOR 60-08 | SERVICIO | 1 | 55028
126 | 73152100 | MANTENIMIENTO A TODO COSTO DEL AUTOMATICO MOTOR | SERVICIO | 1 | 38844
127 | 73152100 | MANTENIMIENTO A TODO COSTO AL SISTEMA ELECTRICO | SERVICIO | 1 | 50426
128 | 73152100 | MANTENIMIENTO A TODO COSTO DE LOS ACOPLES VASO EN TEFLON | SERVICIO | 1 | 32200
129 | 73152100 | MANTENIMIENTO A TODO COSTO TAPA EN ACERO INOXIDABLE | SERVICIO | 1 | 207272
130 | 73152100 | MANTENIMIENTO A TODO COSTO DEL SOPORTE EN ACERO INOXIDABLE | SERVICIO | 1 | 190924
131 | 73152100 | MANTENIMIENTO A VASO | SERVICIO | 1 | 69456
132 | 73152100 | MANTENIMIENTO A TEFLONES 3/4 | SERVICIO | 1 | 117310
133 | 73152100 | MANTENIMIENTO A MOTOR | SERVICIO | 1 | 560923
134 | 73152100 | MANTENIMIENTO Y ENGRASE CHUMACERAS | SERVICIO | 1 | 79917
135 | 73152100 | MANTENIMIENTO Y AJUSTE DE POLEA | SERVICIO | 1 | 44546
136 | 73152100 | REVISIÓN Y MANTENIMIENTO A TODO COSTO INCLUYE MATERIALES DE SOLDADURA EN ACERO | SERVICIO | 1 | 34160
137 | 73152100 | REVISIÓN Y MANTENIMIENTO A TODO COSTO DEL RETENEDOR | SERVICIO | 1 | 81753
138 | 73152100 | REVISIÓN Y MANTENIMIENTO A TODO COSTO DEL BOBINADO DE MOTOR CON BARNIZADA 1HP | SERVICIO | 1 | 1026185
139 | 73152100 | MANTENIMIENTO Y REVISION AUTOMATICO | SERVICIO | 1 | 37997
BATIDORA MEZCLADORA DE MASA
140 | 73152100 | MANTENIMIENTO Y TENCION BANDAS | SERVICIO | 1 | 18220
141 | 73152100 | MANTENIMIENTO Y ENGRASE DE CHUMACER AS | SERVICIO | 1 | 21448
142 | 73152100 | MANTENIMIENTO Y AJUSTE TORNILLOS | SERVICIO | 1 | 17755
143 | 73152100 | MANTENIMIENTO REVISION SISTEMA ELECTRICO | SERVICIO | 1 | 49543
144 | 73152100 | AJUSTE DE POLEAS | SERVICIO | 1 | 32436
145 | 73152100 | REVISION Y MANTENIMIENTO MOTOR | SERVICIO | 1 | 352449
146 | 73152100 | MANTENIMIENTO AUTOMATICO | SERVICIO | 1 | 49756
147 | 73152100 | REVISION Y MANTENIMIENTO ENGRASE BALINERAS | SERVICIO | 1 | 33710
148 | 73152100 | MANTENIMIENTO A EJE CENTRAL | SERVICIO | 1 | 71083
149 | 73152100 | MANTENIMIENTO A CONTACTORES | SERVICIO | 1 | 43613
EQUIPOS DE LAVANDERIA
LAVADORA HORIZONTAL
150 | 73152100 | LIMPIEZA A TODO COSTO INTERNA Y EXTERNA DE LOS COMPONENTES | SERVICIO | 1 | 684480
151 | 73152100 | CAMBIO DE GRASEROS | SERVICIO | 1 | 26220
152 | 73152100 | ENGRASE CHUMACERAS A TODO COSTO. | SERVICIO | 1 | 40046
153 | 73152100 | VERIFICACIÓN Y AJUSTE DE BANDAS A TODO COSTO. | SERVICIO | 1 | 26936
154 | 73152100 | REVISIÓN SISTEMA MECÁNICO Y ELÉCTRICO A TODO COSTO | SERVICIO | 1 | 529062
155 | 73152100 | AJUSTE, ENGRASE, LUBRICACIÓN RODAMIENTOS, EJE CENTRAL, SELLOS, FILTROS, BUJES, BALINERAS, CORREAS, RETENEDORES, EMPAQUES, VÁLVULAS, CONTACTORES, TORNILLOS A TODO COSTO. | SERVICIO | 1 | 397511
156 | 73152100 | LIMPIEZA DE TUBERÍAS Y AJUSTE DE MANGUERAS ATODO COSTO. | SERVICIO | 1 | 377397
157 | 73152100 | MANTENIMIENTO AL SISTEMA DE ARRASTRE (CAMBIO PIÑONES) | SERVICIO | 1 | 1116951
158 | 73152100 | MANTENIMIENTO AL MOTOR ELÉCTRICO (CAMBIO RODAMIENTOS, BARNIZADO DIELÉCTRICO AL EMBOBINADO Y SECAMIENTO AL HORNO. PINTURA EN GENERAL. | SERVICIO | 1 | 784873
159 | 73152100 | MANTENIMIENTO AL SISTEMA ELÉCTRICO | SERVICIO | 1 | 617722
160 | 73152100 | MANTENIMIENTO Y CAMBIO RODAMIENTOS, RETENEDORES. | SERVICIO | 1 | 2267495
161 | 73152100 | LATONERIA Y PINTURA | SERVICIO | 1 | 2585764
162 | 73152100 | MANTENIMIENTO E IMPERMEABILIZACION INTERNA | SERVICIO | 1 | 1026550
163 | 73152100 | REVISION Y MANTENIMIENTO A BOMBILLOS HALOGENOS | SERVICIO | 1 | 68080
164 | 73152100 | MANTENIMIENTO A TANQUE INTERNO EN ACERO INOXIDABLE | SERVICIO | 1 | 773458
165 | 73152100 | REVISION Y MANTENIMIENTO DEL BOBINADO DE MOTOR CON BARNIZADA 1HP | SERVICIO | 1 | 756679
CENTRIFUGA INDUSTRIAL
166 | 73152100 | LIMPIEZA A TODO COSTO INTERNA Y EXTERNA DE LOS COMPONENTES | SERVICIO | 1 | 650694
167 | 73152100 | MANTENIMIENTO Y REVISION DE LOS GRASEROS A TODO COSTO. | SERVICIO | 1 | 32347
168 | 73152100 | ENGRASE CHUMACERAS A TODO COSTO. | SERVICIO | 1 | 27167
169 | 73152100 | VERIFICACIÓN Y AJUSTE BANDAS A TODO COSTO | SERVICIO | 1 | 27220
170 | 73152100 | REVISIÓN SISTEMA MECÁNICO Y ELÉCTRICO A TODO COSTO | SERVICIO | 1 | 611815
171 | 73152100 | AJUSTE, ENGRASE, LUBRICACIÓN RODAMIENTOS, EJE CENTRAL, SELLOS, FILTROS, BUJES, BALINERAS, CORREAS, RETENEDORES, EMPAQUES, VÁLVULAS, CONTACTORES, TORNILLOS A TODO COSTO. | SERVICIO | 1 | 445571
172 | 73152100 | LIMPIEZA DE TUBERÍAS Y AJUSTE DE MANGUERAS ATODO COSTO. | SERVICIO | 1 | 744197
173 | 73152100 | MANTENIMIENTO SISTEMA DE ARRASTRE | SERVICIO | 1 | 362343
174 | 73152100 | MANTENIMIENTO ATODO COSTO AL MOTOR ELÉCTRICO | SERVICIO | 1 | 745081
175 | 73152100 | MANTENIMIENTO ATODO COSTO AL SISTEMA ELÉCTRICO. | SERVICIO | 1 | 425551
176 | 73152100 | MANTENIMIENTO AL SISTEMA DE CORREAS, POLEAS Y AMORTIGUADORES | SERVICIO | 1 | 783676
177 | 73152100 | REVISION Y MANTENIMIENTO DEL BOBINADO DE MOTOR CON BARNIZADA 1HP | SERVICIO | 1 | 1013790
178 | 73152100 | MANTENIMIENTO E IMPERMEABILIZACION INTERNA | SERVICIO | 1 | 986002
179 | 73152100 | LATONERÍA Y PINTURA A ALTA TEMPERATURA | SERVICIO | 1 | 971655
180 | 73152100 | MANTENIMIENTO A SISTEMA DE FRENO | SERVICIO | 1 | 420462
181 | 73152100 | MANTENIMIENTO Y REVISION DE PASTILLAS DE FRENO | SERVICIO | 1 | 900858
182 | 73152100 | MANTENIMIENTO A PALANCA DE FRENO | SERVICIO | 1 | 403997
183 | 73152100 | AJUSTE DE TORNILLERIA EN GENERAL | SERVICIO | 1 | 144576
184 | 73152100 | MANTENIMIENTO Y REVISION DE EMPAQUETADURA | SERVICIO | 1 | 393937
SECADORA A VAPOR
185 | 73152100 | REVISION Y MANTENIMIENTO EN SOLDADURA AUTOGENA | SERVICIO | 1 | 175892
186 | 73152100 | MANTENIMIENTO ATODO COSTO DEL SERPENTÍN | SERVICIO | 1 | 752911
187 | 73152100 | CAMBIO DE NIPLES Y ACCESORIOS EN LA LÍNEA DE VAPOR. | SERVICIO | 1 | 347342
188 | 73152100 | REVISIÓN DE FUGAS DE VAPOR, CHEQUES Y TRAMPAS ATODO COSTO. | SERVICIO | 1 | 403389
189 | 73152100 | VERIFICACIÓN BALANCEO DE LA CANASTA A TODO COSTO. | SERVICIO | 1 | 663083
190 | 73152100 | MANTENIMIENTO ATODO COSTO A POLEAS, PIÑONES Y RODAMIENTOS. | SERVICIO | 1 | 879651
191 | 73152100 | MANTENIMIENTO GENERAL A TODO COSTO AL MOTOR ELÉCTRICO | SERVICIO | 1 | 1845381
192 | 73152100 | MANTENIMIENTO AL SISTEMA ELÉCTRICO Y AL SISTEMA DE MANDO. | SERVICIO | 1 | 1044139
193 | 73152100 | REVISION Y MANTENIMIENTO DEL BOBINADO DE MOTOR CON BARNIZADA 1HP | SERVICIO | 1 | 1201364
194 | 73152100 | ARREGLO EN LATONERIA Y PINTURA | SERVICIO | 1 | 1446060
195 | 73152100 | MANTENIMIENTO A CADENA DE ARRASTRE | SERVICIO | 1 | 578467
196 | 73152100 | MANTENIMIENTO A REDUCTOR DE VELOCIDAD, EN LIMPIEZASA, ENGRASE Y AJUSTE | SERVICIO | 1 | 422964
197 | 73152100 | CAMBIO DE BALINERAS REDUCTOR DE VELOCIDAD | SERVICIO | 1 | 595971
198 | 73152100 | INSTALACION Y MANTENIMIENTO DE SELLOS EMPAQUES Y RETENES | SERVICIO | 1 | 153652
PLANCHADORA DE FORMA
199 | 73152100 | LIMPIEZA ATODO COSTO INTERNA Y EXTERNA DE LOS COMPONENTES. | SERVICIO | 1 | 325992
200 | 73152100 | REVISIÓN DE FUGAS DE VAPOR, TUBERIA, CHEQUES Y TRAMPAS ATODO COSTO. | SERVICIO | 1 | 1028835
201 | 73152100 | REVISION Y MANTENIMIENTO DE NIPLES Y ACCESORIOS EN LA LÍNEA DE VAPOR | SERVICIO | 1 | 212435
202 | 73152100 | MANTENIMIENTO ATODO COSTO BOSTER Y GATOS HIDRÁULICOS. | SERVICIO | 1 | 459425
203 | 73152100 | REVISION Y MANTENIMIENTO EN SOLDADURA AUTOGENA | SERVICIO | 1 | 154488
204 | 73152100 | CORREGIR FUGAS DE AIRE CON CAMBIO EMPAQUES DE TEFLÓN CON TRABARROSCAS ATODO COSTO. | SERVICIO | 1 | 475917
205 | 73152100 | ARREGLO, LATONERIA Y PINTURA | SERVICIO | 1 | 1807554
206 | 73152100 | MANTENIMIENTO Y CAMBIO DE TELA APLANCHADORA | SERVICIO | 1 | 1117416
207 | 73152100 | MANTENIMIENTO PIÑONES DE ARRASTRE | SERVICIO | 1 | 684079
208 | 73152100 | REVISION Y MANTENIMIENTO BUJES DE EJE | SERVICIO | 1 | 2085213
209 | 73152100 | MANTENIMIENTO SISTEMA ELECTRICO | SERVICIO | 1 | 280085
PLANCHADORA DE SABANAS A VAPOR
210 | 73152100 | LIMPIEZA ATODO COSTO INTERNA Y EXTERNA DE LOS COMPONENTES. | SERVICIO | 1 | 329862
211 | 73152100 | REVISION Y ENGRASE CHUMACERAS ATODO COSTO. | SERVICIO | 1 | 177584
212 | 73152100 | VERIFICACIÓN Y AJUSTE DE RODILLO DE PLANCHA ATODO COSTO. | SERVICIO | 1 | 245543
213 | 73152100 | REVISIÓN ATODO COSTO AL SISTEMA MECÁNICO Y ELÉCTRICO. | SERVICIO | 1 | 776918
214 | 73152100 | REVISION Y MANTENIMIENTO DE NIPLES Y ACCESORIOS EN LA LÍNEA DE VAPOR | SERVICIO | 1 | 338038
215 | 73152100 | REVISION Y MANTENIMIENTO EN SOLDADURA AUTOGENA | SERVICIO | 1 | 81684
216 | 73152100 | REVISIÓN DE FUGAS DE VAPOR, CHEQUES Y TRAMPAS CON CAMBIO EMPAQUES Y TEFLÓN CON TRABARROSCAS ATODO COSTO. | SERVICIO | 1 | 504430
217 | 73152100 | MANTENIMIENTO GENERAL SISTEMA ELÉCTRICO Y DE MANDO | SERVICIO | 1 | 515747
218 | 73152100 | MANTENIMIENTO AL SISTEMA DE CORREAS Y POLEAS. | SERVICIO | 1 | 187694
219 | 73152100 | LATONERIA Y PINTURA | SERVICIO | 1 | 1061239
220 | 73152100 | MANTENIMIENTO Y ENGRASE DE BALINERAS | SERVICIO | 1 | 128560
221 | 73152100 | MANTENIMIENTO E INSTALACION DE TELA DE APLANCHADO | SERVICIO | 1 | 951971
222 | 73152100 | REVISION Y MANTENIMIENTO DEL BOBINADO DE MOTOR CON BARNIZADA 1HP | SERVICIO | 1 | 768565
EQUIPOS DE PANADERIA
AMASADORA DE PAN
223 | 73152100 | MANTENIMIENTO A RODILLO INOXIDABLE | SERVICIO | 1 | 493866
224 | 73152100 | MANTENIMIENTO AL MOTOR | SERVICIO | 1 | 972335
225 | 73152100 | MANTENIMIENTO Y AJUSTE BANDAS | SERVICIO | 1 | 100922
226 | 73152100 | MANTENIMIENTO Y TENSION CADENILLA | SERVICIO | 1 | 175251
227 | 73152100 | MANTENIMIENTO Y ENGRASE BALINERAS | SERVICIO | 1 | 84644
228 | 73152100 | MANTENIMIENTO SWISH | SERVICIO | 1 | 123272
229 | 73152100 | MANTENIMIENTO A PLATON RECIBIDOR | SERVICIO | 1 | 145307
CORTADORA DE MASA
230 | 73152100 | REVISION Y MANTENIMIENTO SOLDADURA EN ACERO | SERVICIO | 1 | 270998
231 | 73152100 | MANTENIMIENTO A TODO COSDTO MANIJA SUPERIOR | SERVICIO | 1 | 26863
232 | 73152100 | MANTENIMIENTO A TODO COSTO CUÑAS 5/16 | SERVICIO | 1 | 9016
233 | 73152100 | MANTENIMIENTO A TODO COSTO CUCHILLAS 12 CORTES | SERVICIO | 1 | 76123
234 | 73152100 | LATONERIA Y PINTURA | SERVICIO | 1 | 169031
CILINDRO REFINADOR DE MASA PARA PAN HOJALDRADO
235 | 73152100 | REVISION Y MANTENIMIENTO SOLDADURA EN ACERO | SERVICIO | 1 | 299668
236 | 73152100 | LATONERIA Y PINTURA | SERVICIO | 1 | 356142
237 | 73152100 | REVISION Y MANTENIMIENTO CON RECTIFICACION DEL RODILLO | SERVICIO | 1 | 583115
238 | 73152100 | REVISION Y MANTENIMIENTO DEL BOBINADO DE MOTOR CON BARNIZADA 1HP | SERVICIO | 1 | 703427
CUARTO DE CRECIMIENTO
239 | 73152100 | MANTENIMIENTO SWITCH | SERVICIO | 1 | 113428
240 | 73152100 | MANTENIMIENTO Y REVISION CONTROL | SERVICIO | 1 | 114870
241 | 73152100 | MANTENIMIENTO SISTEMA ELECTRICO | SERVICIO | 1 | 89913
242 | 73152100 | MANTENIMIENTO A LAMINA INOXIDABLE | SERVICIO | 1 | 54463
EQUIPO DE PANADERIA - HORNO GIRATORIO DE PANADERIA
243 | 73152100 | REVISION Y MANTENIMIENTO DE VALVULA A GAS | SERVICIO | 1 | 153118
244 | 73152100 | REVISION Y MANTENIMIENTO DE LAS MANGUERAS EN ALTA PRESION A GAS A 220 LBS | SERVICIO | 1 | 278554
245 | 73152100 | VERIFICACION Y MANTENIMIENTO DE QUEMADORES | SERVICIO | 1 | 154387
246 | 73152100 | REVISION Y MANTENIMIENTO CON CALIBRACION DE ELECTRODOS 3/8 X 4 PULGADAS | SERVICIO | 1 | 171453
247 | 73152100 | REVISION Y MANTENIMIENTO DE GRACERAS A TODO COSTO | SERVICIO | 1 | 21643
248 | 73152100 | REVISION Y MANTENIMIENTO CON RECTIFICACION DEL RODILLO A TODO COSTO | SERVICIO | 1 | 453101
249 | 73152100 | REVISION Y MANTENIMIENTO DEL BOBINADO DE MOTOR CON BARNIZADA 1HP A TODO COSTO | SERVICIO | 1 | 569810
HORNO DE PANADERIA
250 | 73152100 | REVISION Y MANTENIMIENTO DE VALVULA A GAS | SERVICIO | 1 | 667360
251 | 73152100 | REVISION Y MANTENIMIENTO DE LAS MANGUERAS EN ALTA PRESION A GAS A 220 LBS | SERVICIO | 1 | 138043
252 | 73152100 | REVISION Y MANTENIMIENTO DE QUEMADORES | SERVICIO | 1 | 104891
253 | 73152100 | REVISION Y MANTENIMIENTO CON CALIBRACION DE ELECTRODOS 3/8 X 4 PULGADAS | SERVICIO | 1 | 554836
254 | 73152100 | REVISION Y MANTENIMIENTO DE GRACERAS | SERVICIO | 1 | 487765
255 | 73152100 | REVISION Y MANTENIMIENTO DEL BOBINADO DE MOTOR CON BARNIZADA 1HP | SERVICIO | 1 | 576070
ESCABILADERO
256 | 73152100 | MANTENIMIENTO Y ENGRASE A TODO COSTO DE GUIAS | SERVICIO | 1 | 45017
257 | 73152100 | MANTENIMIENTO A TODO COSTO DE VARILLAS SOSTENEDORAS | SERVICIO | 1 | 35571
258 | 73152100 | MANTENIMIENTO GENERAL A TODO COSTO DE RUEDAS, BANDEJERO, ALMACENADOR | SERVICIO | 1 | 214906
CUARTO DE CONSERVACION
259 | 73152100 | MANTENIMIENTO A TODO COSTO DEL EMPAQUETADURA 14MM EN ALBESTO | SERVICIO | 1 | 437701
260 | 73152100 | CAMBIO E INSTALACION DE CABLE SILICONADO NUMERO 12 | SERVICIO | 1 | 44954
261 | 73152100 | MANTENIMIENTO A COSTO DE LOS TERMINALES DE OJO 5/16 | SERVICIO | 1 | 121770
262 | 73152100 | CAMBIO E INSTALACION DE VIDRIO 110X 32 DE 4MM | SERVICIO | 1 | 51922
263 | 73152100 | CAMBIO E INSTALACION DE CABLE ENCAUCHETADO 2X10MTS | SERVICIO | 1 | 108407
264 | 73152100 | MANTENIMIENTO DEL CONTROL DE TEMPERATURA DE 0 A 500 GRADOS | SERVICIO | 1 | 879158
265 | 73152100 | MANTENIMIENTO Y/O CAMBIO DEL RODACHIN DE 3/8 | SERVICIO | 1 | 80722
266 | 73152100 | MANTENIMIENTO GENERAL Y REVISIÓN A TODO COSTO DE FUGAS DE GAS Y CARGA DE GAS REF 507 | SERVICIO | 1 | 223523
267 | 73152100 | REVISIÓN Y MANTENIMIENTO GENERAL A TODO COSTO AL TABLERO ELÉCTRICO (LIMPIEZA DEL PROGRAMADOR, CONTACTORES, SENSORES DE FRIO) | SERVICIO | 1 | 247596
268 | 73152100 | REVISIÓN Y MANTENIMIENTO GENERAL A TODO COSTO DEL MOTOR DIELÉCTRICO (CAMBIO RODAMIENTOS, BARNIZADO DIELÉCTRICO AL EMBOBINADO Y SECAMIENTO AL HORNO. PINTURA EN GENERAL | SERVICIO | 1 | 563196
269 | 73152100 | REVISIÓN Y MANTENIMIENTO GENERAL A TODO COSTO AL SISTEMA ELÉCTRICO | SERVICIO | 1 | 687320
270 | 73152100 | REVISIÓN Y MANTENIMIENTO GENERAL A TODO COSTO DE FILTROS | SERVICIO | 1 | 219951
271 | 73152100 | REVISIÓN Y MANTENIMIENTO GENERAL A TODO COSTO AL SISTEMA DE VENTILACIÓN | SERVICIO | 1 | 243614
272 | 73152100 | REVISIÓN Y MANTENIMIENTO GENERAL A TODO COSTO DEL SISTEMA SOLENOIDE | SERVICIO | 1 | 229180
273 | 73152100 | REVISIÓN Y MANTENIMIENTO GENERAL A TODO COSTO AL SISTEMA DE EVAPORADOR | SERVICIO | 1 | 174010
274 | 73152100 | ARREGLO A TODO COSTO EN LATONERÍA Y PINTURA | SERVICIO | 1 | 713875
VARIOS
EQUIPO PURIFICACION DE AGUA-PORTAWATER-EJC-BR23-OA-00188
275 | 72151800 | CAMBIO DE MANGUERA DE SUCCIÓN POR METRO DE 3" POR DIEZ METROS | Servicio | 1 | 794221
276 | 72151800 | CAMBIO ACOPLE RÁPIDO DE ALTA RESISTENCIA | Servicio | 1 | 384417
277 | 72151800 | MANTENIMIENTO MOTOBOMBA CAMBIO DE ACEITE FILTROS Y BUJÍA | Servicio | 1 | 343547
278 | 31162906 | CAMBIO Y MANTENIMIENTO DE ABRAZADERA PARA MANGUERA DE 3" | Servicio | 1 | 476317
279 | 72151800 | CAMBIO DE MANGUERA PARA AGUA DE 2" POR ROLLO DE 100 METROS CON ACOPLES | Servicio | 1 | 150941
MOTOSIERRA HUSQVARNA 3O4AL03308
280 | 72151800 | CAMBIO BUJIA | Servicio | 1 | 27451
281 | 72151800 | CAMBIO DE ESPADA | Servicio | 1 | 35913
282 | 72151800 | MANTENIMIENTO CARBURODOR | Servicio | 1 | 68929
283 | 72151800 | CAMBIO CAPUCHO DE BUJIA | Servicio | 1 | 14891
284 | 72151800 | CAMBIO ACELERADOR MANUAL | Servicio | 1 | 51622
285 | 72151800 | CAMBIO SELECCIONDOR DE APADO | Servicio | 1 | 135210
286 | 72151800 | CAMBIO FILTRO DE AIRE | Servicio | 1 | 26963
287 | 72151800 | CAMBIO TAPA TANQUE COMBUSTUBLE | Servicio | 1 | 9244
288 | 72151800 | CAMBIO TAPA TANQUE DE ACEITE | Servicio | 1 | 9286
289 | 72151800 | REPARACIÓN MOTOR A GASOLINA TODO COSTO INCLUYE PRUEBA DEL EQUIPO | Servicio | 1 | 343633
MOTOBOMBA 10 HP---IHM
290 | 72151800 | REPARACIÓN DE MOTOR A DISEL A TODO COSTO (RECTIFICACIÓN, PINTURA Y CAMBIO DE REPUESTOS) | Servicio | 1 | 460234
291 | 72151800 | CAMBIO DE INYECTOR | Servicio | 1 | 110725
292 | 31162906 | MANTENIMIENTO Y CAMBIO DE ABRAZADERAS PARA MANQUERA DE 4" | Servicio | 1 | 18641
293 | 73181104 | CAMBIO PISTON | Servicio | 1 | 92564
294 | 73181104 | CAMBIO DE VIELA | Servicio | 1 | 90487
295 | 73181104 | CAMBIO DE VALANCIN | Servicio | 1 | 91586
296 | 73181104 | CAMBIO DE TOBERA | Servicio | 1 | 56264
297 | 73181104 | CAMBIO TAPA VALVULA | Servicio | 1 | 64126
298 | 73181104 | CAMBIO DE ABRAZADERA DE 4 " | Servicio | 1 | 18424
299 | 73181104 | SUMINISTRO CAUCHO RETENEDOR PARA ACOPLE DE 4" | Servicio | 1 | 27208
300 | 73181104 | CAMBIO FILTRO DE AIRE | Servicio | 1 | 78542
301 | 73181104 | MANTENIMIENTO CARBURADOR | Servicio | 1 | 146596
302 | 73181104 | CAMBIO PALANCA DE ACELERACION | Servicio | 1 | 46287
303 | 73181104 | CAMBIO DE VALVULA PARA LLANTAS | Servicio | 1 | 27308
304 | 73181104 | CAMBIO FILTRO DE COMBUSTIBLE | Servicio | 1 | 78307
305 | 73181104 | CAMBIO YOYO ENCENDIDO | Servicio | 1 | 79945
306 | 73181104 | CAMBIO MANGUERA DE COMBUSTIBLE | Servicio | 1 | 27076
307 | 73181104 | CAMBIO EMPAQUETADURA DE MOTOR | Servicio | 1 | 224069
308 | 73181104 | CAMBIO DE ALVULA | Servicio | 1 | 147310
MOTOBOMBA TRATABLE 8" MODELO 480D---LESTER ENGINE
309 | 73152100 | REVISIÓN Y MANTENIMIENTO DE INYECTORES | Servicio | 1 | 1721760
310 | 26101700 | MANTENIMINETO DEL SISTEMA DEL MOTOR | Servicio | 1 | 2399498
311 | 73152100 | CAMBIO FILTRO DE AIRE | Servicio | 1 | 536767
312 | 73152100 | CAMBIO FILTRO DE ACEITE | Servicio | 1 | 280793
313 | 73152100 | CAMBIO MANGUERA FLEXIBLE DE DESCARGUE. | Servicio | 1 | 1170712
314 | 31162906 | MANTENIMIENTO DE LA ABRAZADERAS PARA MANQUERA DE 8" | Servicio | 1 | 220869
315 | 73181104 | MANTENIMIENTO DE PINTURA DEL EQUIPO | Servicio | 1 | 3395812
316 | 72151800 | CAMBIO DEL BREAKER 80 AMP | Servicio | 1 | 1052456
317 | 72151800 | CAMBIO DEL BREAKER 40 AMP | Servicio | 1 | 187169
318 | 72151800 | MANTENIMIENTO DEL ALTERNADOR, Y CAMBIO DE CORONA, ESCOBILLAS, PORTA ESCOBILLAS, RODAMIENTOS, DESMONTAJE E INSTALACIÓN DEL ALTERNADOR | Servicio | 1 | 556420
319 | 72151800 | MANTENIMIENTO DEL MOTOR DE ARRANQUE, Y CAMBIO DE CORONA, ESCOBILLAS, PORTA ESCOBILLAS, RODAMIENTOS, AUTOMÁTICO DESMONTAJE E INSTALACIÓN DEL MOTOR | Servicio | 1 | 1674989
320 | 72151800 | CAMBIO DE BATERÍA PARA 12V 1200 AMP 4D | Servicio | 1 | 284014
321 | 72151800 | CAMBIO DEL SWISH DEL ENCENDIDO | Servicio | 1 | 253156
322 | 72151800 | CAMBIO DEL SENSOR DE PRESIÓN DE ACEITE | Servicio | 1 | 369344
323 | 72151801 | MANTENIEMTO GENERAL Y PINTRUA DE LA PLANTA | Servicio | 1 | 1559148
GUADAÑADORA DE 1,6 KW HUSQVARNA 3O4AL03304
324 | 72151800 | CAMBIO DE CUCHILLA DE CORTE | Servicio | 1 | 351258
325 | 72151800 | CAMBIO DE YOYO CON GUAYA | Servicio | 1 | 249657
326 | 72151800 | CAMBIO DE BUJÍA | Servicio | 1 | 58265
327 | 72151800 | REPARACIÓN MOTOR A GASOLINA A TODO COSTO INCLUYE PRUEBA DEL EQUIPO | Servicio | 1 | 351466
AIRES ACONDICIONADOS
328 | 72101511 | Servicios de mantenimiento y reparación de maquinaria de oficina | SERVICIO | 1 | 403953
329 | 72101511 | Revisión de motor compresor. | SERVICIO | 1 | 309638
330 | 72101511 | Corrección de fuga de refrigerante carga térmica | SERVICIO | 1 | 252523
331 | 72101511 | Mantenimiento con lavado de químico desincrustante. | SERVICIO | 1 | 218462
332 | 72101511 | Lubricación rodamientos. | SERVICIO | 1 | 213848
333 | 72101511 | Desinpregnación de serpentines y desobstrucción drenaje. | SERVICIO | 1 | 334698
334 | 72101511 | Cambio y/o revisión de partes eléctricas. Recarga de gas. | SERVICIO | 1 | 501440
335 | 72101511 | Revisión y/o cambio de tarjetas. | SERVICIO | 1 | 696893
336 | 72101511 | Barrido con nitrógeno. | SERVICIO | 1 | 484887
337 | 72101511 | Mantenimiento - rejillas y difusores - refrigeración industrial. | SERVICIO | 1 | 348620
MOTOR 4 TIEMPOS EN LINEA SOHC ACTIVO FIJO 167500001041
338 | 72154302 | MANTENIMIENTO A TODO COSTO EN LAVADO DE INYECTORES DE MOTOR | UNIDAD | 1 | 515258
339 | 72154302 | MANTENIMIENTO A TODO COSTO DEL TRIN | UNIDAD | 1 | 1035461
340 | 72154302 | CAMBIO DE CORREA DE DISTRIBUCCION | UNIDAD | 1 | 1072850
341 | 72154302 | MANTENMIENTO A TODO COSTO ELEMENTOS FILTRO SEPARADOR DE AGUA | UNIDAD | 1 | 908344
342 | 72154302 | MANTENIMIENTO A TODO COSTO DE FILTRO DE COMBUSTIBLE DE MOTOR | UNIDAD | 1 | 451657
343 | 72154302 | CAMBIO DE SELLOS DE TRANSMISION | UNIDAD | 1 | 812003
344 | 72154302 | CAMBIO DE BOMBA DE AGUA COMPLETA | UNIDAD | 1 | 2379783
345 | 72154302 | CAMBIO DE PROPELA | UNIDAD | 1 | 1680292
346 | 72154302 | REVISION PERIODICA CONSISTENTE EN CAMBIO DE ACEITE DE CARTER | UNIDAD | 1 | 370831
347 | 72154302 | CAMBIO DE ACEITE DE TRANSMISION | UNIDAD | 1 | 634101
348 | 72154302 | CAMBIO TAPON DE ACEITE | UNIDAD | 1 | 299205
349 | 72154302 | MANTENIMIENTO A TODO COSTO BOMBA DE AGUA | UNIDAD | 1 | 2909043
350 | 72154302 | CAMBIO ELEMETO DE FILTRO SEPARADOR DE AGUA | UNIDAD | 1 | 422515
351 | 72154302 | CAMBIO ELEMENTO FILTRO DE ACEITE | UNIDAD | 1 | 277809
352 | 72154302 | CALIBRACION DE VALVULAS | UNIDAD | 1 | 886680
353 | 72154302 | CALIBRACION DE VACIO | UNIDAD | 1 | 930230
354 | 72154302 | EMBUJADA PROPELA | UNIDAD | 1 | 2027828
355 | 72154302 | ESCANER COMPUTARIZADO | UNIDAD | 1 | 2136963
ELECTROBOMBA CENTRIFUGA
356 | 72101511 | REVISIÓN Y MANTENIMIENTO DE INYECTORES | SERVICIO | 1 | 1290014
357 | 72101511 | MANTENIMINETO DEL SISTEMA DEL MOTOR | SERVICIO | 1 | 1643936
358 | 72101511 | CAMBIO FILTRO DE AIRE | SERVICIO | 1 | 265442
359 | 72101511 | CAMBIO FILTRO DE ACEITE | SERVICIO | 1 | 265442
360 | 72101511 | MANTENIMIENTO DE LA ABRAZADERAS PARA MANQUERA DE 8" | SERVICIO | 1 | 160394
361 | 72101511 | MANTENIMIENTO DE PINTURA DEL EQUIPO | SERVICIO | 1 | 2431329
362 | 72101511 | CAMBIO DEL BREAKER 80 AMP | SERVICIO | 1 | 210214
363 | 72101511 | MANTENIMIENTO DEL ALTERNADOR, Y CAMBIO DE CORONA, ESCOBILLAS, PORTA ESCOBILLAS, RODAMIENTOS, DESMONTAJE E INSTALACIÓN DEL ALTERNADOR | SERVICIO | 1 | 770368
364 | 72101511 | MANTENIMIENTO DEL MOTOR DE ARRANQUE, Y CAMBIO DE CORONA, ESCOBILLAS, PORTA ESCOBILLAS, RODAMIENTOS, AUTOMÁTICO DESMONTAJE E INSTALACIÓN DEL MOTOR | SERVICIO | 1 | 1009542
365 | 72101511 | MANTENIEMTO GENERAL Y PINTURA DE LA PLANTA | SERVICIO | 1 | 2443248
|  | SUBTOTAL MANTENIMIENTO LINEA GRIS |  |  | 261578472
|  | TOTAL REPUESTOS Y MANTENIMIENTO |  |  | 609280447
FIRMA DEL OFERENTE Y/O REPRESENTANTE LEGAL:
NOMBRE
C.C.