## APU-TUN
| ITEM |  |  | ANALISIS DE PRECIOS UNITARIOS |  |  |  | Fecha:
2026-08-03
|  | NOMBRE DE LA INTERVENCIÓN: | SUMINISTRO E INSTALACIÓN SALIDA DE TOMACORRIENTE MONOFÁSICO A 110V, INCLUYE TOMACORRIENTE LEVITON, CABLE ENCAUCHETADO 3X12 AWG , TROQUEL TRIPLE PARA CANALETA METÁLICA 12X5 Y ACCESORIOS DE INSTALACIÓN |  |  |  |  | UNIDAD
| 1.01 | [6 empty] | UND
I. HERRAMIENTAS Y EQUIPOS
| DESCRIPCION |  |  | CANT | UND | V. UNT | REND. | V/PARCIAL
| HERRAMIENTA MENOR (M.O.) |  |  |  | 0.1 | 66026.1017 |  | 6602.6102
[7 empty] | SUBTOTAL | 6602.6102
II. MATERIALES
| DESCRIPCION |  |  |  | CANT | UND | V/UNIT. | V/PARCIAL
504 | CABLE ENCAUCHETADO 3 X 12 AWG COBRE - CERTIFICADO X METRO |  |  |  | 6 | MTS | 10300 | 61800
643 | TERMINAL PIN PUNTA HUECO CALIBRE 12 AWG |  |  |  | 3 | UND | 74 | 222
1141 | CHAZO PLASTICO 1/4" |  |  |  | 4 | UND | 35 | 140
1185 | TORNILLO DRYWALL 6 X 3/4 CAJA X 500 UNDS |  |  |  | 0.008 | 500 UND | 14566 | 116.528
543 | CINTA AISLANTE TEMFLEX 165 NEGRA X 18 METROS |  |  |  | 0.2 | UND | 6100 | 1220
555 | CONECTOR AUTODESFORRE AMARILLO CALIBRE 10-12 PARA EMPALME RÁPIDO |  |  |  | 3 | UND | 1784 | 5352
663 | TROQUEL METÁLICO 12 X 5 MIXTO BLANCO TRIPLE X 2 UNIDADES INFINITE |  |  |  | 0.5 | UND | 14701.26 | 7350.63
652 | TOMA DOBLE 15A - 125V - CON POLO A TIERRA - BLANCO |  |  |  | 1 | UND | 2966 | 2966
| DESPERDICIO |  |  |  | 3% |  | 63020 | 1890.6
[7 empty] | SUBTOTAL | 81057.758
III. MANO DE OBRA
| DESCRIPCION |  | CANT. | JORNAL DIA | PREST. | TOTAL + PREST | REND. (UND/P) | V/PARCIAL
10 | TECNICO ELECTRICISTA |  | 1 | 105908.7081 | 0.85 | 195931.11 | 6 | 32655.185
20 | AYUDANTE DE ELECTRICIDAD |  | 2 | 54115 | 0.85 | 200225.5 | 6 | 33370.9167
[7 empty] | SUBTOTAL | 66026.1017
III. TRANSPORTE
| DESCRIPCION |  |  |  | UND | KG | V/UNIT($/KG) | V/PARCIAL
0
0
0
[7 empty] | SUBTOTAL | 0
| TOTAL COSTO DIRECTO | [6 empty] | 153686
| AIU | [6 empty] | 60814
| TOTAL COSTO DEL SERVICIO (CDS) | [6 empty] | 214500
| ITEM |  |  | ANALISIS DE PRECIOS UNITARIOS |  |  |  | Fecha:
2026-08-03
|  | NOMBRE DE LA INTERVENCIÓN: | SUMINISTRO E INSTALACIÓN SALIDA DE TOMACORRIENTE MONOFÁSICO A 110V, INCLUYE TOMACORRIENTE REGULADO NARANJA LEVITON, CABLE ENCAUCHETADO 3X12 AWG Y ACCESORIOS DE INSTALACIÓN |  |  |  |  | UNIDAD
| 1.02 | [6 empty] | UND
I. HERRAMIENTAS Y EQUIPOS
| DESCRIPCION |  |  | CANT | UND | V. UNT | REND. | V/PARCIAL
| HERRAMIENTA MENOR (M.O.) |  |  |  | 0.1 | 66026.1017 |  | 6602.6102
2 | PULIDORA |  |  | 1 | DIA | 15519 | 5 | 3103.8
[7 empty] | SUBTOTAL | 9706.4102
II. MATERIALES
| DESCRIPCION |  |  |  | CANT | UND | V/UNIT. | V/PARCIAL
504 | CABLE ENCAUCHETADO 3 X 12 AWG COBRE - CERTIFICADO X METRO |  |  |  | 6 | MTS | 10300 | 61800
643 | TERMINAL PIN PUNTA HUECO CALIBRE 12 AWG |  |  |  | 3 | UND | 74 | 222
1141 | CHAZO PLASTICO 1/4" |  |  |  | 4 | UND | 35 | 140
1185 | TORNILLO DRYWALL 6 X 3/4 CAJA X 500 UNDS |  |  |  | 0.008 | 500 UND | 14566 | 116.528
543 | CINTA AISLANTE TEMFLEX 165 NEGRA X 18 METROS |  |  |  | 0.2 | UND | 6100 | 1220
555 | CONECTOR AUTODESFORRE AMARILLO CALIBRE 10-12 PARA EMPALME RÁPIDO |  |  |  | 3 | UND | 1784 | 5352
653 | TOMA DOBLE 15A - 125V - CON POLO A TIERRA AISLADA - NARANJA |  |  |  | 1 | UND | 21681 | 21681
| DESPERDICIO |  |  |  | 3% |  | 63020 | 1890.6
[7 empty] | SUBTOTAL | 92422.128
III. MANO DE OBRA
| DESCRIPCION |  | CANT. | JORNAL DIA | PREST. | TOTAL + PREST | REND. (UND/P) | V/PARCIAL
10 | TECNICO ELECTRICISTA |  | 1 | 105908.7081 | 0.85 | 195931.11 | 6 | 32655.185
20 | AYUDANTE DE ELECTRICIDAD |  | 2 | 54115 | 0.85 | 200225.5 | 6 | 33370.9167
[7 empty] | SUBTOTAL | 66026.1017
III. TRANSPORTE
| DESCRIPCION |  |  |  | UND | KG | V/UNIT($/KG) | V/PARCIAL
0
0
0
[7 empty] | SUBTOTAL | 0
| TOTAL COSTO DIRECTO | [6 empty] | 168155
| AIU | [6 empty] | 66539
| TOTAL COSTO DEL SERVICIO (CDS) | [6 empty] | 234694
| ITEM |  |  | ANALISIS DE PRECIOS UNITARIOS |  |  |  | Fecha:
2026-08-03
|  | NOMBRE DE LA INTERVENCIÓN: | SUMINISTRO E INSTALACIÓN SALIDA DATOS EN CABLE UTP CAT 6A CANAL COMPLETO (PATCH PANEL, PATCH CORD RACK Y PUESTO DE TRABAJO, JACKS, FACE PLATE Y CABLEADO HORIZONTAL) |  |  |  |  | UNIDAD
| 1.03 | [6 empty] | UND
I. HERRAMIENTAS Y EQUIPOS
| DESCRIPCION |  |  | CANT | UND | V. UNT | REND. | V/PARCIAL
| HERRAMIENTA MENOR (M.O.) |  |  |  | 0.1 | 79231.322 |  | 7923.1322
[7 empty] | SUBTOTAL | 7923.1322
II. MATERIALES
| DESCRIPCION |  |  |  | CANT | UND | V/UNIT. | V/PARCIAL
1141 | CHAZO PLASTICO 1/4" |  |  |  | 4 | UND | 35 | 140
1185 | TORNILLO DRYWALL 6 X 3/4 CAJA X 500 UNDS |  |  |  | 0.008 | 500 UND | 14566 | 116.528
675 | CAJA DE CABLE UTP CATEGORÍA 6 A X 305MTS |  |  |  | 0.032787 | UND | 755000 | 24754.0984
677 | CONECTOR RJ45 CATEGORÍA 6A METALICO |  |  |  | 2 | UND | 560 | 1120
682 | FACE PLATE SENCILLO PARA JACK CATEGORÍA 6 |  |  |  | 1 | UND | 3153 | 3153
688 | JACK CATEGORIA 6A BLINDADO |  |  |  | 1 | UND | 19000 | 19000
697 | PATCH CORD DE 3 METROS |  |  |  | 2 | UND | 18800 | 37600
| DESPERDICIO |  |  |  | 3% |  | 24754.0984 | 742.623
[7 empty] | SUBTOTAL | 86626.2493
III. MANO DE OBRA
| DESCRIPCION |  | CANT. | JORNAL DIA | PREST. | TOTAL + PREST | REND. (UND/P) | V/PARCIAL
10 | TECNICO ELECTRICISTA |  | 1 | 105908.7081 | 0.85 | 195931.11 | 5 | 39186.222
20 | AYUDANTE DE ELECTRICIDAD |  | 2 | 54115 | 0.85 | 200225.5 | 5 | 40045.1
[7 empty] | SUBTOTAL | 79231.322
III. TRANSPORTE
| DESCRIPCION |  |  |  | UND | KG | V/UNIT($/KG) | V/PARCIAL
0
0
0
[7 empty] | SUBTOTAL | 0
| TOTAL COSTO DIRECTO | [6 empty] | 173781
| AIU | [6 empty] | 68765
| TOTAL COSTO DEL SERVICIO (CDS) | [6 empty] | 242546
| ITEM |  |  | ANALISIS DE PRECIOS UNITARIOS |  |  |  | Fecha:
2026-08-03
|  | NOMBRE DE LA INTERVENCIÓN: | SUMINISTRO E INSTALACIÓN CANALETA METÁLICA 12X5CM CON DIVISÓN BLANCA CALIBRE 20, INCLUYE CONEXIÓN A TIERRA CADA 3 METROS Y ACCESORIOS DE INSTALACIÓN |  |  |  |  | UNIDAD
| 1.04 | [6 empty] | ML
I. HERRAMIENTAS Y EQUIPOS
| DESCRIPCION |  |  | CANT | UND | V. UNT | REND. | V/PARCIAL
| HERRAMIENTA MENOR (M.O.) |  |  |  | 0.1 | 39615.661 |  | 3961.5661
2 | PULIDORA |  |  | 1 | DIA | 15519 | 10 | 1551.9
115 | ESCALERA TIPO TIJERA ALUMINIO 7 PELDAÑOS 2,40 M |  |  | 2 | DIA | 28056.6 | 10 | 5611.32
[7 empty] | SUBTOTAL | 11124.7861
II. MATERIALES
| DESCRIPCION |  |  |  | CANT | UND | V/UNIT. | V/PARCIAL
1141 | CHAZO PLASTICO 1/4" |  |  |  | 4 | UND | 35 | 140
1185 | TORNILLO DRYWALL 6 X 3/4 CAJA X 500 UNDS |  |  |  | 0.008 | 500 UND | 14566 | 116.528
538 | CANALETA METÁLICA 12X5 CM X 2.40 METROS CON DIVISIÓN BLANCA CAL 22 |  |  |  | 0.41667 | UND | 61500 | 25625
492 | CABLE DE COBRE AISLADO THHN/THWN No 12 AWG X METRO - BLANCO/AMARILLO/AZUL/ROJO/VERDE - 7 HILOS - 600V -90°C |  |  |  | 1 | MTS | 2429 | 2429
643 | TERMINAL PIN PUNTA HUECO CALIBRE 12 AWG |  |  |  | 0.33333 | UND | 74 | 24.6667
1176 | TORNILLO AUTOPERFORANTE CABEZA HEXAGONAL CON NEOPRENO, PUNTA DE BROCA 12*1" |  |  |  | 4 | UND | 300 | 1200
1128 | CHAZO ANCLAJE 1/4 X 1 3/8 |  |  |  | 4 | UND | 300 | 1200
| DESPERDICIO |  |  |  | 3% |  | 28054 | 841.62
[7 empty] | SUBTOTAL | 31576.8147
III. MANO DE OBRA
| DESCRIPCION |  | CANT. | JORNAL DIA | PREST. | TOTAL + PREST | REND. (UND/P) | V/PARCIAL
10 | TECNICO ELECTRICISTA |  | 1 | 105908.7081 | 0.85 | 195931.11 | 10 | 19593.111
20 | AYUDANTE DE ELECTRICIDAD |  | 2 | 54115 | 0.85 | 200225.5 | 10 | 20022.55
[7 empty] | SUBTOTAL | 39615.661
III. TRANSPORTE
| DESCRIPCION |  |  |  | UND | KG | V/UNIT($/KG) | V/PARCIAL
0
0
0
[7 empty] | SUBTOTAL | 0
| TOTAL COSTO DIRECTO | [6 empty] | 82317
| AIU | [6 empty] | 32573
| TOTAL COSTO DEL SERVICIO (CDS) | [6 empty] | 114890
| ITEM |  |  | ANALISIS DE PRECIOS UNITARIOS |  |  |  | Fecha:
2026-08-03
|  | NOMBRE DE LA INTERVENCIÓN: | SUMINISTRO E INSTALACIÓN SALIDA DATOS PARA CÁMARA/CONTROL ACCESO EN CABLE UTP CAT 6A (JACKS, FACE PLATE Y CABLEADO HORIZONTAL) EN TUBERIA EMT 3/4 PULG, CAJA FUD ALUM RAWELT 2400 Y ACCESORIOS DE INSTALACIÓN |  |  |  |  | UNIDAD
| 1.05 | [6 empty] | UND
I. HERRAMIENTAS Y EQUIPOS
| DESCRIPCION |  |  | CANT | UND | V. UNT | REND. | V/PARCIAL
| HERRAMIENTA MENOR (M.O.) |  |  |  | 0.1 | 79231.322 |  | 7923.1322
2 | PULIDORA |  |  | 1 | DIA | 15519 | 5 | 3103.8
115 | ESCALERA TIPO TIJERA ALUMINIO 7 PELDAÑOS 2,40 M |  |  | 2 | DIA | 28056.6 | 5 | 11222.64
[7 empty] | SUBTOTAL | 22249.5722
II. MATERIALES
| DESCRIPCION |  |  |  | CANT | UND | V/UNIT. | V/PARCIAL
665 | TUBO METÁLICO EMT CONDUIT GALVANIZADO DE 3/4 PULGADA X 3 METROS |  |  |  | 2 | UND | 19000 | 38000
524 | CAJA FUNDICION ALUMINIO 5800 (2X4) CON SALIDA 3/4 PULGADA 3 HUECOS |  |  |  | 1 | UND | 9550 | 9550
1115 | ABRAZADERA GRAPA METALICA 3-4 PULGADA ALETA DOBLE PARA TUBERIA METALICA Y PVC 496 4 |  |  |  | 4 | UND | 200 | 800
639 | TERMINAL CONECTOR CONDUIT EMT 3/4 PULGADA |  |  |  | 2 | UND | 850 | 1700
668 | UNION CONDUIT GALVANIZADO IMC 3/4 PULGADAS |  |  |  | 3 | UND | 1067 | 3201
562 | CURVA 90 GRADOS EMT DE 3/4 PULGADA |  |  |  | 2 | UND | 1450 | 2900
1141 | CHAZO PLASTICO 1/4" |  |  |  | 10 | UND | 35 | 350
1185 | TORNILLO DRYWALL 6 X 3/4 CAJA X 500 UNDS |  |  |  | 0.02 | 500 UND | 14566 | 291.32
675 | CAJA DE CABLE UTP CATEGORÍA 6 A X 305MTS |  |  |  | 0.02623 | UND | 755000 | 19803.2787
677 | CONECTOR RJ45 CATEGORÍA 6A METALICO |  |  |  | 1 | UND | 560 | 560
682 | FACE PLATE SENCILLO PARA JACK CATEGORÍA 6 |  |  |  | 1 | UND | 3153 | 3153
688 | JACK CATEGORIA 6A BLINDADO |  |  |  | 1 | UND | 19000 | 19000
697 | PATCH CORD DE 3 METROS |  |  |  | 1 | UND | 18800 | 18800
| DESPERDICIO |  |  |  | 3% |  | 57803.2787 | 1734.0984
[7 empty] | SUBTOTAL | 119842.697
III. MANO DE OBRA
| DESCRIPCION |  | CANT. | JORNAL DIA | PREST. | TOTAL + PREST | REND. (UND/P) | V/PARCIAL
10 | TECNICO ELECTRICISTA |  | 1 | 105908.7081 | 0.85 | 195931.11 | 5 | 39186.222
20 | AYUDANTE DE ELECTRICIDAD |  | 2 | 54115 | 0.85 | 200225.5 | 5 | 40045.1
[7 empty] | SUBTOTAL | 79231.322
III. TRANSPORTE
| DESCRIPCION |  |  |  | UND | KG | V/UNIT($/KG) | V/PARCIAL
0
0
0
[7 empty] | SUBTOTAL | 0
| TOTAL COSTO DIRECTO | [6 empty] | 221324
| AIU | [6 empty] | 87578
| TOTAL COSTO DEL SERVICIO (CDS) | [6 empty] | 308902
| ITEM |  |  | ANALISIS DE PRECIOS UNITARIOS |  |  |  | Fecha:
2026-08-03
|  | NOMBRE DE LA INTERVENCIÓN: | SUMINISTRO E INSTALACIÓN TABLERO NORMAL BIFÁSICO DE 12 CIRCUITOS, INCLUYE DE 7 BREAKERS 1X20A, 1 BREAKER DE 2X30A, ACOMETIDA 4X8 AWG Y ACCESORIOS DE INSTALACIÓN (TUNJA) |  |  |  |  | UNIDAD
| 1.06 | [6 empty] | UND
I. HERRAMIENTAS Y EQUIPOS
| DESCRIPCION |  |  | CANT | UND | V. UNT | REND. | V/PARCIAL
| HERRAMIENTA MENOR (M.O.) |  |  |  | 0.1 | 198078.305 |  | 19807.8305
2 | PULIDORA |  |  | 1 | DIA | 15519 | 2 | 7759.5
115 | ESCALERA TIPO TIJERA ALUMINIO 7 PELDAÑOS 2,40 M |  |  | 2 | DIA | 28056.6 | 2 | 28056.6
[7 empty] | SUBTOTAL | 55623.9305
II. MATERIALES
| DESCRIPCION |  |  |  | CANT | UND | V/UNIT. | V/PARCIAL
623 | TABLERO BIFASICO 12 CIRCUITOS BLANCO 125A CON PUERTA ELECTRICO - COBRE - EMPOTRABLE - TB12P |  |  |  | 1 | UND | 145900 | 145900
1141 | CHAZO PLASTICO 1/4" |  |  |  | 10 | UND | 35 | 350
1185 | TORNILLO DRYWALL 6 X 3/4 CAJA X 500 UNDS |  |  |  | 0.02 | 500 UND | 14566 | 291.32
543 | CINTA AISLANTE TEMFLEX 165 NEGRA X 18 METROS |  |  |  | 0.2 | UND | 6100 | 1220
493 | CABLE DE COBRE AISLADO THHN/THWN No 8 AWG X METRO - BLANCO/AMARILLO/AZUL/ROJO/VERDE - 7 HILOS - 600V -90°C |  |  |  | 16 | MTS | 6127 | 98032
478 | BREAKER/TACO 2X30 AMP - 10 KA - 120/240V - ENCHUFABLE - TERMOMAGNÉTICO |  |  |  | 1 | UND | 49900 | 49900
480 | BREAKER/TACO 1X20AMP - 10 KA - 120/240V - ENCHUFABLE - TERMOMAGNÉTICO |  |  |  | 7 | UND | 10000 | 70000
1153 | PAQUETE X 100 UNIDADES DE AMARRE PLÁSTICO X 20CMS/ TRANSPARENTE |  |  |  | 0.2 | UND | 15900 | 3180
| DESPERDICIO |  |  |  | 3% |  | 99252 | 2977.56
[7 empty] | SUBTOTAL | 371850.88
III. MANO DE OBRA
| DESCRIPCION |  | CANT. | JORNAL DIA | PREST. | TOTAL + PREST | REND. (UND/P) | V/PARCIAL
10 | TECNICO ELECTRICISTA |  | 1 | 105908.7081 | 0.85 | 195931.11 | 2 | 97965.555
20 | AYUDANTE DE ELECTRICIDAD |  | 2 | 54115 | 0.85 | 200225.5 | 2 | 100112.75
[7 empty] | SUBTOTAL | 198078.305
III. TRANSPORTE
| DESCRIPCION |  |  |  | UND | KG | V/UNIT($/KG) | V/PARCIAL
0
0
0
[7 empty] | SUBTOTAL | 0
| TOTAL COSTO DIRECTO | [6 empty] | 625553
| AIU | [6 empty] | 247531
| TOTAL COSTO DEL SERVICIO (CDS) | [6 empty] | 873084
| ITEM |  |  | ANALISIS DE PRECIOS UNITARIOS |  |  |  | Fecha:
2026-08-03
|  | NOMBRE DE LA INTERVENCIÓN: | SUMINISTRO E INSTALACIÓN TABLERO REGULADO BIFÁSICO DE 8 CIRCUITOS, INCLUYE DE 3 BREAKERS 1X20A, TOMA Y CLAVIJA 50A 125/250V LEVITON 3P/4H NEMA 14-50R, TUBERIA EMT 1 PULG, CAJA FUD ALUM RAWELT 5800 Y ACOMETIDA 4X8 AWG Y ACCESORIOS DE INSTALACIÓN (TUNJA) |  |  |  |  | UNIDAD
| 1.07 | [6 empty] | UND
I. HERRAMIENTAS Y EQUIPOS
| DESCRIPCION |  |  | CANT | UND | V. UNT | REND. | V/PARCIAL
| HERRAMIENTA MENOR (M.O.) |  |  |  | 0.1 | 198078.305 |  | 19807.8305
2 | PULIDORA |  |  | 1 | DIA | 15519 | 2 | 7759.5
115 | ESCALERA TIPO TIJERA ALUMINIO 7 PELDAÑOS 2,40 M |  |  | 2 | DIA | 28056.6 | 2 | 28056.6
[7 empty] | SUBTOTAL | 55623.9305
II. MATERIALES
| DESCRIPCION |  |  |  | CANT | UND | V/UNIT. | V/PARCIAL
622 | TABLERO BIFASICO 8 CIRCUITOS BLANCO 125A CON PUERTA ELECTRICO - COBRE - EMPOTRABLE - TB8P |  |  |  | 1 | UND | 118200 | 118200
1141 | CHAZO PLASTICO 1/4" |  |  |  | 20 | UND | 35 | 700
1185 | TORNILLO DRYWALL 6 X 3/4 CAJA X 500 UNDS |  |  |  | 0.04 | 500 UND | 14566 | 582.64
543 | CINTA AISLANTE TEMFLEX 165 NEGRA X 18 METROS |  |  |  | 0.2 | UND | 6100 | 1220
493 | CABLE DE COBRE AISLADO THHN/THWN No 8 AWG X METRO - BLANCO/AMARILLO/AZUL/ROJO/VERDE - 7 HILOS - 600V -90°C |  |  |  | 20 | MTS | 6127 | 122540
480 | BREAKER/TACO 1X20AMP - 10 KA - 120/240V - ENCHUFABLE - TERMOMAGNÉTICO |  |  |  | 3 | UND | 10000 | 30000
1153 | PAQUETE X 100 UNIDADES DE AMARRE PLÁSTICO X 20CMS/ TRANSPARENTE |  |  |  | 0.2 | UND | 15900 | 3180
664 | TUBO METÁLICO EMT CONDUIT GALVANIZADO DE 1 PULGADA X 3 METROS |  |  |  | 2 | UND | 35900 | 71800
638 | TERMINAL CONECTOR CONDUIT EMT 1 PULGADA |  |  |  | 2 | UND | 1450 | 2900
563 | CURVA 90 GRADOS EMT DE 1 PULGADA |  |  |  | 2 | UND | 2500 | 5000
667 | UNION CONDUIT GALVANIZADO IMC 1 PULGADAS |  |  |  | 2 | UND | 1599 | 3198
1333 | GRAPA METÁLICA ALETA DOBLE 1 PULGADA PARA TUB METÁLICA Y PVC |  |  |  | 3 | UND | 250 | 750
1432 | TOMA INCRUSTAR 50A - 125/250V - LEVITON 3P/4H - NEMA 14-50R |  |  |  | 1 | UND | 83900 | 83900
1433 | CLAVIJA 50A 125/250V LEVITON 3P/4H NEMA 14-50R |  |  |  | 1 | UND | 142900 | 142900
634 | TAPA METÁLICA PARA TOMACORRIENTE DE INCRUSTAR |  |  |  | 1 | UND | 19900 | 19900
| DESPERDICIO |  |  |  | 3% |  | 195560 | 5866.8
[7 empty] | SUBTOTAL | 612637.44
III. MANO DE OBRA
| DESCRIPCION |  | CANT. | JORNAL DIA | PREST. | TOTAL + PREST | REND. (UND/P) | V/PARCIAL
10 | TECNICO ELECTRICISTA |  | 1 | 105908.7081 | 0.85 | 195931.11 | 2 | 97965.555
20 | AYUDANTE DE ELECTRICIDAD |  | 2 | 54115 | 0.85 | 200225.5 | 2 | 100112.75
[7 empty] | SUBTOTAL | 198078.305
III. TRANSPORTE
| DESCRIPCION |  |  |  | UND | KG | V/UNIT($/KG) | V/PARCIAL
0
[7 empty] | SUBTOTAL | 0
| TOTAL COSTO DIRECTO | [6 empty] | 866340
| AIU | [6 empty] | 342811
| TOTAL COSTO DEL SERVICIO (CDS) | [6 empty] | 1209151
| ITEM |  |  | ANALISIS DE PRECIOS UNITARIOS |  |  |  | Fecha:
2026-08-03
|  | NOMBRE DE LA INTERVENCIÓN: | SUMINISTRO E INSTALACIÓN ACOMETIDA 4X8 AWG PARA UPS DE 6 KVA, INCLUYE TOMA Y CLAVIJA 50A 125/250V LEVITON 3P/4H NEMA 14-50R, TUBERIA EMT 1 PULG, CAJA FUD ALUM RAWELT 5800 Y ACCESORIOS DE INSTALACIÓN (TUNJA) |  |  |  |  | UNIDAD
| 1.08 | [6 empty] | UND
I. HERRAMIENTAS Y EQUIPOS
| DESCRIPCION |  |  | CANT | UND | V. UNT | REND. | V/PARCIAL
| HERRAMIENTA MENOR (M.O.) |  |  |  | 0.1 | 39615.661 |  | 3961.5661
[7 empty] | SUBTOTAL | 3961.5661
II. MATERIALES
| DESCRIPCION |  |  |  | CANT | UND | V/UNIT. | V/PARCIAL
1141 | CHAZO PLASTICO 1/4" |  |  |  | 20 | UND | 35 | 700
1185 | TORNILLO DRYWALL 6 X 3/4 CAJA X 500 UNDS |  |  |  | 0.04 | 500 UND | 14566 | 582.64
543 | CINTA AISLANTE TEMFLEX 165 NEGRA X 18 METROS |  |  |  | 0.2 | UND | 6100 | 1220
493 | CABLE DE COBRE AISLADO THHN/THWN No 8 AWG X METRO - BLANCO/AMARILLO/AZUL/ROJO/VERDE - 7 HILOS - 600V -90°C |  |  |  | 60 | MTS | 6127 | 367620
664 | TUBO METÁLICO EMT CONDUIT GALVANIZADO DE 1 PULGADA X 3 METROS |  |  |  | 5 | UND | 35900 | 179500
638 | TERMINAL CONECTOR CONDUIT EMT 1 PULGADA |  |  |  | 2 | UND | 1450 | 2900
563 | CURVA 90 GRADOS EMT DE 1 PULGADA |  |  |  | 3 | UND | 2500 | 7500
667 | UNION CONDUIT GALVANIZADO IMC 1 PULGADAS |  |  |  | 5 | UND | 1599 | 7995
1333 | GRAPA METÁLICA ALETA DOBLE 1 PULGADA PARA TUB METÁLICA Y PVC |  |  |  | 8 | UND | 250 | 2000
1432 | TOMA INCRUSTAR 50A - 125/250V - LEVITON 3P/4H - NEMA 14-50R |  |  |  | 1 | UND | 83900 | 83900
1433 | CLAVIJA 50A 125/250V LEVITON 3P/4H NEMA 14-50R |  |  |  | 1 | UND | 142900 | 142900
634 | TAPA METÁLICA PARA TOMACORRIENTE DE INCRUSTAR |  |  |  | 1 | UND | 19900 | 19900
| DESPERDICIO |  |  |  | 3% |  | 548340 | 16450.2
[7 empty] | SUBTOTAL | 833167.84
III. MANO DE OBRA
| DESCRIPCION |  | CANT. | JORNAL DIA | PREST. | TOTAL + PREST | REND. (UND/P) | V/PARCIAL
10 | TECNICO ELECTRICISTA |  | 1 | 105908.7081 | 0.85 | 195931.11 | 10 | 19593.111
20 | AYUDANTE DE ELECTRICIDAD |  | 2 | 54115 | 0.85 | 200225.5 | 10 | 20022.55
[7 empty] | SUBTOTAL | 39615.661
III. TRANSPORTE
| DESCRIPCION |  |  |  | UND | KG | V/UNIT($/KG) | V/PARCIAL
0
0
[7 empty] | SUBTOTAL | 0
| TOTAL COSTO DIRECTO | [6 empty] | 876745
| AIU | [6 empty] | 346928
| TOTAL COSTO DEL SERVICIO (CDS) | [6 empty] | 1223673
| ITEM |  |  | ANALISIS DE PRECIOS UNITARIOS |  |  |  | Fecha:
2026-08-03
|  | NOMBRE DE LA INTERVENCIÓN: | SUMINISTRO E INSTALACIÓN SALIDA PUNTO ELECTRICO EN TUBERIA EMT 3/4 PULG Y CABLE DE COBRE #12 AWG-INCLUYE LUMINARIA PANEL LED CIRCULAR/24 W-DL 100-277 V/6500K ó SIMILAR - CAJA FUD ALUM RAWELT 5800, INCLUYE ACCESORIOS DE INSTALACIÓN |  |  |  |  | UNIDAD
| 1.09 | [6 empty] | UND
I. HERRAMIENTAS Y EQUIPOS
| DESCRIPCION |  |  | CANT | UND | V. UNT | REND. | V/PARCIAL
| HERRAMIENTA MENOR (M.O.) |  |  |  | 0.1 | 79231.322 |  | 7923.1322
2 | PULIDORA |  |  | 1 | DIA | 15519 | 5 | 3103.8
115 | ESCALERA TIPO TIJERA ALUMINIO 7 PELDAÑOS 2,40 M |  |  | 2 | DIA | 28056.6 | 5 | 11222.64
[7 empty] | SUBTOTAL | 22249.5722
II. MATERIALES
| DESCRIPCION |  |  |  | CANT | UND | V/UNIT. | V/PARCIAL
665 | TUBO METÁLICO EMT CONDUIT GALVANIZADO DE 3/4 PULGADA X 3 METROS |  |  |  | 2 | UND | 19000 | 38000
524 | CAJA FUNDICION ALUMINIO 5800 (2X4) CON SALIDA 3/4 PULGADA 3 HUECOS |  |  |  | 1 | UND | 9550 | 9550
1115 | ABRAZADERA GRAPA METALICA 3-4 PULGADA ALETA DOBLE PARA TUBERIA METALICA Y PVC 496 4 |  |  |  | 4 | UND | 200 | 800
639 | TERMINAL CONECTOR CONDUIT EMT 3/4 PULGADA |  |  |  | 2 | UND | 850 | 1700
668 | UNION CONDUIT GALVANIZADO IMC 3/4 PULGADAS |  |  |  | 3 | UND | 1067 | 3201
562 | CURVA 90 GRADOS EMT DE 3/4 PULGADA |  |  |  | 2 | UND | 1450 | 2900
1141 | CHAZO PLASTICO 1/4" |  |  |  | 10 | UND | 35 | 350
1185 | TORNILLO DRYWALL 6 X 3/4 CAJA X 500 UNDS |  |  |  | 0.02 | 500 UND | 14566 | 291.32
504 | CABLE ENCAUCHETADO 3 X 12 AWG COBRE - CERTIFICADO X METRO |  |  |  | 0.5 | MTS | 10300 | 5150
492 | CABLE DE COBRE AISLADO THHN/THWN No 12 AWG X METRO - BLANCO/AMARILLO/AZUL/ROJO/VERDE - 7 HILOS - 600V -90°C |  |  |  | 18 | MTS | 2429 | 43722
631 | TAPA GALVANIZADA 5800 2X4 CM RETIE |  |  |  | 1 | UND | 983 | 983
643 | TERMINAL PIN PUNTA HUECO CALIBRE 12 AWG |  |  |  | 3 | UND | 74 | 222
1314 | PRENSAESTOPA PVC 1/2 PULGADA - PG13 |  |  |  | 1 | UND | 750 | 750
543 | CINTA AISLANTE TEMFLEX 165 NEGRA X 18 METROS |  |  |  | 0.2 | UND | 6100 | 1220
463 | PANEL LED REDONDO - 24W - 1750LM - 6500K - 100-240 V - INCRUSTAR - CERTIFICADO |  |  |  | 1 | UND | 20700 | 20700
| DESPERDICIO |  |  |  | 3% |  | 88092 | 2642.76
[7 empty] | SUBTOTAL | 132182.08
III. MANO DE OBRA
| DESCRIPCION |  | CANT. | JORNAL DIA | PREST. | TOTAL + PREST | REND. (UND/P) | V/PARCIAL
10 | TECNICO ELECTRICISTA |  | 1 | 105908.7081 | 0.85 | 195931.11 | 5 | 39186.222
20 | AYUDANTE DE ELECTRICIDAD |  | 2 | 54115 | 0.85 | 200225.5 | 5 | 40045.1
[7 empty] | SUBTOTAL | 79231.322
III. TRANSPORTE
| DESCRIPCION |  |  |  | UND | KG | V/UNIT($/KG) | V/PARCIAL
0
[7 empty] | SUBTOTAL | 0
| TOTAL COSTO DIRECTO | [6 empty] | 233663
| AIU | [6 empty] | 92460
| TOTAL COSTO DEL SERVICIO (CDS) | [6 empty] | 326123
| ITEM |  |  | ANALISIS DE PRECIOS UNITARIOS |  |  |  | Fecha:
2026-08-03
|  | NOMBRE DE LA INTERVENCIÓN: | ADECUACION E INSTALACIÓN DE GABINETE RACK, CON TORNILLERIA, ORGANIZADORES, TUERCAS TIPO CANASTA PARA FIJACIÓN DE ELEMENTOS, 2 BANDEJAS RACK Y UN MULTITOMA PARA RACK DE 8 SERVICIOS |  |  |  |  | UNIDAD
| 1.10 | [6 empty] | UND
I. HERRAMIENTAS Y EQUIPOS
| DESCRIPCION |  |  | CANT | UND | V. UNT | REND. | V/PARCIAL
| HERRAMIENTA MENOR (M.O.) |  |  |  | 0.1 | 66026.1017 |  | 6602.6102
115 | ESCALERA TIPO TIJERA ALUMINIO 7 PELDAÑOS 2,40 M |  |  | 2 | DIA | 28056.6 | 6 | 9352.2
[7 empty] | SUBTOTAL | 15954.8102
II. MATERIALES
| DESCRIPCION |  |  |  | CANT | UND | V/UNIT. | V/PARCIAL
691 | MULTITOMA PARA RACK DE 8 SERVICIOS |  |  |  | 1 | UND | 65000 | 65000
1434 | ORGANIZADOR HORIZONTAL METÁLICO 2U - GESTION DE CABLES RACK |  |  |  | 4 | UND | 47000 | 188000
1435 | BANDEJA DESLIZANTE AJUSTABLE DE 65 CM VENTILADA |  |  |  | 2 | UND | 137916 | 275832
693 | PAQUETE KIT TORNILLO + CANASTILLA M6 RACK 50 UNIDADES |  |  |  | 1 | PAQUETE | 30000 | 30000
| DESPERDICIO |  |  |  | 3% |  |  | 0
[7 empty] | SUBTOTAL | 558832
III. MANO DE OBRA
| DESCRIPCION |  | CANT. | JORNAL DIA | PREST. | TOTAL + PREST | REND. (UND/P) | V/PARCIAL
10 | TECNICO ELECTRICISTA |  | 1 | 105908.7081 | 0.85 | 195931.11 | 6 | 32655.185
20 | AYUDANTE DE ELECTRICIDAD |  | 2 | 54115 | 0.85 | 200225.5 | 6 | 33370.9167
[7 empty] | SUBTOTAL | 66026.1017
III. TRANSPORTE
| DESCRIPCION |  |  |  | UND | KG | V/UNIT($/KG) | V/PARCIAL
0
[7 empty] | SUBTOTAL | 0
| TOTAL COSTO DIRECTO | [6 empty] | 640813
| AIU | [6 empty] | 253570
| TOTAL COSTO DEL SERVICIO (CDS) | [6 empty] | 894383
| ITEM |  |  | ANALISIS DE PRECIOS UNITARIOS |  |  |  | Fecha:
2026-08-03
|  | NOMBRE DE LA INTERVENCIÓN: | SUMINISTRO E INSTALACIÓN SALIDA PUNTO ELECTRICO CON SENSOR DE MOVIMIENTO EN TUBERIA GALVANIZADA EMT 3/4 PULG Y CABLE DE COBRE #12 AWG - CAJA FUD ALUM RAWELT 5800, INCLUYE ACCESORIOS DE INSTALACIÓN |  |  |  |  | UNIDAD
| 1.11 | [6 empty] | UND
I. HERRAMIENTAS Y EQUIPOS
| DESCRIPCION |  |  | CANT | UND | V. UNT | REND. | V/PARCIAL
| HERRAMIENTA MENOR (M.O.) |  |  |  | 0.1 | 66026.1017 |  | 6602.6102
2 | PULIDORA |  |  |  | DIA | 15519 | 6 | 0
115 | ESCALERA TIPO TIJERA ALUMINIO 7 PELDAÑOS 2,40 M |  |  |  | DIA | 28056.6 | 6 | 0
[7 empty] | SUBTOTAL | 6602.6102
II. MATERIALES
| DESCRIPCION |  |  |  | CANT | UND | V/UNIT. | V/PARCIAL
665 | TUBO METÁLICO EMT CONDUIT GALVANIZADO DE 3/4 PULGADA X 3 METROS |  |  |  | 2 | UND | 19000 | 38000
524 | CAJA FUNDICION ALUMINIO 5800 (2X4) CON SALIDA 3/4 PULGADA 3 HUECOS |  |  |  | 1 | UND | 9550 | 9550
1115 | ABRAZADERA GRAPA METALICA 3-4 PULGADA ALETA DOBLE PARA TUBERIA METALICA Y PVC 496 4 |  |  |  | 4 | UND | 200 | 800
639 | TERMINAL CONECTOR CONDUIT EMT 3/4 PULGADA |  |  |  | 2 | UND | 850 | 1700
668 | UNION CONDUIT GALVANIZADO IMC 3/4 PULGADAS |  |  |  | 3 | UND | 1067 | 3201
562 | CURVA 90 GRADOS EMT DE 3/4 PULGADA |  |  |  | 2 | UND | 1450 | 2900
1141 | CHAZO PLASTICO 1/4" |  |  |  | 10 | UND | 35 | 350
1185 | TORNILLO DRYWALL 6 X 3/4 CAJA X 500 UNDS |  |  |  | 0.02 | 500 UND | 14566 | 291.32
504 | CABLE ENCAUCHETADO 3 X 12 AWG COBRE - CERTIFICADO X METRO |  |  |  | 0.5 | MTS | 10300 | 5150
492 | CABLE DE COBRE AISLADO THHN/THWN No 12 AWG X METRO - BLANCO/AMARILLO/AZUL/ROJO/VERDE - 7 HILOS - 600V -90°C |  |  |  | 18 | MTS | 2429 | 43722
631 | TAPA GALVANIZADA 5800 2X4 CM RETIE |  |  |  | 1 | UND | 983 | 983
643 | TERMINAL PIN PUNTA HUECO CALIBRE 12 AWG |  |  |  | 3 | UND | 74 | 222
1314 | PRENSAESTOPA PVC 1/2 PULGADA - PG13 |  |  |  | 1 | UND | 750 | 750
543 | CINTA AISLANTE TEMFLEX 165 NEGRA X 18 METROS |  |  |  | 0.2 | UND | 6100 | 1220
710 | SENSOR DE MOVIMIENTO INFRAROJO 360° SOBREPONER TECHO |  |  |  | 1 | UND | 45900 | 45900
| DESPERDICIO |  |  |  | 3% |  | 88092 | 2642.76
[7 empty] | SUBTOTAL | 157382.08
III. MANO DE OBRA
| DESCRIPCION |  | CANT. | JORNAL DIA | PREST. | TOTAL + PREST | REND. (UND/P) | V/PARCIAL
10 | TECNICO ELECTRICISTA |  | 1 | 105908.7081 | 0.85 | 195931.11 | 6 | 32655.185
20 | AYUDANTE DE ELECTRICIDAD |  | 2 | 54115 | 0.85 | 200225.5 | 6 | 33370.9167
[7 empty] | SUBTOTAL | 66026.1017
III. TRANSPORTE
| DESCRIPCION |  |  |  | UND | KG | V/UNIT($/KG) | V/PARCIAL
0
[7 empty] | SUBTOTAL | 0
| TOTAL COSTO DIRECTO | [6 empty] | 230011
| AIU | [6 empty] | 91015
| TOTAL COSTO DEL SERVICIO (CDS) | [6 empty] | 321026
| ITEM |  |  | ANALISIS DE PRECIOS UNITARIOS |  |  |  | Fecha:
2026-08-03
|  | NOMBRE DE LA INTERVENCIÓN: | SUMINISTRO E INSTALACIÓN DE PUESTA A TIERRA SENCILLA, INCLUYE ELECTRODO 2.4 M COPERWELL, CONDUCTOR #8 AWG, TUBERIA PVC, RESANE, SOLDADURA EXOTÉRMICA, HIDROSOLTA 15 KG Y ACCESORIOS DE INSTALACIÓN (TUNJA) |  |  |  |  | UNIDAD
| 1.12 | [6 empty] | UND
I. HERRAMIENTAS Y EQUIPOS
| DESCRIPCION |  |  | CANT | UND | V. UNT | REND. | V/PARCIAL
| HERRAMIENTA MENOR (M.O.) |  |  |  | 0.1 | 66026.1017 |  | 6602.6102
[7 empty] | SUBTOTAL | 6602.6102
II. MATERIALES
| DESCRIPCION |  |  |  | CANT | UND | V/UNIT. | V/PARCIAL
1429 | TUBO PVC CONDUIT DE 1/2 PULGADA X 3 METROS |  |  |  | 1 | UND | 3500 | 3500
1430 | CURVA PVC CONDUIT DE 1/2 PULGADA |  |  |  | 2 | UND | 400 | 800
1431 | TERMINAL PVC CONDUIT DE 1/2 PULGADA |  |  |  | 1 | UND | 200 | 200
1323 | VARILLA COPERWELL CU-CU 5/8 PULGADA - 2,4 MTS |  |  |  | 1 | UND | 243738 | 243738
1324 | SOLDADURA EXOTÉRMICA GROUNDING 115 GRAMOS |  |  |  | 1 | UND | 18750 | 18750
1325 | MOLDE GRANITO VARILLA A CABLE 5/8 PUL A 2/0 AWG |  |  |  | 0.1 | UND | 142000 | 14200
1326 | HIDROSOLTA PACA X 15 KILOS |  |  |  | 1 | UND | 99000 | 99000
493 | CABLE DE COBRE AISLADO THHN/THWN No 8 AWG X METRO - BLANCO/AMARILLO/AZUL/ROJO/VERDE - 7 HILOS - 600V -90°C |  |  |  | 3 | MTS | 6127 | 18381
1366 | MORTERO 1:3 |  |  |  | 0.1 | M3 | 455794.5 | 45579.45
| DESPERDICIO |  |  |  | 3% |  | 67460.45 | 2023.8135
[7 empty] | SUBTOTAL | 446172.2635
III. MANO DE OBRA
| DESCRIPCION |  | CANT. | JORNAL DIA | PREST. | TOTAL + PREST | REND. (UND/P) | V/PARCIAL
10 | TECNICO ELECTRICISTA |  | 1 | 105908.7081 | 0.85 | 195931.11 | 6 | 32655.185
20 | AYUDANTE DE ELECTRICIDAD |  | 2 | 54115 | 0.85 | 200225.5 | 6 | 33370.9167
[7 empty] | SUBTOTAL | 66026.1017
III. TRANSPORTE
| DESCRIPCION |  |  |  | UND | KG | V/UNIT($/KG) | V/PARCIAL
0
[7 empty] | SUBTOTAL | 0
| TOTAL COSTO DIRECTO | [6 empty] | 518801
| AIU | [6 empty] | 205290
| TOTAL COSTO DEL SERVICIO (CDS) | [6 empty] | 724091
| ITEM |  |  | ANALISIS DE PRECIOS UNITARIOS |  |  |  | Fecha:
2026-08-03
|  | NOMBRE DE LA INTERVENCIÓN: | ADECUACIÓN E INSTALACIÓN SALIDA PUNTO DE ILUMINACION INTERRUPTOR SENCILLO EN TUBERIA GALVANIZADA EMT 3/4 PULG Y CABLE DE COBRE #12 AWG - CAJA FUD ALUM RAWELT 5800, INCLUYE ACCESORIOS DE INSTALACIÓN |  |  |  |  | UNIDAD
| 1.13 | [6 empty] | UND
I. HERRAMIENTAS Y EQUIPOS
| DESCRIPCION |  |  | CANT | UND | V. UNT | REND. | V/PARCIAL
| HERRAMIENTA MENOR (M.O.) |  |  |  | 0.1 | 66026.1017 |  | 6602.6102
2 | PULIDORA |  |  | 1 | DIA | 15519 | 6 | 2586.5
115 | ESCALERA TIPO TIJERA ALUMINIO 7 PELDAÑOS 2,40 M |  |  | 2 | DIA | 28056.6 | 6 | 9352.2
[7 empty] | SUBTOTAL | 18541.3102
II. MATERIALES
| DESCRIPCION |  |  |  | CANT | UND | V/UNIT. | V/PARCIAL
665 | TUBO METÁLICO EMT CONDUIT GALVANIZADO DE 3/4 PULGADA X 3 METROS |  |  |  | 2 | UND | 19000 | 38000
524 | CAJA FUNDICION ALUMINIO 5800 (2X4) CON SALIDA 3/4 PULGADA 3 HUECOS |  |  |  | 1 | UND | 9550 | 9550
1115 | ABRAZADERA GRAPA METALICA 3-4 PULGADA ALETA DOBLE PARA TUBERIA METALICA Y PVC 496 4 |  |  |  | 4 | UND | 200 | 800
639 | TERMINAL CONECTOR CONDUIT EMT 3/4 PULGADA |  |  |  | 2 | UND | 850 | 1700
668 | UNION CONDUIT GALVANIZADO IMC 3/4 PULGADAS |  |  |  | 3 | UND | 1067 | 3201
562 | CURVA 90 GRADOS EMT DE 3/4 PULGADA |  |  |  | 2 | UND | 1450 | 2900
1141 | CHAZO PLASTICO 1/4" |  |  |  | 10 | UND | 35 | 350
1185 | TORNILLO DRYWALL 6 X 3/4 CAJA X 500 UNDS |  |  |  | 0.02 | 500 UND | 14566 | 291.32
492 | CABLE DE COBRE AISLADO THHN/THWN No 12 AWG X METRO - BLANCO/AMARILLO/AZUL/ROJO/VERDE - 7 HILOS - 600V -90°C |  |  |  | 18 | MTS | 2429 | 43722
643 | TERMINAL PIN PUNTA HUECO CALIBRE 12 AWG |  |  |  | 3 | UND | 74 | 222
543 | CINTA AISLANTE TEMFLEX 165 NEGRA X 18 METROS |  |  |  | 0.2 | UND | 6100 | 1220
578 | INTERRUPTOR SENCILLO BLANCO- EMPOTRABLE EN PARED |  |  |  | 1 | UND | 5250 | 5250
| DESPERDICIO |  |  |  | 3% |  | 82942 | 2488.26
[7 empty] | SUBTOTAL | 109694.58
III. MANO DE OBRA
| DESCRIPCION |  | CANT. | JORNAL DIA | PREST. | TOTAL + PREST | REND. (UND/P) | V/PARCIAL
10 | TECNICO ELECTRICISTA |  | 1 | 105908.7081 | 0.85 | 195931.11 | 6 | 32655.185
20 | AYUDANTE DE ELECTRICIDAD |  | 2 | 54115 | 0.85 | 200225.5 | 6 | 33370.9167
[7 empty] | SUBTOTAL | 66026.1017
III. TRANSPORTE
| DESCRIPCION |  |  |  | UND | KG | V/UNIT($/KG) | V/PARCIAL
0
[7 empty] | SUBTOTAL | 0
| TOTAL COSTO DIRECTO | [6 empty] | 194262
| AIU | [6 empty] | 76869
| TOTAL COSTO DEL SERVICIO (CDS) | [6 empty] | 271131
| ITEM |  |  | ANALISIS DE PRECIOS UNITARIOS |  |  |  | Fecha:
2026-08-03
|  | NOMBRE DE LA INTERVENCIÓN: | SUMINISTRO E INSTALACIÓN SALIDA PUNTO DE ILUMINACION INTERRUPTOR DOBLE-TRIPLE EN TUBERIA GALVANIZADA EMT 3/4 PULG Y CABLE DE COBRE #12 AWG - CAJA FUD ALUM RAWELT 5800, INCLUYE ACCESORIOS DE INSTALACIÓN |  |  |  |  | UNIDAD
| 1.14 | [6 empty] | UND
I. HERRAMIENTAS Y EQUIPOS
| DESCRIPCION |  |  | CANT | UND | V. UNT | REND. | V/PARCIAL
| HERRAMIENTA MENOR (M.O.) |  |  |  | 0.1 | 79231.322 |  | 7923.1322
2 | PULIDORA |  |  |  | DIA | 15519 | 5 | 0
115 | ESCALERA TIPO TIJERA ALUMINIO 7 PELDAÑOS 2,40 M |  |  |  | DIA | 28056.6 | 5 | 0
[7 empty] | SUBTOTAL | 7923.1322
II. MATERIALES
| DESCRIPCION |  |  |  | CANT | UND | V/UNIT. | V/PARCIAL
665 | TUBO METÁLICO EMT CONDUIT GALVANIZADO DE 3/4 PULGADA X 3 METROS |  |  |  | 2 | UND | 19000 | 38000
524 | CAJA FUNDICION ALUMINIO 5800 (2X4) CON SALIDA 3/4 PULGADA 3 HUECOS |  |  |  | 1 | UND | 9550 | 9550
1115 | ABRAZADERA GRAPA METALICA 3-4 PULGADA ALETA DOBLE PARA TUBERIA METALICA Y PVC 496 4 |  |  |  | 4 | UND | 200 | 800
639 | TERMINAL CONECTOR CONDUIT EMT 3/4 PULGADA |  |  |  | 2 | UND | 850 | 1700
668 | UNION CONDUIT GALVANIZADO IMC 3/4 PULGADAS |  |  |  | 3 | UND | 1067 | 3201
562 | CURVA 90 GRADOS EMT DE 3/4 PULGADA |  |  |  | 2 | UND | 1450 | 2900
1141 | CHAZO PLASTICO 1/4" |  |  |  | 10 | UND | 35 | 350
1185 | TORNILLO DRYWALL 6 X 3/4 CAJA X 500 UNDS |  |  |  | 0.02 | 500 UND | 14566 | 291.32
492 | CABLE DE COBRE AISLADO THHN/THWN No 12 AWG X METRO - BLANCO/AMARILLO/AZUL/ROJO/VERDE - 7 HILOS - 600V -90°C |  |  |  | 20 | MTS | 2429 | 48580
643 | TERMINAL PIN PUNTA HUECO CALIBRE 12 AWG |  |  |  | 3 | UND | 74 | 222
543 | CINTA AISLANTE TEMFLEX 165 NEGRA X 18 METROS |  |  |  | 0.2 | UND | 6100 | 1220
579 | INTERRUPTOR TRIPLE BLANCO- EMPOTRABLE EN PARED |  |  |  | 1 | UND | 11400 | 11400
| DESPERDICIO |  |  |  | 3% |  | 87800 | 2634
[7 empty] | SUBTOTAL | 120848.32
III. MANO DE OBRA
| DESCRIPCION |  | CANT. | JORNAL DIA | PREST. | TOTAL + PREST | REND. (UND/P) | V/PARCIAL
10 | TECNICO ELECTRICISTA |  | 1 | 105908.7081 | 0.85 | 195931.11 | 5 | 39186.222
20 | AYUDANTE DE ELECTRICIDAD |  | 2 | 54115 | 0.85 | 200225.5 | 5 | 40045.1
[7 empty] | SUBTOTAL | 79231.322
III. TRANSPORTE
| DESCRIPCION |  |  |  | UND | KG | V/UNIT($/KG) | V/PARCIAL
0
[7 empty] | SUBTOTAL | 0
| TOTAL COSTO DIRECTO | [6 empty] | 208003
| AIU | [6 empty] | 82307
| TOTAL COSTO DEL SERVICIO (CDS) | [6 empty] | 290310
| ITEM |  |  | ANALISIS DE PRECIOS UNITARIOS |  |  |  | Fecha:
2026-08-03
|  | NOMBRE DE LA INTERVENCIÓN: | SUMINISTRO E INSTALACIÓN DE PUESTO DE TRABAJO RECTO SUPERFICIE EN TABLEX, DE 3CMS DE ESPESOR, BASES TUBULARES CUADRADA DE 2" X 2" METÁLICA PARA SUPERFICIE DE TRABAJO; INCLUYE 2 NIVELADORES, ACABADO EN PINTURA POLIÉSTER APLICACIÓN ELECTROSTÁTICA. ANCHO: 80 CM, LARGO: 150 CM, ALTURA: 70 CM – 73 CM INCLUYE ARCHIVADOR METALICO 3 CAJONES 69X37X50CM BLANCO |  |  |  |  | UNIDAD
| 1.15 | [6 empty] | UND
I. HERRAMIENTAS Y EQUIPOS
| DESCRIPCION |  |  | CANT | UND | V. UNT | REND. | V/PARCIAL
| HERRAMIENTA MENOR (M.O.) |  |  |  | 0.1 | 198078.305 |  | 19807.8305
[7 empty] | SUBTOTAL | 19807.8305
II. MATERIALES
| DESCRIPCION |  |  |  | CANT | UND | V/UNIT. | V/PARCIAL
923 | BASE TUBULAR CUADRADA DE 2" X 2" METÁLICA PARA SUPERFICIE DE TRABAJO; INCLUYE 2 NIVELADORES |  |  |  | 2 | UND | 115900 | 231800
920 | ARCHIVADOR METALICO 3 CAJONES 69X37X50CM BLANCO |  |  |  | 1 | UND | 438572 | 438572
935 | TABLA DE MADERA, MESA DE TRABAJO DE 1,50 METRO* 60 CM * 3 CM DE GROSOR, BICELADA DE COLOR GRIS MADERA |  |  |  | 1 | UND | 253469 | 253469
| DESPERDICIO |  |  |  | 3% |  |  | 0
[7 empty] | SUBTOTAL | 923841
III. MANO DE OBRA
| DESCRIPCION |  | CANT. | JORNAL DIA | PREST. | TOTAL + PREST | REND. (UND/P) | V/PARCIAL
10 | TECNICO ELECTRICISTA |  | 1 | 105908.7081 | 0.85 | 195931.11 | 2 | 97965.555
20 | AYUDANTE DE ELECTRICIDAD |  | 2 | 54115 | 0.85 | 200225.5 | 2 | 100112.75
[7 empty] | SUBTOTAL | 198078.305
III. TRANSPORTE
| DESCRIPCION |  |  |  | UND | KG | V/UNIT($/KG) | V/PARCIAL
0
[7 empty] | SUBTOTAL | 0
| TOTAL COSTO DIRECTO | [6 empty] | 1141727
| AIU | [6 empty] | 451781
| TOTAL COSTO DEL SERVICIO (CDS) | [6 empty] | 1593508

## APU-ARM
| ITEM |  |  | ANALISIS DE PRECIOS UNITARIOS |  |  |  | Fecha:
2026-08-03
|  | NOMBRE DE LA INTERVENCIÓN: | SUMINISTRO E INSTALACIÓN SALIDA DE TOMACORRIENTE MONOFÁSICO A 110V, INCLUYE TOMACORRIENTE LEVITON, CABLE ENCAUCHETADO 3X12 AWG , TROQUEL TRIPLE PARA CANALETA METÁLICA 12X5 Y ACCESORIOS DE INSTALACIÓN |  |  |  |  | UNIDAD
| 2.01 | [6 empty] | UND
I. HERRAMIENTAS Y EQUIPOS
| DESCRIPCION |  |  | CANT | UND | V. UNT | REND. | V/PARCIAL
| HERRAMIENTA MENOR (M.O.) |  |  |  | 0.1 | 66026.1017 |  | 6602.6102
[7 empty] | SUBTOTAL | 6602.6102
II. MATERIALES
| DESCRIPCION |  |  |  | CANT | UND | V/UNIT. | V/PARCIAL
504 | CABLE ENCAUCHETADO 3 X 12 AWG COBRE - CERTIFICADO X METRO |  |  |  | 6 | MTS | 10300 | 61800
643 | TERMINAL PIN PUNTA HUECO CALIBRE 12 AWG |  |  |  | 3 | UND | 74 | 222
1141 | CHAZO PLASTICO 1/4" |  |  |  | 4 | UND | 35 | 140
1185 | TORNILLO DRYWALL 6 X 3/4 CAJA X 500 UNDS |  |  |  | 0.008 | 500 UND | 14566 | 116.528
543 | CINTA AISLANTE TEMFLEX 165 NEGRA X 18 METROS |  |  |  | 0.2 | UND | 6100 | 1220
555 | CONECTOR AUTODESFORRE AMARILLO CALIBRE 10-12 PARA EMPALME RÁPIDO |  |  |  | 3 | UND | 1784 | 5352
663 | TROQUEL METÁLICO 12 X 5 MIXTO BLANCO TRIPLE X 2 UNIDADES INFINITE |  |  |  | 0.5 | UND | 14701.26 | 7350.63
652 | TOMA DOBLE 15A - 125V - CON POLO A TIERRA - BLANCO |  |  |  | 1 | UND | 2966 | 2966
| DESPERDICIO |  |  |  | 3% |  | 63020 | 1890.6
[7 empty] | SUBTOTAL | 81057.758
III. MANO DE OBRA
| DESCRIPCION |  | CANT. | JORNAL DIA | PREST. | TOTAL + PREST | REND. (UND/P) | V/PARCIAL
10 | TECNICO ELECTRICISTA |  | 1 | 105908.7081 | 0.85 | 195931.11 | 6 | 32655.185
20 | AYUDANTE DE ELECTRICIDAD |  | 2 | 54115 | 0.85 | 200225.5 | 6 | 33370.9167
[7 empty] | SUBTOTAL | 66026.1017
III. TRANSPORTE
| DESCRIPCION |  |  |  | UND | KG | V/UNIT($/KG) | V/PARCIAL
0
0
0
[7 empty] | SUBTOTAL | 0
| TOTAL COSTO DIRECTO | [6 empty] | 153686
| AIU | [6 empty] | 60814
| TOTAL COSTO DEL SERVICIO (CDS) | [6 empty] | 214500
| ITEM |  |  | ANALISIS DE PRECIOS UNITARIOS |  |  |  | Fecha:
2026-08-03
|  | NOMBRE DE LA INTERVENCIÓN: | SUMINISTRO E INSTALACIÓN SALIDA DE TOMACORRIENTE MONOFÁSICO A 110V, INCLUYE TOMACORRIENTE REGULADO NARANJA LEVITON, CABLE ENCAUCHETADO 3X12 AWG Y ACCESORIOS DE INSTALACIÓN |  |  |  |  | UNIDAD
| 2.02 | [6 empty] | UND
I. HERRAMIENTAS Y EQUIPOS
| DESCRIPCION |  |  | CANT | UND | V. UNT | REND. | V/PARCIAL
| HERRAMIENTA MENOR (M.O.) |  |  |  | 0.1 | 66026.1017 |  | 6602.6102
2 | PULIDORA |  |  | 1 | DIA | 15519 | 5 | 3103.8
[7 empty] | SUBTOTAL | 9706.4102
II. MATERIALES
| DESCRIPCION |  |  |  | CANT | UND | V/UNIT. | V/PARCIAL
504 | CABLE ENCAUCHETADO 3 X 12 AWG COBRE - CERTIFICADO X METRO |  |  |  | 6 | MTS | 10300 | 61800
643 | TERMINAL PIN PUNTA HUECO CALIBRE 12 AWG |  |  |  | 3 | UND | 74 | 222
1141 | CHAZO PLASTICO 1/4" |  |  |  | 4 | UND | 35 | 140
1185 | TORNILLO DRYWALL 6 X 3/4 CAJA X 500 UNDS |  |  |  | 0.008 | 500 UND | 14566 | 116.528
543 | CINTA AISLANTE TEMFLEX 165 NEGRA X 18 METROS |  |  |  | 0.2 | UND | 6100 | 1220
555 | CONECTOR AUTODESFORRE AMARILLO CALIBRE 10-12 PARA EMPALME RÁPIDO |  |  |  | 3 | UND | 1784 | 5352
653 | TOMA DOBLE 15A - 125V - CON POLO A TIERRA AISLADA - NARANJA |  |  |  | 1 | UND | 21681 | 21681
| DESPERDICIO |  |  |  | 3% |  | 63020 | 1890.6
[7 empty] | SUBTOTAL | 92422.128
III. MANO DE OBRA
| DESCRIPCION |  | CANT. | JORNAL DIA | PREST. | TOTAL + PREST | REND. (UND/P) | V/PARCIAL
10 | TECNICO ELECTRICISTA |  | 1 | 105908.7081 | 0.85 | 195931.11 | 6 | 32655.185
20 | AYUDANTE DE ELECTRICIDAD |  | 2 | 54115 | 0.85 | 200225.5 | 6 | 33370.9167
[7 empty] | SUBTOTAL | 66026.1017
III. TRANSPORTE
| DESCRIPCION |  |  |  | UND | KG | V/UNIT($/KG) | V/PARCIAL
0
0
0
[7 empty] | SUBTOTAL | 0
| TOTAL COSTO DIRECTO | [6 empty] | 168155
| AIU | [6 empty] | 66539
| TOTAL COSTO DEL SERVICIO (CDS) | [6 empty] | 234694
| ITEM |  |  | ANALISIS DE PRECIOS UNITARIOS |  |  |  | Fecha:
2026-08-03
|  | NOMBRE DE LA INTERVENCIÓN: | SUMINISTRO E INSTALACIÓN SALIDA DATOS EN CABLE UTP CAT 6A CANAL COMPLETO (PATCH PANEL, PATCH CORD RACK Y PUESTO DE TRABAJO, JACKS, FACE PLATE Y CABLEADO HORIZONTAL) |  |  |  |  | UNIDAD
| 2.03 | [6 empty] | UND
I. HERRAMIENTAS Y EQUIPOS
| DESCRIPCION |  |  | CANT | UND | V. UNT | REND. | V/PARCIAL
| HERRAMIENTA MENOR (M.O.) |  |  |  | 0.1 | 79231.322 |  | 7923.1322
[7 empty] | SUBTOTAL | 7923.1322
II. MATERIALES
| DESCRIPCION |  |  |  | CANT | UND | V/UNIT. | V/PARCIAL
1141 | CHAZO PLASTICO 1/4" |  |  |  | 4 | UND | 35 | 140
1185 | TORNILLO DRYWALL 6 X 3/4 CAJA X 500 UNDS |  |  |  | 0.008 | 500 UND | 14566 | 116.528
675 | CAJA DE CABLE UTP CATEGORÍA 6 A X 305MTS |  |  |  | 0.032787 | UND | 755000 | 24754.0984
677 | CONECTOR RJ45 CATEGORÍA 6A METALICO |  |  |  | 2 | UND | 560 | 1120
682 | FACE PLATE SENCILLO PARA JACK CATEGORÍA 6 |  |  |  | 1 | UND | 3153 | 3153
688 | JACK CATEGORIA 6A BLINDADO |  |  |  | 1 | UND | 19000 | 19000
697 | PATCH CORD DE 3 METROS |  |  |  | 2 | UND | 18800 | 37600
| DESPERDICIO |  |  |  | 3% |  | 24754.0984 | 742.623
[7 empty] | SUBTOTAL | 86626.2493
III. MANO DE OBRA
| DESCRIPCION |  | CANT. | JORNAL DIA | PREST. | TOTAL + PREST | REND. (UND/P) | V/PARCIAL
10 | TECNICO ELECTRICISTA |  | 1 | 105908.7081 | 0.85 | 195931.11 | 5 | 39186.222
20 | AYUDANTE DE ELECTRICIDAD |  | 2 | 54115 | 0.85 | 200225.5 | 5 | 40045.1
[7 empty] | SUBTOTAL | 79231.322
III. TRANSPORTE
| DESCRIPCION |  |  |  | UND | KG | V/UNIT($/KG) | V/PARCIAL
0
0
0
[7 empty] | SUBTOTAL | 0
| TOTAL COSTO DIRECTO | [6 empty] | 173781
| AIU | [6 empty] | 68765
| TOTAL COSTO DEL SERVICIO (CDS) | [6 empty] | 242546
| ITEM |  |  | ANALISIS DE PRECIOS UNITARIOS |  |  |  | Fecha:
2026-08-03
|  | NOMBRE DE LA INTERVENCIÓN: | SUMINISTRO E INSTALACIÓN CANALETA METÁLICA 12X5CM CON DIVISÓN BLANCA CALIBRE 20, INCLUYE CONEXIÓN A TIERRA CADA 3 METROS Y ACCESORIOS DE INSTALACIÓN |  |  |  |  | UNIDAD
| 2.04 | [6 empty] | ML
I. HERRAMIENTAS Y EQUIPOS
| DESCRIPCION |  |  | CANT | UND | V. UNT | REND. | V/PARCIAL
| HERRAMIENTA MENOR (M.O.) |  |  |  | 0.1 | 39615.661 |  | 3961.5661
2 | PULIDORA |  |  | 1 | DIA | 15519 | 10 | 1551.9
115 | ESCALERA TIPO TIJERA ALUMINIO 7 PELDAÑOS 2,40 M |  |  | 2 | DIA | 28056.6 | 10 | 5611.32
[7 empty] | SUBTOTAL | 11124.7861
II. MATERIALES
| DESCRIPCION |  |  |  | CANT | UND | V/UNIT. | V/PARCIAL
1141 | CHAZO PLASTICO 1/4" |  |  |  | 4 | UND | 35 | 140
1185 | TORNILLO DRYWALL 6 X 3/4 CAJA X 500 UNDS |  |  |  | 0.008 | 500 UND | 14566 | 116.528
538 | CANALETA METÁLICA 12X5 CM X 2.40 METROS CON DIVISIÓN BLANCA CAL 22 |  |  |  | 0.41667 | UND | 61500 | 25625
492 | CABLE DE COBRE AISLADO THHN/THWN No 12 AWG X METRO - BLANCO/AMARILLO/AZUL/ROJO/VERDE - 7 HILOS - 600V -90°C |  |  |  | 1 | MTS | 2429 | 2429
643 | TERMINAL PIN PUNTA HUECO CALIBRE 12 AWG |  |  |  | 0.33333 | UND | 74 | 24.6667
1176 | TORNILLO AUTOPERFORANTE CABEZA HEXAGONAL CON NEOPRENO, PUNTA DE BROCA 12*1" |  |  |  | 4 | UND | 300 | 1200
1128 | CHAZO ANCLAJE 1/4 X 1 3/8 |  |  |  | 4 | UND | 300 | 1200
| DESPERDICIO |  |  |  | 3% |  | 28054 | 841.62
[7 empty] | SUBTOTAL | 31576.8147
III. MANO DE OBRA
| DESCRIPCION |  | CANT. | JORNAL DIA | PREST. | TOTAL + PREST | REND. (UND/P) | V/PARCIAL
10 | TECNICO ELECTRICISTA |  | 1 | 105908.7081 | 0.85 | 195931.11 | 10 | 19593.111
20 | AYUDANTE DE ELECTRICIDAD |  | 2 | 54115 | 0.85 | 200225.5 | 10 | 20022.55
[7 empty] | SUBTOTAL | 39615.661
III. TRANSPORTE
| DESCRIPCION |  |  |  | UND | KG | V/UNIT($/KG) | V/PARCIAL
0
0
0
[7 empty] | SUBTOTAL | 0
| TOTAL COSTO DIRECTO | [6 empty] | 82317
| AIU | [6 empty] | 32573
| TOTAL COSTO DEL SERVICIO (CDS) | [6 empty] | 114890
| ITEM |  |  | ANALISIS DE PRECIOS UNITARIOS |  |  |  | Fecha:
2026-08-03
|  | NOMBRE DE LA INTERVENCIÓN: | SUMINISTRO E INSTALACIÓN SALIDA PUNTO DE ILUMINACION INTERRUPTOR SENCILLO EN TUBERIA GALVANIZADA EMT 3/4 PULG Y CABLE DE COBRE #12 AWG - CAJA FUD ALUM RAWELT 5800, INCLUYE ACCESORIOS DE INSTALACIÓN |  |  |  |  | UNIDAD
| 2.05 | [6 empty] | UND
I. HERRAMIENTAS Y EQUIPOS
| DESCRIPCION |  |  | CANT | UND | V. UNT | REND. | V/PARCIAL
| HERRAMIENTA MENOR (M.O.) |  |  |  | 0.1 | 66026.1017 |  | 6602.6102
2 | PULIDORA |  |  | 1 | DIA | 15519 | 6 | 2586.5
115 | ESCALERA TIPO TIJERA ALUMINIO 7 PELDAÑOS 2,40 M |  |  | 2 | DIA | 28056.6 | 6 | 9352.2
[7 empty] | SUBTOTAL | 18541.3102
II. MATERIALES
| DESCRIPCION |  |  |  | CANT | UND | V/UNIT. | V/PARCIAL
665 | TUBO METÁLICO EMT CONDUIT GALVANIZADO DE 3/4 PULGADA X 3 METROS |  |  |  | 2 | UND | 19000 | 38000
524 | CAJA FUNDICION ALUMINIO 5800 (2X4) CON SALIDA 3/4 PULGADA 3 HUECOS |  |  |  | 1 | UND | 9550 | 9550
1115 | ABRAZADERA GRAPA METALICA 3-4 PULGADA ALETA DOBLE PARA TUBERIA METALICA Y PVC 496 4 |  |  |  | 4 | UND | 200 | 800
639 | TERMINAL CONECTOR CONDUIT EMT 3/4 PULGADA |  |  |  | 2 | UND | 850 | 1700
668 | UNION CONDUIT GALVANIZADO IMC 3/4 PULGADAS |  |  |  | 3 | UND | 1067 | 3201
562 | CURVA 90 GRADOS EMT DE 3/4 PULGADA |  |  |  | 2 | UND | 1450 | 2900
1141 | CHAZO PLASTICO 1/4" |  |  |  | 10 | UND | 35 | 350
1185 | TORNILLO DRYWALL 6 X 3/4 CAJA X 500 UNDS |  |  |  | 0.02 | 500 UND | 14566 | 291.32
492 | CABLE DE COBRE AISLADO THHN/THWN No 12 AWG X METRO - BLANCO/AMARILLO/AZUL/ROJO/VERDE - 7 HILOS - 600V -90°C |  |  |  | 18 | MTS | 2429 | 43722
643 | TERMINAL PIN PUNTA HUECO CALIBRE 12 AWG |  |  |  | 3 | UND | 74 | 222
543 | CINTA AISLANTE TEMFLEX 165 NEGRA X 18 METROS |  |  |  | 0.2 | UND | 6100 | 1220
578 | INTERRUPTOR SENCILLO BLANCO- EMPOTRABLE EN PARED |  |  |  | 1 | UND | 5250 | 5250
| DESPERDICIO |  |  |  | 3% |  | 82942 | 2488.26
[7 empty] | SUBTOTAL | 109694.58
III. MANO DE OBRA
| DESCRIPCION |  | CANT. | JORNAL DIA | PREST. | TOTAL + PREST | REND. (UND/P) | V/PARCIAL
10 | TECNICO ELECTRICISTA |  | 1 | 105908.7081 | 0.85 | 195931.11 | 6 | 32655.185
20 | AYUDANTE DE ELECTRICIDAD |  | 2 | 54115 | 0.85 | 200225.5 | 6 | 33370.9167
[7 empty] | SUBTOTAL | 66026.1017
III. TRANSPORTE
| DESCRIPCION |  |  |  | UND | KG | V/UNIT($/KG) | V/PARCIAL
0
0
0
[7 empty] | SUBTOTAL | 0
| TOTAL COSTO DIRECTO | [6 empty] | 194262
| AIU | [6 empty] | 76869
| TOTAL COSTO DEL SERVICIO (CDS) | [6 empty] | 271131
| ITEM |  |  | ANALISIS DE PRECIOS UNITARIOS |  |  |  | Fecha:
2026-08-03
|  | NOMBRE DE LA INTERVENCIÓN: | ADECUACIÓN DE TABLERO NORMAL BIFÁSICO DE 24 CIRCUITOS, INCLUYE DE 1 BREAKERS 2X50A, 4 BREAKERS DE 2X30A Y ACCESORIOS DE INSTALACIÓN |  |  |  |  | UNIDAD
| 2.06 | [6 empty] | UND
I. HERRAMIENTAS Y EQUIPOS
| DESCRIPCION |  |  | CANT | UND | V. UNT | REND. | V/PARCIAL
| HERRAMIENTA MENOR (M.O.) |  |  |  | 0.1 | 66026.1017 |  | 6602.6102
2 | PULIDORA |  |  | 1 | DIA | 15519 | 6 | 2586.5
115 | ESCALERA TIPO TIJERA ALUMINIO 7 PELDAÑOS 2,40 M |  |  | 2 | DIA | 28056.6 | 6 | 9352.2
[7 empty] | SUBTOTAL | 18541.3102
II. MATERIALES
| DESCRIPCION |  |  |  | CANT | UND | V/UNIT. | V/PARCIAL
543 | CINTA AISLANTE TEMFLEX 165 NEGRA X 18 METROS |  |  |  | 0.2 | UND | 6100 | 1220
1153 | PAQUETE X 100 UNIDADES DE AMARRE PLÁSTICO X 20CMS/ TRANSPARENTE |  |  |  | 0.2 | UND | 15900 | 3180
478 | BREAKER/TACO 2X30 AMP - 10 KA - 120/240V - ENCHUFABLE - TERMOMAGNÉTICO |  |  |  | 4 | UND | 49900 | 199600
482 | BREAKER/TACO 1X50AMP - 10 KA - 120/240V - ENCHUFABLE - TERMOMAGNÉTICO |  |  |  | 1 | UND | 21154 | 21154
| DESPERDICIO |  |  |  | 3% |  | 1220 | 36.6
[7 empty] | SUBTOTAL | 225190.6
III. MANO DE OBRA
| DESCRIPCION |  | CANT. | JORNAL DIA | PREST. | TOTAL + PREST | REND. (UND/P) | V/PARCIAL
10 | TECNICO ELECTRICISTA |  | 1 | 105908.7081 | 0.85 | 195931.11 | 6 | 32655.185
20 | AYUDANTE DE ELECTRICIDAD |  | 2 | 54115 | 0.85 | 200225.5 | 6 | 33370.9167
[7 empty] | SUBTOTAL | 66026.1017
III. TRANSPORTE
| DESCRIPCION |  |  |  | UND | KG | V/UNIT($/KG) | V/PARCIAL
0
0
0
[7 empty] | SUBTOTAL | 0
| TOTAL COSTO DIRECTO | [6 empty] | 309758
| AIU | [6 empty] | 122571
| TOTAL COSTO DEL SERVICIO (CDS) | [6 empty] | 432329
| ITEM |  |  | ANALISIS DE PRECIOS UNITARIOS |  |  |  | Fecha:
2026-08-03
|  | NOMBRE DE LA INTERVENCIÓN: | ADECUACIÓN TABLERO REGULADO BIFÁSICO DE 12 CIRCUITOS, INCLUYE INCLUYE TOMA Y CLAVIJA 50A 125/250V LEVITON 3P/4H NEMA 14-50R, ACOMETIDA 4X8 AWG, TUBERIA EMT 1 PULG, CAJA FUD ALUM RAWELT 5800 Y ACCESORIOS DE INSTALACIÓN (ARMENIA) |  |  |  |  | UNIDAD
| 2.07 | [6 empty] | UND
I. HERRAMIENTAS Y EQUIPOS
| DESCRIPCION |  |  | CANT | UND | V. UNT | REND. | V/PARCIAL
| HERRAMIENTA MENOR (M.O.) |  |  |  | 0.1 | 66026.1017 |  | 6602.6102
2 | PULIDORA |  |  | 1 | DIA | 15519 | 6 | 2586.5
115 | ESCALERA TIPO TIJERA ALUMINIO 7 PELDAÑOS 2,40 M |  |  | 2 | DIA | 28056.6 | 6 | 9352.2
[7 empty] | SUBTOTAL | 18541.3102
II. MATERIALES
| DESCRIPCION |  |  |  | CANT | UND | V/UNIT. | V/PARCIAL
1141 | CHAZO PLASTICO 1/4" |  |  |  | 20 | UND | 35 | 700
1185 | TORNILLO DRYWALL 6 X 3/4 CAJA X 500 UNDS |  |  |  | 0.04 | 500 UND | 14566 | 582.64
543 | CINTA AISLANTE TEMFLEX 165 NEGRA X 18 METROS |  |  |  | 0.2 | UND | 6100 | 1220
493 | CABLE DE COBRE AISLADO THHN/THWN No 8 AWG X METRO - BLANCO/AMARILLO/AZUL/ROJO/VERDE - 7 HILOS - 600V -90°C |  |  |  | 16 | MTS | 6127 | 98032
480 | BREAKER/TACO 1X20AMP - 10 KA - 120/240V - ENCHUFABLE - TERMOMAGNÉTICO |  |  |  | 3 | UND | 10000 | 30000
1153 | PAQUETE X 100 UNIDADES DE AMARRE PLÁSTICO X 20CMS/ TRANSPARENTE |  |  |  | 0.2 | UND | 15900 | 3180
664 | TUBO METÁLICO EMT CONDUIT GALVANIZADO DE 1 PULGADA X 3 METROS |  |  |  | 2 | UND | 35900 | 71800
638 | TERMINAL CONECTOR CONDUIT EMT 1 PULGADA |  |  |  | 2 | UND | 1450 | 2900
563 | CURVA 90 GRADOS EMT DE 1 PULGADA |  |  |  | 2 | UND | 2500 | 5000
667 | UNION CONDUIT GALVANIZADO IMC 1 PULGADAS |  |  |  | 2 | UND | 1599 | 3198
1333 | GRAPA METÁLICA ALETA DOBLE 1 PULGADA PARA TUB METÁLICA Y PVC |  |  |  | 3 | UND | 250 | 750
1432 | TOMA INCRUSTAR 50A - 125/250V - LEVITON 3P/4H - NEMA 14-50R |  |  |  | 1 | UND | 83900 | 83900
1433 | CLAVIJA 50A 125/250V LEVITON 3P/4H NEMA 14-50R |  |  |  | 1 | UND | 142900 | 142900
634 | TAPA METÁLICA PARA TOMACORRIENTE DE INCRUSTAR |  |  |  | 1 | UND | 19900 | 19900
| DESPERDICIO |  |  |  | 3% |  | 171052 | 5131.56
[7 empty] | SUBTOTAL | 469194.2
III. MANO DE OBRA
| DESCRIPCION |  | CANT. | JORNAL DIA | PREST. | TOTAL + PREST | REND. (UND/P) | V/PARCIAL
10 | TECNICO ELECTRICISTA |  | 1 | 105908.7081 | 0.85 | 195931.11 | 6 | 32655.185
20 | AYUDANTE DE ELECTRICIDAD |  | 2 | 54115 | 0.85 | 200225.5 | 6 | 33370.9167
[7 empty] | SUBTOTAL | 66026.1017
III. TRANSPORTE
| DESCRIPCION |  |  |  | UND | KG | V/UNIT($/KG) | V/PARCIAL
0
[7 empty] | SUBTOTAL | 0
| TOTAL COSTO DIRECTO | [6 empty] | 553762
| AIU | [6 empty] | 219124
| TOTAL COSTO DEL SERVICIO (CDS) | [6 empty] | 772886
| ITEM |  |  | ANALISIS DE PRECIOS UNITARIOS |  |  |  | Fecha:
2026-08-03
|  | NOMBRE DE LA INTERVENCIÓN: | SUMINISTRO E INSTALACIÓN ACOMETIDA 4X8 AWG PARA UPS DE 6 KVA, INCLUYE TOMA Y CLAVIJA 50A 125/250V LEVITON 3P/4H NEMA 14-50R, TUBERIA EMT 1 PULG, CAJA FUD ALUM RAWELT 5800 Y ACCESORIOS DE INSTALACIÓN (ARMENIA) |  |  |  |  | UNIDAD
| 2.08 | [6 empty] | UND
I. HERRAMIENTAS Y EQUIPOS
| DESCRIPCION |  |  | CANT | UND | V. UNT | REND. | V/PARCIAL
| HERRAMIENTA MENOR (M.O.) |  |  |  | 0.1 | 66026.1017 |  | 6602.6102
[7 empty] | SUBTOTAL | 6602.6102
II. MATERIALES
| DESCRIPCION |  |  |  | CANT | UND | V/UNIT. | V/PARCIAL
1141 | CHAZO PLASTICO 1/4" |  |  |  | 10 | UND | 35 | 350
1185 | TORNILLO DRYWALL 6 X 3/4 CAJA X 500 UNDS |  |  |  | 0.02 | 500 UND | 14566 | 291.32
543 | CINTA AISLANTE TEMFLEX 165 NEGRA X 18 METROS |  |  |  | 0.2 | UND | 6100 | 1220
493 | CABLE DE COBRE AISLADO THHN/THWN No 8 AWG X METRO - BLANCO/AMARILLO/AZUL/ROJO/VERDE - 7 HILOS - 600V -90°C |  |  |  | 16 | MTS | 6127 | 98032
664 | TUBO METÁLICO EMT CONDUIT GALVANIZADO DE 1 PULGADA X 3 METROS |  |  |  | 2 | UND | 35900 | 71800
638 | TERMINAL CONECTOR CONDUIT EMT 1 PULGADA |  |  |  | 2 | UND | 1450 | 2900
563 | CURVA 90 GRADOS EMT DE 1 PULGADA |  |  |  | 2 | UND | 2500 | 5000
667 | UNION CONDUIT GALVANIZADO IMC 1 PULGADAS |  |  |  | 2 | UND | 1599 | 3198
1333 | GRAPA METÁLICA ALETA DOBLE 1 PULGADA PARA TUB METÁLICA Y PVC |  |  |  | 3 | UND | 250 | 750
1432 | TOMA INCRUSTAR 50A - 125/250V - LEVITON 3P/4H - NEMA 14-50R |  |  |  | 1 | UND | 83900 | 83900
1433 | CLAVIJA 50A 125/250V LEVITON 3P/4H NEMA 14-50R |  |  |  | 1 | UND | 142900 | 142900
634 | TAPA METÁLICA PARA TOMACORRIENTE DE INCRUSTAR |  |  |  | 1 | UND | 19900 | 19900
| DESPERDICIO |  |  |  | 3% |  | 171052 | 5131.56
[7 empty] | SUBTOTAL | 435372.88
III. MANO DE OBRA
| DESCRIPCION |  | CANT. | JORNAL DIA | PREST. | TOTAL + PREST | REND. (UND/P) | V/PARCIAL
10 | TECNICO ELECTRICISTA |  | 1 | 105908.7081 | 0.85 | 195931.11 | 6 | 32655.185
20 | AYUDANTE DE ELECTRICIDAD |  | 2 | 54115 | 0.85 | 200225.5 | 6 | 33370.9167
[7 empty] | SUBTOTAL | 66026.1017
III. TRANSPORTE
| DESCRIPCION |  |  |  | UND | KG | V/UNIT($/KG) | V/PARCIAL
0
0
[7 empty] | SUBTOTAL | 0
| TOTAL COSTO DIRECTO | [6 empty] | 508002
| AIU | [6 empty] | 201016
| TOTAL COSTO DEL SERVICIO (CDS) | [6 empty] | 709018
| ITEM |  |  | ANALISIS DE PRECIOS UNITARIOS |  |  |  | Fecha:
2026-08-03
|  | NOMBRE DE LA INTERVENCIÓN: | SUMINISTRO E INSTALACIÓN SALIDA PUNTO ELECTRICO EN TUBERIA EMT 3/4 PULG Y CABLE DE COBRE #12 AWG-INCLUYE LUMINARIA PANEL LED CIRCULAR/24 W-DL 100-277 V/6500K ó SIMILAR - CAJA FUD ALUM RAWELT 5800, INCLUYE ACCESORIOS DE INSTALACIÓN |  |  |  |  | UNIDAD
| 2.09 | [6 empty] | UND
I. HERRAMIENTAS Y EQUIPOS
| DESCRIPCION |  |  | CANT | UND | V. UNT | REND. | V/PARCIAL
| HERRAMIENTA MENOR (M.O.) |  |  |  | 0.1 | 79231.322 |  | 7923.1322
2 | PULIDORA |  |  | 1 | DIA | 15519 | 5 | 3103.8
115 | ESCALERA TIPO TIJERA ALUMINIO 7 PELDAÑOS 2,40 M |  |  | 2 | DIA | 28056.6 | 5 | 11222.64
[7 empty] | SUBTOTAL | 22249.5722
II. MATERIALES
| DESCRIPCION |  |  |  | CANT | UND | V/UNIT. | V/PARCIAL
665 | TUBO METÁLICO EMT CONDUIT GALVANIZADO DE 3/4 PULGADA X 3 METROS |  |  |  | 2 | UND | 19000 | 38000
524 | CAJA FUNDICION ALUMINIO 5800 (2X4) CON SALIDA 3/4 PULGADA 3 HUECOS |  |  |  | 1 | UND | 9550 | 9550
1115 | ABRAZADERA GRAPA METALICA 3-4 PULGADA ALETA DOBLE PARA TUBERIA METALICA Y PVC 496 4 |  |  |  | 4 | UND | 200 | 800
639 | TERMINAL CONECTOR CONDUIT EMT 3/4 PULGADA |  |  |  | 2 | UND | 850 | 1700
668 | UNION CONDUIT GALVANIZADO IMC 3/4 PULGADAS |  |  |  | 3 | UND | 1067 | 3201
562 | CURVA 90 GRADOS EMT DE 3/4 PULGADA |  |  |  | 2 | UND | 1450 | 2900
1141 | CHAZO PLASTICO 1/4" |  |  |  | 10 | UND | 35 | 350
1185 | TORNILLO DRYWALL 6 X 3/4 CAJA X 500 UNDS |  |  |  | 0.02 | 500 UND | 14566 | 291.32
504 | CABLE ENCAUCHETADO 3 X 12 AWG COBRE - CERTIFICADO X METRO |  |  |  | 0.5 | MTS | 10300 | 5150
492 | CABLE DE COBRE AISLADO THHN/THWN No 12 AWG X METRO - BLANCO/AMARILLO/AZUL/ROJO/VERDE - 7 HILOS - 600V -90°C |  |  |  | 18 | MTS | 2429 | 43722
631 | TAPA GALVANIZADA 5800 2X4 CM RETIE |  |  |  | 1 | UND | 983 | 983
643 | TERMINAL PIN PUNTA HUECO CALIBRE 12 AWG |  |  |  | 3 | UND | 74 | 222
1314 | PRENSAESTOPA PVC 1/2 PULGADA - PG13 |  |  |  | 1 | UND | 750 | 750
543 | CINTA AISLANTE TEMFLEX 165 NEGRA X 18 METROS |  |  |  | 0.2 | UND | 6100 | 1220
463 | PANEL LED REDONDO - 24W - 1750LM - 6500K - 100-240 V - INCRUSTAR - CERTIFICADO |  |  |  | 1 | UND | 20700 | 20700
| DESPERDICIO |  |  |  | 3% |  | 88092 | 2642.76
[7 empty] | SUBTOTAL | 132182.08
III. MANO DE OBRA
| DESCRIPCION |  | CANT. | JORNAL DIA | PREST. | TOTAL + PREST | REND. (UND/P) | V/PARCIAL
10 | TECNICO ELECTRICISTA |  | 1 | 105908.7081 | 0.85 | 195931.11 | 5 | 39186.222
20 | AYUDANTE DE ELECTRICIDAD |  | 2 | 54115 | 0.85 | 200225.5 | 5 | 40045.1
[7 empty] | SUBTOTAL | 79231.322
III. TRANSPORTE
| DESCRIPCION |  |  |  | UND | KG | V/UNIT($/KG) | V/PARCIAL
0
[7 empty] | SUBTOTAL | 0
| TOTAL COSTO DIRECTO | [6 empty] | 233663
| AIU | [6 empty] | 92460
| TOTAL COSTO DEL SERVICIO (CDS) | [6 empty] | 326123
| ITEM |  |  | ANALISIS DE PRECIOS UNITARIOS |  |  |  | Fecha:
2026-08-03
|  | NOMBRE DE LA INTERVENCIÓN: | ADECUACION E INSTALACIÓN DE GABINETE RACK, CON TORNILLERIA, ORGANIZADORES, TUERCAS TIPO CANASTA PARA FIJACIÓN DE ELEMENTOS, 2 BANDEJAS RACK Y UN MULTITOMA PARA RACK DE 8 SERVICIOS |  |  |  |  | UNIDAD
| 2.10 | [6 empty] | UND
I. HERRAMIENTAS Y EQUIPOS
| DESCRIPCION |  |  | CANT | UND | V. UNT | REND. | V/PARCIAL
| HERRAMIENTA MENOR (M.O.) |  |  |  | 0.1 | 66026.1017 |  | 6602.6102
115 | ESCALERA TIPO TIJERA ALUMINIO 7 PELDAÑOS 2,40 M |  |  | 2 | DIA | 28056.6 | 6 | 9352.2
[7 empty] | SUBTOTAL | 15954.8102
II. MATERIALES
| DESCRIPCION |  |  |  | CANT | UND | V/UNIT. | V/PARCIAL
691 | MULTITOMA PARA RACK DE 8 SERVICIOS |  |  |  | 1 | UND | 65000 | 65000
1434 | ORGANIZADOR HORIZONTAL METÁLICO 2U - GESTION DE CABLES RACK |  |  |  | 4 | UND | 47000 | 188000
1435 | BANDEJA DESLIZANTE AJUSTABLE DE 65 CM VENTILADA |  |  |  | 2 | UND | 137916 | 275832
693 | PAQUETE KIT TORNILLO + CANASTILLA M6 RACK 50 UNIDADES |  |  |  | 1 | PAQUETE | 30000 | 30000
| DESPERDICIO |  |  |  | 3% |  |  | 0
[7 empty] | SUBTOTAL | 558832
III. MANO DE OBRA
| DESCRIPCION |  | CANT. | JORNAL DIA | PREST. | TOTAL + PREST | REND. (UND/P) | V/PARCIAL
10 | TECNICO ELECTRICISTA |  | 1 | 105908.7081 | 0.85 | 195931.11 | 6 | 32655.185
20 | AYUDANTE DE ELECTRICIDAD |  | 2 | 54115 | 0.85 | 200225.5 | 6 | 33370.9167
[7 empty] | SUBTOTAL | 66026.1017
III. TRANSPORTE
| DESCRIPCION |  |  |  | UND | KG | V/UNIT($/KG) | V/PARCIAL
0
[7 empty] | SUBTOTAL | 0
| TOTAL COSTO DIRECTO | [6 empty] | 640813
| AIU | [6 empty] | 253570
| TOTAL COSTO DEL SERVICIO (CDS) | [6 empty] | 894383
| ITEM |  |  | ANALISIS DE PRECIOS UNITARIOS |  |  |  | Fecha:
2026-08-03
|  | NOMBRE DE LA INTERVENCIÓN: | ADECUACIÓN E INSTALACIÓN DE UPS BIFÁSICA DE 6 KVA |  |  |  |  | UNIDAD
| 2.11 | [6 empty] | UND
I. HERRAMIENTAS Y EQUIPOS
| DESCRIPCION |  |  | CANT | UND | V. UNT | REND. | V/PARCIAL
| HERRAMIENTA MENOR (M.O.) |  |  |  | 0.1 | 396156.61 |  | 39615.661
[7 empty] | SUBTOTAL | 39615.661
II. MATERIALES
| DESCRIPCION |  |  |  | CANT | UND | V/UNIT. | V/PARCIAL
| DESPERDICIO |  |  |  | 3% |  |  | 0
[7 empty] | SUBTOTAL | 0
III. MANO DE OBRA
| DESCRIPCION |  | CANT. | JORNAL DIA | PREST. | TOTAL + PREST | REND. (UND/P) | V/PARCIAL
10 | TECNICO ELECTRICISTA |  | 1 | 105908.7081 | 0.85 | 195931.11 | 1 | 195931.11
20 | AYUDANTE DE ELECTRICIDAD |  | 2 | 54115 | 0.85 | 200225.5 | 1 | 200225.5
[7 empty] | SUBTOTAL | 396156.61
III. TRANSPORTE
| DESCRIPCION |  |  |  | UND | KG | V/UNIT($/KG) | V/PARCIAL
0
[7 empty] | SUBTOTAL | 0
| TOTAL COSTO DIRECTO | [6 empty] | 435772
| AIU | [6 empty] | 172435
| TOTAL COSTO DEL SERVICIO (CDS) | [6 empty] | 608207
| ITEM |  |  | ANALISIS DE PRECIOS UNITARIOS |  |  |  | Fecha:
2026-08-03
|  | NOMBRE DE LA INTERVENCIÓN: | SUMINISTRO E INSTALACIÓN DE PUESTA A TIERRA SENCILLA, INCLUYE ELECTRODO 2.4 M COPERWELL, CONDUCTOR #8 AWG, TUBERIA PVC Y EMT, SOLDADURA EXOTÉRMICA, HIDROSOLTA 15 KG Y ACCESORIOS DE INSTALACIÓN (ARMENIA) |  |  |  |  | UNIDAD
| 2.12 | [6 empty] | UND
I. HERRAMIENTAS Y EQUIPOS
| DESCRIPCION |  |  | CANT | UND | V. UNT | REND. | V/PARCIAL
| HERRAMIENTA MENOR (M.O.) |  |  |  | 0.1 | 396156.61 |  | 39615.661
[7 empty] | SUBTOTAL | 39615.661
II. MATERIALES
| DESCRIPCION |  |  |  | CANT | UND | V/UNIT. | V/PARCIAL
665 | TUBO METÁLICO EMT CONDUIT GALVANIZADO DE 3/4 PULGADA X 3 METROS |  |  |  | 2 | UND | 19000 | 38000
1115 | ABRAZADERA GRAPA METALICA 3-4 PULGADA ALETA DOBLE PARA TUBERIA METALICA Y PVC 496 4 |  |  |  | 4 | UND | 200 | 800
639 | TERMINAL CONECTOR CONDUIT EMT 3/4 PULGADA |  |  |  | 2 | UND | 850 | 1700
668 | UNION CONDUIT GALVANIZADO IMC 3/4 PULGADAS |  |  |  | 3 | UND | 1067 | 3201
562 | CURVA 90 GRADOS EMT DE 3/4 PULGADA |  |  |  | 2 | UND | 1450 | 2900
1141 | CHAZO PLASTICO 1/4" |  |  |  | 10 | UND | 35 | 350
1185 | TORNILLO DRYWALL 6 X 3/4 CAJA X 500 UNDS |  |  |  | 0.02 | 500 UND | 14566 | 291.32
1323 | VARILLA COPERWELL CU-CU 5/8 PULGADA - 2,4 MTS |  |  |  | 1 | UND | 243738 | 243738
1324 | SOLDADURA EXOTÉRMICA GROUNDING 115 GRAMOS |  |  |  | 1 | UND | 18750 | 18750
1325 | MOLDE GRANITO VARILLA A CABLE 5/8 PUL A 2/0 AWG |  |  |  | 0.1 | UND | 142000 | 14200
1326 | HIDROSOLTA PACA X 15 KILOS |  |  |  | 1 | UND | 99000 | 99000
493 | CABLE DE COBRE AISLADO THHN/THWN No 8 AWG X METRO - BLANCO/AMARILLO/AZUL/ROJO/VERDE - 7 HILOS - 600V -90°C |  |  |  | 12 | MTS | 6127 | 73524
1429 | TUBO PVC CONDUIT DE 1/2 PULGADA X 3 METROS |  |  |  | 2 | UND | 3500 | 7000
1430 | CURVA PVC CONDUIT DE 1/2 PULGADA |  |  |  | 1 | UND | 400 | 400
| DESPERDICIO |  |  |  | 3% |  | 118524 | 3555.72
[7 empty] | SUBTOTAL | 507410.04
III. MANO DE OBRA
| DESCRIPCION |  | CANT. | JORNAL DIA | PREST. | TOTAL + PREST | REND. (UND/P) | V/PARCIAL
10 | TECNICO ELECTRICISTA |  | 1 | 105908.7081 | 0.85 | 195931.11 | 1 | 195931.11
20 | AYUDANTE DE ELECTRICIDAD |  | 2 | 54115 | 0.85 | 200225.5 | 1 | 200225.5
[7 empty] | SUBTOTAL | 396156.61
III. TRANSPORTE
| DESCRIPCION |  |  |  | UND | KG | V/UNIT($/KG) | V/PARCIAL
0
[7 empty] | SUBTOTAL | 0
| TOTAL COSTO DIRECTO | [6 empty] | 943182
| AIU | [6 empty] | 373217
| TOTAL COSTO DEL SERVICIO (CDS) | [6 empty] | 1316399
| ITEM |  |  | ANALISIS DE PRECIOS UNITARIOS |  |  |  | Fecha:
2026-08-03
|  | NOMBRE DE LA INTERVENCIÓN: | AJUSTE PUNTO ELECTRICO CON SENSOR DE MOVIMIENTO EN CABLE DE COBRE #12 AWG, INCLUYE ACCESORIOS DE INSTALACIÓN |  |  |  |  | UNIDAD
| 2.13 | [6 empty] | UND
I. HERRAMIENTAS Y EQUIPOS
| DESCRIPCION |  |  | CANT | UND | V. UNT | REND. | V/PARCIAL
| HERRAMIENTA MENOR (M.O.) |  |  |  | 0.1 | 39615.661 |  | 3961.5661
2 | PULIDORA |  |  | 1 | DIA | 15519 | 10 | 1551.9
115 | ESCALERA TIPO TIJERA ALUMINIO 7 PELDAÑOS 2,40 M |  |  | 2 | DIA | 28056.6 | 10 | 5611.32
[7 empty] | SUBTOTAL | 11124.7861
II. MATERIALES
| DESCRIPCION |  |  |  | CANT | UND | V/UNIT. | V/PARCIAL
1141 | CHAZO PLASTICO 1/4" |  |  |  | 4 | UND | 35 | 140
1185 | TORNILLO DRYWALL 6 X 3/4 CAJA X 500 UNDS |  |  |  | 0.008 | 500 UND | 14566 | 116.528
504 | CABLE ENCAUCHETADO 3 X 12 AWG COBRE - CERTIFICADO X METRO |  |  |  | 3 | MTS | 10300 | 30900
543 | CINTA AISLANTE TEMFLEX 165 NEGRA X 18 METROS |  |  |  | 0.2 | UND | 6100 | 1220
| DESPERDICIO |  |  |  | 3% |  | 32120 | 963.6
[7 empty] | SUBTOTAL | 33340.128
III. MANO DE OBRA
| DESCRIPCION |  | CANT. | JORNAL DIA | PREST. | TOTAL + PREST | REND. (UND/P) | V/PARCIAL
10 | TECNICO ELECTRICISTA |  | 1 | 105908.7081 | 0.85 | 195931.11 | 10 | 19593.111
20 | AYUDANTE DE ELECTRICIDAD |  | 2 | 54115 | 0.85 | 200225.5 | 10 | 20022.55
[7 empty] | SUBTOTAL | 39615.661
III. TRANSPORTE
| DESCRIPCION |  |  |  | UND | KG | V/UNIT($/KG) | V/PARCIAL
0
[7 empty] | SUBTOTAL | 0
| TOTAL COSTO DIRECTO | [6 empty] | 84081
| AIU | [6 empty] | 33271
| TOTAL COSTO DEL SERVICIO (CDS) | [6 empty] | 117352
| ITEM |  |  | ANALISIS DE PRECIOS UNITARIOS |  |  |  | Fecha:
2026-08-03
|  | NOMBRE DE LA INTERVENCIÓN: | CAMBIO DE CAJA DE MEDIDOR, AJUSTE DE ACOMETIDAS Y PROTECCIONES, INCLUYE RESANE Y ACCESORIOS DE INSTALACIÓN |  |  |  |  | UNIDAD
| 2.14 | [6 empty] | UND
I. HERRAMIENTAS Y EQUIPOS
| DESCRIPCION |  |  | CANT | UND | V. UNT | REND. | V/PARCIAL
| HERRAMIENTA MENOR (M.O.) |  |  |  | 0.1 | 198078.305 |  | 19807.8305
2 | PULIDORA |  |  | 1 | DIA | 15519 | 2 | 7759.5
115 | ESCALERA TIPO TIJERA ALUMINIO 7 PELDAÑOS 2,40 M |  |  | 2 | DIA | 28056.6 | 2 | 28056.6
[7 empty] | SUBTOTAL | 55623.9305
II. MATERIALES
| DESCRIPCION |  |  |  | CANT | UND | V/UNIT. | V/PARCIAL
669 | UNION CONDUIT GALVANIZADO IMC 1-1/2 PULGADAS |  |  |  | 1 | UND | 3650 | 3650
1335 | TUBO METÁLICO IMC CONDUIT GALVANIZADO 1-1/2 PULGADAS X 3 METROS |  |  |  | 2 | UND | 120000 | 240000
644 | ADAPTADOR TERMINAL CONDUIT PVC DE 1-1/2 PULGADA |  |  |  | 1 | UND | 2450 | 2450
565 | CURVA CONDUIT PVC DE 1-1/2 PULGADAS |  |  |  | 1 | UND | 2150 | 2150
1339 | TERMINAL ARO 8 P/TORNILLO 1/4″ ROJO |  |  |  | 10 | UND | 800 | 8000
1337 | CAPACETE UNIVERSAL ALUMINIO 1-1/2 PULGADAS |  |  |  | 1 | UND | 6550 | 6550
1338 | TUBO PVC CONDUIT DE 1-1/2 PULGADAS X 3 METROS |  |  |  | 1 | UND | 11700 | 11700
1141 | CHAZO PLASTICO 1/4" |  |  |  | 20 | UND | 35 | 700
1185 | TORNILLO DRYWALL 6 X 3/4 CAJA X 500 UNDS |  |  |  | 0.04 | 500 UND | 14566 | 582.64
543 | CINTA AISLANTE TEMFLEX 165 NEGRA X 18 METROS |  |  |  | 0.2 | UND | 6100 | 1220
485 | BREAKER/TACO INDUSTRIAL 3X40AMP - 25 KA - 120/240V - ATORNILLABLE - TERMOMAGNÉTICO |  |  |  | 1 | UND | 240000 | 240000
613 | RIEL CHANNEL TROQUELADO 4X4CM X 3 METROS |  |  |  | 0.033333 | UND | 28560 | 952
1366 | MORTERO 1:3 |  |  |  | 0.2 | M3 | 455794.5 | 91158.9
1117 | AMARRE PLASTICO 10X2.5MM BLANCO PAQUETE X 100 UNIDADES |  |  |  | 0.5 | CAJA X100 UND | 1450 | 725
493 | CABLE DE COBRE AISLADO THHN/THWN No 8 AWG X METRO - BLANCO/AMARILLO/AZUL/ROJO/VERDE - 7 HILOS - 600V -90°C |  |  |  | 20 | MTS | 6127 | 122540
529 | CAJA CONTADOR TRIFÁSICA VERTICAL PARA 1 MEDIDOR 57X27X18 CM |  |  |  | 1 | UND | 113000 | 113000
| DESPERDICIO |  |  |  | 3% |  | 344078.9 | 10322.367
[7 empty] | SUBTOTAL | 855700.907
III. MANO DE OBRA
| DESCRIPCION |  | CANT. | JORNAL DIA | PREST. | TOTAL + PREST | REND. (UND/P) | V/PARCIAL
10 | TECNICO ELECTRICISTA |  | 1 | 105908.7081 | 0.85 | 195931.11 | 2 | 97965.555
20 | AYUDANTE DE ELECTRICIDAD |  | 2 | 54115 | 0.85 | 200225.5 | 2 | 100112.75
[7 empty] | SUBTOTAL | 198078.305
III. TRANSPORTE
| DESCRIPCION |  |  |  | UND | KG | V/UNIT($/KG) | V/PARCIAL
0
[7 empty] | SUBTOTAL | 0
| TOTAL COSTO DIRECTO | [6 empty] | 1109403
| AIU | [6 empty] | 438991
| TOTAL COSTO DEL SERVICIO (CDS) | [6 empty] | 1548394
| ITEM |  |  | ANALISIS DE PRECIOS UNITARIOS |  |  |  | Fecha:
2026-08-03
|  | NOMBRE DE LA INTERVENCIÓN: | SUMINISTRO E INSTALACIÓN SALIDA PUNTO DE ILUMINACION INTERRUPTOR SENCILLO EN TUBERIA GALVANIZADA EMT 3/4 PULG Y CABLE DE COBRE #12 AWG - CAJA FUD ALUM RAWELT 5800, INCLUYE ACCESORIOS DE INSTALACIÓN |  |  |  |  | UNIDAD
| 2.15 | [6 empty] | UND
I. HERRAMIENTAS Y EQUIPOS
| DESCRIPCION |  |  | CANT | UND | V. UNT | REND. | V/PARCIAL
| HERRAMIENTA MENOR (M.O.) |  |  |  | 0.1 | 79231.322 |  | 7923.1322
2 | PULIDORA |  |  | 1 | DIA | 15519 | 5 | 3103.8
115 | ESCALERA TIPO TIJERA ALUMINIO 7 PELDAÑOS 2,40 M |  |  | 2 | DIA | 28056.6 | 5 | 11222.64
[7 empty] | SUBTOTAL | 22249.5722
II. MATERIALES
| DESCRIPCION |  |  |  | CANT | UND | V/UNIT. | V/PARCIAL
665 | TUBO METÁLICO EMT CONDUIT GALVANIZADO DE 3/4 PULGADA X 3 METROS |  |  |  | 2 | UND | 19000 | 38000
524 | CAJA FUNDICION ALUMINIO 5800 (2X4) CON SALIDA 3/4 PULGADA 3 HUECOS |  |  |  | 1 | UND | 9550 | 9550
1115 | ABRAZADERA GRAPA METALICA 3-4 PULGADA ALETA DOBLE PARA TUBERIA METALICA Y PVC 496 4 |  |  |  | 4 | UND | 200 | 800
639 | TERMINAL CONECTOR CONDUIT EMT 3/4 PULGADA |  |  |  | 2 | UND | 850 | 1700
668 | UNION CONDUIT GALVANIZADO IMC 3/4 PULGADAS |  |  |  | 3 | UND | 1067 | 3201
562 | CURVA 90 GRADOS EMT DE 3/4 PULGADA |  |  |  | 2 | UND | 1450 | 2900
1141 | CHAZO PLASTICO 1/4" |  |  |  | 10 | UND | 35 | 350
1185 | TORNILLO DRYWALL 6 X 3/4 CAJA X 500 UNDS |  |  |  | 0.02 | 500 UND | 14566 | 291.32
492 | CABLE DE COBRE AISLADO THHN/THWN No 12 AWG X METRO - BLANCO/AMARILLO/AZUL/ROJO/VERDE - 7 HILOS - 600V -90°C |  |  |  | 22 | MTS | 2429 | 53438
643 | TERMINAL PIN PUNTA HUECO CALIBRE 12 AWG |  |  |  | 2 | UND | 74 | 148
543 | CINTA AISLANTE TEMFLEX 165 NEGRA X 18 METROS |  |  |  | 0.2 | UND | 6100 | 1220
579 | INTERRUPTOR TRIPLE BLANCO- EMPOTRABLE EN PARED |  |  |  | 1 | UND | 11400 | 11400
| DESPERDICIO |  |  |  | 3% |  | 92658 | 2779.74
[7 empty] | SUBTOTAL | 125778.06
III. MANO DE OBRA
| DESCRIPCION |  | CANT. | JORNAL DIA | PREST. | TOTAL + PREST | REND. (UND/P) | V/PARCIAL
10 | TECNICO ELECTRICISTA |  | 1 | 105908.7081 | 0.85 | 195931.11 | 5 | 39186.222
20 | AYUDANTE DE ELECTRICIDAD |  | 2 | 54115 | 0.85 | 200225.5 | 5 | 40045.1
[7 empty] | SUBTOTAL | 79231.322
III. TRANSPORTE
| DESCRIPCION |  |  |  | UND | KG | V/UNIT($/KG) | V/PARCIAL
0
[7 empty] | SUBTOTAL | 0
| TOTAL COSTO DIRECTO | [6 empty] | 227259
| AIU | [6 empty] | 89926
| TOTAL COSTO DEL SERVICIO (CDS) | [6 empty] | 317185
| ITEM |  |  | ANALISIS DE PRECIOS UNITARIOS |  |  |  | Fecha:
2026-08-03
|  | NOMBRE DE LA INTERVENCIÓN: | SUMINISTRO E INSTALACIÓN DE PUESTO DE TRABAJO RECTO SUPERFICIE EN TABLEX, DE 3CMS DE ESPESOR, BASES TUBULARES CUADRADA DE 2" X 2" METÁLICA PARA SUPERFICIE DE TRABAJO; INCLUYE 2 NIVELADORES, ACABADO EN PINTURA POLIÉSTER APLICACIÓN ELECTROSTÁTICA. ANCHO: 80 CM, LARGO: 150 CM, ALTURA: 70 CM – 73 CM INCLUYE ARCHIVADOR METALICO 3 CAJONES 69X37X50CM BLANCO |  |  |  |  | UNIDAD
| 2.16 | [6 empty] | UND
I. HERRAMIENTAS Y EQUIPOS
| DESCRIPCION |  |  | CANT | UND | V. UNT | REND. | V/PARCIAL
| HERRAMIENTA MENOR (M.O.) |  |  |  | 0.1 | 198078.305 |  | 19807.8305
[7 empty] | SUBTOTAL | 19807.8305
II. MATERIALES
| DESCRIPCION |  |  |  | CANT | UND | V/UNIT. | V/PARCIAL
923 | BASE TUBULAR CUADRADA DE 2" X 2" METÁLICA PARA SUPERFICIE DE TRABAJO; INCLUYE 2 NIVELADORES |  |  |  | 2 | UND | 115900 | 231800
920 | ARCHIVADOR METALICO 3 CAJONES 69X37X50CM BLANCO |  |  |  | 1 | UND | 438572 | 438572
935 | TABLA DE MADERA, MESA DE TRABAJO DE 1,50 METRO* 60 CM * 3 CM DE GROSOR, BICELADA DE COLOR GRIS MADERA |  |  |  | 1 | UND | 253469 | 253469
| DESPERDICIO |  |  |  | 3% |  |  | 0
[7 empty] | SUBTOTAL | 923841
III. MANO DE OBRA
| DESCRIPCION |  | CANT. | JORNAL DIA | PREST. | TOTAL + PREST | REND. (UND/P) | V/PARCIAL
10 | TECNICO ELECTRICISTA |  | 1 | 105908.7081 | 0.85 | 195931.11 | 2 | 97965.555
20 | AYUDANTE DE ELECTRICIDAD |  | 2 | 54115 | 0.85 | 200225.5 | 2 | 100112.75
[7 empty] | SUBTOTAL | 198078.305
III. TRANSPORTE
| DESCRIPCION |  |  |  | UND | KG | V/UNIT($/KG) | V/PARCIAL
0
[7 empty] | SUBTOTAL | 0
| TOTAL COSTO DIRECTO | [6 empty] | 1141727
| AIU | [6 empty] | 451781
| TOTAL COSTO DEL SERVICIO (CDS) | [6 empty] | 1593508
| ITEM |  |  | ANALISIS DE PRECIOS UNITARIOS |  |  |  | Fecha:
2026-08-03
|  | NOMBRE DE LA INTERVENCIÓN: | SUMINISTRO E INSTALACIÓN DE PUESTO DE TRABAJO EN L SUPERFICIE EN TABLEX, DE 3CMS DE ESPESOR, BASES TUBULARES CUADRADA DE 2" X 2" METÁLICA PARA SUPERFICIE DE TRABAJO; INCLUYE 2 NIVELADORES, ACABADO EN PINTURA POLIÉSTER APLICACIÓN ELECTROSTÁTICA. ANCHO: 80 CM, LARGO: 150+ 100 CM, ALTURA: 70 CM – 73 CM INCLUYE ARCHIVADOR METALICO 3 CAJONES 69X37X50CM BLANCO |  |  |  |  | UNIDAD
| 4.01 | [6 empty] | UND
I. HERRAMIENTAS Y EQUIPOS
| DESCRIPCION |  |  | CANT | UND | V. UNT | REND. | V/PARCIAL
| HERRAMIENTA MENOR (M.O.) |  |  |  | 0.1 | 148021.93 |  | 14802.193
[7 empty] | SUBTOTAL | 14802.193
II. MATERIALES
| DESCRIPCION |  |  |  | CANT | UND | V/UNIT. | V/PARCIAL
923 | BASE TUBULAR CUADRADA DE 2" X 2" METÁLICA PARA SUPERFICIE DE TRABAJO; INCLUYE 2 NIVELADORES |  |  |  | 3 | UND | 115900 | 347700
920 | ARCHIVADOR METALICO 3 CAJONES 69X37X50CM BLANCO |  |  |  | 1 | UND | 438572 | 438572
937 | TABLA DE MADERA, MESA DE TRABAJO DE 2,5 METRO * 50 CM * 3 CM DE GROSOR, BICELADA DE COLOR GRIS MADERA |  |  |  | 1 | UND | 329900 | 329900
| DESPERDICIO |  |  |  | 3% |  |  | 0
[7 empty] | SUBTOTAL | 1116172
III. MANO DE OBRA
| DESCRIPCION |  | CANT. | JORNAL DIA | PREST. | TOTAL + PREST | REND. (UND/P) | V/PARCIAL
10 | TECNICO ELECTRICISTA |  | 1 | 105908.7081 | 0.85 | 195931.11 | 2 | 97965.555
20 | AYUDANTE DE ELECTRICIDAD |  | 1 | 54115 | 0.85 | 100112.75 | 2 | 50056.375
[7 empty] | SUBTOTAL | 148021.93
III. TRANSPORTE
| DESCRIPCION |  |  |  | UND | KG | V/UNIT($/KG) | V/PARCIAL
0
[7 empty] | SUBTOTAL | 0
| TOTAL COSTO DIRECTO | [6 empty] | 1278996
| AIU | [6 empty] | 506099
| TOTAL COSTO DEL SERVICIO (CDS) | [6 empty] | 1785095
| ITEM |  |  | ANALISIS DE PRECIOS UNITARIOS |  |  |  | Fecha:
2026-08-03
|  | NOMBRE DE LA INTERVENCIÓN: | SUMINISTRO E INSTALACIÓN CORTINA BLACKOUT BLANCO DE 2.50X4 METROS |  |  |  |  | UNIDAD
| 4.02 | [6 empty] | UND
I. HERRAMIENTAS Y EQUIPOS
| DESCRIPCION |  |  | CANT | UND | V. UNT | REND. | V/PARCIAL
| HERRAMIENTA MENOR (M.O.) |  |  |  | 0.1 | 148021.93 |  | 14802.193
[7 empty] | SUBTOTAL | 14802.193
II. MATERIALES
| DESCRIPCION |  |  |  | CANT | UND | V/UNIT. | V/PARCIAL
1446 | CORTINA BLACKOUT BLANCO DE 2.5X4 METROS |  |  |  | 1 | UND | 768000 | 768000
1141 | CHAZO PLASTICO 1/4" |  |  |  | 10 | UND | 35 | 350
1185 | TORNILLO DRYWALL 6 X 3/4 CAJA X 500 UNDS |  |  |  | 0.02 | 500 UND | 14566 | 291.32
| DESPERDICIO |  |  |  | 3% |  |  | 0
[7 empty] | SUBTOTAL | 768641.32
III. MANO DE OBRA
| DESCRIPCION |  | CANT. | JORNAL DIA | PREST. | TOTAL + PREST | REND. (UND/P) | V/PARCIAL
10 | TECNICO ELECTRICISTA |  | 1 | 105908.7081 | 0.85 | 195931.11 | 2 | 97965.555
20 | AYUDANTE DE ELECTRICIDAD |  | 1 | 54115 | 0.85 | 100112.75 | 2 | 50056.375
[7 empty] | SUBTOTAL | 148021.93
III. TRANSPORTE
| DESCRIPCION |  |  |  | UND | KG | V/UNIT($/KG) | V/PARCIAL
0
[7 empty] | SUBTOTAL | 0
| TOTAL COSTO DIRECTO | [6 empty] | 931465
| AIU | [6 empty] | 368581
| TOTAL COSTO DEL SERVICIO (CDS) | [6 empty] | 1300046
| ITEM |  |  | ANALISIS DE PRECIOS UNITARIOS |  |  |  | Fecha:
2026-08-03
|  | NOMBRE DE LA INTERVENCIÓN: | SUMINISTRO E INSTALACIÓN CORTINA BLACKOUT BLANCO DE 0.7X4 METROS |  |  |  |  | UNIDAD
| 4.03 | [6 empty] | UND
I. HERRAMIENTAS Y EQUIPOS
| DESCRIPCION |  |  | CANT | UND | V. UNT | REND. | V/PARCIAL
| HERRAMIENTA MENOR (M.O.) |  |  |  | 0.1 | 148021.93 |  | 14802.193
[7 empty] | SUBTOTAL | 14802.193
II. MATERIALES
| DESCRIPCION |  |  |  | CANT | UND | V/UNIT. | V/PARCIAL
1447 | CORTINA BLACKOUT BLANCO DE 0.7X4 METROS |  |  |  | 1 | UND | 369600 | 369600
1141 | CHAZO PLASTICO 1/4" |  |  |  | 10 | UND | 35 | 350
1185 | TORNILLO DRYWALL 6 X 3/4 CAJA X 500 UNDS |  |  |  | 0.02 | 500 UND | 14566 | 291.32
| DESPERDICIO |  |  |  | 3% |  |  | 0
[7 empty] | SUBTOTAL | 370241.32
III. MANO DE OBRA
| DESCRIPCION |  | CANT. | JORNAL DIA | PREST. | TOTAL + PREST | REND. (UND/P) | V/PARCIAL
10 | TECNICO ELECTRICISTA |  | 1 | 105908.7081 | 0.85 | 195931.11 | 2 | 97965.555
20 | AYUDANTE DE ELECTRICIDAD |  | 1 | 54115 | 0.85 | 100112.75 | 2 | 50056.375
[7 empty] | SUBTOTAL | 148021.93
III. TRANSPORTE
| DESCRIPCION |  |  |  | UND | KG | V/UNIT($/KG) | V/PARCIAL
0
[7 empty] | SUBTOTAL | 0
| TOTAL COSTO DIRECTO | [6 empty] | 533065
| AIU | [6 empty] | 210934
| TOTAL COSTO DEL SERVICIO (CDS) | [6 empty] | 743999
| ITEM |  |  | ANALISIS DE PRECIOS UNITARIOS |  |  |  | Fecha:
2026-08-03
|  | NOMBRE DE LA INTERVENCIÓN: | SUMINISTRO E INSTALACIÓN CORTINA BLACKOUT BLANCO DE 2.10X4 METROS |  |  |  |  | UNIDAD
| 4.04 | [6 empty] | UND
I. HERRAMIENTAS Y EQUIPOS
| DESCRIPCION |  |  | CANT | UND | V. UNT | REND. | V/PARCIAL
| HERRAMIENTA MENOR (M.O.) |  |  |  | 0.1 | 148021.93 |  | 14802.193
[7 empty] | SUBTOTAL | 14802.193
II. MATERIALES
| DESCRIPCION |  |  |  | CANT | UND | V/UNIT. | V/PARCIAL
1448 | CORTINA BLACKOUT BLANCO DE 2.1X4 METROS |  |  |  | 1 | UND | 744000 | 744000
1141 | CHAZO PLASTICO 1/4" |  |  |  | 10 | UND | 35 | 350
1185 | TORNILLO DRYWALL 6 X 3/4 CAJA X 500 UNDS |  |  |  | 0.02 | 500 UND | 14566 | 291.32
| DESPERDICIO |  |  |  | 3% |  |  | 0
[7 empty] | SUBTOTAL | 744641.32
III. MANO DE OBRA
| DESCRIPCION |  | CANT. | JORNAL DIA | PREST. | TOTAL + PREST | REND. (UND/P) | V/PARCIAL
10 | TECNICO ELECTRICISTA |  | 1 | 105908.7081 | 0.85 | 195931.11 | 2 | 97965.555
20 | AYUDANTE DE ELECTRICIDAD |  | 1 | 54115 | 0.85 | 100112.75 | 2 | 50056.375
[7 empty] | SUBTOTAL | 148021.93
III. TRANSPORTE
| DESCRIPCION |  |  |  | UND | KG | V/UNIT($/KG) | V/PARCIAL
0
[7 empty] | SUBTOTAL | 0
| TOTAL COSTO DIRECTO | [6 empty] | 907465
| AIU | [6 empty] | 359084
| TOTAL COSTO DEL SERVICIO (CDS) | [6 empty] | 1266549

## APU-PRO
| ITEM |  |  | ANALISIS DE PRECIOS UNITARIOS |  |  |  | Fecha:
2026-08-03
|  | NOMBRE DE LA INTERVENCIÓN: | SUMINISTRO E INSTALACIÓN SALIDA DE TOMACORRIENTE MONOFÁSICO A 110V, INCLUYE TOMACORRIENTE LEVITON, CABLE ENCAUCHETADO 3X12 AWG , TROQUEL TRIPLE PARA CANALETA METÁLICA 12X5 Y ACCESORIOS DE INSTALACIÓN |  |  |  |  | UNIDAD
| 6.01 | [6 empty] | UND
I. HERRAMIENTAS Y EQUIPOS
| DESCRIPCION |  |  | CANT | UND | V. UNT | REND. | V/PARCIAL
| HERRAMIENTA MENOR (M.O.) |  |  |  | 0.1 | 66026.1017 |  | 6602.6102
[7 empty] | SUBTOTAL | 6602.6102
II. MATERIALES
| DESCRIPCION |  |  |  | CANT | UND | V/UNIT. | V/PARCIAL
504 | CABLE ENCAUCHETADO 3 X 12 AWG COBRE - CERTIFICADO X METRO |  |  |  | 6 | MTS | 10300 | 61800
643 | TERMINAL PIN PUNTA HUECO CALIBRE 12 AWG |  |  |  | 3 | UND | 74 | 222
1141 | CHAZO PLASTICO 1/4" |  |  |  | 4 | UND | 35 | 140
1185 | TORNILLO DRYWALL 6 X 3/4 CAJA X 500 UNDS |  |  |  | 0.008 | 500 UND | 14566 | 116.528
543 | CINTA AISLANTE TEMFLEX 165 NEGRA X 18 METROS |  |  |  | 0.2 | UND | 6100 | 1220
555 | CONECTOR AUTODESFORRE AMARILLO CALIBRE 10-12 PARA EMPALME RÁPIDO |  |  |  | 3 | UND | 1784 | 5352
663 | TROQUEL METÁLICO 12 X 5 MIXTO BLANCO TRIPLE X 2 UNIDADES INFINITE |  |  |  | 0.5 | UND | 14701.26 | 7350.63
652 | TOMA DOBLE 15A - 125V - CON POLO A TIERRA - BLANCO |  |  |  | 1 | UND | 2966 | 2966
| DESPERDICIO |  |  |  | 3% |  | 63020 | 1890.6
[7 empty] | SUBTOTAL | 81057.758
III. MANO DE OBRA
| DESCRIPCION |  | CANT. | JORNAL DIA | PREST. | TOTAL + PREST | REND. (UND/P) | V/PARCIAL
10 | TECNICO ELECTRICISTA |  | 1 | 105908.7081 | 0.85 | 195931.11 | 6 | 32655.185
20 | AYUDANTE DE ELECTRICIDAD |  | 2 | 54115 | 0.85 | 200225.5 | 6 | 33370.9167
[7 empty] | SUBTOTAL | 66026.1017
III. TRANSPORTE
| DESCRIPCION |  |  |  | UND | KG | V/UNIT($/KG) | V/PARCIAL
0
0
0
[7 empty] | SUBTOTAL | 0
| TOTAL COSTO DIRECTO | [6 empty] | 153686
| AIU | [6 empty] | 60814
| TOTAL COSTO DEL SERVICIO (CDS) | [6 empty] | 214500
| ITEM |  |  | ANALISIS DE PRECIOS UNITARIOS |  |  |  | Fecha:
2026-08-03
|  | NOMBRE DE LA INTERVENCIÓN: | SUMINISTRO E INSTALACIÓN SALIDA DE TOMACORRIENTE MONOFÁSICO A 110V, INCLUYE TOMACORRIENTE REGULADO NARANJA LEVITON, CABLE ENCAUCHETADO 3X12 AWG Y ACCESORIOS DE INSTALACIÓN |  |  |  |  | UNIDAD
| 6.02 | [6 empty] | UND
I. HERRAMIENTAS Y EQUIPOS
| DESCRIPCION |  |  | CANT | UND | V. UNT | REND. | V/PARCIAL
| HERRAMIENTA MENOR (M.O.) |  |  |  | 0.1 | 66026.1017 |  | 6602.6102
2 | PULIDORA |  |  | 1 | DIA | 15519 | 5 | 3103.8
[7 empty] | SUBTOTAL | 9706.4102
II. MATERIALES
| DESCRIPCION |  |  |  | CANT | UND | V/UNIT. | V/PARCIAL
504 | CABLE ENCAUCHETADO 3 X 12 AWG COBRE - CERTIFICADO X METRO |  |  |  | 6 | MTS | 10300 | 61800
643 | TERMINAL PIN PUNTA HUECO CALIBRE 12 AWG |  |  |  | 3 | UND | 74 | 222
1141 | CHAZO PLASTICO 1/4" |  |  |  | 4 | UND | 35 | 140
1185 | TORNILLO DRYWALL 6 X 3/4 CAJA X 500 UNDS |  |  |  | 0.008 | 500 UND | 14566 | 116.528
543 | CINTA AISLANTE TEMFLEX 165 NEGRA X 18 METROS |  |  |  | 0.2 | UND | 6100 | 1220
555 | CONECTOR AUTODESFORRE AMARILLO CALIBRE 10-12 PARA EMPALME RÁPIDO |  |  |  | 3 | UND | 1784 | 5352
653 | TOMA DOBLE 15A - 125V - CON POLO A TIERRA AISLADA - NARANJA |  |  |  | 1 | UND | 21681 | 21681
| DESPERDICIO |  |  |  | 3% |  | 63020 | 1890.6
[7 empty] | SUBTOTAL | 92422.128
III. MANO DE OBRA
| DESCRIPCION |  | CANT. | JORNAL DIA | PREST. | TOTAL + PREST | REND. (UND/P) | V/PARCIAL
10 | TECNICO ELECTRICISTA |  | 1 | 105908.7081 | 0.85 | 195931.11 | 6 | 32655.185
20 | AYUDANTE DE ELECTRICIDAD |  | 2 | 54115 | 0.85 | 200225.5 | 6 | 33370.9167
[7 empty] | SUBTOTAL | 66026.1017
III. TRANSPORTE
| DESCRIPCION |  |  |  | UND | KG | V/UNIT($/KG) | V/PARCIAL
0
0
0
[7 empty] | SUBTOTAL | 0
| TOTAL COSTO DIRECTO | [6 empty] | 168155
| AIU | [6 empty] | 66539
| TOTAL COSTO DEL SERVICIO (CDS) | [6 empty] | 234694
| ITEM |  |  | ANALISIS DE PRECIOS UNITARIOS |  |  |  | Fecha:
2026-08-03
|  | NOMBRE DE LA INTERVENCIÓN: | SUMINISTRO E INSTALACIÓN SALIDA DATOS EN CABLE UTP CAT 6A CANAL COMPLETO (PATCH PANEL, PATCH CORD RACK Y PUESTO DE TRABAJO, JACKS, FACE PLATE Y CABLEADO HORIZONTAL) |  |  |  |  | UNIDAD
| 6.03 | [6 empty] | UND
I. HERRAMIENTAS Y EQUIPOS
| DESCRIPCION |  |  | CANT | UND | V. UNT | REND. | V/PARCIAL
| HERRAMIENTA MENOR (M.O.) |  |  |  | 0.1 | 79231.322 |  | 7923.1322
[7 empty] | SUBTOTAL | 7923.1322
II. MATERIALES
| DESCRIPCION |  |  |  | CANT | UND | V/UNIT. | V/PARCIAL
1141 | CHAZO PLASTICO 1/4" |  |  |  | 4 | UND | 35 | 140
1185 | TORNILLO DRYWALL 6 X 3/4 CAJA X 500 UNDS |  |  |  | 0.008 | 500 UND | 14566 | 116.528
675 | CAJA DE CABLE UTP CATEGORÍA 6 A X 305MTS |  |  |  | 0.032787 | UND | 755000 | 24754.0984
677 | CONECTOR RJ45 CATEGORÍA 6A METALICO |  |  |  | 2 | UND | 560 | 1120
682 | FACE PLATE SENCILLO PARA JACK CATEGORÍA 6 |  |  |  | 1 | UND | 3153 | 3153
688 | JACK CATEGORIA 6A BLINDADO |  |  |  | 1 | UND | 19000 | 19000
697 | PATCH CORD DE 3 METROS |  |  |  | 2 | UND | 18800 | 37600
| DESPERDICIO |  |  |  | 3% |  | 24754.0984 | 742.623
[7 empty] | SUBTOTAL | 86626.2493
III. MANO DE OBRA
| DESCRIPCION |  | CANT. | JORNAL DIA | PREST. | TOTAL + PREST | REND. (UND/P) | V/PARCIAL
10 | TECNICO ELECTRICISTA |  | 1 | 105908.7081 | 0.85 | 195931.11 | 5 | 39186.222
20 | AYUDANTE DE ELECTRICIDAD |  | 2 | 54115 | 0.85 | 200225.5 | 5 | 40045.1
[7 empty] | SUBTOTAL | 79231.322
III. TRANSPORTE
| DESCRIPCION |  |  |  | UND | KG | V/UNIT($/KG) | V/PARCIAL
0
0
0
[7 empty] | SUBTOTAL | 0
| TOTAL COSTO DIRECTO | [6 empty] | 173781
| AIU | [6 empty] | 68765
| TOTAL COSTO DEL SERVICIO (CDS) | [6 empty] | 242546
| ITEM |  |  | ANALISIS DE PRECIOS UNITARIOS |  |  |  | Fecha:
2026-08-03
|  | NOMBRE DE LA INTERVENCIÓN: | SUMINISTRO E INSTALACIÓN CANALETA METÁLICA 12X5CM CON DIVISÓN BLANCA CALIBRE 20, INCLUYE CONEXIÓN A TIERRA CADA 3 METROS Y ACCESORIOS DE INSTALACIÓN |  |  |  |  | UNIDAD
| 6.04 | [6 empty] | ML
I. HERRAMIENTAS Y EQUIPOS
| DESCRIPCION |  |  | CANT | UND | V. UNT | REND. | V/PARCIAL
| HERRAMIENTA MENOR (M.O.) |  |  |  | 0.1 | 39615.661 |  | 3961.5661
2 | PULIDORA |  |  | 1 | DIA | 15519 | 10 | 1551.9
115 | ESCALERA TIPO TIJERA ALUMINIO 7 PELDAÑOS 2,40 M |  |  | 2 | DIA | 28056.6 | 10 | 5611.32
[7 empty] | SUBTOTAL | 11124.7861
II. MATERIALES
| DESCRIPCION |  |  |  | CANT | UND | V/UNIT. | V/PARCIAL
1141 | CHAZO PLASTICO 1/4" |  |  |  | 4 | UND | 35 | 140
1185 | TORNILLO DRYWALL 6 X 3/4 CAJA X 500 UNDS |  |  |  | 0.008 | 500 UND | 14566 | 116.528
538 | CANALETA METÁLICA 12X5 CM X 2.40 METROS CON DIVISIÓN BLANCA CAL 22 |  |  |  | 0.41667 | UND | 61500 | 25625
492 | CABLE DE COBRE AISLADO THHN/THWN No 12 AWG X METRO - BLANCO/AMARILLO/AZUL/ROJO/VERDE - 7 HILOS - 600V -90°C |  |  |  | 1 | MTS | 2429 | 2429
643 | TERMINAL PIN PUNTA HUECO CALIBRE 12 AWG |  |  |  | 0.33333 | UND | 74 | 24.6667
1176 | TORNILLO AUTOPERFORANTE CABEZA HEXAGONAL CON NEOPRENO, PUNTA DE BROCA 12*1" |  |  |  | 4 | UND | 300 | 1200
1128 | CHAZO ANCLAJE 1/4 X 1 3/8 |  |  |  | 4 | UND | 300 | 1200
| DESPERDICIO |  |  |  | 3% |  | 28054 | 841.62
[7 empty] | SUBTOTAL | 31576.8147
III. MANO DE OBRA
| DESCRIPCION |  | CANT. | JORNAL DIA | PREST. | TOTAL + PREST | REND. (UND/P) | V/PARCIAL
10 | TECNICO ELECTRICISTA |  | 1 | 105908.7081 | 0.85 | 195931.11 | 10 | 19593.111
20 | AYUDANTE DE ELECTRICIDAD |  | 2 | 54115 | 0.85 | 200225.5 | 10 | 20022.55
[7 empty] | SUBTOTAL | 39615.661
III. TRANSPORTE
| DESCRIPCION |  |  |  | UND | KG | V/UNIT($/KG) | V/PARCIAL
0
0
0
[7 empty] | SUBTOTAL | 0
| TOTAL COSTO DIRECTO | [6 empty] | 82317
| AIU | [6 empty] | 32573
| TOTAL COSTO DEL SERVICIO (CDS) | [6 empty] | 114890
| ITEM |  |  | ANALISIS DE PRECIOS UNITARIOS |  |  |  | Fecha:
2026-08-03
|  | NOMBRE DE LA INTERVENCIÓN: | SUMINISTRO E INSTALACIÓN SALIDA DATOS PARA CÁMARA/CONTROL ACCESO EN CABLE UTP CAT 6A (JACKS, FACE PLATE Y CABLEADO HORIZONTAL) EN TUBERIA EMT 3/4 PULG, CAJA FUD ALUM RAWELT 2400 Y ACCESORIOS DE INSTALACIÓN |  |  |  |  | UNIDAD
| 6.05 | [6 empty] | UND
I. HERRAMIENTAS Y EQUIPOS
| DESCRIPCION |  |  | CANT | UND | V. UNT | REND. | V/PARCIAL
| HERRAMIENTA MENOR (M.O.) |  |  |  | 0.1 | 79231.322 |  | 7923.1322
2 | PULIDORA |  |  | 1 | DIA | 15519 | 5 | 3103.8
115 | ESCALERA TIPO TIJERA ALUMINIO 7 PELDAÑOS 2,40 M |  |  | 2 | DIA | 28056.6 | 5 | 11222.64
[7 empty] | SUBTOTAL | 22249.5722
II. MATERIALES
| DESCRIPCION |  |  |  | CANT | UND | V/UNIT. | V/PARCIAL
665 | TUBO METÁLICO EMT CONDUIT GALVANIZADO DE 3/4 PULGADA X 3 METROS |  |  |  | 2 | UND | 19000 | 38000
524 | CAJA FUNDICION ALUMINIO 5800 (2X4) CON SALIDA 3/4 PULGADA 3 HUECOS |  |  |  | 1 | UND | 9550 | 9550
1115 | ABRAZADERA GRAPA METALICA 3-4 PULGADA ALETA DOBLE PARA TUBERIA METALICA Y PVC 496 4 |  |  |  | 4 | UND | 200 | 800
639 | TERMINAL CONECTOR CONDUIT EMT 3/4 PULGADA |  |  |  | 2 | UND | 850 | 1700
668 | UNION CONDUIT GALVANIZADO IMC 3/4 PULGADAS |  |  |  | 3 | UND | 1067 | 3201
562 | CURVA 90 GRADOS EMT DE 3/4 PULGADA |  |  |  | 2 | UND | 1450 | 2900
1141 | CHAZO PLASTICO 1/4" |  |  |  | 10 | UND | 35 | 350
1185 | TORNILLO DRYWALL 6 X 3/4 CAJA X 500 UNDS |  |  |  | 0.02 | 500 UND | 14566 | 291.32
675 | CAJA DE CABLE UTP CATEGORÍA 6 A X 305MTS |  |  |  | 0.02623 | UND | 755000 | 19803.2787
677 | CONECTOR RJ45 CATEGORÍA 6A METALICO |  |  |  | 1 | UND | 560 | 560
682 | FACE PLATE SENCILLO PARA JACK CATEGORÍA 6 |  |  |  | 1 | UND | 3153 | 3153
688 | JACK CATEGORIA 6A BLINDADO |  |  |  | 1 | UND | 19000 | 19000
697 | PATCH CORD DE 3 METROS |  |  |  | 1 | UND | 18800 | 18800
| DESPERDICIO |  |  |  | 3% |  | 57803.2787 | 1734.0984
[7 empty] | SUBTOTAL | 119842.697
III. MANO DE OBRA
| DESCRIPCION |  | CANT. | JORNAL DIA | PREST. | TOTAL + PREST | REND. (UND/P) | V/PARCIAL
10 | TECNICO ELECTRICISTA |  | 1 | 105908.7081 | 0.85 | 195931.11 | 5 | 39186.222
20 | AYUDANTE DE ELECTRICIDAD |  | 2 | 54115 | 0.85 | 200225.5 | 5 | 40045.1
[7 empty] | SUBTOTAL | 79231.322
III. TRANSPORTE
| DESCRIPCION |  |  |  | UND | KG | V/UNIT($/KG) | V/PARCIAL
0
0
0
[7 empty] | SUBTOTAL | 0
| TOTAL COSTO DIRECTO | [6 empty] | 221324
| AIU | [6 empty] | 87578
| TOTAL COSTO DEL SERVICIO (CDS) | [6 empty] | 308902
| ITEM |  |  | ANALISIS DE PRECIOS UNITARIOS |  |  |  | Fecha:
2026-08-03
|  | NOMBRE DE LA INTERVENCIÓN: | SUMINISTRO E INSTALACIÓN TABLERO NORMAL BIFÁSICO DE 18 CIRCUITOS, INCLUYE DE 2 BREAKERS 1X20A, 5 BREAKERS DE 2X30A, ACOMETIDA 4X8 AWG Y ACCESORIOS DE INSTALACIÓN (PROVIDENCIA) |  |  |  |  | UNIDAD
| 6.06 | [6 empty] | UND
I. HERRAMIENTAS Y EQUIPOS
| DESCRIPCION |  |  | CANT | UND | V. UNT | REND. | V/PARCIAL
| HERRAMIENTA MENOR (M.O.) |  |  |  | 0.1 | 198078.305 |  | 19807.8305
2 | PULIDORA |  |  | 1 | DIA | 15519 | 2 | 7759.5
115 | ESCALERA TIPO TIJERA ALUMINIO 7 PELDAÑOS 2,40 M |  |  | 2 | DIA | 28056.6 | 2 | 28056.6
[7 empty] | SUBTOTAL | 55623.9305
II. MATERIALES
| DESCRIPCION |  |  |  | CANT | UND | V/UNIT. | V/PARCIAL
628 | TABLERO TRIFÁSICO 18 CIRCUITOS BLANCO 225A CON PUERTA - COBRE - EMPOTRABLE - TRP318 |  |  |  | 1 | UND | 262450 | 262450
1141 | CHAZO PLASTICO 1/4" |  |  |  | 10 | UND | 35 | 350
1185 | TORNILLO DRYWALL 6 X 3/4 CAJA X 500 UNDS |  |  |  | 0.02 | 500 UND | 14566 | 291.32
543 | CINTA AISLANTE TEMFLEX 165 NEGRA X 18 METROS |  |  |  | 0.2 | UND | 6100 | 1220
493 | CABLE DE COBRE AISLADO THHN/THWN No 8 AWG X METRO - BLANCO/AMARILLO/AZUL/ROJO/VERDE - 7 HILOS - 600V -90°C |  |  |  | 20 | MTS | 6127 | 122540
478 | BREAKER/TACO 2X30 AMP - 10 KA - 120/240V - ENCHUFABLE - TERMOMAGNÉTICO |  |  |  | 5 | UND | 49900 | 249500
480 | BREAKER/TACO 1X20AMP - 10 KA - 120/240V - ENCHUFABLE - TERMOMAGNÉTICO |  |  |  | 2 | UND | 10000 | 20000
1153 | PAQUETE X 100 UNIDADES DE AMARRE PLÁSTICO X 20CMS/ TRANSPARENTE |  |  |  | 0.2 | UND | 15900 | 3180
| DESPERDICIO |  |  |  | 3% |  | 123760 | 3712.8
[7 empty] | SUBTOTAL | 663244.12
III. MANO DE OBRA
| DESCRIPCION |  | CANT. | JORNAL DIA | PREST. | TOTAL + PREST | REND. (UND/P) | V/PARCIAL
10 | TECNICO ELECTRICISTA |  | 1 | 105908.7081 | 0.85 | 195931.11 | 2 | 97965.555
20 | AYUDANTE DE ELECTRICIDAD |  | 2 | 54115 | 0.85 | 200225.5 | 2 | 100112.75
[7 empty] | SUBTOTAL | 198078.305
III. TRANSPORTE
| DESCRIPCION |  |  |  | UND | KG | V/UNIT($/KG) | V/PARCIAL
0
0
0
[7 empty] | SUBTOTAL | 0
| TOTAL COSTO DIRECTO | [6 empty] | 916946
| AIU | [6 empty] | 362836
| TOTAL COSTO DEL SERVICIO (CDS) | [6 empty] | 1279782
| ITEM |  |  | ANALISIS DE PRECIOS UNITARIOS |  |  |  | Fecha:
2026-08-03
|  | NOMBRE DE LA INTERVENCIÓN: | SUMINISTRO E INSTALACIÓN TABLERO REGULADO BIFÁSICO DE 8 CIRCUITOS, INCLUYE DE 2 BREAKERS 1X20A, TOMA , INCLUYE TOMA Y CLAVIJA 50A 125/250V LEVITON 3P/4H NEMA 14-50R Y ACOMETIDA 4X8 AWG, TUBERIA EMT 1 PULG, CAJA FUD ALUM RAWELT 5800 Y ACCESORIOS DE INSTALACIÓN (PROVIDENCIA) |  |  |  |  | UNIDAD
| 6.07 | [6 empty] | UND
I. HERRAMIENTAS Y EQUIPOS
| DESCRIPCION |  |  | CANT | UND | V. UNT | REND. | V/PARCIAL
| HERRAMIENTA MENOR (M.O.) |  |  |  | 0.1 | 198078.305 |  | 19807.8305
2 | PULIDORA |  |  | 1 | DIA | 15519 | 2 | 7759.5
115 | ESCALERA TIPO TIJERA ALUMINIO 7 PELDAÑOS 2,40 M |  |  | 2 | DIA | 28056.6 | 2 | 28056.6
[7 empty] | SUBTOTAL | 55623.9305
II. MATERIALES
| DESCRIPCION |  |  |  | CANT | UND | V/UNIT. | V/PARCIAL
622 | TABLERO BIFASICO 8 CIRCUITOS BLANCO 125A CON PUERTA ELECTRICO - COBRE - EMPOTRABLE - TB8P |  |  |  | 1 | UND | 118200 | 118200
1141 | CHAZO PLASTICO 1/4" |  |  |  | 20 | UND | 35 | 700
1185 | TORNILLO DRYWALL 6 X 3/4 CAJA X 500 UNDS |  |  |  | 0.04 | 500 UND | 14566 | 582.64
543 | CINTA AISLANTE TEMFLEX 165 NEGRA X 18 METROS |  |  |  | 0.2 | UND | 6100 | 1220
493 | CABLE DE COBRE AISLADO THHN/THWN No 8 AWG X METRO - BLANCO/AMARILLO/AZUL/ROJO/VERDE - 7 HILOS - 600V -90°C |  |  |  | 20 | MTS | 6127 | 122540
480 | BREAKER/TACO 1X20AMP - 10 KA - 120/240V - ENCHUFABLE - TERMOMAGNÉTICO |  |  |  | 2 | UND | 10000 | 20000
1153 | PAQUETE X 100 UNIDADES DE AMARRE PLÁSTICO X 20CMS/ TRANSPARENTE |  |  |  | 0.2 | UND | 15900 | 3180
664 | TUBO METÁLICO EMT CONDUIT GALVANIZADO DE 1 PULGADA X 3 METROS |  |  |  | 2 | UND | 35900 | 71800
638 | TERMINAL CONECTOR CONDUIT EMT 1 PULGADA |  |  |  | 2 | UND | 1450 | 2900
563 | CURVA 90 GRADOS EMT DE 1 PULGADA |  |  |  | 2 | UND | 2500 | 5000
667 | UNION CONDUIT GALVANIZADO IMC 1 PULGADAS |  |  |  | 2 | UND | 1599 | 3198
1333 | GRAPA METÁLICA ALETA DOBLE 1 PULGADA PARA TUB METÁLICA Y PVC |  |  |  | 3 | UND | 250 | 750
1432 | TOMA INCRUSTAR 50A - 125/250V - LEVITON 3P/4H - NEMA 14-50R |  |  |  | 1 | UND | 83900 | 83900
1433 | CLAVIJA 50A 125/250V LEVITON 3P/4H NEMA 14-50R |  |  |  | 1 | UND | 142900 | 142900
634 | TAPA METÁLICA PARA TOMACORRIENTE DE INCRUSTAR |  |  |  | 1 | UND | 19900 | 19900
| DESPERDICIO |  |  |  | 3% |  | 195560 | 5866.8
[7 empty] | SUBTOTAL | 602637.44
III. MANO DE OBRA
| DESCRIPCION |  | CANT. | JORNAL DIA | PREST. | TOTAL + PREST | REND. (UND/P) | V/PARCIAL
10 | TECNICO ELECTRICISTA |  | 1 | 105908.7081 | 0.85 | 195931.11 | 2 | 97965.555
20 | AYUDANTE DE ELECTRICIDAD |  | 2 | 54115 | 0.85 | 200225.5 | 2 | 100112.75
[7 empty] | SUBTOTAL | 198078.305
III. TRANSPORTE
| DESCRIPCION |  |  |  | UND | KG | V/UNIT($/KG) | V/PARCIAL
0
[7 empty] | SUBTOTAL | 0
| TOTAL COSTO DIRECTO | [6 empty] | 856340
| AIU | [6 empty] | 338854
| TOTAL COSTO DEL SERVICIO (CDS) | [6 empty] | 1195194
| ITEM |  |  | ANALISIS DE PRECIOS UNITARIOS |  |  |  | Fecha:
2026-08-03
|  | NOMBRE DE LA INTERVENCIÓN: | SUMINISTRO E INSTALACIÓN ACOMETIDA 4X8 AWG PARA UPS DE 3 KVA, INCLUYE TOMA Y CLAVIJA 50A 125/250V LEVITON 3P/4H NEMA 14-50R, TUBERIA EMT 1 PULG, CAJA FUD ALUM RAWELT 5800 Y ACCESORIOS DE INSTALACIÓN (PROVIDENCIA) |  |  |  |  | UNIDAD
| 6.08 | [6 empty] | UND
I. HERRAMIENTAS Y EQUIPOS
| DESCRIPCION |  |  | CANT | UND | V. UNT | REND. | V/PARCIAL
| HERRAMIENTA MENOR (M.O.) |  |  |  | 0.1 | 39615.661 |  | 3961.5661
[7 empty] | SUBTOTAL | 3961.5661
II. MATERIALES
| DESCRIPCION |  |  |  | CANT | UND | V/UNIT. | V/PARCIAL
1141 | CHAZO PLASTICO 1/4" |  |  |  | 20 | UND | 35 | 700
1185 | TORNILLO DRYWALL 6 X 3/4 CAJA X 500 UNDS |  |  |  | 0.04 | 500 UND | 14566 | 582.64
543 | CINTA AISLANTE TEMFLEX 165 NEGRA X 18 METROS |  |  |  | 0.2 | UND | 6100 | 1220
493 | CABLE DE COBRE AISLADO THHN/THWN No 8 AWG X METRO - BLANCO/AMARILLO/AZUL/ROJO/VERDE - 7 HILOS - 600V -90°C |  |  |  | 20 | MTS | 6127 | 122540
664 | TUBO METÁLICO EMT CONDUIT GALVANIZADO DE 1 PULGADA X 3 METROS |  |  |  | 2 | UND | 35900 | 71800
638 | TERMINAL CONECTOR CONDUIT EMT 1 PULGADA |  |  |  | 2 | UND | 1450 | 2900
563 | CURVA 90 GRADOS EMT DE 1 PULGADA |  |  |  | 3 | UND | 2500 | 7500
667 | UNION CONDUIT GALVANIZADO IMC 1 PULGADAS |  |  |  | 5 | UND | 1599 | 7995
1333 | GRAPA METÁLICA ALETA DOBLE 1 PULGADA PARA TUB METÁLICA Y PVC |  |  |  | 8 | UND | 250 | 2000
1432 | TOMA INCRUSTAR 50A - 125/250V - LEVITON 3P/4H - NEMA 14-50R |  |  |  | 1 | UND | 83900 | 83900
1433 | CLAVIJA 50A 125/250V LEVITON 3P/4H NEMA 14-50R |  |  |  | 1 | UND | 142900 | 142900
634 | TAPA METÁLICA PARA TOMACORRIENTE DE INCRUSTAR |  |  |  | 1 | UND | 19900 | 19900
| DESPERDICIO |  |  |  | 3% |  | 195560 | 5866.8
[7 empty] | SUBTOTAL | 469804.44
III. MANO DE OBRA
| DESCRIPCION |  | CANT. | JORNAL DIA | PREST. | TOTAL + PREST | REND. (UND/P) | V/PARCIAL
10 | TECNICO ELECTRICISTA |  | 1 | 105908.7081 | 0.85 | 195931.11 | 10 | 19593.111
20 | AYUDANTE DE ELECTRICIDAD |  | 2 | 54115 | 0.85 | 200225.5 | 10 | 20022.55
[7 empty] | SUBTOTAL | 39615.661
III. TRANSPORTE
| DESCRIPCION |  |  |  | UND | KG | V/UNIT($/KG) | V/PARCIAL
0
0
[7 empty] | SUBTOTAL | 0
| TOTAL COSTO DIRECTO | [6 empty] | 513382
| AIU | [6 empty] | 203145
| TOTAL COSTO DEL SERVICIO (CDS) | [6 empty] | 716527
| ITEM |  |  | ANALISIS DE PRECIOS UNITARIOS |  |  |  | Fecha:
2026-08-03
|  | NOMBRE DE LA INTERVENCIÓN: | ADECUACION E INSTALACIÓN DE GABINETE RACK, CON TORNILLERIA, ORGANIZADORES, TUERCAS TIPO CANASTA PARA FIJACIÓN DE ELEMENTOS, 2 BANDEJAS RACK Y UN MULTITOMA PARA RACK DE 8 SERVICIOS |  |  |  |  | UNIDAD
| 6.09 | [6 empty] | UND
I. HERRAMIENTAS Y EQUIPOS
| DESCRIPCION |  |  | CANT | UND | V. UNT | REND. | V/PARCIAL
| HERRAMIENTA MENOR (M.O.) |  |  |  | 0.1 | 66026.1017 |  | 6602.6102
115 | ESCALERA TIPO TIJERA ALUMINIO 7 PELDAÑOS 2,40 M |  |  | 2 | DIA | 28056.6 | 6 | 9352.2
[7 empty] | SUBTOTAL | 15954.8102
II. MATERIALES
| DESCRIPCION |  |  |  | CANT | UND | V/UNIT. | V/PARCIAL
691 | MULTITOMA PARA RACK DE 8 SERVICIOS |  |  |  | 1 | UND | 65000 | 65000
1434 | ORGANIZADOR HORIZONTAL METÁLICO 2U - GESTION DE CABLES RACK |  |  |  | 4 | UND | 47000 | 188000
1435 | BANDEJA DESLIZANTE AJUSTABLE DE 65 CM VENTILADA |  |  |  | 2 | UND | 137916 | 275832
693 | PAQUETE KIT TORNILLO + CANASTILLA M6 RACK 50 UNIDADES |  |  |  | 1 | PAQUETE | 30000 | 30000
| DESPERDICIO |  |  |  | 3% |  |  | 0
[7 empty] | SUBTOTAL | 558832
III. MANO DE OBRA
| DESCRIPCION |  | CANT. | JORNAL DIA | PREST. | TOTAL + PREST | REND. (UND/P) | V/PARCIAL
10 | TECNICO ELECTRICISTA |  | 1 | 105908.7081 | 0.85 | 195931.11 | 6 | 32655.185
20 | AYUDANTE DE ELECTRICIDAD |  | 2 | 54115 | 0.85 | 200225.5 | 6 | 33370.9167
[7 empty] | SUBTOTAL | 66026.1017
III. TRANSPORTE
| DESCRIPCION |  |  |  | UND | KG | V/UNIT($/KG) | V/PARCIAL
0
[7 empty] | SUBTOTAL | 0
| TOTAL COSTO DIRECTO | [6 empty] | 640813
| AIU | [6 empty] | 253570
| TOTAL COSTO DEL SERVICIO (CDS) | [6 empty] | 894383
| ITEM |  |  | ANALISIS DE PRECIOS UNITARIOS |  |  |  | Fecha:
2026-08-03
|  | NOMBRE DE LA INTERVENCIÓN: | SUMINISTRO E INSTALACIÓN REFLECTOR SOLAR TODO EN UNO DE 150 W Y ACCESORIOS DE INSTALACIÓN |  |  |  |  | UNIDAD
| 6.10 | [6 empty] | UND
I. HERRAMIENTAS Y EQUIPOS
| DESCRIPCION |  |  | CANT | UND | V. UNT | REND. | V/PARCIAL
| HERRAMIENTA MENOR (M.O.) |  |  |  | 0.1 | 66026.1017 |  | 6602.6102
115 | ESCALERA TIPO TIJERA ALUMINIO 7 PELDAÑOS 2,40 M |  |  | 1 | DIA | 28056.6 | 6 | 4676.1
[7 empty] | SUBTOTAL | 11278.7102
II. MATERIALES
| DESCRIPCION |  |  |  | CANT | UND | V/UNIT. | V/PARCIAL
1444 | REFLECTOR SOLAR TODO EN UNO DE 150 W CON CONTROL |  |  |  | 1 | UND | 420000 | 420000
1141 | CHAZO PLASTICO 1/4" |  |  |  | 4 | UND | 35 | 140
1185 | TORNILLO DRYWALL 6 X 3/4 CAJA X 500 UNDS |  |  |  | 0.008 | 500 UND | 14566 | 116.528
| DESPERDICIO |  |  |  | 3% |  |  | 0
[7 empty] | SUBTOTAL | 420256.528
III. MANO DE OBRA
| DESCRIPCION |  | CANT. | JORNAL DIA | PREST. | TOTAL + PREST | REND. (UND/P) | V/PARCIAL
10 | TECNICO ELECTRICISTA |  | 1 | 105908.7081 | 0.85 | 195931.11 | 6 | 32655.185
20 | AYUDANTE DE ELECTRICIDAD |  | 2 | 54115 | 0.85 | 200225.5 | 6 | 33370.9167
[7 empty] | SUBTOTAL | 66026.1017
III. TRANSPORTE
| DESCRIPCION |  |  |  | UND | KG | V/UNIT($/KG) | V/PARCIAL
0
[7 empty] | SUBTOTAL | 0
| TOTAL COSTO DIRECTO | [6 empty] | 497561
| AIU | [6 empty] | 196885
| TOTAL COSTO DEL SERVICIO (CDS) | [6 empty] | 694446
| ITEM |  |  | ANALISIS DE PRECIOS UNITARIOS |  |  |  | Fecha:
2026-08-03
|  | NOMBRE DE LA INTERVENCIÓN: | SUMINISTRO E INSTALACIÓN DE PUESTA A TIERRA SENCILLA, INCLUYE ELECTRODO 2.4 M COPERWELL, CONDUCTOR #8 AWG, TUBERIA IMC, SOLDADURA EXOTÉRMICA, HIDROSOLTA 15 KG Y ACCESORIOS DE INSTALACIÓN (PROVIDENCIA) |  |  |  |  | UNIDAD
| 6.11 | [6 empty] | UND
I. HERRAMIENTAS Y EQUIPOS
| DESCRIPCION |  |  | CANT | UND | V. UNT | REND. | V/PARCIAL
| HERRAMIENTA MENOR (M.O.) |  |  |  | 0.1 | 396156.61 |  | 39615.661
[7 empty] | SUBTOTAL | 39615.661
II. MATERIALES
| DESCRIPCION |  |  |  | CANT | UND | V/UNIT. | V/PARCIAL
1445 | TUBO METÁLICO IMC CONDUIT GALVANIZADO DE 3/4 PULGADAS X 3 METROS |  |  |  | 2 | UND | 54690 | 109380
1115 | ABRAZADERA GRAPA METALICA 3-4 PULGADA ALETA DOBLE PARA TUBERIA METALICA Y PVC 496 4 |  |  |  | 4 | UND | 200 | 800
639 | TERMINAL CONECTOR CONDUIT EMT 3/4 PULGADA |  |  |  | 2 | UND | 850 | 1700
668 | UNION CONDUIT GALVANIZADO IMC 3/4 PULGADAS |  |  |  | 3 | UND | 1067 | 3201
562 | CURVA 90 GRADOS EMT DE 3/4 PULGADA |  |  |  | 2 | UND | 1450 | 2900
1141 | CHAZO PLASTICO 1/4" |  |  |  | 10 | UND | 35 | 350
1185 | TORNILLO DRYWALL 6 X 3/4 CAJA X 500 UNDS |  |  |  | 0.02 | 500 UND | 14566 | 291.32
1323 | VARILLA COPERWELL CU-CU 5/8 PULGADA - 2,4 MTS |  |  |  | 1 | UND | 243738 | 243738
1324 | SOLDADURA EXOTÉRMICA GROUNDING 115 GRAMOS |  |  |  | 1 | UND | 18750 | 18750
1325 | MOLDE GRANITO VARILLA A CABLE 5/8 PUL A 2/0 AWG |  |  |  | 0.1 | UND | 142000 | 14200
1326 | HIDROSOLTA PACA X 15 KILOS |  |  |  | 1 | UND | 99000 | 99000
493 | CABLE DE COBRE AISLADO THHN/THWN No 8 AWG X METRO - BLANCO/AMARILLO/AZUL/ROJO/VERDE - 7 HILOS - 600V -90°C |  |  |  | 7 | MTS | 6127 | 42889
| DESPERDICIO |  |  |  | 3% |  | 152269 | 4568.07
[7 empty] | SUBTOTAL | 541767.39
III. MANO DE OBRA
| DESCRIPCION |  | CANT. | JORNAL DIA | PREST. | TOTAL + PREST | REND. (UND/P) | V/PARCIAL
10 | TECNICO ELECTRICISTA |  | 1 | 105908.7081 | 0.85 | 195931.11 | 1 | 195931.11
20 | AYUDANTE DE ELECTRICIDAD |  | 2 | 54115 | 0.85 | 200225.5 | 1 | 200225.5
[7 empty] | SUBTOTAL | 396156.61
III. TRANSPORTE
| DESCRIPCION |  |  |  | UND | KG | V/UNIT($/KG) | V/PARCIAL
0
[7 empty] | SUBTOTAL | 0
| TOTAL COSTO DIRECTO | [6 empty] | 977540
| AIU | [6 empty] | 386813
| TOTAL COSTO DEL SERVICIO (CDS) | [6 empty] | 1364353

## APU-IBA
| ITEM |  |  | ANALISIS DE PRECIOS UNITARIOS |  |  |  | Fecha:
2026-08-03
|  | NOMBRE DE LA INTERVENCIÓN: | SUMINISTRO E INSTALACIÓN SALIDA DE TOMACORRIENTE MONOFÁSICO A 110V, INCLUYE TOMACORRIENTE LEVITON, CABLE ENCAUCHETADO 3X12 AWG , TROQUEL TRIPLE PARA CANALETA METÁLICA 12X5 Y ACCESORIOS DE INSTALACIÓN |  |  |  |  | UNIDAD
| 7.01 | [6 empty] | UND
I. HERRAMIENTAS Y EQUIPOS
| DESCRIPCION |  |  | CANT | UND | V. UNT | REND. | V/PARCIAL
| HERRAMIENTA MENOR (M.O.) |  |  |  | 0.1 | 66026.1017 |  | 6602.6102
[7 empty] | SUBTOTAL | 6602.6102
II. MATERIALES
| DESCRIPCION |  |  |  | CANT | UND | V/UNIT. | V/PARCIAL
504 | CABLE ENCAUCHETADO 3 X 12 AWG COBRE - CERTIFICADO X METRO |  |  |  | 6 | MTS | 10300 | 61800
643 | TERMINAL PIN PUNTA HUECO CALIBRE 12 AWG |  |  |  | 3 | UND | 74 | 222
1141 | CHAZO PLASTICO 1/4" |  |  |  | 4 | UND | 35 | 140
1185 | TORNILLO DRYWALL 6 X 3/4 CAJA X 500 UNDS |  |  |  | 0.008 | 500 UND | 14566 | 116.528
543 | CINTA AISLANTE TEMFLEX 165 NEGRA X 18 METROS |  |  |  | 0.2 | UND | 6100 | 1220
555 | CONECTOR AUTODESFORRE AMARILLO CALIBRE 10-12 PARA EMPALME RÁPIDO |  |  |  | 3 | UND | 1784 | 5352
663 | TROQUEL METÁLICO 12 X 5 MIXTO BLANCO TRIPLE X 2 UNIDADES INFINITE |  |  |  | 0.5 | UND | 14701.26 | 7350.63
652 | TOMA DOBLE 15A - 125V - CON POLO A TIERRA - BLANCO |  |  |  | 1 | UND | 2966 | 2966
| DESPERDICIO |  |  |  | 3% |  | 63020 | 1890.6
[7 empty] | SUBTOTAL | 81057.758
III. MANO DE OBRA
| DESCRIPCION |  | CANT. | JORNAL DIA | PREST. | TOTAL + PREST | REND. (UND/P) | V/PARCIAL
10 | TECNICO ELECTRICISTA |  | 1 | 105908.7081 | 0.85 | 195931.11 | 6 | 32655.185
20 | AYUDANTE DE ELECTRICIDAD |  | 2 | 54115 | 0.85 | 200225.5 | 6 | 33370.9167
[7 empty] | SUBTOTAL | 66026.1017
III. TRANSPORTE
| DESCRIPCION |  |  |  | UND | KG | V/UNIT($/KG) | V/PARCIAL
0
0
0
[7 empty] | SUBTOTAL | 0
| TOTAL COSTO DIRECTO | [6 empty] | 153686
| AIU | [6 empty] | 60814
| TOTAL COSTO DEL SERVICIO (CDS) | [6 empty] | 214500
| ITEM |  |  | ANALISIS DE PRECIOS UNITARIOS |  |  |  | Fecha:
2026-08-03
|  | NOMBRE DE LA INTERVENCIÓN: | SUMINISTRO E INSTALACIÓN SALIDA DE TOMACORRIENTE MONOFÁSICO A 110V, INCLUYE TOMACORRIENTE REGULADO NARANJA LEVITON, CABLE ENCAUCHETADO 3X12 AWG Y ACCESORIOS DE INSTALACIÓN |  |  |  |  | UNIDAD
| 7.02 | [6 empty] | UND
I. HERRAMIENTAS Y EQUIPOS
| DESCRIPCION |  |  | CANT | UND | V. UNT | REND. | V/PARCIAL
| HERRAMIENTA MENOR (M.O.) |  |  |  | 0.1 | 66026.1017 |  | 6602.6102
2 | PULIDORA |  |  | 1 | DIA | 15519 | 5 | 3103.8
[7 empty] | SUBTOTAL | 9706.4102
II. MATERIALES
| DESCRIPCION |  |  |  | CANT | UND | V/UNIT. | V/PARCIAL
504 | CABLE ENCAUCHETADO 3 X 12 AWG COBRE - CERTIFICADO X METRO |  |  |  | 6 | MTS | 10300 | 61800
643 | TERMINAL PIN PUNTA HUECO CALIBRE 12 AWG |  |  |  | 3 | UND | 74 | 222
1141 | CHAZO PLASTICO 1/4" |  |  |  | 4 | UND | 35 | 140
1185 | TORNILLO DRYWALL 6 X 3/4 CAJA X 500 UNDS |  |  |  | 0.008 | 500 UND | 14566 | 116.528
543 | CINTA AISLANTE TEMFLEX 165 NEGRA X 18 METROS |  |  |  | 0.2 | UND | 6100 | 1220
555 | CONECTOR AUTODESFORRE AMARILLO CALIBRE 10-12 PARA EMPALME RÁPIDO |  |  |  | 3 | UND | 1784 | 5352
653 | TOMA DOBLE 15A - 125V - CON POLO A TIERRA AISLADA - NARANJA |  |  |  | 1 | UND | 21681 | 21681
| DESPERDICIO |  |  |  | 3% |  | 63020 | 1890.6
[7 empty] | SUBTOTAL | 92422.128
III. MANO DE OBRA
| DESCRIPCION |  | CANT. | JORNAL DIA | PREST. | TOTAL + PREST | REND. (UND/P) | V/PARCIAL
10 | TECNICO ELECTRICISTA |  | 1 | 105908.7081 | 0.85 | 195931.11 | 6 | 32655.185
20 | AYUDANTE DE ELECTRICIDAD |  | 2 | 54115 | 0.85 | 200225.5 | 6 | 33370.9167
[7 empty] | SUBTOTAL | 66026.1017
III. TRANSPORTE
| DESCRIPCION |  |  |  | UND | KG | V/UNIT($/KG) | V/PARCIAL
0
0
0
[7 empty] | SUBTOTAL | 0
| TOTAL COSTO DIRECTO | [6 empty] | 168155
| AIU | [6 empty] | 66539
| TOTAL COSTO DEL SERVICIO (CDS) | [6 empty] | 234694
| ITEM |  |  | ANALISIS DE PRECIOS UNITARIOS |  |  |  | Fecha:
2026-08-03
|  | NOMBRE DE LA INTERVENCIÓN: | SUMINISTRO E INSTALACIÓN SALIDA DATOS EN CABLE UTP CAT 6A CANAL COMPLETO (PATCH PANEL, PATCH CORD RACK Y PUESTO DE TRABAJO, JACKS, FACE PLATE Y CABLEADO HORIZONTAL) |  |  |  |  | UNIDAD
| 7.03 | [6 empty] | UND
I. HERRAMIENTAS Y EQUIPOS
| DESCRIPCION |  |  | CANT | UND | V. UNT | REND. | V/PARCIAL
| HERRAMIENTA MENOR (M.O.) |  |  |  | 0.1 | 79231.322 |  | 7923.1322
[7 empty] | SUBTOTAL | 7923.1322
II. MATERIALES
| DESCRIPCION |  |  |  | CANT | UND | V/UNIT. | V/PARCIAL
1141 | CHAZO PLASTICO 1/4" |  |  |  | 4 | UND | 35 | 140
1185 | TORNILLO DRYWALL 6 X 3/4 CAJA X 500 UNDS |  |  |  | 0.008 | 500 UND | 14566 | 116.528
675 | CAJA DE CABLE UTP CATEGORÍA 6 A X 305MTS |  |  |  | 0.032787 | UND | 755000 | 24754.0984
677 | CONECTOR RJ45 CATEGORÍA 6A METALICO |  |  |  | 2 | UND | 560 | 1120
682 | FACE PLATE SENCILLO PARA JACK CATEGORÍA 6 |  |  |  | 1 | UND | 3153 | 3153
688 | JACK CATEGORIA 6A BLINDADO |  |  |  | 1 | UND | 19000 | 19000
697 | PATCH CORD DE 3 METROS |  |  |  | 2 | UND | 18800 | 37600
| DESPERDICIO |  |  |  | 3% |  | 24754.0984 | 742.623
[7 empty] | SUBTOTAL | 86626.2493
III. MANO DE OBRA
| DESCRIPCION |  | CANT. | JORNAL DIA | PREST. | TOTAL + PREST | REND. (UND/P) | V/PARCIAL
10 | TECNICO ELECTRICISTA |  | 1 | 105908.7081 | 0.85 | 195931.11 | 5 | 39186.222
20 | AYUDANTE DE ELECTRICIDAD |  | 2 | 54115 | 0.85 | 200225.5 | 5 | 40045.1
[7 empty] | SUBTOTAL | 79231.322
III. TRANSPORTE
| DESCRIPCION |  |  |  | UND | KG | V/UNIT($/KG) | V/PARCIAL
0
0
0
[7 empty] | SUBTOTAL | 0
| TOTAL COSTO DIRECTO | [6 empty] | 173781
| AIU | [6 empty] | 68765
| TOTAL COSTO DEL SERVICIO (CDS) | [6 empty] | 242546
| ITEM |  |  | ANALISIS DE PRECIOS UNITARIOS |  |  |  | Fecha:
2026-08-03
|  | NOMBRE DE LA INTERVENCIÓN: | SUMINISTRO E INSTALACIÓN CANALETA METÁLICA 12X5CM CON DIVISÓN BLANCA CALIBRE 20, INCLUYE CONEXIÓN A TIERRA CADA 3 METROS Y ACCESORIOS DE INSTALACIÓN |  |  |  |  | UNIDAD
| 7.04 | [6 empty] | ML
I. HERRAMIENTAS Y EQUIPOS
| DESCRIPCION |  |  | CANT | UND | V. UNT | REND. | V/PARCIAL
| HERRAMIENTA MENOR (M.O.) |  |  |  | 0.1 | 39615.661 |  | 3961.5661
2 | PULIDORA |  |  | 1 | DIA | 15519 | 10 | 1551.9
115 | ESCALERA TIPO TIJERA ALUMINIO 7 PELDAÑOS 2,40 M |  |  | 2 | DIA | 28056.6 | 10 | 5611.32
[7 empty] | SUBTOTAL | 11124.7861
II. MATERIALES
| DESCRIPCION |  |  |  | CANT | UND | V/UNIT. | V/PARCIAL
1141 | CHAZO PLASTICO 1/4" |  |  |  | 4 | UND | 35 | 140
1185 | TORNILLO DRYWALL 6 X 3/4 CAJA X 500 UNDS |  |  |  | 0.008 | 500 UND | 14566 | 116.528
538 | CANALETA METÁLICA 12X5 CM X 2.40 METROS CON DIVISIÓN BLANCA CAL 22 |  |  |  | 0.41667 | UND | 61500 | 25625
492 | CABLE DE COBRE AISLADO THHN/THWN No 12 AWG X METRO - BLANCO/AMARILLO/AZUL/ROJO/VERDE - 7 HILOS - 600V -90°C |  |  |  | 1 | MTS | 2429 | 2429
643 | TERMINAL PIN PUNTA HUECO CALIBRE 12 AWG |  |  |  | 0.33333 | UND | 74 | 24.6667
1176 | TORNILLO AUTOPERFORANTE CABEZA HEXAGONAL CON NEOPRENO, PUNTA DE BROCA 12*1" |  |  |  | 4 | UND | 300 | 1200
1128 | CHAZO ANCLAJE 1/4 X 1 3/8 |  |  |  | 4 | UND | 300 | 1200
| DESPERDICIO |  |  |  | 3% |  | 28054 | 841.62
[7 empty] | SUBTOTAL | 31576.8147
III. MANO DE OBRA
| DESCRIPCION |  | CANT. | JORNAL DIA | PREST. | TOTAL + PREST | REND. (UND/P) | V/PARCIAL
10 | TECNICO ELECTRICISTA |  | 1 | 105908.7081 | 0.85 | 195931.11 | 10 | 19593.111
20 | AYUDANTE DE ELECTRICIDAD |  | 2 | 54115 | 0.85 | 200225.5 | 10 | 20022.55
[7 empty] | SUBTOTAL | 39615.661
III. TRANSPORTE
| DESCRIPCION |  |  |  | UND | KG | V/UNIT($/KG) | V/PARCIAL
0
0
0
[7 empty] | SUBTOTAL | 0
| TOTAL COSTO DIRECTO | [6 empty] | 82317
| AIU | [6 empty] | 32573
| TOTAL COSTO DEL SERVICIO (CDS) | [6 empty] | 114890
| ITEM |  |  | ANALISIS DE PRECIOS UNITARIOS |  |  |  | Fecha:
2026-08-03
|  | NOMBRE DE LA INTERVENCIÓN: | SUMINISTRO E INSTALACIÓN SALIDA DATOS PARA CÁMARA/CONTROL ACCESO EN CABLE UTP CAT 6A (JACKS, FACE PLATE Y CABLEADO HORIZONTAL) EN TUBERIA EMT 3/4 PULG, CAJA FUD ALUM RAWELT 2400 Y ACCESORIOS DE INSTALACIÓN |  |  |  |  | UNIDAD
| 7.05 | [6 empty] | UND
I. HERRAMIENTAS Y EQUIPOS
| DESCRIPCION |  |  | CANT | UND | V. UNT | REND. | V/PARCIAL
| HERRAMIENTA MENOR (M.O.) |  |  |  | 0.1 | 79231.322 |  | 7923.1322
2 | PULIDORA |  |  | 1 | DIA | 15519 | 5 | 3103.8
115 | ESCALERA TIPO TIJERA ALUMINIO 7 PELDAÑOS 2,40 M |  |  | 2 | DIA | 28056.6 | 5 | 11222.64
[7 empty] | SUBTOTAL | 22249.5722
II. MATERIALES
| DESCRIPCION |  |  |  | CANT | UND | V/UNIT. | V/PARCIAL
665 | TUBO METÁLICO EMT CONDUIT GALVANIZADO DE 3/4 PULGADA X 3 METROS |  |  |  | 2 | UND | 19000 | 38000
524 | CAJA FUNDICION ALUMINIO 5800 (2X4) CON SALIDA 3/4 PULGADA 3 HUECOS |  |  |  | 1 | UND | 9550 | 9550
1115 | ABRAZADERA GRAPA METALICA 3-4 PULGADA ALETA DOBLE PARA TUBERIA METALICA Y PVC 496 4 |  |  |  | 4 | UND | 200 | 800
639 | TERMINAL CONECTOR CONDUIT EMT 3/4 PULGADA |  |  |  | 2 | UND | 850 | 1700
668 | UNION CONDUIT GALVANIZADO IMC 3/4 PULGADAS |  |  |  | 3 | UND | 1067 | 3201
562 | CURVA 90 GRADOS EMT DE 3/4 PULGADA |  |  |  | 2 | UND | 1450 | 2900
1141 | CHAZO PLASTICO 1/4" |  |  |  | 10 | UND | 35 | 350
1185 | TORNILLO DRYWALL 6 X 3/4 CAJA X 500 UNDS |  |  |  | 0.02 | 500 UND | 14566 | 291.32
675 | CAJA DE CABLE UTP CATEGORÍA 6 A X 305MTS |  |  |  | 0.02623 | UND | 755000 | 19803.2787
677 | CONECTOR RJ45 CATEGORÍA 6A METALICO |  |  |  | 1 | UND | 560 | 560
682 | FACE PLATE SENCILLO PARA JACK CATEGORÍA 6 |  |  |  | 1 | UND | 3153 | 3153
688 | JACK CATEGORIA 6A BLINDADO |  |  |  | 1 | UND | 19000 | 19000
697 | PATCH CORD DE 3 METROS |  |  |  | 1 | UND | 18800 | 18800
| DESPERDICIO |  |  |  | 3% |  | 57803.2787 | 1734.0984
[7 empty] | SUBTOTAL | 119842.697
III. MANO DE OBRA
| DESCRIPCION |  | CANT. | JORNAL DIA | PREST. | TOTAL + PREST | REND. (UND/P) | V/PARCIAL
10 | TECNICO ELECTRICISTA |  | 1 | 105908.7081 | 0.85 | 195931.11 | 5 | 39186.222
20 | AYUDANTE DE ELECTRICIDAD |  | 2 | 54115 | 0.85 | 200225.5 | 5 | 40045.1
[7 empty] | SUBTOTAL | 79231.322
III. TRANSPORTE
| DESCRIPCION |  |  |  | UND | KG | V/UNIT($/KG) | V/PARCIAL
0
0
0
[7 empty] | SUBTOTAL | 0
| TOTAL COSTO DIRECTO | [6 empty] | 221324
| AIU | [6 empty] | 87578
| TOTAL COSTO DEL SERVICIO (CDS) | [6 empty] | 308902
| ITEM |  |  | ANALISIS DE PRECIOS UNITARIOS |  |  |  | Fecha:
2026-08-03
|  | NOMBRE DE LA INTERVENCIÓN: | SUMINISTRO E INSTALACIÓN TABLERO NORMAL BIFÁSICO DE 12 CIRCUITOS, INCLUYE DE 3 BREAKERS 1X20A, 4 BREAKER DE 2X30A, ACOMETIDA 4X8 AWG Y ACCESORIOS DE INSTALACIÓN (IBAGUE) |  |  |  |  | UNIDAD
| 7.06 | [6 empty] | UND
I. HERRAMIENTAS Y EQUIPOS
| DESCRIPCION |  |  | CANT | UND | V. UNT | REND. | V/PARCIAL
| HERRAMIENTA MENOR (M.O.) |  |  |  | 0.1 | 198078.305 |  | 19807.8305
2 | PULIDORA |  |  | 1 | DIA | 15519 | 2 | 7759.5
115 | ESCALERA TIPO TIJERA ALUMINIO 7 PELDAÑOS 2,40 M |  |  | 2 | DIA | 28056.6 | 2 | 28056.6
[7 empty] | SUBTOTAL | 55623.9305
II. MATERIALES
| DESCRIPCION |  |  |  | CANT | UND | V/UNIT. | V/PARCIAL
623 | TABLERO BIFASICO 12 CIRCUITOS BLANCO 125A CON PUERTA ELECTRICO - COBRE - EMPOTRABLE - TB12P |  |  |  | 1 | UND | 145900 | 145900
1141 | CHAZO PLASTICO 1/4" |  |  |  | 10 | UND | 35 | 350
1185 | TORNILLO DRYWALL 6 X 3/4 CAJA X 500 UNDS |  |  |  | 0.02 | 500 UND | 14566 | 291.32
543 | CINTA AISLANTE TEMFLEX 165 NEGRA X 18 METROS |  |  |  | 0.2 | UND | 6100 | 1220
493 | CABLE DE COBRE AISLADO THHN/THWN No 8 AWG X METRO - BLANCO/AMARILLO/AZUL/ROJO/VERDE - 7 HILOS - 600V -90°C |  |  |  | 16 | MTS | 6127 | 98032
478 | BREAKER/TACO 2X30 AMP - 10 KA - 120/240V - ENCHUFABLE - TERMOMAGNÉTICO |  |  |  | 4 | UND | 49900 | 199600
480 | BREAKER/TACO 1X20AMP - 10 KA - 120/240V - ENCHUFABLE - TERMOMAGNÉTICO |  |  |  | 3 | UND | 10000 | 30000
1153 | PAQUETE X 100 UNIDADES DE AMARRE PLÁSTICO X 20CMS/ TRANSPARENTE |  |  |  | 0.2 | UND | 15900 | 3180
| DESPERDICIO |  |  |  | 3% |  | 99252 | 2977.56
[7 empty] | SUBTOTAL | 481550.88
III. MANO DE OBRA
| DESCRIPCION |  | CANT. | JORNAL DIA | PREST. | TOTAL + PREST | REND. (UND/P) | V/PARCIAL
10 | TECNICO ELECTRICISTA |  | 1 | 105908.7081 | 0.85 | 195931.11 | 2 | 97965.555
20 | AYUDANTE DE ELECTRICIDAD |  | 2 | 54115 | 0.85 | 200225.5 | 2 | 100112.75
[7 empty] | SUBTOTAL | 198078.305
III. TRANSPORTE
| DESCRIPCION |  |  |  | UND | KG | V/UNIT($/KG) | V/PARCIAL
0
0
0
[7 empty] | SUBTOTAL | 0
| TOTAL COSTO DIRECTO | [6 empty] | 735253
| AIU | [6 empty] | 290940
| TOTAL COSTO DEL SERVICIO (CDS) | [6 empty] | 1026193
| ITEM |  |  | ANALISIS DE PRECIOS UNITARIOS |  |  |  | Fecha:
2026-08-03
|  | NOMBRE DE LA INTERVENCIÓN: | SUMINISTRO E INSTALACIÓN TABLERO REGULADO BIFÁSICO DE 8 CIRCUITOS, INCLUYE DE 3 BREAKERS 1X20A, INCLUYE TOMA Y CLAVIJA 50A 125/250V LEVITON 3P/4H NEMA 14-50R, TUBERIA EMT 1 PULG, CAJA FUD ALUM RAWELT 5800 Y ACOMETIDA 4X8 AWG Y ACCESORIOS DE INSTALACIÓN (IBAGUE) |  |  |  |  | UNIDAD
| 7.07 | [6 empty] | UND
I. HERRAMIENTAS Y EQUIPOS
| DESCRIPCION |  |  | CANT | UND | V. UNT | REND. | V/PARCIAL
| HERRAMIENTA MENOR (M.O.) |  |  |  | 0.1 | 198078.305 |  | 19807.8305
2 | PULIDORA |  |  | 1 | DIA | 15519 | 2 | 7759.5
115 | ESCALERA TIPO TIJERA ALUMINIO 7 PELDAÑOS 2,40 M |  |  | 2 | DIA | 28056.6 | 2 | 28056.6
[7 empty] | SUBTOTAL | 55623.9305
II. MATERIALES
| DESCRIPCION |  |  |  | CANT | UND | V/UNIT. | V/PARCIAL
622 | TABLERO BIFASICO 8 CIRCUITOS BLANCO 125A CON PUERTA ELECTRICO - COBRE - EMPOTRABLE - TB8P |  |  |  | 1 | UND | 118200 | 118200
1141 | CHAZO PLASTICO 1/4" |  |  |  | 20 | UND | 35 | 700
1185 | TORNILLO DRYWALL 6 X 3/4 CAJA X 500 UNDS |  |  |  | 0.04 | 500 UND | 14566 | 582.64
543 | CINTA AISLANTE TEMFLEX 165 NEGRA X 18 METROS |  |  |  | 0.2 | UND | 6100 | 1220
493 | CABLE DE COBRE AISLADO THHN/THWN No 8 AWG X METRO - BLANCO/AMARILLO/AZUL/ROJO/VERDE - 7 HILOS - 600V -90°C |  |  |  | 20 | MTS | 6127 | 122540
480 | BREAKER/TACO 1X20AMP - 10 KA - 120/240V - ENCHUFABLE - TERMOMAGNÉTICO |  |  |  | 3 | UND | 10000 | 30000
1153 | PAQUETE X 100 UNIDADES DE AMARRE PLÁSTICO X 20CMS/ TRANSPARENTE |  |  |  | 0.2 | UND | 15900 | 3180
664 | TUBO METÁLICO EMT CONDUIT GALVANIZADO DE 1 PULGADA X 3 METROS |  |  |  | 2 | UND | 35900 | 71800
638 | TERMINAL CONECTOR CONDUIT EMT 1 PULGADA |  |  |  | 2 | UND | 1450 | 2900
563 | CURVA 90 GRADOS EMT DE 1 PULGADA |  |  |  | 2 | UND | 2500 | 5000
667 | UNION CONDUIT GALVANIZADO IMC 1 PULGADAS |  |  |  | 2 | UND | 1599 | 3198
1333 | GRAPA METÁLICA ALETA DOBLE 1 PULGADA PARA TUB METÁLICA Y PVC |  |  |  | 3 | UND | 250 | 750
1432 | TOMA INCRUSTAR 50A - 125/250V - LEVITON 3P/4H - NEMA 14-50R |  |  |  | 1 | UND | 83900 | 83900
1433 | CLAVIJA 50A 125/250V LEVITON 3P/4H NEMA 14-50R |  |  |  | 1 | UND | 142900 | 142900
634 | TAPA METÁLICA PARA TOMACORRIENTE DE INCRUSTAR |  |  |  | 1 | UND | 19900 | 19900
| DESPERDICIO |  |  |  | 3% |  | 195560 | 5866.8
[7 empty] | SUBTOTAL | 612637.44
III. MANO DE OBRA
| DESCRIPCION |  | CANT. | JORNAL DIA | PREST. | TOTAL + PREST | REND. (UND/P) | V/PARCIAL
10 | TECNICO ELECTRICISTA |  | 1 | 105908.7081 | 0.85 | 195931.11 | 2 | 97965.555
20 | AYUDANTE DE ELECTRICIDAD |  | 2 | 54115 | 0.85 | 200225.5 | 2 | 100112.75
[7 empty] | SUBTOTAL | 198078.305
III. TRANSPORTE
| DESCRIPCION |  |  |  | UND | KG | V/UNIT($/KG) | V/PARCIAL
0
[7 empty] | SUBTOTAL | 0
| TOTAL COSTO DIRECTO | [6 empty] | 866340
| AIU | [6 empty] | 342811
| TOTAL COSTO DEL SERVICIO (CDS) | [6 empty] | 1209151
| ITEM |  |  | ANALISIS DE PRECIOS UNITARIOS |  |  |  | Fecha:
2026-08-03
|  | NOMBRE DE LA INTERVENCIÓN: | SUMINISTRO E INSTALACIÓN ACOMETIDA 4X8 AWG PARA UPS DE 6 KVA, INCLUYE TOMA Y CLAVIJA 50A 125/250V LEVITON 3P/4H NEMA 14-50R, TUBERIA EMT 1 PULG, CAJA FUD ALUM RAWELT 5800 Y ACCESORIOS DE INSTALACIÓN (IBAGUE) |  |  |  |  | UNIDAD
| 7.08 | [6 empty] | UND
I. HERRAMIENTAS Y EQUIPOS
| DESCRIPCION |  |  | CANT | UND | V. UNT | REND. | V/PARCIAL
| HERRAMIENTA MENOR (M.O.) |  |  |  | 0.1 | 39615.661 |  | 3961.5661
[7 empty] | SUBTOTAL | 3961.5661
II. MATERIALES
| DESCRIPCION |  |  |  | CANT | UND | V/UNIT. | V/PARCIAL
1141 | CHAZO PLASTICO 1/4" |  |  |  | 50 | UND | 35 | 1750
1185 | TORNILLO DRYWALL 6 X 3/4 CAJA X 500 UNDS |  |  |  | 0.1 | 500 UND | 14566 | 1456.6
543 | CINTA AISLANTE TEMFLEX 165 NEGRA X 18 METROS |  |  |  | 0.2 | UND | 6100 | 1220
493 | CABLE DE COBRE AISLADO THHN/THWN No 8 AWG X METRO - BLANCO/AMARILLO/AZUL/ROJO/VERDE - 7 HILOS - 600V -90°C |  |  |  | 80 | MTS | 6127 | 490160
664 | TUBO METÁLICO EMT CONDUIT GALVANIZADO DE 1 PULGADA X 3 METROS |  |  |  | 7 | UND | 35900 | 251300
638 | TERMINAL CONECTOR CONDUIT EMT 1 PULGADA |  |  |  | 2 | UND | 1450 | 2900
563 | CURVA 90 GRADOS EMT DE 1 PULGADA |  |  |  | 3 | UND | 2500 | 7500
667 | UNION CONDUIT GALVANIZADO IMC 1 PULGADAS |  |  |  | 7 | UND | 1599 | 11193
1333 | GRAPA METÁLICA ALETA DOBLE 1 PULGADA PARA TUB METÁLICA Y PVC |  |  |  | 10 | UND | 250 | 2500
1432 | TOMA INCRUSTAR 50A - 125/250V - LEVITON 3P/4H - NEMA 14-50R |  |  |  | 1 | UND | 83900 | 83900
1433 | CLAVIJA 50A 125/250V LEVITON 3P/4H NEMA 14-50R |  |  |  | 1 | UND | 142900 | 142900
634 | TAPA METÁLICA PARA TOMACORRIENTE DE INCRUSTAR |  |  |  | 1 | UND | 19900 | 19900
| DESPERDICIO |  |  |  | 3% |  | 742680 | 22280.4
[7 empty] | SUBTOTAL | 1038960
III. MANO DE OBRA
| DESCRIPCION |  | CANT. | JORNAL DIA | PREST. | TOTAL + PREST | REND. (UND/P) | V/PARCIAL
10 | TECNICO ELECTRICISTA |  | 1 | 105908.7081 | 0.85 | 195931.11 | 10 | 19593.111
20 | AYUDANTE DE ELECTRICIDAD |  | 2 | 54115 | 0.85 | 200225.5 | 10 | 20022.55
[7 empty] | SUBTOTAL | 39615.661
III. TRANSPORTE
| DESCRIPCION |  |  |  | UND | KG | V/UNIT($/KG) | V/PARCIAL
0
0
[7 empty] | SUBTOTAL | 0
| TOTAL COSTO DIRECTO | [6 empty] | 1082537
| AIU | [6 empty] | 428360
| TOTAL COSTO DEL SERVICIO (CDS) | [6 empty] | 1510897
| ITEM |  |  | ANALISIS DE PRECIOS UNITARIOS |  |  |  | Fecha:
2026-08-03
|  | NOMBRE DE LA INTERVENCIÓN: | SUMINISTRO E INSTALACIÓN DE SWITCH POE CISCO DE 24 PUERTOS 100/1000 RJ 45 ADMINISTRABLE VLAN, INCLUYE ACCESORIOS DE INSTALACIÓN Y PACH CORDS |  |  |  |  | UNIDAD
| 7.09 | [6 empty] | UND
I. HERRAMIENTAS Y EQUIPOS
| DESCRIPCION |  |  | CANT | UND | V. UNT | REND. | V/PARCIAL
| HERRAMIENTA MENOR (M.O.) |  |  |  | 0.1 | 396156.61 |  | 39615.661
[7 empty] | SUBTOTAL | 39615.661
II. MATERIALES
| DESCRIPCION |  |  |  | CANT | UND | V/UNIT. | V/PARCIAL
1438 | SWITCH ADMINISTRADO TP-LINK TL SG3428-V2 - 24 PUERTOS - GIGABIT |  |  |  | 1 | UND | 996200 | 996200
677 | CONECTOR RJ45 CATEGORÍA 6A METALICO |  |  |  | 30 | UND | 560 | 16800
697 | PATCH CORD DE 3 METROS |  |  |  | 24 | UND | 18800 | 451200
| DESPERDICIO |  |  |  | 3% |  |  | 0
[7 empty] | SUBTOTAL | 1464200
III. MANO DE OBRA
| DESCRIPCION |  | CANT. | JORNAL DIA | PREST. | TOTAL + PREST | REND. (UND/P) | V/PARCIAL
10 | TECNICO ELECTRICISTA |  | 1 | 105908.7081 | 0.85 | 195931.11 | 1 | 195931.11
20 | AYUDANTE DE ELECTRICIDAD |  | 2 | 54115 | 0.85 | 200225.5 | 1 | 200225.5
[7 empty] | SUBTOTAL | 396156.61
III. TRANSPORTE
| DESCRIPCION |  |  |  | UND | KG | V/UNIT($/KG) | V/PARCIAL
0
[7 empty] | SUBTOTAL | 0
| TOTAL COSTO DIRECTO | [6 empty] | 1899972
| AIU | [6 empty] | 751819
| TOTAL COSTO DEL SERVICIO (CDS) | [6 empty] | 2651791
| ITEM |  |  | ANALISIS DE PRECIOS UNITARIOS |  |  |  | Fecha:
2026-08-03
|  | NOMBRE DE LA INTERVENCIÓN: | ADECUACION E INSTALACIÓN DE GABINETE RACK, CON TORNILLERIA, ORGANIZADORES, TUERCAS TIPO CANASTA PARA FIJACIÓN DE ELEMENTOS, 2 BANDEJAS RACK Y UN MULTITOMA PARA RACK DE 8 SERVICIOS |  |  |  |  | UNIDAD
| 7.10 | [6 empty] | UND
I. HERRAMIENTAS Y EQUIPOS
| DESCRIPCION |  |  | CANT | UND | V. UNT | REND. | V/PARCIAL
| HERRAMIENTA MENOR (M.O.) |  |  |  | 0.1 | 66026.1017 |  | 6602.6102
115 | ESCALERA TIPO TIJERA ALUMINIO 7 PELDAÑOS 2,40 M |  |  | 2 | DIA | 28056.6 | 6 | 9352.2
[7 empty] | SUBTOTAL | 15954.8102
II. MATERIALES
| DESCRIPCION |  |  |  | CANT | UND | V/UNIT. | V/PARCIAL
691 | MULTITOMA PARA RACK DE 8 SERVICIOS |  |  |  | 1 | UND | 65000 | 65000
1434 | ORGANIZADOR HORIZONTAL METÁLICO 2U - GESTION DE CABLES RACK |  |  |  | 4 | UND | 47000 | 188000
1435 | BANDEJA DESLIZANTE AJUSTABLE DE 65 CM VENTILADA |  |  |  | 2 | UND | 137916 | 275832
693 | PAQUETE KIT TORNILLO + CANASTILLA M6 RACK 50 UNIDADES |  |  |  | 1 | PAQUETE | 30000 | 30000
| DESPERDICIO |  |  |  | 3% |  |  | 0
[7 empty] | SUBTOTAL | 558832
III. MANO DE OBRA
| DESCRIPCION |  | CANT. | JORNAL DIA | PREST. | TOTAL + PREST | REND. (UND/P) | V/PARCIAL
10 | TECNICO ELECTRICISTA |  | 1 | 105908.7081 | 0.85 | 195931.11 | 6 | 32655.185
20 | AYUDANTE DE ELECTRICIDAD |  | 2 | 54115 | 0.85 | 200225.5 | 6 | 33370.9167
[7 empty] | SUBTOTAL | 66026.1017
III. TRANSPORTE
| DESCRIPCION |  |  |  | UND | KG | V/UNIT($/KG) | V/PARCIAL
0
[7 empty] | SUBTOTAL | 0
| TOTAL COSTO DIRECTO | [6 empty] | 640813
| AIU | [6 empty] | 253570
| TOTAL COSTO DEL SERVICIO (CDS) | [6 empty] | 894383
| ITEM |  |  | ANALISIS DE PRECIOS UNITARIOS |  |  |  | Fecha:
2026-08-03
|  | NOMBRE DE LA INTERVENCIÓN: | SUMINISTRO E INSTALACIÓN DE UPS BIFÁSICA DE 6 KVA MARCA PEI |  |  |  |  | UNIDAD
| 7.11 | [6 empty] | UND
I. HERRAMIENTAS Y EQUIPOS
| DESCRIPCION |  |  | CANT | UND | V. UNT | REND. | V/PARCIAL
| HERRAMIENTA MENOR (M.O.) |  |  |  | 0.1 | 396156.61 |  | 39615.661
[7 empty] | SUBTOTAL | 39615.661
II. MATERIALES
| DESCRIPCION |  |  |  | CANT | UND | V/UNIT. | V/PARCIAL
1439 | UPS ONLINE BIFÁSICA SAT UOL6000+ LCD 6KVA 6000W |  |  |  | 1 | UND | 5567193 | 5567193
| DESPERDICIO |  |  |  | 3% |  |  | 0
[7 empty] | SUBTOTAL | 5567193
III. MANO DE OBRA
| DESCRIPCION |  | CANT. | JORNAL DIA | PREST. | TOTAL + PREST | REND. (UND/P) | V/PARCIAL
10 | TECNICO ELECTRICISTA |  | 1 | 105908.7081 | 0.85 | 195931.11 | 1 | 195931.11
20 | AYUDANTE DE ELECTRICIDAD |  | 2 | 54115 | 0.85 | 200225.5 | 1 | 200225.5
[7 empty] | SUBTOTAL | 396156.61
III. TRANSPORTE
| DESCRIPCION |  |  |  | UND | KG | V/UNIT($/KG) | V/PARCIAL
0
[7 empty] | SUBTOTAL | 0
| TOTAL COSTO DIRECTO | [6 empty] | 6002965
| AIU | [6 empty] | 2375373
| TOTAL COSTO DEL SERVICIO (CDS) | [6 empty] | 8378338
| ITEM |  |  | ANALISIS DE PRECIOS UNITARIOS |  |  |  | Fecha:
2026-08-03
|  | NOMBRE DE LA INTERVENCIÓN: | SUMINISTRO E INSTALACIÓN DE PUESTA A TIERRA SENCILLA, INCLUYE ELECTRODO 2.4 M COPERWELL, CONDUCTOR #8 AWG, TUBERIA EMT, SOLDADURA EXOTÉRMICA, HIDROSOLTA 15 KG Y ACCESORIOS DE INSTALACIÓN (IBAGUE) |  |  |  |  | UNIDAD
| 7.12 | [6 empty] | UND
I. HERRAMIENTAS Y EQUIPOS
| DESCRIPCION |  |  | CANT | UND | V. UNT | REND. | V/PARCIAL
| HERRAMIENTA MENOR (M.O.) |  |  |  | 0.1 | 396156.61 |  | 39615.661
[7 empty] | SUBTOTAL | 39615.661
II. MATERIALES
| DESCRIPCION |  |  |  | CANT | UND | V/UNIT. | V/PARCIAL
665 | TUBO METÁLICO EMT CONDUIT GALVANIZADO DE 3/4 PULGADA X 3 METROS |  |  |  | 2 | UND | 19000 | 38000
1115 | ABRAZADERA GRAPA METALICA 3-4 PULGADA ALETA DOBLE PARA TUBERIA METALICA Y PVC 496 4 |  |  |  | 4 | UND | 200 | 800
639 | TERMINAL CONECTOR CONDUIT EMT 3/4 PULGADA |  |  |  | 2 | UND | 850 | 1700
668 | UNION CONDUIT GALVANIZADO IMC 3/4 PULGADAS |  |  |  | 3 | UND | 1067 | 3201
562 | CURVA 90 GRADOS EMT DE 3/4 PULGADA |  |  |  | 2 | UND | 1450 | 2900
1141 | CHAZO PLASTICO 1/4" |  |  |  | 10 | UND | 35 | 350
1185 | TORNILLO DRYWALL 6 X 3/4 CAJA X 500 UNDS |  |  |  | 0.02 | 500 UND | 14566 | 291.32
1323 | VARILLA COPERWELL CU-CU 5/8 PULGADA - 2,4 MTS |  |  |  | 1 | UND | 243738 | 243738
1324 | SOLDADURA EXOTÉRMICA GROUNDING 115 GRAMOS |  |  |  | 1 | UND | 18750 | 18750
1325 | MOLDE GRANITO VARILLA A CABLE 5/8 PUL A 2/0 AWG |  |  |  | 0.1 | UND | 142000 | 14200
1326 | HIDROSOLTA PACA X 15 KILOS |  |  |  | 1 | UND | 99000 | 99000
493 | CABLE DE COBRE AISLADO THHN/THWN No 8 AWG X METRO - BLANCO/AMARILLO/AZUL/ROJO/VERDE - 7 HILOS - 600V -90°C |  |  |  | 7 | MTS | 6127 | 42889
| DESPERDICIO |  |  |  | 3% |  | 80889 | 2426.67
[7 empty] | SUBTOTAL | 468245.99
III. MANO DE OBRA
| DESCRIPCION |  | CANT. | JORNAL DIA | PREST. | TOTAL + PREST | REND. (UND/P) | V/PARCIAL
10 | TECNICO ELECTRICISTA |  | 1 | 105908.7081 | 0.85 | 195931.11 | 1 | 195931.11
20 | AYUDANTE DE ELECTRICIDAD |  | 2 | 54115 | 0.85 | 200225.5 | 1 | 200225.5
[7 empty] | SUBTOTAL | 396156.61
III. TRANSPORTE
| DESCRIPCION |  |  |  | UND | KG | V/UNIT($/KG) | V/PARCIAL
0
[7 empty] | SUBTOTAL | 0
| TOTAL COSTO DIRECTO | [6 empty] | 904018
| AIU | [6 empty] | 357720
| TOTAL COSTO DEL SERVICIO (CDS) | [6 empty] | 1261738