## RESUMEN
RESUMEN COSTOS DIRECTOS
CER JUAN DUQUE DE ESTRADA | 22104570.7363
I. E. ROMAN GÓMEZ | 55869479.4929
I.E SAN JOSE | 87781804.9211
TRANSPORTE | 353600
TOTAL COSTO DIRECTO | 166109455.1503
166109455.1503
0

## CAPITULOS
ITEM | DESCRIPCIÓN | VR TOTAL
1 | PRELIMINARES | 0
2 | LIMPIEZA Y ROCERIA | 0
3 | RETIROS Y DEMOLICIONES | 10446575.3556
4 | MOVIMIENTOS DE TIERRA | 0
5 | CONCRETOS | 3868949.8912
6 | ACERO DE REFUERZO | 3010265.6657
7 | IMPERMEABILIZACIONES | 0
8 | PISOS EN CONCRETO | 0
9 | MAMPOSTERIA | 4626688.6755
10 | CUBIERTA | 72084544.7586
11 | CARPINTERÍA METÁLICA y MADERA | 21986556.6808
12 | REDES HIDROSANITARIAS | 409396.0523
13 | INSTALACIONES ELECTRICAS | 4793798.8573
14 | RED DE GAS | 967361.1158
15 | REVOQUES Y ENCHAPES | 17979501.1071
16 | PISOS | 22001270.0198
17 | ESTUCOS Y PINTURAS | 3580946.9707
18 | CIELOS FALSOS | 0
19 | TRANSPORTE | 353600
| COSTO OBRA CIVIL E INSTALACIONES ANTES DE A.U. | 166109455.1503
| ADMINISTRACIÓN | 46046963.5011
| UTILIDAD | 8305472.7575
| COSTO DIRECTO TOTAL | 220461891.4089
| PGIO | 6717982.6618
| POLIZAS | 1639627
| INTERVENTORIA | 0
| OTROS | 0
| COSTOS INDIRECTOS | 8357609.6618
| COSTO TOTAL PROYECTO | 228819501.0707

## ACTIVIDADES
MANTENIMIENTO RESTAURANTES ESCOLARES
GOBERNACION DE ANTIOQUIA
PRESUPUESTO POR ACTIVIDADES
ITEM | DESCRIPCIÓN | UNIDAD | CANTIDAD | VR UNITARIO | VR TOTAL
1 | PRELIMINARES |  |  |  | 0
1.01 | Suministro e Instalación de CERRAMIENTO PROVISIONAL en tela naranja con una altura de 2,1 m. y estructura en larguero común. Incluye suministro, transporte, instalación y desmonte de la tela , excavación manual en cualquier material y todos los demás elementos necesarios para su correcta instalación. | m | 0 | 13568.8502 | 0
2 | LIMPIEZA Y ROCERIA |  |  |  | 0
2.01 | Limpieza de cajas y/o sumideros manualmente. Incluye acarreo interno, cargue, transporte botada de material producto de la actividad y todo lo necesario para correcta ejecución de la actividad. | un | 0 | 19612.2934 | 0
2.02 | Limpieza de cunetas, incluye: Acarreo interno, cargue, transporte y botada de escombros y material producto de la actividad y todo lo necesario para la correcta ejecución de la actividad. | ml | 0 | 5732.9504 | 0
3 | RETIROS Y DEMOLICIONES |  |  |  | 10446575.3556
3.01 | RETIRO Y BOTADA DE CUBIERTA DE TEJA DE BARRO. | m² | 92.677 | 26039.9259 | 2413302.2118
3.02 | RETIRO Y BOTADA DE CUBIERTA EN FIBROCEMENTO O ASBESTO CEMENTO en mal estado. | m² | 136.5 | 25382.7781 | 3464749.2044
3.03 | RETIRO Y BOTADA DE CUBIERTA EN ZINC O EN OTROS MATERIALES NO CONVENCIONALES | m² | 0 | 21513.8484 | 0
3.04 | RETIRO Y BOTADA DE CANOAS y RUANAS. | m | 0 | 9135.9508 | 0
3.05 | RETIRO Y BOTADA DE BAJANTES Y/O TUBERÍA EXPUESTA en mal estado. | m | 0 | 4563.6504 | 0
3.06 | RETIRO Y BOTADA DE VENTANAS (marco y alas). | un | 4 | 23928.2607 | 95713.0429
3.07 | RETIRO Y DE PUERTAS (marco y ala). | un | 10 | 36468.4888 | 364684.8884
3.08 | RETIRO Y DE LAVAMANOS en mal estado. | un | 0 | 23650.752 | 0
3.09 | RETIRO Y DE SANITARIO en mal estado. | un | 0 | 45565.5041 | 0
3.1 | RETIRO Y BOTADA DE RED HIDROSANITARIA EN GENERAL en mal estado. Incluye cancha de piso y/o muro, retiro de cualquier de cualquier tipo de accesorio. Hasta diámetro 1 1/2"" | m | 0 | 17806.2607 | 0
3.11 | RETIRO DE TUBERÍA ELECTRICA PVC Y/O TUBERÍA EMT, incluye cableado, grapas, cajas, aparatos (suiches, tomas, datos, luminarias, tableros, accesorios y demas elementos que lo componen), disposición final de tubería retirada, cableado y demas elementos | m | 0 | 17581.2607 | 0
3.12 | RETIRO ESTRUCTURA METALICA HASTA 6 MTS DE LONGITUD Y 12KG/ML | ml | 0 | 17223.064 | 0
3.13 | RETIRO Y BOTADA DE CIELO FALSO, en cualquier material, madera, drywall. Incluye lámina, perfiles, estructura de madera, cargue, transporte y botada de escombros en botaderos oficiales y la recuperación de los materiales aprovechables y/o su transporte hasta la bodega o el sitio que indique la interventoría. | m² | 0 | 23166.752 | 0
3.14 | DEMOLICIÓN PISO EN BALDOSA DE GRANO de cualquier espesor. Incluye demolición de guardaescobas existente,de mortero de pega, retiro recebo y entresuelo. INCLUYE BOTADA DE ESCOMBROS | m² | 0 | 10004.9173 | 0
3.15 | DEMOLICIÓN PISO EN CONCRETO de cualquier resistencia con espesor hasta de 12 cm, manual o mecánicamente. Incluye cargue, transporte y botada de escombros, retiro de refuerzo e instalaciones embebidas, compresor neumático con martillo, además recuperación de los materiales aprovechables y su transporte hasta el sitio que lo indique la interventoría. INCLUYE BOTADA DE ESCOMBROS | m² | 0 | 41631.7886 | 0
3.16 | DEMOLICIÓN PISO O ENCHAPE EN CERÁMICA. INCLUYE BOTADA DE ESCOMBROS | m | 234.525 | 16248.5847 | 3810699.3229
3.17 | DEMOLICIÓN REVOQUE muros. INCLUYE BOTADA DE ESCOMBROS | m² | 0 | 16698.5847 | 0
3.18 | DEMOLICIÓN MUROS EN LADRILLO O BLOQUE hasta 0.10m de espesor. INCLUYE BOTADA DE ESCOMBROS | m² | 0 | 20005.9847 | 0
3.19 | DEMOLICIÓN MUROS EN LADRILLO O BLOQUE de 0.15 hasta 0.20m de espesor. INCLUYE BOTADA DE ESCOMBROS | m² | 11.816 | 20905.9847 | 247025.115
3.2 | DEMOLICIÓN LAVAMANOS CORRIDO O LAVAESCOBAS. INCLUYE BOTADA DE ESCOMBROS | m² | 0 | 22098.5847 | 0
3.21 | DEMOLICIÓN BANCA Y/O MESÓN EN CONCRETO. INCLUYE BOTADA DE ESCOMBROS | m | 2.07 | 24348.5847 | 50401.5703
4 | MOVIMIENTOS DE TIERRA |  |  |  | 0
4.01 | EXCAVACIÓN MANUAL de material heterogéneo DE 0-2 m., bajo cualquier grado de humedad. Incluye: roca descompuesta, bolas de roca de volumen inferior a 0.35 m³., el cargue, transporte interno y externo, botada de material proveniente de las excavaciones en los sitios donde lo indique la interventoría y su medida será en el sitio. | m³ | 0 | 76893.44 | 0
4.02 | EXPLANACIÓN Y NIVELACIÓN del terreno manualmente, bajo cualquier grado de humedad, incluye corte de taludes y terraceos requeridos según planos y/o definidos por la interventoría. Medido in situ. No Incluye cargue, transporte y botada. | m3 | 0 | 13696.72 | 0
4.03 | LLENOS EN MATERIAL PROVENIENTES DE LA EXCAVACIÓN, compactados manualmente hasta obtener una densidad del 95%, aprobada por Interventoría. Incluye transporte interno. Su medida será en sitio ya compactado. | m3 | 0 | 21191.1517 | 0
4.04 | LLENOS EN ARENILLA, compactados manualmente en capas de 5 a 10 cms hasta obtener uan densidad del 95%. Incluye el suministro, transporte, colocación de la arenilla, la compactación de la misma y transporte interno. Y su medida será en sitio ya compactado. | m³ | 0 | 107767.626 | 0
4.05 | Suministro, transporte y colocación de ENTRESUELO MAS RECEBO con un espesor de 20 cm; conformado con piedra de entresuelo de 15 cm y recebo en arenilla espesor 5 cm; incluye nivelación, compactación y todos los demás elementos necesarios para su correcta colocación. | m² | 0 | 74815.9891 | 0
5 | CONCRETOS |  |  |  | 3868949.8912
5.01 | Colocación de concreto de 14 Mpa para SOLADO, con un espesor de 0.05 m. Incluye el suministro y el transporte del concreto y todos los demás elementos necesarios para su correcta construcción, incluye acarreo interno. | m² | 0 | 43540.6605 | 0
5.02 | Colocación de concreto de 21 Mpa para PILOTES Ø= 30cm. HASTA 80 cms. de profundidad. Incluye suministro y el transporte del concreto, mano de obra, vibrado, protección y curado, para estructuras de acuerdo con las diferentes dimensiones establecidas en los planos y diseños. No incluye refuerzo. | m³ | 0 | 168548.6272 | 0
5.03 | Colocación de concreto de 21 Mpa para MICROPILOTES Ø= 15cm. HASTA 80 cms. de profundidad. Incluye suministro y el transporte del concreto, mano de obra, vibrado, protección y curado, para estructuras de acuerdo con las diferentes dimensiones establecidas en los planos y diseños. No incluye refuerzo. | m | 0 | 24163.2797 | 0
5.04 | Recintes en CONCRETO CICLÓPEO para reemplazos en terrenos socavados. | m³ | 0 | 551775.4622 | 0
5.05 | Suministro e instalación de concreto de VIGAS DE CIMENTACIÓN resistencia f'c = 21 MPa (3.000 psi.). Con impermeabilizante integral tipo Plastocrete Dm o equivalente. Incluye el suministro del concreto, mano de obra, vibrado, protección y curado, para estructuras de acuerdo con las diferentes dimensiones establecidas en los planos y diseños. incluye acarreo interno. No incluye refuerzo. | m³ | 1.5192 | 847209.9464 | 1287081.3506
5.06 | Suministro e instalación de concreto de VIGAS DE AMARRE resistencia f'c = 21 MPa (3.000 psi.). Con impermeabilizante integral tipo Plastocrete Dm o equivalente. Incluye el suministro del concreto, mano de obra, vibrado, protección y curado, para estructuras de acuerdo con las diferentes dimensiones establecidas en los planos y diseños. incluye acarreo interno. No incluye refuerzo. | m³ | 1.5192 | 847306.6575 | 1287228.2741
5.07 | Construcción de GRADERÍAS SOBRE TIERRA en concreto de 21 Mpa. a la vista, con un desarrollo de 1.35 m (contra huella de 0.50 m y huella de 0.85 m). Incluye suministro, transporte y colocación del concreto, mano de obra, formaleta, chaflán en contrahuellas, vibrado, protección, malla electrosoldada D-106, curado, nivelación, conformación y compactación del terreno y todo lo requerido para su correcta construcción. Según diseño. El acero de refuerzo se paga en su respectivo ítem, el entresuelo de ser necesario se pagara en su ítem respectivo. | m | 0 | 311477.3104 | 0
5.08 | Construcción de CUNETA EN "V" en concreto de 21 Mpa., DESARROLLO DE 0.75 m., ESPESOR DE 0.10 m. Incluye suministro, transporte y colocación del concreto, entresuelo 15 cm de piedra y 5 cm de arenilla y todos lo demás elementos necesario para su correcta construcción. | m | 0 | 95757.2604 | 0
5.09 | Construcción de CAJA DE INSPECCIÓN Y/O EMPALME de 40x40x40 cm en concreto de 17.5Mpa, medidas internas (L=40cm). Incluye suministro, transporte e instalación de los materiales, tapa y herraje y todos los elementos necesarios para su correcta construcción y funcionamiento. Según normas técnicas de EEPP de Medellín. La excavación, llenos, entresuelo y acero de refuerzo se pagarán en su ítem respectivo. | un | 0 | 474001.6154 | 0
5.1 | Columna de 30cmx30cm | m3 | 7.2 | 179811.1481 | 1294640.2666
5.11 | Viga de fundación en concreto ciclópeo 40% piedra y concreto de 21Mpa al 60% de 40cm x 30cm, incluye acero de refuerzo y todo lo necesario para su correcta construcción. Según diseño. | ml | 0 | 70501.7256 | 0
5.12 | Construcción de CÁRCAMO en concreto de 21 Mpa., con un ANCHO DE 0.30 m libres, ALTURA MÁXIMA DE 0.60 m libre, PAREDES Y PISOS DE 0.10 m de espesor, tapa para cárcamo de 0.40 m * 0.50 m reforzada. Incluye suministro y colocación del concreto, acero de refuerzo según diseño (acero transversal varilla de 3/8" L = 0.85 cada 0.30 m y acero longitudinal 6 varillas de 1/4") y todo lo necesario para su correcta construcción y funcionamiento. Según diseño. La excavación se pagará en su ítem respectivo. | ml | 0 | 679886.6618 | 0
6 | ACERO DE REFUERZO |  |  |  | 3010265.6657
6.01 | Suministro, transporte e instalación de ACERO DE REFUERZO FIGURADO FY= 420 Mpa-60000 PSI, corrugado. Incluye transporte con descarga, transporte interno, alambre de amarre, certificados y todos los elementos necesarios para su correcta instalación, según diseño y recomendaciones estructurales. | kg | 304.632 | 9881.6463 | 3010265.6657
6.02 | Colocación de MALLA ELECTROSOLDADA TIPO D 84. Incluye el suministro y el transporte del material y todos los elementos necesarios para su correcta colocación. | m² | 0 | 13758.3552 | 0
7 | IMPERMEABILIZACIONES |  |  |  | 0
7.01 | Suministro e instalacion de MANTO ASFÁLTICO DE 3MM con foil autoadhesivo x 0,30 mts para impermeabilización de cubiertas como ruanas. Incluye todo lo necesario para su correcta instalación. | m | 0 | 54817.9022 | 0
7.02 | Suministro e instalación de IMPERMEABILIZACIÓN DE MURO igol denso de sika o similar. Incluye: igol imprimante y plastico ( polietilenonegro calibre 5 ). | m² | 0 | 98618.9213 | 0
7.03 | Suministro e impermeabilización de losa en concreto expuesta a la intemperie, con sistema manto bicapa acabado granulado (manto asfalto modificado refuerzo Poliester + Sufridor 2+3 mm). Incluye preparación de la superficie y todos los demás elementos necesarios para su correcta aplicación. La aplicación técnica se debe hacer siguiendo todas las instrucciones y recomendaciones del fabricante. El personal que realice la aplicación del recubrimiento debe estar certificado por el fabricante. | m² | 0 | 75738.0818 | 0
8 | PISOS EN CONCRETO |  |  |  | 0
8.01 | Construcción de FILTRO en material geotextil NT1800 de pavco o similar, el relleno en material granular, la colocación y apisonamiento del sello en material arcilloso, tubería perforada PVC 4" | m | 0 | 241130.4948 | 0
8.02 | Suministro e instalación de PLACA DE CONTRAPISO LLANEADA MECÁNICAMENTE en concreto resistencia f'c = 21 MPa (3.000 psi.) No incluye refuerzo | m² | 0 | 123683.5357 | 0
8.03 | Construcción de JUNTA DE DILATACIÓN PARA PISO, Incluye sellador elástico de poliuretano tipo sikaflex 1CSL o equivalente hasta una profundidad de 5mm y relleno en su parte inferior con Sikarod o equivalente, corte de piso a máquina de disco a una profundidad de 50 mm y 5 mm de espesor, limpieza de la junta, colocación de cintas de enmascarar, instalación de sikaflex 1CSL y todo lo necesario para su correcta instalación y funcionamiento según recomendaciones del proveedor. | m | 0 | 14338.006 | 0
8.04 | Suministro, transporte y aplicación de MORTERO DE REPARACIÓN PARA PISO EN CONCRETO, Incluye preparación de la superficie, limpieza y adherente tipo Sikadur 32 o similar, y acabado llaneado. | m2 | 0 | 142008.766 | 0
8.05 | MORTERO ESTRUCTURAL PARA REPARACION DE BORDE DE PLACAS DE CONCRETO para espesores superiores entre 5-10mm y anchos de 10 cm, con tixotrópico tipo R3 que cumple norma EN 1504-3, fibrorreforzado, de granulometría fina y fraguado normal, de retracción compensada, con resistencia a la compresión superior a 4000PSI. Incluye adecuación del area a intervenir, corte de piso y/o pavimento, suministro, transporte y mano de obra requerida para la adecuada ejecución de la actividad. | m | 0 | 50182.1157 | 0
9 | MAMPOSTERIA |  |  |  | 4626688.6755
9.01 | Construcción de SOBRECIMIENTO EN BLOQUE DE CONCRETO DE 15 x 20 x 40 cm. ESPESOR DE 15 cm - IMPERMEABILIZADO POR AMBAS CARAS CON IGOL (bloque de primera calidad, 2 HILADAS). Incluye el suministro y el transporte de materiales, mortero de pega 1:4, relleno en concreto fluido de 10.5 Mpa en todas las celdas, 1 capa de igol imprimante de Sika o equivalente, 2 capas de igol denso de Sika o equivalente, polietileno, todos los anteriores, aplicados en las caras laterales, y en la base de la cimentación, y todos los elementos necesarios para su correcta ejecución y funcionamiento. | m | 0 | 132237.4005 | 0
9.02 | MURO EN BLOQUE de concreto tres hiladas 20x20x40, con dobelas en concreto cada 60 cms, con varilla de refuerzo 3/8 60000 PSI, NO INCLUYE REFUERZO | m | 0 | 67370.2398 | 0
9.03 | Construcción muros de MAMPOSTERÍA EN LADRILLO 0.10*0.20*0.40 M, para revocar. Cumpliendo con norma NTC 4205. Incluye mortero de pega 1:4, trabas, dovelas,machones, cuchillas, buitrones (para bajantes de redes en general), remates de enrases, de aristas con esquineros de fabrica, encorozados, aticos y chapas necesarias por detalles de construcción que se ejecuten en el mismo material que se esta midiendo.Todos los cortes seran realizados a maquina. (Según norma Icontec 451, 296 y la Astm C-652 y C-34), | m² | 0 | 70627.2169 | 0
9.04 | Construcción muros de MAMPOSTERÍA EN LADRILLO 0.15*0.20*0.40 M, para revocar. Cumpliendo con norma NTC 4205. Incluye mortero de pega 1:4, trabas, dovelas,machones, cuchillas, buitrones (para bajantes de redes en general), remates de enrases, de aristas con esquineros de fabrica, encorozados, aticos y chapas necesarias por detalles de construcción que se ejecuten en el mismo material que se esta midiendo.Todos los cortes seran realizados a maquina. (Según norma Icontec 451, 296 y la Astm C-652 y C-34), | m² | 42.2 | 96818.3488 | 4085734.3191
9.05 | Construcción de SILLAR EN CONCRETO DE 21 MPA, incluye corte de piezas, formaleta y todo lo necesario para su correcta instalación. No incluye refuerzo. | m | 4.5 | 52342.0085 | 235539.0383
9.06 | Construcción de DINTEL EN CONCRETO DE 21 MPA, Incluye corte de piezas, formaleta y todo lo necesario para su correcta instalación. No incluye refuerzo ni anclajes. | m | 4.5 | 67870.0707 | 305415.3181
10 | CUBIERTA |  |  |  | 72084544.7586
10.01 | Construcción y montaje de ESTRUCTURA METÁLICA, en PERFILERIA TIPO IPE, HEA, PHR-C, PTE, W, C para elementos de cubierta, rampas o áreas de circulación metálicas, soporte de fachadas, tensores, vigas de apoyo, entre otros, según diseño. Incluye: suministro de perfiles, láminas, platinas, uniones, soldaduras de acabado o presentación, anclajes y pernos a estructura de concreto y madera, cortes, doblajes. Todos los elementos deben llevar dos manos minimo de pintura anticorrosiva cromato de zinc (2) dos manos minimo de esmalte acrilico de 50 micrones (2) dos manos, color por definir, ensayos a soldaduras, anticorrosivos y pinturas, obra falsa y todo el equipo y la herramienta necesaria para el montaje. | kg | 1473.132 | 22588.9692 | 33276533.3078
10.02 | Construccón de cubierta en TEJA DE BARRO. Incluye caballete, cargueras, alfardas en madera para estructuras y tablilla en pino cipres. Incluye manto, inmunizante y pintura esmalte. No incluye ruanas, canoas ni bajantes. | m² | 92.677 | 287490.6176 | 26643767.9661
10.03 | Construccón de ESTRUCTURA DE MADERA PARA TEJA DE BARRO. Incluye caballete, cargueras, alfardas en madera para estructuras. | m² | 0 | 208393.2743 | 0
10.04 | Suministro e instalación de TEJA DE BARRO. Incluye mortero. No incluye manto. | m² | 0 | 77729.8577 | 0
10.05 | Suministro e instalación de Tablilla para techo, incluye manto | m² | 0 | 92548.5533 | 0
10.06 | Suministro e instalación de TEJA UPVC espesor de 2.5mm. No incluye caballete,. | m² | 113.07 | 86168.0818 | 9743025.0071
10.07 | Suministro e instalación de CABALLETE PARTA TEJA UPVC, compuesta por un alma en fibra de carbono y recubrimiento en UPVC blanco de 2.5mm de espesor. Incluye tornillo autoperforante de cabeza hexagonal y arandela de neopreno, clip fijador metálico, dilatador térmico en caucho EPDM. | m | 0 | 92386.6818 | 0
10.08 | Suministro, transporte e instalación de cubierta en teja fibrocemento o equivalente. Incluye caballete, tornilleria, clip de fijacion, larguero y todos los demás elementos necesarios para su correcta fabricación e instalación. Según Diseño. | m² | 0 | 80448.8338 | 0
Ruanas y canoas
10.09 | Suministro e instalación de CANOA EN LÁMINA GALVANIZADA CALIBRE 20, DLLO HASTA 1.00M. Incluye embudo galvanizado calibre 16 , pintura anticorrosiva, esmalte base aceite y todos los elementos necesarios para su correcta instalación. Se deberá colocar una buena base de apoyo de la canoa en toda su longitud. | m | 11.78 | 105194.9818 | 1239196.8854
10.1 | Suministro e instalación de RUANA EN LÁMINA GALVANIZADA CALIBRE 22., desarrollo 40 cm. Incluye canchada de muro, faja de revoque impermeabilizada, con filete., pintura anticorrosiva y a base de aceite, pestaña de 5 cm, y todos los elementos necesarios para su correcta construcción. | m | 11.78 | 100341.3915 | 1182021.5922
10.11 | MANTENIMIENTO EN CANOAS Y RUANAS en lámina, limpieza, retiro de basuras, aplicación de anticorrosivo y pintura. | m | 0 | 17148.2509 | 0
11 | CARPINTERÍA METÁLICA y MADERA |  |  |  | 21986556.6808
PUERTAS METALICAS
11.01 | Suministro y colocación de puerta reja metálica corrediza de 1,80 x 3.00 m. Incluye riel guía inferior y superior, rodachines, perfil metálico recibidor en U pesado y todos los demás elementos necesarios para su correcta instalación y funcionamiento. | un | 0 | 326789.268 | 0
11.02 | Suministro y colocación de puerta batiente en lámina galvanizada de 0.70 x 2.70 m., montante con una altura de 0.60 m., calibre 18, (marco, ala y montante), entamborada las dos caras, lisa. Incluye en celosía fija en lámina galvanizada calibre 18, bastidores para el ala y el montante en tubería en PTS de 30 x 30 x3 mm., wash primer, pintura anticorrosiva y acabado con esmalte semibrillante y demás elementos necesarios para su correcta instalación y funcionamiento. | un | 0 | 757298.8784 | 0
11.03 | Suministro y colocación de puerta batiente en lámina galvanizada de 0,80 x 2,70 m., montante con una altura de 0,60m., calibre 18, (marco, ala y montante), entamborada las dos caras, lisa, aligerada con poliuretano expandido con un espesor de 0.03m., para aislamiento acústico. Incluye en celosía fija en lámina galvanizada calibre 18, bastidores para el ala y el montante en tubería en PTS de 30 x 30 x3 mm., wash primer, pintura anticorrosiva y acabado con esmalte semibrillante y demás elementos necesarios para su correcta instalación y funcionamiento | un | 2 | 857298.8784 | 1714597.7569
11.04 | Suministro y colocación de puerta batiente en lámina galvanizada de 1.00 x 2.70 m., montante con una altura de 0.60m., en celosía fija en lámina galvanizada calibre 18, bastidores para el ala y el montante en tubería en PTS de 30 x 30 x3 mm, calibre 18 (marco, ala y montante), entamborada las dos caras, lisa, wash primer, pintura anticorrosiva y acabado con esmalte semibrillante y demás elementos necesarios para su correcta instalación y funcionamiento. | m² | 0 | 957298.8784 | 0
11.05 | Suministro e instalación de PUERTA EN ACERO INOXIDABLE AISI 304 para baños, calibre 20 acabado satinado. Incluye: paral estructural de soporte, tapaluz, pasador y chapetas de fijación. Todo en sistema calidad Socoda o equivalente. | m² | 0 | 787818.2434 | 0
11.06 | Suministro e instalación de cortina metálica enrrollable en lámina calibre 22 (flejes de 6 cm) incluye: tapa rollo en lámina calibre 18, canales calibre 14, porta candados, pintura anticorrosiva y a base de aceite además todos los elementos necesarios para su correcto funcionamiento. | m² | 0 | 475242.6205 | 0
11.07 | Mantenimiento de reja o puerta metalica, incluye, elementos metalicos, pivotes, cerradura, chapa, manija, pintura y todos los elementos necesarios para su correcto funcionamiento y detallado. | m² | 21.868 | 294019.1923 | 6429611.6981
VENTANAS METALICAS
11.08 | Suministro e instalación de VENTANA CORREDIZA DOS CUERPOS EN ALUMINIO color a definir. Un cuerpo fijo y uno móvil en vidrio laminado 6mm; marco en aluminio color a definir, manija y cerraduras metálicas, alfajía hacia muro exterior si se requiere, en aluminio y todos los elementos necesarios para su correcta instalación y funcionamiento. Incluye empaques de caucho en "U", pisavidrios a presión, felpa, sellado del marco (interior y exterior) fondo de junta con espuma de poliolefina tipo sikarod o equivalente de Ø= 6 mm. y acabado de junta con masilla elástica de poliuretano tipo sikaflex-1a o equivalente y todos los elementos necesarios para su correcta fabricación, instalación y funcionamiento. | m² | 10.6796 | 379047.3408 | 4048073.9813
11.09 | Suministro e instalación de VENTANA CELOSIA FIJA Y VIDRIOS FIJO UN CUERPO EN ALUMINIO color a definir. Un cuerpo fijo y uno móvil en vidrio laminado 6mm; marco en aluminio color a definir, manija y cerraduras metálicas, alfajía hacia muro exterior si se requiere, en aluminio y todos los elementos necesarios para su correcta instalación y funcionamiento. Incluye empaques de caucho en "U", pisavidrios a presión, felpa, sellado del marco (interior y exterior) fondo de junta con espuma de poliolefina tipo sikarod o equivalente de Ø= 6 mm. y acabado de junta con masilla elástica de poliuretano tipo sikaflex-1a o equivalente y todos los elementos necesarios para su correcta fabricación, instalación y funcionamiento. | m2 | 0 | 488159.3408 | 0
11.1 | Reja para ventana en hierro | m2 | 0 | 127151.4282 | 0
11.11 | Mantenimiento de ventana o puerta vidriera compuesta multiples cuerpos, se incluye empaques-pisavidrio de caucho en "U", cerraduras seguro chapa, rodachines, sellado del marco con SikaFlex 1A o equivalente (interior y exterior) fondo de junta con espuma de poliolefina tipo sikarod o equivalente de Ø= 6 mm. y acabado de junta con masilla elástica de poliuretano tipo sikaflex-1a o equivalente y todos los elementos necesarios para su correcta fabricación, instalación y funcionamiento. | m2 | 0 | 320451.9634 | 0
11.12 | Mosquitera fija de 50 cm de anchura y 80 cm de altura, formada por marco de perfiles de aluminio lacado, tela de hilos de poliéster, accesorios y complementos, colocada con fijaciones mecánicas en la cara exterior de la carpintería. Incluso sellado perimetral de juntas por medio de un cordón de silicona neutra | m2 | 0 | 75230.0644 | 0
11.13 | Reposición de vidrios y/o celosías | m2 | 0 | 69135.0151 | 0
DIVISIONES, MUEBLES Y MESONES
11.14 | Suministro e instalación de MUEBLE Y MESÓN EN ACERO INOXIDABLE AISI 304 CON POZUELO, calibre 20 con alacenas inferiores en acero. ancho 0.60m, espesor 0.02m con lavaplatos y proteccion a muro de 0.10m (salpicadero). Incluye entrepaños en acero, puertas en acero, grifería, abastos, desagues y todos los demás elementos necesarios para su correcta instalación y funcionamiento. | m | 2.07 | 2345592.7751 | 4855377.0444
11.15 | Suministro e instalación de MUEBLE Y MESÓN EN ACERO INOXIDABLE AISI 304 PLANO, para zona de trabajo, calibre 20 con alacenas inferiores en acero. ancho 0.60m, espesor 0.02m sin lavaplatos y proteccion a muro de 0.10m (salpicadero). Incluye entrepaños en acero y todos los demás elementos necesarios para su correcta instalación y funcionamiento. | m | 0 | 1871636.43 | 0
11.16 | GABINETE SUPERIOR CON 4 PUERTA BATIENTES: Suministro e instalación de Gabinete para uso industrial fabricado en acero inoxidable AISI 304, acabado satinado, puertas batientes 2 niveles utiles especiales para almacenaje de alimentos que no necesiten refrigeración o almacenamiento de loza. Techo, piso, entrepaño, laterales, y puertas fabricados en lamina AISI 304 calibre 20. Se debe anclar en la pared. SIN ESPALDAR Dimensiones: 1x0,3x0,60 m. | m | 2.07 | 2385940.1933 | 4938896.2002
11.17 | Suministro e instalación de MESÓN DE LAVAMANOS EN ACERO INOXIDABLE AISI 304, con doble lavamanos, calibre 20, espesor 0.02m. Incluye griferías, abastos, desagues y todo lo necesario para su correcta instalación y funcionamiento. | un | #N/A | 1739850.4833 | 0
12 | REDES HIDROSANITARIAS |  |  |  | 409396.0523
Red de Abastos
12.01 | Suministro e instalación de Griferia para lavaplatos | un | 0 | 259727.7901 | 0
12.02 | Llave de paso 1/2", incluye todo lo necesario para su correcta instalación | un | 0 | 29423.3434 | 0
12.03 | Suministro, transporte e instalación de TUBERÍA PVC-NOVAFORT, con un DIÁMETRO DE 101,6 mm (4"). Incluye suministro y transporte de los materiales, bocas, accesorios, acondicionador de superficie y adhesivo Novafort y todos los elementos necesarios para su correcta instalación y funcionamiento. La excavación, encamado, atraques y los llenos se pagaran en su ítem respectivo. | m | 0 | 66425.6834 | 0
12.04 | Suministro e instalación de PUNTO HIDRÁULICO EN TUBERÍA PVC - RDE 9, DIAMETRO 1/2". Incluye accesorios, tubería 1.5m, excavación, lleno y todo lo necesario para su buen funcionamiento. | Punto | 0 | 36256.7192 | 0
12.05 | Suministro e instalación de TUBERÍA PVC - RDE 21, DIAMETRO 3/4". Incluye accesorios, tubería 1.5m, excavación, lleno y todo lo necesario para su buen funcionamiento. | m | 0 | 34249.4672 | 0
12.06 | Suministro e instalación de TUBERÍA PVC - RDE 9, DIAMETRO 1/2". Incluye accesorios, tubería 1.5m, excavación, lleno y todo lo necesario para su buen funcionamiento. | m | 0 | 31820.8242 | 0
12.07 | Suministro e instalación de TERMINAL CON CÁMARA DE AIRE, EN TUBERÍA DE COBRE TIPO "M",DIÁMETRO DE 1/2" y todo lo necesario para su buen funcionamiento. | un | 0 | 43689.3918 | 0
12.08 | Suministro e instalación de tanque en fibra de vidrio con capacidad para 2m3. Incluye las perforaciones para succión, purga, rebose y llenado. | un | 0 | 1269174.7267 | 0
12.09 | Manguera 1Pulg Polietileno 100 M 150 Psi | un | 0 | 6814.344 | 0
Red de aguas residuales
12.1 | Suministro e instalación de REJILLA DE PISO EN 2", Incluye sifón y todo lo necesario para su funcionamiento. | un | 0 | 43131.6868 | 0
12.11 | Suministro e instalación de SALIDA SANITARIA DE 2". Incluye accesorios, tubería 1.5m y todo lo necesario para su buen funcionamiento. | un | 0 | 65800.9987 | 0
12.12 | Suministro e instalación de TUBERÍA SANITARIA DE 4" para drenaje enterrada y/o empotrada. Incluye accesorios, excavación, lleno y todo lo necesario para su buen funcionamiento. | m | 0 | 87602.9595 | 0
12.13 | Suministro e instalación de SALIDA SANITARIA DE 4". Incluye accesorios, tubería 1.5m y todo lo necesario para su buen funcionamiento. | un | 0 | 97718.1305 | 0
12.14 | Suministro e instalación de TUBERÍA SANITARIA DE 2" para drenaje enterrada y/o empotrada. Incluye accesorios, excavación, lleno y todo lo necesario para su buen funcionamiento. | m | 0 | 39943.7118 | 0
12.15 | Suministro e instalacion de TRAMPA DE GRASAS portátil en acero inoxidable portátil, calibre 18 y acero tipo 304, medidas: 80x40x35. Incluye todos los elementos necesarios para su correcto funcionamiento. | un | 0 | 978927.4727 | 0
12.16 | Construcción de CAJA DE INSPECCIÓN Y/O EMPALME de 40x40x80 cm. medidas internas, en concreto de 21 Mpa, mortero 1:4 con impermeabilizante integral de morteros Sika 1 o equivalente. Incluye suministro, transporte e instalación de los materiales, tapa, herraje, formaleta, vibrado y todos los elementos necesarios para su correcta construcción y funcionamiento. Según diseño y especificaciones de E.P.M. La excavación, llenos, entresuelo y acero de refuerzo se pagarán en su ítem respectivo. | un | 0 | 418140.411 | 0
12.17 | Construcción de CAJA DE INSPECCIÓN Y/O EMPALME DE 60*60*60 CMS concreto de 17.5Mpa, medidas internas (L=40cm). Incluye suministro e instalación de los materiales, tapa y herraje y todos los elementos necesarios para su correcta construcción y funcionamiento. Según normas técnicas de EEPP de Medellín. La excavación, llenos, entresuelo y acero de refuerzo se pagarán en su ítem respectivo. | un | 0 | 545358.7811 | 0
Ventilación
12.18 | Suministro e instalación de TUBERÍA PVC-VENTILACIÓN DE 2". Incluye accesorios, tubería 1.5m, y todo lo necesario para su buen funcionamiento. | m | 0 | 48086.2687 | 0
Red de aguas lluvias
12.19 | Suministro e instalación de TUBERÍA PVC-SANITARIA, COLGADA O EN BAJANTES con un DIÁMETRO DE 3" y/o 4". Incluye suministro de los materiales, bocas, accesorios, pegante, limpiador, wash primer, acabado en esmalte mate, color a definir por parte de interventoría, andamios, abrazaderas y todos los elementos necesarios para su correcta instalación y funcionamiento | m | 6 | 68232.6754 | 409396.0523
12.2 | Suministro e instalación de TRAGANTE DOBLE DE 3" y/o 4". Incluye wash primer y acabado en el mismo material de la canoa, los accesorios verticales después de la tee o codo de la tubería horizontal de aguas lluvias hasta la canoa. Estos deberán estar correctamente pegados usando limpiador y soldadura apropiados y soldados correctamente a la canoa, sin presentar fugas, fisuras o cualquier otra clase de anomalía. Incluye además las perforaciones (canchas) de paredes o pisos que lo requieran incluyendo cargue y botada de escombros en botaderos. | un | 0 | 94809.2068 | 0
APARATOS SANITARIOS
12.21 | Suministro e instalación de LAVAMANOS CON PEDESTAL COLOR BLANCO. Incluye grifería y todo lo necesario para su buen funcionamiento. | un | #N/A | 233012.4545 | 0
12.22 | Suministro e instalación de SANITARIO COLOR BLANCO de bajo consumo, Incluye brida de fijación, tapón con rosca para la brida color del sanitario, abasto metálico con maguera flexible, emboquillado con silicona antihongos y todos los elementos necesarios para su correcto funcionamiento. | un | #N/A | 867367.0689 | 0
12.23 | Suministro e instalación de LAVAESCOBAS PREFABRICADO en granito y cemento blanco de 0,60 m. x 0,42 x 0,25 m. tipo Cimbrados. Incluye : desagüe conformado por 1 unión, tubería PVC- S de 1/2", 1 sifón con tapón roscado, 1 codo de 90 c x c, 1 adaptador sifón, llave boca manguera, y todos los demás elementos necesarios para su correcta instalación y funcionamiento. | un | #N/A | 218143.4453 | 0
13 | INSTALACIONES ELECTRICAS |  |  |  | 4793798.8573
Cajas y canalizaciones
13.01 | Suministro e instalación de TUBERÍA EMT 3/4" CIRCUITOS RAMALES. Incluye elementos de fijación y accesorios para su correcta instalación | m | 0 | 45676.9132 | 0
13.02 | Suministro e instalación de cable 3 x N° 12 AWG libre de halógenos | m | 0 | 31285.1987 | 0
Salidas de energía
13.03 | Suministro e instalación de SALIDA ELECTRICA PARA TOMA CORRIENTE EXPUESTO TIPO GFCI 20A en tubería EMT 1/2". Incluye: Aparato, 9m de cable N°12 AWG HF LS , conectores, tubería EMT 1/2", caja metálica 12x12x5cm, elementos de fijación y marcación | un | 0 | 165596.0869 | 0
13.04 | Suministro e instalación de SALIDA ELECTRICA PARA TOMACORRIENTE EXPUESTO TIPO TAMPER-RESISTANT, NEMA 5-15 R doble con polo a tierra, 120V 15 A en tubería EMT 1/2". Incluye: Aparato, 9m de cable N°12 AWG HF LS , conectores, tubería EMT 1/2", caja metálica 12x12x5cm, elementos de fijación y marcación | un | 0 | 144227.5869 | 0
13.05 | Suministro e instalación de SALIDA ELÉCTRICA PARA INTERRUPTOR sencillo o doble, 120V 15 A en tubería EMT 1/2". Incluye: Aparato, 9m de cable N°12 AWG HF LS , conectores, tubería EMT 1/2", caja metálica 12x12x5cm, elementos de fijación y marcación | un | 0 | 127845.3869 | 0
13.06 | Suministro e intalación de SALIDA ELECTRICA PARA SENSOR DE PRESENCIA, 120V en tubería EMT 1/2". Incluye: Aparato, 9m de cable N°12 AWG HF LS , conectores, tubería EMT 1/2", caja metálica 12x12x5cm, andamios certificados, elementos de fijación y marcación | un | 0 | 121467.9869 | 0
13.07 | Suministro e instalación de TOMA 20 A 250 V TRIFILAR. Incluye caja, elementos para su correcta instalación y funcionamiento. | un | 0 | 82372.1469 | 0
13.08 | Suministro e instalación de SALIDA ELECTRICA PARA TOMACORRIENTE EXPUESTO TIPO COMERCIAL, 120V en tubería EMT 1/2". Incluye: Aparato, 9m de cable N°12 AWG HF LS , conectores, tubería EMT 1/2", caja metálica 12x12x5cm, elementos de fijación y marcación | un | 0 | 137137.5869 | 0
Acometidas y alimentadores
13.09 | Red de SUMINISTRO ELÉCTRICO TRENZADA 2x1/0 XLPE+1/0 AL. Incluye todo lo necesarios para su correcta instalacion | m | 0 | 41024.8867 | 0
13.1 | Suministro e Instalación de MEDIDOR ELÉCTRICO TRIFILAR 240V 5 100A calibrado. Incluye gabinete para alojar medidor, Breaker 2x40A, tuberia, accesorios de conexión y puesta a tierra | un | 0 | 949209.8685 | 0
13.11 | Suministro e instalación CABLE ANTIFRAUDE 2 x N° 8 + 1 N° 8 AWG XLPE cobre 3 hilos | m | 0 | 47186.4934 | 0
| Iluminación |  | #N/A | #N/A | 0
13.12 | Suministro e instalación de LUMINARIA DE EMERGENCIA LED R1 2x1.6w Sylvania o su equivalente Incluye todos los elementos necesarios para su adecuada instalación y puesta en servicio. | un | 0 | 214825.6981 | 0
13.13 | Suministro e instalación de LUMINARIA TIPO TORTUGA. Incluye todos los elementos necesarios para su adecuada instalación y puesta en servicio. | un | 0 | 135712.1781 | 0
13.14 | Suministro e instalación de PLAFÓN. Incluye todos los elementos necesarios para su adecuada instalación y puesta en servicio. | un | 0 | 67605.389 | 0
13.15 | Suministro e instalación de LUMINARIA HERMÉTICA LED 50W, 6500K, 120-277V, IP65. Sylvania P37390-36 o su equivalente Incluye: cintas LED, soportería, conexionado y todos los elementos necesarios para su adecuada instalación y puesta en servicio. | un | 17 | 281988.1681 | 4793798.8573
Tableros y protecciones
13.16 | Suministro e instalación de TABLERO BIFÁSICO 12 CIRCUITOS 125A, Incluye breakers. | un | 0 | 511186.9342 | 0
14 | RED DE GAS |  |  |  | 967361.1158
14.01 | Suministro e instalación de tubería de ACERO DE CARBONO SCH40 1/2". Incluye: Accesorios, estopa, traba rosca química fuerza alta y media, pintura anticorrosiva y todos los elementos necesarios para su correcta instalación y funcionamiento. | m | 10 | 62654.7336 | 626547.3356
14.02 | Suministro e instalación de VÁLVULA ESFÉRICA de 1/2" de maneral largo. Incluye suministro de los materiales y todos los accesorios necesarios para su correcta instalación y funcionamiento. | un | 1 | 44623.5934 | 44623.5934
14.03 | Suministro e instalación de FIJACIÓN PARA TUBERÍA de A-C SHC40 de 1/2" redes de gas. Incluye perno de expansión, fijador para tubo perpendicular al perfil, perfil sencillo, todo estos accesorios marca Mekano o equivalente y todos los accesorios y elementos necesarios para su correcta instalación y funcionamiento. | un | 0 | 16236.5467 | 0
14.04 | Suministro e instalación de PIPETAS DE GAS de 40 libras. Incluye suministro de los materiales y todo lo necesario para su correcta instalación y funcionamiento. | un | 0 | 220705.0934 | 0
14.05 | Suministro e instalación de CONECTOR PARA COCINA. Incluye todos los elementos y accesorios necesarios para su correcta instalación y funcionamiento. | un | 0 | 77805.0934 | 0
14.06 | Suministro e instalación de REGULADOR ETAPA ÚNICA, tipo Humcar o equivalente modelo R7UE, presión de entrada entre 1-4 Bar y presión de salida entre 0.018 - 0.023 Bar, caudal máximo de 7m3/h. Incluye suministro de los materiales y todo lo necesario para su correcta instalación y funcionamiento. | un | 1 | 296190.1868 | 296190.1868
14.07 | Suministro e instalación de AVISO ACRÍLICO ABIERTO-CERRADO para válvulas. Incluye todos los elementos necesarios para su correcta instalación y funcionamiento. | un | 0 | 15165.404 | 0
15 | REVOQUES Y ENCHAPES |  |  |  | 17979501.1071
Revoques
15.01 | Suministro y aplicación de REVOQUE PARA INTERIORES con mortero 1:4. Incluye suministro de los materiales, ranuras, filetes, dilataciones y todos los demás elementos necesarios para su correcta construcción. | m² | 100.68 | 36920.4423 | 3717150.1338
15.02 | Suministro y aplicación de REVOQUE PARA EXTERIORES con mortero 1:4 impermeabilizado con Sika 1 o equivalente. Incluye suministro de los materiales, ranuras, filetes, dilataciones y todos los demás elementos necesarios para su correcta construcción. | m² | 42.2 | 37137.6923 | 1567210.6163
15.03 | Suministro y aplicación de FAJAS DE REVOQUE PARA EXTERIORES h=50 mcs con mortero 1:4 impermeabilizado con Sika 1 o equivalente. Incluye suministro de los materiales, ranuras, filetes, dilataciones y todos los demás elementos necesarios para su correcta construcción. | m | 0 | 26329.3769 | 0
Enchapes
15.04 | Suministro e instalación de ENCHAPE EN CERÁMICA formato y color a definir, en formato máximo 0.20m*0.20m. Incluye material de pega, separadores y emboquillado. | m² | 127.848 | 99298.7012 | 12695140.357
15.05 | Suministro e instalación de ENCHAPE EN CERÁMICA formato y color a definir, en formato máximo 0.30m*0.30m. Incluye material de pega, separadores y emboquillado. | m² | 0 | 119978.7012 | 0
16 | PISOS |  |  |  | 22001270.0198
Pisos
16.01 | Construcción de MORTERO DE NIVELACIÓN para pisos en dosificación 1:4, incluye separaciones perimetrales y dilataciones. | m² | 0 | 63006.3234 | 0
Baldosas cerámicas, grano y gres
16.02 | Suministro e instalación PISO EN CERÁMICA color a definir en formato maximo 60*60, incluye material de pega, separadores, niveladores y emboquillado de juntas. | m² | 111.88 | 145868.963 | 16319819.5757
16.03 | Suministro e instalación de PISO EN GRES, para uso intenso de primera calidad; incluye varilla de dilataciòn plástica de 10mm, incluye pegacor latex o similar. Tableta o tablón y boquilla latex. | m² | 0 | 124594.4529 | 0
16.04 | Suministro e instalación de PISO EN BALDOSA DE GRANO No.1-2 de hasta de 40 cm., para uso intenso de primera calidad que cumpla la norma NTC 2849, incluye varilla de dilataciòn en plástico de 4 mm, en cuadriculas de 2,10 x 2,10 mt., lechada, destroncada , pulida, brillada en el sitio, mortero de pega 1:4, protecciòn de muros, puertas y desagues, polietileno en primer nivel, cera polimerica liquida, para el mortero de primer nivel agregar 3 % de cal del peso del cemento . | m² | 0 | 263780.9239 | 0
Guardaescobas
16.05 | Construcción de GUARDA ESCOBA EN MEDIA CAÑA EN GRANITO de la misma dosificación y especificación de la baldosa de grano, con un ESPESOR DE 1cm., DESARROLLO DE 20 cm. Incluye suministro de los materiales, mortero de pega 1:4, lechada y remates, pulida y brillada, varilla de dilatación de 3 mm., superior e inferior y curvas de aluminio cada 1.00m. o donde se requiera y todo lo necesario para su correcta construcción y funcionamiento. Según diseño. | m | 60.88 | 93322.1164 | 5681450.444
16.06 | Suministro y colocaciòn de GUARDAESCOBA RECTO EN BALDOSA DE GRANO, hasta 10 cm de alto o tableta de gres de 30x7.5 cm., biselada, incluye todo lo necesario para su correcta instalaciòn. | m | 0 | 66047.104 | 0
16.07 | Suministro e instalación de GUARDAESCOBAS EN PVC rígido ep-550 de altura 10 cm. Incluye elementos de fijación (angulo, chazos, tornillos), silicona antihongos en todo el perimetro y todos los elementos necesarios para su correcta instalación y funcionamiento. | m | 0 | 92664.9453 | 0
16.08 | Suministro e instalación de GUARDAESCOBAS EN CERAMICA rígido ep-550 de altura 10 cm. Incluye elementos de fijación (angulo, chazos, tornillos), silicona antihongos en todo el perimetro y todos los elementos necesarios para su correcta instalación y funcionamiento. | m | 0 | 42318.5715 | 0
17 | ESTUCOS Y PINTURAS |  |  |  | 3580946.9707
Estucos
17.01 | Colocación de ESTUCO ACRÍLICO SOBRE MUROS revocados, 3 manos mínimo, o las que sea necesarias para obtener una superficie pareja y homogénea. Incluye suministro de los materiales, ranuras, filetes, dilataciones y todos los elementos necesarios para su correcta aplicación y funcionamiento. | m² | 0 | 9061.0387 | 0
17.02 | Colocación de ESTUCO ACRÍLICO SOBRE CIELOS revocados, 3 manos mínimo, o las que sea necesarias para obtener una superficie pareja y homogénea. Incluye suministro de los materiales, ranuras, filetes, dilataciones y todos los elementos necesarios para su correcta aplicación y funcionamiento. | m² | 0 | 9848.0387 | 0
Pinturas
17.03 | RESANE Y REPINTE PINTURA INTERIOR sobre muros y cielos calidad vinIltex o similar tipo 1 o quivalente para interiores (hidrorepelente) de primera calidad que cumpla con la Norma NTC 1335, 3 manos o las que sean necesarias para obtener una superficie pareja y homogénea, a satisfacción de la interventoría. Incluye suministro de los materiales, preparada y adecuación de la superficie a intervenir. Color a definir según aprobación de la interventoría. | m² | 100.68 | 21422.9891 | 2156866.5395
17.04 | RESANE Y REPINTE PINTURA EXTERIOR para muros acrílica tipo Koraza o equivalente para exteriores (hidrorepelente) de primera calidad que cumpla con la Norma NTC 1335, tres (3) manos o las que sean necesarias para obtener una superficie pareja y homogénea, a satisfacción de la interventoría. Incluye suministro de los materiales, preparada y adecuación de la superficie a intervenir. Color a definir según aprobación de la interventoría. | m² | 42.2 | 33745.9818 | 1424080.4312
17.05 | RESANE Y REPINTE PINTURA ACRÍLICA BAÑOS Y COCINA para muros y cielos de primera calidad que cumpla con la Norma NTC 1335, tres (3) manos o las que sean necesarias para obtener una superficie pareja y homogénea, a satisfacción de la interventoría. Incluye suministro de los materiales, preparada y adecuación de la superficie a intervenir. Color a definir según aprobación de la interventoría. | m² | 0 | 27769.9818 | 0
17.06 | Suministro y aplicación PINTURA ESMALTE BASE ACEITE SOBRE PUERTAS,VENTANAS, REJAS. Incluye lijado de superficie. | m² | 0 | 27923.4818 | 0
17.07 | Suministro y aplicación PINTURA ESMALTE BASE ACEITE SOBRE CERCHAS, PASAMANOS. Incluye lijado de superficie. | ml | 0 | 32352.4068 | 0
Protección de fachadas
17.08 | LAVADO DE FACHADAS en ladrillo, bloque o concreto con ácido nítrico. | m² | 0 | 13250.4401 | 0
17.09 | Suministro y aplicación de HIDRÓFUGO o hidrorepelente tipo sika transparente -10 o siliconite de Pintuco o similar para fachadas en ladrillo, bloque o concreto. | m² | 0 | 9925.8109 | 0
18 | CIELOS FALSOS |  |  |  | 0
18.01 | Suministro e instalación de CIELO FALSO EN SUPERBOARD. Incluye estructura, placa superborad o similar, encintada, masillada y fondeo pintura tipo 2. | m² | 0 | 133475.1047 | 0
18.02 | Suministro e instalación de CIELO FALSO EN PVC. Incluye estructura. | m² | 0 | 160112.2243 | 0
19 | TRANSPORTE |  |  |  | 353600
19.01 | Trasnporte desde la cabecera municipal hasta Institución Educativa | Gb | 353600 |  | 353600
|  | TOTAL COSTOS DIRECTOS |  |  | 166109455.1503
|  | ADMINISTRACIÓN |  | 27.72% | 46046963.5011 | APORTES | 70% | GOBERNACION | 165000000
|  | UTILIDAD |  | 5% | 8305472.7575 |  | 30% | MUNICIPIO | 70714285.7143
|  | TOTAL COSTOS DIRECTOS+AU |  |  | 220461891.4089
[6 empty] | $ | %
|  | COSTOS REEMBOLSABLES |  |  | 8357609.6618 | 160173650.7495 | 70% | GOBERNACION - OBRA
|  | PÓLIZAS |  |  | 1639627 | 68645850.3212 | 30% | MUNICIPIO - OBRA
|  | PGIO |  |  | 6717982.6618
[6 empty] | 0 | 0% | GOBERNACION - INTERVENTORIA
|  | INTERVENTORÍA |  |  | 0 | 0 | 0% | MUNICIPIO - INTERVENTORIA
[7 empty] | 100% | PORCENTAJE OBRA
|  | OTROS |  |  | 0 |  | 0% | PORCENTAJE INTERVENTORIA
[7 empty] | 228819501.0707 | VALOR OBRA
[7 empty] | 0 | VALOR INTERVENTORIA
|  | TOTAL COSTO INDIRECTOS |  |  | 8357609.6618 |  | 228819501.0707 | TOTAL
|  | TOTAL COSTO DE CONSTRUCCIÓN |  |  | 228819501.0707
FINANCIACION
|  | GOBERNACION |  | 70% | 160173650.7495
|  | MUNICIPIO |  | 30% | 68645850.3212
228326120.1533
493380.9174

## MEMORIAS
DEPARTAMENTO DE ANTIOQUIA | [8 empty] | CER JUAN DUQUE DE ESTRADA | 22104570.7363
MEMORIA DE OBRA | [8 empty] | I. E. ROMAN GÓMEZ | 55869479.4929
MANTENIMIENTO RESTAURANTES ESCOLARES | [8 empty] | I.E SAN JOSE | 87781804.9211
ITEM | DESCRIPCIÓN |  |  |  |  | UNIDAD | CANTIDAD
1.01 | #VALUE! |  |  |  |  | m | 0 | 0
DETALLE |  | FACTOR | CANTIDAD | A (ML) | B (M2) | C (M3) | TOTAL
[7 empty] | 0 | 0
[7 empty] | 0 | 0
0
0
0
TOTAL CANTIDAD | [6 empty] | 0
INSERTE PLANO, GRÁFICO O ESQUEMA AQUÍ
DEPARTAMENTO DE ANTIOQUIA
MEMORIA DE OBRA
MANTENIMIENTO RESTAURANTES ESCOLARES
ITEM | DESCRIPCIÓN |  |  |  |  | UNIDAD | CANTIDAD
2.01 | Limpieza de cajas y/o sumideros manualmente. Incluye acarreo interno, cargue, transporte botada de material producto de la actividad y todo lo necesario para correcta ejecución de la actividad. |  |  |  |  | un | 0
DETALLE |  | FACTOR | CANTIDAD | A (ML) | B (M2) | C (M3) | TOTAL
0
0
TOTAL CANTIDAD | [6 empty] | 0
INSERTE PLANO, GRÁFICO O ESQUEMA AQUÍ
DEPARTAMENTO DE ANTIOQUIA
MEMORIA DE OBRA
MANTENIMIENTO RESTAURANTES ESCOLARES
ITEM | DESCRIPCIÓN |  |  |  |  | UNIDAD | CANTIDAD
2.02 | Limpieza de cunetas, incluye: Acarreo interno, cargue, transporte y botada de escombros y material producto de la actividad y todo lo necesario para la correcta ejecución de la actividad. |  |  |  |  | ml | 0
DETALLE |  | FACTOR | CANTIDAD | A (ML) | B (M2) | C (M3) | TOTAL
0
0
TOTAL CANTIDAD | [6 empty] | 0
INSERTE PLANO, GRÁFICO O ESQUEMA AQUÍ
DEPARTAMENTO DE ANTIOQUIA
MEMORIA DE OBRA
MANTENIMIENTO RESTAURANTES ESCOLARES
ITEM | DESCRIPCIÓN |  |  |  |  | UNIDAD | CANTIDAD
3.01 | RETIRO Y BOTADA DE CUBIERTA DE TEJA DE BARRO. |  |  |  |  | m² | 92.677 | 26039.9259
DETALLE |  | FACTOR | CANTIDAD | A (ML) | B (M2) | C (M3) | TOTAL
Cocina y restaurante Roman Gómez |  | 1.3 | 1 |  | 71.29 | 1 | 92.677 | 2413302.2118
[7 empty] | 0 | 0
0
0
0
TOTAL CANTIDAD | [6 empty] | 92.677
INSERTE PLANO, GRÁFICO O ESQUEMA AQUÍ
COLEGIO ROMAN GOMEZ
DEPARTAMENTO DE ANTIOQUIA
MEMORIA DE OBRA
MANTENIMIENTO RESTAURANTES ESCOLARES
ITEM | DESCRIPCIÓN |  |  |  |  | UNIDAD | CANTIDAD
3.02 | RETIRO Y BOTADA DE CUBIERTA EN FIBROCEMENTO O ASBESTO CEMENTO en mal estado. |  |  |  |  | m² | 136.5 | 25382.7781
DETALLE |  | FACTOR | CANTIDAD | A (ML) | B (M2) | C (M3) | TOTAL
Cocina y restaurante colegio san jose |  | 1.3 | 1 |  | 105 |  | 136.5 | 3464749.2044
[7 empty] | 0 | 0
0
0
0
TOTAL CANTIDAD | [6 empty] | 136.5
INSERTE PLANO, GRÁFICO O ESQUEMA AQUÍ
COLEGIO SAN JOSE
DEPARTAMENTO DE ANTIOQUIA
MEMORIA DE OBRA
MANTENIMIENTO RESTAURANTES ESCOLARES
ITEM | DESCRIPCIÓN |  |  |  |  | UNIDAD | CANTIDAD
3.03 | RETIRO Y BOTADA DE CUBIERTA EN ZINC O EN OTROS MATERIALES NO CONVENCIONALES |  |  |  |  | m² | 0
DETALLE |  | FACTOR | CANTIDAD | A (ML) | B (M2) | C (M3) | TOTAL
0
0
TOTAL CANTIDAD | [6 empty] | 0
INSERTE PLANO, GRÁFICO O ESQUEMA AQUÍ
DEPARTAMENTO DE ANTIOQUIA
MEMORIA DE OBRA
MANTENIMIENTO RESTAURANTES ESCOLARES
ITEM | DESCRIPCIÓN |  |  |  |  | UNIDAD | CANTIDAD
3.04 | RETIRO Y BOTADA DE CANOAS y RUANAS. |  |  |  |  | m | 0
DETALLE |  | FACTOR | CANTIDAD | A (ML) | B (M2) | C (M3) | TOTAL
0
0
TOTAL CANTIDAD | [6 empty] | 0
INSERTE PLANO, GRÁFICO O ESQUEMA AQUÍ
DEPARTAMENTO DE ANTIOQUIA
MEMORIA DE OBRA
MANTENIMIENTO RESTAURANTES ESCOLARES
ITEM | DESCRIPCIÓN |  |  |  |  | UNIDAD | CANTIDAD
3.05 | RETIRO Y BOTADA DE BAJANTES Y/O TUBERÍA EXPUESTA en mal estado. |  |  |  |  | m | 0
DETALLE |  | FACTOR | CANTIDAD | A (ML) | B (M2) | C (M3) | TOTAL
0
0
TOTAL CANTIDAD | [6 empty] | 0
INSERTE PLANO, GRÁFICO O ESQUEMA AQUÍ
DEPARTAMENTO DE ANTIOQUIA
MEMORIA DE OBRA
MANTENIMIENTO RESTAURANTES ESCOLARES
ITEM | DESCRIPCIÓN |  |  |  |  | UNIDAD | CANTIDAD
3.06 | RETIRO Y BOTADA DE VENTANAS (marco y alas). |  |  |  |  | un | 4 | 23928.2607
DETALLE |  | FACTOR | CANTIDAD | A (ML) | B (M2) | C (M3) | TOTAL
Restaurante Juan Duque de Estrada |  | 1 | 1 |  |  |  | 1 | 23928.2607
Restaurante y cocina San Jose |  | 1 | 3 |  |  |  | 3 | 71784.7821
[7 empty] | 0 | 0
0
0
TOTAL CANTIDAD | [6 empty] | 4
INSERTE PLANO, GRÁFICO O ESQUEMA AQUÍ
RESTAURANTE JUAN DUQUE DE ESTRADA |  | RESTAURANTE Y COCINA SAN JOSE
DEPARTAMENTO DE ANTIOQUIA
MEMORIA DE OBRA
MANTENIMIENTO RESTAURANTES ESCOLARES
ITEM | DESCRIPCIÓN |  |  |  |  | UNIDAD | CANTIDAD
3.07 | RETIRO Y DE PUERTAS (marco y ala). |  |  |  |  | un | 10 | 36468.4888
DETALLE |  | FACTOR | CANTIDAD | A (ML) | B (M2) | C (M3) | TOTAL
Restaurante Juan Duque de Estrada |  | 1 | 2 |  |  |  | 2 | 72936.9777
Restaurante y cocina San Jose |  | 1 | 6 |  |  |  | 6 | 218810.933
Restaurante y cocina Roman Gómez |  | 1 | 2 |  |  |  | 2 | 72936.9777
0
0
TOTAL CANTIDAD | [6 empty] | 10
INSERTE PLANO, GRÁFICO O ESQUEMA AQUÍ
Escuela Juan Duque de Estrada |  | Colegio San José |  |  | Colegio Román Gómez
DEPARTAMENTO DE ANTIOQUIA
MEMORIA DE OBRA
MANTENIMIENTO RESTAURANTES ESCOLARES
ITEM | DESCRIPCIÓN |  |  |  |  | UNIDAD | CANTIDAD
3.08 | RETIRO Y DE LAVAMANOS en mal estado. |  |  |  |  | un | 0
DETALLE |  | FACTOR | CANTIDAD | A (ML) | B (M2) | C (M3) | TOTAL
0
0
TOTAL CANTIDAD | [6 empty] | 0
INSERTE PLANO, GRÁFICO O ESQUEMA AQUÍ
DEPARTAMENTO DE ANTIOQUIA
MEMORIA DE OBRA
MANTENIMIENTO RESTAURANTES ESCOLARES
ITEM | DESCRIPCIÓN |  |  |  |  | UNIDAD | CANTIDAD
3.09 | RETIRO Y DE SANITARIO en mal estado. |  |  |  |  | un | 0
DETALLE |  | FACTOR | CANTIDAD | A (ML) | B (M2) | C (M3) | TOTAL
0
0
TOTAL CANTIDAD | [6 empty] | 0
INSERTE PLANO, GRÁFICO O ESQUEMA AQUÍ
DEPARTAMENTO DE ANTIOQUIA
MEMORIA DE OBRA
MANTENIMIENTO RESTAURANTES ESCOLARES
ITEM | DESCRIPCIÓN |  |  |  |  | UNIDAD | CANTIDAD
3.1 | RETIRO Y BOTADA DE RED HIDROSANITARIA EN GENERAL en mal estado. Incluye cancha de piso y/o muro, retiro de cualquier de cualquier tipo de accesorio. Hasta diámetro 1 1/2"" |  |  |  |  | m | 0
DETALLE |  | FACTOR | CANTIDAD | A (ML) | B (M2) | C (M3) | TOTAL
0
0
TOTAL CANTIDAD | [6 empty] | 0
INSERTE PLANO, GRÁFICO O ESQUEMA AQUÍ
DEPARTAMENTO DE ANTIOQUIA
MEMORIA DE OBRA
MANTENIMIENTO RESTAURANTES ESCOLARES
ITEM | DESCRIPCIÓN |  |  |  |  | UNIDAD | CANTIDAD
3.11 | RETIRO DE TUBERÍA ELECTRICA PVC Y/O TUBERÍA EMT, incluye cableado, grapas, cajas, aparatos (suiches, tomas, datos, luminarias, tableros, accesorios y demas elementos que lo componen), disposición final de tubería retirada, cableado y demas elementos |  |  |  |  | m | 0
DETALLE |  | FACTOR | CANTIDAD | A (ML) | B (M2) | C (M3) | TOTAL
0
0
TOTAL CANTIDAD | [6 empty] | 0
INSERTE PLANO, GRÁFICO O ESQUEMA AQUÍ
DEPARTAMENTO DE ANTIOQUIA
MEMORIA DE OBRA
MANTENIMIENTO RESTAURANTES ESCOLARES
ITEM | DESCRIPCIÓN |  |  |  |  | UNIDAD | CANTIDAD
3.12 | RETIRO ESTRUCTURA METALICA HASTA 6 MTS DE LONGITUD Y 12KG/ML |  |  |  |  | ml | 0
DETALLE |  | FACTOR | CANTIDAD | A (ML) | B (M2) | C (M3) | TOTAL
0
0
TOTAL CANTIDAD | [6 empty] | 0
INSERTE PLANO, GRÁFICO O ESQUEMA AQUÍ
DEPARTAMENTO DE ANTIOQUIA
MEMORIA DE OBRA
MANTENIMIENTO RESTAURANTES ESCOLARES
ITEM | DESCRIPCIÓN |  |  |  |  | UNIDAD | CANTIDAD
3.13 | #VALUE! |  |  |  |  | m² | 0
DETALLE |  | FACTOR | CANTIDAD | A (ML) | B (M2) | C (M3) | TOTAL
0
0
TOTAL CANTIDAD | [6 empty] | 0
INSERTE PLANO, GRÁFICO O ESQUEMA AQUÍ
DEPARTAMENTO DE ANTIOQUIA
MEMORIA DE OBRA
MANTENIMIENTO RESTAURANTES ESCOLARES
ITEM | DESCRIPCIÓN |  |  |  |  | UNIDAD | CANTIDAD
3.14 | DEMOLICIÓN PISO EN BALDOSA DE GRANO de cualquier espesor. Incluye demolición de guardaescobas existente,de mortero de pega, retiro recebo y entresuelo. INCLUYE BOTADA DE ESCOMBROS |  |  |  |  | m² | 0
DETALLE |  | FACTOR | CANTIDAD | A (ML) | B (M2) | C (M3) | TOTAL
0
0
TOTAL CANTIDAD | [6 empty] | 0
INSERTE PLANO, GRÁFICO O ESQUEMA AQUÍ
DEPARTAMENTO DE ANTIOQUIA
MEMORIA DE OBRA
MANTENIMIENTO RESTAURANTES ESCOLARES
ITEM | DESCRIPCIÓN |  |  |  |  | UNIDAD | CANTIDAD
3.15 | #VALUE! |  |  |  |  | m² | 0
DETALLE |  | FACTOR | CANTIDAD | A (ML) | B (M2) | C (M3) | TOTAL
TOTAL CANTIDAD | [6 empty] | 0
,
DEPARTAMENTO DE ANTIOQUIA
MEMORIA DE OBRA
MANTENIMIENTO RESTAURANTES ESCOLARES
ITEM | DESCRIPCIÓN |  |  |  |  | UNIDAD | CANTIDAD
3.16 | DEMOLICIÓN PISO O ENCHAPE EN CERÁMICA. INCLUYE BOTADA DE ESCOMBROS |  |  |  |  | m² | 234.525 | 16248.5847
DETALLE |  | FACTOR | CANTIDAD | A (ML) | B (M2) | C (M3) | TOTAL
Piso Restaurante Juan Duque de Estrada |  | 1 |  |  | 23.62 |  | 23.62 | 383791.5702
Enchape e cocina Juan Duque de Estrada |  | 1 |  | 3.2 | 0.4 |  | 1.28 | 20798.1884
Piso Restaurante y cocina San Jose |  | 1 |  |  | 105.18 |  | 105.18 | 1709026.137
Enchape restaurante y cocina San Jose |  | 1 |  | 17.45 | 1.9 |  | 33.155 | 538721.8252
Restaurante y cocina Roman Gómez |  | 1 |  |  | 71.29 |  | 71.29 | 1158361.6021
TOTAL CANTIDAD | [6 empty] | 234.525
INSERTE PLANO, GRÁFICO O ESQUEMA AQUÍ
Escuela Juan DuqUe de Estrada |  | Colegio San Jose |  |  |  | Colegio Roman Gómez
DEPARTAMENTO DE ANTIOQUIA
MEMORIA DE OBRA
MANTENIMIENTO RESTAURANTES ESCOLARES
ITEM | DESCRIPCIÓN |  |  |  |  | UNIDAD | CANTIDAD
3.17 | DEMOLICIÓN REVOQUE muros. INCLUYE BOTADA DE ESCOMBROS |  |  |  |  | m² | 0
DETALLE |  | FACTOR | CANTIDAD | A (ML) | B (M2) | C (M3) | TOTAL
0
0
TOTAL CANTIDAD | [6 empty] | 0
INSERTE PLANO, GRÁFICO O ESQUEMA AQUÍ
DEPARTAMENTO DE ANTIOQUIA
MEMORIA DE OBRA
MANTENIMIENTO RESTAURANTES ESCOLARES
ITEM | DESCRIPCIÓN |  |  |  |  | UNIDAD | CANTIDAD
3.18 | DEMOLICIÓN MUROS EN LADRILLO O BLOQUE hasta 0.10m de espesor. INCLUYE BOTADA DE ESCOMBROS |  |  |  |  | m² | 0
DETALLE |  | FACTOR | CANTIDAD | A (ML) | B (M2) | C (M3) | TOTAL
0
0
TOTAL CANTIDAD | [6 empty] | 0
INSERTE PLANO, GRÁFICO O ESQUEMA AQUÍ
DEPARTAMENTO DE ANTIOQUIA
MEMORIA DE OBRA
MANTENIMIENTO RESTAURANTES ESCOLARES
ITEM | DESCRIPCIÓN |  |  |  |  | UNIDAD | CANTIDAD
3.19 | DEMOLICIÓN MUROS EN LADRILLO O BLOQUE de 0.15 hasta 0.20m de espesor. INCLUYE BOTADA DE ESCOMBROS |  |  |  |  | m² | 11.816 | 20905.9847
DETALLE |  | FACTOR | CANTIDAD | A (ML) | B (M2) | C (M3) | TOTAL
Restaurante cocina Roman gómez muro perimetral |  | 1 | 1 | 16.88 | 0.7 |  | 11.816 | 247025.115
[7 empty] | 0 | 0
0
0
0
TOTAL CANTIDAD | [6 empty] | 11.816
INSERTE PLANO, GRÁFICO O ESQUEMA AQUÍ
Colegio Roman Gomez
DEPARTAMENTO DE ANTIOQUIA
MEMORIA DE OBRA
MANTENIMIENTO RESTAURANTES ESCOLARES
ITEM | DESCRIPCIÓN |  |  |  |  | UNIDAD | CANTIDAD
3.2 | DEMOLICIÓN LAVAMANOS CORRIDO O LAVAESCOBAS. INCLUYE BOTADA DE ESCOMBROS |  |  |  |  | m² | 0
DETALLE |  | FACTOR | CANTIDAD | A (ML) | B (M2) | C (M3) | TOTAL
0
0
TOTAL CANTIDAD | [6 empty] | 0
INSERTE PLANO, GRÁFICO O ESQUEMA AQUÍ
DEPARTAMENTO DE ANTIOQUIA
MEMORIA DE OBRA
MANTENIMIENTO RESTAURANTES ESCOLARES
ITEM | DESCRIPCIÓN |  |  |  |  | UNIDAD | CANTIDAD
3.21 | DEMOLICIÓN BANCA Y/O MESÓN EN CONCRETO. INCLUYE BOTADA DE ESCOMBROS |  |  |  |  | m | 2.07 | 24348.5847
DETALLE |  | FACTOR | CANTIDAD | A (ML) | B (M2) | C (M3) | TOTAL
Cocina Juan Duque de Estrada |  | 1 | 1 | 2.07 |  |  | 2.07 | 50401.5703
[7 empty] | 0 | 0
0
0
0
TOTAL CANTIDAD | [6 empty] | 2.07
INSERTE PLANO, GRÁFICO O ESQUEMA AQUÍ
Escuela Juan Duque de Estraga
DEPARTAMENTO DE ANTIOQUIA
MEMORIA DE OBRA
MANTENIMIENTO RESTAURANTES ESCOLARES
ITEM | DESCRIPCIÓN |  |  |  |  | UNIDAD | CANTIDAD
4.01 | #VALUE! |  |  |  |  | m³ | 0
DETALLE |  | FACTOR | CANTIDAD | A (ML) | B (M2) | C (M3) | TOTAL
0
0
TOTAL CANTIDAD | [6 empty] | 0
INSERTE PLANO, GRÁFICO O ESQUEMA AQUÍ
DEPARTAMENTO DE ANTIOQUIA
MEMORIA DE OBRA
MANTENIMIENTO RESTAURANTES ESCOLARES
ITEM | DESCRIPCIÓN |  |  |  |  | UNIDAD | CANTIDAD
4.02 | EXPLANACIÓN Y NIVELACIÓN del terreno manualmente, bajo cualquier grado de humedad, incluye corte de taludes y terraceos requeridos según planos y/o definidos por la interventoría. Medido in situ. No Incluye cargue, transporte y botada. |  |  |  |  | m² | 0
DETALLE |  | FACTOR | CANTIDAD | A (ML) | B (M2) | C (M3) | TOTAL
0
0
TOTAL CANTIDAD | [6 empty] | 0
INSERTE PLANO, GRÁFICO O ESQUEMA AQUÍ
DEPARTAMENTO DE ANTIOQUIA
MEMORIA DE OBRA
MANTENIMIENTO RESTAURANTES ESCOLARES
ITEM | DESCRIPCIÓN |  |  |  |  | UNIDAD | CANTIDAD
4.03 | LLENOS EN MATERIAL PROVENIENTES DE LA EXCAVACIÓN, compactados manualmente hasta obtener una densidad del 95%, aprobada por Interventoría. Incluye transporte interno. Su medida será en sitio ya compactado. |  |  |  |  | m3 | 0
DETALLE |  | FACTOR | CANTIDAD | A (ML) | B (M2) | C (M3) | TOTAL
0
0
TOTAL CANTIDAD | [6 empty] | 0
INSERTE PLANO, GRÁFICO O ESQUEMA AQUÍ
DEPARTAMENTO DE ANTIOQUIA
MEMORIA DE OBRA
MANTENIMIENTO RESTAURANTES ESCOLARES
ITEM | DESCRIPCIÓN |  |  |  |  | UNIDAD | CANTIDAD
4.04 | LLENOS EN ARENILLA, compactados manualmente en capas de 5 a 10 cms hasta obtener uan densidad del 95%. Incluye el suministro, transporte, colocación de la arenilla, la compactación de la misma y transporte interno. Y su medida será en sitio ya compactado. |  |  |  |  | m³ | 0
DETALLE |  | FACTOR | CANTIDAD | A (ML) | B (M2) | C (M3) | TOTAL
0
0
TOTAL CANTIDAD | [6 empty] | 0
INSERTE PLANO, GRÁFICO O ESQUEMA AQUÍ
DEPARTAMENTO DE ANTIOQUIA
MEMORIA DE OBRA
MANTENIMIENTO RESTAURANTES ESCOLARES
ITEM | DESCRIPCIÓN |  |  |  |  | UNIDAD | CANTIDAD
4.05 | #VALUE! |  |  |  |  | m² | 0
DETALLE |  | FACTOR | CANTIDAD | A (ML) | B (M2) | C (M3) | TOTAL
0
0
TOTAL CANTIDAD | [6 empty] | 0
INSERTE PLANO, GRÁFICO O ESQUEMA AQUÍ
DEPARTAMENTO DE ANTIOQUIA
MEMORIA DE OBRA
MANTENIMIENTO RESTAURANTES ESCOLARES
ITEM | DESCRIPCIÓN |  |  |  |  | UNIDAD | CANTIDAD
5.01 | Colocación de concreto de 14 Mpa para SOLADO, con un espesor de 0.05 m. Incluye el suministro y el transporte del concreto y todos los demás elementos necesarios para su correcta construcción, incluye acarreo interno. |  |  |  |  | m² | 0
DETALLE |  | FACTOR | CANTIDAD | A (ML) | B (M2) | C (M3) | TOTAL
0
0
TOTAL CANTIDAD | [6 empty] | 0
INSERTE PLANO, GRÁFICO O ESQUEMA AQUÍ
DEPARTAMENTO DE ANTIOQUIA
MEMORIA DE OBRA
MANTENIMIENTO RESTAURANTES ESCOLARES
ITEM | DESCRIPCIÓN |  |  |  |  | UNIDAD | CANTIDAD
5.02 | #VALUE! |  |  |  |  | ml | 0
DETALLE |  | FACTOR | CANTIDAD | A (ML) | B (M2) | C (M3) | TOTAL
0
0
TOTAL CANTIDAD | [6 empty] | 0
INSERTE PLANO, GRÁFICO O ESQUEMA AQUÍ
DEPARTAMENTO DE ANTIOQUIA
MEMORIA DE OBRA
MANTENIMIENTO RESTAURANTES ESCOLARES
ITEM | DESCRIPCIÓN |  |  |  |  | UNIDAD | CANTIDAD
5.03 | #VALUE! |  |  |  |  | m | 0
DETALLE |  | FACTOR | CANTIDAD | A (ML) | B (M2) | C (M3) | TOTAL
0
0
TOTAL CANTIDAD | [6 empty] | 0
INSERTE PLANO, GRÁFICO O ESQUEMA AQUÍ
DEPARTAMENTO DE ANTIOQUIA
MEMORIA DE OBRA
MANTENIMIENTO RESTAURANTES ESCOLARES
ITEM | DESCRIPCIÓN |  |  |  |  | UNIDAD | CANTIDAD
5.04 | Recintes en CONCRETO CICLÓPEO para reemplazos en terrenos socavados. |  |  |  |  | m³ | 0
DETALLE |  | FACTOR | CANTIDAD | A (ML) | B (M2) | C (M3) | TOTAL
0
0
TOTAL CANTIDAD | [6 empty] | 0
INSERTE PLANO, GRÁFICO O ESQUEMA AQUÍ
DEPARTAMENTO DE ANTIOQUIA
MEMORIA DE OBRA
MANTENIMIENTO RESTAURANTES ESCOLARES
ITEM | DESCRIPCIÓN |  |  |  |  | UNIDAD | CANTIDAD
5.05 | #VALUE! |  |  |  |  | m³ | 1.5192 | 847209.9464
DETALLE |  | FACTOR | CANTIDAD | A (ML) | B (M2) | C (M3) | TOTAL
Viga de fundación restaurante Roman Gómez |  | 1 | 1 | 16.88 | 0.3 | 0.3 | 1.5192 | 1287081.3506
[7 empty] | 0 | 0
0
0
0
TOTAL CANTIDAD | [6 empty] | 1.5192
INSERTE PLANO, GRÁFICO O ESQUEMA AQUÍ
Colegio Roman Gomez
DEPARTAMENTO DE ANTIOQUIA
MEMORIA DE OBRA
MANTENIMIENTO RESTAURANTES ESCOLARES
ITEM | DESCRIPCIÓN |  |  |  |  | UNIDAD | CANTIDAD
5.06 | #VALUE! |  |  |  |  | m³ | 1.5192 | 847306.6575
DETALLE |  | FACTOR | CANTIDAD | A (ML) | B (M2) | C (M3) | TOTAL
Viga de amarre restaurante Roman Gómez |  | 1 | 1 | 16.88 | 0.3 | 0.3 | 1.5192 | 1287228.2741
[7 empty] | 0 | 0
0
0
0
TOTAL CANTIDAD | [6 empty] | 1.5192
INSERTE PLANO, GRÁFICO O ESQUEMA AQUÍ
Colegio Roman Gomez
DEPARTAMENTO DE ANTIOQUIA
MEMORIA DE OBRA
MANTENIMIENTO RESTAURANTES ESCOLARES
ITEM | DESCRIPCIÓN |  |  |  |  | UNIDAD | CANTIDAD
5.07 | #VALUE! |  |  |  |  | m | 0
DETALLE |  | FACTOR | CANTIDAD | A (ML) | B (M2) | C (M3) | TOTAL
0
0
TOTAL CANTIDAD | [6 empty] | 0
INSERTE PLANO, GRÁFICO O ESQUEMA AQUÍ
DEPARTAMENTO DE ANTIOQUIA
MEMORIA DE OBRA
MANTENIMIENTO RESTAURANTES ESCOLARES
ITEM | DESCRIPCIÓN |  |  |  |  | UNIDAD | CANTIDAD
5.08 | #VALUE! |  |  |  |  | m | 0
DETALLE |  | FACTOR | CANTIDAD | A (ML) | B (M2) | C (M3) | TOTAL
0
0
TOTAL CANTIDAD | [6 empty] | 0
INSERTE PLANO, GRÁFICO O ESQUEMA AQUÍ
DEPARTAMENTO DE ANTIOQUIA
MEMORIA DE OBRA
MANTENIMIENTO RESTAURANTES ESCOLARES
ITEM | DESCRIPCIÓN |  |  |  |  | UNIDAD | CANTIDAD
5.09 | #VALUE! |  |  |  |  | un | 0
DETALLE |  | FACTOR | CANTIDAD | A (ML) | B (M2) | C (M3) | TOTAL
0
0
TOTAL CANTIDAD | [6 empty] | 0
INSERTE PLANO, GRÁFICO O ESQUEMA AQUÍ
DEPARTAMENTO DE ANTIOQUIA
MEMORIA DE OBRA
MANTENIMIENTO RESTAURANTES ESCOLARES
ITEM | DESCRIPCIÓN |  |  |  |  | UNIDAD | CANTIDAD
5.1 | Columna de 30cmx30cm |  |  |  |  | ml | 7.2 | 179811.1481
DETALLE |  | FACTOR | CANTIDAD | A (ML) | B (M2) | C (M3) | TOTAL
Columnas Restaurante Roman Gómez |  | 1 | 3 | 2.4 |  |  | 7.2 | 1294640.2666
0
0
0
0
TOTAL CANTIDAD | [6 empty] | 7.2
INSERTE PLANO, GRÁFICO O ESQUEMA AQUÍ
Colegio Roman Gómez
DEPARTAMENTO DE ANTIOQUIA
MEMORIA DE OBRA
MANTENIMIENTO RESTAURANTES ESCOLARES
ITEM | DESCRIPCIÓN |  |  |  |  | UNIDAD | CANTIDAD
5.11 | Viga de fundación en concreto ciclópeo 40% piedra y concreto de 21Mpa al 60% de 40cm x 30cm, incluye acero de refuerzo y todo lo necesario para su correcta construcción. Según diseño. |  |  |  |  | ml | 0
DETALLE |  | FACTOR | CANTIDAD | A (ML) | B (M2) | C (M3) | TOTAL
0
0
TOTAL CANTIDAD | [6 empty] | 0
INSERTE PLANO, GRÁFICO O ESQUEMA AQUÍ
DEPARTAMENTO DE ANTIOQUIA
MEMORIA DE OBRA
MANTENIMIENTO RESTAURANTES ESCOLARES
ITEM | DESCRIPCIÓN |  |  |  |  | UNIDAD | CANTIDAD
5.12 | #VALUE! |  |  |  |  | ml | 0
DETALLE |  | FACTOR | CANTIDAD | A (ML) | B (M2) | C (M3) | TOTAL
0
0
TOTAL CANTIDAD | [6 empty] | 0
INSERTE PLANO, GRÁFICO O ESQUEMA AQUÍ
DEPARTAMENTO DE ANTIOQUIA
MEMORIA DE OBRA
MANTENIMIENTO RESTAURANTES ESCOLARES
ITEM | DESCRIPCIÓN |  |  |  |  | UNIDAD | CANTIDAD
6.01 | #VALUE! |  |  |  |  | kg | 304.632 | 9881.6463
DETALLE |  | FACTOR | CANTIDAD | A (ML) | B (M2) | C (M3) | TOTAL
Viga de fundación Roman Gómez (refuerzo longitudinal) |  | 1 | 4 | 16.88 |  |  | 67.52 | 667208.756
Viga de fundación Roman Gómez (refuerzo Transversal) |  | 0.56 | 113 | 1 |  |  | 63.28 | 625310.5758
Columna Roman Gómez (Refuerzo longitudinal) |  | 1 | 12 | 2.5 |  |  | 30 | 296449.388
Columna Roman Gómez (Refuerzo ltransversal) |  | 1 | 51 | 1 |  |  | 51 | 503963.9596
Viga de amarre Roman Gómez (refuerzo longitudinal) |  | 1 | 4 | 16.88 |  |  | 67.52 | 667208.756
Viga de amarre Roman Gómez (refuerzo Transversal) |  | 0.56 | 113 | 0.4 |  |  | 25.312 | 250124.2303
TOTAL CANTIDAD | [6 empty] | 304.632
INSERTE PLANO, GRÁFICO O ESQUEMA AQUÍ
Colegio Román Gómez
DEPARTAMENTO DE ANTIOQUIA
MEMORIA DE OBRA
MANTENIMIENTO RESTAURANTES ESCOLARES
ITEM | DESCRIPCIÓN |  |  |  |  | UNIDAD | CANTIDAD
6.02 | Colocación de MALLA ELECTROSOLDADA TIPO D 84. Incluye el suministro y el transporte del material y todos los elementos necesarios para su correcta colocación. |  |  |  |  | m² | 0
DETALLE |  | FACTOR | CANTIDAD | A (ML) | B (M2) | C (M3) | TOTAL
0
0
TOTAL CANTIDAD | [6 empty] | 0
INSERTE PLANO, GRÁFICO O ESQUEMA AQUÍ
DEPARTAMENTO DE ANTIOQUIA
MEMORIA DE OBRA
MANTENIMIENTO RESTAURANTES ESCOLARES
ITEM | DESCRIPCIÓN |  |  |  |  | UNIDAD | CANTIDAD
7.01 | Suministro e instalacion de MANTO ASFÁLTICO DE 3MM con foil autoadhesivo x 0,30 mts para impermeabilización de cubiertas como ruanas. Incluye todo lo necesario para su correcta instalación. |  |  |  |  | m | 0
DETALLE |  | FACTOR | CANTIDAD | A (ML) | B (M2) | C (M3) | TOTAL
0
0
TOTAL CANTIDAD | [6 empty] | 0
INSERTE PLANO, GRÁFICO O ESQUEMA AQUÍ
DEPARTAMENTO DE ANTIOQUIA
MEMORIA DE OBRA
MANTENIMIENTO RESTAURANTES ESCOLARES
ITEM | DESCRIPCIÓN |  |  |  |  | UNIDAD | CANTIDAD
7.02 | Suministro e instalación de IMPERMEABILIZACIÓN DE MURO igol denso de sika o similar. Incluye: igol imprimante y plastico ( polietilenonegro calibre 5 ). |  |  |  |  | m² | 0
DETALLE |  | FACTOR | CANTIDAD | A (ML) | B (M2) | C (M3) | TOTAL
0
0
TOTAL CANTIDAD | [6 empty] | 0
INSERTE PLANO, GRÁFICO O ESQUEMA AQUÍ
DEPARTAMENTO DE ANTIOQUIA
MEMORIA DE OBRA
MANTENIMIENTO RESTAURANTES ESCOLARES
ITEM | DESCRIPCIÓN |  |  |  |  | UNIDAD | CANTIDAD
7.03 | #VALUE! |  |  |  |  | m² | 0
DETALLE |  | FACTOR | CANTIDAD | A (ML) | B (M2) | C (M3) | TOTAL
0
0
TOTAL CANTIDAD | [6 empty] | 0
INSERTE PLANO, GRÁFICO O ESQUEMA AQUÍ
DEPARTAMENTO DE ANTIOQUIA
MEMORIA DE OBRA
MANTENIMIENTO RESTAURANTES ESCOLARES
ITEM | DESCRIPCIÓN |  |  |  |  | UNIDAD | CANTIDAD
8.01 | Construcción de FILTRO en material geotextil NT1800 de pavco o similar, el relleno en material granular, la colocación y apisonamiento del sello en material arcilloso, tubería perforada PVC 4" |  |  |  |  | m | 0
DETALLE |  | FACTOR | CANTIDAD | A (ML) | B (M2) | C (M3) | TOTAL
0
0
TOTAL CANTIDAD | [6 empty] | 0
INSERTE PLANO, GRÁFICO O ESQUEMA AQUÍ
DEPARTAMENTO DE ANTIOQUIA
MEMORIA DE OBRA
MANTENIMIENTO RESTAURANTES ESCOLARES
ITEM | DESCRIPCIÓN |  |  |  |  | UNIDAD | CANTIDAD
8.02 | Suministro e instalación de PLACA DE CONTRAPISO LLANEADA MECÁNICAMENTE en concreto resistencia f'c = 21 MPa (3.000 psi.) No incluye refuerzo |  |  |  |  | m² | 0
DETALLE |  | FACTOR | CANTIDAD | A (ML) | B (M2) | C (M3) | TOTAL
0
0
TOTAL CANTIDAD | [6 empty] | 0
INSERTE PLANO, GRÁFICO O ESQUEMA AQUÍ
DEPARTAMENTO DE ANTIOQUIA
MEMORIA DE OBRA
MANTENIMIENTO RESTAURANTES ESCOLARES
ITEM | DESCRIPCIÓN |  |  |  |  | UNIDAD | CANTIDAD
8.03 | #VALUE! |  |  |  |  | m | 0
DETALLE |  | FACTOR | CANTIDAD | A (ML) | B (M2) | C (M3) | TOTAL
0
0
TOTAL CANTIDAD | [6 empty] | 0
INSERTE PLANO, GRÁFICO O ESQUEMA AQUÍ
DEPARTAMENTO DE ANTIOQUIA
MEMORIA DE OBRA
MANTENIMIENTO RESTAURANTES ESCOLARES
ITEM | DESCRIPCIÓN |  |  |  |  | UNIDAD | CANTIDAD
8.04 | Suministro, transporte y aplicación de MORTERO DE REPARACIÓN PARA PISO EN CONCRETO, Incluye preparación de la superficie, limpieza y adherente tipo Sikadur 32 o similar, y acabado llaneado. |  |  |  |  | m2 | 0
DETALLE |  | FACTOR | CANTIDAD | A (ML) | B (M2) | C (M3) | TOTAL
0
0
TOTAL CANTIDAD | [6 empty] | 0
INSERTE PLANO, GRÁFICO O ESQUEMA AQUÍ
DEPARTAMENTO DE ANTIOQUIA
MEMORIA DE OBRA
MANTENIMIENTO RESTAURANTES ESCOLARES
ITEM | DESCRIPCIÓN |  |  |  |  | UNIDAD | CANTIDAD
8.05 | #VALUE! |  |  |  |  | m | 0
DETALLE |  | FACTOR | CANTIDAD | A (ML) | B (M2) | C (M3) | TOTAL
0
0
TOTAL CANTIDAD | [6 empty] | 0
INSERTE PLANO, GRÁFICO O ESQUEMA AQUÍ
DEPARTAMENTO DE ANTIOQUIA
MEMORIA DE OBRA
MANTENIMIENTO RESTAURANTES ESCOLARES
ITEM | DESCRIPCIÓN |  |  |  |  | UNIDAD | CANTIDAD
9.01 | #VALUE! |  |  |  |  | m | 0
DETALLE |  | FACTOR | CANTIDAD | A (ML) | B (M2) | C (M3) | TOTAL
0
0
TOTAL CANTIDAD | [6 empty] | 0
INSERTE PLANO, GRÁFICO O ESQUEMA AQUÍ
DEPARTAMENTO DE ANTIOQUIA
MEMORIA DE OBRA
MANTENIMIENTO RESTAURANTES ESCOLARES
ITEM | DESCRIPCIÓN |  |  |  |  | UNIDAD | CANTIDAD
9.02 | MURO EN BLOQUE de concreto tres hiladas 20x20x40, con dobelas en concreto cada 60 cms, con varilla de refuerzo 3/8 60000 PSI, NO INCLUYE REFUERZO |  |  |  |  | m | 0
DETALLE |  | FACTOR | CANTIDAD | A (ML) | B (M2) | C (M3) | TOTAL
0
0
TOTAL CANTIDAD | [6 empty] | 0
INSERTE PLANO, GRÁFICO O ESQUEMA AQUÍ
DEPARTAMENTO DE ANTIOQUIA
MEMORIA DE OBRA
MANTENIMIENTO RESTAURANTES ESCOLARES
ITEM | DESCRIPCIÓN |  |  |  |  | UNIDAD | CANTIDAD
9.03 | #VALUE! |  |  |  |  | m² | 0
DETALLE |  | FACTOR | CANTIDAD | A (ML) | B (M2) | C (M3) | TOTAL
0
0
TOTAL CANTIDAD | [6 empty] | 0
INSERTE PLANO, GRÁFICO O ESQUEMA AQUÍ
DEPARTAMENTO DE ANTIOQUIA
MEMORIA DE OBRA
MANTENIMIENTO RESTAURANTES ESCOLARES
ITEM | DESCRIPCIÓN |  |  |  |  | UNIDAD | CANTIDAD
9.04 | #VALUE! |  |  |  |  | m² | 42.2 | 96818.3488
DETALLE |  | FACTOR | CANTIDAD | A (ML) | B (M2) | C (M3) | TOTAL
Cerramiento lateral Restaurante Roman Gómez |  | 1 | 1 | 16.88 | 2.5 |  | 42.2 | 4085734.3191
[7 empty] | 0 | 0
0
0
0
TOTAL CANTIDAD | [6 empty] | 42.2 | 0
INSERTE PLANO, GRÁFICO O ESQUEMA AQUÍ
Colegio Román Gómez
DEPARTAMENTO DE ANTIOQUIA
MEMORIA DE OBRA
MANTENIMIENTO RESTAURANTES ESCOLARES
ITEM | DESCRIPCIÓN |  |  |  |  | UNIDAD | CANTIDAD
9.05 | Construcción de SILLAR EN CONCRETO DE 21 MPA, incluye corte de piezas, formaleta y todo lo necesario para su correcta instalación. No incluye refuerzo. |  |  |  |  | m | 4.5 | 52342.0085
DETALLE |  | FACTOR | CANTIDAD | A (ML) | B (M2) | C (M3) | TOTAL
Ventaneria Roman Gómez |  | 1 | 3 | 1.5 |  |  | 4.5 | 235539.0383
[7 empty] | 0 | 0
0
0
0
TOTAL CANTIDAD | [6 empty] | 4.5 | 0
INSERTE PLANO, GRÁFICO O ESQUEMA AQUÍ
Colegio Román Gómez
DEPARTAMENTO DE ANTIOQUIA
MEMORIA DE OBRA
MANTENIMIENTO RESTAURANTES ESCOLARES
ITEM | DESCRIPCIÓN |  |  |  |  | UNIDAD | CANTIDAD
9.06 | Construcción de DINTEL EN CONCRETO DE 21 MPA, Incluye corte de piezas, formaleta y todo lo necesario para su correcta instalación. No incluye refuerzo ni anclajes. |  |  |  |  | m | 4.5 | 67870.0707
DETALLE |  | FACTOR | CANTIDAD | A (ML) | B (M2) | C (M3) | TOTAL
Ventaneria Roman Gómez |  | 1 | 3 | 1.5 |  |  | 4.5 | 305415.3181
[7 empty] | 0 | 0
0
0
0
TOTAL CANTIDAD | [6 empty] | 4.5
INSERTE PLANO, GRÁFICO O ESQUEMA AQUÍ
Colegio Román Gómez
DEPARTAMENTO DE ANTIOQUIA
MEMORIA DE OBRA
MANTENIMIENTO RESTAURANTES ESCOLARES
ITEM | DESCRIPCIÓN |  |  |  |  | UNIDAD | CANTIDAD
10.01 | #VALUE! |  |  |  |  | kg | 1473.132 | 22588.9692
DETALLE |  | FACTOR | CANTIDAD | A (ML) | B (M2) | C (M3) | TOTAL
Esstructura San jose | [6 empty] | 0 | 0
PHCR 220*80 3mm - JOSE |  | 9.32 | 7 | 15.7 |  |  | 1024.268 | 23137158.2575
PHCR 150*50 2,5 - JOSE |  | 4.15 | 16 | 6.76 |  |  | 448.864 | 10139375.0504
0
0
TOTAL CANTIDAD | [6 empty] | 1473.132
INSERTE PLANO, GRÁFICO O ESQUEMA AQUÍ
Colegio San Jose
DEPARTAMENTO DE ANTIOQUIA
MEMORIA DE OBRA
MANTENIMIENTO RESTAURANTES ESCOLARES
ITEM | DESCRIPCIÓN |  |  |  |  | UNIDAD | CANTIDAD
10.02 | Construccón de cubierta en TEJA DE BARRO. Incluye caballete, cargueras, alfardas en madera para estructuras y tablilla en pino cipres. Incluye manto, inmunizante y pintura esmalte. No incluye ruanas, canoas ni bajantes. |  |  |  |  | m² | 92.677 | 287490.6176
DETALLE |  | FACTOR | CANTIDAD | A (ML) | B (M2) | C (M3) | TOTAL
Restaurante y cocina Roman Gomez |  | 1.3 |  |  | 71.29 |  | 92.677 | 26643767.9661
[7 empty] | 0 | 0
0
0
0
TOTAL CANTIDAD | [6 empty] | 92.677
INSERTE PLANO, GRÁFICO O ESQUEMA AQUÍ
Colegio Román Gómez
DEPARTAMENTO DE ANTIOQUIA
MEMORIA DE OBRA
MANTENIMIENTO RESTAURANTES ESCOLARES
ITEM | DESCRIPCIÓN |  |  |  |  | UNIDAD | CANTIDAD
10.03 | Construccón de ESTRUCTURA DE MADERA PARA TEJA DE BARRO. Incluye caballete, cargueras, alfardas en madera para estructuras. |  |  |  |  | m² | 0
DETALLE |  | FACTOR | CANTIDAD | A (ML) | B (M2) | C (M3) | TOTAL
0
0
TOTAL CANTIDAD | [6 empty] | 0
INSERTE PLANO, GRÁFICO O ESQUEMA AQUÍ
DEPARTAMENTO DE ANTIOQUIA
MEMORIA DE OBRA
MANTENIMIENTO RESTAURANTES ESCOLARES
ITEM | DESCRIPCIÓN |  |  |  |  | UNIDAD | CANTIDAD
10.04 | Suministro e instalación de TEJA DE BARRO. Incluye mortero. No incluye manto. |  |  |  |  | m² | 0
DETALLE |  | FACTOR | CANTIDAD | A (ML) | B (M2) | C (M3) | TOTAL
0
0
TOTAL CANTIDAD | [6 empty] | 0
INSERTE PLANO, GRÁFICO O ESQUEMA AQUÍ
DEPARTAMENTO DE ANTIOQUIA
MEMORIA DE OBRA
MANTENIMIENTO RESTAURANTES ESCOLARES
ITEM | DESCRIPCIÓN |  |  |  |  | UNIDAD | CANTIDAD
10.05 | Suministro e instalación de Tablilla para techo, incluye manto |  |  |  |  | m² | 0
DETALLE |  | FACTOR | CANTIDAD | A (ML) | B (M2) | C (M3) | TOTAL
0
0
TOTAL CANTIDAD | [6 empty] | 0
INSERTE PLANO, GRÁFICO O ESQUEMA AQUÍ
DEPARTAMENTO DE ANTIOQUIA
MEMORIA DE OBRA
MANTENIMIENTO RESTAURANTES ESCOLARES
ITEM | DESCRIPCIÓN |  |  |  |  | UNIDAD | CANTIDAD
10.06 | Suministro e instalación de TEJA UPVC espesor de 2.5mm. No incluye caballete,. |  |  |  |  | m² | 113.07 | 86168.0818
DETALLE |  | FACTOR | CANTIDAD | A (ML) | B (M2) | C (M3) | TOTAL
Cubierta cocina y restaurante San Jose |  | 1.1 | 1 |  | 111.97 |  | 113.07 | 9743025.0071
[7 empty] | 0 | 0
0
0
0
TOTAL CANTIDAD | [6 empty] | 113.07
INSERTE PLANO, GRÁFICO O ESQUEMA AQUÍ
Colegio San José
DEPARTAMENTO DE ANTIOQUIA
MEMORIA DE OBRA
MANTENIMIENTO RESTAURANTES ESCOLARES
ITEM | DESCRIPCIÓN |  |  |  |  | UNIDAD | CANTIDAD
10.07 | #VALUE! |  |  |  |  | m | 0
DETALLE |  | FACTOR | CANTIDAD | A (ML) | B (M2) | C (M3) | TOTAL
0
0
TOTAL CANTIDAD | [6 empty] | 0
INSERTE PLANO, GRÁFICO O ESQUEMA AQUÍ
DEPARTAMENTO DE ANTIOQUIA
MEMORIA DE OBRA
MANTENIMIENTO RESTAURANTES ESCOLARES
ITEM | DESCRIPCIÓN |  |  |  |  | UNIDAD | CANTIDAD
10.08 | Suministro, transporte e instalación de cubierta en teja fibrocemento o equivalente. Incluye caballete, tornilleria, clip de fijacion, larguero y todos los demás elementos necesarios para su correcta fabricación e instalación. Según Diseño. |  |  |  |  | m² | 0
DETALLE |  | FACTOR | CANTIDAD | A (ML) | B (M2) | C (M3) | TOTAL
0
0
TOTAL CANTIDAD | [6 empty] | 0
INSERTE PLANO, GRÁFICO O ESQUEMA AQUÍ
DEPARTAMENTO DE ANTIOQUIA
MEMORIA DE OBRA
MANTENIMIENTO RESTAURANTES ESCOLARES
ITEM | DESCRIPCIÓN |  |  |  |  | UNIDAD | CANTIDAD
10.09 | #VALUE! |  |  |  |  | m | 11.78 | 105194.9818
DETALLE |  | FACTOR | CANTIDAD | A (ML) | B (M2) | C (M3) | TOTAL
Colegio Roman Gomez |  | 1 | 1 | 11.78 |  |  | 11.78 | 1239196.8854
[7 empty] | 0 | 0
0
0
0
TOTAL CANTIDAD | [6 empty] | 11.78
INSERTE PLANO, GRÁFICO O ESQUEMA AQUÍ
Colegio Román Gómez
DEPARTAMENTO DE ANTIOQUIA
MEMORIA DE OBRA
MANTENIMIENTO RESTAURANTES ESCOLARES
ITEM | DESCRIPCIÓN |  |  |  |  | UNIDAD | CANTIDAD
10.1 | #VALUE! |  |  |  |  | m | 11.78 | 100341.3915
DETALLE |  | FACTOR | CANTIDAD | A (ML) | B (M2) | C (M3) | TOTAL
Colegio Roman Gomez |  | 1 | 1 | 11.78 |  |  | 11.78 | 1182021.5922
[7 empty] | 0 | 0
0
0
0
TOTAL CANTIDAD | [6 empty] | 11.78
INSERTE PLANO, GRÁFICO O ESQUEMA AQUÍ
Colegio Román Gómez
DEPARTAMENTO DE ANTIOQUIA
MEMORIA DE OBRA
MANTENIMIENTO RESTAURANTES ESCOLARES
ITEM | DESCRIPCIÓN |  |  |  |  | UNIDAD | CANTIDAD
10.11 | MANTENIMIENTO EN CANOAS Y RUANAS en lámina, limpieza, retiro de basuras, aplicación de anticorrosivo y pintura. |  |  |  |  | m | 0
DETALLE |  | FACTOR | CANTIDAD | A (ML) | B (M2) | C (M3) | TOTAL
0
0
TOTAL CANTIDAD | [6 empty] | 0
INSERTE PLANO, GRÁFICO O ESQUEMA AQUÍ
DEPARTAMENTO DE ANTIOQUIA
MEMORIA DE OBRA
MANTENIMIENTO RESTAURANTES ESCOLARES
ITEM | DESCRIPCIÓN |  |  |  |  | UNIDAD | CANTIDAD
11.01 | Suministro y colocación de puerta reja metálica corrediza de 1,80 x 3.00 m. Incluye riel guía inferior y superior, rodachines, perfil metálico recibidor en U pesado y todos los demás elementos necesarios para su correcta instalación y funcionamiento. |  |  |  |  | un | 0
DETALLE |  | FACTOR | CANTIDAD | A (ML) | B (M2) | C (M3) | TOTAL
0
0
TOTAL CANTIDAD | [6 empty] | 0
INSERTE PLANO, GRÁFICO O ESQUEMA AQUÍ
DEPARTAMENTO DE ANTIOQUIA
MEMORIA DE OBRA
MANTENIMIENTO RESTAURANTES ESCOLARES
ITEM | DESCRIPCIÓN |  |  |  |  | UNIDAD | CANTIDAD
11.02 | #VALUE! |  |  |  |  | un | 0
DETALLE |  | FACTOR | CANTIDAD | A (ML) | B (M2) | C (M3) | TOTAL
0
0
TOTAL CANTIDAD | [6 empty] | 0
INSERTE PLANO, GRÁFICO O ESQUEMA AQUÍ
DEPARTAMENTO DE ANTIOQUIA
MEMORIA DE OBRA
MANTENIMIENTO RESTAURANTES ESCOLARES
ITEM | DESCRIPCIÓN |  |  |  |  | UNIDAD | CANTIDAD
11.03 | #VALUE! |  |  |  |  | un | 2 | 857298.8784
DETALLE |  | FACTOR | CANTIDAD | A (ML) | B (M2) | C (M3) | TOTAL
Restaurante juan duque de estrada |  | 1 | 2 |  |  |  | 2 | 1714597.7569
[7 empty] | 0 | 0
0
0
0
TOTAL CANTIDAD | [6 empty] | 2
INSERTE PLANO, GRÁFICO O ESQUEMA AQUÍ
Escuela Juan Duque Estrada
DEPARTAMENTO DE ANTIOQUIA
MEMORIA DE OBRA
MANTENIMIENTO RESTAURANTES ESCOLARES
ITEM | DESCRIPCIÓN |  |  |  |  | UNIDAD | CANTIDAD
11.04 | #VALUE! |  |  |  |  | m² | 0
DETALLE |  | FACTOR | CANTIDAD | A (ML) | B (M2) | C (M3) | TOTAL
0
0
TOTAL CANTIDAD | [6 empty] | 0
INSERTE PLANO, GRÁFICO O ESQUEMA AQUÍ
DEPARTAMENTO DE ANTIOQUIA
MEMORIA DE OBRA
MANTENIMIENTO RESTAURANTES ESCOLARES
ITEM | DESCRIPCIÓN |  |  |  |  | UNIDAD | CANTIDAD
11.05 | Suministro e instalación de PUERTA EN ACERO INOXIDABLE AISI 304 para baños, calibre 20 acabado satinado. Incluye: paral estructural de soporte, tapaluz, pasador y chapetas de fijación. Todo en sistema calidad Socoda o equivalente. |  |  |  |  | m² | 0
DETALLE |  | FACTOR | CANTIDAD | A (ML) | B (M2) | C (M3) | TOTAL
0
0
TOTAL CANTIDAD | [6 empty] | 0
INSERTE PLANO, GRÁFICO O ESQUEMA AQUÍ
DEPARTAMENTO DE ANTIOQUIA
MEMORIA DE OBRA
MANTENIMIENTO RESTAURANTES ESCOLARES
ITEM | DESCRIPCIÓN |  |  |  |  | UNIDAD | CANTIDAD
11.06 | #VALUE! |  |  |  |  | m² | 0
DETALLE |  | FACTOR | CANTIDAD | A (ML) | B (M2) | C (M3) | TOTAL
0
0
TOTAL CANTIDAD | [6 empty] | 0
INSERTE PLANO, GRÁFICO O ESQUEMA AQUÍ
DEPARTAMENTO DE ANTIOQUIA
MEMORIA DE OBRA
MANTENIMIENTO RESTAURANTES ESCOLARES
ITEM | DESCRIPCIÓN |  |  |  |  | UNIDAD | CANTIDAD
11.07 | Mantenimiento de reja o puerta metalica, incluye, elementos metalicos, pivotes, cerradura, chapa, manija, pintura y todos los elementos necesarios para su correcto funcionamiento y detallado. |  |  |  |  | m² | 21.868 | 294019.1923
DETALLE |  | FACTOR | CANTIDAD | A (ML) | B (M2) | C (M3) | TOTAL
Cocina Juan duque de estrada |  | 1 | 1 | 1.02 | 2.2 |  | 2.244 | 659779.0676
Cocina y restaurante San Jose |  | 1 | 1 | 6.92 | 2.2 |  | 15.224 | 4476148.1842
Cocina y restaurante Roman Gomez |  | 1 | 1 | 2 | 2.2 |  | 4.4 | 1293684.4463
0
0
TOTAL CANTIDAD | [6 empty] | 21.868
INSERTE PLANO, GRÁFICO O ESQUEMA AQUÍ
Escuela Juan Duque de Estrada |  | Colegio San José |  |  |  | Colegio Román Gómez
DEPARTAMENTO DE ANTIOQUIA
MEMORIA DE OBRA
MANTENIMIENTO RESTAURANTES ESCOLARES
ITEM | DESCRIPCIÓN |  |  |  |  | UNIDAD | CANTIDAD
11.08 | #VALUE! |  |  |  |  | m² | 10.6796 | 379047.3408
DETALLE |  | FACTOR | CANTIDAD | A (ML) | B (M2) | C (M3) | TOTAL
Cocina y restaurante Roman Gómez |  | 1 | 3 | 1.5 | 1.5 |  | 6.75 | 2558569.5507
Cocina y restaurante San Jose |  | 1 | 1 | 1.46 | 2.26 |  | 3.2996 | 1250704.6058
Cocina y restaurante San Jose |  | 1 | 1 | 1.26 | 0.5 |  | 0.63 | 238799.8247
[7 empty] | 0 | 0
0
TOTAL CANTIDAD | [6 empty] | 10.6796
INSERTE PLANO, GRÁFICO O ESQUEMA AQUÍ
Escuela Juan Duque de Estrada |  | Colegio San José |  |  |  | Colegio Román Gómez
DEPARTAMENTO DE ANTIOQUIA
MEMORIA DE OBRA
MANTENIMIENTO RESTAURANTES ESCOLARES
ITEM | DESCRIPCIÓN |  |  |  |  | UNIDAD | CANTIDAD
11.09 | #VALUE! |  |  |  |  | m² | 0
DETALLE |  | FACTOR | CANTIDAD | A (ML) | B (M2) | C (M3) | TOTAL
0
0
TOTAL CANTIDAD | [6 empty] | 0
INSERTE PLANO, GRÁFICO O ESQUEMA AQUÍ
DEPARTAMENTO DE ANTIOQUIA
MEMORIA DE OBRA
MANTENIMIENTO RESTAURANTES ESCOLARES
ITEM | DESCRIPCIÓN |  |  |  |  | UNIDAD | CANTIDAD
11.1 | Reja para ventana en hierro |  |  |  |  | m² | 0
DETALLE |  | FACTOR | CANTIDAD | A (ML) | B (M2) | C (M3) | TOTAL
0
0
TOTAL CANTIDAD | [6 empty] | 0
INSERTE PLANO, GRÁFICO O ESQUEMA AQUÍ
DEPARTAMENTO DE ANTIOQUIA
MEMORIA DE OBRA
MANTENIMIENTO RESTAURANTES ESCOLARES
ITEM | DESCRIPCIÓN |  |  |  |  | UNIDAD | CANTIDAD
11.11 | #VALUE! |  |  |  |  | m² | 0
DETALLE |  | FACTOR | CANTIDAD | A (ML) | B (M2) | C (M3) | TOTAL
0
0
TOTAL CANTIDAD | [6 empty] | 0
INSERTE PLANO, GRÁFICO O ESQUEMA AQUÍ
DEPARTAMENTO DE ANTIOQUIA
MEMORIA DE OBRA
MANTENIMIENTO RESTAURANTES ESCOLARES
ITEM | DESCRIPCIÓN |  |  |  |  | UNIDAD | CANTIDAD
11.12 | #VALUE! |  |  |  |  | m² | 0
DETALLE |  | FACTOR | CANTIDAD | A (ML) | B (M2) | C (M3) | TOTAL
0
0
TOTAL CANTIDAD | [6 empty] | 0
INSERTE PLANO, GRÁFICO O ESQUEMA AQUÍ
DEPARTAMENTO DE ANTIOQUIA
MEMORIA DE OBRA
MANTENIMIENTO RESTAURANTES ESCOLARES
ITEM | DESCRIPCIÓN |  |  |  |  | UNIDAD | CANTIDAD
11.13 | Reposición de vidrios y/o celosías |  |  |  |  | m² | 0
DETALLE |  | FACTOR | CANTIDAD | A (ML) | B (M2) | C (M3) | TOTAL
0
0
TOTAL CANTIDAD | [6 empty] | 0
INSERTE PLANO, GRÁFICO O ESQUEMA AQUÍ
DEPARTAMENTO DE ANTIOQUIA
MEMORIA DE OBRA
MANTENIMIENTO RESTAURANTES ESCOLARES
ITEM | DESCRIPCIÓN |  |  |  |  | UNIDAD | CANTIDAD
11.14 | #VALUE! |  |  |  |  | m | 2.07 | 2345592.7751
DETALLE |  | FACTOR | CANTIDAD | A (ML) | B (M2) | C (M3) | TOTAL
Cocina Juan Duque De estrada |  | 1 | 1 | 2.07 |  |  | 2.07 | 4855377.0444
[7 empty] | 0 | 0
0
0
0
TOTAL CANTIDAD | [6 empty] | 2.07
INSERTE PLANO, GRÁFICO O ESQUEMA AQUÍ
Escuela Juan Duque de Estrada
DEPARTAMENTO DE ANTIOQUIA
MEMORIA DE OBRA
MANTENIMIENTO RESTAURANTES ESCOLARES
ITEM | DESCRIPCIÓN |  |  |  |  | UNIDAD | CANTIDAD
11.15 | Suministro e instalación de MUEBLE Y MESÓN EN ACERO INOXIDABLE AISI 304 PLANO, para zona de trabajo, calibre 20 con alacenas inferiores en acero. ancho 0.60m, espesor 0.02m sin lavaplatos y proteccion a muro de 0.10m (salpicadero). Incluye entrepaños en acero y todos los demás elementos necesarios para su correcta instalación y funcionamiento. |  |  |  |  | m | 0
DETALLE |  | FACTOR | CANTIDAD | A (ML) | B (M2) | C (M3) | TOTAL
TOTAL CANTIDAD | [6 empty] | 0
INSERTE PLANO, GRÁFICO O ESQUEMA AQUÍ
Escuela Juan Duque de Estrada
DEPARTAMENTO DE ANTIOQUIA
MEMORIA DE OBRA
MANTENIMIENTO RESTAURANTES ESCOLARES
ITEM | DESCRIPCIÓN |  |  |  |  | UNIDAD | CANTIDAD
11.16 | GABINETE SUPERIOR CON 4 PUERTA BATIENTES: Suministro e instalación de Gabinete para uso industrial fabricado en acero inoxidable AISI 304, acabado satinado, puertas batientes 2 niveles utiles especiales para almacenaje de alimentos que no necesiten refrigeración o almacenamiento de loza. Techo, piso, entrepaño, laterales, y puertas fabricados en lamina AISI 304 calibre 20. Se debe anclar en la pared. SIN ESPALDAR Dimensiones: 1x0,3x0,60 m. |  |  |  |  | un | 2.07 | 2385940.1933
DETALLE |  | FACTOR | CANTIDAD | A (ML) | B (M2) | C (M3) | TOTAL
Cocina Juan duque de Estrada |  | 1 | 1 | 2.07 |  |  | 2.07 | 4938896.2002
[7 empty] | 0 | 0
0
0
0
TOTAL CANTIDAD | [6 empty] | 2.07
INSERTE PLANO, GRÁFICO O ESQUEMA AQUÍ
Escuela Juan Duque de Estrada
DEPARTAMENTO DE ANTIOQUIA
MEMORIA DE OBRA
MANTENIMIENTO RESTAURANTES ESCOLARES
ITEM | DESCRIPCIÓN |  |  |  |  | UNIDAD | CANTIDAD
12.01 | Suministro e instalación de Griferia para lavaplatos |  |  |  |  | un | 0
DETALLE |  | FACTOR | CANTIDAD | A (ML) | B (M2) | C (M3) | TOTAL
0
0
TOTAL CANTIDAD | [6 empty] | 0
INSERTE PLANO, GRÁFICO O ESQUEMA AQUÍ
DEPARTAMENTO DE ANTIOQUIA
MEMORIA DE OBRA
MANTENIMIENTO RESTAURANTES ESCOLARES
ITEM | DESCRIPCIÓN |  |  |  |  | UNIDAD | CANTIDAD
12.02 | Llave de paso 1/2", incluye todo lo necesario para su correcta instalación |  |  |  |  | un | 0
DETALLE |  | FACTOR | CANTIDAD | A (ML) | B (M2) | C (M3) | TOTAL
0
0
TOTAL CANTIDAD | [6 empty] | 0
INSERTE PLANO, GRÁFICO O ESQUEMA AQUÍ
DEPARTAMENTO DE ANTIOQUIA
MEMORIA DE OBRA
MANTENIMIENTO RESTAURANTES ESCOLARES
ITEM | DESCRIPCIÓN |  |  |  |  | UNIDAD | CANTIDAD
12.03 | #VALUE! |  |  |  |  | m | 0
DETALLE |  | FACTOR | CANTIDAD | A (ML) | B (M2) | C (M3) | TOTAL
0
0
TOTAL CANTIDAD | [6 empty] | 0
INSERTE PLANO, GRÁFICO O ESQUEMA AQUÍ
DEPARTAMENTO DE ANTIOQUIA
MEMORIA DE OBRA
MANTENIMIENTO RESTAURANTES ESCOLARES
ITEM | DESCRIPCIÓN |  |  |  |  | UNIDAD | CANTIDAD
12.04 | Suministro e instalación de PUNTO HIDRÁULICO EN TUBERÍA PVC - RDE 9, DIAMETRO 1/2". Incluye accesorios, tubería 1.5m, excavación, lleno y todo lo necesario para su buen funcionamiento. |  |  |  |  | Punto | 0
DETALLE |  | FACTOR | CANTIDAD | A (ML) | B (M2) | C (M3) | TOTAL
0
0
TOTAL CANTIDAD | [6 empty] | 0
INSERTE PLANO, GRÁFICO O ESQUEMA AQUÍ
DEPARTAMENTO DE ANTIOQUIA
MEMORIA DE OBRA
MANTENIMIENTO RESTAURANTES ESCOLARES
ITEM | DESCRIPCIÓN |  |  |  |  | UNIDAD | CANTIDAD
12.05 | Suministro e instalación de TUBERÍA PVC - RDE 21, DIAMETRO 3/4". Incluye accesorios, tubería 1.5m, excavación, lleno y todo lo necesario para su buen funcionamiento. |  |  |  |  | m | 0
DETALLE |  | FACTOR | CANTIDAD | A (ML) | B (M2) | C (M3) | TOTAL
0
0
TOTAL CANTIDAD | [6 empty] | 0
INSERTE PLANO, GRÁFICO O ESQUEMA AQUÍ
DEPARTAMENTO DE ANTIOQUIA
MEMORIA DE OBRA
MANTENIMIENTO RESTAURANTES ESCOLARES
ITEM | DESCRIPCIÓN |  |  |  |  | UNIDAD | CANTIDAD
12.06 | Suministro e instalación de TUBERÍA PVC - RDE 9, DIAMETRO 1/2". Incluye accesorios, tubería 1.5m, excavación, lleno y todo lo necesario para su buen funcionamiento. |  |  |  |  | m | 0
DETALLE |  | FACTOR | CANTIDAD | A (ML) | B (M2) | C (M3) | TOTAL
0
0
TOTAL CANTIDAD | [6 empty] | 0
INSERTE PLANO, GRÁFICO O ESQUEMA AQUÍ
DEPARTAMENTO DE ANTIOQUIA
MEMORIA DE OBRA
MANTENIMIENTO RESTAURANTES ESCOLARES
ITEM | DESCRIPCIÓN |  |  |  |  | UNIDAD | CANTIDAD
12.07 | Suministro e instalación de TERMINAL CON CÁMARA DE AIRE, EN TUBERÍA DE COBRE TIPO "M",DIÁMETRO DE 1/2" y todo lo necesario para su buen funcionamiento. |  |  |  |  | un | 0
DETALLE |  | FACTOR | CANTIDAD | A (ML) | B (M2) | C (M3) | TOTAL
0
0
TOTAL CANTIDAD | [6 empty] | 0
INSERTE PLANO, GRÁFICO O ESQUEMA AQUÍ
DEPARTAMENTO DE ANTIOQUIA
MEMORIA DE OBRA
MANTENIMIENTO RESTAURANTES ESCOLARES
ITEM | DESCRIPCIÓN |  |  |  |  | UNIDAD | CANTIDAD
12.08 | Suministro e instalación de tanque en fibra de vidrio con capacidad para 2m3. Incluye las perforaciones para succión, purga, rebose y llenado. |  |  |  |  | un | 0
DETALLE |  | FACTOR | CANTIDAD | A (ML) | B (M2) | C (M3) | TOTAL
0
0
TOTAL CANTIDAD | [6 empty] | 0
INSERTE PLANO, GRÁFICO O ESQUEMA AQUÍ
DEPARTAMENTO DE ANTIOQUIA
MEMORIA DE OBRA
MANTENIMIENTO RESTAURANTES ESCOLARES
ITEM | DESCRIPCIÓN |  |  |  |  | UNIDAD | CANTIDAD
12.09 | Manguera 1Pulg Polietileno 100 M 150 Psi |  |  |  |  | ml | 0
DETALLE |  | FACTOR | CANTIDAD | A (ML) | B (M2) | C (M3) | TOTAL
0
0
TOTAL CANTIDAD | [6 empty] | 0
INSERTE PLANO, GRÁFICO O ESQUEMA AQUÍ
DEPARTAMENTO DE ANTIOQUIA
MEMORIA DE OBRA
MANTENIMIENTO RESTAURANTES ESCOLARES
ITEM | DESCRIPCIÓN |  |  |  |  | UNIDAD | CANTIDAD
12.1 | Suministro e instalación de REJILLA DE PISO EN 2", Incluye sifón y todo lo necesario para su funcionamiento. |  |  |  |  | un | 0
DETALLE |  | FACTOR | CANTIDAD | A (ML) | B (M2) | C (M3) | TOTAL
0
0
TOTAL CANTIDAD | [6 empty] | 0
INSERTE PLANO, GRÁFICO O ESQUEMA AQUÍ
DEPARTAMENTO DE ANTIOQUIA
MEMORIA DE OBRA
MANTENIMIENTO RESTAURANTES ESCOLARES
ITEM | DESCRIPCIÓN |  |  |  |  | UNIDAD | CANTIDAD
12.11 | Suministro e instalación de SALIDA SANITARIA DE 2". Incluye accesorios, tubería 1.5m y todo lo necesario para su buen funcionamiento. |  |  |  |  | un | 0
DETALLE |  | FACTOR | CANTIDAD | A (ML) | B (M2) | C (M3) | TOTAL
0
0
TOTAL CANTIDAD | [6 empty] | 0
INSERTE PLANO, GRÁFICO O ESQUEMA AQUÍ
DEPARTAMENTO DE ANTIOQUIA
MEMORIA DE OBRA
MANTENIMIENTO RESTAURANTES ESCOLARES
ITEM | DESCRIPCIÓN |  |  |  |  | UNIDAD | CANTIDAD
12.12 | Suministro e instalación de TUBERÍA SANITARIA DE 4" para drenaje enterrada y/o empotrada. Incluye accesorios, excavación, lleno y todo lo necesario para su buen funcionamiento. |  |  |  |  | m | 0
DETALLE |  | FACTOR | CANTIDAD | A (ML) | B (M2) | C (M3) | TOTAL
0
0
TOTAL CANTIDAD | [6 empty] | 0
INSERTE PLANO, GRÁFICO O ESQUEMA AQUÍ
DEPARTAMENTO DE ANTIOQUIA
MEMORIA DE OBRA
MANTENIMIENTO RESTAURANTES ESCOLARES
ITEM | DESCRIPCIÓN |  |  |  |  | UNIDAD | CANTIDAD
12.13 | Suministro e instalación de SALIDA SANITARIA DE 4". Incluye accesorios, tubería 1.5m y todo lo necesario para su buen funcionamiento. |  |  |  |  | un | 0
DETALLE |  | FACTOR | CANTIDAD | A (ML) | B (M2) | C (M3) | TOTAL
0
0
TOTAL CANTIDAD | [6 empty] | 0
INSERTE PLANO, GRÁFICO O ESQUEMA AQUÍ
DEPARTAMENTO DE ANTIOQUIA
MEMORIA DE OBRA
MANTENIMIENTO RESTAURANTES ESCOLARES
ITEM | DESCRIPCIÓN |  |  |  |  | UNIDAD | CANTIDAD
12.14 | Suministro e instalación de TUBERÍA SANITARIA DE 2" para drenaje enterrada y/o empotrada. Incluye accesorios, excavación, lleno y todo lo necesario para su buen funcionamiento. |  |  |  |  | m | 0
DETALLE |  | FACTOR | CANTIDAD | A (ML) | B (M2) | C (M3) | TOTAL
0
0
TOTAL CANTIDAD | [6 empty] | 0
INSERTE PLANO, GRÁFICO O ESQUEMA AQUÍ
DEPARTAMENTO DE ANTIOQUIA
MEMORIA DE OBRA
MANTENIMIENTO RESTAURANTES ESCOLARES
ITEM | DESCRIPCIÓN |  |  |  |  | UNIDAD | CANTIDAD
12.15 | Suministro e instalacion de TRAMPA DE GRASAS portátil en acero inoxidable portátil, calibre 18 y acero tipo 304, medidas: 80x40x35. Incluye todos los elementos necesarios para su correcto funcionamiento. |  |  |  |  | un | 0
DETALLE |  | FACTOR | CANTIDAD | A (ML) | B (M2) | C (M3) | TOTAL
0
0
TOTAL CANTIDAD | [6 empty] | 0
INSERTE PLANO, GRÁFICO O ESQUEMA AQUÍ
DEPARTAMENTO DE ANTIOQUIA
MEMORIA DE OBRA
MANTENIMIENTO RESTAURANTES ESCOLARES
ITEM | DESCRIPCIÓN |  |  |  |  | UNIDAD | CANTIDAD
12.16 | #VALUE! |  |  |  |  | un | 0
DETALLE |  | FACTOR | CANTIDAD | A (ML) | B (M2) | C (M3) | TOTAL
0
0
TOTAL CANTIDAD | [6 empty] | 0
INSERTE PLANO, GRÁFICO O ESQUEMA AQUÍ
DEPARTAMENTO DE ANTIOQUIA
MEMORIA DE OBRA
MANTENIMIENTO RESTAURANTES ESCOLARES
ITEM | DESCRIPCIÓN |  |  |  |  | UNIDAD | CANTIDAD
12.17 | #VALUE! |  |  |  |  | un | 0
DETALLE |  | FACTOR | CANTIDAD | A (ML) | B (M2) | C (M3) | TOTAL
0
0
TOTAL CANTIDAD | [6 empty] | 0
INSERTE PLANO, GRÁFICO O ESQUEMA AQUÍ
DEPARTAMENTO DE ANTIOQUIA
MEMORIA DE OBRA
MANTENIMIENTO RESTAURANTES ESCOLARES
ITEM | DESCRIPCIÓN |  |  |  |  | UNIDAD | CANTIDAD
12.18 | Suministro e instalación de TUBERÍA PVC-VENTILACIÓN DE 2". Incluye accesorios, tubería 1.5m, y todo lo necesario para su buen funcionamiento. |  |  |  |  | m | 0
DETALLE |  | FACTOR | CANTIDAD | A (ML) | B (M2) | C (M3) | TOTAL
0
0
TOTAL CANTIDAD | [6 empty] | 0
INSERTE PLANO, GRÁFICO O ESQUEMA AQUÍ
DEPARTAMENTO DE ANTIOQUIA
MEMORIA DE OBRA
MANTENIMIENTO RESTAURANTES ESCOLARES
ITEM | DESCRIPCIÓN |  |  |  |  | UNIDAD | CANTIDAD
12.19 | #VALUE! |  |  |  |  | m | 6 | 68232.6754
DETALLE |  | FACTOR | CANTIDAD | A (ML) | B (M2) | C (M3) | TOTAL
Cocina y restaurante Roman Gomez |  | 1 | 1 | 6 |  |  | 6 | 409396.0523
[7 empty] | 0 | 0
0
0
0
TOTAL CANTIDAD | [6 empty] | 6
INSERTE PLANO, GRÁFICO O ESQUEMA AQUÍ
Colegio Román Gómez
DEPARTAMENTO DE ANTIOQUIA
MEMORIA DE OBRA
MANTENIMIENTO RESTAURANTES ESCOLARES
ITEM | DESCRIPCIÓN |  |  |  |  | UNIDAD | CANTIDAD
12.2 | #VALUE! |  |  |  |  | un | 0
DETALLE |  | FACTOR | CANTIDAD | A (ML) | B (M2) | C (M3) | TOTAL
0
0
TOTAL CANTIDAD | [6 empty] | 0
INSERTE PLANO, GRÁFICO O ESQUEMA AQUÍ
DEPARTAMENTO DE ANTIOQUIA
MEMORIA DE OBRA
MANTENIMIENTO RESTAURANTES ESCOLARES
ITEM | DESCRIPCIÓN |  |  |  |  | UNIDAD | CANTIDAD
13.01 | Suministro e instalación de TUBERÍA EMT 3/4" CIRCUITOS RAMALES. Incluye elementos de fijación y accesorios para su correcta instalación |  |  |  |  | m | 0
DETALLE |  | FACTOR | CANTIDAD | A (ML) | B (M2) | C (M3) | TOTAL
0
0
TOTAL CANTIDAD | [6 empty] | 0
INSERTE PLANO, GRÁFICO O ESQUEMA AQUÍ
DEPARTAMENTO DE ANTIOQUIA
MEMORIA DE OBRA
MANTENIMIENTO RESTAURANTES ESCOLARES
ITEM | DESCRIPCIÓN |  |  |  |  | UNIDAD | CANTIDAD
13.02 | Suministro e instalación de cable 3 x N° 12 AWG libre de halógenos |  |  |  |  | m | 0
DETALLE |  | FACTOR | CANTIDAD | A (ML) | B (M2) | C (M3) | TOTAL
0
0
TOTAL CANTIDAD | [6 empty] | 0
INSERTE PLANO, GRÁFICO O ESQUEMA AQUÍ
DEPARTAMENTO DE ANTIOQUIA
MEMORIA DE OBRA
MANTENIMIENTO RESTAURANTES ESCOLARES
ITEM | DESCRIPCIÓN |  |  |  |  | UNIDAD | CANTIDAD
13.03 | Suministro e instalación de SALIDA ELECTRICA PARA TOMA CORRIENTE EXPUESTO TIPO GFCI 20A en tubería EMT 1/2". Incluye: Aparato, 9m de cable N°12 AWG HF LS , conectores, tubería EMT 1/2", caja metálica 12x12x5cm, elementos de fijación y marcación |  |  |  |  | un | 0
DETALLE |  | FACTOR | CANTIDAD | A (ML) | B (M2) | C (M3) | TOTAL
0
0
TOTAL CANTIDAD | [6 empty] | 0
INSERTE PLANO, GRÁFICO O ESQUEMA AQUÍ
DEPARTAMENTO DE ANTIOQUIA
MEMORIA DE OBRA
MANTENIMIENTO RESTAURANTES ESCOLARES
ITEM | DESCRIPCIÓN |  |  |  |  | UNIDAD | CANTIDAD
13.04 | #VALUE! |  |  |  |  | un | 0
DETALLE |  | FACTOR | CANTIDAD | A (ML) | B (M2) | C (M3) | TOTAL
0
0
TOTAL CANTIDAD | [6 empty] | 0
INSERTE PLANO, GRÁFICO O ESQUEMA AQUÍ
DEPARTAMENTO DE ANTIOQUIA
MEMORIA DE OBRA
MANTENIMIENTO RESTAURANTES ESCOLARES
ITEM | DESCRIPCIÓN |  |  |  |  | UNIDAD | CANTIDAD
13.05 | Suministro e instalación de SALIDA ELÉCTRICA PARA INTERRUPTOR sencillo o doble, 120V 15 A en tubería EMT 1/2". Incluye: Aparato, 9m de cable N°12 AWG HF LS , conectores, tubería EMT 1/2", caja metálica 12x12x5cm, elementos de fijación y marcación |  |  |  |  | un | 0
DETALLE |  | FACTOR | CANTIDAD | A (ML) | B (M2) | C (M3) | TOTAL
0
0
TOTAL CANTIDAD | [6 empty] | 0
INSERTE PLANO, GRÁFICO O ESQUEMA AQUÍ
DEPARTAMENTO DE ANTIOQUIA
MEMORIA DE OBRA
MANTENIMIENTO RESTAURANTES ESCOLARES
ITEM | DESCRIPCIÓN |  |  |  |  | UNIDAD | CANTIDAD
13.06 | #VALUE! |  |  |  |  | un | 0
DETALLE |  | FACTOR | CANTIDAD | A (ML) | B (M2) | C (M3) | TOTAL
0
0
TOTAL CANTIDAD | [6 empty] | 0
INSERTE PLANO, GRÁFICO O ESQUEMA AQUÍ
DEPARTAMENTO DE ANTIOQUIA
MEMORIA DE OBRA
MANTENIMIENTO RESTAURANTES ESCOLARES
ITEM | DESCRIPCIÓN |  |  |  |  | UNIDAD | CANTIDAD
13.07 | Suministro e instalación de TOMA 20 A 250 V TRIFILAR. Incluye caja, elementos para su correcta instalación y funcionamiento. |  |  |  |  | un | 0
DETALLE |  | FACTOR | CANTIDAD | A (ML) | B (M2) | C (M3) | TOTAL
0
0
TOTAL CANTIDAD | [6 empty] | 0
INSERTE PLANO, GRÁFICO O ESQUEMA AQUÍ
DEPARTAMENTO DE ANTIOQUIA
MEMORIA DE OBRA
MANTENIMIENTO RESTAURANTES ESCOLARES
ITEM | DESCRIPCIÓN |  |  |  |  | UNIDAD | CANTIDAD
13.08 | Suministro e instalación de SALIDA ELECTRICA PARA TOMACORRIENTE EXPUESTO TIPO COMERCIAL, 120V en tubería EMT 1/2". Incluye: Aparato, 9m de cable N°12 AWG HF LS , conectores, tubería EMT 1/2", caja metálica 12x12x5cm, elementos de fijación y marcación |  |  |  |  | un | 0
DETALLE |  | FACTOR | CANTIDAD | A (ML) | B (M2) | C (M3) | TOTAL
0
0
TOTAL CANTIDAD | [6 empty] | 0
INSERTE PLANO, GRÁFICO O ESQUEMA AQUÍ
DEPARTAMENTO DE ANTIOQUIA
MEMORIA DE OBRA
MANTENIMIENTO RESTAURANTES ESCOLARES
ITEM | DESCRIPCIÓN |  |  |  |  | UNIDAD | CANTIDAD
13.09 | Red de SUMINISTRO ELÉCTRICO TRENZADA 2x1/0 XLPE+1/0 AL. Incluye todo lo necesarios para su correcta instalacion |  |  |  |  | m | 0
DETALLE |  | FACTOR | CANTIDAD | A (ML) | B (M2) | C (M3) | TOTAL
0
0
TOTAL CANTIDAD | [6 empty] | 0
INSERTE PLANO, GRÁFICO O ESQUEMA AQUÍ
DEPARTAMENTO DE ANTIOQUIA
MEMORIA DE OBRA
MANTENIMIENTO RESTAURANTES ESCOLARES
ITEM | DESCRIPCIÓN |  |  |  |  | UNIDAD | CANTIDAD
13.1 | Suministro e Instalación de MEDIDOR ELÉCTRICO TRIFILAR 240V 5 100A calibrado. Incluye gabinete para alojar medidor, Breaker 2x40A, tuberia, accesorios de conexión y puesta a tierra |  |  |  |  | un | 0
DETALLE |  | FACTOR | CANTIDAD | A (ML) | B (M2) | C (M3) | TOTAL
0
0
TOTAL CANTIDAD | [6 empty] | 0
INSERTE PLANO, GRÁFICO O ESQUEMA AQUÍ
DEPARTAMENTO DE ANTIOQUIA
MEMORIA DE OBRA
MANTENIMIENTO RESTAURANTES ESCOLARES
ITEM | DESCRIPCIÓN |  |  |  |  | UNIDAD | CANTIDAD
13.11 | Suministro e instalación CABLE ANTIFRAUDE 2 x N° 8 + 1 N° 8 AWG XLPE cobre 3 hilos |  |  |  |  | m | 0
DETALLE |  | FACTOR | CANTIDAD | A (ML) | B (M2) | C (M3) | TOTAL
0
0
TOTAL CANTIDAD | [6 empty] | 0
INSERTE PLANO, GRÁFICO O ESQUEMA AQUÍ
DEPARTAMENTO DE ANTIOQUIA
MEMORIA DE OBRA
MANTENIMIENTO RESTAURANTES ESCOLARES
ITEM | DESCRIPCIÓN |  |  |  |  | UNIDAD | CANTIDAD
13.12 | Suministro e instalación de LUMINARIA DE EMERGENCIA LED R1 2x1.6w Sylvania o su equivalente Incluye todos los elementos necesarios para su adecuada instalación y puesta en servicio. |  |  |  |  | un | 0
DETALLE |  | FACTOR | CANTIDAD | A (ML) | B (M2) | C (M3) | TOTAL
0
0
TOTAL CANTIDAD | [6 empty] | 0
INSERTE PLANO, GRÁFICO O ESQUEMA AQUÍ
DEPARTAMENTO DE ANTIOQUIA
MEMORIA DE OBRA
MANTENIMIENTO RESTAURANTES ESCOLARES
ITEM | DESCRIPCIÓN |  |  |  |  | UNIDAD | CANTIDAD
13.13 | Suministro e instalación de LUMINARIA TIPO TORTUGA. Incluye todos los elementos necesarios para su adecuada instalación y puesta en servicio. |  |  |  |  | un | 0
DETALLE |  | FACTOR | CANTIDAD | A (ML) | B (M2) | C (M3) | TOTAL
0
0
TOTAL CANTIDAD | [6 empty] | 0
INSERTE PLANO, GRÁFICO O ESQUEMA AQUÍ
DEPARTAMENTO DE ANTIOQUIA
MEMORIA DE OBRA
MANTENIMIENTO RESTAURANTES ESCOLARES
ITEM | DESCRIPCIÓN |  |  |  |  | UNIDAD | CANTIDAD
13.14 | Suministro e instalación de PLAFÓN. Incluye todos los elementos necesarios para su adecuada instalación y puesta en servicio. |  |  |  |  | un | 0
DETALLE |  | FACTOR | CANTIDAD | A (ML) | B (M2) | C (M3) | TOTAL
0
0
TOTAL CANTIDAD | [6 empty] | 0
INSERTE PLANO, GRÁFICO O ESQUEMA AQUÍ
DEPARTAMENTO DE ANTIOQUIA
MEMORIA DE OBRA
MANTENIMIENTO RESTAURANTES ESCOLARES
ITEM | DESCRIPCIÓN |  |  |  |  | UNIDAD | CANTIDAD
13.15 | Suministro e instalación de LUMINARIA HERMÉTICA LED 50W, 6500K, 120-277V, IP65. Sylvania P37390-36 o su equivalente Incluye: cintas LED, soportería, conexionado y todos los elementos necesarios para su adecuada instalación y puesta en servicio. |  |  |  |  | un | 17 | 281988.1681
DETALLE |  | FACTOR | CANTIDAD | A (ML) | B (M2) | C (M3) | TOTAL
Restaurante Juan Duque de Estrada |  |  | 2 |  |  |  | 2 | 563976.3362
Cocina Juan Duque de Estrada |  |  | 1 |  |  |  | 1 | 281988.1681
Cocina y restaurante San Jose |  |  | 8 |  |  |  | 8 | 2255905.3446
Cocicna y restaurante Roman Gómez |  |  | 6 |  |  |  | 6 | 1691929.0085
0
TOTAL CANTIDAD | [6 empty] | 17
INSERTE PLANO, GRÁFICO O ESQUEMA AQUÍ
Escuela Juan Duque Estrada |  | Colegio San José |  |  |  | Colegio Román Gómez
DEPARTAMENTO DE ANTIOQUIA
MEMORIA DE OBRA
MANTENIMIENTO RESTAURANTES ESCOLARES
ITEM | DESCRIPCIÓN |  |  |  |  | UNIDAD | CANTIDAD
13.16 | Suministro e instalación de TABLERO BIFÁSICO 12 CIRCUITOS 125A, Incluye breakers. |  |  |  |  | un | 0
DETALLE |  | FACTOR | CANTIDAD | A (ML) | B (M2) | C (M3) | TOTAL
0
0
TOTAL CANTIDAD | [6 empty] | 0
INSERTE PLANO, GRÁFICO O ESQUEMA AQUÍ
DEPARTAMENTO DE ANTIOQUIA
MEMORIA DE OBRA
MANTENIMIENTO RESTAURANTES ESCOLARES
ITEM | DESCRIPCIÓN |  |  |  |  | UNIDAD | CANTIDAD
14.01 | Suministro e instalación de tubería de ACERO DE CARBONO SCH40 1/2". Incluye: Accesorios, estopa, traba rosca química fuerza alta y media, pintura anticorrosiva y todos los elementos necesarios para su correcta instalación y funcionamiento. |  |  |  |  | m | 10 | 62654.7336
DETALLE |  | FACTOR | CANTIDAD | A (ML) | B (M2) | C (M3) | TOTAL
Colegio Juan Duque de Estrada |  | 1 |  | 10 |  |  | 10 | 626547.3356
[7 empty] | 0 | 0
0
0
0
TOTAL CANTIDAD | [6 empty] | 10
INSERTE PLANO, GRÁFICO O ESQUEMA AQUÍ
Escuela Juan Duque de Estrada
DEPARTAMENTO DE ANTIOQUIA
MEMORIA DE OBRA
MANTENIMIENTO RESTAURANTES ESCOLARES
ITEM | DESCRIPCIÓN |  |  |  |  | UNIDAD | CANTIDAD
14.02 | Suministro e instalación de VÁLVULA ESFÉRICA de 1/2" de maneral largo. Incluye suministro de los materiales y todos los accesorios necesarios para su correcta instalación y funcionamiento. |  |  |  |  | un | 1 | 44623.5934
DETALLE |  | FACTOR | CANTIDAD | A (ML) | B (M2) | C (M3) | TOTAL
Cocina Juan Duque de Estrada |  |  | 1 |  |  |  | 1 | 44623.5934
[7 empty] | 0 | 0
0
0
0
TOTAL CANTIDAD | [6 empty] | 1
INSERTE PLANO, GRÁFICO O ESQUEMA AQUÍ
Escuela Juan Duque de Estrada
DEPARTAMENTO DE ANTIOQUIA
MEMORIA DE OBRA
MANTENIMIENTO RESTAURANTES ESCOLARES
ITEM | DESCRIPCIÓN |  |  |  |  | UNIDAD | CANTIDAD
14.03 | #VALUE! |  |  |  |  | un | 0
DETALLE |  | FACTOR | CANTIDAD | A (ML) | B (M2) | C (M3) | TOTAL
0
0
TOTAL CANTIDAD | [6 empty] | 0
INSERTE PLANO, GRÁFICO O ESQUEMA AQUÍ
DEPARTAMENTO DE ANTIOQUIA
MEMORIA DE OBRA
MANTENIMIENTO RESTAURANTES ESCOLARES
ITEM | DESCRIPCIÓN |  |  |  |  | UNIDAD | CANTIDAD
14.04 | Suministro e instalación de PIPETAS DE GAS de 40 libras. Incluye suministro de los materiales y todo lo necesario para su correcta instalación y funcionamiento. |  |  |  |  | un | 0
DETALLE |  | FACTOR | CANTIDAD | A (ML) | B (M2) | C (M3) | TOTAL
0
0
TOTAL CANTIDAD | [6 empty] | 0
INSERTE PLANO, GRÁFICO O ESQUEMA AQUÍ
DEPARTAMENTO DE ANTIOQUIA
MEMORIA DE OBRA
MANTENIMIENTO RESTAURANTES ESCOLARES
ITEM | DESCRIPCIÓN |  |  |  |  | UNIDAD | CANTIDAD
14.05 | Suministro e instalación de CONECTOR PARA COCINA. Incluye todos los elementos y accesorios necesarios para su correcta instalación y funcionamiento. |  |  |  |  | un | 0
DETALLE |  | FACTOR | CANTIDAD | A (ML) | B (M2) | C (M3) | TOTAL
0
0
TOTAL CANTIDAD | [6 empty] | 0
INSERTE PLANO, GRÁFICO O ESQUEMA AQUÍ
DEPARTAMENTO DE ANTIOQUIA
MEMORIA DE OBRA
MANTENIMIENTO RESTAURANTES ESCOLARES
ITEM | DESCRIPCIÓN |  |  |  |  | UNIDAD | CANTIDAD
14.06 | #VALUE! |  |  |  |  | un | 1 | 296190.1868
DETALLE |  | FACTOR | CANTIDAD | A (ML) | B (M2) | C (M3) | TOTAL
Cocina Juan Duque de Estrada |  |  | 1 |  |  |  | 1 | 296190.1868
[7 empty] | 0 | 0
0
0
0
TOTAL CANTIDAD | [6 empty] | 1
INSERTE PLANO, GRÁFICO O ESQUEMA AQUÍ
Escuela Juan Duque de Estrada
DEPARTAMENTO DE ANTIOQUIA
MEMORIA DE OBRA
MANTENIMIENTO RESTAURANTES ESCOLARES
ITEM | DESCRIPCIÓN |  |  |  |  | UNIDAD | CANTIDAD
14.07 | Suministro e instalación de AVISO ACRÍLICO ABIERTO-CERRADO para válvulas. Incluye todos los elementos necesarios para su correcta instalación y funcionamiento. |  |  |  |  | un | 0
DETALLE |  | FACTOR | CANTIDAD | A (ML) | B (M2) | C (M3) | TOTAL
0
0
TOTAL CANTIDAD | [6 empty] | 0
INSERTE PLANO, GRÁFICO O ESQUEMA AQUÍ
DEPARTAMENTO DE ANTIOQUIA
MEMORIA DE OBRA
MANTENIMIENTO RESTAURANTES ESCOLARES
ITEM | DESCRIPCIÓN |  |  |  |  | UNIDAD | CANTIDAD
15.01 | Suministro y aplicación de REVOQUE PARA INTERIORES con mortero 1:4. Incluye suministro de los materiales, ranuras, filetes, dilataciones y todos los demás elementos necesarios para su correcta construcción. |  |  |  |  | m² | 100.68 | 36920.4423
DETALLE |  | FACTOR | CANTIDAD | A (ML) | B (M2) | C (M3) | TOTAL
Restaurante Juan Duque de Estrada |  | 1 | 1 | 17.2 | 3.4 |  | 58.48 | 2159107.4675
Restaurante Róman Gómez |  | 1 | 1 | 16.88 | 2.5 |  | 42.2 | 1558042.6663
0
0
0
TOTAL CANTIDAD | [6 empty] | 100.68
INSERTE PLANO, GRÁFICO O ESQUEMA AQUÍ
Escuela Juan Duque de Estrada |  |  |  | Colegio Román Gómez
DEPARTAMENTO DE ANTIOQUIA
MEMORIA DE OBRA
MANTENIMIENTO RESTAURANTES ESCOLARES
ITEM | DESCRIPCIÓN |  |  |  |  | UNIDAD | CANTIDAD
15.02 | Suministro y aplicación de REVOQUE PARA EXTERIORES con mortero 1:4 impermeabilizado con Sika 1 o equivalente. Incluye suministro de los materiales, ranuras, filetes, dilataciones y todos los demás elementos necesarios para su correcta construcción. |  |  |  |  | m² | 42.2 | 37137.6923
DETALLE |  | FACTOR | CANTIDAD | A (ML) | B (M2) | C (M3) | TOTAL
Restaurante Róman Gómez |  | 1 | 1 | 16.88 | 2.5 |  | 42.2 | 1567210.6163
[7 empty] | 0 | 0
0
0
0
TOTAL CANTIDAD | [6 empty] | 42.2
INSERTE PLANO, GRÁFICO O ESQUEMA AQUÍ
Colegio Román Gómez
DEPARTAMENTO DE ANTIOQUIA
MEMORIA DE OBRA
MANTENIMIENTO RESTAURANTES ESCOLARES
ITEM | DESCRIPCIÓN |  |  |  |  | UNIDAD | CANTIDAD
15.03 | #VALUE! |  |  |  |  | m | 0
DETALLE |  | FACTOR | CANTIDAD | A (ML) | B (M2) | C (M3) | TOTAL
0
0
TOTAL CANTIDAD | [6 empty] | 0
INSERTE PLANO, GRÁFICO O ESQUEMA AQUÍ
DEPARTAMENTO DE ANTIOQUIA
MEMORIA DE OBRA
MANTENIMIENTO RESTAURANTES ESCOLARES
ITEM | DESCRIPCIÓN |  |  |  |  | UNIDAD | CANTIDAD
15.04 | Suministro e instalación de ENCHAPE EN CERÁMICA formato y color a definir, en formato máximo 0.20m*0.20m. Incluye material de pega, separadores y emboquillado. |  |  |  |  | m² | 127.848 | 99298.7012
DETALLE |  | FACTOR | CANTIDAD | A (ML) | B (M2) | C (M3) | TOTAL
Cocina Juan Duque de Estrada |  | 1 | 1 | 10.54 | 2.1 |  | 22.134 | 2197877.4534
Cocina San Jose |  | 1 | 1 | 50.34 | 2.1 |  | 105.714 | 10497262.9036
0
0
0
TOTAL CANTIDAD | [6 empty] | 127.848
INSERTE PLANO, GRÁFICO O ESQUEMA AQUÍ
Escuela Juan Duque Estrada |  |  |  | Colegio San José
DEPARTAMENTO DE ANTIOQUIA
MEMORIA DE OBRA
MANTENIMIENTO RESTAURANTES ESCOLARES
ITEM | DESCRIPCIÓN |  |  |  |  | UNIDAD | CANTIDAD
15.05 | Suministro e instalación de ENCHAPE EN CERÁMICA formato y color a definir, en formato máximo 0.30m*0.30m. Incluye material de pega, separadores y emboquillado. |  |  |  |  | m² | 0
DETALLE |  | FACTOR | CANTIDAD | A (ML) | B (M2) | C (M3) | TOTAL
0
0
TOTAL CANTIDAD | [6 empty] | 0
INSERTE PLANO, GRÁFICO O ESQUEMA AQUÍ
DEPARTAMENTO DE ANTIOQUIA
MEMORIA DE OBRA
MANTENIMIENTO RESTAURANTES ESCOLARES
ITEM | DESCRIPCIÓN |  |  |  |  | UNIDAD | CANTIDAD
16.01 | Construcción de MORTERO DE NIVELACIÓN para pisos en dosificación 1:4, incluye separaciones perimetrales y dilataciones. |  |  |  |  | m² | 0
DETALLE |  | FACTOR | CANTIDAD | A (ML) | B (M2) | C (M3) | TOTAL
0
0
TOTAL CANTIDAD | [6 empty] | 0
INSERTE PLANO, GRÁFICO O ESQUEMA AQUÍ
DEPARTAMENTO DE ANTIOQUIA
MEMORIA DE OBRA
MANTENIMIENTO RESTAURANTES ESCOLARES
ITEM | DESCRIPCIÓN |  |  |  |  | UNIDAD | CANTIDAD
16.02 | Suministro e instalación PISO EN CERÁMICA color a definir en formato maximo 60*60, incluye material de pega, separadores, niveladores y emboquillado de juntas. |  |  |  |  | m² | 111.88 | 145868.963
DETALLE |  | FACTOR | CANTIDAD | A (ML) | B (M2) | C (M3) | TOTAL
Cocina Juan Duque De Estrada |  | 1 | 1 |  | 6.7 |  | 6.7 | 977322.0518
Cocina y restaurante San Jose |  | 1 | 1 |  | 105.18 |  | 105.18 | 15342497.5239
0
0
0
TOTAL CANTIDAD | [6 empty] | 111.88
INSERTE PLANO, GRÁFICO O ESQUEMA AQUÍ
Escuela Juan Duque Estrada |  |  |  | Colegio San José
DEPARTAMENTO DE ANTIOQUIA
MEMORIA DE OBRA
MANTENIMIENTO RESTAURANTES ESCOLARES
ITEM | DESCRIPCIÓN |  |  |  |  | UNIDAD | CANTIDAD
16.03 | Suministro e instalación de PISO EN GRES, para uso intenso de primera calidad; incluye varilla de dilataciòn plástica de 10mm, incluye pegacor latex o similar. Tableta o tablón y boquilla latex. |  |  |  |  | m² | 0
DETALLE |  | FACTOR | CANTIDAD | A (ML) | B (M2) | C (M3) | TOTAL
0
0
TOTAL CANTIDAD | [6 empty] | 0
INSERTE PLANO, GRÁFICO O ESQUEMA AQUÍ
DEPARTAMENTO DE ANTIOQUIA
MEMORIA DE OBRA
MANTENIMIENTO RESTAURANTES ESCOLARES
ITEM | DESCRIPCIÓN |  |  |  |  | UNIDAD | CANTIDAD
16.04 | #VALUE! |  |  |  |  | m² | 0
DETALLE |  | FACTOR | CANTIDAD | A (ML) | B (M2) | C (M3) | TOTAL
0
0
TOTAL CANTIDAD | [6 empty] | 0
INSERTE PLANO, GRÁFICO O ESQUEMA AQUÍ
DEPARTAMENTO DE ANTIOQUIA
MEMORIA DE OBRA
MANTENIMIENTO RESTAURANTES ESCOLARES
ITEM | DESCRIPCIÓN |  |  |  |  | UNIDAD | CANTIDAD
16.05 | #VALUE! |  |  |  |  | m | 60.88 | 93322.1164
DETALLE |  | FACTOR | CANTIDAD | A (ML) | B (M2) | C (M3) | TOTAL
Cocina Juan duque de Estrada |  | 1 |  | 10.54 |  |  | 10.54 | 983615.1064
Cocina San Jose |  | 1 |  | 50.34 |  |  | 50.34 | 4697835.3376
0
0
0
TOTAL CANTIDAD | [6 empty] | 60.88
INSERTE PLANO, GRÁFICO O ESQUEMA AQUÍ
Escuela Juan Duque Estrada |  |  |  | Colegio San José
DEPARTAMENTO DE ANTIOQUIA
MEMORIA DE OBRA
MANTENIMIENTO RESTAURANTES ESCOLARES
ITEM | DESCRIPCIÓN |  |  |  |  | UNIDAD | CANTIDAD
16.06 | Suministro y colocaciòn de GUARDAESCOBA RECTO EN BALDOSA DE GRANO, hasta 10 cm de alto o tableta de gres de 30x7.5 cm., biselada, incluye todo lo necesario para su correcta instalaciòn. |  |  |  |  | m | 0
DETALLE |  | FACTOR | CANTIDAD | A (ML) | B (M2) | C (M3) | TOTAL
0
0
TOTAL CANTIDAD | [6 empty] | 0
INSERTE PLANO, GRÁFICO O ESQUEMA AQUÍ
DEPARTAMENTO DE ANTIOQUIA
MEMORIA DE OBRA
MANTENIMIENTO RESTAURANTES ESCOLARES
ITEM | DESCRIPCIÓN |  |  |  |  | UNIDAD | CANTIDAD
16.07 | #VALUE! |  |  |  |  | m | 0
DETALLE |  | FACTOR | CANTIDAD | A (ML) | B (M2) | C (M3) | TOTAL
0
0
TOTAL CANTIDAD | [6 empty] | 0
INSERTE PLANO, GRÁFICO O ESQUEMA AQUÍ
DEPARTAMENTO DE ANTIOQUIA
MEMORIA DE OBRA
MANTENIMIENTO RESTAURANTES ESCOLARES
ITEM | DESCRIPCIÓN |  |  |  |  | UNIDAD | CANTIDAD
16.08 | #VALUE! |  |  |  |  | m | 0
DETALLE |  | FACTOR | CANTIDAD | A (ML) | B (M2) | C (M3) | TOTAL
0
0
TOTAL CANTIDAD | [6 empty] | 0
INSERTE PLANO, GRÁFICO O ESQUEMA AQUÍ
DEPARTAMENTO DE ANTIOQUIA
MEMORIA DE OBRA
MANTENIMIENTO RESTAURANTES ESCOLARES
ITEM | DESCRIPCIÓN |  |  |  |  | UNIDAD | CANTIDAD
17.01 | #VALUE! |  |  |  |  | m² | 0
DETALLE |  | FACTOR | CANTIDAD | A (ML) | B (M2) | C (M3) | TOTAL
0
0
TOTAL CANTIDAD | [6 empty] | 0
INSERTE PLANO, GRÁFICO O ESQUEMA AQUÍ
DEPARTAMENTO DE ANTIOQUIA
MEMORIA DE OBRA
MANTENIMIENTO RESTAURANTES ESCOLARES
ITEM | DESCRIPCIÓN |  |  |  |  | UNIDAD | CANTIDAD
17.02 | #VALUE! |  |  |  |  | m² | 0
DETALLE |  | FACTOR | CANTIDAD | A (ML) | B (M2) | C (M3) | TOTAL
0
0
TOTAL CANTIDAD | [6 empty] | 0
INSERTE PLANO, GRÁFICO O ESQUEMA AQUÍ
DEPARTAMENTO DE ANTIOQUIA
MEMORIA DE OBRA
MANTENIMIENTO RESTAURANTES ESCOLARES
ITEM | DESCRIPCIÓN |  |  |  |  | UNIDAD | CANTIDAD
17.03 | #VALUE! |  |  |  |  | m² | 100.68 | 21422.9891
DETALLE |  | FACTOR | CANTIDAD | A (ML) | B (M2) | C (M3) | TOTAL
Restaurante Juan Duque de Estrada |  | 1 | 1 | 17.2 | 3.4 |  | 58.48 | 1252816.4008
Restaurante Roman Gómez |  | 1 | 1 | 16.88 | 2.5 |  | 42.2 | 904050.1387
0
0
0
TOTAL CANTIDAD | [6 empty] | 100.68
INSERTE PLANO, GRÁFICO O ESQUEMA AQUÍ
Escuela Juan Duque Estrada |  |  |  | Colegio Román Gómez
DEPARTAMENTO DE ANTIOQUIA
MEMORIA DE OBRA
MANTENIMIENTO RESTAURANTES ESCOLARES
ITEM | DESCRIPCIÓN |  |  |  |  | UNIDAD | CANTIDAD
17.04 | #VALUE! |  |  |  |  | m² | 42.2 | 33745.9818
DETALLE |  | FACTOR | CANTIDAD | A (ML) | B (M2) | C (M3) | TOTAL
Restaurante Roman Gómez |  | 1 | 1 | 16.88 | 2.5 |  | 42.2 | 1424080.4312
[7 empty] | 0 | 0
0
0
0
TOTAL CANTIDAD | [6 empty] | 42.2
INSERTE PLANO, GRÁFICO O ESQUEMA AQUÍ
Colegio Román Gómez
DEPARTAMENTO DE ANTIOQUIA
MEMORIA DE OBRA
MANTENIMIENTO RESTAURANTES ESCOLARES
ITEM | DESCRIPCIÓN |  |  |  |  | UNIDAD | CANTIDAD
17.05 | #VALUE! |  |  |  |  | m² | 0
DETALLE |  | FACTOR | CANTIDAD | A (ML) | B (M2) | C (M3) | TOTAL
0
0
TOTAL CANTIDAD | [6 empty] | 0
INSERTE PLANO, GRÁFICO O ESQUEMA AQUÍ
DEPARTAMENTO DE ANTIOQUIA
MEMORIA DE OBRA
MANTENIMIENTO RESTAURANTES ESCOLARES
ITEM | DESCRIPCIÓN |  |  |  |  | UNIDAD | CANTIDAD
17.06 | Suministro y aplicación PINTURA ESMALTE BASE ACEITE SOBRE PUERTAS,VENTANAS, REJAS. Incluye lijado de superficie. |  |  |  |  | m² | 0
DETALLE |  | FACTOR | CANTIDAD | A (ML) | B (M2) | C (M3) | TOTAL
0
0
TOTAL CANTIDAD | [6 empty] | 0
INSERTE PLANO, GRÁFICO O ESQUEMA AQUÍ
DEPARTAMENTO DE ANTIOQUIA
MEMORIA DE OBRA
MANTENIMIENTO RESTAURANTES ESCOLARES
ITEM | DESCRIPCIÓN |  |  |  |  | UNIDAD | CANTIDAD
17.07 | Suministro y aplicación PINTURA ESMALTE BASE ACEITE SOBRE CERCHAS, PASAMANOS. Incluye lijado de superficie. |  |  |  |  | ml | 0
DETALLE |  | FACTOR | CANTIDAD | A (ML) | B (M2) | C (M3) | TOTAL
0
0
TOTAL CANTIDAD | [6 empty] | 0
INSERTE PLANO, GRÁFICO O ESQUEMA AQUÍ
DEPARTAMENTO DE ANTIOQUIA
MEMORIA DE OBRA
MANTENIMIENTO RESTAURANTES ESCOLARES
ITEM | DESCRIPCIÓN |  |  |  |  | UNIDAD | CANTIDAD
17.08 | LAVADO DE FACHADAS en ladrillo, bloque o concreto con ácido nítrico. |  |  |  |  | m² | 0
DETALLE |  | FACTOR | CANTIDAD | A (ML) | B (M2) | C (M3) | TOTAL
0
0
TOTAL CANTIDAD | [6 empty] | 0
INSERTE PLANO, GRÁFICO O ESQUEMA AQUÍ
DEPARTAMENTO DE ANTIOQUIA
MEMORIA DE OBRA
MANTENIMIENTO RESTAURANTES ESCOLARES
ITEM | DESCRIPCIÓN |  |  |  |  | UNIDAD | CANTIDAD
17.09 | Suministro y aplicación de HIDRÓFUGO o hidrorepelente tipo sika transparente -10 o siliconite de Pintuco o similar para fachadas en ladrillo, bloque o concreto. |  |  |  |  | m² | 0
DETALLE |  | FACTOR | CANTIDAD | A (ML) | B (M2) | C (M3) | TOTAL
0
0
TOTAL CANTIDAD | [6 empty] | 0
INSERTE PLANO, GRÁFICO O ESQUEMA AQUÍ
DEPARTAMENTO DE ANTIOQUIA
MEMORIA DE OBRA
MANTENIMIENTO RESTAURANTES ESCOLARES
ITEM | DESCRIPCIÓN |  |  |  |  | UNIDAD | CANTIDAD
18.01 | Suministro e instalación de CIELO FALSO EN SUPERBOARD. Incluye estructura, placa superborad o similar, encintada, masillada y fondeo pintura tipo 2. |  |  |  |  | m² | 0
DETALLE |  | FACTOR | CANTIDAD | A (ML) | B (M2) | C (M3) | TOTAL
0
0
TOTAL CANTIDAD | [6 empty] | 0
INSERTE PLANO, GRÁFICO O ESQUEMA AQUÍ
DEPARTAMENTO DE ANTIOQUIA
MEMORIA DE OBRA
MANTENIMIENTO RESTAURANTES ESCOLARES
ITEM | DESCRIPCIÓN |  |  |  |  | UNIDAD | CANTIDAD
18.02 | Suministro e instalación de CIELO FALSO EN PVC. Incluye estructura. |  |  |  |  | m² | 0
DETALLE |  | FACTOR | CANTIDAD | A (ML) | B (M2) | C (M3) | TOTAL
0
0
TOTAL CANTIDAD | [6 empty] | 0
INSERTE PLANO, GRÁFICO O ESQUEMA AQUÍ

## APU
MANTENIMIENTO RESTAURANTES ESCOLARES
GOBERNACION DE ANTIOQUIA
ITEM | #VALUE! |  |  |  |  | % MAT | % M.O.
1.01 | [5 empty] | 83.85% | 15.24%
[6 empty] | % Eq y Hta | % Ttes
UNIDAD | [5 empty] | 0.7618% | 0.1524%
m | [5 empty] | VALOR UNITARIO | 13568.8502 | 1.01
MATERIALES
CODIGO | Descripción | Unidad | Cantidad | Precio Unit. | % Desp | Vr. Unitario
| Tela cerramiento obra verde, ancho: 2.10 m. Incluye transporte externo e interno. | m | 1 | 2800 | 5% | 2940
| Taco redondo de madera de 3.0m x 2.89m | un | 1 | 4050 |  | 4050
| Clavo común de 1". Caja x 500gr. | lb | 0.04 | 5512 |  | 220.48
| Listón madera común de 2"x1" | un | 0.5 | 5000 |  | 2500
| Alambre recocido C 18 | kg | 0.215 | 7753 |  | 1666.895
0
0
[6 empty] | Subtotal | 11377.375
MANO DE OBRA
CODIGO | Descripción | CANT | Jornal Dia + Prest. |  | Rend/Dia | Vr. Unitario
| Ayudante raso | 2 | 77.12% | 103371.4718 | 100 | 2067.4294
[5 empty] | 100 | 0
0
[6 empty] | Subtotal | 2067.4294
EQUIPOS Y HERRAMIENTA
CODIGO | Descripción | % | UNIDAD | Tarifa/Hora | Rendimiento | Vr. Unitario
| HERRAMIENTA MENOR | 5% |  | 2067.4294 | 1 | 103.3715
0
0
[6 empty] | Subtotal | 103.3715
TRANSPORTE
CODIGO | Descripción | % | UNIDAD | Tarifa/Hora | Rendimiento | Vr. Unitario
| ACARREO INTERNO | 1% | 1 | 2067.4294 | 0.01 | 20.6743
0
0
[6 empty] | Subtotal | 20.6743
MANTENIMIENTO RESTAURANTES ESCOLARES
GOBERNACION DE ANTIOQUIA
ITEM | Limpieza de cajas y/o sumideros manualmente. Incluye acarreo interno, cargue, transporte botada de material producto de la actividad y todo lo necesario para correcta ejecución de la actividad. |  |  |  |  | % MAT | % M.O.
2.01 | [5 empty] | 0% | 87.85%
[6 empty] | % Eq y Hta | % Ttes
UNIDAD | [5 empty] | 4.392% | 7.762%
un | [5 empty] | VALOR UNITARIO | 19612.2934 | 2.01
MATERIALES
CODIGO | Descripción | Unidad | Cantidad | Precio Unit. | % Desp | Vr. Unitario
0
0
0
0
0
0
0
0
[6 empty] | Subtotal | 0
MANO DE OBRA
CODIGO | Descripción | CANT | Jornal Dia + Prest. |  | Rend/Dia | Vr. Unitario
| Ayudante raso | 1 | 77.12% | 103371.4718 | 6 | 17228.5786
0
0
[6 empty] | Subtotal | 17228.5786
EQUIPOS Y HERRAMIENTA
CODIGO | Descripción | % | UNIDAD | Tarifa/Hora | Rendimiento | Vr. Unitario
| HERRAMIENTA MENOR | 5% |  | 17228.5786 | 1 | 861.4289
0
0
[6 empty] | Subtotal | 861.4289
TRANSPORTE
CODIGO | Descripción | % | UNIDAD | Tarifa/Hora | Rendimiento | Vr. Unitario
| ACARREO INTERNO | 1% | 1 | 17228.5786 | 0.01 | 172.2858
| Cargue y botada de escombros |  | m3 | 45000 | 0.03 | 1350
0
[6 empty] | Subtotal | 1522.2858
MANTENIMIENTO RESTAURANTES ESCOLARES
GOBERNACION DE ANTIOQUIA
ITEM | Limpieza de cunetas, incluye: Acarreo interno, cargue, transporte y botada de escombros y material producto de la actividad y todo lo necesario para la correcta ejecución de la actividad. |  |  |  |  | % MAT | % M.O.
2.02 | [5 empty] | 0% | 72.12%
[6 empty] | % Eq y Hta | % Ttes
UNIDAD | [5 empty] | 3.606% | 24.27%
ml | [5 empty] | VALOR UNITARIO | 5732.9504 | 2.02
MATERIALES
CODIGO | Descripción | Unidad | Cantidad | Precio Unit. | % Desp | Vr. Unitario
0
0
0
0
0
0
0
0
[6 empty] | Subtotal | 0
MANO DE OBRA
CODIGO | Descripción | CANT | Jornal Dia + Prest. |  | Rend/Dia | Vr. Unitario
| Ayudante raso | 2 | 77.12% | 103371.4718 | 50 | 4134.8589
0
0
[6 empty] | Subtotal | 4134.8589
EQUIPOS Y HERRAMIENTA
CODIGO | Descripción | % | UNIDAD | Tarifa/Hora | Rendimiento | Vr. Unitario
| HERRAMIENTA MENOR | 5% |  | 4134.8589 | 1 | 206.7429
0
0
[6 empty] | Subtotal | 206.7429
TRANSPORTE
CODIGO | Descripción | % | UNIDAD | Tarifa/Hora | Rendimiento | Vr. Unitario
| ACARREO INTERNO | 1% | 1 | 4134.8589 | 0.01 | 41.3486
| Cargue y botada de escombros |  | m3 | 45000 | 0.03 | 1350
0
[6 empty] | Subtotal | 1391.3486
MANTENIMIENTO RESTAURANTES ESCOLARES
GOBERNACION DE ANTIOQUIA
ITEM | RETIRO Y BOTADA DE CUBIERTA DE TEJA DE BARRO. |  |  |  |  | % MAT | % M.O.
3.01 | [5 empty] | 0% | 75.76%
[6 empty] | % Eq y Hta | % Ttes
UNIDAD | [5 empty] | 6.206% | 18.04%
m² | [5 empty] | VALOR UNITARIO | 26039.9259 | 3.01
MATERIALES
CODIGO | Descripción | Unidad | Cantidad | Precio Unit. | % Desp | Vr. Unitario
0
0
0
0
0
0
0
0
[6 empty] | Subtotal | 0
MANO DE OBRA
CODIGO | Descripción | CANT | Jornal Dia + Prest. |  | Rend/Dia | Vr. Unitario
| Ayudante raso | 1 | 77.12% | 103371.4718 | 12 | 8614.2893
| Ayudante entendido | 1 | 77.12% | 133349.1986 | 12 | 11112.4332
0
[6 empty] | Subtotal | 19726.7225
EQUIPOS Y HERRAMIENTA
CODIGO | Descripción | % | UNIDAD | Tarifa/Hora | Rendimiento | Vr. Unitario
| HERRAMIENTA MENOR | 5% |  | 19726.7225 | 1 | 986.3361
| andamio Sección completa (1.4m-1.3m) x 1.5 m. |  | día | 2900 | 0.2 | 580
| Can zunchado en madera común de 5,0cmx20cmx3,0m (alquiler). Incluye transporte. |  | día | 248 | 0.2 | 49.6
[6 empty] | Subtotal | 1615.9361
TRANSPORTE
CODIGO | Descripción | % | UNIDAD | Tarifa/Hora | Rendimiento | Vr. Unitario
| ACARREO INTERNO | 1% | 1 | 19726.7225 | 0.01 | 197.2672
| Cargue y botada de escombros |  | m3 | 45000 | 0.1 | 4500
0
[6 empty] | Subtotal | 4697.2672
MANTENIMIENTO RESTAURANTES ESCOLARES
GOBERNACION DE ANTIOQUIA
ITEM | RETIRO Y BOTADA DE CUBIERTA EN FIBROCEMENTO O ASBESTO CEMENTO en mal estado. |  |  |  |  | % MAT | % M.O.
3.02 | [5 empty] | 0% | 89.32%
[6 empty] | % Eq y Hta | % Ttes
UNIDAD | [5 empty] | 6.947% | 3.73%
m² | [5 empty] | VALOR UNITARIO | 25382.7781 | 3.02
MATERIALES
CODIGO | Descripción | Unidad | Cantidad | Precio Unit. | % Desp | Vr. Unitario
0
0
0
0
0
0
0
0
[6 empty] | Subtotal | 0
MANO DE OBRA
CODIGO | Descripción | CANT | Jornal Dia + Prest. |  | Rend/Dia | Vr. Unitario
| Ayudante raso | 2 | 77.12% | 103371.4718 | 15 | 13782.8629
| Ayudante entendido | 1 | 77.12% | 133349.1986 | 15 | 8889.9466
0
[6 empty] | Subtotal | 22672.8095
EQUIPOS Y HERRAMIENTA
CODIGO | Descripción | % | UNIDAD | Tarifa/Hora | Rendimiento | Vr. Unitario
| HERRAMIENTA MENOR | 5% |  | 22672.8095 | 1 | 1133.6405
| andamio Sección completa (1.4m-1.3m) x 1.5 m. |  | día | 2900 | 0.2 | 580
| Can zunchado en madera común de 5,0cmx20cmx3,0m (alquiler). Incluye transporte. |  | día | 248 | 0.2 | 49.6
[6 empty] | Subtotal | 1763.2405
TRANSPORTE
CODIGO | Descripción | % | UNIDAD | Tarifa/Hora | Rendimiento | Vr. Unitario
| ACARREO INTERNO | 1% | 1 | 22672.8095 | 0.01 | 226.7281
| Cargue y botada de escombros |  | m3 | 45000 | 0.016 | 720
0
[6 empty] | Subtotal | 946.7281
MANTENIMIENTO RESTAURANTES ESCOLARES
GOBERNACION DE ANTIOQUIA
ITEM | RETIRO Y BOTADA DE CUBIERTA EN ZINC O EN OTROS MATERIALES NO CONVENCIONALES |  |  |  |  | % MAT | % M.O.
3.03 | [5 empty] | 0% | 87.82%
[6 empty] | % Eq y Hta | % Ttes
UNIDAD | [5 empty] | 7.116% | 5.062%
m² | [5 empty] | VALOR UNITARIO | 21513.8484 | 3.03
MATERIALES
CODIGO | Descripción | Unidad | Cantidad | Precio Unit. | % Desp | Vr. Unitario
0
0
0
0
0
0
0
0
[6 empty] | Subtotal | 0
MANO DE OBRA
CODIGO | Descripción | CANT | Jornal Dia + Prest. |  | Rend/Dia | Vr. Unitario
| Ayudante raso | 2 | 77.12% | 103371.4718 | 18 | 11485.7191
| Ayudante entendido | 1 | 77.12% | 133349.1986 | 18 | 7408.2888
[5 empty] | 18 | 0
[6 empty] | Subtotal | 18894.0079
EQUIPOS Y HERRAMIENTA
CODIGO | Descripción | % | UNIDAD | Tarifa/Hora | Rendimiento | Vr. Unitario
| HERRAMIENTA MENOR | 5% |  | 18894.0079 | 1 | 944.7004
| andamio Sección completa (1.4m-1.3m) x 1.5 m. |  | día | 2900 | 0.2 | 580
| Can zunchado en madera común de 5,0cmx20cmx3,0m (alquiler). Incluye transporte. |  | día | 248 | 0.025 | 6.2
[6 empty] | Subtotal | 1530.9004
TRANSPORTE
CODIGO | Descripción | % | UNIDAD | Tarifa/Hora | Rendimiento | Vr. Unitario
| ACARREO INTERNO | 1% | 1 | 18894.0079 | 0.01 | 188.9401
| Cargue y botada de escombros |  | m3 | 45000 | 0.02 | 900
0
[6 empty] | Subtotal | 1088.9401
MANTENIMIENTO RESTAURANTES ESCOLARES
GOBERNACION DE ANTIOQUIA
ITEM | RETIRO Y BOTADA DE CANOAS y RUANAS. |  |  |  |  | % MAT | % M.O.
3.04 | [5 empty] | 0% | 87.04%
[6 empty] | % Eq y Hta | % Ttes
UNIDAD | [5 empty] | 5.689% | 7.274%
m | [5 empty] | VALOR UNITARIO | 9135.9508 | 3.04
MATERIALES
CODIGO | Descripción | Unidad | Cantidad | Precio Unit. | % Desp | Vr. Unitario
0
0
0
0
0
0
0
0
[6 empty] | Subtotal | 0
MANO DE OBRA
CODIGO | Descripción | CANT | Jornal Dia + Prest. |  | Rend/Dia | Vr. Unitario
| Ayudante raso | 2 | 77.12% | 103371.4718 | 26 | 7951.6517
[5 empty] | 26 | 0
[5 empty] | 26 | 0
[6 empty] | Subtotal | 7951.6517
EQUIPOS Y HERRAMIENTA
CODIGO | Descripción | % | UNIDAD | Tarifa/Hora | Rendimiento | Vr. Unitario
| HERRAMIENTA MENOR | 5% |  | 7951.6517 | 1 | 397.5826
| andamio Sección completa (1.4m-1.3m) x 1.5 m. |  | día | 2900 | 0.04 | 116
| Can zunchado en madera común de 5,0cmx20cmx3,0m (alquiler). Incluye transporte. |  | día | 248 | 0.025 | 6.2
[6 empty] | Subtotal | 519.7826
TRANSPORTE
CODIGO | Descripción | % | UNIDAD | Tarifa/Hora | Rendimiento | Vr. Unitario
| ACARREO INTERNO | 1% | 1 | 7951.6517 | 0.01 | 79.5165
| Cargue y botada de escombros |  | m3 | 45000 | 0.013 | 585
0
[6 empty] | Subtotal | 664.5165
MANTENIMIENTO RESTAURANTES ESCOLARES
GOBERNACION DE ANTIOQUIA
ITEM | RETIRO Y BOTADA DE BAJANTES Y/O TUBERÍA EXPUESTA en mal estado. |  |  |  |  | % MAT | % M.O.
3.05 | [5 empty] | 0% | 90.6%
[6 empty] | % Eq y Hta | % Ttes
UNIDAD | [5 empty] | 7.208% | 2.188%
m | [5 empty] | VALOR UNITARIO | 4563.6504 | 3.05
MATERIALES
CODIGO | Descripción | Unidad | Cantidad | Precio Unit. | % Desp | Vr. Unitario
0
0
0
0
0
0
0
0
[6 empty] | Subtotal | 0
MANO DE OBRA
CODIGO | Descripción | CANT | Jornal Dia + Prest. |  | Rend/Dia | Vr. Unitario
| Ayudante raso | 2 | 77.12% | 103371.4718 | 50 | 4134.8589
[5 empty] | 50 | 0
[5 empty] | 50 | 0
[6 empty] | Subtotal | 4134.8589
EQUIPOS Y HERRAMIENTA
CODIGO | Descripción | % | UNIDAD | Tarifa/Hora | Rendimiento | Vr. Unitario
| HERRAMIENTA MENOR | 5% |  | 4134.8589 | 1 | 206.7429
| andamio Sección completa (1.4m-1.3m) x 1.5 m. |  | día | 2900 | 0.04 | 116
| Can zunchado en madera común de 5,0cmx20cmx3,0m (alquiler). Incluye transporte. |  | día | 248 | 0.025 | 6.2
[6 empty] | Subtotal | 328.9429
TRANSPORTE
CODIGO | Descripción | % | UNIDAD | Tarifa/Hora | Rendimiento | Vr. Unitario
| ACARREO INTERNO | 1% | 1 | 4134.8589 | 0.01 | 41.3486
| Cargue y botada de escombros |  | m3 | 45000 | 0.0013 | 58.5
0
[6 empty] | Subtotal | 99.8486
MANTENIMIENTO RESTAURANTES ESCOLARES
GOBERNACION DE ANTIOQUIA
ITEM | RETIRO Y BOTADA DE VENTANAS (marco y alas). |  |  |  |  | % MAT | % M.O.
3.06 | [5 empty] | 0% | 65.95%
[6 empty] | % Eq y Hta | % Ttes
UNIDAD | [5 empty] | 3.298% | 30.75%
un | [5 empty] | VALOR UNITARIO | 23928.2607 | 3.06
MATERIALES
CODIGO | Descripción | Unidad | Cantidad | Precio Unit. | % Desp | Vr. Unitario
0
0
0
0
0
0
0
0
[6 empty] | Subtotal | 0
MANO DE OBRA
CODIGO | Descripción | CANT | Jornal Dia + Prest. |  | Rend/Dia | Vr. Unitario
| Ayudante raso | 1 | 77.12% | 103371.4718 | 15 | 6891.4315
| Ayudante entendido | 1 | 77.12% | 133349.1986 | 15 | 8889.9466
[5 empty] | 15 | 0
[6 empty] | Subtotal | 15781.378
EQUIPOS Y HERRAMIENTA
CODIGO | Descripción | % | UNIDAD | Tarifa/Hora | Rendimiento | Vr. Unitario
| HERRAMIENTA MENOR | 5% |  | 15781.378 | 1 | 789.0689
[5 empty] | 0.04 | 0
0
[6 empty] | Subtotal | 789.0689
TRANSPORTE
CODIGO | Descripción | % | UNIDAD | Tarifa/Hora | Rendimiento | Vr. Unitario
| ACARREO INTERNO | 1% | 1 | 15781.378 | 0.01 | 157.8138
| Cargue y botada de escombros |  | m3 | 45000 | 0.16 | 7200
0
[6 empty] | Subtotal | 7357.8138
MANTENIMIENTO RESTAURANTES ESCOLARES
GOBERNACION DE ANTIOQUIA
ITEM | RETIRO Y DE PUERTAS (marco y ala). |  |  |  |  | % MAT | % M.O.
3.07 | [5 empty] | 0% | 81.14%
[6 empty] | % Eq y Hta | % Ttes
UNIDAD | [5 empty] | 4.057% | 14.8%
un | [5 empty] | VALOR UNITARIO | 36468.4888 | 3.07
MATERIALES
CODIGO | Descripción | Unidad | Cantidad | Precio Unit. | % Desp | Vr. Unitario
0
0
0
0
0
0
0
0
[6 empty] | Subtotal | 0
MANO DE OBRA
CODIGO | Descripción | CANT | Jornal Dia + Prest. |  | Rend/Dia | Vr. Unitario
| Ayudante raso | 1 | 77.12% | 103371.4718 | 8 | 12921.434
| Ayudante entendido | 1 | 77.12% | 133349.1986 | 8 | 16668.6498
[5 empty] | 8 | 0
[6 empty] | Subtotal | 29590.0838
EQUIPOS Y HERRAMIENTA
CODIGO | Descripción | % | UNIDAD | Tarifa/Hora | Rendimiento | Vr. Unitario
| HERRAMIENTA MENOR | 5% |  | 29590.0838 | 1 | 1479.5042
[5 empty] | 0.04 | 0
0
[6 empty] | Subtotal | 1479.5042
TRANSPORTE
CODIGO | Descripción | % | UNIDAD | Tarifa/Hora | Rendimiento | Vr. Unitario
| ACARREO INTERNO | 1% | 1 | 29590.0838 | 0.01 | 295.9008
| Cargue y botada de escombros |  | m3 | 45000 | 0.1134 | 5103
0
[6 empty] | Subtotal | 5398.9008
MANTENIMIENTO RESTAURANTES ESCOLARES
GOBERNACION DE ANTIOQUIA
ITEM | RETIRO Y DE LAVAMANOS en mal estado. |  |  |  |  | % MAT | % M.O.
3.08 | [5 empty] | 5.437% | 87.41%
[6 empty] | % Eq y Hta | % Ttes
UNIDAD | [5 empty] | 4.371% | 2.777%
un | [5 empty] | VALOR UNITARIO | 23650.752 | 3.08
MATERIALES
CODIGO | Descripción | Unidad | Cantidad | Precio Unit. | % Desp | Vr. Unitario
| Tapón PVC-P soldado 1" | un | 1 | 1286 |  | 1286
0
0
0
0
0
0
0
[6 empty] | Subtotal | 1286
MANO DE OBRA
CODIGO | Descripción | CANT | Jornal Dia + Prest. |  | Rend/Dia | Vr. Unitario
| Ayudante raso | 1 | 77.12% | 103371.4718 | 5 | 20674.2944
[5 empty] | 5 | 0
[5 empty] | 5 | 0
[6 empty] | Subtotal | 20674.2944
EQUIPOS Y HERRAMIENTA
CODIGO | Descripción | % | UNIDAD | Tarifa/Hora | Rendimiento | Vr. Unitario
| HERRAMIENTA MENOR | 5% |  | 20674.2944 | 1 | 1033.7147
[5 empty] | 0.04 | 0
0
[6 empty] | Subtotal | 1033.7147
TRANSPORTE
CODIGO | Descripción | % | UNIDAD | Tarifa/Hora | Rendimiento | Vr. Unitario
| ACARREO INTERNO | 1% | 1 | 20674.2944 | 0.01 | 206.7429
| Cargue y botada de escombros |  | m3 | 45000 | 0.01 | 450
0
[6 empty] | Subtotal | 656.7429
MANTENIMIENTO RESTAURANTES ESCOLARES
GOBERNACION DE ANTIOQUIA
ITEM | RETIRO Y DE SANITARIO en mal estado. |  |  |  |  | % MAT | % M.O.
3.09 | [5 empty] | 2.822% | 90.75%
[6 empty] | % Eq y Hta | % Ttes
UNIDAD | [5 empty] | 4.537% | 1.895%
un | [5 empty] | VALOR UNITARIO | 45565.5041 | 3.09
MATERIALES
CODIGO | Descripción | Unidad | Cantidad | Precio Unit. | % Desp | Vr. Unitario
| Tapón PVC-P soldado 1" | un | 1 | 1286 |  | 1286
0
0
0
0
0
0
0
[6 empty] | Subtotal | 1286
MANO DE OBRA
CODIGO | Descripción | CANT | Jornal Dia + Prest. |  | Rend/Dia | Vr. Unitario
| Ayudante raso | 2 | 77.12% | 103371.4718 | 5 | 41348.5887
0
0
[6 empty] | Subtotal | 41348.5887
EQUIPOS Y HERRAMIENTA
CODIGO | Descripción | % | UNIDAD | Tarifa/Hora | Rendimiento | Vr. Unitario
| HERRAMIENTA MENOR | 5% |  | 41348.5887 | 1 | 2067.4294
[5 empty] | 0.04 | 0
0
[6 empty] | Subtotal | 2067.4294
TRANSPORTE
CODIGO | Descripción | % | UNIDAD | Tarifa/Hora | Rendimiento | Vr. Unitario
| ACARREO INTERNO | 1% | 1 | 41348.5887 | 0.01 | 413.4859
| Cargue y botada de escombros |  | m3 | 45000 | 0.01 | 450
0
[6 empty] | Subtotal | 863.4859
MANTENIMIENTO RESTAURANTES ESCOLARES
GOBERNACION DE ANTIOQUIA
ITEM | RETIRO Y BOTADA DE RED HIDROSANITARIA EN GENERAL en mal estado. Incluye cancha de piso y/o muro, retiro de cualquier de cualquier tipo de accesorio. Hasta diámetro 1 1/2"" |  |  |  |  | % MAT | % M.O.
3.1 | [5 empty] | 0% | 88.63%
[6 empty] | % Eq y Hta | % Ttes
UNIDAD | [5 empty] | 5.431% | 5.941%
m | [5 empty] | VALOR UNITARIO | 17806.2607 | 3.1
MATERIALES
CODIGO | Descripción | Unidad | Cantidad | Precio Unit. | % Desp | Vr. Unitario
0
0
0
0
0
0
0
0
[6 empty] | Subtotal | 0
MANO DE OBRA
CODIGO | Descripción | CANT | Jornal Dia + Prest. |  | Rend/Dia | Vr. Unitario
| Ayudante raso | 1 | 77.12% | 103371.4718 | 15 | 6891.4315
| Ayudante entendido | 1 | 77.12% | 133349.1986 | 15 | 8889.9466
[5 empty] | 15 | 0
[6 empty] | Subtotal | 15781.378
EQUIPOS Y HERRAMIENTA
CODIGO | Descripción | % | UNIDAD | Tarifa/Hora | Rendimiento | Vr. Unitario
| HERRAMIENTA MENOR | 5% |  | 15781.378 | 1 | 789.0689
| andamio Sección completa (1.4m-1.3m) x 1.5 m. |  | día | 2900 | 0.04 | 116
| Can zunchado en madera común de 5,0cmx20cmx3,0m (alquiler). Incluye transporte. |  | día | 248 | 0.25 | 62
[6 empty] | Subtotal | 967.0689
TRANSPORTE
CODIGO | Descripción | % | UNIDAD | Tarifa/Hora | Rendimiento | Vr. Unitario
| ACARREO INTERNO | 1% | 1 | 15781.378 | 0.01 | 157.8138
| Cargue y botada de escombros |  | m3 | 45000 | 0.02 | 900
0
[6 empty] | Subtotal | 1057.8138
MANTENIMIENTO RESTAURANTES ESCOLARES
GOBERNACION DE ANTIOQUIA
ITEM | RETIRO DE TUBERÍA ELECTRICA PVC Y/O TUBERÍA EMT, incluye cableado, grapas, cajas, aparatos (suiches, tomas, datos, luminarias, tableros, accesorios y demas elementos que lo componen), disposición final de tubería retirada, cableado y demas elementos |  |  |  |  | % MAT | % M.O.
3.11 | [5 empty] | 0% | 89.76%
[6 empty] | % Eq y Hta | % Ttes
UNIDAD | [5 empty] | 5.501% | 4.737%
m | [5 empty] | VALOR UNITARIO | 17581.2607 | 3.11
MATERIALES
CODIGO | Descripción | Unidad | Cantidad | Precio Unit. | % Desp | Vr. Unitario
0
0
0
0
0
0
0
0
[6 empty] | Subtotal | 0
MANO DE OBRA
CODIGO | Descripción | CANT | Jornal Dia + Prest. |  | Rend/Dia | Vr. Unitario
| Ayudante raso | 1 | 77.12% | 103371.4718 | 15 | 6891.4315
| Ayudante entendido | 1 | 77.12% | 133349.1986 | 15 | 8889.9466
[5 empty] | 15 | 0
[6 empty] | Subtotal | 15781.378
EQUIPOS Y HERRAMIENTA
CODIGO | Descripción | % | UNIDAD | Tarifa/Hora | Rendimiento | Vr. Unitario
| HERRAMIENTA MENOR | 5% |  | 15781.378 | 1 | 789.0689
| andamio Sección completa (1.4m-1.3m) x 1.5 m. |  | día | 2900 | 0.04 | 116
| Can zunchado en madera común de 5,0cmx20cmx3,0m (alquiler). Incluye transporte. |  | día | 248 | 0.25 | 62
[6 empty] | Subtotal | 967.0689
TRANSPORTE
CODIGO | Descripción | % | UNIDAD | Tarifa/Hora | Rendimiento | Vr. Unitario
| ACARREO INTERNO | 1% | 1 | 15781.378 | 0.01 | 157.8138
| Cargue y botada de escombros |  | m3 | 45000 | 0.015 | 675
0
[6 empty] | Subtotal | 832.8138
MANTENIMIENTO RESTAURANTES ESCOLARES
GOBERNACION DE ANTIOQUIA
ITEM | RETIRO ESTRUCTURA METALICA HASTA 6 MTS DE LONGITUD Y 12KG/ML |  |  |  |  | % MAT | % M.O.
3.12 | [5 empty] | 0% | 90.03%
[6 empty] | % Eq y Hta | % Ttes
UNIDAD | [5 empty] | 9.071% | 0.9003%
ml | [5 empty] | VALOR UNITARIO | 17223.064 | 3.12
MATERIALES
CODIGO | Descripción | Unidad | Cantidad | Precio Unit. | % Desp | Vr. Unitario
0
0
0
0
0
0
0
0
[6 empty] | Subtotal | 0
MANO DE OBRA
CODIGO | Descripción | CANT | Jornal Dia + Prest. |  | Rend/Dia | Vr. Unitario
| Ayudante raso | 3 | 77.12% | 103371.4718 | 20 | 15505.7208
[5 empty] | 20 | 0
[5 empty] | 20 | 0
[6 empty] | Subtotal | 15505.7208
EQUIPOS Y HERRAMIENTA
CODIGO | Descripción | % | UNIDAD | Tarifa/Hora | Rendimiento | Vr. Unitario
| HERRAMIENTA MENOR | 5% |  | 15505.7208 | 1 | 775.286
| andamio Sección completa (1.4m-1.3m) x 1.5 m. |  | día | 2900 | 0.25 | 725
| Can zunchado en madera común de 5,0cmx20cmx3,0m (alquiler). Incluye transporte. |  | día | 248 | 0.25 | 62
[6 empty] | Subtotal | 1562.286
TRANSPORTE
CODIGO | Descripción | % | UNIDAD | Tarifa/Hora | Rendimiento | Vr. Unitario
| ACARREO INTERNO | 1% | 1 | 15505.7208 | 0.01 | 155.0572
0
0
[6 empty] | Subtotal | 155.0572
MANTENIMIENTO RESTAURANTES ESCOLARES
GOBERNACION DE ANTIOQUIA
ITEM | #VALUE! |  |  |  |  | % MAT | % M.O.
3.13 | [5 empty] | 0% | 89.24%
[6 empty] | % Eq y Hta | % Ttes
UNIDAD | [5 empty] | 5.981% | 4.777%
m² | [5 empty] | VALOR UNITARIO | 23166.752 | 3.13
MATERIALES
CODIGO | Descripción | Unidad | Cantidad | Precio Unit. | % Desp | Vr. Unitario
0
0
0
0
0
0
0
0
[6 empty] | Subtotal | 0
MANO DE OBRA
CODIGO | Descripción | CANT | Jornal Dia + Prest. |  | Rend/Dia | Vr. Unitario
| Ayudante raso | 2 | 77.12% | 103371.4718 | 10 | 20674.2944
| Ayudante entendido |  | 77.12% | 133349.1986 | 10 | 0
[5 empty] | 10 | 0
[6 empty] | Subtotal | 20674.2944
EQUIPOS Y HERRAMIENTA
CODIGO | Descripción | % | UNIDAD | Tarifa/Hora | Rendimiento | Vr. Unitario
| HERRAMIENTA MENOR | 5% |  | 20674.2944 | 1 | 1033.7147
| andamio Sección completa (1.4m-1.3m) x 1.5 m. |  | día | 2900 | 0.1 | 290
| Can zunchado en madera común de 5,0cmx20cmx3,0m (alquiler). Incluye transporte. |  | día | 248 | 0.25 | 62
[6 empty] | Subtotal | 1385.7147
TRANSPORTE
CODIGO | Descripción | % | UNIDAD | Tarifa/Hora | Rendimiento | Vr. Unitario
| ACARREO INTERNO | 1% | 1 | 20674.2944 | 0.01 | 206.7429
| Cargue y botada de escombros |  | m3 | 45000 | 0.02 | 900
0
[6 empty] | Subtotal | 1106.7429
MANTENIMIENTO RESTAURANTES ESCOLARES
GOBERNACION DE ANTIOQUIA
ITEM | DEMOLICIÓN PISO EN BALDOSA DE GRANO de cualquier espesor. Incluye demolición de guardaescobas existente,de mortero de pega, retiro recebo y entresuelo. INCLUYE BOTADA DE ESCOMBROS |  |  |  |  | % MAT | % M.O.
3.14 | [5 empty] | 0% | 68.88%
[6 empty] | % Eq y Hta | % Ttes
UNIDAD | [5 empty] | 3.444% | 27.68%
m² | [5 empty] | VALOR UNITARIO | 10004.9173 | 3.14
MATERIALES
CODIGO | Descripción | Unidad | Cantidad | Precio Unit. | % Desp | Vr. Unitario
0
0
0
0
0
0
0
0
[6 empty] | Subtotal | 0
MANO DE OBRA
CODIGO | Descripción | CANT | Jornal Dia + Prest. |  | Rend/Dia | Vr. Unitario
| Ayudante raso | 1 | 77.12% | 103371.4718 | 15 | 6891.4315
| Ayudante entendido |  | 77.12% | 133349.1986 | 15 | 0
[5 empty] | 15 | 0
[6 empty] | Subtotal | 6891.4315
EQUIPOS Y HERRAMIENTA
CODIGO | Descripción | % | UNIDAD | Tarifa/Hora | Rendimiento | Vr. Unitario
| HERRAMIENTA MENOR | 5% |  | 6891.4315 | 1 | 344.5716
[5 empty] | 0.1 | 0
0
[6 empty] | Subtotal | 344.5716
TRANSPORTE
CODIGO | Descripción | % | UNIDAD | Tarifa/Hora | Rendimiento | Vr. Unitario
| ACARREO INTERNO | 1% | 1 | 6891.4315 | 0.01 | 68.9143
| Cargue y botada de escombros |  | m3 | 45000 | 0.06 | 2700
0
[6 empty] | Subtotal | 2768.9143
MANTENIMIENTO RESTAURANTES ESCOLARES
GOBERNACION DE ANTIOQUIA
ITEM | #VALUE! |  |  |  |  | % MAT | % M.O.
3.15 | [5 empty] | 0% | 70.94%
[6 empty] | % Eq y Hta | % Ttes
UNIDAD | [5 empty] | 15.38% | 13.68%
m² | [5 empty] | VALOR UNITARIO | 41631.7886 | 3.15
MATERIALES
CODIGO | Descripción | Unidad | Cantidad | Precio Unit. | % Desp | Vr. Unitario
0
0
0
0
0
0
0
0
[6 empty] | Subtotal | 0
MANO DE OBRA
CODIGO | Descripción | CANT | Jornal Dia + Prest. |  | Rend/Dia | Vr. Unitario
| Ayudante raso | 1 | 77.12% | 103371.4718 | 3.5 | 29534.7062
[5 empty] | 3.5 | 0
[5 empty] | 3.5 | 0
[6 empty] | Subtotal | 29534.7062
EQUIPOS Y HERRAMIENTA
CODIGO | Descripción | % | UNIDAD | Tarifa/Hora | Rendimiento | Vr. Unitario
| HERRAMIENTA MENOR | 5% |  | 29534.7062 | 1 | 1476.7353
| Taladro demoledor sencillo |  | día | 24625 | 0.2 | 4925
0
[6 empty] | Subtotal | 6401.7353
TRANSPORTE
CODIGO | Descripción | % | UNIDAD | Tarifa/Hora | Rendimiento | Vr. Unitario
| ACARREO INTERNO | 1% | 1 | 29534.7062 | 0.01 | 295.3471
| Cargue y botada de escombros |  | m3 | 45000 | 0.12 | 5400
0
[6 empty] | Subtotal | 5695.3471
MANTENIMIENTO RESTAURANTES ESCOLARES
GOBERNACION DE ANTIOQUIA
ITEM | DEMOLICIÓN PISO O ENCHAPE EN CERÁMICA. INCLUYE BOTADA DE ESCOMBROS |  |  |  |  | % MAT | % M.O.
3.16 | [5 empty] | 0% | 84.83%
[6 empty] | % Eq y Hta | % Ttes
UNIDAD | [5 empty] | 8.788% | 6.387%
m | [5 empty] | VALOR UNITARIO | 16248.5847 | 3.16
MATERIALES
CODIGO | Descripción | Unidad | Cantidad | Precio Unit. | % Desp | Vr. Unitario
0
0
0
0
0
0
0
0
[6 empty] | Subtotal | 0
MANO DE OBRA
CODIGO | Descripción | CANT | Jornal Dia + Prest. |  | Rend/Dia | Vr. Unitario
| Ayudante raso | 2 | 77.12% | 103371.4718 | 15 | 13782.8629
[5 empty] | 15 | 0
[5 empty] | 15 | 0
[6 empty] | Subtotal | 13782.8629
EQUIPOS Y HERRAMIENTA
CODIGO | Descripción | % | UNIDAD | Tarifa/Hora | Rendimiento | Vr. Unitario
| HERRAMIENTA MENOR | 5% |  | 13782.8629 | 1 | 689.1431
| Taladro demoledor sencillo |  | día | 24625 | 0.03 | 738.75
0
[6 empty] | Subtotal | 1427.8931
TRANSPORTE
CODIGO | Descripción | % | UNIDAD | Tarifa/Hora | Rendimiento | Vr. Unitario
| ACARREO INTERNO | 1% | 1 | 13782.8629 | 0.01 | 137.8286
| Cargue y botada de escombros |  | m3 | 45000 | 0.02 | 900
0
[6 empty] | Subtotal | 1037.8286
MANTENIMIENTO RESTAURANTES ESCOLARES
GOBERNACION DE ANTIOQUIA
ITEM | DEMOLICIÓN REVOQUE muros. INCLUYE BOTADA DE ESCOMBROS |  |  |  |  | % MAT | % M.O.
3.17 | [5 empty] | 0% | 82.54%
[6 empty] | % Eq y Hta | % Ttes
UNIDAD | [5 empty] | 8.551% | 8.91%
m² | [5 empty] | VALOR UNITARIO | 16698.5847 | 3.17
MATERIALES
CODIGO | Descripción | Unidad | Cantidad | Precio Unit. | % Desp | Vr. Unitario
0
0
0
0
0
0
0
0
[6 empty] | Subtotal | 0
MANO DE OBRA
CODIGO | Descripción | CANT | Jornal Dia + Prest. |  | Rend/Dia | Vr. Unitario
| Ayudante raso | 2 | 77.12% | 103371.4718 | 15 | 13782.8629
[5 empty] | 15 | 0
[5 empty] | 15 | 0
[6 empty] | Subtotal | 13782.8629
EQUIPOS Y HERRAMIENTA
CODIGO | Descripción | % | UNIDAD | Tarifa/Hora | Rendimiento | Vr. Unitario
| HERRAMIENTA MENOR | 5% |  | 13782.8629 | 1 | 689.1431
| Taladro demoledor sencillo |  | día | 24625 | 0.03 | 738.75
0
[6 empty] | Subtotal | 1427.8931
TRANSPORTE
CODIGO | Descripción | % | UNIDAD | Tarifa/Hora | Rendimiento | Vr. Unitario
| ACARREO INTERNO | 1% | 1 | 13782.8629 | 0.01 | 137.8286
| Cargue y botada de escombros |  | m3 | 45000 | 0.03 | 1350
0
[6 empty] | Subtotal | 1487.8286
MANTENIMIENTO RESTAURANTES ESCOLARES
GOBERNACION DE ANTIOQUIA
ITEM | DEMOLICIÓN MUROS EN LADRILLO O BLOQUE hasta 0.10m de espesor. INCLUYE BOTADA DE ESCOMBROS |  |  |  |  | % MAT | % M.O.
3.18 | [5 empty] | 0% | 68.89%
[6 empty] | % Eq y Hta | % Ttes
UNIDAD | [5 empty] | 7.924% | 23.18%
m² | [5 empty] | VALOR UNITARIO | 20005.9847 | 3.18
MATERIALES
CODIGO | Descripción | Unidad | Cantidad | Precio Unit. | % Desp | Vr. Unitario
0
0
0
0
0
0
0
0
[6 empty] | Subtotal | 0
MANO DE OBRA
CODIGO | Descripción | CANT | Jornal Dia + Prest. |  | Rend/Dia | Vr. Unitario
| Ayudante raso | 2 | 77.12% | 103371.4718 | 15 | 13782.8629
[5 empty] | 15 | 0
[5 empty] | 15 | 0
[6 empty] | Subtotal | 13782.8629
EQUIPOS Y HERRAMIENTA
CODIGO | Descripción | % | UNIDAD | Tarifa/Hora | Rendimiento | Vr. Unitario
| HERRAMIENTA MENOR | 5% |  | 13782.8629 | 1 | 689.1431
| Taladro demoledor sencillo |  | día | 24625 | 0.03 | 738.75
| Can zunchado en madera común de 5,0cmx20cmx3,0m (alquiler). Incluye transporte. |  | día | 248 | 0.05 | 12.4
| Andamio Sección completa (1.4m-1.3m) x 1.5 m. |  | día | 2900 | 0.05 | 145
[6 empty] | Subtotal | 1585.2931
TRANSPORTE
CODIGO | Descripción | % | UNIDAD | Tarifa/Hora | Rendimiento | Vr. Unitario
| ACARREO INTERNO | 1% | 1 | 13782.8629 | 0.01 | 137.8286
| Cargue y botada de escombros |  | m3 | 45000 | 0.1 | 4500
0
[6 empty] | Subtotal | 4637.8286
MANTENIMIENTO RESTAURANTES ESCOLARES
GOBERNACION DE ANTIOQUIA
ITEM | DEMOLICIÓN MUROS EN LADRILLO O BLOQUE de 0.15 hasta 0.20m de espesor. INCLUYE BOTADA DE ESCOMBROS |  |  |  |  | % MAT | % M.O.
3.19 | [5 empty] | 0% | 65.93%
[6 empty] | % Eq y Hta | % Ttes
UNIDAD | [5 empty] | 7.583% | 26.49%
m² | [5 empty] | VALOR UNITARIO | 20905.9847 | 3.19
MATERIALES
CODIGO | Descripción | Unidad | Cantidad | Precio Unit. | % Desp | Vr. Unitario
0
0
0
0
0
0
0
0
[6 empty] | Subtotal | 0
MANO DE OBRA
CODIGO | Descripción | CANT | Jornal Dia + Prest. |  | Rend/Dia | Vr. Unitario
| Ayudante raso | 2 | 77.12% | 103371.4718 | 15 | 13782.8629
[5 empty] | 15 | 0
[5 empty] | 15 | 0
[6 empty] | Subtotal | 13782.8629
EQUIPOS Y HERRAMIENTA
CODIGO | Descripción | % | UNIDAD | Tarifa/Hora | Rendimiento | Vr. Unitario
| HERRAMIENTA MENOR | 5% |  | 13782.8629 | 1 | 689.1431
| Taladro demoledor sencillo |  | día | 24625 | 0.03 | 738.75
| Can zunchado en madera común de 5,0cmx20cmx3,0m (alquiler). Incluye transporte. |  | día | 248 | 0.05 | 12.4
| Andamio Sección completa (1.4m-1.3m) x 1.5 m. |  | día | 2900 | 0.05 | 145
[6 empty] | Subtotal | 1585.2931
TRANSPORTE
CODIGO | Descripción | % | UNIDAD | Tarifa/Hora | Rendimiento | Vr. Unitario
| ACARREO INTERNO | 1% | 1 | 13782.8629 | 0.01 | 137.8286
| Cargue y botada de escombros |  | m3 | 45000 | 0.12 | 5400
0
[6 empty] | Subtotal | 5537.8286
MANTENIMIENTO RESTAURANTES ESCOLARES
GOBERNACION DE ANTIOQUIA
ITEM | DEMOLICIÓN LAVAMANOS CORRIDO O LAVAESCOBAS. INCLUYE BOTADA DE ESCOMBROS |  |  |  |  | % MAT | % M.O.
3.2 | [5 empty] | 0% | 62.37%
[6 empty] | % Eq y Hta | % Ttes
UNIDAD | [5 empty] | 6.461% | 31.17%
m² | [5 empty] | VALOR UNITARIO | 22098.5847 | 3.2
MATERIALES
CODIGO | Descripción | Unidad | Cantidad | Precio Unit. | % Desp | Vr. Unitario
0
0
0
0
0
0
0
0
[6 empty] | Subtotal | 0
MANO DE OBRA
CODIGO | Descripción | CANT | Jornal Dia + Prest. |  | Rend/Dia | Vr. Unitario
| Ayudante raso | 2 | 77.12% | 103371.4718 | 15 | 13782.8629
[5 empty] | 15 | 0
[5 empty] | 15 | 0
[6 empty] | Subtotal | 13782.8629
EQUIPOS Y HERRAMIENTA
CODIGO | Descripción | % | UNIDAD | Tarifa/Hora | Rendimiento | Vr. Unitario
| HERRAMIENTA MENOR | 5% |  | 13782.8629 | 1 | 689.1431
| Taladro demoledor sencillo |  | día | 24625 | 0.03 | 738.75
0
[6 empty] | Subtotal | 1427.8931
TRANSPORTE
CODIGO | Descripción | % | UNIDAD | Tarifa/Hora | Rendimiento | Vr. Unitario
| ACARREO INTERNO | 1% | 1 | 13782.8629 | 0.01 | 137.8286
| Cargue y botada de escombros |  | m3 | 45000 | 0.15 | 6750
0
[6 empty] | Subtotal | 6887.8286
MANTENIMIENTO RESTAURANTES ESCOLARES
GOBERNACION DE ANTIOQUIA
ITEM | DEMOLICIÓN BANCA Y/O MESÓN EN CONCRETO. INCLUYE BOTADA DE ESCOMBROS |  |  |  |  | % MAT | % M.O.
3.21 | [5 empty] | 0% | 56.61%
[6 empty] | % Eq y Hta | % Ttes
UNIDAD | [5 empty] | 5.864% | 37.53%
m | [5 empty] | VALOR UNITARIO | 24348.5847 | 3.21
MATERIALES
CODIGO | Descripción | Unidad | Cantidad | Precio Unit. | % Desp | Vr. Unitario
0
0
0
0
0
0
0
0
[6 empty] | Subtotal | 0
MANO DE OBRA
CODIGO | Descripción | CANT | Jornal Dia + Prest. |  | Rend/Dia | Vr. Unitario
| Ayudante raso | 2 | 77.12% | 103371.4718 | 15 | 13782.8629
[5 empty] | 15 | 0
[5 empty] | 15 | 0
[6 empty] | Subtotal | 13782.8629
EQUIPOS Y HERRAMIENTA
CODIGO | Descripción | % | UNIDAD | Tarifa/Hora | Rendimiento | Vr. Unitario
| HERRAMIENTA MENOR | 5% |  | 13782.8629 | 1 | 689.1431
| Taladro demoledor sencillo |  | día | 24625 | 0.03 | 738.75
0
[6 empty] | Subtotal | 1427.8931
TRANSPORTE
CODIGO | Descripción | % | UNIDAD | Tarifa/Hora | Rendimiento | Vr. Unitario
| ACARREO INTERNO | 1% | 1 | 13782.8629 | 0.01 | 137.8286
| Cargue y botada de escombros |  | m3 | 45000 | 0.2 | 9000
0
[6 empty] | Subtotal | 9137.8286
MANTENIMIENTO RESTAURANTES ESCOLARES
GOBERNACION DE ANTIOQUIA
ITEM | #VALUE! |  |  |  |  | % MAT | % M.O.
4.01 | [5 empty] | 0% | 33.61%
[6 empty] | % Eq y Hta | % Ttes
UNIDAD | [5 empty] | 1.68% | 64.71%
m³ | [5 empty] | VALOR UNITARIO | 76893.44 | 4.01
MATERIALES
CODIGO | Descripción | Unidad | Cantidad | Precio Unit. | % Desp | Vr. Unitario
0
0
0
0
0
0
0
0
[6 empty] | Subtotal | 0
MANO DE OBRA
CODIGO | Descripción | CANT | Jornal Dia + Prest. |  | Rend/Dia | Vr. Unitario
| Ayudante raso | 1 | 77.12% | 103371.4718 | 4 | 25842.868
[5 empty] | 4 | 0
[5 empty] | 4 | 0
[6 empty] | Subtotal | 25842.868
EQUIPOS Y HERRAMIENTA
CODIGO | Descripción | % | UNIDAD | Tarifa/Hora | Rendimiento | Vr. Unitario
| HERRAMIENTA MENOR | 5% |  | 25842.868 | 1 | 1292.1434
[5 empty] | 0.03 | 0
0
[6 empty] | Subtotal | 1292.1434
TRANSPORTE
CODIGO | Descripción | % | UNIDAD | Tarifa/Hora | Rendimiento | Vr. Unitario
| ACARREO INTERNO | 1% | 1 | 25842.868 | 0.01 | 258.4287
| Cargue y botada de escombros |  | m3 | 45000 | 1.1 | 49500
0
[6 empty] | Subtotal | 49758.4287
MANTENIMIENTO RESTAURANTES ESCOLARES
GOBERNACION DE ANTIOQUIA
ITEM | EXPLANACIÓN Y NIVELACIÓN del terreno manualmente, bajo cualquier grado de humedad, incluye corte de taludes y terraceos requeridos según planos y/o definidos por la interventoría. Medido in situ. No Incluye cargue, transporte y botada. |  |  |  |  | % MAT | % M.O.
4.02 | [5 empty] | 0% | 94.34%
[6 empty] | % Eq y Hta | % Ttes
UNIDAD | [5 empty] | 4.717% | 0.9434%
m3 | [5 empty] | VALOR UNITARIO | 13696.72 | 4.02
MATERIALES
CODIGO | Descripción | Unidad | Cantidad | Precio Unit. | % Desp | Vr. Unitario
0
0
0
0
0
0
0
0
[6 empty] | Subtotal | 0
MANO DE OBRA
CODIGO | Descripción | CANT | Jornal Dia + Prest. |  | Rend/Dia | Vr. Unitario
| Ayudante raso | 1 | 77.12% | 103371.4718 | 8 | 12921.434
[5 empty] | 8 | 0
[5 empty] | 8 | 0
[6 empty] | Subtotal | 12921.434
EQUIPOS Y HERRAMIENTA
CODIGO | Descripción | % | UNIDAD | Tarifa/Hora | Rendimiento | Vr. Unitario
| HERRAMIENTA MENOR | 5% |  | 12921.434 | 1 | 646.0717
0
0
[6 empty] | Subtotal | 646.0717
TRANSPORTE
CODIGO | Descripción | % | UNIDAD | Tarifa/Hora | Rendimiento | Vr. Unitario
| ACARREO INTERNO | 1% | 1 | 12921.434 | 0.01 | 129.2143
0
0
[6 empty] | Subtotal | 129.2143
MANTENIMIENTO RESTAURANTES ESCOLARES
GOBERNACION DE ANTIOQUIA
ITEM | LLENOS EN MATERIAL PROVENIENTES DE LA EXCAVACIÓN, compactados manualmente hasta obtener una densidad del 95%, aprobada por Interventoría. Incluye transporte interno. Su medida será en sitio ya compactado. |  |  |  |  | % MAT | % M.O.
4.03 | [5 empty] | 0% | 48.78%
[6 empty] | % Eq y Hta | % Ttes
UNIDAD | [5 empty] | 2.439% | 48.78%
m3 | [5 empty] | VALOR UNITARIO | 21191.1517 | 4.03
MATERIALES
CODIGO | Descripción | Unidad | Cantidad | Precio Unit. | % Desp | Vr. Unitario
0
0
0
0
0
0
0
0
[6 empty] | Subtotal | 0
MANO DE OBRA
CODIGO | Descripción | CANT | Jornal Dia + Prest. |  | Rend/Dia | Vr. Unitario
| Ayudante raso | 2 | 77.12% | 103371.4718 | 20 | 10337.1472
[5 empty] | 20 | 0
0
[6 empty] | Subtotal | 10337.1472
EQUIPOS Y HERRAMIENTA
CODIGO | Descripción | % | UNIDAD | Tarifa/Hora | Rendimiento | Vr. Unitario
| HERRAMIENTA MENOR | 5% |  | 10337.1472 | 1 | 516.8574
[5 empty] | 0.1 | 0
0
[6 empty] | Subtotal | 516.8574
TRANSPORTE
CODIGO | Descripción | % | UNIDAD | Tarifa/Hora | Rendimiento | Vr. Unitario
| ACARREO INTERNO | 1% | 1 | 10337.1472 | 1 | 10337.1472
0
0
[6 empty] | Subtotal | 10337.1472
MANTENIMIENTO RESTAURANTES ESCOLARES
GOBERNACION DE ANTIOQUIA
ITEM | LLENOS EN ARENILLA, compactados manualmente en capas de 5 a 10 cms hasta obtener uan densidad del 95%. Incluye el suministro, transporte, colocación de la arenilla, la compactación de la misma y transporte interno. Y su medida será en sitio ya compactado. |  |  |  |  | % MAT | % M.O.
4.04 | [5 empty] | 52.48% | 9.592%
[6 empty] | % Eq y Hta | % Ttes
UNIDAD | [5 empty] | 0.4796% | 37.44%
m³ | [5 empty] | VALOR UNITARIO | 107767.626 | 4.04
MATERIALES
CODIGO | Descripción | Unidad | Cantidad | Precio Unit. | % Desp | Vr. Unitario
| Cemento Gris | sac | 0.1 | 35280 |  | 3528
| Arenilla | m3 | 1 | 46115 | 15% | 53032.25
0
0
0
0
0
0
[6 empty] | Subtotal | 56560.25
MANO DE OBRA
CODIGO | Descripción | CANT | Jornal Dia + Prest. |  | Rend/Dia | Vr. Unitario
| Ayudante raso | 2 | 77.12% | 103371.4718 | 20 | 10337.1472
0
0
[6 empty] | Subtotal | 10337.1472
EQUIPOS Y HERRAMIENTA
CODIGO | Descripción | % | UNIDAD | Tarifa/Hora | Rendimiento | Vr. Unitario
| HERRAMIENTA MENOR | 5% |  | 10337.1472 | 1 | 516.8574
0
0
[6 empty] | Subtotal | 516.8574
TRANSPORTE
CODIGO | Descripción | % | UNIDAD | Tarifa/Hora | Rendimiento | Vr. Unitario
| ACARREO INTERNO | 1% | 1 | 10337.1472 | 0.01 | 103.3715
| Transporte Materiales |  | m3 | 35000 | 1.15 | 40250
0
[6 empty] | Subtotal | 40353.3715
MANTENIMIENTO RESTAURANTES ESCOLARES
GOBERNACION DE ANTIOQUIA
ITEM | #VALUE! |  |  |  |  | % MAT | % M.O.
4.05 | [5 empty] | 23.72% | 14.59%
[6 empty] | % Eq y Hta | % Ttes
UNIDAD | [5 empty] | 0.7295% | 60.96%
m² | [5 empty] | VALOR UNITARIO | 74815.9891 | 4.05
MATERIALES
CODIGO | Descripción | Unidad | Cantidad | Precio Unit. | % Desp | Vr. Unitario
| Piedra Entresuelo | m3 | 0.3 | 45500 | 30% | 17745
0
0
0
0
0
0
0
[6 empty] | Subtotal | 17745
MANO DE OBRA
CODIGO | Descripción | CANT | Jornal Dia + Prest. |  | Rend/Dia | Vr. Unitario
| Ayudante raso | 1 | 77.12% | 103371.4718 | 25 | 4134.8589
| Oficial de obra civil | 1 | 77.12% | 169529.2138 | 25 | 6781.1686
0
[6 empty] | Subtotal | 10916.0274
EQUIPOS Y HERRAMIENTA
CODIGO | Descripción | % | UNIDAD | Tarifa/Hora | Rendimiento | Vr. Unitario
| HERRAMIENTA MENOR | 5% |  | 10916.0274 | 1 | 545.8014
0
0
[6 empty] | Subtotal | 545.8014
TRANSPORTE
CODIGO | Descripción | % | UNIDAD | Tarifa/Hora | Rendimiento | Vr. Unitario
| ACARREO INTERNO | 1% | 1 | 10916.0274 | 0.01 | 109.1603
| Transporte Materiales |  | m3 | 35000 | 1.3 | 45500
0
[6 empty] | Subtotal | 45609.1603
MANTENIMIENTO RESTAURANTES ESCOLARES
GOBERNACION DE ANTIOQUIA
ITEM | Colocación de concreto de 14 Mpa para SOLADO, con un espesor de 0.05 m. Incluye el suministro y el transporte del concreto y todos los demás elementos necesarios para su correcta construcción, incluye acarreo interno. |  |  |  |  | % MAT | % M.O.
5.01 | [5 empty] | 73.42% | 25.07%
[6 empty] | % Eq y Hta | % Ttes
UNIDAD | [5 empty] | 1.254% | 0.2507%
m² | [5 empty] | VALOR UNITARIO | 43540.6605 | 5.01
MATERIALES
CODIGO | Descripción | Unidad | Cantidad | Precio Unit. | % Desp | Vr. Unitario
| CONCRETO 1:3:5 OBRA (2000psi) - 140K/CM2 | m3 | 0.0525 | 608946.1223 |  | 31969.6714
0
0
0
0
0
0
0
[6 empty] | Subtotal | 31969.6714
MANO DE OBRA
CODIGO | Descripción | CANT | Jornal Dia + Prest. |  | Rend/Dia | Vr. Unitario
| Ayudante raso | 1 | 77.12% | 103371.4718 | 25 | 4134.8589
| Oficial de obra civil | 1 | 77.12% | 169529.2138 | 25 | 6781.1686
0
[6 empty] | Subtotal | 10916.0274
EQUIPOS Y HERRAMIENTA
CODIGO | Descripción | % | UNIDAD | Tarifa/Hora | Rendimiento | Vr. Unitario
| HERRAMIENTA MENOR | 5% |  | 10916.0274 | 1 | 545.8014
0
0
[6 empty] | Subtotal | 545.8014
TRANSPORTE
CODIGO | Descripción | % | UNIDAD | Tarifa/Hora | Rendimiento | Vr. Unitario
| ACARREO INTERNO | 1% | 1 | 10916.0274 | 0.01 | 109.1603
0
0
[6 empty] | Subtotal | 109.1603
MANTENIMIENTO RESTAURANTES ESCOLARES
GOBERNACION DE ANTIOQUIA
ITEM | #VALUE! |  |  |  |  | % MAT | % M.O.
5.02 | [5 empty] | 11.51% | 80.96%
[6 empty] | % Eq y Hta | % Ttes
UNIDAD | [5 empty] | 6.725% | 0.8096%
m³ | [5 empty] | VALOR UNITARIO | 168548.6272 | 5.02
MATERIALES
CODIGO | Descripción | Unidad | Cantidad | Precio Unit. | % Desp | Vr. Unitario
| CONCRETO 1:2:3 ½ OBRA (3000psi) - 210K/CM2 | m3 | 0.028274 | 686100.7383 |  | 19399.0867
0
0
0
0
0
0
0
[6 empty] | Subtotal | 19399.0867
MANO DE OBRA
CODIGO | Descripción | CANT | Jornal Dia + Prest. |  | Rend/Dia | Vr. Unitario
| Ayudante raso | 1 | 77.12% | 103371.4718 | 2 | 51685.7359
| Oficial de obra civil | 1 | 77.12% | 169529.2138 | 2 | 84764.6069
0
[6 empty] | Subtotal | 136450.3428
EQUIPOS Y HERRAMIENTA
CODIGO | Descripción | % | UNIDAD | Tarifa/Hora | Rendimiento | Vr. Unitario
| HERRAMIENTA MENOR | 5% |  | 136450.3428 | 1 | 6822.5171
| Vibrador de concreto eléctrico a 110v (alquiler). Tipo aguja |  | día | 40610 | 0.11111 | 4512.1771
0
[6 empty] | Subtotal | 11334.6942
TRANSPORTE
CODIGO | Descripción | % | UNIDAD | Tarifa/Hora | Rendimiento | Vr. Unitario
| ACARREO INTERNO | 1% | 1 | 136450.3428 | 0.01 | 1364.5034
[5 empty] | 1 | 0
0
[6 empty] | Subtotal | 1364.5034
MANTENIMIENTO RESTAURANTES ESCOLARES
GOBERNACION DE ANTIOQUIA
ITEM | #VALUE! |  |  |  |  | % MAT | % M.O.
5.03 | [5 empty] | 40.14% | 56.47%
[6 empty] | % Eq y Hta | % Ttes
UNIDAD | [5 empty] | 2.824% | 0.5647%
m | [5 empty] | VALOR UNITARIO | 24163.2797 | 5.03
MATERIALES
CODIGO | Descripción | Unidad | Cantidad | Precio Unit. | % Desp | Vr. Unitario
| CONCRETO 1:2:3 ½ OBRA (3000psi) - 210K/CM2 | m3 | 0.014137 | 686100.7383 |  | 9699.5434
0
0
0
0
0
0
0
[6 empty] | Subtotal | 9699.5434
MANO DE OBRA
CODIGO | Descripción | CANT | Jornal Dia + Prest. |  | Rend/Dia | Vr. Unitario
| Ayudante raso | 1 | 77.12% | 103371.4718 | 20 | 5168.5736
| Oficial de obra civil | 1 | 77.12% | 169529.2138 | 20 | 8476.4607
0
[6 empty] | Subtotal | 13645.0343
EQUIPOS Y HERRAMIENTA
CODIGO | Descripción | % | UNIDAD | Tarifa/Hora | Rendimiento | Vr. Unitario
| HERRAMIENTA MENOR | 5% |  | 13645.0343 | 1 | 682.2517
0
0
[6 empty] | Subtotal | 682.2517
TRANSPORTE
CODIGO | Descripción | % | UNIDAD | Tarifa/Hora | Rendimiento | Vr. Unitario
| ACARREO INTERNO | 1% | 1 | 13645.0343 | 0.01 | 136.4503
[5 empty] | 1 | 0
0
[6 empty] | Subtotal | 136.4503
MANTENIMIENTO RESTAURANTES ESCOLARES
GOBERNACION DE ANTIOQUIA
ITEM | Recintes en CONCRETO CICLÓPEO para reemplazos en terrenos socavados. |  |  |  |  | % MAT | % M.O.
5.04 | [5 empty] | 89.51% | 9.892%
[6 empty] | % Eq y Hta | % Ttes
UNIDAD | [5 empty] | 0.4946% | 0.09892%
m³ | [5 empty] | VALOR UNITARIO | 551775.4622 | 5.04
MATERIALES
CODIGO | Descripción | Unidad | Cantidad | Precio Unit. | % Desp | Vr. Unitario
| CONCRETO 1:2:3 ½ OBRA (3000psi) - 210K/CM2 | m3 | 0.7 | 686100.7383 |  | 480270.5168
| Piedra Entresuelo | m3 | 0.3 | 45500 |  | 13650
0
0
0
0
0
0
[6 empty] | Subtotal | 493920.5168
MANO DE OBRA
CODIGO | Descripción | CANT | Jornal Dia + Prest. |  | Rend/Dia | Vr. Unitario
| Ayudante raso | 1 | 77.12% | 103371.4718 | 5 | 20674.2944
| Oficial de obra civil | 1 | 77.12% | 169529.2138 | 5 | 33905.8428
0
[6 empty] | Subtotal | 54580.1371
EQUIPOS Y HERRAMIENTA
CODIGO | Descripción | % | UNIDAD | Tarifa/Hora | Rendimiento | Vr. Unitario
| HERRAMIENTA MENOR | 5% |  | 54580.1371 | 1 | 2729.0069
0
0
[6 empty] | Subtotal | 2729.0069
TRANSPORTE
CODIGO | Descripción | % | UNIDAD | Tarifa/Hora | Rendimiento | Vr. Unitario
| ACARREO INTERNO | 1% | 1 | 54580.1371 | 0.01 | 545.8014
[5 empty] | 1 | 0
0
[6 empty] | Subtotal | 545.8014
MANTENIMIENTO RESTAURANTES ESCOLARES
GOBERNACION DE ANTIOQUIA
ITEM | #VALUE! |  |  |  |  | % MAT | % M.O.
5.05 | [5 empty] | 92.79% | 6.442%
[6 empty] | % Eq y Hta | % Ttes
UNIDAD | [5 empty] | 0.7056% | 0.06442%
m³ | [5 empty] | VALOR UNITARIO | 847209.9464 | 5.05
MATERIALES
CODIGO | Descripción | Unidad | Cantidad | Precio Unit. | % Desp | Vr. Unitario
| CONCRETO 1:2:3 ½ OBRA (3000psi) - 210K/CM2 | m3 | 1 | 686100.7383 | 10% | 754710.8122
| Alambre recocido C 18 | kg | 0.5 | 7753 |  | 3876.5
| Tabla madera común de 1,7cm x 20cm x 3,0m. | un | 0.2 | 8900 |  | 1780
| Larguero madera común 4cmx8cmx2.80m. Incluye transporte. | un | 1.2 | 19627 |  | 23552.4
| Clavo común de 1". Caja x 500gr. | lb | 0.3 | 5512 |  | 1653.6
| Plastocrete tipo Sika | kg | 0.02 | 26644.4444 |  | 532.8889
0
0
[6 empty] | Subtotal | 786106.201
MANO DE OBRA
CODIGO | Descripción | CANT | Jornal Dia + Prest. |  | Rend/Dia | Vr. Unitario
| Ayudante raso | 1 | 77.12% | 103371.4718 | 5 | 20674.2944
| Oficial de obra civil | 1 | 77.12% | 169529.2138 | 5 | 33905.8428
0
[6 empty] | Subtotal | 54580.1371
EQUIPOS Y HERRAMIENTA
CODIGO | Descripción | % | UNIDAD | Tarifa/Hora | Rendimiento | Vr. Unitario
| HERRAMIENTA MENOR | 5% |  | 54580.1371 | 1 | 2729.0069
| Vibrador de concreto eléctrico a 110v (alquiler). Tipo aguja |  | día | 40610 | 0.08 | 3248.8
0
[6 empty] | Subtotal | 5977.8069
TRANSPORTE
CODIGO | Descripción | % | UNIDAD | Tarifa/Hora | Rendimiento | Vr. Unitario
| ACARREO INTERNO | 1% | 1 | 54580.1371 | 0.01 | 545.8014
[5 empty] | 1 | 0
0
[6 empty] | Subtotal | 545.8014
MANTENIMIENTO RESTAURANTES ESCOLARES
GOBERNACION DE ANTIOQUIA
ITEM | #VALUE! |  |  |  |  | % MAT | % M.O.
5.06 | [5 empty] | 92.71% | 6.442%
[6 empty] | % Eq y Hta | % Ttes
UNIDAD | [5 empty] | 0.7798% | 0.06442%
m³ | [5 empty] | VALOR UNITARIO | 847306.6575 | 5.06
MATERIALES
CODIGO | Descripción | Unidad | Cantidad | Precio Unit. | % Desp | Vr. Unitario
| CONCRETO 1:2:3 ½ OBRA (3000psi) - 210K/CM2 | m3 | 1 | 686100.7383 | 10% | 754710.8122
| Alambre recocido C 18 | kg | 0.5 | 7753 |  | 3876.5
| Tabla madera común de 1,7cm x 20cm x 3,0m. | un | 0.2 | 8900 |  | 1780
| Larguero madera común 4cmx8cmx2.80m. Incluye transporte. | un | 1.2 | 19627 |  | 23552.4
| Clavo común de 1". Caja x 500gr. | lb | 0.3 | 5512 |  | 1653.6
|  |  | 0.02 |  |  | 0
0
0
[6 empty] | Subtotal | 785573.3122
MANO DE OBRA
CODIGO | Descripción | CANT | Jornal Dia + Prest. |  | Rend/Dia | Vr. Unitario
| Ayudante raso | 1 | 77.12% | 103371.4718 | 5 | 20674.2944
| Oficial de obra civil | 1 | 77.12% | 169529.2138 | 5 | 33905.8428
0
[6 empty] | Subtotal | 54580.1371
EQUIPOS Y HERRAMIENTA
CODIGO | Descripción | % | UNIDAD | Tarifa/Hora | Rendimiento | Vr. Unitario
| HERRAMIENTA MENOR | 5% |  | 54580.1371 | 1 | 2729.0069
| Vibrador de concreto eléctrico a 110v (alquiler). Tipo aguja |  | día | 40610 | 0.08 | 3248.8
| Can zunchado en madera común de 5,0cmx20cmx3,0m (alquiler). Incluye transporte. |  | día | 248 | 0.2 | 49.6
| andamio Sección completa (1.4m-1.3m) x 1.5 m. |  | día | 2900 | 0.2 | 580
[6 empty] | Subtotal | 6607.4069
TRANSPORTE
CODIGO | Descripción | % | UNIDAD | Tarifa/Hora | Rendimiento | Vr. Unitario
| ACARREO INTERNO | 1% | 1 | 54580.1371 | 0.01 | 545.8014
[5 empty] | 1 | 0
0
[6 empty] | Subtotal | 545.8014
MANTENIMIENTO RESTAURANTES ESCOLARES
GOBERNACION DE ANTIOQUIA
ITEM | #VALUE! |  |  |  |  | % MAT | % M.O.
5.07 | [5 empty] | 76.78% | 21.9%
[6 empty] | % Eq y Hta | % Ttes
UNIDAD | [5 empty] | 1.095% | 0.219%
m | [5 empty] | VALOR UNITARIO | 311477.3104 | 5.07
MATERIALES
CODIGO | Descripción | Unidad | Cantidad | Precio Unit. | % Desp | Vr. Unitario
| CONCRETO 1:2:3 ½ OBRA (3000psi) - 210K/CM2 | m3 | 0.3255 | 686100.7383 |  | 223325.7903
| Malla electrosoldada D-106 | m2 | 1.0185 | 12627 |  | 12860.5995
| Clavo común de 1". Caja x 500gr. | lb | 0.2 | 5512 |  | 1102.4
| Super T de 19mm formaleta. | m2 | 0.0231 | 40674 |  | 939.5694
| Alambre recocido C 18 | kg | 0.1 | 7753 |  | 775.3
| Desmoldante, Separol o similar | un | 0.000525 | 295180 |  | 154.9695
0
0
[6 empty] | Subtotal | 239158.6287
MANO DE OBRA
CODIGO | Descripción | CANT | Jornal Dia + Prest. |  | Rend/Dia | Vr. Unitario
| Ayudante raso | 1 | 77.12% | 103371.4718 | 4 | 25842.868
| Oficial de obra civil | 1 | 77.12% | 169529.2138 | 4 | 42382.3034
0
[6 empty] | Subtotal | 68225.1714
EQUIPOS Y HERRAMIENTA
CODIGO | Descripción | % | UNIDAD | Tarifa/Hora | Rendimiento | Vr. Unitario
| HERRAMIENTA MENOR | 5% |  | 68225.1714 | 1 | 3411.2586
0
0
[6 empty] | Subtotal | 3411.2586
TRANSPORTE
CODIGO | Descripción | % | UNIDAD | Tarifa/Hora | Rendimiento | Vr. Unitario
| ACARREO INTERNO | 1% | 1 | 68225.1714 | 0.01 | 682.2517
[5 empty] | 1 | 0
0
[6 empty] | Subtotal | 682.2517
MANTENIMIENTO RESTAURANTES ESCOLARES
GOBERNACION DE ANTIOQUIA
ITEM | #VALUE! |  |  |  |  | % MAT | % M.O.
5.08 | [5 empty] | 74.83% | 23.75%
[6 empty] | % Eq y Hta | % Ttes
UNIDAD | [5 empty] | 1.187% | 0.2375%
m | [5 empty] | VALOR UNITARIO | 95757.2604 | 5.08
MATERIALES
CODIGO | Descripción | Unidad | Cantidad | Precio Unit. | % Desp | Vr. Unitario
| CONCRETO 1:2:3 ½ OBRA (3000psi) - 210K/CM2 | m3 | 0.07875 | 686100.7383 |  | 54030.4331
| Arenilla | m3 | 0.04 | 46115 |  | 1844.6
| Piedra Entresuelo | m3 | 0.11 | 45500 |  | 5005
| Tabla madera común de 1,7cm x 20cm x 3,0m. | un | 0.5 | 8900 |  | 4450
| ACERO DE REFUERZO FIGURADO Fy= 420 MPa-60000 PSI | kg | 1 | 6321 |  | 6321
0
0
0
[6 empty] | Subtotal | 71651.0331
MANO DE OBRA
CODIGO | Descripción | CANT | Jornal Dia + Prest. |  | Rend/Dia | Vr. Unitario
| Ayudante raso | 1 | 77.12% | 103371.4718 | 12 | 8614.2893
| Oficial de obra civil | 1 | 77.12% | 169529.2138 | 12 | 14127.4345
0
[6 empty] | Subtotal | 22741.7238
EQUIPOS Y HERRAMIENTA
CODIGO | Descripción | % | UNIDAD | Tarifa/Hora | Rendimiento | Vr. Unitario
| HERRAMIENTA MENOR | 5% |  | 22741.7238 | 1 | 1137.0862
0
0
[6 empty] | Subtotal | 1137.0862
TRANSPORTE
CODIGO | Descripción | % | UNIDAD | Tarifa/Hora | Rendimiento | Vr. Unitario
| ACARREO INTERNO | 1% | 1 | 22741.7238 | 0.01 | 227.4172
[5 empty] | 1 | 0
0
[6 empty] | Subtotal | 227.4172
MANTENIMIENTO RESTAURANTES ESCOLARES
GOBERNACION DE ANTIOQUIA
ITEM | #VALUE! |  |  |  |  | % MAT | % M.O.
5.09 | [5 empty] | 65.33% | 28.79%
[6 empty] | % Eq y Hta | % Ttes
UNIDAD | [5 empty] | 5.592% | 0.2879%
un | [5 empty] | VALOR UNITARIO | 474001.6154 | 5.09
MATERIALES
CODIGO | Descripción | Unidad | Cantidad | Precio Unit. | % Desp | Vr. Unitario
| CONCRETO 1:2:3 ½ OBRA (3000psi) - 210K/CM2 | m3 | 0.24696 | 686100.7383 |  | 169439.4383
| Mortero 1:4 en obra | m3 | 0.03024 | 619615.467 |  | 18737.1717
| Impermeabilizante integral Sika 1 o similar | kg | 1.7287 | 21725 |  | 37556.442
| Herraje de 50x50 cm. para caja inspeccion de 40x40 cm. Incluye marco y tapa | un | 1 | 82775 |  | 82775
| Triturado 3/4" | m3 | 0.008 | 146350 |  | 1170.8
0
0
0
[6 empty] | Subtotal | 309678.8521
MANO DE OBRA
CODIGO | Descripción | CANT | Jornal Dia + Prest. |  | Rend/Dia | Vr. Unitario
| Ayudante raso | 1 | 77.12% | 103371.4718 | 2 | 51685.7359
| Oficial de obra civil | 1 | 77.12% | 169529.2138 | 2 | 84764.6069
0
[6 empty] | Subtotal | 136450.3428
EQUIPOS Y HERRAMIENTA
CODIGO | Descripción | % | UNIDAD | Tarifa/Hora | Rendimiento | Vr. Unitario
| HERRAMIENTA MENOR | 5% |  | 136450.3428 | 1 | 6822.5171
| Vibrador de concreto eléctrico a 110v (alquiler). Tipo aguja |  | día | 40610 | 0.14 | 5685.4
| Formaleta para caja inspeccion 40x40 cm. |  | pieza | 14000 | 1 | 14000
[6 empty] | Subtotal | 26507.9171
TRANSPORTE
CODIGO | Descripción | % | UNIDAD | Tarifa/Hora | Rendimiento | Vr. Unitario
| ACARREO INTERNO | 1% | 1 | 136450.3428 | 0.01 | 1364.5034
[5 empty] | 1 | 0
0
[6 empty] | Subtotal | 1364.5034
MANTENIMIENTO RESTAURANTES ESCOLARES
GOBERNACION DE ANTIOQUIA
ITEM | Columna de 30cmx30cm |  |  |  |  | % MAT | % M.O.
5.1 | [5 empty] | 47.57% | 37.94%
[6 empty] | % Eq y Hta | % Ttes
UNIDAD | [5 empty] | 14.11% | 0.3794%
m3 | [5 empty] | VALOR UNITARIO | 179811.1481 | 5.1
MATERIALES
CODIGO | Descripción | Unidad | Cantidad | Precio Unit. | % Desp | Vr. Unitario
| CONCRETO 1:2:3 ½ OBRA (3000psi) - 210K/CM2 | m3 | 0.09 | 686100.7383 |  | 61749.0664
| Largueros de 2"X2" | ml | 2 | 8406 |  | 16812
| Clavo común de 1". Caja x 500gr. | lb | 0.2 | 5512 |  | 1102.4
| Tabla madera común de 1,7cm x 20cm x 3,0m. | un | 0.66 | 8900 |  | 5874
0
0
0
0
[6 empty] | Subtotal | 85537.4664
MANO DE OBRA
CODIGO | Descripción | CANT | Jornal Dia + Prest. |  | Rend/Dia | Vr. Unitario
| Ayudante raso | 1 | 77.12% | 103371.4718 | 4 | 25842.868
| Oficial de obra civil | 1 | 77.12% | 169529.2138 | 4 | 42382.3034
0
[6 empty] | Subtotal | 68225.1714
EQUIPOS Y HERRAMIENTA
CODIGO | Descripción | % | UNIDAD | Tarifa/Hora | Rendimiento | Vr. Unitario
| HERRAMIENTA MENOR | 5% |  | 68225.1714 | 1 | 3411.2586
| Vibrador de concreto eléctrico a 110v (alquiler). Tipo aguja |  | día | 40610 | 0.14 | 5685.4
| Super T de 19mm formaleta. |  | m2 | 40674 | 0.4 | 16269.6
[6 empty] | Subtotal | 25366.2586
TRANSPORTE
CODIGO | Descripción | % | UNIDAD | Tarifa/Hora | Rendimiento | Vr. Unitario
| ACARREO INTERNO | 1% | 1 | 68225.1714 | 0.01 | 682.2517
[5 empty] | 1 | 0
0
[6 empty] | Subtotal | 682.2517
MANTENIMIENTO RESTAURANTES ESCOLARES
GOBERNACION DE ANTIOQUIA
ITEM | Viga de fundación en concreto ciclópeo 40% piedra y concreto de 21Mpa al 60% de 40cm x 30cm, incluye acero de refuerzo y todo lo necesario para su correcta construcción. Según diseño. |  |  |  |  | % MAT | % M.O.
5.11 | [5 empty] | 44.73% | 19.35%
[6 empty] | % Eq y Hta | % Ttes
UNIDAD | [5 empty] | 35.58% | 0.3297%
ml | [5 empty] | VALOR UNITARIO | 70501.7256 | 5.11
MATERIALES
CODIGO | Descripción | Unidad | Cantidad | Precio Unit. | % Desp | Vr. Unitario
| CONCRETO 1:2:3 ½ OBRA (3000psi) - 210K/CM2 | m3 | 0.036 | 686100.7383 | 10% | 27169.5892
| Piedra Entresuelo | m3 | 0.096 | 45500 |  | 4368
0
0
0
0
0
0
[6 empty] | Subtotal | 31537.5892
MANO DE OBRA
CODIGO | Descripción | CANT | Jornal Dia + Prest. |  | Rend/Dia | Vr. Unitario
| Oficial de obra civil | 1 | 77.12% | 169529.2138 | 20 | 8476.4607
| Ayudante raso | 1 | 77.12% | 103371.4718 | 20 | 5168.5736
0
[6 empty] | Subtotal | 13645.0343
EQUIPOS Y HERRAMIENTA
CODIGO | Descripción | % | UNIDAD | Tarifa/Hora | Rendimiento | Vr. Unitario
| HERRAMIENTA MENOR | 5% |  | 13645.0343 | 1 | 682.2517
| Super T de 19mm formaleta. |  | m2 | 40674 | 0.6 | 24404.4
0
[6 empty] | Subtotal | 25086.6517
TRANSPORTE
CODIGO | Descripción | % | UNIDAD | Tarifa/Hora | Rendimiento | Vr. Unitario
| ACARREO INTERNO | 1% | 1 | 13645.0343 | 0.01 | 136.4503
| Transporte de acero |  | kg | 96 | 1 | 96
0
[6 empty] | Subtotal | 232.4503
MANTENIMIENTO RESTAURANTES ESCOLARES
GOBERNACION DE ANTIOQUIA
ITEM | #VALUE! |  |  |  |  | % MAT | % M.O.
5.12 | [5 empty] | 41.17% | 55.34%
[6 empty] | % Eq y Hta | % Ttes
UNIDAD | [5 empty] | 2.916% | 0.5676%
ml | [5 empty] | VALOR UNITARIO | 679886.6618 | 5.12
MATERIALES
CODIGO | Descripción | Unidad | Cantidad | Precio Unit. | % Desp | Vr. Unitario
| CONCRETO 1:2:3 ½ OBRA (3000psi) - 210K/CM2 | m3 | 0.16 | 686100.7383 | 10% | 120753.7299
| ACERO DE REFUERZO FIGURADO Fy= 420 MPa-60000 PSI | kg | 5.6 | 6321 | 5% | 37167.48
| Tabla madera común de 1,7cm x 20cm x 3,0m. | un | 0.7 | 8900 |  | 6230
| Alambre recocido C 18 | kg | 0.03 | 7753 |  | 232.59
| Rejilla para carcamo 1.00X0.50 Mt.en Polipropileno | un | 1 | 115000 |  | 115000
| Impermeabilizante integral Sika 1 o similar | kg | 0.025 | 21725 |  | 543.125
0
0
[6 empty] | Subtotal | 279926.9249
MANO DE OBRA
CODIGO | Descripción | CANT | Jornal Dia + Prest. |  | Rend/Dia | Vr. Unitario
| Oficial de obra civil | 1 | 77.12% | 169529.2138 | 1 | 169529.2138
| Ayudante raso | 2 | 77.12% | 103371.4718 | 1 | 206742.9436
0
[6 empty] | Subtotal | 376272.1574
EQUIPOS Y HERRAMIENTA
CODIGO | Descripción | % | UNIDAD | Tarifa/Hora | Rendimiento | Vr. Unitario
| HERRAMIENTA MENOR | 5% |  | 376272.1574 | 1 | 18813.6079
| Vibrador de concreto eléctrico a 110v (alquiler). Tipo aguja |  | día | 40610 | 0.025 | 1015.25
0
[6 empty] | Subtotal | 19828.8579
TRANSPORTE
CODIGO | Descripción | % | UNIDAD | Tarifa/Hora | Rendimiento | Vr. Unitario
| ACARREO INTERNO | 1% | 1 | 376272.1574 | 0.01 | 3762.7216
| Transporte de acero |  | kg | 96 | 1 | 96
0
[6 empty] | Subtotal | 3858.7216
MANTENIMIENTO RESTAURANTES ESCOLARES
GOBERNACION DE ANTIOQUIA
ITEM | #VALUE! |  |  |  |  | % MAT | % M.O.
6.01 | [5 empty] | 69.75% | 27.62%
[6 empty] | % Eq y Hta | % Ttes
UNIDAD | [5 empty] | 1.381% | 1.248%
kg | [5 empty] | VALOR UNITARIO | 9881.6463 | 6.01
MATERIALES
CODIGO | Descripción | Unidad | Cantidad | Precio Unit. | % Desp | Vr. Unitario
| Alambre recocido C 18 | kg | 0.03 | 7753 | 10% | 255.849
| ACERO DE REFUERZO FIGURADO Fy= 420 MPa-60000 PSI | kg | 1 | 6321 | 5% | 6637.05
0
0
0
0
0
0
[6 empty] | Subtotal | 6892.899
MANO DE OBRA
CODIGO | Descripción | CANT | Jornal Dia + Prest. |  | Rend/Dia | Vr. Unitario
| Oficial de obra civil | 1 | 77.12% | 169529.2138 | 100 | 1695.2921
| Ayudante raso | 1 | 77.12% | 103371.4718 | 100 | 1033.7147
0
[6 empty] | Subtotal | 2729.0069
EQUIPOS Y HERRAMIENTA
CODIGO | Descripción | % | UNIDAD | Tarifa/Hora | Rendimiento | Vr. Unitario
| HERRAMIENTA MENOR | 5% |  | 2729.0069 | 1 | 136.4503
[5 empty] | 0.025 | 0
0
[6 empty] | Subtotal | 136.4503
TRANSPORTE
CODIGO | Descripción | % | UNIDAD | Tarifa/Hora | Rendimiento | Vr. Unitario
| ACARREO INTERNO | 1% | 1 | 2729.0069 | 0.01 | 27.2901
| Transporte de acero |  | kg | 96 | 1 | 96
0
[6 empty] | Subtotal | 123.2901
MANTENIMIENTO RESTAURANTES ESCOLARES
GOBERNACION DE ANTIOQUIA
ITEM | Colocación de MALLA ELECTROSOLDADA TIPO D 84. Incluye el suministro y el transporte del material y todos los elementos necesarios para su correcta colocación. |  |  |  |  | % MAT | % M.O.
6.02 | [5 empty] | 68.91% | 28.68%
[6 empty] | % Eq y Hta | % Ttes
UNIDAD | [5 empty] | 1.434% | 0.9845%
m² | [5 empty] | VALOR UNITARIO | 13758.3552 | 6.02
MATERIALES
CODIGO | Descripción | Unidad | Cantidad | Precio Unit. | % Desp | Vr. Unitario
| Malla electrosoldada D-84 | m2 | 1 | 8407 | 10% | 9247.7
| Alambre recocido C 18 | kg | 0.03 | 7753 |  | 232.59
0
0
0
0
0
0
[6 empty] | Subtotal | 9480.29
MANO DE OBRA
CODIGO | Descripción | CANT | Jornal Dia + Prest. |  | Rend/Dia | Vr. Unitario
| Ayudante entendido | 1 | 77.12% | 133349.1986 | 60 | 2222.4866
| Ayudante raso | 1 | 77.12% | 103371.4718 | 60 | 1722.8579
0
[6 empty] | Subtotal | 3945.3445
EQUIPOS Y HERRAMIENTA
CODIGO | Descripción | % | UNIDAD | Tarifa/Hora | Rendimiento | Vr. Unitario
| HERRAMIENTA MENOR | 5% |  | 3945.3445 | 1 | 197.2672
0
0
[6 empty] | Subtotal | 197.2672
TRANSPORTE
CODIGO | Descripción | % | UNIDAD | Tarifa/Hora | Rendimiento | Vr. Unitario
| ACARREO INTERNO | 1% | 1 | 3945.3445 | 0.01 | 39.4534
| Transporte de acero |  | kg | 96 | 1 | 96
0
[6 empty] | Subtotal | 135.4534
MANTENIMIENTO RESTAURANTES ESCOLARES
GOBERNACION DE ANTIOQUIA
ITEM | Suministro e instalacion de MANTO ASFÁLTICO DE 3MM con foil autoadhesivo x 0,30 mts para impermeabilización de cubiertas como ruanas. Incluye todo lo necesario para su correcta instalación. |  |  |  |  | % MAT | % M.O.
7.01 | [5 empty] | 64.82% | 33.19%
[6 empty] | % Eq y Hta | % Ttes
UNIDAD | [5 empty] | 1.659% | 0.3319%
m | [5 empty] | VALOR UNITARIO | 54817.9022 | 7.01
MATERIALES
CODIGO | Descripción | Unidad | Cantidad | Precio Unit. | % Desp | Vr. Unitario
| Emulsión asfaltica | gal | 0.2 | 3841.5087 |  | 768.3017
| Mortero 1:4 en obra | m3 | 0.04 | 619615.467 |  | 24784.6187
| Manto foil de aluminio de 3 mm. |  | 1 |  | 5% | 0
| Gas propano | lb | 0.2 | 49900 |  | 9980
0
0
0
0
[6 empty] | Subtotal | 35532.9204
MANO DE OBRA
CODIGO | Descripción | CANT | Jornal Dia + Prest. |  | Rend/Dia | Vr. Unitario
| Oficial de obra civil | 1 | 77.12% | 169529.2138 | 15 | 11301.9476
| Ayudante raso | 1 | 77.12% | 103371.4718 | 15 | 6891.4315
0
[6 empty] | Subtotal | 18193.379
EQUIPOS Y HERRAMIENTA
CODIGO | Descripción | % | UNIDAD | Tarifa/Hora | Rendimiento | Vr. Unitario
| HERRAMIENTA MENOR | 5% |  | 18193.379 | 1 | 909.669
0
0
0
0
0
[6 empty] | Subtotal | 909.669
TRANSPORTE
CODIGO | Descripción | % | UNIDAD | Tarifa/Hora | Rendimiento | Vr. Unitario
| ACARREO INTERNO | 1% | 1 | 18193.379 | 0.01 | 181.9338
[5 empty] | 1 | 0
0
[6 empty] | Subtotal | 181.9338
MANTENIMIENTO RESTAURANTES ESCOLARES
GOBERNACION DE ANTIOQUIA
ITEM | Suministro e instalación de IMPERMEABILIZACIÓN DE MURO igol denso de sika o similar. Incluye: igol imprimante y plastico ( polietilenonegro calibre 5 ). |  |  |  |  | % MAT | % M.O.
7.02 | [5 empty] | 41.33% | 55.34%
[6 empty] | % Eq y Hta | % Ttes
UNIDAD | [5 empty] | 2.767% | 0.5534%
m² | [5 empty] | VALOR UNITARIO | 98618.9213 | 7.02
MATERIALES
CODIGO | Descripción | Unidad | Cantidad | Precio Unit. | % Desp | Vr. Unitario
| Igol denso | kg | 1.08 | 28827 | 10% | 34246.476
| Impermeabilizante integral Sika 1 o similar | kg | 0.3 | 21725 |  | 6517.5
0
0
0
0
0
0
[6 empty] | Subtotal | 40763.976
MANO DE OBRA
CODIGO | Descripción | CANT | Jornal Dia + Prest. |  | Rend/Dia | Vr. Unitario
| Oficial de obra civil | 1 | 77.12% | 169529.2138 | 5 | 33905.8428
| Ayudante raso | 1 | 77.12% | 103371.4718 | 5 | 20674.2944
0
[6 empty] | Subtotal | 54580.1371
EQUIPOS Y HERRAMIENTA
CODIGO | Descripción | % | UNIDAD | Tarifa/Hora | Rendimiento | Vr. Unitario
| HERRAMIENTA MENOR | 5% |  | 54580.1371 | 1 | 2729.0069
0
0
0
0
0
[6 empty] | Subtotal | 2729.0069
TRANSPORTE
CODIGO | Descripción | % | UNIDAD | Tarifa/Hora | Rendimiento | Vr. Unitario
| ACARREO INTERNO | 1% | 1 | 54580.1371 | 0.01 | 545.8014
[5 empty] | 1 | 0
0
[6 empty] | Subtotal | 545.8014
MANTENIMIENTO RESTAURANTES ESCOLARES
GOBERNACION DE ANTIOQUIA
ITEM | #VALUE! |  |  |  |  | % MAT | % M.O.
7.03 | [5 empty] | 74.54% | 24.02%
[6 empty] | % Eq y Hta | % Ttes
UNIDAD | [5 empty] | 1.201% | 0.2402%
m² | [5 empty] | VALOR UNITARIO | 75738.0818 | 7.03
MATERIALES
CODIGO | Descripción | Unidad | Cantidad | Precio Unit. | % Desp | Vr. Unitario
| Manto bicapa acabado granulado (manto asfalto modificado refuerzo Poliester + Sufridor 2+3 mm) | m2 | 1 | 51321 | 10% | 56453.1
0
0
0
0
0
0
0
[6 empty] | Subtotal | 56453.1
MANO DE OBRA
CODIGO | Descripción | CANT | Jornal Dia + Prest. |  | Rend/Dia | Vr. Unitario
| Oficial de obra civil | 1 | 77.12% | 169529.2138 | 15 | 11301.9476
| Ayudante raso | 1 | 77.12% | 103371.4718 | 15 | 6891.4315
0
[6 empty] | Subtotal | 18193.379
EQUIPOS Y HERRAMIENTA
CODIGO | Descripción | % | UNIDAD | Tarifa/Hora | Rendimiento | Vr. Unitario
| HERRAMIENTA MENOR | 5% |  | 18193.379 | 1 | 909.669
0
0
0
0
0
[6 empty] | Subtotal | 909.669
TRANSPORTE
CODIGO | Descripción | % | UNIDAD | Tarifa/Hora | Rendimiento | Vr. Unitario
| ACARREO INTERNO | 1% | 1 | 18193.379 | 0.01 | 181.9338
[5 empty] | 1 | 0
0
[6 empty] | Subtotal | 181.9338
MANTENIMIENTO RESTAURANTES ESCOLARES
GOBERNACION DE ANTIOQUIA
ITEM | Construcción de FILTRO en material geotextil NT1800 de pavco o similar, el relleno en material granular, la colocación y apisonamiento del sello en material arcilloso, tubería perforada PVC 4" |  |  |  |  | % MAT | % M.O.
8.01 | [5 empty] | 88% | 11.32%
[6 empty] | % Eq y Hta | % Ttes
UNIDAD | [5 empty] | 0.5659% | 0.1132%
m | [5 empty] | VALOR UNITARIO | 241130.4948 | 8.01
MATERIALES
CODIGO | Descripción | Unidad | Cantidad | Precio Unit. | % Desp | Vr. Unitario
| TRIRURADO 1/2". | m3 | 0.9 | 110000 | 10% | 108900
| TUB.PVC PERF.4" RDE-21(0.25mm) | un | 1 | 62000 |  | 62000
| CONCRETO 1:2:3 ½ OBRA (3000psi) - 210K/CM2 | m3 | 0.03 | 686100.7383 |  | 20583.0221
| GEOTEXTIL NT 1600 (0-4000 M2) | ML | 5.6 | 3700 |  | 20720
0
0
0
0
[6 empty] | Subtotal | 212203.0221
MANO DE OBRA
CODIGO | Descripción | CANT | Jornal Dia + Prest. |  | Rend/Dia | Vr. Unitario
| Oficial de obra civil | 1 | 77.12% | 169529.2138 | 10 | 16952.9214
| Ayudante raso | 1 | 77.12% | 103371.4718 | 10 | 10337.1472
0
[6 empty] | Subtotal | 27290.0686
EQUIPOS Y HERRAMIENTA
CODIGO | Descripción | % | UNIDAD | Tarifa/Hora | Rendimiento | Vr. Unitario
| HERRAMIENTA MENOR | 5% |  | 27290.0686 | 1 | 1364.5034
0
0
0
0
0
[6 empty] | Subtotal | 1364.5034
TRANSPORTE
CODIGO | Descripción | % | UNIDAD | Tarifa/Hora | Rendimiento | Vr. Unitario
| ACARREO INTERNO | 1% | 1 | 27290.0686 | 0.01 | 272.9007
[5 empty] | 1 | 0
0
[6 empty] | Subtotal | 272.9007
MANTENIMIENTO RESTAURANTES ESCOLARES
GOBERNACION DE ANTIOQUIA
ITEM | Suministro e instalación de PLACA DE CONTRAPISO LLANEADA MECÁNICAMENTE en concreto resistencia f'c = 21 MPa (3.000 psi.) No incluye refuerzo |  |  |  |  | % MAT | % M.O.
8.02 | [5 empty] | 61.02% | 36.77%
[6 empty] | % Eq y Hta | % Ttes
UNIDAD | [5 empty] | 1.839% | 0.3677%
m² | [5 empty] | VALOR UNITARIO | 123683.5357 | 8.02
MATERIALES
CODIGO | Descripción | Unidad | Cantidad | Precio Unit. | % Desp | Vr. Unitario
| CONCRETO 1:2:3 ½ OBRA (3000psi) - 210K/CM2 | m3 | 0.1 | 686100.7383 | 10% | 75471.0812
0
0
0
0
0
0
0
[6 empty] | Subtotal | 75471.0812
MANO DE OBRA
CODIGO | Descripción | CANT | Jornal Dia + Prest. |  | Rend/Dia | Vr. Unitario
| Oficial de obra civil | 1 | 77.12% | 169529.2138 | 6 | 28254.869
| Ayudante raso | 1 | 77.12% | 103371.4718 | 6 | 17228.5786
0
[6 empty] | Subtotal | 45483.4476
EQUIPOS Y HERRAMIENTA
CODIGO | Descripción | % | UNIDAD | Tarifa/Hora | Rendimiento | Vr. Unitario
| HERRAMIENTA MENOR | 5% |  | 45483.4476 | 1 | 2274.1724
[5 empty] | 0.54 | 0
[5 empty] | 0.04 | 0
[5 empty] | 0.27027 | 0
[5 empty] | 0.00357 | 0
0
[6 empty] | Subtotal | 2274.1724
TRANSPORTE
CODIGO | Descripción | % | UNIDAD | Tarifa/Hora | Rendimiento | Vr. Unitario
| ACARREO INTERNO | 1% | 1 | 45483.4476 | 0.01 | 454.8345
[5 empty] | 1 | 0
0
[6 empty] | Subtotal | 454.8345
MANTENIMIENTO RESTAURANTES ESCOLARES
GOBERNACION DE ANTIOQUIA
ITEM | #VALUE! |  |  |  |  | % MAT | % M.O.
8.03 | [5 empty] | 60.57% | 37.2%
[6 empty] | % Eq y Hta | % Ttes
UNIDAD | [5 empty] | 1.86% | 0.372%
m | [5 empty] | VALOR UNITARIO | 14338.006 | 8.03
MATERIALES
CODIGO | Descripción | Unidad | Cantidad | Precio Unit. | % Desp | Vr. Unitario
| Sikaflex 1 | un | 0.1 | 61900 | 10% | 6809
| Sika Rod de 3/8" | m | 1 | 1779 |  | 1779
| Cinta de enmascarar 3/4" | m | 0.4 | 240 |  | 96
0
0
0
0
0
[6 empty] | Subtotal | 8684
MANO DE OBRA
CODIGO | Descripción | CANT | Jornal Dia + Prest. |  | Rend/Dia | Vr. Unitario
| Ayudante entendido | 1 | 77.12% | 133349.1986 | 25 | 5333.9679
[5 empty] | 25 | 0
0
[6 empty] | Subtotal | 5333.9679
EQUIPOS Y HERRAMIENTA
CODIGO | Descripción | % | UNIDAD | Tarifa/Hora | Rendimiento | Vr. Unitario
| HERRAMIENTA MENOR | 5% |  | 5333.9679 | 1 | 266.6984
[5 empty] | 0.54 | 0
[5 empty] | 0.04 | 0
[5 empty] | 0.27027 | 0
[5 empty] | 0.00357 | 0
0
[6 empty] | Subtotal | 266.6984
TRANSPORTE
CODIGO | Descripción | % | UNIDAD | Tarifa/Hora | Rendimiento | Vr. Unitario
| ACARREO INTERNO | 1% | 1 | 5333.9679 | 0.01 | 53.3397
[5 empty] | 1 | 0
0
[6 empty] | Subtotal | 53.3397
MANTENIMIENTO RESTAURANTES ESCOLARES
GOBERNACION DE ANTIOQUIA
ITEM | Suministro, transporte y aplicación de MORTERO DE REPARACIÓN PARA PISO EN CONCRETO, Incluye preparación de la superficie, limpieza y adherente tipo Sikadur 32 o similar, y acabado llaneado. |  |  |  |  | % MAT | % M.O.
8.04 | [5 empty] | 96.02% | 3.756%
[6 empty] | % Eq y Hta | % Ttes
UNIDAD | [5 empty] | 0.1878% | 0.03756%
m2 | [5 empty] | VALOR UNITARIO | 142008.766 | 8.04
MATERIALES
CODIGO | Descripción | Unidad | Cantidad | Precio Unit. | % Desp | Vr. Unitario
| Mortero TOXEMENT EUCOPATCH M (saco 30 kg) | un | 0.4 | 159079 | 10% | 69994.76
| SikaDur 32 | kg | 0.4 | 165900 |  | 66360
0
0
0
0
0
0
[6 empty] | Subtotal | 136354.76
MANO DE OBRA
CODIGO | Descripción | CANT | Jornal Dia + Prest. |  | Rend/Dia | Vr. Unitario
| Ayudante entendido | 1 | 77.12% | 133349.1986 | 25 | 5333.9679
[5 empty] | 25 | 0
0
[6 empty] | Subtotal | 5333.9679
EQUIPOS Y HERRAMIENTA
CODIGO | Descripción | % | UNIDAD | Tarifa/Hora | Rendimiento | Vr. Unitario
| HERRAMIENTA MENOR | 5% |  | 5333.9679 | 1 | 266.6984
[5 empty] | 0.54 | 0
[5 empty] | 0.04 | 0
[5 empty] | 0.27027 | 0
[5 empty] | 0.00357 | 0
0
[6 empty] | Subtotal | 266.6984
TRANSPORTE
CODIGO | Descripción | % | UNIDAD | Tarifa/Hora | Rendimiento | Vr. Unitario
| ACARREO INTERNO | 1% | 1 | 5333.9679 | 0.01 | 53.3397
[5 empty] | 1 | 0
0
[6 empty] | Subtotal | 53.3397
MANTENIMIENTO RESTAURANTES ESCOLARES
GOBERNACION DE ANTIOQUIA
ITEM | #VALUE! |  |  |  |  | % MAT | % M.O.
8.05 | [5 empty] | 23.26% | 54.38%
[6 empty] | % Eq y Hta | % Ttes
UNIDAD | [5 empty] | 21.81% | 0.5438%
m | [5 empty] | VALOR UNITARIO | 50182.1157 | 8.05
MATERIALES
CODIGO | Descripción | Unidad | Cantidad | Precio Unit. | % Desp | Vr. Unitario
| Mortero TOXEMENT EUCOPATCH M (saco 30 kg) | un | 0.07333 | 159079 |  | 11665.2631
| AGUA | lts | 0.04 | 182 |  | 7.28
0
0
0
0
0
0
[6 empty] | Subtotal | 11672.5431
MANO DE OBRA
CODIGO | Descripción | CANT | Jornal Dia + Prest. |  | Rend/Dia | Vr. Unitario
| Oficial de obra civil | 1 | 77.12% | 169529.2138 | 10 | 16952.9214
| Ayudante raso | 1 | 77.12% | 103371.4718 | 10 | 10337.1472
0
[6 empty] | Subtotal | 27290.0686
EQUIPOS Y HERRAMIENTA
CODIGO | Descripción | % | UNIDAD | Tarifa/Hora | Rendimiento | Vr. Unitario
| HERRAMIENTA MENOR | 5% |  | 27290.0686 | 1 | 1364.5034
| Cortadora de disco para piso y/o pavimento 2" de profundidad |  | m | 8711 | 1.1 | 9582.1
0
0
0
0
[6 empty] | Subtotal | 10946.6034
TRANSPORTE
CODIGO | Descripción | % | UNIDAD | Tarifa/Hora | Rendimiento | Vr. Unitario
| ACARREO INTERNO | 1% | 1 | 27290.0686 | 0.01 | 272.9007
[5 empty] | 1 | 0
0
[6 empty] | Subtotal | 272.9007
MANTENIMIENTO RESTAURANTES ESCOLARES
GOBERNACION DE ANTIOQUIA
ITEM | #VALUE! |  |  |  |  | % MAT | % M.O.
9.01 | [5 empty] | 72.66% | 25.8%
[6 empty] | % Eq y Hta | % Ttes
UNIDAD | [5 empty] | 1.29% | 0.258%
m | [5 empty] | VALOR UNITARIO | 132237.4005 | 9.01
MATERIALES
CODIGO | Descripción | Unidad | Cantidad | Precio Unit. | % Desp | Vr. Unitario
| BLOQUE CONCRETO R-10Mpa 2P INTERMEDIO 15x20x40 | un | 5.25 | 3400 | 10% | 19635
| Mortero 1:4 en obra | m3 | 0.009 | 619615.467 |  | 5576.5392
| Igol denso | kg | 2.163 | 28827 |  | 62352.801
| Sika Igol | kg | 0.23793 | 25687 |  | 6111.7079
| Polietileno negro | m2 | 1.0815 | 2221 |  | 2402.0115
0
0
0
[6 empty] | Subtotal | 96078.0596
MANO DE OBRA
CODIGO | Descripción | CANT | Jornal Dia + Prest. |  | Rend/Dia | Vr. Unitario
| Oficial de obra civil | 1 | 77.12% | 169529.2138 | 8 | 21191.1517
| Ayudante raso | 1 | 77.12% | 103371.4718 | 8 | 12921.434
0
[6 empty] | Subtotal | 34112.5857
EQUIPOS Y HERRAMIENTA
CODIGO | Descripción | % | UNIDAD | Tarifa/Hora | Rendimiento | Vr. Unitario
| HERRAMIENTA MENOR | 5% |  | 34112.5857 | 1 | 1705.6293
0
0
0
0
0
[6 empty] | Subtotal | 1705.6293
TRANSPORTE
CODIGO | Descripción | % | UNIDAD | Tarifa/Hora | Rendimiento | Vr. Unitario
| ACARREO INTERNO | 1% | 1 | 34112.5857 | 0.01 | 341.1259
[5 empty] | 1 | 0
0
[6 empty] | Subtotal | 341.1259
MANTENIMIENTO RESTAURANTES ESCOLARES
GOBERNACION DE ANTIOQUIA
ITEM | MURO EN BLOQUE de concreto tres hiladas 20x20x40, con dobelas en concreto cada 60 cms, con varilla de refuerzo 3/8 60000 PSI, NO INCLUYE REFUERZO |  |  |  |  | % MAT | % M.O.
9.02 | [5 empty] | 45.47% | 50.63%
[6 empty] | % Eq y Hta | % Ttes
UNIDAD | [5 empty] | 3.394% | 0.5063%
m | [5 empty] | VALOR UNITARIO | 67370.2398 | 9.02
MATERIALES
CODIGO | Descripción | Unidad | Cantidad | Precio Unit. | % Desp | Vr. Unitario
| BLOQUE CONCRETO R-10Mpa 3P INTERMEDIO 20x20x40 | un | 5.25 | 3280 | 10% | 18942
| Mortero 1:4 en obra | m3 | 0.009 | 619615.467 |  | 5576.5392
| Sika Igol | kg | 0.23793 | 25687 |  | 6111.7079
0
0
0
0
0
[6 empty] | Subtotal | 30630.2471
MANO DE OBRA
CODIGO | Descripción | CANT | Jornal Dia + Prest. |  | Rend/Dia | Vr. Unitario
| Oficial de obra civil | 1 | 77.12% | 169529.2138 | 8 | 21191.1517
| Ayudante raso | 1 | 77.12% | 103371.4718 | 8 | 12921.434
0
[6 empty] | Subtotal | 34112.5857
EQUIPOS Y HERRAMIENTA
CODIGO | Descripción | % | UNIDAD | Tarifa/Hora | Rendimiento | Vr. Unitario
| HERRAMIENTA MENOR | 5% |  | 34112.5857 | 1 | 1705.6293
0
| Cortadora de ladrillo eléctrica sin disco (alquiler) |  | día | 12400 | 0.04 | 496
[5 empty] | 0.27027 | 0
| Disco punta de diamante para cortadora 14" (alquiler) |  | día | 23712 | 0.00357 | 84.6518
0
[6 empty] | Subtotal | 2286.2811
TRANSPORTE
CODIGO | Descripción | % | UNIDAD | Tarifa/Hora | Rendimiento | Vr. Unitario
| ACARREO INTERNO | 1% | 1 | 34112.5857 | 0.01 | 341.1259
[5 empty] | 1 | 0
0
[6 empty] | Subtotal | 341.1259
MANTENIMIENTO RESTAURANTES ESCOLARES
GOBERNACION DE ANTIOQUIA
ITEM | #VALUE! |  |  |  |  | % MAT | % M.O.
9.03 | [5 empty] | 55% | 38.64%
[6 empty] | % Eq y Hta | % Ttes
UNIDAD | [5 empty] | 5.971% | 0.3864%
m² | [5 empty] | VALOR UNITARIO | 70627.2169 | 9.03
MATERIALES
CODIGO | Descripción | Unidad | Cantidad | Precio Unit. | % Desp | Vr. Unitario
| LADRILLO 10X20X40 RAYADO. puesto en obra | un | 13 | 1850 | 10% | 26455
| Mortero 1:4 en obra | m3 | 0.02 | 619615.467 |  | 12392.3093
0
0
0
0
0
0
[6 empty] | Subtotal | 38847.3093
MANO DE OBRA
CODIGO | Descripción | CANT | Jornal Dia + Prest. |  | Rend/Dia | Vr. Unitario
| Oficial de obra civil | 1 | 77.12% | 169529.2138 | 10 | 16952.9214
| Ayudante raso | 1 | 77.12% | 103371.4718 | 10 | 10337.1472
0
[6 empty] | Subtotal | 27290.0686
EQUIPOS Y HERRAMIENTA
CODIGO | Descripción | % | UNIDAD | Tarifa/Hora | Rendimiento | Vr. Unitario
| HERRAMIENTA MENOR | 5% |  | 27290.0686 | 1 | 1364.5034
| Cortadora de ladrillo eléctrica sin disco (alquiler) |  | día | 12400 | 0.15 | 1860
| andamio Sección completa (1.4m-1.3m) x 1.5 m. |  | día | 2900 | 0.27027 | 783.783
| Disco punta de diamante para cortadora 14" (alquiler) |  | día | 23712 | 0.00357 | 84.6518
| Can zunchado en madera común de 5,0cmx20cmx3,0m (alquiler). Incluye transporte. |  | día | 248 | 0.5 | 124
0
[6 empty] | Subtotal | 4216.9383
TRANSPORTE
CODIGO | Descripción | % | UNIDAD | Tarifa/Hora | Rendimiento | Vr. Unitario
| ACARREO INTERNO | 1% | 1 | 27290.0686 | 0.01 | 272.9007
[5 empty] | 1 | 0
0
[6 empty] | Subtotal | 272.9007
MANTENIMIENTO RESTAURANTES ESCOLARES
GOBERNACION DE ANTIOQUIA
ITEM | #VALUE! |  |  |  |  | % MAT | % M.O.
9.04 | [5 empty] | 67.17% | 28.19%
[6 empty] | % Eq y Hta | % Ttes
UNIDAD | [5 empty] | 4.366% | 0.2819%
m² | [5 empty] | VALOR UNITARIO | 96818.3488 | 9.04
MATERIALES
CODIGO | Descripción | Unidad | Cantidad | Precio Unit. | % Desp | Vr. Unitario
| LADRILLO 15X20X40 RAYADO. puesto en obra | un | 12.1951 | 3000 | 10% | 40243.9026
| Mortero 1:4 en obra | m3 | 0.04 | 619615.467 |  | 24784.6187
0
0
0
0
0
0
[6 empty] | Subtotal | 65028.5213
MANO DE OBRA
CODIGO | Descripción | CANT | Jornal Dia + Prest. |  | Rend/Dia | Vr. Unitario
| Oficial de obra civil | 1 | 77.12% | 169529.2138 | 10 | 16952.9214
| Ayudante raso | 1 | 77.12% | 103371.4718 | 10 | 10337.1472
0
[6 empty] | Subtotal | 27290.0686
EQUIPOS Y HERRAMIENTA
CODIGO | Descripción | % | UNIDAD | Tarifa/Hora | Rendimiento | Vr. Unitario
| HERRAMIENTA MENOR | 5% |  | 27290.0686 | 1 | 1364.5034
| Can zunchado en madera común de 5,0cmx20cmx3,0m (alquiler). Incluye transporte. |  | día | 248 | 0.54 | 133.92
| Cortadora de ladrillo eléctrica sin disco (alquiler) |  | día | 12400 | 0.15 | 1860
| andamio Sección completa (1.4m-1.3m) x 1.5 m. |  | día | 2900 | 0.27027 | 783.783
| Disco punta de diamante para cortadora 14" (alquiler) |  | día | 23712 | 0.00357 | 84.6518
0
[6 empty] | Subtotal | 4226.8583
TRANSPORTE
CODIGO | Descripción | % | UNIDAD | Tarifa/Hora | Rendimiento | Vr. Unitario
| ACARREO INTERNO | 1% | 1 | 27290.0686 | 0.01 | 272.9007
[5 empty] | 1 | 0
0
[6 empty] | Subtotal | 272.9007
MANTENIMIENTO RESTAURANTES ESCOLARES
GOBERNACION DE ANTIOQUIA
ITEM | Construcción de SILLAR EN CONCRETO DE 21 MPA, incluye corte de piezas, formaleta y todo lo necesario para su correcta instalación. No incluye refuerzo. |  |  |  |  | % MAT | % M.O.
9.05 | [5 empty] | 7.89% | 86.9%
[6 empty] | % Eq y Hta | % Ttes
UNIDAD | [5 empty] | 4.345% | 0.869%
m | [5 empty] | VALOR UNITARIO | 52342.0085 | 9.05
MATERIALES
CODIGO | Descripción | Unidad | Cantidad | Precio Unit. | % Desp | Vr. Unitario
| CONCRETO 1:2:3 ½ OBRA (3000psi) - 210K/CM2 | m3 | 0.005 | 686100.7383 | 10% | 3773.5541
| Tabla madera común de 1,7cm x 20cm x 3,0m. | un | 0.04 | 8900 |  | 356
0
0
0
0
0
0
[6 empty] | Subtotal | 4129.5541
MANO DE OBRA
CODIGO | Descripción | CANT | Jornal Dia + Prest. |  | Rend/Dia | Vr. Unitario
| Oficial de obra civil | 1 | 77.12% | 169529.2138 | 6 | 28254.869
| Ayudante raso | 1 | 77.12% | 103371.4718 | 6 | 17228.5786
0
[6 empty] | Subtotal | 45483.4476
EQUIPOS Y HERRAMIENTA
CODIGO | Descripción | % | UNIDAD | Tarifa/Hora | Rendimiento | Vr. Unitario
| HERRAMIENTA MENOR | 5% |  | 45483.4476 | 1 | 2274.1724
0
0
0
0
0
[6 empty] | Subtotal | 2274.1724
TRANSPORTE
CODIGO | Descripción | % | UNIDAD | Tarifa/Hora | Rendimiento | Vr. Unitario
| ACARREO INTERNO | 1% | 1 | 45483.4476 | 0.01 | 454.8345
[5 empty] | 1 | 0
0
[6 empty] | Subtotal | 454.8345
MANTENIMIENTO RESTAURANTES ESCOLARES
GOBERNACION DE ANTIOQUIA
ITEM | Construcción de DINTEL EN CONCRETO DE 21 MPA, Incluye corte de piezas, formaleta y todo lo necesario para su correcta instalación. No incluye refuerzo ni anclajes. |  |  |  |  | % MAT | % M.O.
9.06 | [5 empty] | 28.73% | 67.02%
[6 empty] | % Eq y Hta | % Ttes
UNIDAD | [5 empty] | 3.583% | 0.6702%
m | [5 empty] | VALOR UNITARIO | 67870.0707 | 9.06
MATERIALES
CODIGO | Descripción | Unidad | Cantidad | Precio Unit. | % Desp | Vr. Unitario
| CONCRETO 1:2:3 ½ OBRA (3000psi) - 210K/CM2 | m3 | 0.02 | 686100.7383 | 10% | 15094.2162
| Tabla madera común de 1,7cm x 20cm x 3,0m. | un | 0.04 | 8900 |  | 356
| Taco redondo de madera de 3.0m x 2.89m | un | 1 | 4050 |  | 4050
0
0
0
0
0
[6 empty] | Subtotal | 19500.2162
MANO DE OBRA
CODIGO | Descripción | CANT | Jornal Dia + Prest. |  | Rend/Dia | Vr. Unitario
| Oficial de obra civil | 1 | 77.12% | 169529.2138 | 6 | 28254.869
| Ayudante raso | 1 | 77.12% | 103371.4718 | 6 | 17228.5786
0
[6 empty] | Subtotal | 45483.4476
EQUIPOS Y HERRAMIENTA
CODIGO | Descripción | % | UNIDAD | Tarifa/Hora | Rendimiento | Vr. Unitario
| HERRAMIENTA MENOR | 5% |  | 45483.4476 | 1 | 2274.1724
| andamio Sección completa (1.4m-1.3m) x 1.5 m. |  | día | 2900 | 0.05 | 145
| Can zunchado en madera común de 5,0cmx20cmx3,0m (alquiler). Incluye transporte. |  | día | 248 | 0.05 | 12.4
0
0
0
[6 empty] | Subtotal | 2431.5724
TRANSPORTE
CODIGO | Descripción | % | UNIDAD | Tarifa/Hora | Rendimiento | Vr. Unitario
| ACARREO INTERNO | 1% | 1 | 45483.4476 | 0.01 | 454.8345
[5 empty] | 1 | 0
0
[6 empty] | Subtotal | 454.8345
MANTENIMIENTO RESTAURANTES ESCOLARES
GOBERNACION DE ANTIOQUIA
ITEM | #VALUE! |  |  |  |  | % MAT | % M.O.
10.01 | [5 empty] | 75.21% | 21.97%
[6 empty] | % Eq y Hta | % Ttes
UNIDAD | [5 empty] | 2.602% | 0.2197%
kg | [5 empty] | VALOR UNITARIO | 22588.9692 | 10.01
MATERIALES
CODIGO | Descripción | Unidad | Cantidad | Precio Unit. | % Desp | Vr. Unitario
| Acero para estructuras | kg | 1 | 9500 | 10% | 10450
| Perno de expansión galvanizado según diseño | un | 0.015 | 4724.8 |  | 70.872
| Anticorrosivo cromato de zinc | gal | 0.04 | 92630 |  | 3705.2
| Esmalte acrilico de 50 micrones | gal | 0.005 | 83184 |  | 415.92
| Disolvente para Pinturas a Base de Aceite. | gal | 0.01 | 55800 |  | 558
| Soldadura 7018 | kg | 0.08 | 21878.7702 |  | 1750.3016
| Limpiador de oxido | 1/4 Gal | 0.00121 | 32673.6 |  | 39.5351
0
[6 empty] | Subtotal | 16989.8287
MANO DE OBRA
CODIGO | Descripción | CANT | Jornal Dia + Prest. |  | Rend/Dia | Vr. Unitario
| Oficial de obra civil | 1 | 77.12% | 169529.2138 | 55 | 3082.3493
| Ayudante raso | 1 | 77.12% | 103371.4718 | 55 | 1879.4813
0
[6 empty] | Subtotal | 4961.8306
EQUIPOS Y HERRAMIENTA
CODIGO | Descripción | % | UNIDAD | Tarifa/Hora | Rendimiento | Vr. Unitario
| HERRAMIENTA MENOR | 5% |  | 4961.8306 | 1 | 248.0915
| Andamio Sección completa (1.4m-1.3m) x 1.5 m. |  | día | 2900 | 0.1 | 290
| Can zunchado en madera común de 5,0cmx20cmx3,0m (alquiler). Incluye transporte. |  | día | 248 | 0.2 | 49.6
| Equipo de oxicorte, con pipetas |  | día | 35854.0813 |  | 0
0
0
[6 empty] | Subtotal | 587.6915
TRANSPORTE
CODIGO | Descripción | % | UNIDAD | Tarifa/Hora | Rendimiento | Vr. Unitario
| ACARREO INTERNO | 1% | 1 | 4961.8306 | 0.01 | 49.6183
[5 empty] | 1 | 0
0
[6 empty] | Subtotal | 49.6183
MANTENIMIENTO RESTAURANTES ESCOLARES
GOBERNACION DE ANTIOQUIA
ITEM | Construccón de cubierta en TEJA DE BARRO. Incluye caballete, cargueras, alfardas en madera para estructuras y tablilla en pino cipres. Incluye manto, inmunizante y pintura esmalte. No incluye ruanas, canoas ni bajantes. |  |  |  |  | % MAT | % M.O.
10.02 | [5 empty] | 42.97% | 50.7%
[6 empty] | % Eq y Hta | % Ttes
UNIDAD | [5 empty] | 5.825% | 0.507%
m² | [5 empty] | VALOR UNITARIO | 287490.6176 | 10.02
MATERIALES
CODIGO | Descripción | Unidad | Cantidad | Precio Unit. | % Desp | Vr. Unitario
| Teja de Barro (Española) de 40x17x16 cm. | un | 23 | 1190 | 10% | 30107
| MORTERO 1:3 en obra | m3 | 0.0227 | 687369.7214 | 5% | 16383.4573
| Alfarda pino inmunizado 4cmx8cmx2,9m | m | 1.66 | 13059 |  | 21677.94
| Solera 2 1/2" x 6 Comercial | m | 0.3 | 49648 |  | 14894.4
| Barniz brillante exterior a base de aceite Pintuco-Pintulux | gal | 0.05 | 133267 |  | 6663.35
| Base tapa poros incoloro Ultralac | gal | 0.0413 | 64345 |  | 2657.4485
| Inmunizante madera incoloro | gal | 0.0413 | 69900 |  | 2886.87
| Tela Asfáltica Permofit (Largo= 20, ancho= 1.2 m. e= 1.2 mm) Rollo x 24 m2. | un | 0.0525 | 90020 |  | 4726.05
| Tablilla Ciprés de 8x1 cm. | m2 | 1 | 19000 | 15% | 21850
| Clavo común de 1". Caja x 500gr. | lb | 0.2 | 5512 |  | 1102.4
| Tornillos galvanizados (Juego) | un | 0.05 | 11662 |  | 583.1
[6 empty] | Subtotal | 123532.0158
MANO DE OBRA
CODIGO | Descripción | CANT | Jornal Dia + Prest. |  | Rend/Dia | Vr. Unitario
| Oficial de obra civil | 1 | 77.12% | 169529.2138 | 4 | 42382.3034
| Ayudante raso | 2 | 77.12% | 206742.9436 | 4 | 103371.4718
0
[6 empty] | Subtotal | 145753.7753
EQUIPOS Y HERRAMIENTA
CODIGO | Descripción | % | UNIDAD | Tarifa/Hora | Rendimiento | Vr. Unitario
| HERRAMIENTA MENOR | 5% |  | 145753.7753 | 1 | 7287.6888
| Andamio Sección completa (1.4m-1.3m) x 1.5 m. |  | día | 2900 | 0.1 | 290
| Can zunchado en madera común de 5,0cmx20cmx3,0m (alquiler). Incluye transporte. |  | día | 248 | 0.2 | 49.6
| Pulidora manual electrica |  | dia | 45000 | 0.16 | 7200
| Sierra circular manual (alquiler) |  | día | 12000 | 0.16 | 1920
0
[6 empty] | Subtotal | 16747.2888
TRANSPORTE
CODIGO | Descripción | % | UNIDAD | Tarifa/Hora | Rendimiento | Vr. Unitario
| ACARREO INTERNO | 1% | 1 | 145753.7753 | 0.01 | 1457.5378
[5 empty] | 1 | 0
0
[6 empty] | Subtotal | 1457.5378
MANTENIMIENTO RESTAURANTES ESCOLARES
GOBERNACION DE ANTIOQUIA
ITEM | Construccón de ESTRUCTURA DE MADERA PARA TEJA DE BARRO. Incluye caballete, cargueras, alfardas en madera para estructuras. |  |  |  |  | % MAT | % M.O.
10.03 | [5 empty] | 22.42% | 69.94%
[6 empty] | % Eq y Hta | % Ttes
UNIDAD | [5 empty] | 6.942% | 0.6994%
m² | [5 empty] | VALOR UNITARIO | 208393.2743 | 10.03
MATERIALES
CODIGO | Descripción | Unidad | Cantidad | Precio Unit. | % Desp | Vr. Unitario
| Alfarda pino inmunizado 4cmx8cmx2,9m | m | 1.66 | 13059 | 10% | 23845.734
| Solera 2 1/2" x 6 Comercial | m | 0.3 | 49648 | 5% | 15639.12
| Clavo común de 1". Caja x 500gr. | lb | 0.2 | 5512 |  | 1102.4
| Tornillos galvanizados (Juego) | un | 0.05 | 11662 |  | 583.1
| Inmunizante madera incoloro | gal | 0.0413 | 69900 |  | 2886.87
| Base tapa poros incoloro Ultralac | gal | 0.0413 | 64345 |  | 2657.4485
0
0
0
0
[6 empty] | Subtotal | 46714.6725
MANO DE OBRA
CODIGO | Descripción | CANT | Jornal Dia + Prest. |  | Rend/Dia | Vr. Unitario
| Oficial de obra civil | 1 | 77.12% | 169529.2138 | 4 | 42382.3034
| Ayudante raso | 2 | 77.12% | 206742.9436 | 4 | 103371.4718
0
[6 empty] | Subtotal | 145753.7753
EQUIPOS Y HERRAMIENTA
CODIGO | Descripción | % | UNIDAD | Tarifa/Hora | Rendimiento | Vr. Unitario
| HERRAMIENTA MENOR | 5% |  | 145753.7753 | 1 | 7287.6888
| Andamio Sección completa (1.4m-1.3m) x 1.5 m. |  | día | 2900 | 0.1 | 290
| Can zunchado en madera común de 5,0cmx20cmx3,0m (alquiler). Incluye transporte. |  | día | 248 | 0.2 | 49.6
| Pulidora manual electrica |  | dia | 45000 | 0.12 | 5400
| Sierra circular manual (alquiler) |  | día | 12000 | 0.12 | 1440
0
[6 empty] | Subtotal | 14467.2888
TRANSPORTE
CODIGO | Descripción | % | UNIDAD | Tarifa/Hora | Rendimiento | Vr. Unitario
| ACARREO INTERNO | 1% | 1 | 145753.7753 | 0.01 | 1457.5378
[5 empty] | 1 | 0
0
[6 empty] | Subtotal | 1457.5378
MANTENIMIENTO RESTAURANTES ESCOLARES
GOBERNACION DE ANTIOQUIA
ITEM | Suministro e instalación de TEJA DE BARRO. Incluye mortero. No incluye manto. |  |  |  |  | % MAT | % M.O.
10.04 | [5 empty] | 59.81% | 37.5%
[6 empty] | % Eq y Hta | % Ttes
UNIDAD | [5 empty] | 2.312% | 0.375%
m² | [5 empty] | VALOR UNITARIO | 77729.8577 | 10.04
MATERIALES
CODIGO | Descripción | Unidad | Cantidad | Precio Unit. | % Desp | Vr. Unitario
| Mortero 1:3 en obra | m3 | 0.0227 | 687369.7214 | 5% | 16383.4573
| Teja de Barro (Española) de 40x17x16 cm. | un | 23 | 1190 | 10% | 30107
0
0
0
0
0
0
0
0
0
[6 empty] | Subtotal | 46490.4573
MANO DE OBRA
CODIGO | Descripción | CANT | Jornal Dia + Prest. |  | Rend/Dia | Vr. Unitario
| Oficial de obra civil | 1 | 77.12% | 169529.2138 | 20 | 8476.4607
| Ayudante raso | 2 | 77.12% | 206742.9436 | 20 | 20674.2944
0
[6 empty] | Subtotal | 29150.7551
EQUIPOS Y HERRAMIENTA
CODIGO | Descripción | % | UNIDAD | Tarifa/Hora | Rendimiento | Vr. Unitario
| HERRAMIENTA MENOR | 5% |  | 29150.7551 | 1 | 1457.5378
| Andamio Sección completa (1.4m-1.3m) x 1.5 m. |  | día | 2900 | 0.1 | 290
| Can zunchado en madera común de 5,0cmx20cmx3,0m (alquiler). Incluye transporte. |  | día | 248 | 0.2 | 49.6
0
0
0
[6 empty] | Subtotal | 1797.1378
TRANSPORTE
CODIGO | Descripción | % | UNIDAD | Tarifa/Hora | Rendimiento | Vr. Unitario
| ACARREO INTERNO | 1% | 1 | 29150.7551 | 0.01 | 291.5076
[5 empty] | 1 | 0
0
[6 empty] | Subtotal | 291.5076
MANTENIMIENTO RESTAURANTES ESCOLARES
GOBERNACION DE ANTIOQUIA
ITEM | Suministro e instalación de Tablilla para techo, incluye manto |  |  |  |  | % MAT | % M.O.
10.05 | [5 empty] | 42.43% | 52.5%
[6 empty] | % Eq y Hta | % Ttes
UNIDAD | [5 empty] | 4.548% | 0.525%
m² | [5 empty] | VALOR UNITARIO | 92548.5533 | 10.05
MATERIALES
CODIGO | Descripción | Unidad | Cantidad | Precio Unit. | % Desp | Vr. Unitario
| Tablilla Ciprés de 8x1 cm. | m2 | 1 | 19000 | 10% | 20900
| Barniz brillante exterior a base de aceite Pintuco-Pintulux | gal | 0.05 | 133267 | 5% | 6996.5175
| Clavo común de 1". Caja x 500gr. | lb | 0.2 | 5512 |  | 1102.4
| Tela Asfáltica Permofit (Largo= 20, ancho= 1.2 m. e= 1.2 mm) Rollo x 24 m2. | un | 0.0525 | 90020 |  | 4726.05
| Inmunizante madera incoloro | gal | 0.0413 | 69900 |  | 2886.87
| Base tapa poros incoloro Ultralac | gal | 0.0413 | 64345 |  | 2657.4485
0
0
0
0
0
[6 empty] | Subtotal | 39269.286
MANO DE OBRA
CODIGO | Descripción | CANT | Jornal Dia + Prest. |  | Rend/Dia | Vr. Unitario
| Oficial de obra civil | 1 | 77.12% | 169529.2138 | 12 | 14127.4345
| Ayudante raso | 2 | 77.12% | 206742.9436 | 12 | 34457.1573
0
[6 empty] | Subtotal | 48584.5918
EQUIPOS Y HERRAMIENTA
CODIGO | Descripción | % | UNIDAD | Tarifa/Hora | Rendimiento | Vr. Unitario
| HERRAMIENTA MENOR | 5% |  | 48584.5918 | 1 | 2429.2296
| Andamio Sección completa (1.4m-1.3m) x 1.5 m. |  | día | 2900 | 0.1 | 290
| Can zunchado en madera común de 5,0cmx20cmx3,0m (alquiler). Incluye transporte. |  | día | 248 | 0.2 | 49.6
0
| Sierra circular manual (alquiler) |  | día | 12000 | 0.12 | 1440
0
[6 empty] | Subtotal | 4208.8296
TRANSPORTE
CODIGO | Descripción | % | UNIDAD | Tarifa/Hora | Rendimiento | Vr. Unitario
| ACARREO INTERNO | 1% | 1 | 48584.5918 | 0.01 | 485.8459
[5 empty] | 1 | 0
0
[6 empty] | Subtotal | 485.8459
MANTENIMIENTO RESTAURANTES ESCOLARES
GOBERNACION DE ANTIOQUIA
ITEM | Suministro e instalación de TEJA UPVC espesor de 2.5mm. No incluye caballete,. |  |  |  |  | % MAT | % M.O.
10.06 | [5 empty] | 68.87% | 21.11%
[6 empty] | % Eq y Hta | % Ttes
UNIDAD | [5 empty] | 9.806% | 0.2111%
m² | [5 empty] | VALOR UNITARIO | 86168.0818 | 10.06
MATERIALES
CODIGO | Descripción | Unidad | Cantidad | Precio Unit. | % Desp | Vr. Unitario
| Teja termoacustica UPVC de 2.5 mm. | m2 | 1 | 51465 | 10% | 56611.5
| Tornillo Autoperforante cabeza hexagonal + arandela +neopreno para fij teja term | un | 4 | 683 |  | 2732
0
0
0
0
0
0
0
0
0
[6 empty] | Subtotal | 59343.5
MANO DE OBRA
CODIGO | Descripción | CANT | Jornal Dia + Prest. |  | Rend/Dia | Vr. Unitario
| Oficial de obra civil | 1 | 77.12% | 169529.2138 | 15 | 11301.9476
| Ayudante raso | 1 | 77.12% | 103371.4718 | 15 | 6891.4315
0
[6 empty] | Subtotal | 18193.379
EQUIPOS Y HERRAMIENTA
CODIGO | Descripción | % | UNIDAD | Tarifa/Hora | Rendimiento | Vr. Unitario
| HERRAMIENTA MENOR | 5% |  | 18193.379 | 1 | 909.669
| Andamio Sección completa (1.4m-1.3m) x 1.5 m. |  | día | 2900 | 0.1 | 290
| Can zunchado en madera común de 5,0cmx20cmx3,0m (alquiler). Incluye transporte. |  | día | 248 | 0.2 | 49.6
| Pulidora manual electrica |  | dia | 45000 | 0.16 | 7200
0
0
[6 empty] | Subtotal | 8449.269
TRANSPORTE
CODIGO | Descripción | % | UNIDAD | Tarifa/Hora | Rendimiento | Vr. Unitario
| ACARREO INTERNO | 1% | 1 | 18193.379 | 0.01 | 181.9338
[5 empty] | 1 | 0
0
[6 empty] | Subtotal | 181.9338
MANTENIMIENTO RESTAURANTES ESCOLARES
GOBERNACION DE ANTIOQUIA
ITEM | #VALUE! |  |  |  |  | % MAT | % M.O.
10.07 | [5 empty] | 74.86% | 19.69%
[6 empty] | % Eq y Hta | % Ttes
UNIDAD | [5 empty] | 5.249% | 0.1969%
m | [5 empty] | VALOR UNITARIO | 92386.6818 | 10.07
MATERIALES
CODIGO | Descripción | Unidad | Cantidad | Precio Unit. | % Desp | Vr. Unitario
| Caballete para teja termoacustica UPVC de 2 mm.+ transp | ml | 1 | 60391 | 10% | 66430.1
| Tornillo Autoperforante cabeza hexagonal + arandela +neopreno para fij teja term | un | 4 | 683 |  | 2732
0
0
0
0
0
0
0
0
0
[6 empty] | Subtotal | 69162.1
MANO DE OBRA
CODIGO | Descripción | CANT | Jornal Dia + Prest. |  | Rend/Dia | Vr. Unitario
| Oficial de obra civil | 1 | 77.12% | 169529.2138 | 15 | 11301.9476
| Ayudante raso | 1 | 77.12% | 103371.4718 | 15 | 6891.4315
0
[6 empty] | Subtotal | 18193.379
EQUIPOS Y HERRAMIENTA
CODIGO | Descripción | % | UNIDAD | Tarifa/Hora | Rendimiento | Vr. Unitario
| HERRAMIENTA MENOR | 5% |  | 18193.379 | 1 | 909.669
| Andamio Sección completa (1.4m-1.3m) x 1.5 m. |  | día | 2900 | 0.1 | 290
| Can zunchado en madera común de 5,0cmx20cmx3,0m (alquiler). Incluye transporte. |  | día | 248 | 0.2 | 49.6
| Pulidora manual electrica |  | dia | 45000 | 0.08 | 3600
0
0
[6 empty] | Subtotal | 4849.269
TRANSPORTE
CODIGO | Descripción | % | UNIDAD | Tarifa/Hora | Rendimiento | Vr. Unitario
| ACARREO INTERNO | 1% | 1 | 18193.379 | 0.01 | 181.9338
[5 empty] | 1 | 0
0
[6 empty] | Subtotal | 181.9338
MANTENIMIENTO RESTAURANTES ESCOLARES
GOBERNACION DE ANTIOQUIA
ITEM | Suministro, transporte e instalación de cubierta en teja fibrocemento o equivalente. Incluye caballete, tornilleria, clip de fijacion, larguero y todos los demás elementos necesarios para su correcta fabricación e instalación. Según Diseño. |  |  |  |  | % MAT | % M.O.
10.08 | [5 empty] | 43.89% | 48.31%
[6 empty] | % Eq y Hta | % Ttes
UNIDAD | [5 empty] | 7.313% | 0.4831%
m² | [5 empty] | VALOR UNITARIO | 80448.8338 | 10.08
MATERIALES
CODIGO | Descripción | Unidad | Cantidad | Precio Unit. | % Desp | Vr. Unitario
| teja a.c.ondulada no4 | m² | 1 | 21339 | 10% | 23472.9
| caballete fijo | ml | 0.2 | 39350 |  | 7870
| amarre caballete | und | 0.2 | 140 |  | 28
| gancho teja ondul. pl 55mm mad | und | 2.2 | 209 |  | 459.8
| largueros 2"x4" 4v. (12 usos) | ml | 0.6 | 5798 |  | 3478.8
0
0
0
0
0
0
[6 empty] | Subtotal | 35309.5
MANO DE OBRA
CODIGO | Descripción | CANT | Jornal Dia + Prest. |  | Rend/Dia | Vr. Unitario
| Oficial de obra civil | 1 | 77.12% | 169529.2138 | 15 | 11301.9476
| Ayudante raso | 2 | 77.12% | 206742.9436 | 15 | 27565.7258
0
[6 empty] | Subtotal | 38867.6734
EQUIPOS Y HERRAMIENTA
CODIGO | Descripción | % | UNIDAD | Tarifa/Hora | Rendimiento | Vr. Unitario
| HERRAMIENTA MENOR | 5% |  | 38867.6734 | 1 | 1943.3837
| Andamio Sección completa (1.4m-1.3m) x 1.5 m. |  | día | 2900 | 0.1 | 290
| Can zunchado en madera común de 5,0cmx20cmx3,0m (alquiler). Incluye transporte. |  | día | 248 | 0.2 | 49.6
| Pulidora manual electrica |  | dia | 45000 | 0.08 | 3600
0
0
[6 empty] | Subtotal | 5882.9837
TRANSPORTE
CODIGO | Descripción | % | UNIDAD | Tarifa/Hora | Rendimiento | Vr. Unitario
| ACARREO INTERNO | 1% | 1 | 38867.6734 | 0.01 | 388.6767
[5 empty] | 1 | 0
0
[6 empty] | Subtotal | 388.6767
MANTENIMIENTO RESTAURANTES ESCOLARES
GOBERNACION DE ANTIOQUIA
ITEM | #VALUE! |  |  |  |  | % MAT | % M.O.
10.09 | [5 empty] | 81.34% | 17.29%
[6 empty] | % Eq y Hta | % Ttes
UNIDAD | [5 empty] | 1.188% | 0.1729%
m | [5 empty] | VALOR UNITARIO | 105194.9818 | 10.09
MATERIALES
CODIGO | Descripción | Unidad | Cantidad | Precio Unit. | % Desp | Vr. Unitario
| Canoa en U L=0,70 m. c 20 | ml | 1 | 60000 | 10% | 66000
| Boquilla galvanizada de 4" para canoas, calibre 22 + pintura todo costo | un | 0.1667 | 22000 |  | 3667.4
| Gancho fij canoa | un | 1 | 2100 |  | 2100
| Anticorrosivo | gal | 0.05 | 74900 |  | 3745
| Pintulux | gal | 0.05 | 109900 | 30% | 7143.5
| Thinner y/o disolvente | gal | 0.05 | 55800 |  | 2790
| Pintura acondicionador de superficies Tipo Wash Primer, componente B. Presentación por 1/4 galón | gal | 0.01 | 12450 |  | 124.5
0
0
0
0
[6 empty] | Subtotal | 85570.4
MANO DE OBRA
CODIGO | Descripción | CANT | Jornal Dia + Prest. |  | Rend/Dia | Vr. Unitario
| Oficial de obra civil | 1 | 77.12% | 169529.2138 | 15 | 11301.9476
| Ayudante raso | 1 | 77.12% | 103371.4718 | 15 | 6891.4315
0
[6 empty] | Subtotal | 18193.379
EQUIPOS Y HERRAMIENTA
CODIGO | Descripción | % | UNIDAD | Tarifa/Hora | Rendimiento | Vr. Unitario
| HERRAMIENTA MENOR | 5% |  | 18193.379 | 1 | 909.669
| Andamio Sección completa (1.4m-1.3m) x 1.5 m. |  | día | 2900 | 0.1 | 290
| Can zunchado en madera común de 5,0cmx20cmx3,0m (alquiler). Incluye transporte. |  | día | 248 | 0.2 | 49.6
0
0
0
[6 empty] | Subtotal | 1249.269
TRANSPORTE
CODIGO | Descripción | % | UNIDAD | Tarifa/Hora | Rendimiento | Vr. Unitario
| ACARREO INTERNO | 1% | 1 | 18193.379 | 0.01 | 181.9338
[5 empty] | 1 | 0
0
[6 empty] | Subtotal | 181.9338
MANTENIMIENTO RESTAURANTES ESCOLARES
GOBERNACION DE ANTIOQUIA
ITEM | #VALUE! |  |  |  |  | % MAT | % M.O.
10.1 | [5 empty] | 80.78% | 18.13%
[6 empty] | % Eq y Hta | % Ttes
UNIDAD | [5 empty] | 0.9066% | 0.1813%
m | [5 empty] | VALOR UNITARIO | 100341.3915 | 10.1
MATERIALES
CODIGO | Descripción | Unidad | Cantidad | Precio Unit. | % Desp | Vr. Unitario
| Canoa en U L=0,70 m. c 20 | ml | 1.05 | 60000 | 10% | 69300
| Mortero 1:4 en obra | m3 | 0.0063 | 619615.467 |  | 3903.5774
| Impermeabilizante integral Sika 1 o similar | kg | 0.047628 | 21725 |  | 1034.7183
| Anticorrosivo | gal | 0.05 | 74900 |  | 3745
| Clavo común de 1". Caja x 500gr. | lb | 0.022 | 5512 |  | 121.264
| Thinner y/o disolvente | gal | 0.05 | 55800 |  | 2790
| Pintura acondicionador de superficies Tipo Wash Primer, componente B. Presentación por 1/4 galón | gal | 0.01 | 12450 | 30% | 161.85
0
0
0
0
[6 empty] | Subtotal | 81056.4097
MANO DE OBRA
CODIGO | Descripción | CANT | Jornal Dia + Prest. |  | Rend/Dia | Vr. Unitario
| Oficial de obra civil | 1 | 77.12% | 169529.2138 | 15 | 11301.9476
| Ayudante raso | 1 | 77.12% | 103371.4718 | 15 | 6891.4315
0
[6 empty] | Subtotal | 18193.379
EQUIPOS Y HERRAMIENTA
CODIGO | Descripción | % | UNIDAD | Tarifa/Hora | Rendimiento | Vr. Unitario
| HERRAMIENTA MENOR | 5% |  | 18193.379 | 1 | 909.669
0
0
0
0
0
[6 empty] | Subtotal | 909.669
TRANSPORTE
CODIGO | Descripción | % | UNIDAD | Tarifa/Hora | Rendimiento | Vr. Unitario
| ACARREO INTERNO | 1% | 1 | 18193.379 | 0.01 | 181.9338
[5 empty] | 1 | 0
0
[6 empty] | Subtotal | 181.9338
MANTENIMIENTO RESTAURANTES ESCOLARES
GOBERNACION DE ANTIOQUIA
ITEM | MANTENIMIENTO EN CANOAS Y RUANAS en lámina, limpieza, retiro de basuras, aplicación de anticorrosivo y pintura. |  |  |  |  | % MAT | % M.O.
10.11 | [5 empty] | 41.79% | 53.05%
[6 empty] | % Eq y Hta | % Ttes
UNIDAD | [5 empty] | 4.633% | 0.5305%
m | [5 empty] | VALOR UNITARIO | 17148.2509 | 10.11
MATERIALES
CODIGO | Descripción | Unidad | Cantidad | Precio Unit. | % Desp | Vr. Unitario
| Masilla para metal | gal | 0.015 | 126240 | 10% | 2082.96
| Esmalte a Base de Aceite | gal | 0.03 | 84900 | 5% | 2674.35
| Anticorrosivo | gal | 0.03 | 74900 |  | 2247
| Pintura acondicionador de superficies Tipo Wash Primer, componente B. Presentación por 1/4 galón | gal | 0.01 | 12450 | 30% | 161.85
0
0
0
0
0
0
0
[6 empty] | Subtotal | 7166.16
MANO DE OBRA
CODIGO | Descripción | CANT | Jornal Dia + Prest. |  | Rend/Dia | Vr. Unitario
| Oficial de obra civil | 1 | 77.12% | 169529.2138 | 30 | 5650.9738
| Ayudante raso | 1 | 77.12% | 103371.4718 | 30 | 3445.7157
0
[6 empty] | Subtotal | 9096.6895
EQUIPOS Y HERRAMIENTA
CODIGO | Descripción | % | UNIDAD | Tarifa/Hora | Rendimiento | Vr. Unitario
| HERRAMIENTA MENOR | 5% |  | 9096.6895 | 1 | 454.8345
| Andamio Sección completa (1.4m-1.3m) x 1.5 m. |  | día | 2900 | 0.1 | 290
| Can zunchado en madera común de 5,0cmx20cmx3,0m (alquiler). Incluye transporte. |  | día | 248 | 0.2 | 49.6
0
0
0
[6 empty] | Subtotal | 794.4345
TRANSPORTE
CODIGO | Descripción | % | UNIDAD | Tarifa/Hora | Rendimiento | Vr. Unitario
| ACARREO INTERNO | 1% | 1 | 9096.6895 | 0.01 | 90.9669
[5 empty] | 1 | 0
0
[6 empty] | Subtotal | 90.9669
MANTENIMIENTO RESTAURANTES ESCOLARES
GOBERNACION DE ANTIOQUIA
ITEM | Suministro y colocación de puerta reja metálica corrediza de 1,80 x 3.00 m. Incluye riel guía inferior y superior, rodachines, perfil metálico recibidor en U pesado y todos los demás elementos necesarios para su correcta instalación y funcionamiento. |  |  |  |  | % MAT | % M.O.
11.01 | [5 empty] | 36.46% | 59.94%
[6 empty] | % Eq y Hta | % Ttes
UNIDAD | [5 empty] | 2.997% | 0.5994%
un | [5 empty] | VALOR UNITARIO | 326789.268 | 11.01
MATERIALES
CODIGO | Descripción | Unidad | Cantidad | Precio Unit. | % Desp | Vr. Unitario
| PTS 80 x 40 x 2.5 mm. | m | 2.2222 | 12074 | 10% | 29514.2222
| Platina de 1 1/2" x 3/16" | m | 7.2222 | 3720 |  | 26866.6667
| Ángulo de 1 1/2" x 3/16" (A36, A572/G50) | m | 0.64815 | 11761 |  | 7622.8704
| Varilla de 3/4" lisa | kg | 1.8519 | 5225 |  | 9675.9259
| Candado seguridad CISA 26510-77 o equivalente | un | 0.18519 | 51755 |  | 9584.2593
| Rodachines metálicos de 3" para puerta corrediza | un | 0.55556 | 16550 |  | 9194.4444
| Soldadura lincoln 6013 x 1/8" | kg | 0.46296 | 8300 |  | 3842.5926
| Base anticorrosiva y adherente | gal | 0.030333 | 106400 |  | 3227.4667
| Catalizador para pintura de poliuretano | gal | 0.030333 | 219700 |  | 6664.2333
| Pintura poliuretano | gal | 0.060667 | 200300 |  | 12151.5333
| Estopa | kg | 0.027778 | 19900 |  | 552.7778
| Lija 200 | un | 0.18519 | 1350 |  | 250
0
0
0
[6 empty] | Subtotal | 119146.9926
MANO DE OBRA
CODIGO | Descripción | CANT | Jornal Dia + Prest. |  | Rend/Dia | Vr. Unitario
| Ayudante entendido | 1 | 77.12% | 133349.1986 | 3 | 44449.7329
| Oficial de obra civil | 1 | 77.12% | 169529.2138 | 2 | 84764.6069
| Ayudante entendido | 1 | 77.12% | 133349.1986 | 2 | 66674.5993
[6 empty] | Subtotal | 195888.9391
EQUIPOS Y HERRAMIENTA
CODIGO | Descripción | % | UNIDAD | Tarifa/Hora | Rendimiento | Vr. Unitario
| HERRAMIENTA MENOR | 5% |  | 195888.9391 | 1 | 9794.447
| Equipo de soldadura eléctrica Lincoln AC-225 GLM 110 v. |  |  |  | 0.18519 | 0
0
0
0
0
0
0
[6 empty] | Subtotal | 9794.447
TRANSPORTE
CODIGO | Descripción | % | UNIDAD | Tarifa/Hora | Rendimiento | Vr. Unitario
| ACARREO INTERNO | 1% | 1 | 195888.9391 | 0.01 | 1958.8894
[5 empty] | 1 | 0
0
[6 empty] | Subtotal | 1958.8894
MANTENIMIENTO RESTAURANTES ESCOLARES
GOBERNACION DE ANTIOQUIA
ITEM | #VALUE! |  |  |  |  | % MAT | % M.O.
11.02 | [5 empty] | 92.36% | 7.207%
[6 empty] | % Eq y Hta | % Ttes
UNIDAD | [5 empty] | 0.3604% | 0.07207%
un | [5 empty] | VALOR UNITARIO | 757298.8784 | 11.02
MATERIALES
CODIGO | Descripción | Unidad | Cantidad | Precio Unit. | % Desp | Vr. Unitario
| PUERTA METALICAS 70*270 INCLUYE MARCO | un | 1 | 699443.9331 |  | 699443.9331
0
0
0
0
0
0
0
0
0
0
0
0
0
0
0
[6 empty] | Subtotal | 699443.9331
MANO DE OBRA
CODIGO | Descripción | CANT | Jornal Dia + Prest. |  | Rend/Dia | Vr. Unitario
| Ayudante raso | 1 | 77.12% | 103371.4718 | 5 | 20674.2944
| Oficial de obra civil | 1 | 77.12% | 169529.2138 | 5 | 33905.8428
0
[6 empty] | Subtotal | 54580.1371
EQUIPOS Y HERRAMIENTA
CODIGO | Descripción | % | UNIDAD | Tarifa/Hora | Rendimiento | Vr. Unitario
| HERRAMIENTA MENOR | 5% |  | 54580.1371 | 1 | 2729.0069
[5 empty] | 0.23 | 0
[5 empty] | 0.5 | 0
[5 empty] | 0.5 | 0
0
0
0
0
[6 empty] | Subtotal | 2729.0069
TRANSPORTE
CODIGO | Descripción | % | UNIDAD | Tarifa/Hora | Rendimiento | Vr. Unitario
| ACARREO INTERNO | 1% | 1 | 54580.1371 | 0.01 | 545.8014
[5 empty] | 1 | 0
0
[6 empty] | Subtotal | 545.8014
MANTENIMIENTO RESTAURANTES ESCOLARES
GOBERNACION DE ANTIOQUIA
ITEM | #VALUE! |  |  |  |  | % MAT | % M.O.
11.03 | [5 empty] | 93.25% | 6.367%
[6 empty] | % Eq y Hta | % Ttes
UNIDAD | [5 empty] | 0.3183% | 0.06367%
un | [5 empty] | VALOR UNITARIO | 857298.8784 | 11.03
MATERIALES
CODIGO | Descripción | Unidad | Cantidad | Precio Unit. | % Desp | Vr. Unitario
| PUERTA METALICAS 80*270 INCLUYE MARCO | un | 1 | 799443.9331 |  | 799443.9331
0
0
0
0
0
0
0
0
0
0
0
[6 empty] | Subtotal | 799443.9331
MANO DE OBRA
CODIGO | Descripción | CANT | Jornal Dia + Prest. |  | Rend/Dia | Vr. Unitario
| Ayudante raso | 1 | 77.12% | 103371.4718 | 5 | 20674.2944
| Oficial de obra civil | 1 | 77.12% | 169529.2138 | 5 | 33905.8428
0
[6 empty] | Subtotal | 54580.1371
EQUIPOS Y HERRAMIENTA
CODIGO | Descripción | % | UNIDAD | Tarifa/Hora | Rendimiento | Vr. Unitario
| HERRAMIENTA MENOR | 5% |  | 54580.1371 | 1 | 2729.0069
[5 empty] | 0.23 | 0
[5 empty] | 0.5 | 0
[5 empty] | 0.5 | 0
0
0
0
0
[6 empty] | Subtotal | 2729.0069
TRANSPORTE
CODIGO | Descripción | % | UNIDAD | Tarifa/Hora | Rendimiento | Vr. Unitario
| ACARREO INTERNO | 1% | 1 | 54580.1371 | 0.01 | 545.8014
[5 empty] | 1 | 0
0
[6 empty] | Subtotal | 545.8014
MANTENIMIENTO RESTAURANTES ESCOLARES
GOBERNACION DE ANTIOQUIA
ITEM | #VALUE! |  |  |  |  | % MAT | % M.O.
11.04 | [5 empty] | 93.96% | 5.701%
[6 empty] | % Eq y Hta | % Ttes
UNIDAD | [5 empty] | 0.2851% | 0.05701%
m² | [5 empty] | VALOR UNITARIO | 957298.8784 | 11.04
MATERIALES
CODIGO | Descripción | Unidad | Cantidad | Precio Unit. | % Desp | Vr. Unitario
| PUERTA METALICAS 100*270 INCLUYE MARCO | un | 1 | 899443.9331 |  | 899443.9331
0
0
0
0
0
0
0
0
0
0
0
0
0
0
[6 empty] | Subtotal | 899443.9331
MANO DE OBRA
CODIGO | Descripción | CANT | Jornal Dia + Prest. |  | Rend/Dia | Vr. Unitario
| Ayudante raso | 1 | 77.12% | 103371.4718 | 5 | 20674.2944
| Oficial de obra civil | 1 | 77.12% | 169529.2138 | 5 | 33905.8428
0
[6 empty] | Subtotal | 54580.1371
EQUIPOS Y HERRAMIENTA
CODIGO | Descripción | % | UNIDAD | Tarifa/Hora | Rendimiento | Vr. Unitario
| HERRAMIENTA MENOR | 5% |  | 54580.1371 | 1 | 2729.0069
[5 empty] | 0.18519 | 0
[5 empty] | 0.37037 | 0
[5 empty] | 0.37037 | 0
0
0
0
0
[6 empty] | Subtotal | 2729.0069
TRANSPORTE
CODIGO | Descripción | % | UNIDAD | Tarifa/Hora | Rendimiento | Vr. Unitario
| ACARREO INTERNO | 1% | 1 | 54580.1371 | 0.01 | 545.8014
[5 empty] | 1 | 0
0
[6 empty] | Subtotal | 545.8014
MANTENIMIENTO RESTAURANTES ESCOLARES
GOBERNACION DE ANTIOQUIA
ITEM | Suministro e instalación de PUERTA EN ACERO INOXIDABLE AISI 304 para baños, calibre 20 acabado satinado. Incluye: paral estructural de soporte, tapaluz, pasador y chapetas de fijación. Todo en sistema calidad Socoda o equivalente. |  |  |  |  | % MAT | % M.O.
11.05 | [5 empty] | 74.69% | 23.88%
[6 empty] | % Eq y Hta | % Ttes
UNIDAD | [5 empty] | 1.194% | 0.2388%
m² | [5 empty] | VALOR UNITARIO | 787818.2434 | 11.05
MATERIALES
CODIGO | Descripción | Unidad | Cantidad | Precio Unit. | % Desp | Vr. Unitario
| Puerta de 0.60 a 0.80 x 1.60 m. en acero inoxidable AISI 304, cal 20, e= 3 cm. | m² | 1 | 588394 |  | 588394
0
0
0
0
0
0
0
0
0
0
0
0
0
0
[6 empty] | Subtotal | 588394
MANO DE OBRA
CODIGO | Descripción | CANT | Jornal Dia + Prest. |  | Rend/Dia | Vr. Unitario
| Ayudante raso | 1 | 77.12% | 103371.4718 | 1 | 103371.4718
| Oficial de obra civil | 1 | 77.12% | 169529.2138 | 2 | 84764.6069
0
[6 empty] | Subtotal | 188136.0787
EQUIPOS Y HERRAMIENTA
CODIGO | Descripción | % | UNIDAD | Tarifa/Hora | Rendimiento | Vr. Unitario
| HERRAMIENTA MENOR | 5% |  | 188136.0787 | 1 | 9406.8039
0
0
0
0
0
0
0
[6 empty] | Subtotal | 9406.8039
TRANSPORTE
CODIGO | Descripción | % | UNIDAD | Tarifa/Hora | Rendimiento | Vr. Unitario
| ACARREO INTERNO | 1% | 1 | 188136.0787 | 0.01 | 1881.3608
[5 empty] | 1 | 0
0
[6 empty] | Subtotal | 1881.3608
MANTENIMIENTO RESTAURANTES ESCOLARES
GOBERNACION DE ANTIOQUIA
ITEM | #VALUE! |  |  |  |  | % MAT | % M.O.
11.06 | [5 empty] | 89.03% | 9.571%
[6 empty] | % Eq y Hta | % Ttes
UNIDAD | [5 empty] | 1.3% | 0.09571%
m² | [5 empty] | VALOR UNITARIO | 475242.6205 | 11.06
MATERIALES
CODIGO | Descripción | Unidad | Cantidad | Precio Unit. | % Desp | Vr. Unitario
| Cortina enrrollable + tapa rollo | m² | 1 | 392753 | 5% | 412390.65
| Pintura acondicionador de superficies Tipo Wash Primer, componente B. Presentación por 1/4 galón | gal | 0.15222 | 12450 |  | 1895.139
| Pintura anticorrosivo gris. Pintuco |  | 0.16713 |  |  | 0
| Pintura base aceite- domestico | gal | 0.16713 | 52900 |  | 8841.177
0
0
0
0
0
0
0
0
0
0
0
[6 empty] | Subtotal | 423126.966
MANO DE OBRA
CODIGO | Descripción | CANT | Jornal Dia + Prest. |  | Rend/Dia | Vr. Unitario
| Ayudante raso | 1 | 77.12% | 103371.4718 | 6 | 17228.5786
| Oficial de obra civil | 1 | 77.12% | 169529.2138 | 6 | 28254.869
0
[6 empty] | Subtotal | 45483.4476
EQUIPOS Y HERRAMIENTA
CODIGO | Descripción | % | UNIDAD | Tarifa/Hora | Rendimiento | Vr. Unitario
| HERRAMIENTA MENOR | 5% |  | 45483.4476 | 1 | 2274.1724
| Soldador electrico 35-225 AMP |  | dia | 48790 | 0.08 | 3903.2
[5 empty] | 0.08 | 0
[5 empty] | 0.04 | 0
[5 empty] | 0.12 | 0
[5 empty] | 0.12 | 0
0
0
[6 empty] | Subtotal | 6177.3724
TRANSPORTE
CODIGO | Descripción | % | UNIDAD | Tarifa/Hora | Rendimiento | Vr. Unitario
| ACARREO INTERNO | 1% | 1 | 45483.4476 | 0.01 | 454.8345
[5 empty] | 1 | 0
0
[6 empty] | Subtotal | 454.8345
MANTENIMIENTO RESTAURANTES ESCOLARES
GOBERNACION DE ANTIOQUIA
ITEM | Mantenimiento de reja o puerta metalica, incluye, elementos metalicos, pivotes, cerradura, chapa, manija, pintura y todos los elementos necesarios para su correcto funcionamiento y detallado. |  |  |  |  | % MAT | % M.O.
11.07 | [5 empty] | 50.81% | 46.41%
[6 empty] | % Eq y Hta | % Ttes
UNIDAD | [5 empty] | 2.32% | 0.4641%
m² | [5 empty] | VALOR UNITARIO | 294019.1923 | 11.07
MATERIALES
CODIGO | Descripción | Unidad | Cantidad | Precio Unit. | % Desp | Vr. Unitario
| PTS 80 x 40 x 2.0 mm. | m | 2.9599 | 9905 | 5% | 30783.7
| Platina de 1 1/2" x 3/16" | m | 7.1365 | 3720 |  | 26547.78
| Soldadura LIN-6011 x 1/8 | kg | 1.8733 | 8800 |  | 16485.04
| Pivote metálico | un | 0.7136 | 12500 |  | 8920
| Pintura poliuretano | gal | 0.0428 | 200300 |  | 8572.84
| Catalizador para pintura de poliuretano | gal | 0.0214 | 219700 |  | 4701.58
| Base anticorrosiva y adherente | gal | 0.0856 | 106400 | 10% | 10018.624
| Estopa | kg | 0.0357 | 19900 |  | 710.43
| Pintura acondicionador de superficies Tipo Wash Primer, componente B. Presentación por 1/4 galón | gal | 0.1522 | 12450 | 10% | 2084.379
| Manija en acero inoxidable de L=13 cm | un | 0.3568 | 5670 |  | 2023.056
| Cerradura Yale doble macho 987 | un | 0.3568 | 108000 |  | 38534.4
0
0
0
0
[6 empty] | Subtotal | 149381.829
MANO DE OBRA
CODIGO | Descripción | CANT | Jornal Dia + Prest. |  | Rend/Dia | Vr. Unitario
| Ayudante raso | 1 | 77.12% | 103371.4718 | 2 | 51685.7359
| Oficial de obra civil | 1 | 77.12% | 169529.2138 | 2 | 84764.6069
0
[6 empty] | Subtotal | 136450.3428
EQUIPOS Y HERRAMIENTA
CODIGO | Descripción | % | UNIDAD | Tarifa/Hora | Rendimiento | Vr. Unitario
| HERRAMIENTA MENOR | 5% |  | 136450.3428 | 1 | 6822.5171
0
0
0
0
0
0
0
[6 empty] | Subtotal | 6822.5171
TRANSPORTE
CODIGO | Descripción | % | UNIDAD | Tarifa/Hora | Rendimiento | Vr. Unitario
| ACARREO INTERNO | 1% | 1 | 136450.3428 | 0.01 | 1364.5034
[5 empty] | 1 | 0
0
[6 empty] | Subtotal | 1364.5034
MANTENIMIENTO RESTAURANTES ESCOLARES
GOBERNACION DE ANTIOQUIA
ITEM | #VALUE! |  |  |  |  | % MAT | % M.O.
11.08 | [5 empty] | 90.46% | 9%
[6 empty] | % Eq y Hta | % Ttes
UNIDAD | [5 empty] | 0.45% | 0.09%
m² | [5 empty] | VALOR UNITARIO | 379047.3408 | 11.08
MATERIALES
CODIGO | Descripción | Unidad | Cantidad | Precio Unit. | % Desp | Vr. Unitario
| Ventana aluminio corrediza. Suministro e instalación x 1 m2 | m² | 1 | 342888 |  | 342888
0
0
0
0
0
0
0
0
0
0
0
0
0
0
[6 empty] | Subtotal | 342888
MANO DE OBRA
CODIGO | Descripción | CANT | Jornal Dia + Prest. |  | Rend/Dia | Vr. Unitario
| Ayudante raso | 1 | 77.12% | 103371.4718 | 8 | 12921.434
| Oficial de obra civil | 1 | 77.12% | 169529.2138 | 8 | 21191.1517
0
[6 empty] | Subtotal | 34112.5857
EQUIPOS Y HERRAMIENTA
CODIGO | Descripción | % | UNIDAD | Tarifa/Hora | Rendimiento | Vr. Unitario
| HERRAMIENTA MENOR | 5% |  | 34112.5857 | 1 | 1705.6293
0
0
0
0
0
0
0
[6 empty] | Subtotal | 1705.6293
TRANSPORTE
CODIGO | Descripción | % | UNIDAD | Tarifa/Hora | Rendimiento | Vr. Unitario
| ACARREO INTERNO | 1% | 1 | 34112.5857 | 0.01 | 341.1259
[5 empty] | 1 | 0
0
[6 empty] | Subtotal | 341.1259
MANTENIMIENTO RESTAURANTES ESCOLARES
GOBERNACION DE ANTIOQUIA
ITEM | #VALUE! |  |  |  |  | % MAT | % M.O.
11.09 | [5 empty] | 92.59% | 6.988%
[6 empty] | % Eq y Hta | % Ttes
UNIDAD | [5 empty] | 0.3494% | 0.06988%
m2 | [5 empty] | VALOR UNITARIO | 488159.3408 | 11.09
MATERIALES
CODIGO | Descripción | Unidad | Cantidad | Precio Unit. | % Desp | Vr. Unitario
| Ventana aluminio cuerpo celosia fija y cuerpo vidrio fijo. Suministro e instalación x 1 m2 | m² | 1 | 452000 |  | 452000
0
0
0
0
0
0
0
0
0
0
0
0
0
0
[6 empty] | Subtotal | 452000
MANO DE OBRA
CODIGO | Descripción | CANT | Jornal Dia + Prest. |  | Rend/Dia | Vr. Unitario
| Ayudante raso | 1 | 77.12% | 103371.4718 | 8 | 12921.434
| Oficial de obra civil | 1 | 77.12% | 169529.2138 | 8 | 21191.1517
0
[6 empty] | Subtotal | 34112.5857
EQUIPOS Y HERRAMIENTA
CODIGO | Descripción | % | UNIDAD | Tarifa/Hora | Rendimiento | Vr. Unitario
| HERRAMIENTA MENOR | 5% |  | 34112.5857 | 1 | 1705.6293
0
0
0
0
0
0
0
[6 empty] | Subtotal | 1705.6293
TRANSPORTE
CODIGO | Descripción | % | UNIDAD | Tarifa/Hora | Rendimiento | Vr. Unitario
| ACARREO INTERNO | 1% | 1 | 34112.5857 | 0.01 | 341.1259
[5 empty] | 1 | 0
0
[6 empty] | Subtotal | 341.1259
MANTENIMIENTO RESTAURANTES ESCOLARES
GOBERNACION DE ANTIOQUIA
ITEM | Reja para ventana en hierro |  |  |  |  | % MAT | % M.O.
11.1 | [5 empty] | 77.25% | 21.46%
[6 empty] | % Eq y Hta | % Ttes
UNIDAD | [5 empty] | 1.073% | 0.2146%
m2 | [5 empty] | VALOR UNITARIO | 127151.4282 | 11.1
MATERIALES
CODIGO | Descripción | Unidad | Cantidad | Precio Unit. | % Desp | Vr. Unitario
| PTS 80 x 40 x 2.5 mm. | m | 2.2222 | 12074 | 5% | 28172.6667
| Platina de 1 1/2" x 3/16" | m | 7.2222 | 3720 |  | 26866.6667
| Ángulo de 1 1/2" x 3/16" (A36, A572/G50) | m | 0.64815 | 11761 |  | 7622.8704
| Varilla de 3/4" lisa | kg | 1.8519 | 5225 |  | 9675.9259
| Soldadura lincoln 6013 x 1/8" | kg | 0.46296 | 8300 |  | 3842.5926
| Base anticorrosiva y adherente | gal | 0.030333 | 106400 |  | 3227.4667
| Catalizador para pintura de poliuretano | gal | 0.030333 | 219700 |  | 6664.2333
| Pintura poliuretano | gal | 0.060667 | 200300 |  | 12151.5333
0
0
0
0
0
[6 empty] | Subtotal | 98223.9556
MANO DE OBRA
CODIGO | Descripción | CANT | Jornal Dia + Prest. |  | Rend/Dia | Vr. Unitario
| Ayudante raso | 1 | 77.12% | 103371.4718 | 10 | 10337.1472
| Oficial de obra civil | 1 | 77.12% | 169529.2138 | 10 | 16952.9214
0
[6 empty] | Subtotal | 27290.0686
EQUIPOS Y HERRAMIENTA
CODIGO | Descripción | % | UNIDAD | Tarifa/Hora | Rendimiento | Vr. Unitario
| HERRAMIENTA MENOR | 5% |  | 27290.0686 | 1 | 1364.5034
0
0
0
0
0
0
0
[6 empty] | Subtotal | 1364.5034
TRANSPORTE
CODIGO | Descripción | % | UNIDAD | Tarifa/Hora | Rendimiento | Vr. Unitario
| ACARREO INTERNO | 1% | 1 | 27290.0686 | 0.01 | 272.9007
[5 empty] | 1 | 0
0
[6 empty] | Subtotal | 272.9007
MANTENIMIENTO RESTAURANTES ESCOLARES
GOBERNACION DE ANTIOQUIA
ITEM | #VALUE! |  |  |  |  | % MAT | % M.O.
11.11 | [5 empty] | 54.86% | 42.58%
[6 empty] | % Eq y Hta | % Ttes
UNIDAD | [5 empty] | 2.129% | 0.4258%
m2 | [5 empty] | VALOR UNITARIO | 320451.9634 | 11.11
MATERIALES
CODIGO | Descripción | Unidad | Cantidad | Precio Unit. | % Desp | Vr. Unitario
| Empaque de neopreno en "U" | m | 4.4 | 4000 |  | 17600
| Sika Rod de 1 1/4". Fondo de Juntas para aplicar masillas en frio. Presentacion: Rollos de 1700ml Rendimiento: 1ml x 1ml | m | 4.4 | 11489 |  | 50551.6
| Sikaflex 1 | un | 1.33 | 61900 |  | 82327
| Cinta de enmascarar 3/4" | m | 4.4 | 240 |  | 1056
| Tornillo lámina ranurado de 6 x 1". | un | 20 | 79 |  | 1580
| Rodachin para sistema PC-744 | un | 2 | 5600 |  | 11200
| Cerradura Seguro Chapa para sistema PC-744 | un | 1 | 11500 |  | 11500
0
0
0
0
0
0
[6 empty] | Subtotal | 175814.6
MANO DE OBRA
CODIGO | Descripción | CANT | Jornal Dia + Prest. |  | Rend/Dia | Vr. Unitario
| Ayudante raso | 1 | 77.12% | 103371.4718 | 2 | 51685.7359
| Oficial de obra civil | 1 | 77.12% | 169529.2138 | 2 | 84764.6069
0
[6 empty] | Subtotal | 136450.3428
EQUIPOS Y HERRAMIENTA
CODIGO | Descripción | % | UNIDAD | Tarifa/Hora | Rendimiento | Vr. Unitario
| HERRAMIENTA MENOR | 5% |  | 136450.3428 | 1 | 6822.5171
0
0
0
0
0
0
0
[6 empty] | Subtotal | 6822.5171
TRANSPORTE
CODIGO | Descripción | % | UNIDAD | Tarifa/Hora | Rendimiento | Vr. Unitario
| ACARREO INTERNO | 1% | 1 | 136450.3428 | 0.01 | 1364.5034
[5 empty] | 1 | 0
0
[6 empty] | Subtotal | 1364.5034
MANTENIMIENTO RESTAURANTES ESCOLARES
GOBERNACION DE ANTIOQUIA
ITEM | #VALUE! |  |  |  |  | % MAT | % M.O.
11.12 | [5 empty] | 84.08% | 15.02%
[6 empty] | % Eq y Hta | % Ttes
UNIDAD | [5 empty] | 0.7512% | 0.1502%
m2 | [5 empty] | VALOR UNITARIO | 75230.0644 | 11.12
MATERIALES
CODIGO | Descripción | Unidad | Cantidad | Precio Unit. | % Desp | Vr. Unitario
| Mosquitera fija formada por marco de perfiles de aluminio lacado | un | 0.4 | 150000 |  | 60000
| Masilla de silicona neutra | un | 0.013 | 250000 |  | 3250
0
0
0
0
0
0
0
0
0
0
0
[6 empty] | Subtotal | 63250
MANO DE OBRA
CODIGO | Descripción | CANT | Jornal Dia + Prest. |  | Rend/Dia | Vr. Unitario
| Oficial de obra civil | 1 | 77.12% | 169529.2138 | 15 | 11301.9476
0
0
[6 empty] | Subtotal | 11301.9476
EQUIPOS Y HERRAMIENTA
CODIGO | Descripción | % | UNIDAD | Tarifa/Hora | Rendimiento | Vr. Unitario
| HERRAMIENTA MENOR | 5% |  | 11301.9476 | 1 | 565.0974
0
0
0
0
0
0
0
[6 empty] | Subtotal | 565.0974
TRANSPORTE
CODIGO | Descripción | % | UNIDAD | Tarifa/Hora | Rendimiento | Vr. Unitario
| ACARREO INTERNO | 1% | 1 | 11301.9476 | 0.01 | 113.0195
[5 empty] | 1 | 0
0
[6 empty] | Subtotal | 113.0195
MANTENIMIENTO RESTAURANTES ESCOLARES
GOBERNACION DE ANTIOQUIA
ITEM | Reposición de vidrios y/o celosías |  |  |  |  | % MAT | % M.O.
11.13 | [5 empty] | 79.55% | 19.29%
[6 empty] | % Eq y Hta | % Ttes
UNIDAD | [5 empty] | 0.9644% | 0.1929%
m2 | [5 empty] | VALOR UNITARIO | 69135.0151 | 11.13
MATERIALES
CODIGO | Descripción | Unidad | Cantidad | Precio Unit. | % Desp | Vr. Unitario
| Vidrio para ventanas 4mm | m2 | 1 | 55000 |  | 55000
0
0
0
0
0
0
0
0
0
0
0
0
[6 empty] | Subtotal | 55000
MANO DE OBRA
CODIGO | Descripción | CANT | Jornal Dia + Prest. |  | Rend/Dia | Vr. Unitario
| Ayudante entendido | 1 | 77.12% | 133349.1986 | 10 | 13334.9199
0
0
[6 empty] | Subtotal | 13334.9199
EQUIPOS Y HERRAMIENTA
CODIGO | Descripción | % | UNIDAD | Tarifa/Hora | Rendimiento | Vr. Unitario
| HERRAMIENTA MENOR | 5% |  | 13334.9199 | 1 | 666.746
0
0
0
0
0
0
0
[6 empty] | Subtotal | 666.746
TRANSPORTE
CODIGO | Descripción | % | UNIDAD | Tarifa/Hora | Rendimiento | Vr. Unitario
| ACARREO INTERNO | 1% | 1 | 13334.9199 | 0.01 | 133.3492
[5 empty] | 1 | 0
0
[6 empty] | Subtotal | 133.3492
MANTENIMIENTO RESTAURANTES ESCOLARES
GOBERNACION DE ANTIOQUIA
ITEM | #VALUE! |  |  |  |  | % MAT | % M.O.
11.14 | [5 empty] | 99.4% | 0.5685%
[6 empty] | % Eq y Hta | % Ttes
UNIDAD | [5 empty] | 0.02843% | 0.005685%
m | [5 empty] | VALOR UNITARIO | 2345592.7751 | 11.14
MATERIALES
CODIGO | Descripción | Unidad | Cantidad | Precio Unit. | % Desp | Vr. Unitario
| Abasto metálico (llave de regulación liviana de 1/2"metálica con manguera metálica) | un | 1 | 51900 |  | 51900
| Mesón en acero inoxidable de 0.6 x 0.02 m, incluye pozuelo de 500x 500 x 250 | un | 1 | 2100000 |  | 2100000
| Kit sifon pozuelo+ canastilla | un | 1 | 29900 |  | 29900
| Griferia cuello de ganso ref 90500000 grival | un | 1 | 149657.76 |  | 149657.76
0
0
0
0
0
0
0
0
0
[6 empty] | Subtotal | 2331457.76
MANO DE OBRA
CODIGO | Descripción | CANT | Jornal Dia + Prest. |  | Rend/Dia | Vr. Unitario
| Ayudante entendido | 1 | 77.12% | 133349.1986 | 10 | 13334.9199
0
0
[6 empty] | Subtotal | 13334.9199
EQUIPOS Y HERRAMIENTA
CODIGO | Descripción | % | UNIDAD | Tarifa/Hora | Rendimiento | Vr. Unitario
| HERRAMIENTA MENOR | 5% |  | 13334.9199 | 1 | 666.746
0
0
0
0
0
0
0
[6 empty] | Subtotal | 666.746
TRANSPORTE
CODIGO | Descripción | % | UNIDAD | Tarifa/Hora | Rendimiento | Vr. Unitario
| ACARREO INTERNO | 1% | 1 | 13334.9199 | 0.01 | 133.3492
[5 empty] | 1 | 0
0
[6 empty] | Subtotal | 133.3492
MANTENIMIENTO RESTAURANTES ESCOLARES
GOBERNACION DE ANTIOQUIA
ITEM | #VALUE! |  |  |  |  | % MAT | % M.O.
11.15 | [5 empty] | 96.17% | 3.645%
[6 empty] | % Eq y Hta | % Ttes
UNIDAD | [5 empty] | 0.1823% | 0%
m | [5 empty] | VALOR UNITARIO | 1871636.43 | 11.15
MATERIALES
CODIGO | Descripción | Unidad | Cantidad | Precio Unit. | % Desp | Vr. Unitario
| Mesón en acero inoxidable de 0.6 x 0.02 m, plano de 500x 500 x 250 | un | 1 | 1800000 |  | 1800000
0
0
0
0
0
0
0
0
0
0
0
0
[6 empty] | Subtotal | 1800000
MANO DE OBRA
CODIGO | Descripción | CANT | Jornal Dia + Prest. |  | Rend/Dia | Vr. Unitario
| Ayudante raso | 1 | 77.12% | 103371.4718 | 4 | 25842.868
| Oficial de obra civil | 1 | 77.12% | 169529.2138 | 4 | 42382.3034
0
[6 empty] | Subtotal | 68225.1714
EQUIPOS Y HERRAMIENTA
CODIGO | Descripción | % | UNIDAD | Tarifa/Hora | Rendimiento | Vr. Unitario
| HERRAMIENTA MENOR | 5% |  | 68225.1714 | 1 | 3411.2586
0
0
0
0
0
0
0
[6 empty] | Subtotal | 3411.2586
TRANSPORTE
CODIGO | Descripción | % | UNIDAD | Tarifa/Hora | Rendimiento | Vr. Unitario
| ACARREO INTERNO | 1% | 1 | 0 | 0.01 | 0
[5 empty] | 1 | 0
0
[6 empty] | Subtotal | 0
MANTENIMIENTO RESTAURANTES ESCOLARES
GOBERNACION DE ANTIOQUIA
ITEM | #VALUE! |  |  |  |  | % MAT | % M.O.
11.16 | [5 empty] | 98.49% | 1.421%
[6 empty] | % Eq y Hta | % Ttes
UNIDAD | [5 empty] | 0.07105% | 0.01421%
m | [5 empty] | VALOR UNITARIO | 2385940.1933 | 11.16
MATERIALES
CODIGO | Descripción | Unidad | Cantidad | Precio Unit. | % Desp | Vr. Unitario
| GABINETE SUPERIOR CON 4 PUERTA BATIENTES | ml | 1 | 2350000 |  | 2350000
0
0
0
0
0
0
0
0
0
0
[6 empty] | Subtotal | 2350000
MANO DE OBRA
CODIGO | Descripción | CANT | Jornal Dia + Prest. |  | Rend/Dia | Vr. Unitario
| Oficial de obra civil | 1 | 77.12% | 169529.2138 | 5 | 33905.8428
| Ayudante raso | 1 | 77.12% | 103371.4718 |  | 0
0
[6 empty] | Subtotal | 33905.8428
EQUIPOS Y HERRAMIENTA
CODIGO | Descripción | % | UNIDAD | Tarifa/Hora | Rendimiento | Vr. Unitario
| HERRAMIENTA MENOR | 5% |  | 33905.8428 | 1 | 1695.2921
0
0
0
0
0
[6 empty] | Subtotal | 1695.2921
TRANSPORTE
CODIGO | Descripción | % | UNIDAD | Tarifa/Hora | Rendimiento | Vr. Unitario
| ACARREO INTERNO | 1% | 1 | 33905.8428 | 0.01 | 339.0584
[5 empty] | 1 | 0
0
[6 empty] | Subtotal | 339.0584
MANTENIMIENTO RESTAURANTES ESCOLARES
GOBERNACION DE ANTIOQUIA
ITEM | Suministro e instalación de MESÓN DE LAVAMANOS EN ACERO INOXIDABLE AISI 304, con doble lavamanos, calibre 20, espesor 0.02m. Incluye griferías, abastos, desagues y todo lo necesario para su correcta instalación y funcionamiento. |  |  |  |  | % MAT | % M.O.
11.17 | [5 empty] | 94.84% | 4.872%
[6 empty] | % Eq y Hta | % Ttes
UNIDAD | [5 empty] | 0.2436% | 0.04872%
un | [5 empty] | VALOR UNITARIO | 1739850.4833 | 11.17
MATERIALES
CODIGO | Descripción | Unidad | Cantidad | Precio Unit. | % Desp | Vr. Unitario
| MESÓN DE LAVAMANOS EN ACERO INOXIDABLE AISI 304 | un | 1 | 1650000 |  | 1650000
0
0
0
0
0
0
0
0
0
0
[6 empty] | Subtotal | 1650000
MANO DE OBRA
CODIGO | Descripción | CANT | Jornal Dia + Prest. |  | Rend/Dia | Vr. Unitario
| Oficial de obra civil | 1 | 77.12% | 169529.2138 | 2 | 84764.6069
| Ayudante raso | 1 | 77.12% | 103371.4718 |  | 0
0
[6 empty] | Subtotal | 84764.6069
EQUIPOS Y HERRAMIENTA
CODIGO | Descripción | % | UNIDAD | Tarifa/Hora | Rendimiento | Vr. Unitario
| HERRAMIENTA MENOR | 5% |  | 84764.6069 | 1 | 4238.2303
0
0
0
0
0
[6 empty] | Subtotal | 4238.2303
TRANSPORTE
CODIGO | Descripción | % | UNIDAD | Tarifa/Hora | Rendimiento | Vr. Unitario
| ACARREO INTERNO | 1% | 1 | 84764.6069 | 0.01 | 847.6461
[5 empty] | 1 | 0
0
[6 empty] | Subtotal | 847.6461
MANTENIMIENTO RESTAURANTES ESCOLARES
GOBERNACION DE ANTIOQUIA
ITEM | Suministro e instalación de Griferia para lavaplatos |  |  |  |  | % MAT | % M.O.
12.01 | [5 empty] | 89.12% | 10.27%
[6 empty] | % Eq y Hta | % Ttes
UNIDAD | [5 empty] | 0.5134% | 0.1027%
un | [5 empty] | VALOR UNITARIO | 259727.7901 | 12.01
MATERIALES
CODIGO | Descripción | Unidad | Cantidad | Precio Unit. | % Desp | Vr. Unitario
| Abasto metálico (llave de regulación liviana de 1/2"metálica con manguera metálica) | un | 1 | 51900 |  | 51900
| Kit sifon pozuelo+ canastilla | un | 1 | 29900 |  | 29900
| Griferia cuello de ganso ref 90500000 grival | un | 1 | 149657.76 |  | 149657.76
0
0
0
0
0
0
0
[6 empty] | Subtotal | 231457.76
MANO DE OBRA
CODIGO | Descripción | CANT | Jornal Dia + Prest. |  | Rend/Dia | Vr. Unitario
| Ayudante entendido | 1 | 77.12% | 133349.1986 | 5 | 26669.8397
0
0
[6 empty] | Subtotal | 26669.8397
EQUIPOS Y HERRAMIENTA
CODIGO | Descripción | % | UNIDAD | Tarifa/Hora | Rendimiento | Vr. Unitario
| HERRAMIENTA MENOR | 5% |  | 26669.8397 | 1 | 1333.492
0
0
0
0
0
[6 empty] | Subtotal | 1333.492
TRANSPORTE
CODIGO | Descripción | % | UNIDAD | Tarifa/Hora | Rendimiento | Vr. Unitario
| ACARREO INTERNO | 1% | 1 | 26669.8397 | 0.01 | 266.6984
0
0
[6 empty] | Subtotal | 266.6984
MANTENIMIENTO RESTAURANTES ESCOLARES
GOBERNACION DE ANTIOQUIA
ITEM | Llave de paso 1/2", incluye todo lo necesario para su correcta instalación |  |  |  |  | % MAT | % M.O.
12.02 | [5 empty] | 67.97% | 30.21%
[6 empty] | % Eq y Hta | % Ttes
UNIDAD | [5 empty] | 1.511% | 0.3021%
un | [5 empty] | VALOR UNITARIO | 29423.3434 | 12.02
MATERIALES
CODIGO | Descripción | Unidad | Cantidad | Precio Unit. | % Desp | Vr. Unitario
| Válvula de esfera de latón niquelado para roscar de 1/2". | un | 1 | 20000 |  | 20000
0
0
0
0
0
0
0
0
0
[6 empty] | Subtotal | 20000
MANO DE OBRA
CODIGO | Descripción | CANT | Jornal Dia + Prest. |  | Rend/Dia | Vr. Unitario
| Ayudante entendido | 1 | 77.12% | 133349.1986 | 15 | 8889.9466
0
0
[6 empty] | Subtotal | 8889.9466
EQUIPOS Y HERRAMIENTA
CODIGO | Descripción | % | UNIDAD | Tarifa/Hora | Rendimiento | Vr. Unitario
| HERRAMIENTA MENOR | 5% |  | 8889.9466 | 1 | 444.4973
0
0
0
0
0
[6 empty] | Subtotal | 444.4973
TRANSPORTE
CODIGO | Descripción | % | UNIDAD | Tarifa/Hora | Rendimiento | Vr. Unitario
| ACARREO INTERNO | 1% | 1 | 8889.9466 | 0.01 | 88.8995
0
0
[6 empty] | Subtotal | 88.8995
MANTENIMIENTO RESTAURANTES ESCOLARES
GOBERNACION DE ANTIOQUIA
ITEM | #VALUE! |  |  |  |  | % MAT | % M.O.
12.03 | [5 empty] | 63.71% | 34.24%
[6 empty] | % Eq y Hta | % Ttes
UNIDAD | [5 empty] | 1.712% | 0.3424%
m | [5 empty] | VALOR UNITARIO | 66425.6834 | 12.03
MATERIALES
CODIGO | Descripción | Unidad | Cantidad | Precio Unit. | % Desp | Vr. Unitario
| Estopa | kg | 0.03 | 19900 |  | 597
| Tubo Sanitaria PVC 4" | m | 1.05 | 24972.8196 |  | 26221.4605
| Accesorio Union PVC 4" | un | 0.35 | 7402.0323 |  | 2590.7113
| Accesorio Codo 90° PVC 4" | un | 0.35 | 17859 |  | 6250.65
| Accesorio Tee PVC 4" | un | 0.35 | 17610.6811 |  | 6163.7384
| Soldadura líquida PVC | 1/4 Gal | 0.004 | 71974 |  | 287.896
| Limpiador remov. para PVC | un | 0.004 | 52000 |  | 208
0
[6 empty] | Subtotal | 42319.4562
MANO DE OBRA
CODIGO | Descripción | CANT | Jornal Dia + Prest. |  | Rend/Dia | Vr. Unitario
| Ayudante raso | 1 | 77.12% | 103371.4718 | 12 | 8614.2893
| Oficial de obra civil | 1 | 77.12% | 169529.2138 | 12 | 14127.4345
0
[6 empty] | Subtotal | 22741.7238
EQUIPOS Y HERRAMIENTA
CODIGO | Descripción | % | UNIDAD | Tarifa/Hora | Rendimiento | Vr. Unitario
| HERRAMIENTA MENOR | 5% |  | 22741.7238 | 1 | 1137.0862
[5 empty] | 0.05 | 0
0
0
0
0
[6 empty] | Subtotal | 1137.0862
TRANSPORTE
CODIGO | Descripción | % | UNIDAD | Tarifa/Hora | Rendimiento | Vr. Unitario
| Acarreo Interno | 1% | 1 | 22741.7238 | 0.01 | 227.4172
[5 empty] | 1 | 0
0
[6 empty] | Subtotal | 227.4172
MANTENIMIENTO RESTAURANTES ESCOLARES
GOBERNACION DE ANTIOQUIA
ITEM | Suministro e instalación de PUNTO HIDRÁULICO EN TUBERÍA PVC - RDE 9, DIAMETRO 1/2". Incluye accesorios, tubería 1.5m, excavación, lleno y todo lo necesario para su buen funcionamiento. |  |  |  |  | % MAT | % M.O.
12.04 | [5 empty] | 33.51% | 62.72%
[6 empty] | % Eq y Hta | % Ttes
UNIDAD | [5 empty] | 3.136% | 0.6272%
Punto | [5 empty] | VALOR UNITARIO | 36256.7192 | 12.04
MATERIALES
CODIGO | Descripción | Unidad | Cantidad | Precio Unit. | % Desp | Vr. Unitario
| Tubo presion Rde 9 - PVC 1/2" | m | 1.5 | 4977.512 |  | 7466.268
| Accesorio Tee PVC 1/2" | un | 1 | 1086.716 |  | 1086.716
| Accesorio Codo 90° PVC 1/2" | un | 1 | 824.768 |  | 824.768
| Accesorio Macho PVC 1/2" | un | 0.5 | 568 |  | 284
| Accesorio Hembra PVC 1/2" | un | 0.5 | 642 |  | 321
| Tapón PVC-P ROSCADO Ø= 1/2" | un | 1 | 530 |  | 530
| Limpiador remov. para PVC | un | 0.01 | 52000 |  | 520
| Soldadura líquida PVC | 1/4 Gal | 0.01 | 71974 |  | 719.74
| Estopa | kg | 0.02 | 19900 |  | 398
0
[6 empty] | Subtotal | 12150.492
MANO DE OBRA
CODIGO | Descripción | CANT | Jornal Dia + Prest. |  | Rend/Dia | Vr. Unitario
| Ayudante raso | 1 | 77.12% | 103371.4718 | 12 | 8614.2893
| Oficial de obra civil | 1 | 77.12% | 169529.2138 | 12 | 14127.4345
0
[6 empty] | Subtotal | 22741.7238
EQUIPOS Y HERRAMIENTA
CODIGO | Descripción | % | UNIDAD | Tarifa/Hora | Rendimiento | Vr. Unitario
| HERRAMIENTA MENOR | 5% |  | 22741.7238 | 1 | 1137.0862
[5 empty] | 0.05 | 0
0
0
0
0
[6 empty] | Subtotal | 1137.0862
TRANSPORTE
CODIGO | Descripción | % | UNIDAD | Tarifa/Hora | Rendimiento | Vr. Unitario
| Acarreo Interno | 1% | 1 | 22741.7238 | 0.01 | 227.4172
[5 empty] | 1 | 0
0
[6 empty] | Subtotal | 227.4172
MANTENIMIENTO RESTAURANTES ESCOLARES
GOBERNACION DE ANTIOQUIA
ITEM | Suministro e instalación de TUBERÍA PVC - RDE 21, DIAMETRO 3/4". Incluye accesorios, tubería 1.5m, excavación, lleno y todo lo necesario para su buen funcionamiento. |  |  |  |  | % MAT | % M.O.
12.05 | [5 empty] | 29.62% | 66.4%
[6 empty] | % Eq y Hta | % Ttes
UNIDAD | [5 empty] | 3.32% | 0.664%
m | [5 empty] | VALOR UNITARIO | 34249.4672 | 12.05
MATERIALES
CODIGO | Descripción | Unidad | Cantidad | Precio Unit. | % Desp | Vr. Unitario
| Tubo presion Rde 21 - PVC 3/4" | m | 1.05 | 6667 |  | 7000.35
| Accesorio Union PVC 3/4" | un | 0.35 | 831 |  | 290.85
| Accesorio Codo 90° PVC 3/4" | un | 0.35 | 1320 |  | 462
| Accesorio Tee PVC 3/4" | un | 0.35 | 1838 |  | 643.3
| Unión PVC-P, Ø= 1/2" | un | 0.25 | 436 |  | 109
| Limpiador remov. para PVC | un | 0.01 | 52000 |  | 520
| Soldadura líquida PVC | 1/4 Gal | 0.01 | 71974 |  | 719.74
| Estopa | kg | 0.02 | 19900 |  | 398
0
[6 empty] | Subtotal | 10143.24
MANO DE OBRA
CODIGO | Descripción | CANT | Jornal Dia + Prest. |  | Rend/Dia | Vr. Unitario
| Ayudante raso | 1 | 77.12% | 103371.4718 | 12 | 8614.2893
| Oficial de obra civil | 1 | 77.12% | 169529.2138 | 12 | 14127.4345
0
[6 empty] | Subtotal | 22741.7238
EQUIPOS Y HERRAMIENTA
CODIGO | Descripción | % | UNIDAD | Tarifa/Hora | Rendimiento | Vr. Unitario
| HERRAMIENTA MENOR | 5% |  | 22741.7238 | 1 | 1137.0862
[5 empty] | 0.05 | 0
0
0
0
0
[6 empty] | Subtotal | 1137.0862
TRANSPORTE
CODIGO | Descripción | % | UNIDAD | Tarifa/Hora | Rendimiento | Vr. Unitario
| Acarreo Interno | 1% | 1 | 22741.7238 | 0.01 | 227.4172
[5 empty] | 1 | 0
0
[6 empty] | Subtotal | 227.4172
MANTENIMIENTO RESTAURANTES ESCOLARES
GOBERNACION DE ANTIOQUIA
ITEM | Suministro e instalación de TUBERÍA PVC - RDE 9, DIAMETRO 1/2". Incluye accesorios, tubería 1.5m, excavación, lleno y todo lo necesario para su buen funcionamiento. |  |  |  |  | % MAT | % M.O.
12.06 | [5 empty] | 24.24% | 71.47%
[6 empty] | % Eq y Hta | % Ttes
UNIDAD | [5 empty] | 3.573% | 0.7147%
m | [5 empty] | VALOR UNITARIO | 31820.8242 | 12.06
MATERIALES
CODIGO | Descripción | Unidad | Cantidad | Precio Unit. | % Desp | Vr. Unitario
| Tubo presion Rde 9 - PVC 1/2" | m | 1.05 | 4977.512 |  | 5226.3876
| Accesorio Union PVC 1/2" | un | 0.35 | 1087 |  | 380.45
| Accesorio Codo 90° PVC 1/2" | un | 0.35 | 824.768 |  | 288.6688
| Accesorio Tee PVC 1/2" | un | 0.35 | 1086.716 |  | 380.3506
| Limpiador remov. para PVC | un | 0.01 | 52000 |  | 520
| Soldadura líquida PVC | 1/4 Gal | 0.01 | 71974 |  | 719.74
| Estopa | kg | 0.01 | 19900 |  | 199
0
0
[6 empty] | Subtotal | 7714.597
MANO DE OBRA
CODIGO | Descripción | CANT | Jornal Dia + Prest. |  | Rend/Dia | Vr. Unitario
| Ayudante raso | 1 | 77.12% | 103371.4718 | 12 | 8614.2893
| Oficial de obra civil | 1 | 77.12% | 169529.2138 | 12 | 14127.4345
0
[6 empty] | Subtotal | 22741.7238
EQUIPOS Y HERRAMIENTA
CODIGO | Descripción | % | UNIDAD | Tarifa/Hora | Rendimiento | Vr. Unitario
| HERRAMIENTA MENOR | 5% |  | 22741.7238 | 1 | 1137.0862
[5 empty] | 0.05 | 0
0
0
0
0
[6 empty] | Subtotal | 1137.0862
TRANSPORTE
CODIGO | Descripción | % | UNIDAD | Tarifa/Hora | Rendimiento | Vr. Unitario
| Acarreo Interno | 1% | 1 | 22741.7238 | 0.01 | 227.4172
[5 empty] | 1 | 0
0
[6 empty] | Subtotal | 227.4172
MANTENIMIENTO RESTAURANTES ESCOLARES
GOBERNACION DE ANTIOQUIA
ITEM | Suministro e instalación de TERMINAL CON CÁMARA DE AIRE, EN TUBERÍA DE COBRE TIPO "M",DIÁMETRO DE 1/2" y todo lo necesario para su buen funcionamiento. |  |  |  |  | % MAT | % M.O.
12.07 | [5 empty] | 55.86% | 41.64%
[6 empty] | % Eq y Hta | % Ttes
UNIDAD | [5 empty] | 2.082% | 0.4164%
un | [5 empty] | VALOR UNITARIO | 43689.3918 | 12.07
MATERIALES
CODIGO | Descripción | Unidad | Cantidad | Precio Unit. | % Desp | Vr. Unitario
| tubo de cobre 1/2" | m | 0.4 | 16150 |  | 6460
| tapon de cobre 1/2" | un | 1 | 1100 |  | 1100
| tee cobre de 1/1" | un | 1 | 2850 |  | 2850
| adaptador macho de cobre de 1/2" | un | 0.5 | 3900 |  | 1950
| Estopa | kg | 0.03 | 19900 |  | 597
| soldadura de estaño | gr | 0.022 | 302155 |  | 6647.41
| adaptador hembra de 1/2" en CU | un | 1 | 4800 |  | 4800
0
0
[6 empty] | Subtotal | 24404.41
MANO DE OBRA
CODIGO | Descripción | CANT | Jornal Dia + Prest. |  | Rend/Dia | Vr. Unitario
| Ayudante raso | 1 | 77.12% | 103371.4718 | 15 | 6891.4315
| Oficial de obra civil | 1 | 77.12% | 169529.2138 | 15 | 11301.9476
0
[6 empty] | Subtotal | 18193.379
EQUIPOS Y HERRAMIENTA
CODIGO | Descripción | % | UNIDAD | Tarifa/Hora | Rendimiento | Vr. Unitario
| HERRAMIENTA MENOR | 5% |  | 18193.379 | 1 | 909.669
[5 empty] | 0.05 | 0
0
0
0
0
[6 empty] | Subtotal | 909.669
TRANSPORTE
CODIGO | Descripción | % | UNIDAD | Tarifa/Hora | Rendimiento | Vr. Unitario
| Acarreo Interno | 1% | 1 | 18193.379 | 0.01 | 181.9338
[5 empty] | 1 | 0
0
[6 empty] | Subtotal | 181.9338
MANTENIMIENTO RESTAURANTES ESCOLARES
GOBERNACION DE ANTIOQUIA
ITEM | Suministro e instalación de tanque en fibra de vidrio con capacidad para 2m3. Incluye las perforaciones para succión, purga, rebose y llenado. |  |  |  |  | % MAT | % M.O.
12.08 | [5 empty] | 77.21% | 21.5%
[6 empty] | % Eq y Hta | % Ttes
UNIDAD | [5 empty] | 1.075% | 0.215%
un | [5 empty] | VALOR UNITARIO | 1269174.7267 | 12.08
MATERIALES
CODIGO | Descripción | Unidad | Cantidad | Precio Unit. | % Desp | Vr. Unitario
| Tanque cilíndrico de 2m3 de fibra | un | 1 | 979900 |  | 979900
0
0
0
0
0
0
0
0
[6 empty] | Subtotal | 979900
MANO DE OBRA
CODIGO | Descripción | CANT | Jornal Dia + Prest. |  | Rend/Dia | Vr. Unitario
| Ayudante raso | 1 | 77.12% | 103371.4718 | 1 | 103371.4718
| Oficial de obra civil | 1 | 77.12% | 169529.2138 | 1 | 169529.2138
0
[6 empty] | Subtotal | 272900.6856
EQUIPOS Y HERRAMIENTA
CODIGO | Descripción | % | UNIDAD | Tarifa/Hora | Rendimiento | Vr. Unitario
| HERRAMIENTA MENOR | 5% |  | 272900.6856 | 1 | 13645.0343
[5 empty] | 0.05 | 0
0
0
0
0
[6 empty] | Subtotal | 13645.0343
TRANSPORTE
CODIGO | Descripción | % | UNIDAD | Tarifa/Hora | Rendimiento | Vr. Unitario
| Acarreo Interno | 1% | 1 | 272900.6856 | 0.01 | 2729.0069
[5 empty] | 1 | 0
0
[6 empty] | Subtotal | 2729.0069
MANTENIMIENTO RESTAURANTES ESCOLARES
GOBERNACION DE ANTIOQUIA
ITEM | Manguera 1Pulg Polietileno 100 M 150 Psi |  |  |  |  | % MAT | % M.O.
12.09 | [5 empty] | 59.8% | 37.92%
[6 empty] | % Eq y Hta | % Ttes
UNIDAD | [5 empty] | 1.896% | 0.3792%
un | [5 empty] | VALOR UNITARIO | 6814.344 | 12.09
MATERIALES
CODIGO | Descripción | Unidad | Cantidad | Precio Unit. | % Desp | Vr. Unitario
| Manguera 1Pulg Polietileno 100 M 150 Psi | ml | 1 | 2900 |  | 2900
| Union 1'', Para Manguera De Riego | un | 0.1 | 1500 |  | 150
| Válvula 1/2 X 16mm Riego | un | 0.1 | 7500 |  | 750
| Conector Reducción Polietileno De 1" A 1/2" | un | 0.1 | 2750 |  | 275
0
0
0
0
0
[6 empty] | Subtotal | 4075
MANO DE OBRA
CODIGO | Descripción | CANT | Jornal Dia + Prest. |  | Rend/Dia | Vr. Unitario
| Ayudante plomero | 1 | 77.12% | 103371.4718 | 40 | 2584.2868
0
0
[6 empty] | Subtotal | 2584.2868
EQUIPOS Y HERRAMIENTA
CODIGO | Descripción | % | UNIDAD | Tarifa/Hora | Rendimiento | Vr. Unitario
| HERRAMIENTA MENOR | 5% |  | 2584.2868 | 1 | 129.2143
[5 empty] | 0.05 | 0
0
0
0
0
[6 empty] | Subtotal | 129.2143
TRANSPORTE
CODIGO | Descripción | % | UNIDAD | Tarifa/Hora | Rendimiento | Vr. Unitario
| Acarreo Interno | 1% | 1 | 2584.2868 | 0.01 | 25.8429
0
0
[6 empty] | Subtotal | 25.8429
MANTENIMIENTO RESTAURANTES ESCOLARES
GOBERNACION DE ANTIOQUIA
ITEM | Suministro e instalación de REJILLA DE PISO EN 2", Incluye sifón y todo lo necesario para su funcionamiento. |  |  |  |  | % MAT | % M.O.
12.1 | [5 empty] | 50.26% | 46.92%
[6 empty] | % Eq y Hta | % Ttes
UNIDAD | [5 empty] | 2.346% | 0.4692%
un | [5 empty] | VALOR UNITARIO | 43131.6868 | 12.1
MATERIALES
CODIGO | Descripción | Unidad | Cantidad | Precio Unit. | % Desp | Vr. Unitario
| Rejilla cuadrada 2” en abs gris 10x10cm | un | 1 | 14585.98 |  | 14585.98
| Sifón 180º de 2" PVC | un | 1 | 6000 |  | 6000
| Soldadura líquida PVC | 1/4 Gal | 0.004 | 71974 |  | 287.896
| Limpiador remov. para PVC | un | 0.004 | 52000 |  | 208
| Estopa | kg | 0.03 | 19900 |  | 597
0
0
0
0
[6 empty] | Subtotal | 21678.876
MANO DE OBRA
CODIGO | Descripción | CANT | Jornal Dia + Prest. |  | Rend/Dia | Vr. Unitario
| Ayudante raso |  | 77.12% | 103371.4718 | 10 | 0
| Oficial plomero | 1 | 60.54% | 202385.0079 | 10 | 20238.5008
0
[6 empty] | Subtotal | 20238.5008
EQUIPOS Y HERRAMIENTA
CODIGO | Descripción | % | UNIDAD | Tarifa/Hora | Rendimiento | Vr. Unitario
| HERRAMIENTA MENOR | 5% |  | 20238.5008 | 1 | 1011.925
[5 empty] | 0.05 | 0
0
0
0
0
[6 empty] | Subtotal | 1011.925
TRANSPORTE
CODIGO | Descripción | % | UNIDAD | Tarifa/Hora | Rendimiento | Vr. Unitario
| Acarreo Interno | 1% | 1 | 20238.5008 | 0.01 | 202.385
[5 empty] | 1 | 0
0
[6 empty] | Subtotal | 202.385
MANTENIMIENTO RESTAURANTES ESCOLARES
GOBERNACION DE ANTIOQUIA
ITEM | Suministro e instalación de SALIDA SANITARIA DE 2". Incluye accesorios, tubería 1.5m y todo lo necesario para su buen funcionamiento. |  |  |  |  | % MAT | % M.O.
12.11 | [5 empty] | 45.27% | 51.63%
[6 empty] | % Eq y Hta | % Ttes
UNIDAD | [5 empty] | 2.581% | 0.5163%
un | [5 empty] | VALOR UNITARIO | 65800.9987 | 12.11
MATERIALES
CODIGO | Descripción | Unidad | Cantidad | Precio Unit. | % Desp | Vr. Unitario
| Tubo Sanitaria PVC 2" | m | 1.5 | 8333 |  | 12499.5
| Accesorio Codo 90° PVC 2" | un | 1 | 2200 |  | 2200
| Accesorio Codo 45° PVC 2" | un | 0.5 | 2050 |  | 1025
| Accesorio Yee PVC 2" | un | 0.35 | 10000 |  | 3500
| Tapón prueba PVC-S Ø= 2" | un | 1 | 1290 |  | 1290
| Soldadura líquida PVC | 1/4 Gal | 0.07 | 71974 |  | 5038.18
| Limpiador remov. para PVC | un | 0.07 | 52000 |  | 3640
| Estopa | kg | 0.03 | 19900 |  | 597
0
[6 empty] | Subtotal | 29789.68
MANO DE OBRA
CODIGO | Descripción | CANT | Jornal Dia + Prest. |  | Rend/Dia | Vr. Unitario
| Ayudante raso | 1 | 77.12% | 103371.4718 | 9 | 11485.7191
| Oficial plomero | 1 | 60.54% | 202385.0079 | 9 | 22487.2231
0
[6 empty] | Subtotal | 33972.9422
EQUIPOS Y HERRAMIENTA
CODIGO | Descripción | % | UNIDAD | Tarifa/Hora | Rendimiento | Vr. Unitario
| HERRAMIENTA MENOR | 5% |  | 33972.9422 | 1 | 1698.6471
[5 empty] | 0.05 | 0
0
0
0
0
[6 empty] | Subtotal | 1698.6471
TRANSPORTE
CODIGO | Descripción | % | UNIDAD | Tarifa/Hora | Rendimiento | Vr. Unitario
| Acarreo Interno | 1% | 1 | 33972.9422 | 0.01 | 339.7294
[5 empty] | 1 | 0
0
[6 empty] | Subtotal | 339.7294
MANTENIMIENTO RESTAURANTES ESCOLARES
GOBERNACION DE ANTIOQUIA
ITEM | Suministro e instalación de TUBERÍA SANITARIA DE 4" para drenaje enterrada y/o empotrada. Incluye accesorios, excavación, lleno y todo lo necesario para su buen funcionamiento. |  |  |  |  | % MAT | % M.O.
12.12 | [5 empty] | 58.89% | 38.78%
[6 empty] | % Eq y Hta | % Ttes
UNIDAD | [5 empty] | 1.939% | 0.3878%
m | [5 empty] | VALOR UNITARIO | 87602.9595 | 12.12
MATERIALES
CODIGO | Descripción | Unidad | Cantidad | Precio Unit. | % Desp | Vr. Unitario
| Tubo Sanitaria PVC 4" | m | 1.2 | 24972.8196 |  | 29967.3835
| Accesorio Union PVC 4" | un | 0.35 | 7402.0323 |  | 2590.7113
| Accesorio Codo 90° PVC 4" | un | 0.35 | 17859 |  | 6250.65
| Tapón prueba PVC-S Ø= 4" | un | 0.25 | 3500 |  | 875
| Accesorio Yee PVC 4" | un | 0.35 | 30900 |  | 10815
| Soldadura líquida PVC | 1/4 Gal | 0.004 | 71974 |  | 287.896
| Limpiador remov. para PVC | un | 0.004 | 52000 |  | 208
| Estopa | kg | 0.03 | 19900 |  | 597
0
[6 empty] | Subtotal | 51591.6408
MANO DE OBRA
CODIGO | Descripción | CANT | Jornal Dia + Prest. |  | Rend/Dia | Vr. Unitario
| Ayudante raso | 1 | 77.12% | 103371.4718 | 9 | 11485.7191
| Oficial plomero | 1 | 60.54% | 202385.0079 | 9 | 22487.2231
0
[6 empty] | Subtotal | 33972.9422
EQUIPOS Y HERRAMIENTA
CODIGO | Descripción | % | UNIDAD | Tarifa/Hora | Rendimiento | Vr. Unitario
| HERRAMIENTA MENOR | 5% |  | 33972.9422 | 1 | 1698.6471
[5 empty] | 0.05 | 0
0
0
0
0
[6 empty] | Subtotal | 1698.6471
TRANSPORTE
CODIGO | Descripción | % | UNIDAD | Tarifa/Hora | Rendimiento | Vr. Unitario
| Acarreo Interno | 1% | 1 | 33972.9422 | 0.01 | 339.7294
[5 empty] | 1 | 0
0
[6 empty] | Subtotal | 339.7294
MANTENIMIENTO RESTAURANTES ESCOLARES
GOBERNACION DE ANTIOQUIA
ITEM | Suministro e instalación de SALIDA SANITARIA DE 4". Incluye accesorios, tubería 1.5m y todo lo necesario para su buen funcionamiento. |  |  |  |  | % MAT | % M.O.
12.13 | [5 empty] | 63.15% | 34.77%
[6 empty] | % Eq y Hta | % Ttes
UNIDAD | [5 empty] | 1.738% | 0.3477%
un | [5 empty] | VALOR UNITARIO | 97718.1305 | 12.13
MATERIALES
CODIGO | Descripción | Unidad | Cantidad | Precio Unit. | % Desp | Vr. Unitario
| Tubo Sanitaria PVC 4" | m | 1.2 | 24972.8196 |  | 29967.3835
| Accesorio Union PVC 4" | un | 1 | 7402.0323 |  | 7402.0323
| Accesorio Codo 90° PVC 4" | un | 0.5 | 17859 |  | 8929.5
| Tapón prueba PVC-S Ø= 4" | un | 1 | 3500 |  | 3500
| Accesorio Yee PVC 4" | un | 0.35 | 30900 |  | 10815
| Soldadura líquida PVC | 1/4 Gal | 0.004 | 71974 |  | 287.896
| Limpiador remov. para PVC | un | 0.004 | 52000 |  | 208
| Estopa | kg | 0.03 | 19900 |  | 597
0
[6 empty] | Subtotal | 61706.8118
MANO DE OBRA
CODIGO | Descripción | CANT | Jornal Dia + Prest. |  | Rend/Dia | Vr. Unitario
| Ayudante raso | 1 | 77.12% | 103371.4718 | 9 | 11485.7191
| Oficial plomero | 1 | 60.54% | 202385.0079 | 9 | 22487.2231
0
[6 empty] | Subtotal | 33972.9422
EQUIPOS Y HERRAMIENTA
CODIGO | Descripción | % | UNIDAD | Tarifa/Hora | Rendimiento | Vr. Unitario
| HERRAMIENTA MENOR | 5% |  | 33972.9422 | 1 | 1698.6471
[5 empty] | 0.05 | 0
0
0
0
0
[6 empty] | Subtotal | 1698.6471
TRANSPORTE
CODIGO | Descripción | % | UNIDAD | Tarifa/Hora | Rendimiento | Vr. Unitario
| Acarreo Interno | 1% | 1 | 33972.9422 | 0.01 | 339.7294
[5 empty] | 1 | 0
0
[6 empty] | Subtotal | 339.7294
MANTENIMIENTO RESTAURANTES ESCOLARES
GOBERNACION DE ANTIOQUIA
ITEM | Suministro e instalación de TUBERÍA SANITARIA DE 2" para drenaje enterrada y/o empotrada. Incluye accesorios, excavación, lleno y todo lo necesario para su buen funcionamiento. |  |  |  |  | % MAT | % M.O.
12.14 | [5 empty] | 52.27% | 45.03%
[6 empty] | % Eq y Hta | % Ttes
UNIDAD | [5 empty] | 2.251% | 0.4503%
m | [5 empty] | VALOR UNITARIO | 39943.7118 | 12.14
MATERIALES
CODIGO | Descripción | Unidad | Cantidad | Precio Unit. | % Desp | Vr. Unitario
| Tubo Sanitaria PVC 2" | m | 1.2 | 8333 |  | 9999.6
| Accesorio Union PVC 2" | un | 0.35 | 3704 |  | 1296.4
| Accesorio Codo 90° PVC 2" | un | 1 | 2200 |  | 2200
| Accesorio Yee PVC 2" | un | 0.5 | 10000 |  | 5000
| Tapón prueba PVC-S Ø= 2" | un | 1 | 1290 |  | 1290
| Soldadura líquida PVC | 1/4 Gal | 0.004 | 71974 |  | 287.896
| Limpiador remov. para PVC | un | 0.004 | 52000 |  | 208
| Estopa | kg | 0.03 | 19900 |  | 597
0
[6 empty] | Subtotal | 20878.896
MANO DE OBRA
CODIGO | Descripción | CANT | Jornal Dia + Prest. |  | Rend/Dia | Vr. Unitario
| Ayudante raso | 1 | 77.12% | 103371.4718 | 17 | 6080.6748
| Oficial plomero | 1 | 60.54% | 202385.0079 | 17 | 11905.0005
0
[6 empty] | Subtotal | 17985.6753
EQUIPOS Y HERRAMIENTA
CODIGO | Descripción | % | UNIDAD | Tarifa/Hora | Rendimiento | Vr. Unitario
| HERRAMIENTA MENOR | 5% |  | 17985.6753 | 1 | 899.2838
[5 empty] | 0.05 | 0
0
0
0
0
[6 empty] | Subtotal | 899.2838
TRANSPORTE
CODIGO | Descripción | % | UNIDAD | Tarifa/Hora | Rendimiento | Vr. Unitario
| Acarreo Interno | 1% | 1 | 17985.6753 | 0.01 | 179.8568
[5 empty] | 1 | 0
0
[6 empty] | Subtotal | 179.8568
MANTENIMIENTO RESTAURANTES ESCOLARES
GOBERNACION DE ANTIOQUIA
ITEM | Suministro e instalacion de TRAMPA DE GRASAS portátil en acero inoxidable portátil, calibre 18 y acero tipo 304, medidas: 80x40x35. Incluye todos los elementos necesarios para su correcto funcionamiento. |  |  |  |  | % MAT | % M.O.
12.15 | [5 empty] | 97.04% | 2.788%
[6 empty] | % Eq y Hta | % Ttes
UNIDAD | [5 empty] | 0.1394% | 0.02788%
un | [5 empty] | VALOR UNITARIO | 978927.4727 | 12.15
MATERIALES
CODIGO | Descripción | Unidad | Cantidad | Precio Unit. | % Desp | Vr. Unitario
| TRAMPA DE GRASAS portátil en acero inoxidable portátil, calibre 18 y acero tipo 304, medidas: 80x40x35 | un | 1 | 950000 |  | 950000
0
0
0
0
0
0
0
0
[6 empty] | Subtotal | 950000
MANO DE OBRA
CODIGO | Descripción | CANT | Jornal Dia + Prest. |  | Rend/Dia | Vr. Unitario
| Ayudante raso | 1 | 77.12% | 103371.4718 | 10 | 10337.1472
| Oficial de obra civil | 1 | 77.12% | 169529.2138 | 10 | 16952.9214
0
[6 empty] | Subtotal | 27290.0686
EQUIPOS Y HERRAMIENTA
CODIGO | Descripción | % | UNIDAD | Tarifa/Hora | Rendimiento | Vr. Unitario
| HERRAMIENTA MENOR | 5% |  | 27290.0686 | 1 | 1364.5034
[5 empty] | 0.05 | 0
0
0
0
0
[6 empty] | Subtotal | 1364.5034
TRANSPORTE
CODIGO | Descripción | % | UNIDAD | Tarifa/Hora | Rendimiento | Vr. Unitario
| Acarreo Interno | 1% | 1 | 27290.0686 | 0.01 | 272.9007
[5 empty] | 1 | 0
0
[6 empty] | Subtotal | 272.9007
MANTENIMIENTO RESTAURANTES ESCOLARES
GOBERNACION DE ANTIOQUIA
ITEM | #VALUE! |  |  |  |  | % MAT | % M.O.
12.16 | [5 empty] | 47.6% | 44.99%
[6 empty] | % Eq y Hta | % Ttes
UNIDAD | [5 empty] | 6.958% | 0.4499%
un | [5 empty] | VALOR UNITARIO | 418140.411 | 12.16
MATERIALES
CODIGO | Descripción | Unidad | Cantidad | Precio Unit. | % Desp | Vr. Unitario
| CONCRETO 1:3:3 OBRA (2400psi) - 170K/CM2 | m3 | 0.1785 | 651719.9303 |  | 116332.0076
| Clavo común de 1". Caja x 500gr. | lb | 0.105 | 5512 |  | 578.76
| Tabla madera común de 1,7cm x 20cm x 3,0m. | un | 0.8 | 8900 |  | 7120
| Tapa prefabricada caja de inspeccion 40x40x40 | un | 1 | 75000 |  | 75000
0
0
0
0
[6 empty] | Subtotal | 199030.7676
MANO DE OBRA
CODIGO | Descripción | CANT | Jornal Dia + Prest. |  | Rend/Dia | Vr. Unitario
| Ayudante raso | 2 | 77.12% | 103371.4718 | 2 | 103371.4718
| Oficial de obra civil | 1 | 77.12% | 169529.2138 | 2 | 84764.6069
0
[6 empty] | Subtotal | 188136.0787
EQUIPOS Y HERRAMIENTA
CODIGO | Descripción | % | UNIDAD | Tarifa/Hora | Rendimiento | Vr. Unitario
| HERRAMIENTA MENOR | 5% |  | 188136.0787 | 1 | 9406.8039
| Vibrador de concreto eléctrico a 110v (alquiler). Tipo aguja |  | día | 40610 | 0.14 | 5685.4
| Formaleta para caja inspeccion 40x40 cm. |  | pieza | 14000 | 1 | 14000
0
0
0
[6 empty] | Subtotal | 29092.2039
TRANSPORTE
CODIGO | Descripción | % | UNIDAD | Tarifa/Hora | Rendimiento | Vr. Unitario
| Acarreo Interno | 1% | 1 | 188136.0787 | 0.01 | 1881.3608
[5 empty] | 1 | 0
0
[6 empty] | Subtotal | 1881.3608
MANTENIMIENTO RESTAURANTES ESCOLARES
GOBERNACION DE ANTIOQUIA
ITEM | #VALUE! |  |  |  |  | % MAT | % M.O.
12.17 | [5 empty] | 59.82% | 34.5%
[6 empty] | % Eq y Hta | % Ttes
UNIDAD | [5 empty] | 5.335% | 0.345%
un | [5 empty] | VALOR UNITARIO | 545358.7811 | 12.17
MATERIALES
CODIGO | Descripción | Unidad | Cantidad | Precio Unit. | % Desp | Vr. Unitario
| CONCRETO 1:3:3 OBRA (2400psi) - 170K/CM2 | m3 | 0.32 | 651719.9303 |  | 208550.3777
| Clavo común de 1". Caja x 500gr. | lb | 0.105 | 5512 |  | 578.76
| Tabla madera común de 1,7cm x 20cm x 3,0m. | un | 0.8 | 8900 |  | 7120
| Tapa prefabricada caja de inspeccion 60x60x60 | un | 1 | 110000 |  | 110000
0
0
0
0
[6 empty] | Subtotal | 326249.1377
MANO DE OBRA
CODIGO | Descripción | CANT | Jornal Dia + Prest. |  | Rend/Dia | Vr. Unitario
| Ayudante raso | 2 | 77.12% | 103371.4718 | 2 | 103371.4718
| Oficial de obra civil | 1 | 77.12% | 169529.2138 | 2 | 84764.6069
0
[6 empty] | Subtotal | 188136.0787
EQUIPOS Y HERRAMIENTA
CODIGO | Descripción | % | UNIDAD | Tarifa/Hora | Rendimiento | Vr. Unitario
| HERRAMIENTA MENOR | 5% |  | 188136.0787 | 1 | 9406.8039
| Vibrador de concreto eléctrico a 110v (alquiler). Tipo aguja |  | día | 40610 | 0.14 | 5685.4
| Formaleta para caja inspeccion 40x40 cm. |  | pieza | 14000 | 1 | 14000
0
0
0
[6 empty] | Subtotal | 29092.2039
TRANSPORTE
CODIGO | Descripción | % | UNIDAD | Tarifa/Hora | Rendimiento | Vr. Unitario
| Acarreo Interno | 1% | 1 | 188136.0787 | 0.01 | 1881.3608
[5 empty] | 1 | 0
0
[6 empty] | Subtotal | 1881.3608
MANTENIMIENTO RESTAURANTES ESCOLARES
GOBERNACION DE ANTIOQUIA
ITEM | Suministro e instalación de TUBERÍA PVC-VENTILACIÓN DE 2". Incluye accesorios, tubería 1.5m, y todo lo necesario para su buen funcionamiento. |  |  |  |  | % MAT | % M.O.
12.18 | [5 empty] | 39.84% | 56.75%
[6 empty] | % Eq y Hta | % Ttes
UNIDAD | [5 empty] | 2.838% | 0.5675%
m | [5 empty] | VALOR UNITARIO | 48086.2687 | 12.18
MATERIALES
CODIGO | Descripción | Unidad | Cantidad | Precio Unit. | % Desp | Vr. Unitario
| Tubo Sanitaria PVC 2" | m | 1.5 | 8333 |  | 12499.5
| Accesorio Union PVC 2" | un | 0.35 | 3704 |  | 1296.4
| Accesorio Codo 90° PVC 2" | un | 0.35 | 2200 |  | 770
| Accesorio Yee PVC 2" | un | 0.35 | 10000 |  | 3500
| Estopa | kg | 0.03 | 19900 |  | 597
| Soldadura líquida PVC | 1/4 Gal | 0.004 | 71974 |  | 287.896
| Limpiador remov. para PVC | un | 0.004 | 52000 |  | 208
0
[6 empty] | Subtotal | 19158.796
MANO DE OBRA
CODIGO | Descripción | CANT | Jornal Dia + Prest. |  | Rend/Dia | Vr. Unitario
| Ayudante raso | 1 | 77.12% | 103371.4718 | 10 | 10337.1472
| Oficial de obra civil | 1 | 77.12% | 169529.2138 | 10 | 16952.9214
0
[6 empty] | Subtotal | 27290.0686
EQUIPOS Y HERRAMIENTA
CODIGO | Descripción | % | UNIDAD | Tarifa/Hora | Rendimiento | Vr. Unitario
| HERRAMIENTA MENOR | 5% |  | 27290.0686 | 1 | 1364.5034
0
0
0
0
0
[6 empty] | Subtotal | 1364.5034
TRANSPORTE
CODIGO | Descripción | % | UNIDAD | Tarifa/Hora | Rendimiento | Vr. Unitario
| Acarreo Interno | 1% | 1 | 27290.0686 | 0.01 | 272.9007
[5 empty] | 1 | 0
0
[6 empty] | Subtotal | 272.9007
MANTENIMIENTO RESTAURANTES ESCOLARES
GOBERNACION DE ANTIOQUIA
ITEM | #VALUE! |  |  |  |  | % MAT | % M.O.
12.19 | [5 empty] | 52.5% | 44.81%
[6 empty] | % Eq y Hta | % Ttes
UNIDAD | [5 empty] | 2.241% | 0.4481%
m | [5 empty] | VALOR UNITARIO | 68232.6754 | 12.19
MATERIALES
CODIGO | Descripción | Unidad | Cantidad | Precio Unit. | % Desp | Vr. Unitario
| Tubo Sanitaria PVC 4" | m | 1 | 24972.8196 | 5% | 26221.4605
| Esmalte a Base de Aceite | gal | 0.025 | 84900 |  | 2122.5
| Soldadura líquida PVC | 1/4 Gal | 0.022 | 71974 |  | 1583.428
| Limpiador remov. para PVC | un | 0.022 | 52000 |  | 1144
| Unión PVC-S Ø= 4" | un | 0.167 | 4700 |  | 784.9
| Codo 45º PVC-S CxC, Ø= 4". | un | 0.1 | 17967 |  | 1796.7
| Codo 90º PVC-S CxC, Ø= 4". | un | 0.1 | 8000 |  | 800
| Abrazadera tipo fijador galvanizado para tubo de Ø= 4" + tornillos marca mecano ref FPAG400 o equivalente. | un | 0.33 | 4150 |  | 1369.5
0
0
0
0
0
[6 empty] | Subtotal | 35822.4885
MANO DE OBRA
CODIGO | Descripción | CANT | Jornal Dia + Prest. |  | Rend/Dia | Vr. Unitario
| Ayudante raso | 1 | 77.12% | 103371.4718 | 10 | 10337.1472
| Oficial plomero | 1 | 60.54% | 202385.0079 | 10 | 20238.5008
0
[6 empty] | Subtotal | 30575.648
EQUIPOS Y HERRAMIENTA
CODIGO | Descripción | % | UNIDAD | Tarifa/Hora | Rendimiento | Vr. Unitario
| HERRAMIENTA MENOR | 5% |  | 30575.648 | 1 | 1528.7824
0
0
0
0
0
[6 empty] | Subtotal | 1528.7824
TRANSPORTE
CODIGO | Descripción | % | UNIDAD | Tarifa/Hora | Rendimiento | Vr. Unitario
| Acarreo Interno | 1% | 1 | 30575.648 | 0.01 | 305.7565
[5 empty] | 1 | 0
0
[6 empty] | Subtotal | 305.7565
MANTENIMIENTO RESTAURANTES ESCOLARES
GOBERNACION DE ANTIOQUIA
ITEM | #VALUE! |  |  |  |  | % MAT | % M.O.
12.2 | [5 empty] | 65.82% | 32.25%
[6 empty] | % Eq y Hta | % Ttes
UNIDAD | [5 empty] | 1.612% | 0.3225%
un | [5 empty] | VALOR UNITARIO | 94809.2068 | 12.2
MATERIALES
CODIGO | Descripción | Unidad | Cantidad | Precio Unit. | % Desp | Vr. Unitario
| Tapón prueba PVC-S Ø= 4" | un | 1 | 3500 |  | 3500
| Tubería PVC-V Ø= 4" A.LL | m | 0.4 | 4700 |  | 1880
| Codo 45º PVC-S CxC, Ø= 4". | un | 2 | 17967 |  | 35934
| Codo 90º PVC-S CxC, Ø= 4". | un | 0.5 | 8000 |  | 4000
| Yee PVC-S Ø= 4" - Pavco o equivalente. | un | 0.012 | 30900 |  | 370.8
| Yee PVC-S Reducida Ø= 4X3" pavco o equivalente | un | 0.012 | 23900 |  | 286.8
| Yee PVC-S Reducida Ø= 4X2" pavco o equivalente | un | 0.012 | 25900 |  | 310.8
| Soldadura líquida PVC | 1/4 Gal | 0.13 | 71974 |  | 9356.62
| Limpiador remov. para PVC | un | 0.13 | 52000 |  | 6760
0
0
0
0
[6 empty] | Subtotal | 62399.02
MANO DE OBRA
CODIGO | Descripción | CANT | Jornal Dia + Prest. |  | Rend/Dia | Vr. Unitario
| Ayudante raso | 1 | 77.12% | 103371.4718 | 10 | 10337.1472
| Oficial plomero | 1 | 60.54% | 202385.0079 | 10 | 20238.5008
0
[6 empty] | Subtotal | 30575.648
EQUIPOS Y HERRAMIENTA
CODIGO | Descripción | % | UNIDAD | Tarifa/Hora | Rendimiento | Vr. Unitario
| HERRAMIENTA MENOR | 5% |  | 30575.648 | 1 | 1528.7824
0
0
0
0
0
[6 empty] | Subtotal | 1528.7824
TRANSPORTE
CODIGO | Descripción | % | UNIDAD | Tarifa/Hora | Rendimiento | Vr. Unitario
| Acarreo Interno | 1% | 1 | 30575.648 | 0.01 | 305.7565
[5 empty] | 1 | 0
0
[6 empty] | Subtotal | 305.7565
MANTENIMIENTO RESTAURANTES ESCOLARES
GOBERNACION DE ANTIOQUIA
ITEM | Suministro e instalación de LAVAMANOS CON PEDESTAL COLOR BLANCO. Incluye grifería y todo lo necesario para su buen funcionamiento. |  |  |  |  | % MAT | % M.O.
12.21 | [5 empty] | 79.31% | 19.52%
[6 empty] | % Eq y Hta | % Ttes
UNIDAD | [5 empty] | 0.976% | 0.1952%
un | [5 empty] | VALOR UNITARIO | 233012.4545 | 12.21
MATERIALES
CODIGO | Descripción | Unidad | Cantidad | Precio Unit. | % Desp | Vr. Unitario
| Lavamanos Blanco con Pedestal milano | un | 1 | 173900 |  | 173900
| Valvula de Regulación y Acople para su funcionamiento PLASTICA | un | 1 | 10900 |  | 10900
0
0
0
0
0
0
0
0
0
0
0
[6 empty] | Subtotal | 184800
MANO DE OBRA
CODIGO | Descripción | CANT | Jornal Dia + Prest. |  | Rend/Dia | Vr. Unitario
| Ayudante raso | 1 | 77.12% | 103371.4718 | 6 | 17228.5786
| Oficial de obra civil | 1 | 77.12% | 169529.2138 | 6 | 28254.869
0
[6 empty] | Subtotal | 45483.4476
EQUIPOS Y HERRAMIENTA
CODIGO | Descripción | % | UNIDAD | Tarifa/Hora | Rendimiento | Vr. Unitario
| HERRAMIENTA MENOR | 5% |  | 45483.4476 | 1 | 2274.1724
0
0
0
0
0
[6 empty] | Subtotal | 2274.1724
TRANSPORTE
CODIGO | Descripción | % | UNIDAD | Tarifa/Hora | Rendimiento | Vr. Unitario
| Acarreo Interno | 1% | 1 | 45483.4476 | 0.01 | 454.8345
[5 empty] | 1 | 0
0
[6 empty] | Subtotal | 454.8345
MANTENIMIENTO RESTAURANTES ESCOLARES
GOBERNACION DE ANTIOQUIA
ITEM | #VALUE! |  |  |  |  | % MAT | % M.O.
12.22 | [5 empty] | 88.88% | 10.49%
[6 empty] | % Eq y Hta | % Ttes
UNIDAD | [5 empty] | 0.5244% | 0.1049%
un | [5 empty] | VALOR UNITARIO | 867367.0689 | 12.22
MATERIALES
CODIGO | Descripción | Unidad | Cantidad | Precio Unit. | % Desp | Vr. Unitario
| Sanitario aquajet pro Institucional | un | 1 | 640000 |  | 640000
| Brida flexible corta 4” | un | 1 | 60900 |  | 60900
| Valvula de Regularcio y Acople para su funcionamiento | un | 1 | 68380 |  | 68380
| Cemento Blanco x 20 Kg | sac | 0.04 | 41554 |  | 1662.16
0
0
0
0
0
0
0
0
0
[6 empty] | Subtotal | 770942.16
MANO DE OBRA
CODIGO | Descripción | CANT | Jornal Dia + Prest. |  | Rend/Dia | Vr. Unitario
| Ayudante raso | 1 | 77.12% | 103371.4718 | 3 | 34457.1573
| Oficial de obra civil | 1 | 77.12% | 169529.2138 | 3 | 56509.7379
0
[6 empty] | Subtotal | 90966.8952
EQUIPOS Y HERRAMIENTA
CODIGO | Descripción | % | UNIDAD | Tarifa/Hora | Rendimiento | Vr. Unitario
| HERRAMIENTA MENOR | 5% |  | 90966.8952 | 1 | 4548.3448
0
0
0
0
0
[6 empty] | Subtotal | 4548.3448
TRANSPORTE
CODIGO | Descripción | % | UNIDAD | Tarifa/Hora | Rendimiento | Vr. Unitario
| Acarreo Interno | 1% | 1 | 90966.8952 | 0.01 | 909.669
[5 empty] | 1 | 0
0
[6 empty] | Subtotal | 909.669
MANTENIMIENTO RESTAURANTES ESCOLARES
GOBERNACION DE ANTIOQUIA
ITEM | #VALUE! |  |  |  |  | % MAT | % M.O.
12.23 | [5 empty] | 73.48% | 25.02%
[6 empty] | % Eq y Hta | % Ttes
UNIDAD | [5 empty] | 1.251% | 0.2502%
un | [5 empty] | VALOR UNITARIO | 218143.4453 | 12.23
MATERIALES
CODIGO | Descripción | Unidad | Cantidad | Precio Unit. | % Desp | Vr. Unitario
| Lavadero 40x35x20 cm granito | un | 1 | 149900 |  | 149900
| Cemento Blanco x 20 Kg | sac | 0.25 | 41554 |  | 10388.5
0
0
0
0
0
0
0
0
0
0
0
[6 empty] | Subtotal | 160288.5
MANO DE OBRA
CODIGO | Descripción | CANT | Jornal Dia + Prest. |  | Rend/Dia | Vr. Unitario
| Ayudante raso | 1 | 77.12% | 103371.4718 | 5 | 20674.2944
| Oficial de obra civil | 1 | 77.12% | 169529.2138 | 5 | 33905.8428
0
[6 empty] | Subtotal | 54580.1371
EQUIPOS Y HERRAMIENTA
CODIGO | Descripción | % | UNIDAD | Tarifa/Hora | Rendimiento | Vr. Unitario
| HERRAMIENTA MENOR | 5% |  | 54580.1371 | 1 | 2729.0069
0
0
0
0
0
[6 empty] | Subtotal | 2729.0069
TRANSPORTE
CODIGO | Descripción | % | UNIDAD | Tarifa/Hora | Rendimiento | Vr. Unitario
| Acarreo Interno | 1% | 1 | 54580.1371 | 0.01 | 545.8014
[5 empty] | 1 | 0
0
[6 empty] | Subtotal | 545.8014
MANTENIMIENTO RESTAURANTES ESCOLARES
GOBERNACION DE ANTIOQUIA
ITEM | Suministro e instalación de TUBERÍA EMT 3/4" CIRCUITOS RAMALES. Incluye elementos de fijación y accesorios para su correcta instalación |  |  |  |  | % MAT | % M.O.
13.01 | [5 empty] | 52.7% | 44.63%
[6 empty] | % Eq y Hta | % Ttes
UNIDAD | [5 empty] | 2.231% | 0.4463%
m | [5 empty] | VALOR UNITARIO | 45676.9132 | 13.01
MATERIALES
CODIGO | Descripción | Unidad | Cantidad | Precio Unit. | % Desp | Vr. Unitario
| TUBERIA EMT DE 3/4" MARCA COLMENA | m | 1 | 9352.28 |  | 9352.28
| UNION EMT DE 3/4" | un | 0.33 | 1262.4 |  | 416.592
| ENTRADA A CAJA EMT DE 3/4" | un | 0.1 | 1104.6 |  | 110.46
| Aerosol para Marcación 15cm color naranja | un | 0.025 | 36900 |  | 922.5
| Grapa doble ala 3/4´´ | un | 0.83 | 263 |  | 218.29
| Cable libre de halogenos | m | 3 | 4350 |  | 13050
0
0
[6 empty] | Subtotal | 24070.122
MANO DE OBRA
CODIGO | Descripción | CANT | Jornal Dia + Prest. |  | Rend/Dia | Vr. Unitario
| Ayudante eléctrico | 1 | 77.12% | 103371.4718 | 15 | 6891.4315
| Oficial eléctrico | 1 | 60.54% | 202385.0079 | 15 | 13492.3339
0
[6 empty] | Subtotal | 20383.7653
EQUIPOS Y HERRAMIENTA
CODIGO | Descripción | % | UNIDAD | Tarifa/Hora | Rendimiento | Vr. Unitario
| HERRAMIENTA MENOR | 5% |  | 20383.7653 | 1 | 1019.1883
0
0
0
0
0
[6 empty] | Subtotal | 1019.1883
TRANSPORTE
CODIGO | Descripción | % | UNIDAD | Tarifa/Hora | Rendimiento | Vr. Unitario
| Acarreo Interno | 1% | 1 | 20383.7653 | 0.01 | 203.8377
[5 empty] | 1 | 0
0
[6 empty] | Subtotal | 203.8377
MANTENIMIENTO RESTAURANTES ESCOLARES
GOBERNACION DE ANTIOQUIA
ITEM | Suministro e instalación de cable 3 x N° 12 AWG libre de halógenos |  |  |  |  | % MAT | % M.O.
13.02 | [5 empty] | 89.64% | 9.773%
[6 empty] | % Eq y Hta | % Ttes
UNIDAD | [5 empty] | 0.4887% | 0.09773%
m | [5 empty] | VALOR UNITARIO | 31285.1987 | 13.02
MATERIALES
CODIGO | Descripción | Unidad | Cantidad | Precio Unit. | % Desp | Vr. Unitario
| Cable CU 12 AWG HF LS | m | 9 | 3116.02 |  | 28044.18
0
0
0
0
0
0
0
[6 empty] | Subtotal | 28044.18
MANO DE OBRA
CODIGO | Descripción | CANT | Jornal Dia + Prest. |  | Rend/Dia | Vr. Unitario
| Ayudante eléctrico | 1 | 77.12% | 103371.4718 | 100 | 1033.7147
| Oficial eléctrico | 1 | 60.54% | 202385.0079 | 100 | 2023.8501
0
[6 empty] | Subtotal | 3057.5648
EQUIPOS Y HERRAMIENTA
CODIGO | Descripción | % | UNIDAD | Tarifa/Hora | Rendimiento | Vr. Unitario
| HERRAMIENTA MENOR | 5% |  | 3057.5648 | 1 | 152.8782
0
0
0
0
0
[6 empty] | Subtotal | 152.8782
TRANSPORTE
CODIGO | Descripción | % | UNIDAD | Tarifa/Hora | Rendimiento | Vr. Unitario
| Acarreo Interno | 1% | 1 | 3057.5648 | 0.01 | 30.5756
[5 empty] | 1 | 0
0
[6 empty] | Subtotal | 30.5756
MANTENIMIENTO RESTAURANTES ESCOLARES
GOBERNACION DE ANTIOQUIA
ITEM | Suministro e instalación de SALIDA ELECTRICA PARA TOMA CORRIENTE EXPUESTO TIPO GFCI 20A en tubería EMT 1/2". Incluye: Aparato, 9m de cable N°12 AWG HF LS , conectores, tubería EMT 1/2", caja metálica 12x12x5cm, elementos de fijación y marcación |  |  |  |  | % MAT | % M.O.
13.03 | [5 empty] | 72.04% | 26.38%
[6 empty] | % Eq y Hta | % Ttes
UNIDAD | [5 empty] | 1.319% | 0.2638%
un | [5 empty] | VALOR UNITARIO | 165596.0869 | 13.03
MATERIALES
CODIGO | Descripción | Unidad | Cantidad | Precio Unit. | % Desp | Vr. Unitario
| Cable CU 80° 10 AWG HF LS | m | 9 | 4350 | 10% | 43065
| CAJAS 12*12*5 CON TAPA TROQUELADA | un | 1 | 9573.2 |  | 9573.2
| TUBERIA EMT DE 1/2" MARCA COLMENA O EQUIVALENTE | m | 3.1 | 6943.2 |  | 21523.92
| UNION EMT DE 1/2" | un | 1 | 841.6 |  | 841.6
| ENTRADA A CAJA EMT DE 1/2" | un | 2 | 894.2 |  | 1788.4
| ANILLO MARCADOR PARA CABLE AR1-0 CX100UN DEXSON O SIMILIAR | un | 3 | 473.4 |  | 1420.2
| CURVAS EMT DE 1/2 | un | 0.5 | 1315 |  | 657.5
| Grapa doble ala 1/2 | un | 2 | 263 |  | 526
| TOMA GFCI 20 A | un | 1 | 39900 |  | 39900
[6 empty] | Subtotal | 119295.82
MANO DE OBRA
CODIGO | Descripción | CANT | Jornal Dia + Prest. |  | Rend/Dia | Vr. Unitario
| Ayudante eléctrico | 1 | 77.12% | 103371.4718 | 7 | 14767.3531
| Oficial eléctrico | 1 | 60.54% | 202385.0079 | 7 | 28912.144
0
[6 empty] | Subtotal | 43679.4971
EQUIPOS Y HERRAMIENTA
CODIGO | Descripción | % | UNIDAD | Tarifa/Hora | Rendimiento | Vr. Unitario
| HERRAMIENTA MENOR | 5% |  | 43679.4971 | 1 | 2183.9749
0
0
0
0
0
[6 empty] | Subtotal | 2183.9749
TRANSPORTE
CODIGO | Descripción | % | UNIDAD | Tarifa/Hora | Rendimiento | Vr. Unitario
| Acarreo Interno | 1% | 1 | 43679.4971 | 0.01 | 436.795
[5 empty] | 1 | 0
0
[6 empty] | Subtotal | 436.795
MANTENIMIENTO RESTAURANTES ESCOLARES
GOBERNACION DE ANTIOQUIA
ITEM | #VALUE! |  |  |  |  | % MAT | % M.O.
13.04 | [5 empty] | 67.9% | 30.29%
[6 empty] | % Eq y Hta | % Ttes
UNIDAD | [5 empty] | 1.514% | 0.3029%
un | [5 empty] | VALOR UNITARIO | 144227.5869 | 13.04
MATERIALES
CODIGO | Descripción | Unidad | Cantidad | Precio Unit. | % Desp | Vr. Unitario
| Cable CU 80° 10 AWG HF LS | m | 9.1 | 4350 | 10% | 43543.5
| CAJAS 12*12*5 CON TAPA TROQUELADA | un | 1 | 9573.2 |  | 9573.2
| TUBERIA EMT DE 1/2" MARCA COLMENA O EQUIVALENTE | m | 3.1 | 6943.2 |  | 21523.92
| UNION EMT DE 1/2" | un | 1 | 841.6 |  | 841.6
| ENTRADA A CAJA EMT DE 1/2" | un | 2 | 894.2 |  | 1788.4
| ANILLO MARCADOR PARA CABLE AR1-0 CX100UN DEXSON O SIMILIAR | un | 3 | 473.4 |  | 1420.2
| conector resorte | un | 3 | 473 |  | 1419
| Chazo Puntilla Nylon 1/4x1-1/4 + TORNILLO | un | 2 | 322 |  | 644
| CURVAS EMT DE 1/2 | un | 0.5 | 1315 |  | 657.5
| Grapa doble ala 1/2 | un | 2 | 263 |  | 526
| TOMA DOBLE TAMPER-RESISTANT | un | 1 | 15990 |  | 15990
0
0
[6 empty] | Subtotal | 97927.32
MANO DE OBRA
CODIGO | Descripción | CANT | Jornal Dia + Prest. |  | Rend/Dia | Vr. Unitario
| Ayudante eléctrico | 1 | 77.12% | 103371.4718 | 7 | 14767.3531
| Oficial eléctrico | 1 | 60.54% | 202385.0079 | 7 | 28912.144
0
[6 empty] | Subtotal | 43679.4971
EQUIPOS Y HERRAMIENTA
CODIGO | Descripción | % | UNIDAD | Tarifa/Hora | Rendimiento | Vr. Unitario
| HERRAMIENTA MENOR | 5% |  | 43679.4971 | 1 | 2183.9749
0
0
0
0
0
[6 empty] | Subtotal | 2183.9749
TRANSPORTE
CODIGO | Descripción | % | UNIDAD | Tarifa/Hora | Rendimiento | Vr. Unitario
| Acarreo Interno | 1% | 1 | 43679.4971 | 0.01 | 436.795
[5 empty] | 1 | 0
0
[6 empty] | Subtotal | 436.795
MANTENIMIENTO RESTAURANTES ESCOLARES
GOBERNACION DE ANTIOQUIA
ITEM | Suministro e instalación de SALIDA ELÉCTRICA PARA INTERRUPTOR sencillo o doble, 120V 15 A en tubería EMT 1/2". Incluye: Aparato, 9m de cable N°12 AWG HF LS , conectores, tubería EMT 1/2", caja metálica 12x12x5cm, elementos de fijación y marcación |  |  |  |  | % MAT | % M.O.
13.05 | [5 empty] | 63.78% | 34.17%
[6 empty] | % Eq y Hta | % Ttes
UNIDAD | [5 empty] | 1.708% | 0.3417%
un | [5 empty] | VALOR UNITARIO | 127845.3869 | 13.05
MATERIALES
CODIGO | Descripción | Unidad | Cantidad | Precio Unit. | % Desp | Vr. Unitario
| Cable CU 80° 12 AWG HF LS | m | 9.1 | 2850 | 10% | 28528.5
| CAJAS 12*12*5 CON TAPA TROQUELADA | un | 1 | 9573.2 |  | 9573.2
| TUBERIA EMT DE 1/2" MARCA COLMENA O EQUIVALENTE | m | 3.1 | 6943.2 |  | 21523.92
| UNION EMT DE 1/2" | un | 1 | 841.6 |  | 841.6
| ENTRADA A CAJA EMT DE 1/2" | un | 2 | 894.2 |  | 1788.4
| ANILLO MARCADOR PARA CABLE AR1-0 CX100UN DEXSON O SIMILIAR | un | 3 | 473.4 |  | 1420.2
| Chazo Puntilla Nylon 1/4x1-1/4 + TORNILLO | un | 2 | 322 |  | 644
| CURVAS EMT DE 1/2 | un | 0.5 | 1315 |  | 657.5
| Grapa doble ala 1/2 | un | 2 | 263 |  | 526
| INTERRUPTOR DOBLE | un | 1 | 14622.8 |  | 14622.8
| conector resorte | un | 3 | 473 |  | 1419
0
0
[6 empty] | Subtotal | 81545.12
MANO DE OBRA
CODIGO | Descripción | CANT | Jornal Dia + Prest. |  | Rend/Dia | Vr. Unitario
| Ayudante eléctrico | 1 | 77.12% | 103371.4718 | 7 | 14767.3531
| Oficial eléctrico | 1 | 60.54% | 202385.0079 | 7 | 28912.144
0
[6 empty] | Subtotal | 43679.4971
EQUIPOS Y HERRAMIENTA
CODIGO | Descripción | % | UNIDAD | Tarifa/Hora | Rendimiento | Vr. Unitario
| HERRAMIENTA MENOR | 5% |  | 43679.4971 | 1 | 2183.9749
0
0
0
0
0
[6 empty] | Subtotal | 2183.9749
TRANSPORTE
CODIGO | Descripción | % | UNIDAD | Tarifa/Hora | Rendimiento | Vr. Unitario
| Acarreo Interno | 1% | 1 | 43679.4971 | 0.01 | 436.795
[5 empty] | 1 | 0
0
[6 empty] | Subtotal | 436.795
MANTENIMIENTO RESTAURANTES ESCOLARES
GOBERNACION DE ANTIOQUIA
ITEM | #VALUE! |  |  |  |  | % MAT | % M.O.
13.06 | [5 empty] | 61.88% | 35.96%
[6 empty] | % Eq y Hta | % Ttes
UNIDAD | [5 empty] | 1.798% | 0.3596%
un | [5 empty] | VALOR UNITARIO | 121467.9869 | 13.06
MATERIALES
CODIGO | Descripción | Unidad | Cantidad | Precio Unit. | % Desp | Vr. Unitario
| Cable CU 80° 12 AWG HF LS | m | 9.1 | 2850 | 10% | 28528.5
| CAJAS 12*12*5 CON TAPA TROQUELADA | un | 1 | 9573.2 |  | 9573.2
| TUBERIA EMT DE 1/2" MARCA COLMENA O EQUIVALENTE | m | 3.1 | 6943.2 |  | 21523.92
| UNION EMT DE 1/2" | un | 1 | 841.6 |  | 841.6
| ENTRADA A CAJA EMT DE 1/2" | un | 2 | 894.2 |  | 1788.4
| ANILLO MARCADOR PARA CABLE AR1-0 CX100UN DEXSON O SIMILIAR | un | 3 | 473.4 |  | 1420.2
| CURVAS EMT DE 1/2 | un | 0.5 | 1315 |  | 657.5
| sensor de presencia 360° de techo, 120V. |  | 1 |  |  | 0
| Grapa doble ala 1/2 | un | 2 | 263 |  | 526
| PRENSA Estopa3/8 DEXSON O SIMILAR |  | 1 |  |  | 0
| Cable encauchetado 3x14AWG HF LS | m | 1 | 8889.4 |  | 8889.4
| conector resorte | un | 3 | 473 |  | 1419
0
[6 empty] | Subtotal | 75167.72
MANO DE OBRA
CODIGO | Descripción | CANT | Jornal Dia + Prest. |  | Rend/Dia | Vr. Unitario
| Ayudante eléctrico | 1 | 77.12% | 103371.4718 | 7 | 14767.3531
| Oficial eléctrico | 1 | 60.54% | 202385.0079 | 7 | 28912.144
0
[6 empty] | Subtotal | 43679.4971
EQUIPOS Y HERRAMIENTA
CODIGO | Descripción | % | UNIDAD | Tarifa/Hora | Rendimiento | Vr. Unitario
| HERRAMIENTA MENOR | 5% |  | 43679.4971 | 1 | 2183.9749
0
0
0
0
0
[6 empty] | Subtotal | 2183.9749
TRANSPORTE
CODIGO | Descripción | % | UNIDAD | Tarifa/Hora | Rendimiento | Vr. Unitario
| Acarreo Interno | 1% | 1 | 43679.4971 | 0.01 | 436.795
[5 empty] | 1 | 0
0
[6 empty] | Subtotal | 436.795
MANTENIMIENTO RESTAURANTES ESCOLARES
GOBERNACION DE ANTIOQUIA
ITEM | Suministro e instalación de TOMA 20 A 250 V TRIFILAR. Incluye caja, elementos para su correcta instalación y funcionamiento. |  |  |  |  | % MAT | % M.O.
13.07 | [5 empty] | 43.79% | 53.03%
[6 empty] | % Eq y Hta | % Ttes
UNIDAD | [5 empty] | 2.651% | 0.5303%
un | [5 empty] | VALOR UNITARIO | 82372.1469 | 13.07
MATERIALES
CODIGO | Descripción | Unidad | Cantidad | Precio Unit. | % Desp | Vr. Unitario
| Toma 20 A 250 V trifilar | un | 1 | 19882.8 | 10% | 21871.08
| CAJAS 12*12*5 CON TAPA TROQUELADA | un | 1 | 9573.2 |  | 9573.2
| ENTRADA A CAJA EMT DE 1/2" | un | 2 | 894.2 |  | 1788.4
| ANILLO MARCADOR PARA CABLE AR1-0 CX100UN DEXSON O SIMILIAR | un | 3 | 473.4 |  | 1420.2
| conector resorte | un | 3 | 473 |  | 1419
0
0
0
0
0
0
0
0
[6 empty] | Subtotal | 36071.88
MANO DE OBRA
CODIGO | Descripción | CANT | Jornal Dia + Prest. |  | Rend/Dia | Vr. Unitario
| Ayudante eléctrico | 1 | 77.12% | 103371.4718 | 7 | 14767.3531
| Oficial eléctrico | 1 | 60.54% | 202385.0079 | 7 | 28912.144
0
[6 empty] | Subtotal | 43679.4971
EQUIPOS Y HERRAMIENTA
CODIGO | Descripción | % | UNIDAD | Tarifa/Hora | Rendimiento | Vr. Unitario
| HERRAMIENTA MENOR | 5% |  | 43679.4971 | 1 | 2183.9749
0
0
0
0
0
[6 empty] | Subtotal | 2183.9749
TRANSPORTE
CODIGO | Descripción | % | UNIDAD | Tarifa/Hora | Rendimiento | Vr. Unitario
| Acarreo Interno | 1% | 1 | 43679.4971 | 0.01 | 436.795
[5 empty] | 1 | 0
0
[6 empty] | Subtotal | 436.795
MANTENIMIENTO RESTAURANTES ESCOLARES
GOBERNACION DE ANTIOQUIA
ITEM | Suministro e instalación de SALIDA ELECTRICA PARA TOMACORRIENTE EXPUESTO TIPO COMERCIAL, 120V en tubería EMT 1/2". Incluye: Aparato, 9m de cable N°12 AWG HF LS , conectores, tubería EMT 1/2", caja metálica 12x12x5cm, elementos de fijación y marcación |  |  |  |  | % MAT | % M.O.
13.08 | [5 empty] | 66.24% | 31.85%
[6 empty] | % Eq y Hta | % Ttes
UNIDAD | [5 empty] | 1.593% | 0.3185%
un | [5 empty] | VALOR UNITARIO | 137137.5869 | 13.08
MATERIALES
CODIGO | Descripción | Unidad | Cantidad | Precio Unit. | % Desp | Vr. Unitario
| Cable CU 80° 10 AWG HF LS | m | 9.1 | 4350 | 10% | 43543.5
| CAJAS 12*12*5 CON TAPA TROQUELADA | un | 1 | 9573.2 |  | 9573.2
| TUBERIA EMT DE 1/2" MARCA COLMENA O EQUIVALENTE | m | 3.1 | 6943.2 |  | 21523.92
| UNION EMT DE 1/2" | un | 1 | 841.6 |  | 841.6
| ENTRADA A CAJA EMT DE 1/2" | un | 2 | 894.2 |  | 1788.4
| ANILLO MARCADOR PARA CABLE AR1-0 CX100UN DEXSON O SIMILIAR | un | 3 | 473.4 |  | 1420.2
| conector resorte | un | 3 | 473 |  | 1419
| Chazo Puntilla Nylon 1/4x1-1/4 + TORNILLO | un | 2 | 322 |  | 644
| CURVAS EMT DE 1/2 | un | 0.5 | 1315 |  | 657.5
| Grapa doble ala 1/2 | un | 2 | 263 |  | 526
| TOMA DOBLE COMERCIAL | un | 1 | 8900 |  | 8900
0
0
[6 empty] | Subtotal | 90837.32
MANO DE OBRA
CODIGO | Descripción | CANT | Jornal Dia + Prest. |  | Rend/Dia | Vr. Unitario
| Ayudante eléctrico | 1 | 77.12% | 103371.4718 | 7 | 14767.3531
| Oficial eléctrico | 1 | 60.54% | 202385.0079 | 7 | 28912.144
0
[6 empty] | Subtotal | 43679.4971
EQUIPOS Y HERRAMIENTA
CODIGO | Descripción | % | UNIDAD | Tarifa/Hora | Rendimiento | Vr. Unitario
| HERRAMIENTA MENOR | 5% |  | 43679.4971 | 1 | 2183.9749
0
0
0
0
0
[6 empty] | Subtotal | 2183.9749
TRANSPORTE
CODIGO | Descripción | % | UNIDAD | Tarifa/Hora | Rendimiento | Vr. Unitario
| Acarreo Interno | 1% | 1 | 43679.4971 | 0.01 | 436.795
[5 empty] | 1 | 0
0
[6 empty] | Subtotal | 436.795
MANTENIMIENTO RESTAURANTES ESCOLARES
GOBERNACION DE ANTIOQUIA
ITEM | Red de SUMINISTRO ELÉCTRICO TRENZADA 2x1/0 XLPE+1/0 AL. Incluye todo lo necesarios para su correcta instalacion |  |  |  |  | % MAT | % M.O.
13.09 | [5 empty] | 80.25% | 18.63%
[6 empty] | % Eq y Hta | % Ttes
UNIDAD | [5 empty] | 0.9316% | 0.1863%
m | [5 empty] | VALOR UNITARIO | 41024.8867 | 13.09
MATERIALES
CODIGO | Descripción | Unidad | Cantidad | Precio Unit. | % Desp | Vr. Unitario
| Red Trenzada 2x1/0 XLPE+1/0 AL | un | 1 | 29929.4 | 10% | 32922.34
0
0
0
0
0
0
0
0
0
0
0
0
[6 empty] | Subtotal | 32922.34
MANO DE OBRA
CODIGO | Descripción | CANT | Jornal Dia + Prest. |  | Rend/Dia | Vr. Unitario
| Ayudante eléctrico | 1 | 77.12% | 103371.4718 | 40 | 2584.2868
| Oficial eléctrico | 1 | 60.54% | 202385.0079 | 40 | 5059.6252
0
[6 empty] | Subtotal | 7643.912
EQUIPOS Y HERRAMIENTA
CODIGO | Descripción | % | UNIDAD | Tarifa/Hora | Rendimiento | Vr. Unitario
| HERRAMIENTA MENOR | 5% |  | 7643.912 | 1 | 382.1956
0
0
0
0
0
[6 empty] | Subtotal | 382.1956
TRANSPORTE
CODIGO | Descripción | % | UNIDAD | Tarifa/Hora | Rendimiento | Vr. Unitario
| Acarreo Interno | 1% | 1 | 7643.912 | 0.01 | 76.4391
[5 empty] | 1 | 0
0
[6 empty] | Subtotal | 76.4391
MANTENIMIENTO RESTAURANTES ESCOLARES
GOBERNACION DE ANTIOQUIA
ITEM | Suministro e Instalación de MEDIDOR ELÉCTRICO TRIFILAR 240V 5 100A calibrado. Incluye gabinete para alojar medidor, Breaker 2x40A, tuberia, accesorios de conexión y puesta a tierra |  |  |  |  | % MAT | % M.O.
13.1 | [5 empty] | 65.86% | 32.21%
[6 empty] | % Eq y Hta | % Ttes
UNIDAD | [5 empty] | 1.611% | 0.3221%
un | [5 empty] | VALOR UNITARIO | 949209.8685 | 13.1
MATERIALES
CODIGO | Descripción | Unidad | Cantidad | Precio Unit. | % Desp | Vr. Unitario
| CINTA AISLANTE AUTOFUNDENTE SUPER 23 | un | 0.1 | 62910 |  | 6291
| CINTA AISLANTE SUPER SCOTCH 33 | un | 0.1 | 28720 |  | 2872
| AMARRA PLÁSTICA DEXSON | un | 1 | 158 |  | 158
| medidor eléctrico trifilar 240V 5 100A calibrado | un | 1 | 100000 |  | 100000
| caja para alojar medidor | un | 1 | 132394 |  | 132394
| TUBO IMC 1/2" | m | 2 | 16727 |  | 33454
| terminal 1/2" | un | 1 | 2346 |  | 2346
| CABLE CU 8 AWG AISLADO TIERRA | m | 3 | 5786 |  | 17358
| conectores de compresión CU | un | 7 | 9004 |  | 63028
| Varilla Cooper Weld de 14 28MM x 2 40m de Cobre Macizo | un | 1 | 228600 |  | 228600
| Breaker 2x40A 10 KA | un | 1 | 27141 |  | 27141
| conector varilla puesta a tierra | un | 1 | 10047 |  | 10047
| conector resorte | un | 3 | 473 |  | 1419
[6 empty] | Subtotal | 625108
MANO DE OBRA
CODIGO | Descripción | CANT | Jornal Dia + Prest. |  | Rend/Dia | Vr. Unitario
| Ayudante eléctrico | 1 | 77.12% | 103371.4718 | 1 | 103371.4718
| Oficial eléctrico | 1 | 60.54% | 202385.0079 | 1 | 202385.0079
0
[6 empty] | Subtotal | 305756.4797
EQUIPOS Y HERRAMIENTA
CODIGO | Descripción | % | UNIDAD | Tarifa/Hora | Rendimiento | Vr. Unitario
| HERRAMIENTA MENOR | 5% |  | 305756.4797 | 1 | 15287.824
0
0
0
0
0
[6 empty] | Subtotal | 15287.824
TRANSPORTE
CODIGO | Descripción | % | UNIDAD | Tarifa/Hora | Rendimiento | Vr. Unitario
| Acarreo Interno | 1% | 1 | 305756.4797 | 0.01 | 3057.5648
[5 empty] | 1 | 0
0
[6 empty] | Subtotal | 3057.5648
MANTENIMIENTO RESTAURANTES ESCOLARES
GOBERNACION DE ANTIOQUIA
ITEM | Suministro e instalación CABLE ANTIFRAUDE 2 x N° 8 + 1 N° 8 AWG XLPE cobre 3 hilos |  |  |  |  | % MAT | % M.O.
13.11 | [5 empty] | 65.66% | 32.4%
[6 empty] | % Eq y Hta | % Ttes
UNIDAD | [5 empty] | 1.62% | 0.324%
m | [5 empty] | VALOR UNITARIO | 47186.4934 | 13.11
MATERIALES
CODIGO | Descripción | Unidad | Cantidad | Precio Unit. | % Desp | Vr. Unitario
| Cable antifraude 2 x N° 8 + 1 N° 8 AWG XLPE cobre 3 hilos | m | 1 | 30981.4 |  | 30981.4
0
0
0
0
0
0
0
0
0
0
0
0
[6 empty] | Subtotal | 30981.4
MANO DE OBRA
CODIGO | Descripción | CANT | Jornal Dia + Prest. |  | Rend/Dia | Vr. Unitario
| Ayudante eléctrico | 1 | 77.12% | 103371.4718 | 20 | 5168.5736
| Oficial eléctrico | 1 | 60.54% | 202385.0079 | 20 | 10119.2504
0
[6 empty] | Subtotal | 15287.824
EQUIPOS Y HERRAMIENTA
CODIGO | Descripción | % | UNIDAD | Tarifa/Hora | Rendimiento | Vr. Unitario
| HERRAMIENTA MENOR | 5% |  | 15287.824 | 1 | 764.3912
0
0
0
0
0
[6 empty] | Subtotal | 764.3912
TRANSPORTE
CODIGO | Descripción | % | UNIDAD | Tarifa/Hora | Rendimiento | Vr. Unitario
| Acarreo Interno | 1% | 1 | 15287.824 | 0.01 | 152.8782
[5 empty] | 1 | 0
0
[6 empty] | Subtotal | 152.8782
MANTENIMIENTO RESTAURANTES ESCOLARES
GOBERNACION DE ANTIOQUIA
ITEM | Suministro e instalación de LUMINARIA DE EMERGENCIA LED R1 2x1.6w Sylvania o su equivalente Incluye todos los elementos necesarios para su adecuada instalación y puesta en servicio. |  |  |  |  | % MAT | % M.O.
13.12 | [5 empty] | 74.49% | 23.72%
[6 empty] | % Eq y Hta | % Ttes
UNIDAD | [5 empty] | 1.552% | 0.2372%
un | [5 empty] | VALOR UNITARIO | 214825.6981 | 13.12
MATERIALES
CODIGO | Descripción | Unidad | Cantidad | Precio Unit. | % Desp | Vr. Unitario
| Luminaria emergencia Led R1 2x1.6w Sylvania o su equivalente | un | 1 | 83002.8 |  | 83002.8
| CABLE ENCAUCHETADO SIN HALÓGENOS 3X14 | un | 1.5 | 8889.4 |  | 13334.1
| Cable CU 80° 12 AWG HF LS | m | 9.1 | 2850 |  | 25935
| CAJAS 12*12*5 CON TAPA TROQUELADA | un | 1 | 9573.2 |  | 9573.2
| TUBERIA EMT DE 1/2" MARCA COLMENA O EQUIVALENTE | m | 3.1 | 6943.2 |  | 21523.92
| UNION EMT DE 1/2" | un | 1 | 841.6 |  | 841.6
| ENTRADA A CAJA EMT DE 1/2" | un | 2 | 894.2 |  | 1788.4
| ANILLO MARCADOR PARA CABLE AR1-0 CX100UN DEXSON O SIMILIAR | un | 3 | 473.4 |  | 1420.2
| conector resorte | un | 3 | 473 |  | 1419
| CURVAS EMT DE 1/2 | un | 0.5 | 1315 |  | 657.5
| grapa doble ala 1/2 | un | 2 | 263 |  | 526
0
0
[6 empty] | Subtotal | 160021.72
MANO DE OBRA
CODIGO | Descripción | CANT | Jornal Dia + Prest. |  | Rend/Dia | Vr. Unitario
| Ayudante eléctrico | 1 | 77.12% | 103371.4718 | 6 | 17228.5786
| Oficial eléctrico | 1 | 60.54% | 202385.0079 | 6 | 33730.8346
0
[6 empty] | Subtotal | 50959.4133
EQUIPOS Y HERRAMIENTA
CODIGO | Descripción | % | UNIDAD | Tarifa/Hora | Rendimiento | Vr. Unitario
| HERRAMIENTA MENOR | 5% |  | 50959.4133 | 1 | 2547.9707
| Andamio Sección completa (1.4m-1.3m) x 1.5 m. |  | día | 2900 | 0.25 | 725
| Can zunchado en madera común de 5,0cmx20cmx3,0m (alquiler). Incluye transporte. |  | día | 248 | 0.25 | 62
0
0
0
[6 empty] | Subtotal | 3334.9707
TRANSPORTE
CODIGO | Descripción | % | UNIDAD | Tarifa/Hora | Rendimiento | Vr. Unitario
| Acarreo Interno | 1% | 1 | 50959.4133 | 0.01 | 509.5941
[5 empty] | 1 | 0
0
[6 empty] | Subtotal | 509.5941
MANTENIMIENTO RESTAURANTES ESCOLARES
GOBERNACION DE ANTIOQUIA
ITEM | Suministro e instalación de LUMINARIA TIPO TORTUGA. Incluye todos los elementos necesarios para su adecuada instalación y puesta en servicio. |  |  |  |  | % MAT | % M.O.
13.13 | [5 empty] | 59.62% | 37.55%
[6 empty] | % Eq y Hta | % Ttes
UNIDAD | [5 empty] | 2.457% | 0.3755%
un | [5 empty] | VALOR UNITARIO | 135712.1781 | 13.13
MATERIALES
CODIGO | Descripción | Unidad | Cantidad | Precio Unit. | % Desp | Vr. Unitario
| Luminaria tipo tortuga | un | 1 | 35000 |  | 35000
| CABLE ENCAUCHETADO SIN HALÓGENOS 3X14 | un | 1.5 | 8889.4 |  | 13334.1
| Cable CU 80° 12 AWG HF LS | m | 3.3 | 2850 |  | 9405
| CAJAS 12*12*5 CON TAPA TROQUELADA | un | 1 | 9573.2 |  | 9573.2
| TUBERIA EMT DE 1/2" MARCA COLMENA O EQUIVALENTE | m | 1 | 6943.2 |  | 6943.2
| UNION EMT DE 1/2" | un | 1 | 841.6 |  | 841.6
| ENTRADA A CAJA EMT DE 1/2" | un | 2 | 894.2 |  | 1788.4
| ANILLO MARCADOR PARA CABLE AR1-0 CX100UN DEXSON O SIMILIAR | un | 3 | 473.4 |  | 1420.2
| conector resorte | un | 3 | 473 |  | 1419
| CURVAS EMT DE 1/2 | un | 0.5 | 1315 |  | 657.5
| grapa doble ala 1/2 | un | 2 | 263 |  | 526
0
0
[6 empty] | Subtotal | 80908.2
MANO DE OBRA
CODIGO | Descripción | CANT | Jornal Dia + Prest. |  | Rend/Dia | Vr. Unitario
| Ayudante eléctrico | 1 | 77.12% | 103371.4718 | 6 | 17228.5786
| Oficial eléctrico | 1 | 60.54% | 202385.0079 | 6 | 33730.8346
0
[6 empty] | Subtotal | 50959.4133
EQUIPOS Y HERRAMIENTA
CODIGO | Descripción | % | UNIDAD | Tarifa/Hora | Rendimiento | Vr. Unitario
| HERRAMIENTA MENOR | 5% |  | 50959.4133 | 1 | 2547.9707
| Andamio Sección completa (1.4m-1.3m) x 1.5 m. |  | día | 2900 | 0.25 | 725
| Can zunchado en madera común de 5,0cmx20cmx3,0m (alquiler). Incluye transporte. |  | día | 248 | 0.25 | 62
0
0
0
[6 empty] | Subtotal | 3334.9707
TRANSPORTE
CODIGO | Descripción | % | UNIDAD | Tarifa/Hora | Rendimiento | Vr. Unitario
| Acarreo Interno | 1% | 1 | 50959.4133 | 0.01 | 509.5941
[5 empty] | 1 | 0
0
[6 empty] | Subtotal | 509.5941
MANTENIMIENTO RESTAURANTES ESCOLARES
GOBERNACION DE ANTIOQUIA
ITEM | Suministro e instalación de PLAFÓN. Incluye todos los elementos necesarios para su adecuada instalación y puesta en servicio. |  |  |  |  | % MAT | % M.O.
13.14 | [5 empty] | 58.89% | 37.69%
[6 empty] | % Eq y Hta | % Ttes
UNIDAD | [5 empty] | 3.049% | 0.3769%
un | [5 empty] | VALOR UNITARIO | 67605.389 | 13.14
MATERIALES
CODIGO | Descripción | Unidad | Cantidad | Precio Unit. | % Desp | Vr. Unitario
| Plafon cerámico | un | 1 | 8000 |  | 8000
| CABLE ENCAUCHETADO SIN HALÓGENOS 3X14 | un | 1.5 | 8889.4 |  | 13334.1
| Cable CU 80° 12 AWG HF LS | m | 1.5 | 2850 |  | 4275
| CAJAS 12*12*5 CON TAPA TROQUELADA | un | 1 | 9573.2 |  | 9573.2
| ENTRADA A CAJA EMT DE 1/2" | un | 2 | 894.2 |  | 1788.4
| ANILLO MARCADOR PARA CABLE AR1-0 CX100UN DEXSON O SIMILIAR | un | 3 | 473.4 |  | 1420.2
| conector resorte | un | 3 | 473 |  | 1419
0
0
0
0
0
0
[6 empty] | Subtotal | 39809.9
MANO DE OBRA
CODIGO | Descripción | CANT | Jornal Dia + Prest. |  | Rend/Dia | Vr. Unitario
| Ayudante eléctrico | 1 | 77.12% | 103371.4718 | 12 | 8614.2893
| Oficial eléctrico | 1 | 60.54% | 202385.0079 | 12 | 16865.4173
0
[6 empty] | Subtotal | 25479.7066
EQUIPOS Y HERRAMIENTA
CODIGO | Descripción | % | UNIDAD | Tarifa/Hora | Rendimiento | Vr. Unitario
| HERRAMIENTA MENOR | 5% |  | 25479.7066 | 1 | 1273.9853
| Andamio Sección completa (1.4m-1.3m) x 1.5 m. |  | día | 2900 | 0.25 | 725
| Can zunchado en madera común de 5,0cmx20cmx3,0m (alquiler). Incluye transporte. |  | día | 248 | 0.25 | 62
0
0
0
[6 empty] | Subtotal | 2060.9853
TRANSPORTE
CODIGO | Descripción | % | UNIDAD | Tarifa/Hora | Rendimiento | Vr. Unitario
| Acarreo Interno | 1% | 1 | 25479.7066 | 0.01 | 254.7971
[5 empty] | 1 | 0
0
[6 empty] | Subtotal | 254.7971
MANTENIMIENTO RESTAURANTES ESCOLARES
GOBERNACION DE ANTIOQUIA
ITEM | Suministro e instalación de LUMINARIA HERMÉTICA LED 50W, 6500K, 120-277V, IP65. Sylvania P37390-36 o su equivalente Incluye: cintas LED, soportería, conexionado y todos los elementos necesarios para su adecuada instalación y puesta en servicio. |  |  |  |  | % MAT | % M.O.
13.15 | [5 empty] | 80.57% | 18.07%
[6 empty] | % Eq y Hta | % Ttes
UNIDAD | [5 empty] | 1.183% | 0.1807%
un | [5 empty] | VALOR UNITARIO | 281988.1681 | 13.15
MATERIALES
CODIGO | Descripción | Unidad | Cantidad | Precio Unit. | % Desp | Vr. Unitario
| GUAYA METÁLICA 1/16 | m | 4 | 736.4 |  | 2945.6
| GRILLETE TIPO LIVIANO | un | 4 | 1704.24 |  | 6816.96
| CÁNCAMO MEDIO OJO | un | 2 | 946.8 |  | 1893.6
| luminaria Hermética LED 50W, 6500K, 120-277V, 60 Hz, IP65. Sylvania P37390-36 o su equivalente | m | 1 | 185968.03 |  | 185968.03
| CABLE ENCAUCHETADO SIN HALÓGENOS 3X14 | un | 1.5 | 8889.4 |  | 13334.1
| CAJAS 12*12*5 CON TAPA TROQUELADA | un | 1 | 9573.2 |  | 9573.2
| UNION EMT DE 1/2" | un | 1 | 841.6 |  | 841.6
| ENTRADA A CAJA EMT DE 1/2" | un | 2 | 894.2 |  | 1788.4
| ANILLO MARCADOR PARA CABLE AR1-0 CX100UN DEXSON O SIMILIAR | un | 3 | 473.4 |  | 1420.2
| conector resorte | un | 3 | 473 |  | 1419
| CURVAS EMT DE 1/2 | un | 0.5 | 1315 |  | 657.5
| grapa doble ala 1/2 | un | 2 | 263 |  | 526
0
[6 empty] | Subtotal | 227184.19
MANO DE OBRA
CODIGO | Descripción | CANT | Jornal Dia + Prest. |  | Rend/Dia | Vr. Unitario
| Ayudante eléctrico | 1 | 77.12% | 103371.4718 | 6 | 17228.5786
| Oficial eléctrico | 1 | 60.54% | 202385.0079 | 6 | 33730.8346
0
[6 empty] | Subtotal | 50959.4133
EQUIPOS Y HERRAMIENTA
CODIGO | Descripción | % | UNIDAD | Tarifa/Hora | Rendimiento | Vr. Unitario
| HERRAMIENTA MENOR | 5% |  | 50959.4133 | 1 | 2547.9707
| Andamio Sección completa (1.4m-1.3m) x 1.5 m. |  | día | 2900 | 0.25 | 725
| Can zunchado en madera común de 5,0cmx20cmx3,0m (alquiler). Incluye transporte. |  | día | 248 | 0.25 | 62
0
0
0
[6 empty] | Subtotal | 3334.9707
TRANSPORTE
CODIGO | Descripción | % | UNIDAD | Tarifa/Hora | Rendimiento | Vr. Unitario
| Acarreo Interno | 1% | 1 | 50959.4133 | 0.01 | 509.5941
[5 empty] | 1 | 0
0
[6 empty] | Subtotal | 509.5941
MANTENIMIENTO RESTAURANTES ESCOLARES
GOBERNACION DE ANTIOQUIA
ITEM | Suministro e instalación de TABLERO BIFÁSICO 12 CIRCUITOS 125A, Incluye breakers. |  |  |  |  | % MAT | % M.O.
13.16 | [5 empty] | 68.3% | 29.91%
[6 empty] | % Eq y Hta | % Ttes
UNIDAD | [5 empty] | 1.495% | 0.2991%
un | [5 empty] | VALOR UNITARIO | 511186.9342 | 13.16
MATERIALES
CODIGO | Descripción | Unidad | Cantidad | Precio Unit. | % Desp | Vr. Unitario
| TABLERO BIFASICO 12 CIRCUITOS CON PUERTA 125A | un | 1 | 147753 |  | 147753
| Breaker 1x20A | un | 7 | 20000 |  | 140000
| Breaker 2x20A | un | 1 | 59964 |  | 59964
| conector resorte | un | 3 | 473 |  | 1419
0
0
0
0
0
0
0
0
0
[6 empty] | Subtotal | 349136
MANO DE OBRA
CODIGO | Descripción | CANT | Jornal Dia + Prest. |  | Rend/Dia | Vr. Unitario
| Ayudante eléctrico | 1 | 77.12% | 103371.4718 | 2 | 51685.7359
| Oficial eléctrico | 1 | 60.54% | 202385.0079 | 2 | 101192.5039
0
[6 empty] | Subtotal | 152878.2398
EQUIPOS Y HERRAMIENTA
CODIGO | Descripción | % | UNIDAD | Tarifa/Hora | Rendimiento | Vr. Unitario
| HERRAMIENTA MENOR | 5% |  | 152878.2398 | 1 | 7643.912
0
0
0
0
0
[6 empty] | Subtotal | 7643.912
TRANSPORTE
CODIGO | Descripción | % | UNIDAD | Tarifa/Hora | Rendimiento | Vr. Unitario
| Acarreo Interno | 1% | 1 | 152878.2398 | 0.01 | 1528.7824
[5 empty] | 1 | 0
0
[6 empty] | Subtotal | 1528.7824
MANTENIMIENTO RESTAURANTES ESCOLARES
GOBERNACION DE ANTIOQUIA
ITEM | Suministro e instalación de tubería de ACERO DE CARBONO SCH40 1/2". Incluye: Accesorios, estopa, traba rosca química fuerza alta y media, pintura anticorrosiva y todos los elementos necesarios para su correcta instalación y funcionamiento. |  |  |  |  | % MAT | % M.O.
14.01 | [5 empty] | 35.34% | 61%
[6 empty] | % Eq y Hta | % Ttes
UNIDAD | [5 empty] | 3.05% | 0.61%
m | [5 empty] | VALOR UNITARIO | 62654.7336 | 14.01
MATERIALES
CODIGO | Descripción | Unidad | Cantidad | Precio Unit. | % Desp | Vr. Unitario
| Tubería ACERO CARBONO SCH40 de 1/2" | m | 1.05 | 14600 |  | 15330
| Tapón macho galvanizado de 1/2" | un | 0.18 | 1900 |  | 342
| Codo 90º acero galvanizado, Ø= 1/2". | un | 0.59 | 1800 |  | 1062
| Codo 90º Exterior (calle), en acero galvanizado, Ø= 1/2". | un | 0.14 | 2300 |  | 322
| Niple en acero de carbono de 1/2" x 5 cm | un | 0.14 | 3550 |  | 497
| Niple en acero de carbono de 1/2" x 10 cm | un | 0.14 | 6550 |  | 917
| Unión acero galvanizado 1/2" | un | 0.17 | 1500 |  | 255
| Tee en acero galvanizado de 1/2" | un | 0.02 | 8700 |  | 174
| Estopa | kg | 0.02 | 19900 |  | 398
| Anticorrosivo | gal | 0.01 | 74900 |  | 749
| Hoja de sierra nicholson | un | 0.02 | 5600 |  | 112
| Manteca - Grasa para tarraja | kg | 0.01 | 2800 |  | 28
| Disolvente para Pinturas a Base de Aceite. | gal | 0 | 55800 |  | 0
| Traba quimica fuerza media para sello de fugas en tubería x 36 mililitros | un | 0.04 | 27900 |  | 1116
| Elaboración de Rosca de 1/2 con tarraja | un | 0.4 | 2100 |  | 840
0
0
0
[6 empty] | Subtotal | 22142
MANO DE OBRA
CODIGO | Descripción | CANT | Jornal Dia + Prest. |  | Rend/Dia | Vr. Unitario
| Oficial plomero | 1 | 60.54% | 202385.0079 | 8 | 25298.126
| Ayudante raso | 1 | 77.12% | 103371.4718 | 8 | 12921.434
0
[6 empty] | Subtotal | 38219.56
EQUIPOS Y HERRAMIENTA
CODIGO | Descripción | % | UNIDAD | Tarifa/Hora | Rendimiento | Vr. Unitario
| HERRAMIENTA MENOR | 5% |  | 38219.56 | 1 | 1910.978
0
0
0
0
0
[6 empty] | Subtotal | 1910.978
TRANSPORTE
CODIGO | Descripción | % | UNIDAD | Tarifa/Hora | Rendimiento | Vr. Unitario
| Acarreo Interno | 1% | 1 | 38219.56 | 0.01 | 382.1956
[5 empty] | 1 | 0
0
[6 empty] | Subtotal | 382.1956
MANTENIMIENTO RESTAURANTES ESCOLARES
GOBERNACION DE ANTIOQUIA
ITEM | Suministro e instalación de VÁLVULA ESFÉRICA de 1/2" de maneral largo. Incluye suministro de los materiales y todos los accesorios necesarios para su correcta instalación y funcionamiento. |  |  |  |  | % MAT | % M.O.
14.02 | [5 empty] | 63.68% | 34.26%
[6 empty] | % Eq y Hta | % Ttes
UNIDAD | [5 empty] | 1.713% | 0.3426%
un | [5 empty] | VALOR UNITARIO | 44623.5934 | 14.02
MATERIALES
CODIGO | Descripción | Unidad | Cantidad | Precio Unit. | % Desp | Vr. Unitario
| Válvula esferica de 1/2", maneral largo | un | 1 | 28000 |  | 28000
| Traba quimica fuerza media para sello de fugas en tubería x 36 mililitros | un | 0.015 | 27900 |  | 418.5
0
0
0
0
0
0
0
0
0
0
0
0
0
0
0
0
[6 empty] | Subtotal | 28418.5
MANO DE OBRA
CODIGO | Descripción | CANT | Jornal Dia + Prest. |  | Rend/Dia | Vr. Unitario
| Oficial plomero | 1 | 60.54% | 202385.0079 | 20 | 10119.2504
| Ayudante raso | 1 | 77.12% | 103371.4718 | 20 | 5168.5736
0
[6 empty] | Subtotal | 15287.824
EQUIPOS Y HERRAMIENTA
CODIGO | Descripción | % | UNIDAD | Tarifa/Hora | Rendimiento | Vr. Unitario
| HERRAMIENTA MENOR | 5% |  | 15287.824 | 1 | 764.3912
0
0
0
0
0
[6 empty] | Subtotal | 764.3912
TRANSPORTE
CODIGO | Descripción | % | UNIDAD | Tarifa/Hora | Rendimiento | Vr. Unitario
| Acarreo Interno | 1% | 1 | 15287.824 | 0.01 | 152.8782
[5 empty] | 1 | 0
0
[6 empty] | Subtotal | 152.8782
MANTENIMIENTO RESTAURANTES ESCOLARES
GOBERNACION DE ANTIOQUIA
ITEM | #VALUE! |  |  |  |  | % MAT | % M.O.
14.03 | [5 empty] | 50.1% | 47.08%
[6 empty] | % Eq y Hta | % Ttes
UNIDAD | [5 empty] | 2.354% | 0.4708%
un | [5 empty] | VALOR UNITARIO | 16236.5467 | 14.03
MATERIALES
CODIGO | Descripción | Unidad | Cantidad | Precio Unit. | % Desp | Vr. Unitario
| Perno de expansión ref TEA08x075 de 3/8"X 3". Marca mecano o equivalente | un | 2 | 3700 |  | 7400
| Abrazadera tipo fijador galvanizado para tubo de Ø= 1/2" + tornillos marca mecano ref FT2AG012N o equivalente. | un | 1 | 200 |  | 200
| Broca de 3/8" x 6" para concreto tipo Dewalt. | un | 0.06 | 8900 |  | 534
0
0
0
0
0
0
0
0
0
0
0
0
0
0
0
[6 empty] | Subtotal | 8134
MANO DE OBRA
CODIGO | Descripción | CANT | Jornal Dia + Prest. |  | Rend/Dia | Vr. Unitario
| Oficial plomero | 1 | 60.54% | 202385.0079 | 40 | 5059.6252
| Ayudante raso | 1 | 77.12% | 103371.4718 | 40 | 2584.2868
0
[6 empty] | Subtotal | 7643.912
EQUIPOS Y HERRAMIENTA
CODIGO | Descripción | % | UNIDAD | Tarifa/Hora | Rendimiento | Vr. Unitario
| HERRAMIENTA MENOR | 5% |  | 7643.912 | 1 | 382.1956
0
0
0
0
0
[6 empty] | Subtotal | 382.1956
TRANSPORTE
CODIGO | Descripción | % | UNIDAD | Tarifa/Hora | Rendimiento | Vr. Unitario
| Acarreo Interno | 1% | 1 | 7643.912 | 0.01 | 76.4391
[5 empty] | 1 | 0
0
[6 empty] | Subtotal | 76.4391
MANTENIMIENTO RESTAURANTES ESCOLARES
GOBERNACION DE ANTIOQUIA
ITEM | Suministro e instalación de PIPETAS DE GAS de 40 libras. Incluye suministro de los materiales y todo lo necesario para su correcta instalación y funcionamiento. |  |  |  |  | % MAT | % M.O.
14.04 | [5 empty] | 92.66% | 6.927%
[6 empty] | % Eq y Hta | % Ttes
UNIDAD | [5 empty] | 0.3463% | 0.06927%
un | [5 empty] | VALOR UNITARIO | 220705.0934 | 14.04
MATERIALES
CODIGO | Descripción | Unidad | Cantidad | Precio Unit. | % Desp | Vr. Unitario
| Pipeta de gas de 40 libras cargada | un | 1 | 170000 |  | 170000
| Conector abrazadera para pipeta | un | 1 | 34500 |  | 34500
| Regulador R20 Glp Cilindro |  | 1 |  |  | 0
0
0
0
0
0
0
0
0
0
0
0
0
0
0
0
[6 empty] | Subtotal | 204500
MANO DE OBRA
CODIGO | Descripción | CANT | Jornal Dia + Prest. |  | Rend/Dia | Vr. Unitario
| Oficial plomero | 1 | 60.54% | 202385.0079 | 20 | 10119.2504
| Ayudante raso | 1 | 77.12% | 103371.4718 | 20 | 5168.5736
0
[6 empty] | Subtotal | 15287.824
EQUIPOS Y HERRAMIENTA
CODIGO | Descripción | % | UNIDAD | Tarifa/Hora | Rendimiento | Vr. Unitario
| HERRAMIENTA MENOR | 5% |  | 15287.824 | 1 | 764.3912
0
0
0
0
0
[6 empty] | Subtotal | 764.3912
TRANSPORTE
CODIGO | Descripción | % | UNIDAD | Tarifa/Hora | Rendimiento | Vr. Unitario
| Acarreo Interno | 1% | 1 | 15287.824 | 0.01 | 152.8782
[5 empty] | 1 | 0
0
[6 empty] | Subtotal | 152.8782
MANTENIMIENTO RESTAURANTES ESCOLARES
GOBERNACION DE ANTIOQUIA
ITEM | Suministro e instalación de CONECTOR PARA COCINA. Incluye todos los elementos y accesorios necesarios para su correcta instalación y funcionamiento. |  |  |  |  | % MAT | % M.O.
14.05 | [5 empty] | 79.17% | 19.65%
[6 empty] | % Eq y Hta | % Ttes
UNIDAD | [5 empty] | 0.9824% | 0.1965%
un | [5 empty] | VALOR UNITARIO | 77805.0934 | 14.05
MATERIALES
CODIGO | Descripción | Unidad | Cantidad | Precio Unit. | % Desp | Vr. Unitario
| Conector de acero flexible inoxidable enchaquetado de 24" | un | 1 | 33700 |  | 33700
| Traba quimica fuerza media para sello de fugas en tubería x 36 mililitros | un | 1 | 27900 |  | 27900
0
0
0
0
0
0
0
0
0
0
0
0
0
0
0
0
[6 empty] | Subtotal | 61600
MANO DE OBRA
CODIGO | Descripción | CANT | Jornal Dia + Prest. |  | Rend/Dia | Vr. Unitario
| Oficial plomero | 1 | 60.54% | 202385.0079 | 20 | 10119.2504
| Ayudante raso | 1 | 77.12% | 103371.4718 | 20 | 5168.5736
0
[6 empty] | Subtotal | 15287.824
EQUIPOS Y HERRAMIENTA
CODIGO | Descripción | % | UNIDAD | Tarifa/Hora | Rendimiento | Vr. Unitario
| HERRAMIENTA MENOR | 5% |  | 15287.824 | 1 | 764.3912
0
0
0
0
0
[6 empty] | Subtotal | 764.3912
TRANSPORTE
CODIGO | Descripción | % | UNIDAD | Tarifa/Hora | Rendimiento | Vr. Unitario
| Acarreo Interno | 1% | 1 | 15287.824 | 0.01 | 152.8782
[5 empty] | 1 | 0
0
[6 empty] | Subtotal | 152.8782
MANTENIMIENTO RESTAURANTES ESCOLARES
GOBERNACION DE ANTIOQUIA
ITEM | #VALUE! |  |  |  |  | % MAT | % M.O.
14.06 | [5 empty] | 89.06% | 10.32%
[6 empty] | % Eq y Hta | % Ttes
UNIDAD | [5 empty] | 0.5161% | 0.1032%
un | [5 empty] | VALOR UNITARIO | 296190.1868 | 14.06
MATERIALES
CODIGO | Descripción | Unidad | Cantidad | Precio Unit. | % Desp | Vr. Unitario
| Regulador para gas marca Humcar o equivalente, modelo R7UE, presión de entrada 1-4BAR, presión salida 0.018-0.023BAR,caudal máximo de 7m3/h. | un | 1 | 251000 |  | 251000
| Unión universal macho de 3/4" | un | 1 | 7200 |  | 7200
| Traba quimica fuerza media para sello de fugas en tubería x 36 mililitros | un | 0.2 | 27900 |  | 5580
0
0
0
0
0
0
0
0
0
0
0
0
0
0
0
[6 empty] | Subtotal | 263780
MANO DE OBRA
CODIGO | Descripción | CANT | Jornal Dia + Prest. |  | Rend/Dia | Vr. Unitario
| Oficial plomero | 1 | 60.54% | 202385.0079 | 10 | 20238.5008
| Ayudante raso | 1 | 77.12% | 103371.4718 | 10 | 10337.1472
0
[6 empty] | Subtotal | 30575.648
EQUIPOS Y HERRAMIENTA
CODIGO | Descripción | % | UNIDAD | Tarifa/Hora | Rendimiento | Vr. Unitario
| HERRAMIENTA MENOR | 5% |  | 30575.648 | 1 | 1528.7824
0
0
0
0
0
[6 empty] | Subtotal | 1528.7824
TRANSPORTE
CODIGO | Descripción | % | UNIDAD | Tarifa/Hora | Rendimiento | Vr. Unitario
| Acarreo Interno | 1% | 1 | 30575.648 | 0.01 | 305.7565
[5 empty] | 1 | 0
0
[6 empty] | Subtotal | 305.7565
MANTENIMIENTO RESTAURANTES ESCOLARES
GOBERNACION DE ANTIOQUIA
ITEM | Suministro e instalación de AVISO ACRÍLICO ABIERTO-CERRADO para válvulas. Incluye todos los elementos necesarios para su correcta instalación y funcionamiento. |  |  |  |  | % MAT | % M.O.
14.07 | [5 empty] | 81.94% | 17.04%
[6 empty] | % Eq y Hta | % Ttes
UNIDAD | [5 empty] | 0.852% | 0.1704%
un | [5 empty] | VALOR UNITARIO | 15165.404 | 14.07
MATERIALES
CODIGO | Descripción | Unidad | Cantidad | Precio Unit. | % Desp | Vr. Unitario
| Aviso acrílico abierto-cerrado para gas | un | 1 | 12000 |  | 12000
| Pegante fino tipo pegaloca | un | 0.05 | 8521.2 |  | 426.06
0
0
0
0
0
0
0
0
0
0
0
0
0
0
0
0
[6 empty] | Subtotal | 12426.06
MANO DE OBRA
CODIGO | Descripción | CANT | Jornal Dia + Prest. |  | Rend/Dia | Vr. Unitario
[5 empty] | 40 | 0
| Ayudante raso | 1 | 77.12% | 103371.4718 | 40 | 2584.2868
0
[6 empty] | Subtotal | 2584.2868
EQUIPOS Y HERRAMIENTA
CODIGO | Descripción | % | UNIDAD | Tarifa/Hora | Rendimiento | Vr. Unitario
| HERRAMIENTA MENOR | 5% |  | 2584.2868 | 1 | 129.2143
0
0
0
0
0
[6 empty] | Subtotal | 129.2143
TRANSPORTE
CODIGO | Descripción | % | UNIDAD | Tarifa/Hora | Rendimiento | Vr. Unitario
| Acarreo Interno | 1% | 1 | 2584.2868 | 0.01 | 25.8429
[5 empty] | 1 | 0
0
[6 empty] | Subtotal | 25.8429
MANTENIMIENTO RESTAURANTES ESCOLARES
GOBERNACION DE ANTIOQUIA
ITEM | Suministro y aplicación de REVOQUE PARA INTERIORES con mortero 1:4. Incluye suministro de los materiales, ranuras, filetes, dilataciones y todos los demás elementos necesarios para su correcta construcción. |  |  |  |  | % MAT | % M.O.
15.01 | [5 empty] | 37.6% | 56.86%
[6 empty] | % Eq y Hta | % Ttes
UNIDAD | [5 empty] | 4.975% | 0.5686%
m² | [5 empty] | VALOR UNITARIO | 36920.4423 | 15.01
MATERIALES
CODIGO | Descripción | Unidad | Cantidad | Precio Unit. | % Desp | Vr. Unitario
| Mortero 1:4 en obra | m3 | 0.02 | 619615.467 | 10% | 13631.5403
| Cal Hidráulica | kg | 0.25 | 1000 |  | 250
0
0
0
0
0
0
0
0
0
0
0
0
0
0
0
0
[6 empty] | Subtotal | 13881.5403
MANO DE OBRA
CODIGO | Descripción | CANT | Jornal Dia + Prest. |  | Rend/Dia | Vr. Unitario
| Oficial de obra civil | 1 | 77.12% | 169529.2138 | 13 | 13040.7088
| Ayudante raso | 1 | 77.12% | 103371.4718 | 13 | 7951.6517
0
[6 empty] | Subtotal | 20992.3604
EQUIPOS Y HERRAMIENTA
CODIGO | Descripción | % | UNIDAD | Tarifa/Hora | Rendimiento | Vr. Unitario
| HERRAMIENTA MENOR | 5% |  | 20992.3604 | 1 | 1049.618
| Andamio Sección completa (1.4m-1.3m) x 1.5 m. |  | día | 2900 | 0.25 | 725
| Can zunchado en madera común de 5,0cmx20cmx3,0m (alquiler). Incluye transporte. |  | día | 248 | 0.25 | 62
0
0
0
[6 empty] | Subtotal | 1836.618
TRANSPORTE
CODIGO | Descripción | % | UNIDAD | Tarifa/Hora | Rendimiento | Vr. Unitario
| Acarreo Interno | 1% | 1 | 20992.3604 | 0.01 | 209.9236
[5 empty] | 1 | 0
0
[6 empty] | Subtotal | 209.9236
MANTENIMIENTO RESTAURANTES ESCOLARES
GOBERNACION DE ANTIOQUIA
ITEM | Suministro y aplicación de REVOQUE PARA EXTERIORES con mortero 1:4 impermeabilizado con Sika 1 o equivalente. Incluye suministro de los materiales, ranuras, filetes, dilataciones y todos los demás elementos necesarios para su correcta construcción. |  |  |  |  | % MAT | % M.O.
15.02 | [5 empty] | 37.96% | 56.53%
[6 empty] | % Eq y Hta | % Ttes
UNIDAD | [5 empty] | 4.945% | 0.5653%
m² | [5 empty] | VALOR UNITARIO | 37137.6923 | 15.02
MATERIALES
CODIGO | Descripción | Unidad | Cantidad | Precio Unit. | % Desp | Vr. Unitario
| Mortero 1:4 en obra | m3 | 0.02 | 619615.467 | 10% | 13631.5403
| Cal Hidráulica | kg | 0.25 | 1000 |  | 250
| Impermeabilizante integral Sika 1 o similar | kg | 0.01 | 21725 |  | 217.25
0
0
0
0
0
0
0
0
0
0
0
0
0
0
0
[6 empty] | Subtotal | 14098.7903
MANO DE OBRA
CODIGO | Descripción | CANT | Jornal Dia + Prest. |  | Rend/Dia | Vr. Unitario
| Oficial de obra civil | 1 | 77.12% | 169529.2138 | 13 | 13040.7088
| Ayudante raso | 1 | 77.12% | 103371.4718 | 13 | 7951.6517
0
[6 empty] | Subtotal | 20992.3604
EQUIPOS Y HERRAMIENTA
CODIGO | Descripción | % | UNIDAD | Tarifa/Hora | Rendimiento | Vr. Unitario
| HERRAMIENTA MENOR | 5% |  | 20992.3604 | 1 | 1049.618
| Andamio Sección completa (1.4m-1.3m) x 1.5 m. |  | día | 2900 | 0.25 | 725
| Can zunchado en madera común de 5,0cmx20cmx3,0m (alquiler). Incluye transporte. |  | día | 248 | 0.25 | 62
0
0
0
[6 empty] | Subtotal | 1836.618
TRANSPORTE
CODIGO | Descripción | % | UNIDAD | Tarifa/Hora | Rendimiento | Vr. Unitario
| Acarreo Interno | 1% | 1 | 20992.3604 | 0.01 | 209.9236
[5 empty] | 1 | 0
0
[6 empty] | Subtotal | 209.9236
MANTENIMIENTO RESTAURANTES ESCOLARES
GOBERNACION DE ANTIOQUIA
ITEM | #VALUE! |  |  |  |  | % MAT | % M.O.
15.03 | [5 empty] | 26.75% | 69.1%
[6 empty] | % Eq y Hta | % Ttes
UNIDAD | [5 empty] | 3.455% | 0.691%
m | [5 empty] | VALOR UNITARIO | 26329.3769 | 15.03
MATERIALES
CODIGO | Descripción | Unidad | Cantidad | Precio Unit. | % Desp | Vr. Unitario
| Mortero 1:4 en obra | m3 | 0.01 | 619615.467 | 10% | 6815.7701
| Cal Hidráulica | kg | 0.12 | 1000 |  | 120
| Impermeabilizante integral Sika 1 o similar | kg | 0.005 | 21725 |  | 108.625
0
0
0
0
0
0
0
0
0
0
0
0
0
0
0
[6 empty] | Subtotal | 7044.3951
MANO DE OBRA
CODIGO | Descripción | CANT | Jornal Dia + Prest. |  | Rend/Dia | Vr. Unitario
| Oficial de obra civil | 1 | 77.12% | 169529.2138 | 15 | 11301.9476
| Ayudante raso | 1 | 77.12% | 103371.4718 | 15 | 6891.4315
0
[6 empty] | Subtotal | 18193.379
EQUIPOS Y HERRAMIENTA
CODIGO | Descripción | % | UNIDAD | Tarifa/Hora | Rendimiento | Vr. Unitario
| HERRAMIENTA MENOR | 5% |  | 18193.379 | 1 | 909.669
0
0
0
0
0
[6 empty] | Subtotal | 909.669
TRANSPORTE
CODIGO | Descripción | % | UNIDAD | Tarifa/Hora | Rendimiento | Vr. Unitario
| Acarreo Interno | 1% | 1 | 18193.379 | 0.01 | 181.9338
[5 empty] | 1 | 0
0
[6 empty] | Subtotal | 181.9338
MANTENIMIENTO RESTAURANTES ESCOLARES
GOBERNACION DE ANTIOQUIA
ITEM | Suministro e instalación de ENCHAPE EN CERÁMICA formato y color a definir, en formato máximo 0.20m*0.20m. Incluye material de pega, separadores y emboquillado. |  |  |  |  | % MAT | % M.O.
15.04 | [5 empty] | 56.95% | 39.26%
[6 empty] | % Eq y Hta | % Ttes
UNIDAD | [5 empty] | 3.395% | 0.3926%
m² | [5 empty] | VALOR UNITARIO | 99298.7012 | 15.04
MATERIALES
CODIGO | Descripción | Unidad | Cantidad | Precio Unit. | % Desp | Vr. Unitario
| Ceramica de 0,20x0,20 | m2 | 1 | 35000 | 10% | 38500
| Adhesivo cerámico tipo Pegacor | kg | 7 | 1611.9272 |  | 11283.4903
| Boquilla Blanca (concolor 5-15)- Sumicol. (rend. 0,5 Kg./m², para juntas de 3mm) | kg | 0.55 | 6190 |  | 3404.5
| Moldura plastica blanco (toro plastico) 2.40m | m | 0.45 | 2875 |  | 1293.75
| Estopa | kg | 0.05 | 19900 |  | 995
| Espaciador Para Enchape Ceramica Porcelanato 2 Mm | bolsa | 0.083333 | 12900 |  | 1075
0
0
0
0
0
0
0
0
0
0
0
0
[6 empty] | Subtotal | 56551.7403
MANO DE OBRA
CODIGO | Descripción | CANT | Jornal Dia + Prest. |  | Rend/Dia | Vr. Unitario
| Oficial de obra civil | 1 | 77.12% | 169529.2138 | 7 | 24218.4591
| Ayudante raso | 1 | 77.12% | 103371.4718 | 7 | 14767.3531
0
[6 empty] | Subtotal | 38985.8122
EQUIPOS Y HERRAMIENTA
CODIGO | Descripción | % | UNIDAD | Tarifa/Hora | Rendimiento | Vr. Unitario
| HERRAMIENTA MENOR | 5% |  | 38985.8122 | 1 | 1949.2906
| Cortadora de Cerámica TX-900 TM-50 TS-60 |  | día | 11850 | 0.12 | 1422
0
0
0
0
[6 empty] | Subtotal | 3371.2906
TRANSPORTE
CODIGO | Descripción | % | UNIDAD | Tarifa/Hora | Rendimiento | Vr. Unitario
| Acarreo Interno | 1% | 1 | 38985.8122 | 0.01 | 389.8581
[5 empty] | 1 | 0
0
[6 empty] | Subtotal | 389.8581
MANTENIMIENTO RESTAURANTES ESCOLARES
GOBERNACION DE ANTIOQUIA
ITEM | Suministro e instalación de ENCHAPE EN CERÁMICA formato y color a definir, en formato máximo 0.30m*0.30m. Incluye material de pega, separadores y emboquillado. |  |  |  |  | % MAT | % M.O.
15.05 | [5 empty] | 64.37% | 32.49%
[6 empty] | % Eq y Hta | % Ttes
UNIDAD | [5 empty] | 2.81% | 0.3249%
m² | [5 empty] | VALOR UNITARIO | 119978.7012 | 15.05
MATERIALES
CODIGO | Descripción | Unidad | Cantidad | Precio Unit. | % Desp | Vr. Unitario
| Ceramica de 0,30x0,30 | m2 | 1 | 53800 | 10% | 59180
| Adhesivo cerámico tipo Pegacor | kg | 7 | 1611.9272 |  | 11283.4903
| Boquilla Blanca (concolor 5-15)- Sumicol. (rend. 0,5 Kg./m², para juntas de 3mm) | kg | 0.55 | 6190 |  | 3404.5
| Moldura plastica blanco (toro plastico) 2.40m | m | 0.45 | 2875 |  | 1293.75
| Estopa | kg | 0.05 | 19900 |  | 995
| Espaciador Para Enchape Ceramica Porcelanato 2 Mm | bolsa | 0.083333 | 12900 |  | 1075
0
0
0
0
0
0
0
0
0
0
0
0
[6 empty] | Subtotal | 77231.7403
MANO DE OBRA
CODIGO | Descripción | CANT | Jornal Dia + Prest. |  | Rend/Dia | Vr. Unitario
| Oficial de obra civil | 1 | 77.12% | 169529.2138 | 7 | 24218.4591
| Ayudante raso | 1 | 77.12% | 103371.4718 | 7 | 14767.3531
0
[6 empty] | Subtotal | 38985.8122
EQUIPOS Y HERRAMIENTA
CODIGO | Descripción | % | UNIDAD | Tarifa/Hora | Rendimiento | Vr. Unitario
| HERRAMIENTA MENOR | 5% |  | 38985.8122 | 1 | 1949.2906
| Cortadora de Cerámica TX-900 TM-50 TS-60 |  | día | 11850 | 0.12 | 1422
0
0
0
0
[6 empty] | Subtotal | 3371.2906
TRANSPORTE
CODIGO | Descripción | % | UNIDAD | Tarifa/Hora | Rendimiento | Vr. Unitario
| Acarreo Interno | 1% | 1 | 38985.8122 | 0.01 | 389.8581
[5 empty] | 1 | 0
0
[6 empty] | Subtotal | 389.8581
MANTENIMIENTO RESTAURANTES ESCOLARES
GOBERNACION DE ANTIOQUIA
ITEM | Construcción de MORTERO DE NIVELACIÓN para pisos en dosificación 1:4, incluye separaciones perimetrales y dilataciones. |  |  |  |  | % MAT | % M.O.
16.01 | [5 empty] | 54.09% | 43.31%
[6 empty] | % Eq y Hta | % Ttes
UNIDAD | [5 empty] | 2.166% | 0.4331%
m² | [5 empty] | VALOR UNITARIO | 63006.3234 | 16.01
MATERIALES
CODIGO | Descripción | Unidad | Cantidad | Precio Unit. | % Desp | Vr. Unitario
| Mortero 1:4 en obra | m3 | 0.05 | 619615.467 | 10% | 34078.8507
0
0
0
0
0
0
0
0
0
0
0
0
0
0
0
0
0
[6 empty] | Subtotal | 34078.8507
MANO DE OBRA
CODIGO | Descripción | CANT | Jornal Dia + Prest. |  | Rend/Dia | Vr. Unitario
| Oficial de obra civil | 1 | 77.12% | 169529.2138 | 10 | 16952.9214
| Ayudante raso | 1 | 77.12% | 103371.4718 | 10 | 10337.1472
0
[6 empty] | Subtotal | 27290.0686
EQUIPOS Y HERRAMIENTA
CODIGO | Descripción | % | UNIDAD | Tarifa/Hora | Rendimiento | Vr. Unitario
| HERRAMIENTA MENOR | 5% |  | 27290.0686 | 1 | 1364.5034
0
0
0
0
0
[6 empty] | Subtotal | 1364.5034
TRANSPORTE
CODIGO | Descripción | % | UNIDAD | Tarifa/Hora | Rendimiento | Vr. Unitario
| Acarreo Interno | 1% | 1 | 27290.0686 | 0.01 | 272.9007
[5 empty] | 1 | 0
0
[6 empty] | Subtotal | 272.9007
MANTENIMIENTO RESTAURANTES ESCOLARES
GOBERNACION DE ANTIOQUIA
ITEM | Suministro e instalación PISO EN CERÁMICA color a definir en formato maximo 60*60, incluye material de pega, separadores, niveladores y emboquillado de juntas. |  |  |  |  | % MAT | % M.O.
16.02 | [5 empty] | 79.68% | 18.71%
[6 empty] | % Eq y Hta | % Ttes
UNIDAD | [5 empty] | 1.423% | 0.1871%
m² | [5 empty] | VALOR UNITARIO | 145868.963 | 16.02
MATERIALES
CODIGO | Descripción | Unidad | Cantidad | Precio Unit. | % Desp | Vr. Unitario
| Cerámica 60x60 tipo Porcelanato | m2 | 1 | 91900 | 10% | 101090
| Adhesivo cerámico tipo Pegacor | kg | 7 | 1611.9272 |  | 11283.4903
| Boquilla Blanca (concolor 5-15)- Sumicol. (rend. 0,5 Kg./m², para juntas de 3mm) | kg | 0.3 | 6190 |  | 1857
| Carnaza (bolsa x Kg) | un | 0.5 | 1850 |  | 925
| Espaciador Para Enchape Ceramica Porcelanato 2 Mm | bolsa | 0.083333 | 12900 |  | 1075
0
0
0
0
0
0
0
0
0
0
0
0
0
[6 empty] | Subtotal | 116230.4903
MANO DE OBRA
CODIGO | Descripción | CANT | Jornal Dia + Prest. |  | Rend/Dia | Vr. Unitario
| Oficial de obra civil | 1 | 77.12% | 169529.2138 | 10 | 16952.9214
| Ayudante raso | 1 | 77.12% | 103371.4718 | 10 | 10337.1472
0
[6 empty] | Subtotal | 27290.0686
EQUIPOS Y HERRAMIENTA
CODIGO | Descripción | % | UNIDAD | Tarifa/Hora | Rendimiento | Vr. Unitario
| HERRAMIENTA MENOR | 5% |  | 27290.0686 | 1 | 1364.5034
| Cortadora de Cerámica TX-900 TM-50 TS-60 |  | día | 11850 | 0.06 | 711
0
0
0
0
[6 empty] | Subtotal | 2075.5034
TRANSPORTE
CODIGO | Descripción | % | UNIDAD | Tarifa/Hora | Rendimiento | Vr. Unitario
| Acarreo Interno | 1% | 1 | 27290.0686 | 0.01 | 272.9007
[5 empty] | 1 | 0
0
[6 empty] | Subtotal | 272.9007
MANTENIMIENTO RESTAURANTES ESCOLARES
GOBERNACION DE ANTIOQUIA
ITEM | Suministro e instalación de PISO EN GRES, para uso intenso de primera calidad; incluye varilla de dilataciòn plástica de 10mm, incluye pegacor latex o similar. Tableta o tablón y boquilla latex. |  |  |  |  | % MAT | % M.O.
16.03 | [5 empty] | 70.41% | 27.38%
[6 empty] | % Eq y Hta | % Ttes
UNIDAD | [5 empty] | 1.94% | 0.2738%
m² | [5 empty] | VALOR UNITARIO | 124594.4529 | 16.03
MATERIALES
CODIGO | Descripción | Unidad | Cantidad | Precio Unit. | % Desp | Vr. Unitario
| Tableta de gres tipo tradición de 30 x 30 moro/sahara | m2 | 1 | 39900 | 10% | 43890
| Mortero 1:4 en obra | m3 | 0.0525 | 619615.467 |  | 32529.812
| Sikaflex 1 | un | 0.167 | 61900 |  | 10337.3
| Carnaza (bolsa x Kg) | un | 0.2 | 1850 |  | 370
| Estopa | kg | 0.03 | 19900 |  | 597
0
0
0
0
0
0
0
0
0
0
0
0
0
[6 empty] | Subtotal | 87724.112
MANO DE OBRA
CODIGO | Descripción | CANT | Jornal Dia + Prest. |  | Rend/Dia | Vr. Unitario
| Oficial de obra civil | 1 | 77.12% | 169529.2138 | 8 | 21191.1517
| Ayudante raso | 1 | 77.12% | 103371.4718 | 8 | 12921.434
0
[6 empty] | Subtotal | 34112.5857
EQUIPOS Y HERRAMIENTA
CODIGO | Descripción | % | UNIDAD | Tarifa/Hora | Rendimiento | Vr. Unitario
| HERRAMIENTA MENOR | 5% |  | 34112.5857 | 1 | 1705.6293
| Cortadora de Cerámica TX-900 TM-50 TS-60 |  | día | 11850 | 0.06 | 711
0
0
0
0
[6 empty] | Subtotal | 2416.6293
TRANSPORTE
CODIGO | Descripción | % | UNIDAD | Tarifa/Hora | Rendimiento | Vr. Unitario
| Acarreo Interno | 1% | 1 | 34112.5857 | 0.01 | 341.1259
[5 empty] | 1 | 0
0
[6 empty] | Subtotal | 341.1259
MANTENIMIENTO RESTAURANTES ESCOLARES
GOBERNACION DE ANTIOQUIA
ITEM | #VALUE! |  |  |  |  | % MAT | % M.O.
16.04 | [5 empty] | 72.31% | 25.86%
[6 empty] | % Eq y Hta | % Ttes
UNIDAD | [5 empty] | 1.563% | 0.2586%
m² | [5 empty] | VALOR UNITARIO | 263780.9239 | 16.04
MATERIALES
CODIGO | Descripción | Unidad | Cantidad | Precio Unit. | % Desp | Vr. Unitario
| Mortero 1:4 en obra | m3 | 0.055 | 619615.467 | 10% | 37486.7358
| Baldosa monocapa en grano pulido fondcolor azul y/o verde tipo Roca o similar., de 40X40 cm, | m2 | 1 | 117500 | 10% | 129250
| Polvillo Color | kg | 1.5 | 950 |  | 1425
| Lechada preparada | M2 | 1 | 3659.5064 |  | 3659.5064
| Carnaza (bolsa x Kg) | un | 1 | 1850 |  | 1850
| Varilla de dilatación de aluminio de 4 mm. | m | 1.4 | 12200 |  | 17080
0
0
0
0
0
0
0
0
0
0
0
0
[6 empty] | Subtotal | 190751.2422
MANO DE OBRA
CODIGO | Descripción | CANT | Jornal Dia + Prest. |  | Rend/Dia | Vr. Unitario
| Oficial de obra civil | 3 | 77.12% | 169529.2138 | 12 | 42382.3034
| Ayudante raso | 3 | 77.12% | 103371.4718 | 12 | 25842.868
0
| (M. de O. incluye destronque, brillada y pulida) |  |  |  |  | Subtotal | 68225.1714
EQUIPOS Y HERRAMIENTA
CODIGO | Descripción | % | UNIDAD | Tarifa/Hora | Rendimiento | Vr. Unitario
| HERRAMIENTA MENOR | 5% |  | 68225.1714 | 1 | 3411.2586
| Cortadora de Cerámica TX-900 TM-50 TS-60 |  | día | 11850 | 0.06 | 711
0
0
0
0
[6 empty] | Subtotal | 4122.2586
TRANSPORTE
CODIGO | Descripción | % | UNIDAD | Tarifa/Hora | Rendimiento | Vr. Unitario
| Acarreo Interno | 1% | 1 | 68225.1714 | 0.01 | 682.2517
[5 empty] | 1 | 0
0
[6 empty] | Subtotal | 682.2517
MANTENIMIENTO RESTAURANTES ESCOLARES
GOBERNACION DE ANTIOQUIA
ITEM | #VALUE! |  |  |  |  | % MAT | % M.O.
16.05 | [5 empty] | 35.11% | 58.49%
[6 empty] | % Eq y Hta | % Ttes
UNIDAD | [5 empty] | 5.817% | 0.5849%
m | [5 empty] | VALOR UNITARIO | 93322.1164 | 16.05
MATERIALES
CODIGO | Descripción | Unidad | Cantidad | Precio Unit. | % Desp | Vr. Unitario
| Mortero 1:4 en obra | m3 | 0.007245 | 619615.467 | 10% | 4938.0255
| Grano Nº 1-2 blanco rioclaro | kg | 9.45 | 568.54 | 10% | 5909.9733
| Polvillo Color | kg | 2 | 950 |  | 1900
| Cemento blanco (saco 40 kilos) Argos | un | 0.11 | 75228.475 |  | 8275.1322
| Varilla aluminio 3 mm | m | 2.4 | 4893.35 |  | 11744.04
0
0
0
0
0
0
0
0
0
0
0
0
0
[6 empty] | Subtotal | 32767.171
MANO DE OBRA
CODIGO | Descripción | CANT | Jornal Dia + Prest. |  | Rend/Dia | Vr. Unitario
| Oficial de obra civil | 3 | 77.12% | 169529.2138 | 15 | 33905.8428
| Ayudante raso | 3 | 77.12% | 103371.4718 | 15 | 20674.2944
0
| (M. de O. incluye destronque, brillada y pulida) |  |  |  |  | Subtotal | 54580.1371
EQUIPOS Y HERRAMIENTA
CODIGO | Descripción | % | UNIDAD | Tarifa/Hora | Rendimiento | Vr. Unitario
| HERRAMIENTA MENOR | 5% |  | 54580.1371 | 1 | 2729.0069
| Pulidora manual electrica |  | dia | 45000 | 0.06 | 2700
0
0
0
0
[6 empty] | Subtotal | 5429.0069
TRANSPORTE
CODIGO | Descripción | % | UNIDAD | Tarifa/Hora | Rendimiento | Vr. Unitario
| Acarreo Interno | 1% | 1 | 54580.1371 | 0.01 | 545.8014
[5 empty] | 1 | 0
0
[6 empty] | Subtotal | 545.8014
MANTENIMIENTO RESTAURANTES ESCOLARES
GOBERNACION DE ANTIOQUIA
ITEM | Suministro y colocaciòn de GUARDAESCOBA RECTO EN BALDOSA DE GRANO, hasta 10 cm de alto o tableta de gres de 30x7.5 cm., biselada, incluye todo lo necesario para su correcta instalaciòn. |  |  |  |  | % MAT | % M.O.
16.06 | [5 empty] | 30.21% | 61.98%
[6 empty] | % Eq y Hta | % Ttes
UNIDAD | [5 empty] | 7.187% | 0.6198%
m | [5 empty] | VALOR UNITARIO | 66047.104 | 16.06
MATERIALES
CODIGO | Descripción | Unidad | Cantidad | Precio Unit. | % Desp | Vr. Unitario
| Mortero 1:4 en obra | m3 | 0.0048 | 619615.467 |  | 2974.1542
| Baldosa monocapa en grano pulido fondcolor azul y/o verde tipo Roca o similar., de 40X40 cm, | m2 | 0.12 | 117500 |  | 14100
| Polvillo Color | kg | 0.18 | 950 |  | 171
| Lechada preparada | M2 | 0.12 | 3659.5064 |  | 439.1408
| Carnaza (bolsa x Kg) | un | 0.12 | 1850 |  | 222
| Varilla de dilatación de aluminio de 4 mm. | m | 0.168 | 12200 |  | 2049.6
0
0
0
0
0
0
0
0
0
0
0
0
[6 empty] | Subtotal | 19955.895
MANO DE OBRA
CODIGO | Descripción | CANT | Jornal Dia + Prest. |  | Rend/Dia | Vr. Unitario
| Oficial de obra civil | 3 | 77.12% | 169529.2138 | 20 | 25429.3821
| Ayudante raso | 3 | 77.12% | 103371.4718 | 20 | 15505.7208
0
| (M. de O. incluye destronque, brillada y pulida) |  |  |  |  | Subtotal | 40935.1028
EQUIPOS Y HERRAMIENTA
CODIGO | Descripción | % | UNIDAD | Tarifa/Hora | Rendimiento | Vr. Unitario
| HERRAMIENTA MENOR | 5% |  | 40935.1028 | 1 | 2046.7551
| Pulidora manual electrica |  | dia | 45000 | 0.06 | 2700
0
0
0
0
[6 empty] | Subtotal | 4746.7551
TRANSPORTE
CODIGO | Descripción | % | UNIDAD | Tarifa/Hora | Rendimiento | Vr. Unitario
| Acarreo Interno | 1% | 1 | 40935.1028 | 0.01 | 409.351
[5 empty] | 1 | 0
0
[6 empty] | Subtotal | 409.351
MANTENIMIENTO RESTAURANTES ESCOLARES
GOBERNACION DE ANTIOQUIA
ITEM | #VALUE! |  |  |  |  | % MAT | % M.O.
16.07 | [5 empty] | 37.57% | 58.9%
[6 empty] | % Eq y Hta | % Ttes
UNIDAD | [5 empty] | 2.945% | 0.589%
m | [5 empty] | VALOR UNITARIO | 92664.9453 | 16.07
MATERIALES
CODIGO | Descripción | Unidad | Cantidad | Precio Unit. | % Desp | Vr. Unitario
| zocalo PVC rígido ep-550 | ml | 1 | 32200 | 5% | 33810
| Silicona antihongos por 280 mm | un | 0.2 | 5000 |  | 1000
0
0
0
0
0
0
0
0
0
0
0
0
0
0
0
0
[6 empty] | Subtotal | 34810
MANO DE OBRA
CODIGO | Descripción | CANT | Jornal Dia + Prest. |  | Rend/Dia | Vr. Unitario
| Oficial de obra civil | 1 | 77.12% | 169529.2138 | 5 | 33905.8428
| Ayudante raso | 1 | 77.12% | 103371.4718 | 5 | 20674.2944
0
[6 empty] | Subtotal | 54580.1371
EQUIPOS Y HERRAMIENTA
CODIGO | Descripción | % | UNIDAD | Tarifa/Hora | Rendimiento | Vr. Unitario
| HERRAMIENTA MENOR | 5% |  | 54580.1371 | 1 | 2729.0069
0
0
0
0
0
[6 empty] | Subtotal | 2729.0069
TRANSPORTE
CODIGO | Descripción | % | UNIDAD | Tarifa/Hora | Rendimiento | Vr. Unitario
| Acarreo Interno | 1% | 1 | 54580.1371 | 0.01 | 545.8014
[5 empty] | 1 | 0
0
[6 empty] | Subtotal | 545.8014
MANTENIMIENTO RESTAURANTES ESCOLARES
GOBERNACION DE ANTIOQUIA
ITEM | #VALUE! |  |  |  |  | % MAT | % M.O.
16.08 | [5 empty] | 31.64% | 64.49%
[6 empty] | % Eq y Hta | % Ttes
UNIDAD | [5 empty] | 3.224% | 0.6449%
m | [5 empty] | VALOR UNITARIO | 42318.5715 | 16.08
MATERIALES
CODIGO | Descripción | Unidad | Cantidad | Precio Unit. | % Desp | Vr. Unitario
| Cerámica 60x60 tipo Porcelanato | m2 | 0.12 | 91900 | 5% | 11579.4
| Adhesivo cerámico tipo Pegacor | kg | 0.84 | 1611.9272 |  | 1354.0188
| Boquilla Blanca (concolor 5-15)- Sumicol. (rend. 0,5 Kg./m², para juntas de 3mm) | kg | 0.036 | 6190 |  | 222.84
| Carnaza (bolsa x Kg) | un | 0.06 | 1850 |  | 111
| Espaciador Para Enchape Ceramica Porcelanato 2 Mm | bolsa | 0.0096 | 12900 |  | 123.84
0
0
0
0
0
0
0
0
0
0
0
0
0
[6 empty] | Subtotal | 13391.0988
MANO DE OBRA
CODIGO | Descripción | CANT | Jornal Dia + Prest. |  | Rend/Dia | Vr. Unitario
| Oficial de obra civil | 1 | 77.12% | 169529.2138 | 10 | 16952.9214
| Ayudante raso | 1 | 77.12% | 103371.4718 | 10 | 10337.1472
0
[6 empty] | Subtotal | 27290.0686
EQUIPOS Y HERRAMIENTA
CODIGO | Descripción | % | UNIDAD | Tarifa/Hora | Rendimiento | Vr. Unitario
| HERRAMIENTA MENOR | 5% |  | 27290.0686 | 1 | 1364.5034
0
0
0
0
0
[6 empty] | Subtotal | 1364.5034
TRANSPORTE
CODIGO | Descripción | % | UNIDAD | Tarifa/Hora | Rendimiento | Vr. Unitario
| Acarreo Interno | 1% | 1 | 27290.0686 | 0.01 | 272.9007
[5 empty] | 1 | 0
0
[6 empty] | Subtotal | 272.9007
MANTENIMIENTO RESTAURANTES ESCOLARES
GOBERNACION DE ANTIOQUIA
ITEM | #VALUE! |  |  |  |  | % MAT | % M.O.
17.01 | [5 empty] | 20.67% | 74.84%
[6 empty] | % Eq y Hta | % Ttes
UNIDAD | [5 empty] | 3.742% | 0.7484%
m² | [5 empty] | VALOR UNITARIO | 9061.0387 | 17.01
MATERIALES
CODIGO | Descripción | Unidad | Cantidad | Precio Unit. | % Desp | Vr. Unitario
| Estucor | kg | 0.2 | 3000 | 5% | 630
| Lija 200 | un | 0.11 | 1350 |  | 148.5
| Estopa | kg | 0.055 | 19900 |  | 1094.5
0
0
0
0
0
0
0
0
0
0
0
0
0
0
0
[6 empty] | Subtotal | 1873
MANO DE OBRA
CODIGO | Descripción | CANT | Jornal Dia + Prest. |  | Rend/Dia | Vr. Unitario
| Oficial de obra civil | 1 | 77.12% | 169529.2138 | 25 | 6781.1686
|  | 1 |  |  | 25 | 0
0
[6 empty] | Subtotal | 6781.1686
EQUIPOS Y HERRAMIENTA
CODIGO | Descripción | % | UNIDAD | Tarifa/Hora | Rendimiento | Vr. Unitario
| HERRAMIENTA MENOR | 5% |  | 6781.1686 | 1 | 339.0584
0
0
0
0
0
[6 empty] | Subtotal | 339.0584
TRANSPORTE
CODIGO | Descripción | % | UNIDAD | Tarifa/Hora | Rendimiento | Vr. Unitario
| Acarreo Interno | 1% | 1 | 6781.1686 | 0.01 | 67.8117
[5 empty] | 1 | 0
0
[6 empty] | Subtotal | 67.8117
MANTENIMIENTO RESTAURANTES ESCOLARES
GOBERNACION DE ANTIOQUIA
ITEM | #VALUE! |  |  |  |  | % MAT | % M.O.
17.02 | [5 empty] | 19.02% | 68.86%
[6 empty] | % Eq y Hta | % Ttes
UNIDAD | [5 empty] | 11.43% | 0.6886%
m² | [5 empty] | VALOR UNITARIO | 9848.0387 | 17.02
MATERIALES
CODIGO | Descripción | Unidad | Cantidad | Precio Unit. | % Desp | Vr. Unitario
| Estucor | kg | 0.2 | 3000 | 5% | 630
| Lija 200 | un | 0.11 | 1350 |  | 148.5
| Estopa | kg | 0.055 | 19900 |  | 1094.5
0
0
0
0
0
0
0
0
0
0
0
0
0
0
0
[6 empty] | Subtotal | 1873
MANO DE OBRA
CODIGO | Descripción | CANT | Jornal Dia + Prest. |  | Rend/Dia | Vr. Unitario
| Oficial de obra civil | 1 | 77.12% | 169529.2138 | 25 | 6781.1686
|  | 1 |  |  | 25 | 0
0
[6 empty] | Subtotal | 6781.1686
EQUIPOS Y HERRAMIENTA
CODIGO | Descripción | % | UNIDAD | Tarifa/Hora | Rendimiento | Vr. Unitario
| HERRAMIENTA MENOR | 5% |  | 6781.1686 | 1 | 339.0584
| Andamio Sección completa (1.4m-1.3m) x 1.5 m. |  | día | 2900 | 0.25 | 725
| Can zunchado en madera común de 5,0cmx20cmx3,0m (alquiler). Incluye transporte. |  | día | 248 | 0.25 | 62
0
0
0
[6 empty] | Subtotal | 1126.0584
TRANSPORTE
CODIGO | Descripción | % | UNIDAD | Tarifa/Hora | Rendimiento | Vr. Unitario
| Acarreo Interno | 1% | 1 | 6781.1686 | 0.01 | 67.8117
[5 empty] | 1 | 0
0
[6 empty] | Subtotal | 67.8117
MANTENIMIENTO RESTAURANTES ESCOLARES
GOBERNACION DE ANTIOQUIA
ITEM | #VALUE! |  |  |  |  | % MAT | % M.O.
17.03 | [5 empty] | 42.31% | 50.95%
[6 empty] | % Eq y Hta | % Ttes
UNIDAD | [5 empty] | 6.221% | 0.5095%
m² | [5 empty] | VALOR UNITARIO | 21422.9891 | 17.03
MATERIALES
CODIGO | Descripción | Unidad | Cantidad | Precio Unit. | % Desp | Vr. Unitario
| Estucor | kg | 0.2 | 3000 | 5% | 630
| Lija 200 | un | 0.11 | 1350 |  | 148.5
| Estopa | kg | 0.055 | 19900 |  | 1094.5
| Pintura vinilo tipo 1 Viniltex o equivalente | gal | 0.08 | 89900 |  | 7192
0
0
0
0
0
0
0
0
0
0
0
0
0
0
[6 empty] | Subtotal | 9065
MANO DE OBRA
CODIGO | Descripción | CANT | Jornal Dia + Prest. |  | Rend/Dia | Vr. Unitario
| Oficial de obra civil | 1 | 77.12% | 169529.2138 | 25 | 6781.1686
| Ayudante raso | 1 | 77.12% | 103371.4718 | 25 | 4134.8589
0
[6 empty] | Subtotal | 10916.0274
EQUIPOS Y HERRAMIENTA
CODIGO | Descripción | % | UNIDAD | Tarifa/Hora | Rendimiento | Vr. Unitario
| HERRAMIENTA MENOR | 5% |  | 10916.0274 | 1 | 545.8014
| Andamio Sección completa (1.4m-1.3m) x 1.5 m. |  | día | 2900 | 0.25 | 725
| Can zunchado en madera común de 5,0cmx20cmx3,0m (alquiler). Incluye transporte. |  | día | 248 | 0.25 | 62
0
0
0
[6 empty] | Subtotal | 1332.8014
TRANSPORTE
CODIGO | Descripción | % | UNIDAD | Tarifa/Hora | Rendimiento | Vr. Unitario
| Acarreo Interno | 1% | 1 | 10916.0274 | 0.01 | 109.1603
[5 empty] | 1 | 0
0
[6 empty] | Subtotal | 109.1603
MANTENIMIENTO RESTAURANTES ESCOLARES
GOBERNACION DE ANTIOQUIA
ITEM | #VALUE! |  |  |  |  | % MAT | % M.O.
17.04 | [5 empty] | 33.52% | 53.91%
[6 empty] | % Eq y Hta | % Ttes
UNIDAD | [5 empty] | 12.02% | 0.5391%
m² | [5 empty] | VALOR UNITARIO | 33745.9818 | 17.04
MATERIALES
CODIGO | Descripción | Unidad | Cantidad | Precio Unit. | % Desp | Vr. Unitario
| Estucor | kg | 0.2 | 3000 | 5% | 630
| Lija 200 | un | 0.11 | 1350 |  | 148.5
| Estopa | kg | 0.055 | 19900 |  | 1094.5
| Pintura tipo Koraza | gal | 0.08 | 118000 |  | 9440
0
0
0
0
0
0
0
0
0
0
0
0
0
0
[6 empty] | Subtotal | 11313
MANO DE OBRA
CODIGO | Descripción | CANT | Jornal Dia + Prest. |  | Rend/Dia | Vr. Unitario
| Oficial de obra civil | 1 | 77.12% | 169529.2138 | 15 | 11301.9476
| Ayudante raso | 1 | 77.12% | 103371.4718 | 15 | 6891.4315
0
[6 empty] | Subtotal | 18193.379
EQUIPOS Y HERRAMIENTA
CODIGO | Descripción | % | UNIDAD | Tarifa/Hora | Rendimiento | Vr. Unitario
| HERRAMIENTA MENOR | 5% |  | 18193.379 | 1 | 909.669
| Andamio Sección completa (1.4m-1.3m) x 1.5 m. |  | día | 2900 | 1 | 2900
| Can zunchado en madera común de 5,0cmx20cmx3,0m (alquiler). Incluye transporte. |  | día | 248 | 1 | 248
0
0
0
[6 empty] | Subtotal | 4057.669
TRANSPORTE
CODIGO | Descripción | % | UNIDAD | Tarifa/Hora | Rendimiento | Vr. Unitario
| Acarreo Interno | 1% | 1 | 18193.379 | 0.01 | 181.9338
[5 empty] | 1 | 0
0
[6 empty] | Subtotal | 181.9338
MANTENIMIENTO RESTAURANTES ESCOLARES
GOBERNACION DE ANTIOQUIA
ITEM | #VALUE! |  |  |  |  | % MAT | % M.O.
17.05 | [5 empty] | 27.72% | 65.51%
[6 empty] | % Eq y Hta | % Ttes
UNIDAD | [5 empty] | 6.11% | 0.6551%
m² | [5 empty] | VALOR UNITARIO | 27769.9818 | 17.05
MATERIALES
CODIGO | Descripción | Unidad | Cantidad | Precio Unit. | % Desp | Vr. Unitario
| Estucor | kg | 0.2 | 3000 | 5% | 630
| Lija 200 | un | 0.11 | 1350 |  | 148.5
| Estopa | kg | 0.055 | 19900 |  | 1094.5
| Pintura acrilica tipo 1 rendimiento 20m2/gal | gal | 0.05 | 116500 |  | 5825
0
0
0
0
0
0
0
0
0
0
0
0
0
0
[6 empty] | Subtotal | 7698
MANO DE OBRA
CODIGO | Descripción | CANT | Jornal Dia + Prest. |  | Rend/Dia | Vr. Unitario
| Oficial de obra civil | 1 | 77.12% | 169529.2138 | 15 | 11301.9476
| Ayudante raso | 1 | 77.12% | 103371.4718 | 15 | 6891.4315
0
[6 empty] | Subtotal | 18193.379
EQUIPOS Y HERRAMIENTA
CODIGO | Descripción | % | UNIDAD | Tarifa/Hora | Rendimiento | Vr. Unitario
| HERRAMIENTA MENOR | 5% |  | 18193.379 | 1 | 909.669
| Andamio Sección completa (1.4m-1.3m) x 1.5 m. |  | día | 2900 | 0.25 | 725
| Can zunchado en madera común de 5,0cmx20cmx3,0m (alquiler). Incluye transporte. |  | día | 248 | 0.25 | 62
0
0
0
[6 empty] | Subtotal | 1696.669
TRANSPORTE
CODIGO | Descripción | % | UNIDAD | Tarifa/Hora | Rendimiento | Vr. Unitario
| Acarreo Interno | 1% | 1 | 18193.379 | 0.01 | 181.9338
[5 empty] | 1 | 0
0
[6 empty] | Subtotal | 181.9338
MANTENIMIENTO RESTAURANTES ESCOLARES
GOBERNACION DE ANTIOQUIA
ITEM | Suministro y aplicación PINTURA ESMALTE BASE ACEITE SOBRE PUERTAS,VENTANAS, REJAS. Incluye lijado de superficie. |  |  |  |  | % MAT | % M.O.
17.06 | [5 empty] | 30.94% | 65.15%
[6 empty] | % Eq y Hta | % Ttes
UNIDAD | [5 empty] | 3.258% | 0.6515%
m² | [5 empty] | VALOR UNITARIO | 27923.4818 | 17.06
MATERIALES
CODIGO | Descripción | Unidad | Cantidad | Precio Unit. | % Desp | Vr. Unitario
| Lija 200 | un | 0.11 | 1350 |  | 148.5
| Esmalte a Base de Aceite | gal | 0.1 | 84900 |  | 8490
0
0
0
0
0
0
0
0
0
0
0
0
0
0
0
0
[6 empty] | Subtotal | 8638.5
MANO DE OBRA
CODIGO | Descripción | CANT | Jornal Dia + Prest. |  | Rend/Dia | Vr. Unitario
| Oficial de obra civil | 1 | 77.12% | 169529.2138 | 15 | 11301.9476
| Ayudante raso | 1 | 77.12% | 103371.4718 | 15 | 6891.4315
0
[6 empty] | Subtotal | 18193.379
EQUIPOS Y HERRAMIENTA
CODIGO | Descripción | % | UNIDAD | Tarifa/Hora | Rendimiento | Vr. Unitario
| HERRAMIENTA MENOR | 5% |  | 18193.379 | 1 | 909.669
0
0
0
0
0
[6 empty] | Subtotal | 909.669
TRANSPORTE
CODIGO | Descripción | % | UNIDAD | Tarifa/Hora | Rendimiento | Vr. Unitario
| Acarreo Interno | 1% | 1 | 18193.379 | 0.01 | 181.9338
[5 empty] | 1 | 0
0
[6 empty] | Subtotal | 181.9338
MANTENIMIENTO RESTAURANTES ESCOLARES
GOBERNACION DE ANTIOQUIA
ITEM | Suministro y aplicación PINTURA ESMALTE BASE ACEITE SOBRE CERCHAS, PASAMANOS. Incluye lijado de superficie. |  |  |  |  | % MAT | % M.O.
17.07 | [5 empty] | 30.66% | 56.24%
[6 empty] | % Eq y Hta | % Ttes
UNIDAD | [5 empty] | 12.54% | 0.5624%
ml | [5 empty] | VALOR UNITARIO | 32352.4068 | 17.07
MATERIALES
CODIGO | Descripción | Unidad | Cantidad | Precio Unit. | % Desp | Vr. Unitario
| Lija 200 | un | 0.11 | 1350 | 5% | 155.925
| Esmalte a Base de Aceite | gal | 0.1 | 84900 | 15% | 9763.5
0
0
0
0
0
0
0
0
0
0
0
0
0
0
0
0
[6 empty] | Subtotal | 9919.425
MANO DE OBRA
CODIGO | Descripción | CANT | Jornal Dia + Prest. |  | Rend/Dia | Vr. Unitario
| Oficial de obra civil | 1 | 77.12% | 169529.2138 | 15 | 11301.9476
| Ayudante raso | 1 | 77.12% | 103371.4718 | 15 | 6891.4315
0
[6 empty] | Subtotal | 18193.379
EQUIPOS Y HERRAMIENTA
CODIGO | Descripción | % | UNIDAD | Tarifa/Hora | Rendimiento | Vr. Unitario
| HERRAMIENTA MENOR | 5% |  | 18193.379 | 1 | 909.669
| Andamio Sección completa (1.4m-1.3m) x 1.5 m. |  | día | 2900 | 1 | 2900
| Can zunchado en madera común de 5,0cmx20cmx3,0m (alquiler). Incluye transporte. |  | día | 248 | 1 | 248
0
0
0
[6 empty] | Subtotal | 4057.669
TRANSPORTE
CODIGO | Descripción | % | UNIDAD | Tarifa/Hora | Rendimiento | Vr. Unitario
| Acarreo Interno | 1% | 1 | 18193.379 | 0.01 | 181.9338
[5 empty] | 1 | 0
0
[6 empty] | Subtotal | 181.9338
MANTENIMIENTO RESTAURANTES ESCOLARES
GOBERNACION DE ANTIOQUIA
ITEM | LAVADO DE FACHADAS en ladrillo, bloque o concreto con ácido nítrico. |  |  |  |  | % MAT | % M.O.
17.08 | [5 empty] | 25.09% | 68.65%
[6 empty] | % Eq y Hta | % Ttes
UNIDAD | [5 empty] | 5.571% | 0.6865%
m² | [5 empty] | VALOR UNITARIO | 13250.4401 | 17.08
MATERIALES
CODIGO | Descripción | Unidad | Cantidad | Precio Unit. | % Desp | Vr. Unitario
| Acido nitrico x 20 litros | un | 0.01721 | 128500 | 5% | 2322.0593
| Hidrosolve x 200 litros | un | 0.0006 | 1453000 | 15% | 1002.57
0
0
0
0
0
0
0
0
0
0
0
0
0
0
0
0
[6 empty] | Subtotal | 3324.6292
MANO DE OBRA
CODIGO | Descripción | CANT | Jornal Dia + Prest. |  | Rend/Dia | Vr. Unitario
| Oficial de obra civil | 1 | 77.12% | 169529.2138 | 30 | 5650.9738
| Ayudante raso | 1 | 77.12% | 103371.4718 | 30 | 3445.7157
0
[6 empty] | Subtotal | 9096.6895
EQUIPOS Y HERRAMIENTA
CODIGO | Descripción | % | UNIDAD | Tarifa/Hora | Rendimiento | Vr. Unitario
| HERRAMIENTA MENOR | 5% |  | 9096.6895 | 1 | 454.8345
| Andamio Sección completa (1.4m-1.3m) x 1.5 m. |  | día | 2900 | 0.09 | 261
| Can zunchado en madera común de 5,0cmx20cmx3,0m (alquiler). Incluye transporte. |  | día | 248 | 0.09 | 22.32
0
0
0
[6 empty] | Subtotal | 738.1545
TRANSPORTE
CODIGO | Descripción | % | UNIDAD | Tarifa/Hora | Rendimiento | Vr. Unitario
| Acarreo Interno | 1% | 1 | 9096.6895 | 0.01 | 90.9669
[5 empty] | 1 | 0
0
[6 empty] | Subtotal | 90.9669
MANTENIMIENTO RESTAURANTES ESCOLARES
GOBERNACION DE ANTIOQUIA
ITEM | Suministro y aplicación de HIDRÓFUGO o hidrorepelente tipo sika transparente -10 o siliconite de Pintuco o similar para fachadas en ladrillo, bloque o concreto. |  |  |  |  | % MAT | % M.O.
17.09 | [5 empty] | 0% | 91.65%
[6 empty] | % Eq y Hta | % Ttes
UNIDAD | [5 empty] | 7.437% | 0.9165%
m² | [5 empty] | VALOR UNITARIO | 9925.8109 | 17.09
MATERIALES
CODIGO | Descripción | Unidad | Cantidad | Precio Unit. | % Desp | Vr. Unitario
| Sika Transparente 10. Repelente de agua transparente de gran durabilidad. Presentacion: 5gl o 16 kg Rendimieto:0.15 kg/m2/capa. Minimo 2 capas |  | 0.309 |  | 5% | 0
[5 empty] | 15% | 0
0
0
0
0
0
0
0
0
0
0
0
0
0
0
0
0
[6 empty] | Subtotal | 0
MANO DE OBRA
CODIGO | Descripción | CANT | Jornal Dia + Prest. |  | Rend/Dia | Vr. Unitario
| Oficial de obra civil | 1 | 77.12% | 169529.2138 | 30 | 5650.9738
| Ayudante raso | 1 | 77.12% | 103371.4718 | 30 | 3445.7157
0
[6 empty] | Subtotal | 9096.6895
EQUIPOS Y HERRAMIENTA
CODIGO | Descripción | % | UNIDAD | Tarifa/Hora | Rendimiento | Vr. Unitario
| HERRAMIENTA MENOR | 5% |  | 9096.6895 | 1 | 454.8345
| Andamio Sección completa (1.4m-1.3m) x 1.5 m. |  | día | 2900 | 0.09 | 261
| Can zunchado en madera común de 5,0cmx20cmx3,0m (alquiler). Incluye transporte. |  | día | 248 | 0.09 | 22.32
0
0
0
[6 empty] | Subtotal | 738.1545
TRANSPORTE
CODIGO | Descripción | % | UNIDAD | Tarifa/Hora | Rendimiento | Vr. Unitario
| Acarreo Interno | 1% | 1 | 9096.6895 | 0.01 | 90.9669
[5 empty] | 1 | 0
0
[6 empty] | Subtotal | 90.9669
MANTENIMIENTO RESTAURANTES ESCOLARES
GOBERNACION DE ANTIOQUIA
ITEM | Suministro e instalación de CIELO FALSO EN SUPERBOARD. Incluye estructura, placa superborad o similar, encintada, masillada y fondeo pintura tipo 2. |  |  |  |  | % MAT | % M.O.
18.01 | [5 empty] | 56.44% | 40.89%
[6 empty] | % Eq y Hta | % Ttes
UNIDAD | [5 empty] | 2.257% | 0.4089%
m² | [5 empty] | VALOR UNITARIO | 133475.1047 | 18.01
MATERIALES
CODIGO | Descripción | Unidad | Cantidad | Precio Unit. | % Desp | Vr. Unitario
| Ángulo perimetral calibre 26, longitud 2.44 m, para cielo raso en Drywall | m | 0.33 | 3323.355 | 5% | 1151.5425
| Lija de agua 150 super | un | 1 | 1790.25 |  | 1790.25
| Lámina de Fibrocemento SuperBoard de 1.22x2.44x10 mm. | m2 | 1.05 | 31380.37 | 5% | 34596.8579
| Tornillo de 7 x 7/16" | un | 5 | 43.4 |  | 217
| Tornillo extraplano | un | 10 | 59.675 |  | 596.75
| Ángulo de cuelga, para cielo raso en Drywall | m | 0.3 | 1239.07 |  | 371.721
| cinta papel rollo x 75ml | m | 4 | 287.525 |  | 1150.1
| Tornillo stándar de 6 x 1" | un | 10.5 | 26.04 |  | 273.42
| Perfil Viguetas cal. 26 de 2.44m | m | 11 | 2375.065 |  | 26125.715
| Masilla acrílica para interiores en drywall (5galones) | un | 0.055 | 53599 |  | 2947.945
| Perfil Omega 63 Cal. 26 de 2,44m | m | 2.582 | 2368.555 |  | 6115.538
0
0
0
0
0
0
0
[6 empty] | Subtotal | 75336.8394
MANO DE OBRA
CODIGO | Descripción | CANT | Jornal Dia + Prest. |  | Rend/Dia | Vr. Unitario
| Oficial de obra civil | 1 | 77.12% | 169529.2138 | 5 | 33905.8428
| Ayudante raso | 1 | 77.12% | 103371.4718 | 5 | 20674.2944
0
[6 empty] | Subtotal | 54580.1371
EQUIPOS Y HERRAMIENTA
CODIGO | Descripción | % | UNIDAD | Tarifa/Hora | Rendimiento | Vr. Unitario
| HERRAMIENTA MENOR | 5% |  | 54580.1371 | 1 | 2729.0069
| Andamio Sección completa (1.4m-1.3m) x 1.5 m. |  | día | 2900 | 0.09 | 261
| Can zunchado en madera común de 5,0cmx20cmx3,0m (alquiler). Incluye transporte. |  | día | 248 | 0.09 | 22.32
0
0
0
[6 empty] | Subtotal | 3012.3269
TRANSPORTE
CODIGO | Descripción | % | UNIDAD | Tarifa/Hora | Rendimiento | Vr. Unitario
| Acarreo Interno | 1% | 1 | 54580.1371 | 0.01 | 545.8014
[5 empty] | 1 | 0
0
[6 empty] | Subtotal | 545.8014
MANTENIMIENTO RESTAURANTES ESCOLARES
GOBERNACION DE ANTIOQUIA
ITEM | Suministro e instalación de CIELO FALSO EN PVC. Incluye estructura. |  |  |  |  | % MAT | % M.O.
18.02 | [5 empty] | 54.66% | 42.61%
[6 empty] | % Eq y Hta | % Ttes
UNIDAD | [5 empty] | 2.307% | 0.4261%
m² | [5 empty] | VALOR UNITARIO | 160112.2243 | 18.02
MATERIALES
CODIGO | Descripción | Unidad | Cantidad | Precio Unit. | % Desp | Vr. Unitario
| Cielo Raso de PVC 3.48mt2 Color Blanco 4 Laminas de 2.9mt x 30cm x 7cm de espesor | m2 | 1.05 | 79692 |  | 83676.6
| Tornillo standar de 6 x 1" | un | 13 | 65 |  | 845
| Tornillo de 7 x 7/16" | un | 8 | 43.4 |  | 347.2
| Paral vertical 6 cm. En lámina de acero galvanizado para muro en placas de yeso | m | 0.84 | 2547 |  | 2139.48
| Perfil canal horizontal de 6 cmx2.44m. En lámina de acero galvanizado para muro en drywall | m | 0.38 | 1320.9016 |  | 501.9426
0
0
0
0
0
0
0
0
0
0
0
0
0
[6 empty] | Subtotal | 87510.2226
MANO DE OBRA
CODIGO | Descripción | CANT | Jornal Dia + Prest. |  | Rend/Dia | Vr. Unitario
| Oficial de obra civil | 1 | 77.12% | 169529.2138 | 4 | 42382.3034
| Ayudante raso | 1 | 77.12% | 103371.4718 | 4 | 25842.868
0
[6 empty] | Subtotal | 68225.1714
EQUIPOS Y HERRAMIENTA
CODIGO | Descripción | % | UNIDAD | Tarifa/Hora | Rendimiento | Vr. Unitario
| HERRAMIENTA MENOR | 5% |  | 68225.1714 | 1 | 3411.2586
| Andamio Sección completa (1.4m-1.3m) x 1.5 m. |  | día | 2900 | 0.09 | 261
| Can zunchado en madera común de 5,0cmx20cmx3,0m (alquiler). Incluye transporte. |  | día | 248 | 0.09 | 22.32
0
0
0
[6 empty] | Subtotal | 3694.5786
TRANSPORTE
CODIGO | Descripción | % | UNIDAD | Tarifa/Hora | Rendimiento | Vr. Unitario
| Acarreo Interno | 1% | 1 | 68225.1714 | 0.01 | 682.2517
[5 empty] | 1 | 0
0
[6 empty] | Subtotal | 682.2517

## APA
ITEM | CONCRETO 1:2:3 ½ OBRA (3000psi) - 210K/CM2 |  |  |  |  | % MAT | % M.O.
[6 empty] | 68.98% | 23.3%
[6 empty] | % Eq y Hta | % Ttes
Unid. | [5 empty] | 1.563% | 6.149%
m3 | [5 empty] | VALOR UNITARIO | 686100.7383
MATERIALES
CODIGO | Descripción | Unid. | Cantidad | Precio Unit. | % Desp | Vr. Unitario
| TRIRURADO 1/2". | m3 | 0.9 | 110000 |  | 99000
| AGUA | lts | 182 | 182 |  | 33124
| ARENA DE CONCRETO | m3 | 0.515 | 135000 |  | 69525
| Cemento Gris | sac | 7 | 35280 | 0.1 | 271656
0
0
0
0
[6 empty] | Subtotal | 473305
MANO DE OBRA
CODIGO | Descripción | CANT | Jornal Dia + Prest. |  | Rend/Dia | Vr. Unitario
| Ayudante raso | 3 |  | 103371.4718 | 3 | 103371.4718
| Oficial de obra civil | 1 |  | 169529.2138 | 3 | 56509.7379
0
[6 empty] | Subtotal | 159881.2097
EQUIPOS Y HERRAMIENTA
CODIGO | Descripción | % | Unidad | Tarifa/Hora | Rendimiento | Vr. Unitario
| HERRAMIENTA MENOR | 0.05 |  | 159881.2097 | 1 | 7994.0605
| CONCRETADORA TROMPO ELECT.1SAC |  |  | 6500 | 0.42 | 2730
0
[6 empty] | Subtotal | 10724.0605
TRANSPORTE
CODIGO | Descripción | Unid. | Distancia Km. | Tarifa | Cantidad | Vr. Unitario
| ACARREO INTERNO | 1 | 1 | 159881.2097 | 0.01 | 1598.8121
| Transporte Materiales | m3 | 1 | 35000 | 1.152 | 40320
| TRANSP. BULTO CEMENTO |  | 1 | 271.656 | 1 | 271.656
[6 empty] | Subtotal | 42190.4681
ITEM | CONCRETO 1:3:3 OBRA (2400psi) - 170K/CM2 |  |  |  |  | % MAT | % M.O.
[6 empty] | 67.35% | 24.53%
[6 empty] | % Eq y Hta | % Ttes
Unid. | [5 empty] | 1.646% | 6.468%
m3 | [5 empty] | VALOR UNITARIO | 651719.9303
MATERIALES
CODIGO | Descripción | Unid. | Cantidad | Precio Unit. | % Desp | Vr. Unitario
| TRIRURADO 1/2". | m3 | 0.715 | 110000 |  | 78650
| AGUA | lts | 170 | 182 |  | 30940
| ARENA DE CONCRETO | m3 | 0.715 | 135000 |  | 96525
| Cemento Gris | sac | 6 | 35280 | 0.1 | 232848
0
0
0
0
[6 empty] | Subtotal | 438963
MANO DE OBRA
CODIGO | Descripción | CANT | Jornal Dia + Prest. |  | Rend/Dia | Vr. Unitario
| Ayudante raso | 3 |  | 103371.4718 | 3 | 103371.4718
| Oficial de obra civil | 1 |  | 169529.2138 | 3 | 56509.7379
0
[6 empty] | Subtotal | 159881.2097
EQUIPOS Y HERRAMIENTA
CODIGO | Descripción | % | Unidad | Tarifa/Hora | Rendimiento | Vr. Unitario
| HERRAMIENTA MENOR | 0.05 |  | 159881.2097 | 1 | 7994.0605
| CONCRETADORA TROMPO ELECT.1SAC |  |  | 6500 | 0.42 | 2730
0
[6 empty] | Subtotal | 10724.0605
TRANSPORTE
CODIGO | Descripción | Unid. | Distancia Km. | Tarifa | Cantidad | Vr. Unitario
| ACARREO INTERNO | 1 | 1 | 159881.2097 | 0.01 | 1598.8121
| Transporte Materiales | m3 | 1 | 35000 | 1.152 | 40320
| TRANSP. BULTO CEMENTO |  | 1 | 232.848 | 1 | 232.848
[6 empty] | Subtotal | 42151.6601
ITEM | CONCRETO 1:3:5 OBRA (2000psi) - 140K/CM2 |  |  |  |  | % MAT | % M.O.
[6 empty] | 65.07% | 26.26%
[6 empty] | % Eq y Hta | % Ttes
Unid. | [5 empty] | 1.761% | 6.916%
m3 | [5 empty] | VALOR UNITARIO | 608946.1223
MATERIALES
CODIGO | Descripción | Unid. | Cantidad | Precio Unit. | % Desp | Vr. Unitario
| TRIRURADO 1/2". | m3 | 0.9 | 110000 |  | 99000
| AGUA | lts | 159 | 182 |  | 28938
| ARENA DE CONCRETO | m3 | 0.55 | 135000 |  | 74250
| Cemento Gris | sac | 5 | 35280 | 0.1 | 194040
0
0
0
0
[6 empty] | Subtotal | 396228
MANO DE OBRA
CODIGO | Descripción | CANT | Jornal Dia + Prest. |  | Rend/Dia | Vr. Unitario
| Ayudante raso | 3 |  | 103371.4718 | 3 | 103371.4718
| Oficial de obra civil | 1 |  | 169529.2138 | 3 | 56509.7379
0
[6 empty] | Subtotal | 159881.2097
EQUIPOS Y HERRAMIENTA
CODIGO | Descripción | % | Unidad | Tarifa/Hora | Rendimiento | Vr. Unitario
| HERRAMIENTA MENOR | 0.05 |  | 159881.2097 | 1 | 7994.0605
| CONCRETADORA TROMPO ELECT.1SAC |  |  | 6500 | 0.42 | 2730
0
[6 empty] | Subtotal | 10724.0605
TRANSPORTE
CODIGO | Descripción | Unid. | Distancia Km. | Tarifa | Cantidad | Vr. Unitario
| ACARREO INTERNO | 1 | 1 | 159881.2097 | 0.01 | 1598.8121
| Transporte Materiales | m3 | 1 | 35000 | 1.152 | 40320
| TRANSP. BULTO CEMENTO |  | 1 | 194.04 | 1 | 194.04
[6 empty] | Subtotal | 42112.8521
ITEM | MORTERO 1:4 En obra |  |  |  |  | % MAT | % M.O.
[6 empty] | 76.6% | 15.48%
[6 empty] | % Eq y Hta | % Ttes
Unid. | [5 empty] | 1.215% | 6.707%
m3 | [5 empty] | VALOR UNITARIO | 619615.467
MATERIALES
CODIGO | Descripción | Unid. | Cantidad | Precio Unit. | % Desp | Vr. Unitario
0
| AGUA | lts | 212 | 182 |  | 38584
| ARENA DE PEGA | m3 | 1.16 | 135000 |  | 156600
| Cemento Gris | sac | 7.2 | 35280 | 0.1 | 279417.6
0
0
0
0
[6 empty] | Subtotal | 474601.6
MANO DE OBRA
CODIGO | Descripción | CANT | Jornal Dia + Prest. |  | Rend/Dia | Vr. Unitario
| Ayudante raso | 3 |  | 103371.4718 | 5 | 62022.8831
| Oficial de obra civil | 1 |  | 169529.2138 | 5 | 33905.8428
0
[6 empty] | Subtotal | 95928.7258
EQUIPOS Y HERRAMIENTA
CODIGO | Descripción | % | Unidad | Tarifa/Hora | Rendimiento | Vr. Unitario
| HERRAMIENTA MENOR | 0.05 |  | 95928.7258 | 1 | 4796.4363
| CONCRETADORA TROMPO ELECT.1SAC |  |  | 6500 | 0.42 | 2730
0
[6 empty] | Subtotal | 7526.4363
TRANSPORTE
CODIGO | Descripción | Unid. | Distancia Km. | Tarifa | Cantidad | Vr. Unitario
| ACARREO INTERNO | 1 | 1 | 95928.7258 | 0.01 | 959.2873
| Transporte Materiales | m3 | 1 | 35000 | 1.152 | 40320
| TRANSP. BULTO CEMENTO |  | 1 | 279.4176 | 1 | 279.4176
[6 empty] | Subtotal | 41558.7049
ITEM | CONCRETO 1:3:8 OBRA (1420psi) - 100K/CM2 |  |  |  |  | % MAT | % M.O.
[6 empty] | 69.09% | 19.95%
[6 empty] | % Eq y Hta | % Ttes
Unid. | [5 empty] | 2.35% | 8.611%
m3 | [5 empty] | VALOR UNITARIO | 480800.235
MATERIALES
CODIGO | Descripción | Unid. | Cantidad | Precio Unit. | % Desp | Vr. Unitario
| TRIRURADO 1/2". | m3 | 1.02 | 110000 |  | 112200
| AGUA | lts | 148 | 182 |  | 26936
| ARENA DE CONCRETO | m3 | 0.51 | 135000 |  | 68850
| Cemento Gris | sac | 3.2 | 35280 | 0.1 | 124185.6
0
0
0
0
[6 empty] | Subtotal | 332171.6
MANO DE OBRA
CODIGO | Descripción | CANT | Jornal Dia + Prest. |  | Rend/Dia | Vr. Unitario
| Ayudante raso | 3 |  | 103371.4718 | 5 | 62022.8831
| Oficial de obra civil | 1 |  | 169529.2138 | 5 | 33905.8428
0
[6 empty] | Subtotal | 95928.7258
EQUIPOS Y HERRAMIENTA
CODIGO | Descripción | % | Unidad | Tarifa/Hora | Rendimiento | Vr. Unitario
| HERRAMIENTA MENOR | 0.05 |  | 95928.7258 | 1 | 4796.4363
| CONCRETADORA TROMPO ELECT.1SAC |  |  | 6500 | 1 | 6500
0
[6 empty] | Subtotal | 11296.4363
TRANSPORTE
CODIGO | Descripción | Unid. | Distancia Km. | Tarifa | Cantidad | Vr. Unitario
| ACARREO INTERNO | 1 | 1 | 95928.7258 | 0.01 | 959.2873
| Transporte Materiales | m3 | 1 | 35000 | 1.152 | 40320
| TRANSP. BULTO CEMENTO |  | 1 | 124.1856 | 1 | 124.1856
[6 empty] | Subtotal | 41403.4729
ITEM | MORTERO 1:3 En obra |  |  |  |  | % MAT | % M.O.
[6 empty] | 78.89% | 13.96%
[6 empty] | % Eq y Hta | % Ttes
Unid. | [5 empty] | 1.095% | 6.056%
m3 | [5 empty] | VALOR UNITARIO | 687369.7214
MATERIALES
CODIGO | Descripción | Unid. | Cantidad | Precio Unit. | % Desp | Vr. Unitario
0
| AGUA | lts | 252 | 182 |  | 45864
| ARENA DE PEGA | m3 | 1.09 | 135000 |  | 147150
| Cemento Gris | sac | 9 | 35280 | 0.1 | 349272
0
0
0
0
[6 empty] | Subtotal | 542286
MANO DE OBRA
CODIGO | Descripción | CANT | Jornal Dia + Prest. |  | Rend/Dia | Vr. Unitario
| Ayudante raso | 3 |  | 103371.4718 | 5 | 62022.8831
| Oficial de obra civil | 1 |  | 169529.2138 | 5 | 33905.8428
0
[6 empty] | Subtotal | 95928.7258
EQUIPOS Y HERRAMIENTA
CODIGO | Descripción | % | Unidad | Tarifa/Hora | Rendimiento | Vr. Unitario
| HERRAMIENTA MENOR | 0.05 |  | 95928.7258 | 1 | 4796.4363
| CONCRETADORA TROMPO ELECT.1SAC |  |  | 6500 | 0.42 | 2730
0
[6 empty] | Subtotal | 7526.4363
TRANSPORTE
CODIGO | Descripción | Unid. | Distancia Km. | Tarifa | Cantidad | Vr. Unitario
| ACARREO INTERNO | 1 | 1 | 95928.7258 | 0.01 | 959.2873
| Transporte Materiales | m3 | 1 | 35000 | 1.152 | 40320
| TRANSP. BULTO CEMENTO |  | 1 | 349.272 | 1 | 349.272
[6 empty] | Subtotal | 41628.5593
ITEM | LECHADA PREPARADA |  |  |  |  | % MAT | % M.O.
[6 empty] | 67.26% | 30.88%
[6 empty] | % Eq y Hta | % Ttes
Unid. | [5 empty] | 1.544% | 0.3088%
M2 | [5 empty] | VALOR UNITARIO | 3659.5064
MATERIALES
CODIGO | Descripción | Unid. | Cantidad | Precio Unit. | % Desp | Vr. Unitario
| color mineral (pigmento p10) rojo y amar | kg | 0.05 | 19800 | 5% | 1039.5
| blanco de zinc | kg | 0.05 | 2200 |  | 110
| concremix gris ipb (24 kg) | kg | 0.4 | 3280 |  | 1312
0
0
0
0
0
[6 empty] | Subtotal | 2461.5
MANO DE OBRA
CODIGO | Descripción | CANT | Jornal Dia + Prest. |  | Rend/Dia | Vr. Unitario
| Ayudante raso |  |  | 103371.4718 | 5 | 0
| Oficial de obra civil | 1 |  | 169529.2138 | 150 | 1130.1948
0
[6 empty] | Subtotal | 1130.1948
EQUIPOS Y HERRAMIENTA
CODIGO | Descripción | % | Unidad | Tarifa/Hora | Rendimiento | Vr. Unitario
| HERRAMIENTA MENOR | 0.05 |  | 1130.1948 | 1 | 56.5097
0
0
[6 empty] | Subtotal | 56.5097
TRANSPORTE
CODIGO | Descripción | Unid. | Distancia Km. | Tarifa | Cantidad | Vr. Unitario
| ACARREO INTERNO | 1 | 1 | 1130.1948 | 0.01 | 11.3019
|  |  | 1 |  |  | 0
|  |  | 1 | 0 |  | 0
[6 empty] | Subtotal | 11.3019

## MANO DE OBRA
CALCULO DE JORNALES
| Salario mínimo 2026 | 1750905 |  | Aux. Transporte | 249095
| CARGO | CLASE | # de Salarios mínimos | SALARIO MENSUAL | FACTOR PRESTACIONAL | SALARIO MENSUAL + PRESTACIONES | JORNAL | PRESTACIONES | JORNAL TOTAL | FACTOR PRESTACIONAL | RIESGO
| ALMACENISTA | ADMINIST. | 1.8176 | 2587354.6487 | 77.12% | 4582635.691 | 86245.155 | 66509.3681 | 152754.523 |  | V | I | V
| AUXILIAR DE RESIDENCIA | ADMINIST. | 1.8176 | 2587354.6487 | 77.12% | 4582635.691 | 86245.155 | 66509.3681 | 152754.523 |  | HASTA DE 2 SMLV | HASTA DE 2 SMMLV | MAS DE 2 SMMLV
| CADENERO 1 | ADMINIST. | 1.8176 | 2587354.6487 | 77.12% | 4582635.691 | 86245.155 | 66509.3681 | 152754.523 |  | 3501810 | 3501810 | 3501811
| COORDINADOR PROYECTO | ADMINIST. | 5.2682 | 7499341.4698 | 60.54% | 12039442.7957 | 249978.049 | 151336.7109 | 401314.7599 | AUXILIO TRANSPORTE | 14.23% | 14.23%
| CONTADOR | ADMINIST. | 2.16 | 3074760 | 77.12% | 5445911.686 | 102492 | 79038.3895 | 181530.3895 | CESANTIAS | 8.33% | 8.33% | 8.33%
| DIRECTOR DE INTERVENTORÍA | ADMINIST. | 5.2682 | 7499341.4698 | 60.54% | 12039442.7957 | 249978.049 | 151336.7109 | 401314.7599 | INT. CESANTIAS | 1% | 1% | 1%
| DIRECTOR DE OBRA | ADMINIST. | 5.2682 | 7499341.4698 | 60.54% | 12039442.7957 | 249978.049 | 151336.7109 | 401314.7599 | PRIMA | 8.33% | 8.33% | 8.33%
| ING. ELECTRIC. ADMIN | ADMINIST. | 5.2682 | 7499341.4698 | 60.54% | 12039442.7957 | 249978.049 | 151336.7109 | 401314.7599 | VACACIONES | 4.17% | 4.17% | 4.17%
| PERSONAL ADMINISTRATIVO | ADMINIST. | 1.72 | 2448420 | 77.12% | 4336559.3055 | 81614 | 62937.9768 | 144551.9768 | SENA | 2% | 2% | 2%
| PROFESIONAL SST | ADMINIST. | 1.8176 | 2587354.6487 | 77.12% | 4582635.691 | 86245.155 | 66509.3681 | 152754.523 | ICBF | 3% | 3% | 3%
| TECNOLOGO EN CONSTRUC O AFIN | ADMINIST. | 1.55 | 2206425 | 77.12% | 3907945.8858 | 73547.5 | 56717.3629 | 130264.8629 | CAJAS | 4% | 4% | 4%
| TECNOLOGO EN SST | ADMINIST. | 1.55 | 2206425 | 77.12% | 3907945.8858 | 73547.5 | 56717.3629 | 130264.8629 | FIC | 0.25% | 0.25% | 0.25%
| RESIDENTE AMBIENTAL | ADMINIST. | 2.33 | 3316755 | 77.12% | 5874525.1057 | 110558.5 | 85259.0035 | 195817.5035 | SALUD | 8.5% | 8.5% | 8.5%
| RESIDENTE DE INTERVENTORÍA | ADMINIST. | 2.33 | 3316755 | 77.12% | 5874525.1057 | 110558.5 | 85259.0035 | 195817.5035 | PENSIONES | 12% | 12% | 12%
| RESIDENTE DE OBRA | ADMINIST. | 2.33 | 3316755 | 77.12% | 5874525.1057 | 110558.5 | 85259.0035 | 195817.5035 | ARP | 6.96% | 0.52% | 6.96%
| TOPÓGRAFO | ADMINIST. | 2.33 | 3316755 | 77.12% | 5874525.1057 | 110558.5 | 85259.0035 | 195817.5035 | DOTACIÓN | 3.35% | 3.35% | 1%
| Ayudante carpintero | OPERATIVO | 1 | 1750905 | 77.12% | 3101144.1545 | 58363.5 | 45007.9718 | 103371.4718 | Examenes médicos ingreso y retiro | 1% | 1% | 1%
| Ayudante eléctrico | OPERATIVO | 1 | 1750905 | 77.12% | 3101144.1545 | 58363.5 | 45007.9718 | 103371.4718
60030 | Ayudante entendido | OPERATIVO | 1.29 | 2258667.45 | 77.12% | 4000475.9593 | 75288.915 | 58060.2836 | 133349.1986 | FACTOR PRESTACIONAL | 77.12% | 70.68% | 60.54%
60031 | Ayudante plomero | OPERATIVO | 1 | 1750905 | 77.12% | 3101144.1545 | 58363.5 | 45007.9718 | 103371.4718
60032 | Ayudante raso | OPERATIVO | 1 | 1750905 | 77.12% | 3101144.1545 | 58363.5 | 45007.9718 | 103371.4718
60033 | Cadenero 1 operat. | OPERATIVO | 1.55 | 2713902.75 | 77.12% | 4806773.4395 | 90463.425 | 69762.3563 | 160225.7813
60034 | Ing. electric. oper. | OPERATIVO | 4.31 | 7546400.55 | 60.54% | 12114991.443 | 251546.685 | 152286.3631 | 403833.0481
60035 | Maestro primero | OPERATIVO | 2.3326 | 4084199.8863 | 60.54% | 6556774.4974 | 136139.9962 | 82419.1537 | 218559.1499
60036 | Oficial carpintero | OPERATIVO | 2.16 | 3781954.8 | 60.54% | 6071550.2359 | 126065.16 | 76319.8479 | 202385.0079
60037 | Oficial de obra civil | OPERATIVO | 1.64 | 2871484.2 | 77.12% | 5085876.4134 | 95716.14 | 73813.0738 | 169529.2138
60038 | Oficial eléctrico | OPERATIVO | 2.16 | 3781954.8 | 60.54% | 6071550.2359 | 126065.16 | 76319.8479 | 202385.0079
60039 | Oficial plomero | OPERATIVO | 2.16 | 3781954.8 | 60.54% | 6071550.2359 | 126065.16 | 76319.8479 | 202385.0079
60040 | Oficial soldador | OPERATIVO | 2.16 | 3781954.8 | 60.54% | 6071550.2359 | 126065.16 | 76319.8479 | 202385.0079
60041 | Pintor | OPERATIVO | 2.16 | 3781954.8 | 60.54% | 6071550.2359 | 126065.16 | 76319.8479 | 202385.0079
60042 | Operador equipo liviano | OPERATIVO | 2.16 | 3781954.8 | 60.54% | 6071550.2359 | 126065.16 | 76319.8479 | 202385.0079
60043 | Personal asistencial | OPERATIVO | 1.72 | 3011556.6 | 77.12% | 5333967.9457 | 100385.22 | 77413.7115 | 177798.9315
60044 | Topógrafo operat. | OPERATIVO | 2.33 | 4079608.65 | 60.54% | 6549403.7267 | 135986.955 | 82326.5026 | 218313.4576
60045 | Vigilante | OPERATIVO | 2.16 | 3781954.8 | 60.54% | 6071550.2359 | 126065.16 | 76319.8479 | 202385.0079
60046 | Personal adicional |  | 0 | 0 | 77.12% | 0 | 0 | 0 | 0
60047 | Personal adicional |  | 0 | 0 | 77.12% | 0 | 0 | 0 | 0
60048 | Personal adicional |  | 0 | 0 | 77.12% | 0 | 0 | 0 | 0
60049
60050

## FORM-AU
PRESUPUESTO PROYECTO :
ANALISIS DE AU
Ítem | Descripción | Unidad | Cantidad | Valor/Mes Base + Prestaciones + viaticos | Factor prestacional | Dedicación | Meses | V/Parcial
1.0 | Personal Profesional y Técnico | [6 empty] | 10986415.271 | 6.614%
1.1 | DIRECTOR DE OBRA | ADMINIST. | 1 | 7499341.4698 | 1.6054 | 10% | 1 | 1203944.2796
1.2 | COORDINADOR PROYECTO | ADMINIST. |  | 7499341.4698 | 1.6054 |  |  | -
1.3 | RESIDENTE DE OBRA | ADMINIST. | 1 | 3316755 | 1.7712 | 100% | 1 | 5874525.1057
1.4 | PROFESIONAL SST | ADMINIST. |  | 2587354.6487 | 1.7712 |  |  | -
1.5 | TECNOLOGO EN SST | ADMINIST. | 1 | 2206425 | 1.7712 | 100% | 1 | 3907945.8858
2 | Personal Operativo y Administrativo | [6 empty] | 0 | 0%
2.1 | [7 empty] | -
2.2 | [7 empty] | -
2.3 | [7 empty] | -
2.4 | [7 empty] | -
2.5 | [7 empty] | -
3 | Personal Ambiental | [6 empty] | 0 | 0%
3.1 | RESIDENTE AMBIENTAL | ADMINIST. |  |  | 1.7712 |  |  | -
4 | Servicios Publicos e Instalaciones Provisionales |  | Cantidad | Valor | Meses |  |  | 0 | 0%
4.1 | Oficina, almacen de materiales (incluye servicios publicos y demás estructuras y servicios para su perfecto funcionamiento) | Global | [5 empty] | -
0
5 | Papelería y equipos de oficina |  | Cantidad | Valor | Meses |  |  | 200000 | 0.1204%
5.1 | Alquiler de equipo de oficina, incluye muebles y enseres, computador, impresora. | mes | [5 empty] | -
5.2 | Papelería, tinta, fotocopias y otroS | mes | 1 | 200000 | 1 |  |  | 200000
-
6 | Laboratorio, estudios, diseños y certificados | [6 empty] | 0 | 0%
6.1 | [7 empty] | -
6.2 | [7 empty] | -
6.3 | [7 empty] | -
7 | Impacto Comunitario - Valla |  | Cantidad | Valor |  |  |  | 1650000 | 0.9933%
7.1 | Suministro, transporte e instalación de Valla de 4,00mt X 2,00mt (según manual de comunicaciones) | un | 3 | 550000 |  |  |  | 1650000
-
-
8 | Pólizas | [6 empty] | 0 | 0%
8.1 | Pólizas | global
9 | Impuestos
9.1 | Impuestos Retenciones y Deducciones | [6 empty] | 21353691.8746 | 12.86%
9,1,1 | Estampillas municipales. | [5 empty] | 11.5% | 21353691.8746
10 | Impuestos Nacionales | [6 empty] | 11856856.3555 | 7.138%
10.1 | Impuesto de Contribución especial 5% (del costo total incluido AU) | [5 empty] | 5% | 11419086.564 |  |  | 227179874.0707
10.2 | IMPUESTO 4xMIL | [5 empty] | 50% | 437769.7915
437769.7915
| Administración |  |  |  |  | A | 27.72% | 46046963.5011 |  | 306438.8541 | GOB
| Utilidad |  |  |  |  | U | 5% | 8305472.7575 |  | 131330.9375 | MUN
| TOTAL AU (Suma de A + U ) | [6 empty] | 54352436.2586
| Plan de gestion Integral de la Obra |  |  |  |  | PGIO |  | 6717982.6618
| COSTO DIRECTO | [6 empty] | 166109455.1503 | 166109455.1503
| COSTO TOTAL (Costo Directo + Total AIU + PGIO) | [6 empty] | 227179874.0707 | 227179874.0707
NOTA
*Se debe diligenciar las casillas color verde.
Note on B51: Costo total sin polizas

## POLIZAS
COSTO POLIZAS
valor total de la obra | 228819501.0707 | 130.6864 | SMMLV | IVA | 19%
Poliza | Pocentaje Asegurado |  | tiempo de amparo años | prima | IVA | total
Seriedad de la oferta
Cumplimiento | 30% | 0.4% | 1 | 274583.4013 | 52170.8462 | 326754
Buen manejo del anticipo |  | 0.4% | 0.5 | 0 | 0 | 0
Pago de Salarios | 15% | 0.4% | 3.5 | 480520.9522 | 91298.9809 | 571820
Estabilidad de obra | 30% | 0.4% | 2 | 549166.8026 | 104341.6925 | 653508
DECRETO 1082 SMMLV RESPONSABILIDAD CIVIL | SMMLV | MONTO ASEGURABLE |  | PLAZO MESES | TASA ANUAL | PRIMA
200 | 1750905 | 350181000 |  | 1 | 0.3% | 87545
|  |  |  | COSTO TOTAL POLIZAS |  | 1639627
NOTA
*Para el calculo de las polizas, los porcentajes seran definidos de acuerdo al tipo de contratacion que realice el municipio.

## ESTAMPILLAS
CALCULO DEL COSTO DE LAS ESTAMPILLAS
| Costo de Obra |  | 228381731.2792
cod | ESTAMPILLA PRO ADULTO MAYOR | % | 4% | 228381731.2792 | 9135269.2512
cod | ESTAMPILLA PRO CULTURA | % | 2% | 228381731.2792 | 4567634.6256
cod | ESTAMPILLA PRO HOSPITAL | % | 1% | 228381731.2792 | 2283817.3128
cod | ESTAMPILLA PRO DEPORTE | % | 2% | 68514519.3838 | 1370290.3877
cod | ESTAMPILLA PRODEPORTE GOBERNACION | % | 2.5% | 159867211.8954 | 3996680.2974
| Costo Total tasas y estampillas |  | 11.5% |  | 21353691.8746
NOTA
*Diligenciar el cuadro de estampillas de acuerdo a la espcificacion y porcentaje vigente de cada municipio y adjuntar pantallazo de la certificacion. *En las casillas verdes se debera colocar el porcentaje correspondiente a cada una de las estampillas. *En las casillas azules se debera modificar el nombre de la estampilla segun corresponda a cada municipio. *No calcular dentro de este cuadro el impuesto del 5% de contribucion especial, el cual esta referenciado en la pestaña "FORM-AU"
|  |  | APORTE GOBERNACION |  | 160173650.7495
Base para cobro estampilla Prodeporte Gobernación

## FORM-INTER
MUNICIPIO
INTERVENTORÍA TÉCNICA, ADMINISTRATIVA, FINANCIERA, LEGAL Y AMBIENTAL
PRESUPUESTO INTERVENTORÍA
ITEM | CARGO/OFICIO | CANTIDAD | SUELDO Y/O TARIFA MENSUAL | DEDICACIÓN | DURACIÓN (Mes) | VALOR PARCIAL ($)
A. | COSTOS DIRECTOS DE PERSONAL
1 | Personal Profesional
1.1 | DIRECTOR DE INTERVENTORÍA |  | 7499341.4698 |  |  | -
1.2 | RESIDENTE DE INTERVENTORÍA |  | 3316755 |  |  | -
1.3 | AUXILIAR DE RESIDENCIA |  | 2587354.6487 |  |  | -
1.4 |  |  | #N/A |  |  | -
1.5 | PROFESIONAL SST |  | 2587354.6487 |  |  | -
1.6 | RESIDENTE AMBIENTAL |  | 3316755 |  |  | -
1.7 | TECNOLOGO EN SST |  | 2206425 |  |  | -
| Subtotal Costos Directos de Personal |  |  |  |  | 0
[5 empty] | ARL | MAS DE 2 SMMLV - RIEGO V
|  | FACTOR MULTIPLICADOR |  |  |  | 1.75
[5 empty] | TOTAL COSTOS DE PERSONAL INCLUIDO FACTOR MUTIPLICADOR (A) | 0
B. | OTROS COSTOS
| DESCRIPCIÓN | UNIDAD | CANTIDAD | VALOR UNITARIO | DURACION | VALOR PARCIAL ($)
1 | PAPELERIA Y COPIAS | mes |  |  |  | -
2 | SERVICIOS PUBLICOS (Incluye energia, agua e internet) | mes |  |  |  | -
3 | ALQUILER OFICINA CENTRAL | mes |  |  |  | -
4 | AJUSTES DE DISEÑOS ESTRUCTURALES | Un |  |  |  | -
5 | EQUIPOS DE COMPUTO Y MUEBLES | mes |  |  |  | -
6 | POLIZAS | GB
-
-
-
-
-
| SUBTOTAL OTROS COSTOS DIRECTOS (B) |  |  |  |  | 0
[5 empty] | TOTAL COSTOS DE PERSONAL + OTROS COSTOS DIRECTOS (A+B) | 0
|  |  |  | IVA% | 19% | 0
[5 empty] | VALOR TOTAL DE LA OFERTA INCLUIDO EL IVA | 0
NOTA
*Se calculará solamente si el municipio requiere o decide para el proyecto contratar la interventoria, de lo contrario el municipio se encargará de hacer las revisiones correspondientes. * Se deben diligenciar las celdas de color verde.

## FACTOR XDOR
FACTOR MULTIPLICADOR INTERVENTORÍA
|  |  |  | RIESGO | VI | RIESGO | I | RIESGO | V
|  |  |  | MAS DE 2 SMMLV |  | HASTA DE 2 SMMLV |  | HASTA DE 2 SMLV
ITEM | DESCRIPCION |  |  | PORCENTAJE PARCIAL | PORCENTAJE TOTAL | PORCENTAJE PARCIAL | PORCENTAJE TOTAL | PORCENTAJE PARCIAL | PORCENTAJE TOTAL
A | SALARIO BÁSICO |  |  |  | 100 |  | 100 |  | 100
| Nómina Total Mensual |  |  | 100 |  | 100 |  | 100
B | PRESTACIONES SOCIALES |  |  |  | 59.54 |  | 69.4999 |  | 75.9399
| AUXILIO TRANSPORTE |  |  |  |  | 14.0499 |  | 14.0499
| CESANTIAS |  |  | 8.33 |  | 8.33 |  | 8.33
| INT. CESANTIAS |  |  | 1 |  | 1 |  | 1
| PRIMA |  |  | 8.33 |  | 8.33 |  | 8.33
| VACACIONES |  |  | 4.17 |  | 4.17 |  | 4.17
| SENA |  |  | 2 |  | 2 |  | 2
| ICBF |  |  | 3 |  | 3 |  | 3
| CAJAS |  |  | 4 |  | 4 |  | 4
| FIC |  |  | 0.25 |  | 0.25 |  | 0.25
| SALUD |  |  | 8.5 |  | 8.5 |  | 8.5
| PENSIONES |  |  | 12 |  | 12 |  | 12
| ARP |  |  | 6.96 |  | 0.52 |  | 6.96
| DOTACIÓN |  |  | 1 |  | 3.35 |  | 3.35
Examenes médicosingreso y retiro
C | COSTOS INDIRECTOS ADMINISTRATIVOS |  |  |  | 0 |  | 0 |  | 0
D | COSTOS DE TASAS Y CONTRIBUCIONES (A+B)* |  |  |  | 0 |  | 0 |  | 0
E | HONORARIOS (UTILIDADES) 10% de (A+B+C+D) | 10% | (A+B+C) |  | 15.954 |  | 16.95 |  | 17.594
| TOTAL A+B+C+D |  |  | Redondeado | 175 | Redondeado | 186 | Redondeado | 194
FACTOR MULTIPLICADOR % |  |  |  |  | 1.75 |  | 1.86 |  | 1.94

## POL INTERV
DEPARTAMENTO DE ANTIOQUIA
0
INTERVENTORÍA TÉCNICA, ADMINISTRATIVA, FINANCIERA, LEGAL Y AMBIENTAL PARA EL MEJORAMIENTO Y ADECUACIÓN DE INFRAESTRUCTURA EDUCATIVA
CÁLCULO DE PÓLIZAS DE INTERVENTORÍA
VALOR DEL CONTRATO ( $ ) | 0 | 0
PLAZO DEL CONTRATO | 0 | 0
TIPO DE GARANTÍA | VALOR ASEGURADO |  |  | COBERTURA ( DÍAS ) | TASA ANUAL | PRIMA
| % | BASE | VALOR
CUMPLIMIENTO | 20% | 0 | 0 | 180 | 0.2% | 0
SALARIOS Y PRESTACIONES SOCIALES | 20% | 0 | 0 | 1080 | 0.15% | 0
CALIDAD DEL SERVICIO | 20% | 0 | 0 | 1800 | 0.22% | 0
DECRETO 1082 SMMLV RESPONSABILIDAD CIVIL | SMMLV | MONTO ASEGURABLE |  | PLAZO MESES | TASA ANUAL | PRIMA
200 | 1750905 | 350181000 |  | 0 | 0.2% | 0
SUBTOTAL PRIMA
GASTOS DE EXPEDICIÓN
I.V.A.
TOTAL POLIZAS
% DEL COSTO DIRECTO DEL PERSONAL

## PGIO
PLAN DE GESTION INTEGRAL DE OBRA (PGIO)
SECRETARIA DE EDUCACION- INFRAESTRUCTURA
MUNICIPIO DE MARINILLA
ÍTEM | DESCRIPCIÓN | UNIDAD | CANTIDAD | VALOR UNITARIO | VALOR TOTAL | 1.06
1 | GESTIÓN SOCIAL Y COMUNICACIONES |  |  |  | 2696148.16
1.1 | Participación |  |  |  | 909518.16
1.1.1 | Reuniones con la comunidad de inicio y fin de obra. Incluye logística y refrigerio. | un | 2 | 454759.08 | 909518.16 | 429018
1.2 | Comunicación y divulgación |  |  |  | 557030
1.2.1 | Afiches | un | 3 | 3710 | 11130 | 3500
1.2.2 | Volantes según manual de imagen | un | 100 | 689 | 68900 | 650
1.2.5 | Cartelera informativa de 1,2 m x 0,80 m en corcho | un | 3 | 159000 | 477000 | 150000
1.3 | Sostenibilidad |  |  |  | 1229600
1.3.1 | Capacitaciones comité de obra (incluye logística y refrigerio) | un | 2 | 614800 | 1229600 | 580000
2 | GESTIÓN AMBIENTAL |  |  |  | 2522800
2.1 | Manejo de Residuos Sólidos (Comunes y especiales) |  |  |  | 286200
2.1 | Caneca de 55 galones con tapa y debidamente rotulada (recipientes para residuos ordinarios, reciclables y especiales) | un | 3 | 47700 | 143100 | 45000
2.2 | Construcción de caseta para el acopio de residuos sólidos comunes. | un | 0 | 137800 | 0 | 130000
2.3 | Recolección de residuos especiales por parte de una empresa autorizada | un | 3 | 47700 | 143100 | 45000
2.2 | Emisiones Atmosféricas |  |  |  | 222600
2.2.1 | Manguera para agua | m | 60 | 3710 | 222600 | 3500
2.2.2 | Plástico negro, calibre 4 y ancho de 3m | kg | 0 | 5300 | 0 | 5000
2.3 | Almacenamiento adecuado de materiales de construcción |  |  |  | 1961000
2.3.1 | Teleras de 1.35 m x 0.90 m para campamentos | un | 60 | 31800 | 1908000 | 30000
2.3.2 | Plástico negro, calibre 4 y ancho de 3m | kg | 10 | 5300 | 53000 | 5000
2.4 | Protección para el suelo |  |  |  | 0
2.4.1 | Kit de emergencia para derrames químicos. Incluye bolsa de arena, caneca de 5 galones, bolsas plásticas, pala pequeña, guantes y mascarilla para concentración de partículas. | un | 0 | 79500 | 0 | 75000
2.5 | Prevención de la contaminación de cuerpos de Agua y redes de servicios públicos |  |  |  | 0
2.5.1 | Malla tipo polisombra color naranja para proteger sumideros (rollo 10 m x 1,50 m) | un |  | 94234 | - | 88900
2.6 | Manejo de la vegetación y el paisaje |  |  |  | 0
2.6.1 | Malla tipo polisombra color naranja para proteger sumideros (rollo 50 m x 1,50 m) | un | 0 | 94234 | 0 | 88900
2.7 | Señalización y Desvíos |  |  |  | 53000
2.7.1 | Señales reglamentarias (vía cerrada, desvío, etc) Dimensiones y características según lo establecido por el Manual de Señalización vial adoptado mediante Resolución 1050 de 2004 del Ministerio de Transporte (Alquiler)). |  |  | 0 | -
2.7.2 | Cinta de señalización naranja (calibre 4, rollo 0.8 m x 80 m) | un | 2 | 26500 | 53000 | 25000
2.7.3 | Malla tipo polisombra color naranja para proteger sumideros (rollo 100 m x 1,50 m) |  |  | 0 | -
3 | GESTIÓN DE SEGURIDAD Y SALUD EN EL TRABAJO |  |  |  | 1499034.5018
3.1 | Medicina preventiva y del trabajo |  |  |  | 525304.2
3.1.1 | Casco con barbuquejo | un | 3 | 23839.4 | 71518.2 | 22490
3.1.2 | Guantes de vaqueta | un | 3 | 9116 | 27348 | 8600
3.1.3 | Guantes de Nitrilo | un | 0 | 1590 | 0 | 1500
3.1.4 | Guantes de Hilaza | un | 0 | 3816 | 0 | 3600
3.1.5 | Botas de seguridad con puntera | un | 3 | 63600 | 190800 | 60000
3.1.6 | Protector auditivo | un | 3 | 2756 | 8268 | 2600
3.1.7 | Gafa de seguridad | un | 3 | 5300 | 15900 | 5000
3.1.8 | Mascarilla para concentraciones de partículas | un | 3 | 1590 | 4770 | 1500
3.1.9 | Abrigos plásticos impermeables | un | 0 | 19610 | 0 | 18500
3.1.10 | Camilla de primeros auxilios | un | 1 | 137800 | 137800 | 130000
3.1.11 | Botiquín primeros auxilios | un | 1 | 68900 | 68900 | 65000
3.2 | Higiene y seguridad industrial |  |  |  | 973730.3018
3.2.1 | Extintor Multipropósito ABC de 20 libras | un | 3 | 63669.96 | 191009.88 | 60066
3.2.2 | Adecuación de baño | un | 1 | 782720.4218 | 782720.4218 | 724131.53
TOTAL PLAN DE GESTION INTEGRAL DE OBRA |  |  |  |  | 6717982.6618

## CRONOGRAMA
Cree una programación para un proyecto en esta hoja de cálculo. Escriba el título de este proyecto en la celda B1. Para obtener información sobre cómo usar esta hoja de cálculo, incluidas las instrucciones para lectores de pantalla y el nombre del autor de este libro, vea la hoja de cálculo Información. Desplácese hacia abajo por la columna A para escuchar más instrucciones. | CRONOGRAMA DE ACTIVIDADES | [6 empty] | NOTA: * Se deberá ingresar la fecha de inicio del proyecto en la casilla azul. * El cronograma se deberá diligenciar en las casillas E y F respectivamente por cada actividad a realizar dentro del proyecto.
Escriba el nombre de la compañía en la celda B2. | PROGRAMACION DE OBRA
Escriba el nombre del responsable del proyecto en la celda B3. Escriba la fecha de comienzo del proyecto en la celda E3. Inicio del proyecto: la etiqueta se encuentra en la celda C3. | Ingresar fecha de Inicio: |  |  | 2026-06-30
La semana que se muestra en la celda E4 representa la semana inicial para mostrar en la programación del proyecto en la celda I4. La fecha de inicio del proyecto se considera la semana 1. Para cambiar semana que se muestra, simplemente escriba un número de semana nuevo en la celda E4. La fecha de inicio de cada semana, comenzando por la semana mostrada en la celda E4, comienza en la celda I4 y se calcula automáticamente. Hay 8 semanas representadas en esta vista desde la celda I4 hasta la celda BF4. No debería modificar estas celdas. La etiqueta de la semana para mostrar se encuentra en la celda C4. | Semana para mostrar: |  |  | 1 |  |  | 2026-06-29 | [6 empty] | 2026-07-06 | [6 empty] | 2026-07-13 | [6 empty] | 2026-07-20 | [6 empty] | 2026-07-27 | [6 empty] | 2026-08-03 | [6 empty] | 2026-08-10 | [6 empty] | 2026-08-17
Las celdas I5 a BL5 contienen el número de días de la semana representado en el bloque de celdas encima de cada celda de fecha y se calculan automáticamente. No debería modificar estas celdas. La fecha actual está rodeada con una línea roja (hex. AD3815) desde la fecha actual en la fila 5 hasta toda la columna de fechas y el fin de la programación del proyecto. | time axis 2026-06-29 to 2026-08-23
Esta fila contiene los encabezados de la programación del proyecto posterior debajo de estos. Navegue desde la celda B6 a BL 6 para escuchar el contenido. La primera letra de cada día de la semana de la fecha encima de ese encabezado empieza en la celda I6 y continúa hasta la celda BL6. Todo el gráficos de escala de tiempo del proyecto está generados automáticamente en función de las fechas de inicio y finalización especificadas, con formatos condicionales. No modifique el contenido de las celdas en las columnas después de la columna I comenzando por la celda I7. | TAREA | ASIGNADO A | % PROGRESO | FECHA INICIO | FECHA FIN | DÍAS | time axis 2026-06-29 to 2026-08-23
No elimine esta fila. Esta fila está oculta para conservar una fórmula que se usa para resaltar el día actual dentro de la programación del proyecto.
La celda B8 contiene el título de ejemplo de la Fase 1. Escriba un nuevo título en la celda B8. Escriba un nombre para asignar la fase, si se aplica para el proyecto, en la celda C8. Escriba el progreso de la fase completa, si se aplica para el proyecto, en la celda D8. Escriba las fechas de inicio y finalización de la fase completa, si se aplica para el proyecto, en las celdas E8 y F8. El gráfico de Gantt rellena automáticamente las fechas adecuadas y aplica un sombreado según el progreso especificado. Para eliminar la fase y trabajar solo con las tareas, elimine esta fila. | RESUMEN |  | 0%
| PRELIMINARES |  | 0%
| LIMPIEZA Y ROCERIA |  | 0%
| RETIROS Y DEMOLICIONES |  | 0% | 2026-06-30 | 2026-07-01 | 2
| MOVIMIENTOS DE TIERRA |  | 0%
| CONCRETOS |  | 0% | 2026-07-01 | 2026-07-02 | 2
| ACERO DE REFUERZO |  | 0% | 2026-07-02 | 2026-07-03 | 2
| IMPERMEABILIZACIONES |  | 0%
| PISOS EN CONCRETO |  | 0%
| MAMPOSTERIA |  | 0% | 2026-07-03 | 2026-07-04 | 2
| CUBIERTA |  | 0% | 2026-07-04 | 2026-07-10 | 7
| CARPINTERÍA METÁLICA y MADERA |  | 0% | 2026-07-10 | 2026-07-12 | 3
| REDES HIDROSANITARIAS |  | 0% | 2026-07-12 | 2026-07-13 | 2
| INSTALACIONES ELECTRICAS |  | 0% | 2026-07-13 | 2026-07-13 | 1
| RED DE GAS |  | 0% | 2026-07-13 | 2026-07-13 | 1
| REVOQUES Y ENCHAPES |  | 0% | 2026-07-13 | 2026-07-14 | 2
| PISOS |  | 0% | 2026-07-14 | 2026-07-15 | 2
| ESTUCOS Y PINTURAS |  | 0% | 2026-07-15 | 2026-07-16 | 2
| CIELOS FALSOS |  | 0% | 2026-07-16 | 2026-07-17 | 2
| NOTA |  |  |  |  | 1
OK

## INSUMOS
DESCRIPCION | UND | VALOR
Acarreo interno de materiales | m3 | 15663
Abasto metálico (llave de regulación liviana de 1/2"metálica con manguera metálica) | un | 51900
Abrazadera tipo fijador galvanizado para tubo de Ø= 1/2" + tornillos marca mecano ref FT2AG012N o equivalente. | un | 200
Abrazadera tipo fijador galvanizado para tubo de Ø= 4" + tornillos marca mecano ref FPAG400 o equivalente. | un | 4150
Accesorio Codo 45° PVC 2" | un | 2050
Accesorio Codo 90° PVC 1/2" | un | 824.768
Accesorio Codo 90° PVC 2" | un | 2200
Accesorio Codo 90° PVC 3/4" | un | 1320
Accesorio Codo 90° PVC 4" | un | 17859
Accesorio Hembra PVC 1/2" | un | 642
Accesorio Macho PVC 1/2" | un | 568
Accesorio Tee PVC 1/2" | un | 1086.716
Accesorio Tee PVC 3/4" | un | 1838
Accesorio Tee PVC 4" | un | 17610.6811
Accesorio Union PVC 1/2" | un | 1087
Accesorio Union PVC 2" | un | 3704
Accesorio Union PVC 3/4" | un | 831
Accesorio Union PVC 4" | un | 7402.0323
Accesorio Yee PVC 2" | un | 10000
Accesorio Yee PVC 4" | un | 30900
ACERO DE REFUERZO FIGURADO Fy= 420 MPa-60000 PSI | kg | 6321
Acero para estructuras | kg | 9500
Acido nitrico x 20 litros | un | 128500
ácido nítrico, clorhídrico o muriático | lts | 2500
adaptador hembra de 1/2" en CU | un | 4800
adaptador macho de cobre de 1/2" | un | 3900
Adhesivo cerámico tipo Pegacor | kg | 1611.9272
Aerosol para Marcación 15cm color naranja | un | 36900
AGUA | lts | 182
Alambre galv C. 12 | kg | 9900
Alambre galvanizado calibre 12 para malla | kg | 8386
Alambre recocido C 18 | kg | 7753
Alfarda pino inmunizado 4cmx8cmx2,9m | m | 13059
AMARRA PLÁSTICA DEXSON | un | 158
amarre caballete | und | 140
Andamio Sección completa (1.4m-1.3m) x 1.5 m. | día | 2900
Ángulo de 1 1/2" x 3/16" (A36, A572/G50) | m | 11761
Ángulo de 3/4" x 1/8" | m | 3142
Ángulo de cuelga, para cielo raso en Drywall | m | 1239.07
Ángulo perimetral calibre 26, longitud 2.44 m, para cielo raso en Drywall | m | 3323.355
ANILLO MARCADOR PARA CABLE AR1-0 CX100UN DEXSON O SIMILIAR | un | 473.4
Anticorrosivo | gal | 74900
Anticorrosivo cromato de zinc | gal | 92630
ARENA DE CONCRETO | m3 | 135000
ARENA DE PEGA | m3 | 135000
Arenilla | m3 | 46115
Arnes de seguridad 4 puntos, eslinga, linea de vida, mosqueton, freno y todos los elementos de seguridad necesarios para desarrollar la labor. | día | 47340
Aviso acrílico abierto-cerrado para gas | un | 12000
Baldosa monocapa en grano pulido fondcolor azul y/o verde tipo Roca o similar., de 40X40 cm, | m2 | 117500
Barniz brillante exterior a base de aceite Pintuco-Pintulux | gal | 133267
Base anticorrosiva y adherente | gal | 106400
Base granular tamaño maximo 1 1/2" | m3 | 126672
Base tapa poros incoloro Ultralac | gal | 64345
Bisagra de ala galvanizada, trabajo pesado de 6" | un | 6070
blanco de zinc | kg | 2200
BLOQUE CONCRETO R-10Mpa 2P INTERMEDIO 15x20x40 | un | 3400
BLOQUE CONCRETO R-10Mpa 3P INTERMEDIO 20x20x40 | un | 3280
Boquilla Blanca (concolor 5-15)- Sumicol. (rend. 0,5 Kg./m², para juntas de 3mm) | kg | 6190
Boquilla galvanizada de 4" para canoas, calibre 22 + pintura todo costo | un | 22000
Breaker 1x20A | un | 20000
Breaker 2x20A | un | 59964
Breaker 2x40A 10 KA | un | 27141
Broca de 3/8" x 6" para concreto tipo Dewalt. | un | 8900
caballete fijo | ml | 39350
Caballete para teja termoacustica UPVC de 2 mm.+ transp | ml | 60391
Cable acero plastificado 1/4 pulgadas o guaya | ml | 6700
Cable antifraude 2 x N° 8 + 1 N° 8 AWG XLPE cobre 3 hilos | m | 30981.4
Cable CU 12 AWG HF LS | m | 3116.02
CABLE CU 8 AWG AISLADO TIERRA | m | 5786
Cable CU 80° 10 AWG HF LS | m | 4350
Cable CU 80° 12 AWG HF LS | m | 2850
Cable encauchetado 3x14AWG HF LS | m | 8889.4
CABLE ENCAUCHETADO SIN HALÓGENOS 3X14 | un | 8889.4
Cable libre de halogenos | m | 4350
caja para alojar medidor | un | 132394
CAJAS 12*12*5 CON TAPA TROQUELADA | un | 9573.2
Cal Hidráulica | kg | 1000
Can zunchado en madera común de 5,0cmx20cmx3,0m (alquiler). Incluye transporte. | día | 248
CÁNCAMO MEDIO OJO | un | 946.8
Candado seguridad CISA 26510-77 o equivalente | un | 51755
Candado yale alemán 800 40 mm. | un | 52900
Canoa en U L=0,70 m. c 20 | ml | 60000
Cargue y botada de escombros | m3 | 45000
Carnaza (bolsa x Kg) | un | 1850
Catalizador para pintura de poliuretano | gal | 219700
Cemento blanco (saco 40 kilos) Argos | un | 75228.475
Cemento Gris | sac | 35280
Cerámica 60x60 tipo Porcelanato | m2 | 91900
Ceramica de 0,20x0,20 | m2 | 35000
Ceramica de 0,30x0,30 | m2 | 53800
Cerradura para puerta de baño ref 5302 tipo Yale o su equivalente | un | 66270
Cerradura Seguro Chapa para sistema PC-744 | un | 11500
Cerradura Yale doble macho 987 | un | 108000
Chazo Puntilla Nylon 1/4x1-1/4 + TORNILLO | un | 322
Cielo Raso de PVC 3.48mt2 Color Blanco 4 Laminas de 2.9mt x 30cm x 7cm de espesor | m2 | 79692
CINTA AISLANTE AUTOFUNDENTE SUPER 23 | un | 62910
CINTA AISLANTE SUPER SCOTCH 33 | un | 28720
Cinta de enmascarar 3/4" | m | 240
cinta papel rollo x 75ml | m | 287.525
Clavo común de 1". Caja x 500gr. | lb | 5512
Codo 45º PVC-S CxC, Ø= 4". | un | 17967
Codo 90º acero galvanizado, Ø= 1/2". | un | 1800
Codo 90º Exterior (calle), en acero galvanizado, Ø= 1/2". | un | 2300
Codo 90º PVC-S CxC, Ø= 4". | un | 8000
color mineral (pigmento p10) rojo y amar | kg | 19800
Compactador tipo Canguro. Incluye combustible y transporte. | día | 48620
Compactador tipo Rana a gasolina | día | 30000
Compresor de Aire para pintura 150 Lbs | dia | 45000
Compresor Neumático con martillo demoledor o perforador en superficie, punta, combustible y operador. | hr | 68500
concremix gris ipb (24 kg) | kg | 3280
CONCRETADORA TROMPO ELECT.1SAC | hr | 6500
CONCRETO 1:2:3 ½ OBRA (3000psi) - 210K/CM2 | m3 | 686100.7383
CONCRETO 1:3:3 OBRA (2400psi) - 170K/CM2 | m3 | 651719.9303
CONCRETO 1:3:5 OBRA (2000psi) - 140K/CM2 | m3 | 608946.1223
CONCRETO 1:3:8 OBRA (1420psi) - 100K/CM2 | m3 | 480800.235
Conector abrazadera para pipeta | un | 34500
Conector de acero flexible inoxidable enchaquetado de 24" | un | 33700
Conector Reducción Polietileno De 1" A 1/2" | un | 2750
conector resorte | un | 473
conector varilla puesta a tierra | un | 10047
conectores de compresión CU | un | 9004
Cortadora de Cerámica TX-900 TM-50 TS-60 | día | 11850
Cortadora de disco para piso y/o pavimento 2" de profundidad | m | 8711
Cortadora de ladrillo eléctrica sin disco (alquiler) | día | 12400
Cortina enrrollable + tapa rollo | m² | 392753
CURVAS EMT DE 1/2 | un | 1315
Desmoldante, Separol o similar | un | 295180
Disco de corte 7" | un | 10900
Disco de tronzadora de 14" | un | 20900
Disco punta de diamante para cortadora 14" (alquiler) | día | 23712
Disolvente para Pinturas a Base de Aceite. | gal | 55800
Elaboración de Rosca de 1/2 con tarraja | un | 2100
Empaque de neopreno en "U" | m | 4000
Emulsión asfaltica | gal | 3841.5087
ENTRADA A CAJA EMT DE 1/2" | un | 894.2
ENTRADA A CAJA EMT DE 3/4" | un | 1104.6
Equipo de oxicorte, con pipetas | día | 35854.0813
Equipo de soldadura eléctrica Lincoln AC-225 galM 110 v. | día | 23072
Esmalte a Base de Aceite | gal | 84900
Esmalte acrilico de 50 micrones | gal | 83184
Espaciador Para Enchape Ceramica Porcelanato 2 Mm | bolsa | 12900
Estopa | kg | 19900
Estucor | kg | 3000
Extensión de 30 metros | dia | 5355
Foil de aluminio de 3 mm. | m2 | 33364.812
Formaleta para caja inspeccion 40x40 cm. | pieza | 14000
GABINETE SUPERIOR CON 4 PUERTA BATIENTES | ml | 2350000
Gancho fij canoa | un | 2100
gancho teja ondul. pl 55mm mad | und | 209
Gas propano | lb | 49900
GEOTEXTIL NT 1600 (0-4000 M2) | ML | 3700
Grano Nº 1-2 blanco rioclaro | kg | 568.54
Grapa doble ala 1/2 | un | 263
Grapa doble ala 3/4´´ | un | 263
Grata plana entorchada de 4" | un | 23900
Griferia cuello de ganso ref 90500000 grival | un | 149657.76
Grillete para guaya 3/16" | un | 2350
GRILLETE TIPO LIVIANO | un | 1704.24
GUAYA METÁLICA 1/16 | m | 736.4
Herraje de 50x50 cm. para caja inspeccion de 40x40 cm. Incluye marco y tapa | un | 82775
Hidrolavadora electrica | dia | 53550
Hidrosolve x 200 litros | un | 1453000
Hoja de sierra nicholson | un | 5600
Igol denso | kg | 28827
Impermeabilizante integral Sika 1 o similar | kg | 21725
Inmunizante madera incoloro | gal | 69900
INTERRUPTOR DOBLE | un | 14622.8
Kit sifon pozuelo+ canastilla | un | 29900
LADRILLO 10X20X40 RAYADO. puesto en obra | un | 1850
LADRILLO 15X20X40 RAYADO. puesto en obra | un | 3000
Lámina de Fibrocemento SuperBoard de 1.22x2.44x10 mm. | m2 | 31380.37
Lámina de icopor de 40 mm de 1.0 x 1.0 m. | un | 5500
Lámina galvanizada calibre 18 de 1.20 x 2.40 mt. | un | 219300
Larguero madera común 4cmx8cmx2.80m. Incluye transporte. | un | 19627
largueros 2"x4" 4v. (12 usos) | ml | 5798
Largueros de 2"X2" | ml | 8406
LECHADA PREPARADA | M2 | 3659.5064
Lija 200 | un | 1350
Lija de agua 150 | un | 1900
Lija de agua 150 super | un | 1790.25
Limpiador de oxido | 1/4 Gal | 32673.6
Limpiador remov. para PVC | un | 52000
Limpiador Removedor PVC x 1/4 de galón. | un | 63120
Listón madera común de 2"x1" | un | 5000
Luminaria emergencia Led R1 2x1.6w Sylvania o su equivalente | un | 83002.8
luminaria Hermética LED 50W, 6500K, 120-277V, 60 Hz, IP65. Sylvania P37390-36 o su equivalente | m | 185968.03
Luminaria tipo tortuga | un | 35000
Malla electrosoldada D-106 | m2 | 12627
Malla electrosoldada D-84 | m2 | 8407
Malla eslabonada galvanizada cal. 10 ojo N°4 | m2 | 46410
Malla eslabonada galvanizada cal. 10 ojo N°5 | m2 | 29750
Malla nylon ojo 10 x 10, calibre 2 | m2 | 10710
Manguera 1Pulg Polietileno 100 M 150 Psi | ml | 2900
Manija en acero inoxidable de L=13 cm | un | 5670
Manteca - Grasa para tarraja | kg | 2800
Manto bicapa acabado granulado (manto asfalto modificado refuerzo Poliester + Sufridor 2+3 mm) | m2 | 51321
Masilla acrílica para interiores en drywall (5galones) | un | 53599
Masilla de silicona neutra | un | 250000
Masilla para metal | gal | 126240
medidor eléctrico trifilar 240V 5 100A calibrado | un | 100000
Mesón en acero inoxidable de 0.6 x 0.02 m, incluye pozuelo de 500x 500 x 250 | un | 2100000
Mesón en acero inoxidable de 0.6 x 0.02 m, plano de 500x 500 x 250 | un | 1800000
Moldura plastica blanco (toro plastico) 2.40m | m | 2875
MORTERO 1:3 En obra | m3 | 687369.7214
Mortero 1:4 en obra | m3 | 619615.467
Mortero 1:5 en obra | m3 | 427644
Mortero TOXEMENT EUCOPATCH M (saco 30 kg) | un | 159079
Mosquitera fija formada por marco de perfiles de aluminio lacado | un | 150000
Motosierra a gasolina, de 50 cm de espada y 2 kW de potencia. | HR | 8550.46
Mueble de despensa. Estructura y Entrepaños en lamina (5 entrepaños) | ml | 1500000
Mueble sup.madecor liso (subcontrato todo costo) | m | 629900
Niple en acero de carbono de 1/2" x 10 cm | un | 6550
Niple en acero de carbono de 1/2" x 5 cm | un | 3550
Paral vertical 6 cm. En lámina de acero galvanizado para muro en placas de yeso | m | 2547
Pasador puerta cerramiento | un | 25735
PASAMETALICOH=1.00M | m | 452759
Pegante fino tipo pegaloca | un | 8521.2
Perfil canal horizontal de 6 cmx2.44m. En lámina de acero galvanizado para muro en drywall | m | 1320.9016
Perfil Omega 63 Cal. 26 de 2,44m | m | 2368.555
Perfil Viguetas cal. 26 de 2.44m | m | 2375.065
Perno de expansión galvanizado según diseño | un | 4724.8
Perno de expansión ref TEA08x075 de 3/8"X 3". Marca mecano o equivalente | un | 3700
Perno expansivo de 3/8 x 3" | un | 2450
Piedra Entresuelo | m3 | 45500
Pintoxido | gal | 51900
Pintulux | gal | 109900
Pintura acondicionador de superficies Tipo Wash Primer, componente B. Presentación por 1/4 galón | gal | 12450
Pintura acrilica tipo 1 rendimiento 20m2/gal | gal | 116500
Pintura base aceite- domestico | gal | 52900
Pintura epoxica | gal | 214000
Pintura poliuretano | gal | 200300
Pintura tipo Koraza | gal | 118000
Pintura tipo trafico acrílica -color blanco- Pintuco | gal | 144400
Pintura vinilo tipo 1 Viniltex o equivalente | gal | 89900
Pipeta de gas de 40 libras cargada | un | 170000
Pivote metálico | un | 12500
Plafon cerámico | un | 8000
Plastocrete tipo Sika | kg | 26644.4444
Platina de 1 1/2" x 1/8" | ml | 5900
Platina de 1 1/2" x 3/16" | m | 3720
Platina de 10 x 10 cm x 1/2" | un | 16750
Platina de 15 cm x 15 cm x 1/8" | un | 9520
Platina de 2" 1/2" | m | 18550
Polietileno negro | m2 | 2221
Polvillo Color | kg | 950
PRENSA ESTOPA 3/8 DEXSON O SIMILAR | un | 2893
PTS 30 x 30 x 3 mm. | m | 6468
PTS 80 x 40 x 2.0 mm. | m | 9905
PTS 80 x 40 x 2.5 mm. | m | 12074
Puerta de 0.60 a 0.80 x 1.60 m. en acero inoxidable AISI 304, cal 20, e= 3 cm. | m² | 588394
PUERTA METALICAS 100*270 INCLUYE MARCO | un | 899443.9331
PUERTA METALICAS 70*270 INCLUYE MARCO | un | 699443.9331
PUERTA METALICAS 80*270 INCLUYE MARCO | un | 799443.9331
Pulidora manual electrica | dia | 45000
Red Trenzada 2x1/0 XLPE+1/0 AL | un | 29929.4
Regulador para gas marca Humcar o equivalente, modelo R7UE, presión de entrada 1-4BAR, presión salida 0.018-0.023BAR,caudal máximo de 7m3/h. | un | 251000
Regulador R20 galp Cilindro | un | 43900
Rejilla cuadrada 2” en abs gris 10x10cm | un | 14585.98
Rejilla para carcamo 1.00X0.50 Mt.en Polipropileno | un | 115000
Retroexcavadora hidráulica sobre neumáticos, de 105 kW. | hr | 132104.64
Rodachin para sistema PC-744 | un | 5600
Rodachines metálicos de 3" para puerta corrediza | un | 16550
Rodillo vibrante de guiado manual, de 700 kg, anchura de trabajo 70 cm. | hr | 24112.3
Sellomax tipo Pintuco o equivalente, rend 18m2/gal a 2 manos | gal | 106800
Sierra circular manual (alquiler) | día | 12000
Sifón 180º de 2" PVC | un | 6000
Sika Igol | kg | 25687
Sika Rod de 1 1/4". Fondo de Juntas para aplicar masillas en frio. Presentacion: Rollos de 1700ml Rendimiento: 1ml x 1ml | m | 11489
Sika Rod de 3/8" | m | 1779
Sika Transparente 10. Repelente de agua transparente de gran durabilidad. Presentacion: 5gal o 16 kg Rendimieto:0.15 kg/m2/capa. Minimo 2 capas | kg | 48633
Sika Waterbar/Cinta PVC de 15 cm | m | 54630
SikaDur 32 | kg | 165900
Sikaflex 1 | un | 61900
Silicona antihongos por 280 mm | un | 5000
Soldador electrico 35-225 AMP | dia | 48790
Soldadura 6011 x 1/8 | kg | 12380
Soldadura 7018 | kg | 21878.7702
soldadura de estaño | gr | 302155
Soldadura LIN-6011 x 1/8 | kg | 8800
Soldadura lincoln 6013 x 1/8" | kg | 8300
Soldadura líquida PVC | 1/4 Gal | 71974
Soldadura PVC (Unión simple) 1/4 | un | 130734
Solera 2 1/2" x 6 Comercial | m | 49648
Super T de 19mm formaleta. | m2 | 40674
Tabla madera común de 1,7cm x 20cm x 3,0m. | un | 8900
TABLERO BIFASICO 12 CIRCUITOS CON PUERTA 125A | un | 147753
Tableta de gres tipo tradición de 30 x 30 moro/sahara | m2 | 39900
Tablilla Ciprés de 8x1 cm. | m2 | 19000
Taco redondo de madera de 3.0m x 2.89m | un | 4050
Taladro demoledor sencillo | día | 24625
Tanque cilíndrico de 2m3 de fibra | un | 979900
Tapa prefabricada caja de inspeccion 40x40x40 | un | 75000
Tapa prefabricada caja de inspeccion 60x60x60 | un | 110000
tapon de cobre 1/2" | un | 1100
Tapon en lamina galv de 1,9 " | un | 1384.8
Tapón macho galvanizado de 1/2" | un | 1900
Tapón prueba PVC-S Ø= 2" | un | 1290
Tapón prueba PVC-S Ø= 4" | un | 3500
Tapón PVC-P ROSCADO Ø= 1/2" | un | 530
Tapón PVC-P soldado 1" | un | 1286
tee cobre de 1/1" | un | 2850
Tee en acero galvanizado de 1/2" | un | 8700
teja a.c.ondulada no4 | m² | 21339
Teja de Barro (Española) de 40x17x16 cm. | un | 1190
Teja termoacustica UPVC de 2.5 mm. | m2 | 51465
Tela Asfáltica Permofit (Largo= 20, ancho= 1.2 m. e= 1.2 mm) Rollo x 24 m2. | un | 90020
Tela cerramiento obra verde, ancho: 2.10 m. Incluye transporte externo e interno. | m | 2800
Tensor Trabajo Pesado 1/2X8-pulg | un | 29900
terminal 1/2" | un | 2346
Thinner | gal | 67900
Thinner y/o disolvente | gal | 55800
Toma 20 A 250 V trifilar | un | 19882.8
TOMA DOBLE TAMPER-RESISTANT | un | 15990
TOMA GFCI 20 A | un | 39900
Tornillo Autoperforante cabeza hexagonal + arandela +neopreno para fij teja term | un | 683
Tornillo de 7 x 7/16" | un | 43.4
Tornillo extraplano | un | 59.675
Tornillo lámina ranurado de 6 x 1". | un | 79
Tornillo standar de 6 x 1" | un | 65
Tornillo stándar de 6 x 1" | un | 26.04
Tornillos galvanizados (Juego) | un | 11662
Traba quimica fuerza media para sello de fugas en tubería x 36 mililitros | un | 27900
TRAMPA DE GRASAS portátil en acero inoxidable portátil, calibre 18 y acero tipo 304, medidas: 80x40x35 | un | 950000
Transporte de acero | kg | 96
Transporte Materiales | m3 | 35000
Triplex de 7mm Pizano o su equivalente | m2 | 12400
TRIRURADO 1/2". | m3 | 110000
Triturado 3/4" | m3 | 146350
Tronzadora | dia | 20468
TUB.PVC PERF.4" RDE-21(0.25mm) | un | 62000
Tubería ACERO CARBONO SCH40 de 1/2" | m | 14600
TUBERIA EMT DE 1/2" MARCA COLMENA O EQUIVALENTE | m | 6943.2
TUBERIA EMT DE 3/4" MARCA COLMENA | m | 9352.28
Tuberia galvanizada 1 1/4" | ml | 15408
Tuberia galvanizada de 1,1/2" cal 1,9 mm | m | 26973
Tuberia galvanizada de 2" cal 1,9 mm | ml | 27950
Tubería PVC-S Ø= 4" | ml | 15617
Tubería PVC-V Ø= 4" A.LL | m | 4700
tubo de cobre 1/2" | m | 16150
TUBO IMC 1/2" | m | 16727
Tubo presion Rde 21 - PVC 3/4" | m | 6667
Tubo presion Rde 9 - PVC 1/2" | m | 4977.512
Tubo Sanitaria PVC 2" | m | 8333
Tubo Sanitaria PVC 4" | m | 24972.8196
Union 1'', Para Manguera De Riego | un | 1500
Unión acero galvanizado 1/2" | un | 1500
UNION EMT DE 1/2" | un | 841.6
UNION EMT DE 3/4" | un | 1262.4
Unión PVC-P, Ø= 1/2" | un | 436
Unión PVC-S Ø= 4" | un | 4700
Unión universal macho de 3/4" | un | 7200
Válvula 1/2 X 16mm Riego | un | 7500
Válvula de esfera de latón niquelado para roscar de 1/2". | un | 20000
Válvula esferica de 1/2", maneral largo | un | 28000
Varilla #2 (1/4") | un | 4853
Varilla aluminio 3 mm | m | 4893.35
Varilla Cooper Weld de 14 28MM x 2 40m de Cobre Macizo | un | 228600
Varilla de 3/4" lisa | kg | 5225
Varilla de dilatación de aluminio de 4 mm. | m | 12200
Ventana aluminio corrediza. Suministro e instalación x 1 m2 | m² | 342888
Ventana aluminio cuerpo celosia fija y cuerpo vidrio fijo. Suministro e instalación x 1 m2 | m² | 452000
Vibrador de concreto eléctrico a 110v (alquiler). Tipo aguja | día | 40610
Yee PVC-S Ø= 4" - Pavco o equivalente. | un | 30900
Yee PVC-S Reducida Ø= 4X2" pavco o equivalente | un | 25900
Yee PVC-S Reducida Ø= 4X3" pavco o equivalente | un | 23900
zocalo PVC rígido ep-550 | ml | 32200
TOMA DOBLE COMERCIAL | un | 8900
Vidrio para ventanas 4mm | m2 | 55000
MESÓN DE LAVAMANOS EN ACERO INOXIDABLE AISI 304 | un | 1650000
Lavamanos Blanco con Pedestal milano | un | 173900
Valvula de Regulación y Acople para su funcionamiento PLASTICA | un | 10900
Sanitario aquajet pro Institucional | un | 640000
Brida flexible corta 4” | un | 60900
Valvula de Regularcio y Acople para su funcionamiento | un | 68380
Cemento Blanco x 20 Kg | sac | 41554
Lavadero 40x35x20 cm granito | un | 149900