## Indice (hidden)
CONSTRUCCIÓN DE LA FASE 1 DEL PLAN MAESTRO DE ACUEDUCTO DEL MUNICIPIO DE ÍQUIRA, HUILA | [10 empty] | FECHA | 5425888425.08
2026-06-22
| PRECONTRACTUAL | VALIDACIÓN DISEÑOS |  | EJECUCIÓN | LIQUIDACIÓN | TOTAL OBRA |  |  |  | ÍNDICE GENERAL COMPONENTE FINANCIERO ESTRUCTURADO
| 2 | 1 |  | 6 | 1 | 7
[10 empty] | 1 | Presupuesto General
REDES DE DISTRIBUCIÓN |  |  |  |  | TRANSPORTE ESPECIAL | Kg | 72 | Km |  | 2 | A.I.U. Obra Civil
[10 empty] | 3 | A.I.U. Suministros
[10 empty] | 4 | Interventoría Obra Civil
[10 empty] | 5 | Interventoría Suministros
[10 empty] | 6 | Factor Multiplicador
[10 empty] | 7 | Cuadrillas
[10 empty] | 8 | Materiales
[10 empty] | 9 | Equipos
[10 empty] | 10 | Pólizas
[10 empty] | 11 | Lista de A.P.U.S.
[10 empty] | 12 | A.P.U.S.
[10 empty] | 13 | Cantidades de obra - Estructuras
[10 empty] | 14 | Cantidades de obra - Redes
[10 empty] | 15 | Cantidades de obra - Accesorios
[10 empty] | 16 | Cantidades de obra - Ventosas, Purgas, Cabezal, pozo CQP
[10 empty] | 17 | Cantidades de obra - Peso transposrte especial mular
[10 empty] | DISPOSICIÓN DE ESCOMBROS |  |  | Km | 3
CANTERA DISTANCIA PROMEDIO |  |  | Km | 44.7 | FERRETERÍA |  |  | Km | 18.5 |  | Expansión | % | 30%
[11 empty] | Compactación | % | 25%
[11 empty] | A - BOCATOMA |  | 135928994.75
[11 empty] | B - DESARENADOR |  | 470429077.38
[11 empty] | C - ADUCCIÓN |  | 4428723.5
[11 empty] | D - PTAP Y PLACA SOPORTE |  | 357686531.94
[11 empty] | E - ALMACENAMIENTO |  | 1145932772.2
[11 empty] | F - CASETA DE OPERACIONES |  | 0
[11 empty] | G - URBANISMO E ILUMINACIÓN |  | 0
[11 empty] | H - DISTRIBUCIÓN FASE I |  | 2618379933.03
JORGE ALBERTO RAMOS SALAZAR
INTERVENTORIA
TP 25202083846 CND
CARLOS ANDRES ORTEGA
COORDINADOR CONSULTORIA
TP 25202245941 CND

## PTO OC PLIEGO
Formulario 1 - Propuesta económica - Documento tipo de licitación de obra pública de agua potable y saneamiento básico
Código
FORMULARIO 1
PRESUPUESTO OFICIAL
CONSTRUCCIÓN DE LA FASE 1 DEL PLAN MAESTRO DE ACUEDUCTO DEL MUNICIPIO DE ÍQUIRA, HUILA
[La entidad puede utilizar este formulario de detalle del presupuesto oficial para determinar las condiciones bajo las cuales los proponentes analizarán y presentarán su propuesta económica de forma detallada, sin perjuicio que la entidad pueda modificarlo o establecer la presentación de la oferta económica con un formulario distinto al indicado.]
Adicionalmente, cuando el proceso de contratación es estructurado por precios unitarios, la Entidad debe aplicar las notas 1, 2 y 3 del presente formulario y las casillas de "Descripción", "Porcentaje" de la Administración, Imprevisto, Utilidad y total A.I.U. resaltadas en color amarillo. Tratándose de otras modalidades de precio, la Entidad puede o no configurar los mismos aspectos.
CONSTRUCCIÓN DE LA FASE 1 DEL PLAN MAESTRO DE ACUEDUCTO DEL MUNICIPIO DE ÍQUIRA, HUILA | [7 empty] | FECHA
2026-06-22
|  |  | A - BOCATOMA |  |  | 0 |  | 135928994.75
DESCRIPCIÓN |  |  |  | UNIDAD | CANT. | VALOR UNITARIO |  | VR. PARCIAL
A-01 | PRELIMINARES
A-01.01 | LOCALIZACIÓN Y REPLANTEO DE ESTRUCTURAS (NO INCLUYE COMISIÓN TOPOGRÁFICA) |  |  | M2 | 228.875 | 11175.4612 |  | 2557783.67
A-02 | DEMOLICIONES
A-02.01 | DEMOLICIÓN DE ESTRUCTURAS EN CONCRETO |  |  | M3 | 14.484 | 245717.0862 |  | 3558966.28
A-03 | CONCRETOS
A-03.01 | ENROCADO DE PROTECCIÓN (PIEDRA Y CONCRETO DE 17.2 MPA (2500 PSI)) |  |  | M3 | 1.286 | 847135.9085 |  | 1089416.78
A-03.02 | CONCRETO PREPARADO EN OBRA, IMPERMEABILIZADO DE 31 MPA (4500 PSI) |  |  | M3 | 15.34 | 1784263.7533 |  | 27370605.98
A-04 | ACEROS
A-04.01 | ACERO DE REFUERZO 60000PSI |  |  | KG | 8535 | 8972.5357 |  | 76580592.44
A-05 | ACCESORIOS Y OBRAS COMPLEMENTARIAS
A-05.01 | PASO PARA POZO DE INSPECCION, EN POLIPROPILENOS CON MOLĖCULA ORIGINAL DE ALTO IMPACTO CON ALMA DE ACERO INOXIDABLE MEDIDAS FINALEST 40 CM X 32 CM X 2 QM COLOR. AMARILLO |  |  | UND | 7 | 164364.3865 |  | 1150550.71
A-05.02 | MEDIDOR 6" ULTRASONICO VS-500 DN150 F300MM PN16 R400 |  |  | UND | 1 | 18416006.6457 |  | 18416006.65
A-05.03 | TAPA VÁLVULA 37,5cm X 34cm X 5cm DE ALTO |  |  | UND | 1 | 557473.7977 |  | 557473.8
A-05.04 | VÁLVULA AQT COMPUERTA ELÁSTICA JUNTA RÁPIDA DE 6" |  |  | UND | 1 | 4317145.985 |  | 4317145.98
A-06 | TRANSPORTE ESPECIAL DE MATERIALES
A-06.01 | RETIRO DE SOBRANTES (INCLUYE CARGUE Y BOTADERO AUTORIZADO) |  |  | M3 | 14.484 | 22815 |  | 330452.46
|  |  | B - DESARENADOR |  |  | 0 |  | 470429077.38
DESCRIPCION |  |  |  | UNID | CANT. | VR. UNIT |  | VR. PARCIAL
B-01 | PRELIMINARES
B-01.01 | LOCALIZACIÓN Y REPLANTEO DE ESTRUCTURAS (NO INCLUYE COMISIÓN TOPOGRÁFICA) |  |  | M2 | 279.318 | 11175.4612 |  | 3121507.46
B-02 | DEMOLICIONES
B-02.01 | DEMOLICIÓN DE ESTRUCTURAS EN CONCRETO |  |  | M3 | 14.354 | 245717.0862 |  | 3527023.05
B-03 | CONCRETOS
B-03.01 | CONCRETO PREPARADO EN OBRA, IMPERMEABILIZADO DE 31 MPA (4500 PSI) |  |  | M3 | 84.04 | 1784263.7533 |  | 149949525.83
B-04 | ACEROS
B-04.01 | ACERO DE REFUERZO 60000PSI |  |  | KG | 13782.45 | 8972.5357 |  | 123663525.05
B-05 | ACCESORIOS Y OBRAS COMPLEMENTARIAS
B-05.01 | VÁLVULA AQT COMPUERTA ELÁSTICA BRIDADA DE 10" (INCLUYE INSTALACIÓN Y SUMINISTRO) |  |  | UND | 1 | 9204797.1907 |  | 9204797.19
B-05.02 | TEE PVC 10" (INCLUYE INSTALACIÓN Y SUMINISTRO) |  |  | UND | 1 | 2990384.0954 |  | 2990384.1
B-05.03 | CODO 90° PVC 10" (INCLUYE INSTALACIÓN Y SUMINISTRO) |  |  | UND | 2 | 2250501.0393 |  | 4501002.08
B-05.04 | PASAMUROS PVC 10" E.L L=0.30m (INCLUYE INSTALACIÓN Y SUMINISTRO) |  |  | UND | 4 | 1334080.3591 |  | 5336321.44
B-05.05 | UNIÓN PVC 10" (INCLUYE INSTALACIÓN Y SUMINISTRO) |  |  | UND | 6 | 1341141.4037 |  | 8046848.42
B-05.06 | VÁLVULA AQT COMPUERTA ELÁSTICA BRIDADA DE 8" (INCLUYE INSTALACIÓN Y SUMINISTRO) |  |  | UND | 3 | 2372664.0371 |  | 7117992.11
B-05.07 | TEE PVC 8" (INCLUYE INSTALACIÓN Y SUMINISTRO) |  |  | UND | 2 | 1406913.8051 |  | 2813827.61
B-05.08 | CODO 90° PVC 8" (INCLUYE INSTALACIÓN Y SUMINISTRO) |  |  | UND | 2 | 1225670.997 |  | 2451341.99
B-05.09 | PASAMUROS PVC 8" E.L L=0.30m (INCLUYE INSTALACIÓN Y SUMINISTRO) |  |  | UND | 6 | 700100.3181 |  | 4200601.91
B-05.10 | UNIÓN PVC 8" (INCLUYE INSTALACIÓN Y SUMINISTRO) |  |  | UND | 10 | 700571.3081 |  | 7005713.08
B-05.11 | PELDAÑOS EN POLIPROPILENO DE ALTO IMPACTO ALMA DE ACERO (INCLUYE INSTALACIÓN Y SUMINISTRO) |  |  | UND | 16.8 | 191548.3825 |  | 3218012.83
B-05.12 | TAPA DE INSPECCIÓN EN ALFAJOR 80X80 (INCLUYE INSTALACIÓN Y SUMINISTRO) |  |  | UND | 6 | 189227.8825 |  | 1135367.29
B-05.13 | CERRAMIENTO EN MALLA ESLABONADA C.10.5 INC. ÁNGULO (PARAL EN TUBO ESTRUCTURAL GALVANIZADO 2") INCLUYE CIMENTACIÓN |  |  | M2 | 280 | 397308.6368 |  | 111246418.32
B-06 | SUMINISTRO E INSTALACIÓN DE TUBERÍAS
B-06.01 | TUBERÍA PVC 10" RDE 21 (INCLUYE INSTALACIÓN Y SUMINISTRO) |  |  | ML | 9 | 428795.2899 |  | 3859157.61
B-06.02 | TUBERÍA PVC 8" RDE 21 (INCLUYE INSTALACIÓN Y SUMINISTRO) |  |  | ML | 43.3 | 385963.5912 |  | 16712223.5
B-07 | TRANSPORTE ESPECIAL DE MATERIALES
B-07.01 | RETIRO DE SOBRANTES (INCLUYE CARGUE Y BOTADERO AUTORIZADO) |  |  | M3 | 14.354 | 22815 |  | 327486.51
|  |  | C - ADUCCIÓN Y CONDUCCIÓN |  |  | 0 |  | 4428723.5
C-01 | PRELIMINARES
C-01.01 | LOCALIZACIÓN Y REPLANTEO DE REDES |  |  | ML | 396.29 | 11175.4612 |  | 4428723.5
|  |  | D - PTAP Y PLACA SOPORTE |  |  |  |  | 357686531.94
DESCRIPCION |  |  |  | UNID | CANT. | VR. UNIT |  | VR. PARCIAL
D-01 | PRELIMINARES
D-01.01 | LOCALIZACIÓN Y REPLANTEO DE ESTRUCTURAS (NO INCLUYE COMISIÓN TOPOGRÁFICA) |  |  | M2 | 542.922 | 11175.4612 |  | 6067403.73
D-02 | CONCRETOS
D-02.01 | CONCRETO PREPARADO EN OBRA, IMPERMEABILIZADO DE 31 MPA (4500 PSI) |  |  | M3 | 17.27 | 1784263.7533 |  | 30814235.02
D-03 | ACEROS
D-03.01 | ACERO DE REFUERZO 60000PSI |  |  | KG | 3515 | 8972.5357 |  | 31538463.08
D-04 | ACCESORIOS Y OBRAS COMPLEMENTARIAS
D-04.01 | VÁLVULA DE CHEQUE DE BOLA EN HD Ø4" |  |  | UND | 8 | 7650934.4219 |  | 61207475.38
D-04.02 | CODO 90° PVC 4" (INCLUYE INSTALACIÓN Y SUMINISTRO) |  |  | UND | 10 | 193878.1364 |  | 1938781.36
D-04.03 | TEE Ø4" PVC |  |  | UND | 7 | 263683.9455 |  | 1845787.62
D-04.04 | GRAVA PARA FILTRO 2-4mm (1/8″ a malla 10). |  |  | M3 | 0.3 | 16057308.8685 |  | 4817192.66
D-04.05 | CAJA DE INSPECCIÓN 40X40 (INCLUYE TAPA) |  |  | UND | 10 | 974641.9176 |  | 9746419.18
D-04.06 | TEJA PLÁSTICA INCLUYE CERCHA METÁLICA |  |  | UND | 53 | 3105394.3897 |  | 164585902.65
D-04.07 | GRAVA PARA OPTIMIZACIÓN DE FILTROS 1/8" |  |  | M3 | 151.2 | 27487.9391 |  | 4156176.38
D-04.08 | GRAVA PARA OPTIMIZACIÓN DE FILTROS 1/2" |  |  | M3 | 151.2 | 27487.9391 |  | 4156176.38
D-04.09 | GRAVA PARA OPTIMIZACIÓN DE FILTROS 1" |  |  | M3 | 151.2 | 27487.9391 |  | 4156176.38
D-04.10 | ANTRACITA PARA OPTIMIZACIÓN DE FILTROS |  |  | M3 | 216 | 68457.4391 |  | 14786806.84
D-04.11 | ARENA PARA OPTIMIZACIÓN DE FILTROS |  |  | M3 | 240 | 27487.9391 |  | 6597105.37
D-05 | SUMINISTRO E INSTALACIÓN DE TUBERÍAS
D-5.01 | TUBERÍA PVC 6" RDE 21 (INCLUYE INSTALACIÓN Y SUMINISTRO) |  |  | ML | 2 | 290743.6639 |  | 581487.33
D-5.02 | TUBERÍA PVC 4" RDE 21 (INCLUYE INSTALACIÓN Y SUMINISTRO) |  |  | ML | 70 | 152727.7512 |  | 10690942.58
|  |  | E - ALMACENAMIENTO |  |  |  |  | 1145932772.2
DESCRIPCION |  |  |  | UNID | CANT. | VR. UNIT |  | VR. PARCIAL
E-01 | PRELIMINARES
E-01.01 | LOCALIZACIÓN Y REPLANTEO DE ESTRUCTURAS (NO INCLUYE COMISIÓN TOPOGRÁFICA) |  |  | M2 | 568.172 | 11175.4612 |  | 6349584.12
E-02 | DEMOLICIONES
E-02.01 | DEMOLICIÓN DE ESTRUCTURAS EN CONCRETO |  |  | M3 | 64.565 | 245717.0862 |  | 15864723.67
E-03 | CONCRETOS
E-03.01 | CONCRETO PREPARADO EN OBRA, IMPERMEABILIZADO DE 31 MPA (4500 PSI) |  |  | M3 | 279.33 | 1784263.7533 |  | 498398394.21
E-04 | ACEROS
E-04.01 | ACERO DE REFUERZO 60000PSI |  |  | KG | 37427.61 | 8972.5357 |  | 335820567.94
E-05 | ACCESORIOS Y OBRAS COMPLEMETARIAS
E-05.01 | VÁLVULA DE BOLA HD DE 6" (INCLUYE INSTALACIÓN Y SUMINISTRO) |  |  | UND | 1 | 4259204.222 |  | 4259204.22
E-05.02 | CODO 90° PVC 4" (INCLUYE INSTALACIÓN Y SUMINISTRO) |  |  | UND | 16 | 193878.1364 |  | 3102050.18
E-05.03 | CODO 90° PVC 6" (INCLUYE INSTALACIÓN Y SUMINISTRO) |  |  | UND | 5 | 372738.8035 |  | 1863694.02
E-05.04 | VALVULA FLOTADOR TIPO DIAFRAGMA 2" (INCLUYE INSTALACIÓN Y SUMINISTRO) |  |  | UND | 1 | 4060993.0008 |  | 4060993
E-05.05 | VÁLVULA DE CONTROL HIDRÁULICO CIERRE Y APERTURA (INCLUYE INSTALACIÓN Y SUMINISTRO) |  |  | UND | 1 | 15006102.287 |  | 15006102.29
E-05.06 | VÁLVULA AQT COMPUERTA ELÁSTICA BRIDADA DE 6" (INCLUYE INSTALACIÓN Y SUMINISTRO) |  |  | UND | 3 | 1820476.2596 |  | 5461428.78
E-05.07 | PASAMURO EN HD 6" E.L*E.L L=0.35m (INCLUYE INSTALACIÓN Y SUMINISTRO) |  |  | UND | 8 | 629192.9143 |  | 5033543.31
E-05.08 | TEE PVC 6" (INCLUYE INSTALACIÓN Y SUMINISTRO) |  |  | UND | 3 | 566353.6829 |  | 1699061.05
E-05.09 | MANGUERA 1" (INCLUYE INSTALACION Y SUMINISTRO) |  |  | UND | 0.4 | 9706.7031 |  | 3882.68
E-05.10 | PELDAÑOS EN POLIPROPILENO DE ALTO IMPACTO ALMA DE ACERO (INCLUYE INSTALACIÓN Y SUMINISTRO) |  |  | UND | 30.45 | 191548.3825 |  | 5832648.25
E-05.11 | TAPA DE INSPECCIÓN EN ALFAJOR 80X80 (INCLUYE INSTALACIÓN Y SUMINISTRO) |  |  | UND | 4 | 189227.8825 |  | 756911.53
E-05.12 | CERRAMIENTO EN MALLA ESLABONADA C.10.5 INC. ÁNGULO (PARAL EN TUBO ESTRUCTURAL GALVANIZADO 2") INCLUYE CIMENTACIÓN |  |  | M2 | 570 | 397308.6368 |  | 226465923
E-06 | SUMINISTRO E INSTALACIÓN DE TUBERÍAS
E-06.01 | TUBERÍA PVC 4" RDE 21 (INCLUYE INSTALACIÓN Y SUMINISTRO) |  |  | ML | 2.64 | 152727.7512 |  | 403201.26
E-06.02 | TUBERÍA PVC 6" RDE 21 (INCLUYE INSTALACIÓN Y SUMINISTRO) |  |  | ML | 48.42 | 290743.6639 |  | 14077808.21
E-07 | TRANSPORTE ESPECIAL DE MATERIALES
E-07.01 | RETIRO DE SOBRANTES (INCLUYE CARGUE Y BOTADERO AUTORIZADO) |  |  | M3 | 64.565 | 22815 |  | 1473050.48
F - CASETA DE OPERACIONES
|  |  | G - URBANISMO E ILUMINACIÓN |  |  | 0
|  |  | H - DISTRIBUCIÓN FASE I |  |  | 192779227.07 |  | 2425600705.96
DESCRIPCION |  |  |  | UNID | CANT. | VR. UNIT |  | VR. PARCIAL
H-01 | PRELIMINARES
H-01.01 | LOCALIZACIÓN Y REPLANTEO DE REDES |  |  | ML | 3281.1731 | 11175.4612 |  | 36668622.59 |  |  | Sector | 1 | 2 | 3 | 4 | 5 | Total general
H-01.02 | DESCAPOTE MANUAL Y RETIRO E= 0.20 M APILE A 15 M |  |  | M2 | 317.032 | 16332.8032 |  | 5178021.25
H-01.03 | CAMPAMENTO 18 M2 |  |  | UND | 0 | 6251783.8569 |  | 0
H-01.04 | SEÑALIZACIÓN Y AISLAMIENTO DE ÁREAS DE TRABAJO, INCLUYE CINTA DE SEGURIDAD, POSTES TUBULARES, CONOS GUIA, SEÑALES PREVENTIVAS Y REGLAMENTARIAS |  |  | ML/MES | 1000 | 98320.8044 |  | 98320804.36
H-02 | DEMOLICIONES | [9 empty] | 1" | 1441.398 | 673.616 | 0 | 0 | 0 | 2115.014
H-02.02 | DEMOLICIÓN DE PAVIMENTO RÍGIDO (INCLUYE CORTE A MÁQUINA 2 COSTADOS) |  |  | M3 | 393.7408 | 223952.4035 |  | 88179192.34 |  |  | 2" | 2118.362 | 2148.985 | 0 | 0 | 0 | 4267.347
H-02.03 | DEMOLICIÓN DE ANDENES Y SARDINELES (INCLUYE CORTE A MÁQUINA 2 COSTADOS) |  |  | M3 | 507.5 | 171919.9026 |  | 87249350.59 |  |  | 3" | 1473.317 | 1387.697 | 0 | 0 | 0 | 2861.014
H-03 | RELLENOS | [12 empty] | 0 | 0 | 0 | 0
H-03.01 | EXCAVACION MANUAL A TODO FACTOR 0 A 5 M DE PROFUNDIDAD |  |  | M3 | 3380.6694 | 63154.6217 |  | 213504900.08 |  |  | DIstribucion | 0 |  | 0 | 0 | 0 | 0
H-03 | RELLENOS | [12 empty] | 0 | 0 | 0 | 0
H-03.01 | ARENA DE PEÑA PARA SOPORTE DE TUBERÍA (INCLUYE TRANSPORTE Y MANO DE OBRA) |  |  | M3 | 1012.3486 | 241471.2186 |  | 244453053.08 |  |  | DIstribucion | 3281.1731 |  | 0 | 0 | 0 | 3281.1731
H-03.02 | RECEBO COMUN COMPACTADO MECANICAMENTE (RANA) (INCLUYE TRANSPORTE Y MANO DE OBRA) |  |  | M3 | 63.4064 | 268777.2337 |  | 17042196.79 |  |  | Domiciliarias | 2694.205 |  | 0 | 0 | 0 | 2694.205
H-03.03 | RELLENO CON MATERIAL SELECCIONADO PROCEDENTE DE LA EXCAVACIÓN (ICLUYE MANO DE OBRA) |  |  | M3 | 2919.6691 | 36873.321 |  | 107657894.86 |  |  | Total general | 7727.282 | 5969.889 | 0 | 0 | 0 | 13697.171
H-04 | ACCESORIOS Y OBRAS COMPLEMENTARIAS | [9 empty] | Ancho (m)
H-04.01 | SUMINISTRO E INSTALACIÓN VÁLVULA VENTOSA Ø1". COMBINADA C30 (TRIPLE ACCIÓN) PRESIÓN DE TRABAJO: 15-230 PSI |  |  | UND | 9 | 931285.273 |  | 8381567.46 |  |  | Profundo (m)
H-04.02 | SUMINISTRO E INSTALACIÓN VÁLVULA DE PURGA Ø3" |  |  | UND | 5 | 2183237.4651 |  | 10916187.33 |  |  | Manual (m3) | #REF! | #REF! | 0 | 0 | 0 | #REF!
H-04.03 | SUMINISTRO E INSTALACIÓN VÁLVULA DE PURGA Ø12". INCLUYE TRANSPORTE |  |  | UND | 1 | 6362076.9247 |  | 6362076.92 |  |  | Arena (m3) | #REF! | #REF! | 0 | 0 | 0 | #REF!
H-04.04 | SUMINISTRO E INSTALACIÓN VÁLVULA REDUCTORA DE PRESION PROPORCIONAL Ø3". MODELO 720-PD-EN/ES. INCLUYE TRANSPORTE |  |  | UND | 7 | 18509880.0932 |  | 129569160.65 |  |  | Recebo (m3) | #REF! | #REF! | 0 | 0 | 0 | #REF!
H-04.05 | SUMINISTRO E INSTALACIÓN VÁLVULA DE CORTE (INCLUYE ACCESORIOS) Ø3". INCLUYE TRANSPORTE |  |  | UND | 24 | 4893073.7302 |  | 117433769.52 |  |  | Mat Excavacion | #REF! | #REF! | 0 | 0 | 0 | #REF!
H-04.06 | SUMINISTRO E INSTALACIÓN VÁLVULA DE CORTE (INCLUYE ACCESORIOS) Ø12". INCLUYE TRANSPORTE |  |  | UND | 3 | 6267344.9922 |  | 18802034.98 |  |  | Mat Excavacion | #REF! | #REF! | 0 | 0 | 0 | #REF!
H-04.07 | CONSTRUCIÓN DE CAJA PARA PROTECCIÓN DE VÁLVULA DE 1,2*0,60*0,60M LIBRES: ESPESOR DE PAREDES DE 0,10M EN MAMPOSTERIA (PARA MONTAJE DE 3 VALVULAS EN SERIE) |  |  | UND | 7 | 1118912.3337 |  | 7832386.34 |  |  | Usuarios | 68 | 42 | 0 | 0 | 0 | 110
H-04.08 | CONSTRUCIÓN DE CAJA PARA VENTOSA Y DE COMPUERTA HASTA DE 6" DE 0,60X0,60M BASE Y TAPA EN CONCRETO 21MPA (3000 PSI) MUROS EN MAMPOSTERÍA |  |  | UND | 36 | 989491.2546 |  | 35621685.16 |  |  | Codo 11.25 ⌀1 | 11 | 11 | 0 | 0 | 0 | 22
H-04.09 | CONSTRUCIÓN DE CAJA PARA PURGA DE 1,00M X 1,00M BASE Y TAPA EN CONCRETO 21 MPA (3000PSI) MUROS EN MAMPOSTERIA) |  |  | UND | 6 | 1200221.444 |  | 7201328.66 |  |  | Codo 11.25 ⌀2 | 26 | 46 | 0 | 0 | 0 | 72
H-04.10 | SUMINISTRO E INSTALACIÓN REDUCCIÓN PE100 Ø12" x Ø8" PEAD PN10 RDE 17. INCLUYE TRANSPORTE. |  |  | UND | 1 | 4320873.5302 |  | 4320873.53 |  |  | Codo 11.25 ⌀2 | 26 | 46 | 0 | 0 | 0 | 72
H-04.11 | SUMINISTRO E INSTALACIÓN REDUCCIÓN PE100 Ø3" x Ø2" PEAD PN10 RDE 17. INCLUYE TRANSPORTE. |  |  | UND | 15 | 787825.8856 |  | 11817388.28 |  |  | Codo 11.25 ⌀2 | 26 | 46 | 0 | 0 | 0 | 72
H-04.12 | SUMINISTRO E INSTALACIÓN REDUCCIÓN PE100 Ø6" x Ø3" PEAD PN10 RDE 17. INCLUYE TRANSPORTE. |  |  | UND | 1 | 577883.8021 |  | 577883.8 |  |  | Codo 11.25 ⌀2 | 26 | 46 | 0 | 0 | 0 | 72
H-04.13 | SUMINISTRO E INSTALACIÓN CODO PE100 45° Ø12" PEAD PN10 RDE 17. INCLUYE TRANSPORTE. |  |  | M3 | 1 | 4828171.2302 |  | 4828171.23 |  |  | Codo 11.25 ⌀2 | 26 | 46 | 0 | 0 | 0 | 72
H-04.14 | SUMINISTRO E INSTALACIÓN CODO PE100 90° Ø12" PEAD PN10 RDE 17. INCLUYE TRANSPORTE. |  |  | UND | 1 | 5634103.6868 |  | 5634103.69 |  |  | Codo 11.25 ⌀2 | 26 | 46 | 0 | 0 | 0 | 72
H-04.15 | SUMINISTRO E INSTALACIÓN CODO PE100 90° Ø3" PEAD PN10 RDE 17. INCLUYE TRANSPORTE. |  |  | UND | 9 | 234487.9663 |  | 2110391.7 |  |  | Codo 11.25 ⌀2 | 26 | 46 | 0 | 0 | 0 | 72
H-04.16 | SUMINISTRO E INSTALACIÓN CODO PE100 45° Ø3" PEAD PN10 RDE 17. INCLUYE TRANSPORTE. |  |  | UND | 9 | 223168.5391 |  | 2008516.85 |  |  | Codo 11.25 ⌀2 | 26 | 46 | 0 | 0 | 0 | 72
H-04.17 | SUMINISTRO E INSTALACIÓN TEE PE100 Ø3" PEAD PN10 RDE 17. INCLUYE TRANSPORTE |  |  | UND | 31 | 305360.1595 |  | 9466164.95 |  |  | Codo 11.25 ⌀2 | 26 | 46 | 0 | 0 | 0 | 72
H-04.18 | SUMINISTRO E INSTALACIÓN DE TAPÓN Ø3". INCLUYE TRANSPORTE |  |  | UND | 10 | 151551.0764 |  | 1515510.76 |  |  | Codo 11.25 ⌀2 | 26 | 46 | 0 | 0 | 0 | 72
H-04.19 | SUMINISTRO E INSTALACIÓN DE MACROMEDIDOR ULTRASONIDO D6" |  |  | UND | 2 | 17092504.3386 |  | 34185008.68 |  |  | Codo 11.25 ⌀2 | 26 | 46 | 0 | 0 | 0 | 72
H-04.20 | SUMINISTRO E INSTALACIÓN DE MACROMEDIDOR ULTRASONIDO D12" |  |  | UND | 1 | 21810345.6842 |  | 21810345.68 |  |  | Codo 11.25 ⌀2 | 26 | 46 | 0 | 0 | 0 | 72
H-04.21 | SUMINISTRO E INSTALACIÓN DE MACROMEDIDOR ULTRASONIDO D8" |  |  | UND | 1 | 11467307.7712 |  | 11467307.77 |  |  | Codo 11.25 ⌀2 | 26 | 46 | 0 | 0 | 0 | 72
H-05 | SUMINISTRO E INSTALACIÓN DE ACOMETIDAS | [9 empty] | Codo 11.25 ⌀2 | 26 | 46 | 0 | 0 | 0 | 72
H-05.01 | SUMINISTRO E INSTALACIÓN ACOMETIDA DOMICILIARIA 1/2" (INCLUYE TODOSO LOS ACCESORIOS Y MACROMEDIDOR) |  |  | UND | 328.12 | 921608.6793 |  | 302398239.85 |  |  | Codo 11.25 ⌀2 | 26 | 46 | 0 | 0 | 0 | 72
H-08 | REPOSICION DE SUPERFICIES | [9 empty] | Collarin ⌀1 a ⌀1/2 | 10 | 4 | 0 | 0 | 0 | 14
H-08.01 | CONCRETO PARA PAVIMENTO RÍGIDO MR-38 HECHO EN OBRA, INCLUYE SELLADO DE JUNTAS Y ACERO DE TRANSFERENCIA Y UNIÓN |  |  | M3 | 354.3667 | 1704141.8642 |  | 603891120.52 |  |  | Collarin ⌀2 a ⌀1/2 | 47 | 28 | 0 | 0 | 0 | 75
H-08.04 | ANDÉN CONCRETO 10CM 3000PSI |  |  | M3 | 328.2 | 186214.9557 |  | 61115748.46 |  |  | Te ⌀2x⌀2x⌀2 | 5 | 5 | 0 | 0 | 0 | 10
H-08 | INSTALACIÓN DE TUBERÍAS | [12 empty] | 0 | 0 | 0 | 0
H-08.01 | INSTALACIÓN TUBERÍA PEAD RDE 17 Ø3"-DI 90mm. |  |  | ML | 3281.1731 | 12281.6912 |  | 40298354.76 |  |  | ERP | 9 | 4 | 0 | 0 | 0 | 13
H-08.04 | INSTALACIÓN TUBERÍA PEAD RDE 17 Ø12"-DI 315mm. |  |  | ML | 396.29 | 23621.2081 |  | 9360848.55 |  |  | Te ⌀2x⌀2x⌀2 | 5 | 5 | 0 | 0 | 0 | 10
D-05 | SUMINISTRO DE TUBERÍAS | [12 empty] | 0 | 0 | 0 | 0
H-08.01 | SUMINISTRO TUBERÍA PEAD RDE 17 Ø3"-DI 90mm. |  |  | ML | 3281.1731 | 20483.04 |  | 67208399.93 |  |  | ERP | 9 | 4 | 0 | 0 | 0 | 13
H-08.04 | SUMINISTRO TUBERÍA PEAD RDE 17 Ø12"-DI 315mm. |  |  | ML | 396.29 | 316866 |  | 125570827.14
B-07 | TRANSPORTE ESPECIAL DE MATERIALES | [12 empty] | 0 | 0 | 0 | 0
B-07.01 | RETIRO DE SOBRANTES (INCLUYE CARGUE Y BOTADERO AUTORIZADO) |  |  | M3 | 1362.2208 | 22815 |  | 31079066.92 |  |  | ERP | 9 | 4 | 0 | 0 | 0 | 13
B-07.01 | RETIRO Y DISPOSICIÓN DE TUBERÍA HASTA 12" |  |  | ML | 3677.46 | 7434.8673 |  | 27341427.02 |  |  | ERP | 9 | 4 | 0 | 0 | 0 | 13
|  | ESTRUCTURA |  |  | % | SUMINISTRO |  | OBRA CIVIL
|  | A - BOCATOMA |  |  | 2.994% | 0 |  | 135928994.75
|  | B - DESARENADOR |  |  | 10.36% | 0 |  | 470429077.38
|  | C - ADUCCIÓN Y CONDUCCIÓN |  |  | 0.09755% | 0 |  | 4428723.5
|  | D - PTAP Y PLACA SOPORTE |  |  | 7.879% | 0 |  | 357686531.94
|  | E - ALMACENAMIENTO |  |  | 25.24% | 0 |  | 1145932772.2
|  | F - CASETA DE OPERACIONES |  |  | 0% | 0 |  | 0
|  | G - URBANISMO E ILUMINACIÓN |  |  | 0% | 0 |  | 0
|  | H - DISTRIBUCIÓN FASE I |  |  | 53.43% | 192779227.07 |  | 2425600705.96
[5 empty] | TOTAL COSTOS OC |  |  | 4540006805.73
|  | 3492312927.4846 |  |  | TOTAL COSTOS OBRA CIVIL + AIU |  |  | 4540006805.73
[5 empty] | INTERVENTORÍA OC |  | 10% | 454000680.573
|  | 873078231.8712 |  |  | TOTAL COSTOS DIRECTOS SUM. |  |  | 192779227.07
|  | 174615646.3742 |  |  | ADMINISTRACIÓN SUMINISTROS |  | 10% | 19277922.707 |  | 4752063955.51 | OC + SUMI
[5 empty] | TOTAL COSTOS SUMINISTRO |  |  | 212057149.78
[5 empty] | TOTAL COSTOS OBRA CIVIL + SUMIN |  |  |  | 4752063955.51
[5 empty] | INTERVENTORÍA SUM. |  | 1.909% | 4048343
FORTALECIMIENTO INSTITUCIONAL
[5 empty] | SUBTOTAL |  |  | 5210112979.08
[5 empty] | SEGUIMIENTO GESTOR |  | 4% | 215775446
[5 empty] | TOTAL |  |  | 5425888425.08
NOTA 1: Se debe tener en cuenta que el PRECIO UNITARIO incluye el valor de A.I.U. |  |  |  | DESCRIPCION |  |  |  | PORCENTAJE
NOTA 2: Cuando la fracción decimal del peso sea igual o superior a 5 se aproximará por exceso al número entero siguiente del peso y cuando la fracción decimal del peso sea inferior a 5 se aproximará por defecto al número entero del peso. |  |  |  | ADMINISTRACIÓN |  | A |  | 25%
|  |  |  | IMPREVISTOS |  | I |  | 2%
NOTA 3: El A.I.U y su discriminación deben estar en porcentaje (%). |  |  |  | UTILIDAD |  | U |  | 3%
|  |  |  | TOTAL A.I.U |  |  |  | 30%
NOTA 4: La Administracion del Suministro: Se le aplica al suministro el equivalente al 10%
| JORGE ALBERTO RAMOS SALAZAR |  | CARLOS ANDRES ORTEGA
| INTERVENTORIA |  | COORDINADOR CONSULTORIA
| TP 25202083846 CND |  | TP 25202245941 CND

## PTO OFICIAL (hidden)
Formulario 1 - Propuesta económica - Documento tipo de licitación de obra pública de agua potable y saneamiento básico
Código
FORMULARIO 1
PRESUPUESTO OFICIAL
CONSTRUCCIÓN DE LA FASE 1 DEL PLAN MAESTRO DE ACUEDUCTO DEL MUNICIPIO DE ÍQUIRA, HUILA
[La entidad puede utilizar este formulario de detalle del presupuesto oficial para determinar las condiciones bajo las cuales los proponentes analizarán y presentarán su propuesta económica de forma detallada, sin perjuicio que la entidad pueda modificarlo o establecer la presentación de la oferta económica con un formulario distinto al indicado.]
Adicionalmente, cuando el proceso de contratación es estructurado por precios unitarios, la Entidad debe aplicar las notas 1, 2 y 3 del presente formulario y las casillas de "Descripción", "Porcentaje" de la Administración, Imprevisto, Utilidad y total A.I.U. resaltadas en color amarillo. Tratándose de otras modalidades de precio, la Entidad puede o no configurar los mismos aspectos.
CONSTRUCCIÓN DE LA FASE 1 DEL PLAN MAESTRO DE ACUEDUCTO DEL MUNICIPIO DE ÍQUIRA, HUILA | [7 empty] | FECHA
2026-06-22
|  |  | A - BOCATOMA |  |  | 0 |  | 135928994.75
DESCRIPCIÓN |  |  |  | UNIDAD | CANT. | VALOR UNITARIO |  | VR. PARCIAL
A-01 | PRELIMINARES
A-01.01 | LOCALIZACIÓN Y REPLANTEO DE ESTRUCTURAS (NO INCLUYE COMISIÓN TOPOGRÁFICA) |  |  | M2 | 228.875 | 11175.4612 |  | 2557783.67
A-02 | DEMOLICIONES
A-02.01 | DEMOLICIÓN DE ESTRUCTURAS EN CONCRETO |  |  | M3 | 14.484 | 245717.0862 |  | 3558966.28
A-03 | CONCRETOS
A-03.01 | ENROCADO DE PROTECCIÓN (PIEDRA Y CONCRETO DE 17.2 MPA (2500 PSI)) |  |  | M3 | 1.286 | 847135.9085 |  | 1089416.78
A-03.02 | CONCRETO PREPARADO EN OBRA, IMPERMEABILIZADO DE 31 MPA (4500 PSI) |  |  | M3 | 15.34 | 1784263.7533 |  | 27370605.98
A-04 | ACEROS
A-04.01 | ACERO DE REFUERZO 60000PSI |  |  | KG | 8535 | 8972.5357 |  | 76580592.44
A-05 | ACCESORIOS Y OBRAS COMPLEMENTARIAS
A-05.01 | PASO PARA POZO DE INSPECCION, EN POLIPROPILENOS CON MOLĖCULA ORIGINAL DE ALTO IMPACTO CON ALMA DE ACERO INOXIDABLE MEDIDAS FINALEST 40 CM X 32 CM X 2 QM COLOR. AMARILLO |  |  | UND | 7 | 164364.3865 |  | 1150550.71
A-05.02 | MEDIDOR 6" ULTRASONICO VS-500 DN150 F300MM PN16 R400 |  |  | UND | 1 | 18416006.6457 |  | 18416006.65
A-05.03 | TAPA VÁLVULA 37,5cm X 34cm X 5cm DE ALTO |  |  | UND | 1 | 557473.7977 |  | 557473.8
A-05.04 | VÁLVULA AQT COMPUERTA ELÁSTICA JUNTA RÁPIDA DE 6" |  |  | UND | 1 | 4317145.985 |  | 4317145.98
A-06 | TRANSPORTE ESPECIAL DE MATERIALES
A-06.01 | RETIRO DE SOBRANTES (INCLUYE CARGUE Y BOTADERO AUTORIZADO) |  |  | M3 | 14.484 | 22815 |  | 330452.46
|  |  | B - DESARENADOR |  |  | 0 |  | 470429077.38
DESCRIPCION |  |  |  | UNID | CANT. | VR. UNIT |  | VR. PARCIAL
B-01 | PRELIMINARES
B-01.01 | LOCALIZACIÓN Y REPLANTEO DE ESTRUCTURAS (NO INCLUYE COMISIÓN TOPOGRÁFICA) |  |  | M2 | 279.318 | 11175.4612 |  | 3121507.46
B-02 | DEMOLICIONES
B-02.01 | DEMOLICIÓN DE ESTRUCTURAS EN CONCRETO |  |  | M3 | 14.354 | 245717.0862 |  | 3527023.05
B-03 | CONCRETOS
B-03.01 | CONCRETO PREPARADO EN OBRA, IMPERMEABILIZADO DE 31 MPA (4500 PSI) |  |  | M3 | 84.04 | 1784263.7533 |  | 149949525.83
B-04 | ACEROS
B-04.01 | ACERO DE REFUERZO 60000PSI |  |  | KG | 13782.45 | 8972.5357 |  | 123663525.05
B-05 | ACCESORIOS Y OBRAS COMPLEMENTARIAS
B-05.01 | VÁLVULA AQT COMPUERTA ELÁSTICA BRIDADA DE 10" (INCLUYE INSTALACIÓN Y SUMINISTRO) |  |  | UND | 1 | 9204797.1907 |  | 9204797.19
B-05.02 | TEE PVC 10" (INCLUYE INSTALACIÓN Y SUMINISTRO) |  |  | UND | 1 | 2990384.0954 |  | 2990384.1
B-05.03 | CODO 90° PVC 10" (INCLUYE INSTALACIÓN Y SUMINISTRO) |  |  | UND | 2 | 2250501.0393 |  | 4501002.08
B-05.04 | PASAMUROS PVC 10" E.L L=0.30m (INCLUYE INSTALACIÓN Y SUMINISTRO) |  |  | UND | 4 | 1334080.3591 |  | 5336321.44
B-05.05 | UNIÓN PVC 10" (INCLUYE INSTALACIÓN Y SUMINISTRO) |  |  | UND | 6 | 1341141.4037 |  | 8046848.42
B-05.06 | VÁLVULA AQT COMPUERTA ELÁSTICA BRIDADA DE 8" (INCLUYE INSTALACIÓN Y SUMINISTRO) |  |  | UND | 3 | 2372664.0371 |  | 7117992.11
B-05.07 | TEE PVC 8" (INCLUYE INSTALACIÓN Y SUMINISTRO) |  |  | UND | 2 | 1406913.8051 |  | 2813827.61
B-05.08 | CODO 90° PVC 8" (INCLUYE INSTALACIÓN Y SUMINISTRO) |  |  | UND | 2 | 1225670.997 |  | 2451341.99
B-05.09 | PASAMUROS PVC 8" E.L L=0.30m (INCLUYE INSTALACIÓN Y SUMINISTRO) |  |  | UND | 6 | 700100.3181 |  | 4200601.91
B-05.10 | UNIÓN PVC 8" (INCLUYE INSTALACIÓN Y SUMINISTRO) |  |  | UND | 10 | 700571.3081 |  | 7005713.08
B-05.11 | PELDAÑOS EN POLIPROPILENO DE ALTO IMPACTO ALMA DE ACERO (INCLUYE INSTALACIÓN Y SUMINISTRO) |  |  | UND | 16.8 | 191548.3825 |  | 3218012.83
B-05.12 | TAPA DE INSPECCIÓN EN ALFAJOR 80X80 (INCLUYE INSTALACIÓN Y SUMINISTRO) |  |  | UND | 6 | 189227.8825 |  | 1135367.29
B-05.13 | CERRAMIENTO EN MALLA ESLABONADA C.10.5 INC. ÁNGULO (PARAL EN TUBO ESTRUCTURAL GALVANIZADO 2") INCLUYE CIMENTACIÓN |  |  | M2 | 280 | 397308.6368 |  | 111246418.32
B-06 | SUMINISTRO E INSTALACIÓN DE TUBERÍAS
B-06.01 | TUBERÍA PVC 10" RDE 21 (INCLUYE INSTALACIÓN Y SUMINISTRO) |  |  | ML | 9 | 428795.2899 |  | 3859157.61
B-06.02 | TUBERÍA PVC 8" RDE 21 (INCLUYE INSTALACIÓN Y SUMINISTRO) |  |  | ML | 43.3 | 385963.5912 |  | 16712223.5
B-07 | TRANSPORTE ESPECIAL DE MATERIALES
B-07.01 | RETIRO DE SOBRANTES (INCLUYE CARGUE Y BOTADERO AUTORIZADO) |  |  | M3 | 14.354 | 22815 |  | 327486.51
|  |  | C - ADUCCIÓN Y CONDUCCIÓN |  |  | 0 |  | 4428723.5
C-01 | PRELIMINARES
C-01.01 | LOCALIZACIÓN Y REPLANTEO DE REDES |  |  | ML | 396.29 | 11175.4612 |  | 4428723.5
|  |  | D - PTAP Y PLACA SOPORTE |  |  |  |  | 357686531.94
DESCRIPCION |  |  |  | UNID | CANT. | VR. UNIT |  | VR. PARCIAL
D-01 | PRELIMINARES
D-01.01 | LOCALIZACIÓN Y REPLANTEO DE ESTRUCTURAS (NO INCLUYE COMISIÓN TOPOGRÁFICA) |  |  | M2 | 542.922 | 11175.4612 |  | 6067403.73
D-02 | CONCRETOS
D-02.01 | CONCRETO PREPARADO EN OBRA, IMPERMEABILIZADO DE 31 MPA (4500 PSI) |  |  | M3 | 17.27 | 1784263.7533 |  | 30814235.02
D-03 | ACEROS
D-03.01 | ACERO DE REFUERZO 60000PSI |  |  | KG | 3515 | 8972.5357 |  | 31538463.08
D-04 | ACCESORIOS Y OBRAS COMPLEMENTARIAS
D-04.01 | VÁLVULA DE CHEQUE DE BOLA EN HD Ø4" |  |  | UND | 8 | 7650934.4219 |  | 61207475.38
D-04.02 | CODO 90° PVC 4" (INCLUYE INSTALACIÓN Y SUMINISTRO) |  |  | UND | 10 | 193878.1364 |  | 1938781.36
D-04.03 | TEE Ø4" PVC |  |  | UND | 7 | 263683.9455 |  | 1845787.62
D-04.04 | GRAVA PARA FILTRO 2-4mm (1/8″ a malla 10). |  |  | M3 | 0.3 | 16057308.8685 |  | 4817192.66
D-04.05 | CAJA DE INSPECCIÓN 40X40 (INCLUYE TAPA) |  |  | UND | 10 | 974641.9176 |  | 9746419.18
D-04.06 | TEJA PLÁSTICA INCLUYE CERCHA METÁLICA |  |  | UND | 53 | 3105394.3897 |  | 164585902.65
D-04.07 | GRAVA PARA OPTIMIZACIÓN DE FILTROS 1/8" |  |  | M3 | 151.2 | 27487.9391 |  | 4156176.38
D-04.08 | GRAVA PARA OPTIMIZACIÓN DE FILTROS 1/2" |  |  | M3 | 151.2 | 27487.9391 |  | 4156176.38
D-04.09 | GRAVA PARA OPTIMIZACIÓN DE FILTROS 1" |  |  | M3 | 151.2 | 27487.9391 |  | 4156176.38
D-04.10 | ANTRACITA PARA OPTIMIZACIÓN DE FILTROS |  |  | M3 | 216 | 68457.4391 |  | 14786806.84
D-04.11 | ARENA PARA OPTIMIZACIÓN DE FILTROS |  |  | M3 | 240 | 27487.9391 |  | 6597105.37
D-05 | SUMINISTRO E INSTALACIÓN DE TUBERÍAS
D-5.01 | TUBERÍA PVC 6" RDE 21 (INCLUYE INSTALACIÓN Y SUMINISTRO) |  |  | ML | 2 | 290743.6639 |  | 581487.33
D-5.02 | TUBERÍA PVC 4" RDE 21 (INCLUYE INSTALACIÓN Y SUMINISTRO) |  |  | ML | 70 | 152727.7512 |  | 10690942.58
|  |  | E - ALMACENAMIENTO |  |  |  |  | 1145932772.2
DESCRIPCION |  |  |  | UNID | CANT. | VR. UNIT |  | VR. PARCIAL
E-01 | PRELIMINARES
E-01.01 | LOCALIZACIÓN Y REPLANTEO DE ESTRUCTURAS (NO INCLUYE COMISIÓN TOPOGRÁFICA) |  |  | M2 | 568.172 | 11175.4612 |  | 6349584.12
E-02 | DEMOLICIONES
E-02.01 | DEMOLICIÓN DE ESTRUCTURAS EN CONCRETO |  |  | M3 | 64.565 | 245717.0862 |  | 15864723.67
E-03 | CONCRETOS
E-03.01 | CONCRETO PREPARADO EN OBRA, IMPERMEABILIZADO DE 31 MPA (4500 PSI) |  |  | M3 | 279.33 | 1784263.7533 |  | 498398394.21
E-04 | ACEROS
E-04.01 | ACERO DE REFUERZO 60000PSI |  |  | KG | 37427.61 | 8972.5357 |  | 335820567.94
E-05 | ACCESORIOS Y OBRAS COMPLEMETARIAS
E-05.01 | VÁLVULA DE BOLA HD DE 6" (INCLUYE INSTALACIÓN Y SUMINISTRO) |  |  | UND | 1 | 4259204.222 |  | 4259204.22
E-05.02 | CODO 90° PVC 4" (INCLUYE INSTALACIÓN Y SUMINISTRO) |  |  | UND | 16 | 193878.1364 |  | 3102050.18
E-05.03 | CODO 90° PVC 6" (INCLUYE INSTALACIÓN Y SUMINISTRO) |  |  | UND | 5 | 372738.8035 |  | 1863694.02
E-05.04 | VALVULA FLOTADOR TIPO DIAFRAGMA 2" (INCLUYE INSTALACIÓN Y SUMINISTRO) |  |  | UND | 1 | 4060993.0008 |  | 4060993
E-05.05 | VÁLVULA DE CONTROL HIDRÁULICO CIERRE Y APERTURA (INCLUYE INSTALACIÓN Y SUMINISTRO) |  |  | UND | 1 | 15006102.287 |  | 15006102.29
E-05.06 | VÁLVULA AQT COMPUERTA ELÁSTICA BRIDADA DE 6" (INCLUYE INSTALACIÓN Y SUMINISTRO) |  |  | UND | 3 | 1820476.2596 |  | 5461428.78
E-05.07 | PASAMURO EN HD 6" E.L*E.L L=0.35m (INCLUYE INSTALACIÓN Y SUMINISTRO) |  |  | UND | 8 | 629192.9143 |  | 5033543.31
E-05.08 | TEE PVC 6" (INCLUYE INSTALACIÓN Y SUMINISTRO) |  |  | UND | 3 | 566353.6829 |  | 1699061.05
E-05.09 | MANGUERA 1" (INCLUYE INSTALACION Y SUMINISTRO) |  |  | UND | 0.4 | 9706.7031 |  | 3882.68
E-05.10 | PELDAÑOS EN POLIPROPILENO DE ALTO IMPACTO ALMA DE ACERO (INCLUYE INSTALACIÓN Y SUMINISTRO) |  |  | UND | 30.45 | 191548.3825 |  | 5832648.25
E-05.11 | TAPA DE INSPECCIÓN EN ALFAJOR 80X80 (INCLUYE INSTALACIÓN Y SUMINISTRO) |  |  | UND | 4 | 189227.8825 |  | 756911.53
E-05.12 | CERRAMIENTO EN MALLA ESLABONADA C.10.5 INC. ÁNGULO (PARAL EN TUBO ESTRUCTURAL GALVANIZADO 2") INCLUYE CIMENTACIÓN |  |  | M2 | 570 | 397308.6368 |  | 226465923
E-06 | SUMINISTRO E INSTALACIÓN DE TUBERÍAS
E-06.01 | TUBERÍA PVC 4" RDE 21 (INCLUYE INSTALACIÓN Y SUMINISTRO) |  |  | ML | 2.64 | 152727.7512 |  | 403201.26
E-06.02 | TUBERÍA PVC 6" RDE 21 (INCLUYE INSTALACIÓN Y SUMINISTRO) |  |  | ML | 48.42 | 290743.6639 |  | 14077808.21
E-07 | TRANSPORTE ESPECIAL DE MATERIALES
E-07.01 | RETIRO DE SOBRANTES (INCLUYE CARGUE Y BOTADERO AUTORIZADO) |  |  | M3 | 64.565 | 22815 |  | 1473050.48
F - CASETA DE OPERACIONES
|  |  | G - URBANISMO E ILUMINACIÓN |  |  | 0
|  |  | H - DISTRIBUCIÓN FASE I |  |  | 192779227.07 |  | 2425600705.96
DESCRIPCION |  |  |  | UNID | CANT. | VR. UNIT |  | VR. PARCIAL
H-01 | PRELIMINARES
H-01.01 | LOCALIZACIÓN Y REPLANTEO DE REDES |  |  | ML | 3281.1731 | 11175.4612 |  | 36668622.59 |  |  | Sector | 1 | 2 | 3 | 4 | 5 | Total general
H-01.02 | DESCAPOTE MANUAL Y RETIRO E= 0.20 M APILE A 15 M |  |  | M2 | 317.032 | 16332.8032 |  | 5178021.25
H-01.03 | CAMPAMENTO 18 M2 |  |  | UND | 0 | 6251783.8569 |  | 0
H-01.04 | SEÑALIZACIÓN Y AISLAMIENTO DE ÁREAS DE TRABAJO, INCLUYE CINTA DE SEGURIDAD, POSTES TUBULARES, CONOS GUIA, SEÑALES PREVENTIVAS Y REGLAMENTARIAS |  |  | ML/MES | 1000 | 98320.8044 |  | 98320804.36
H-02 | DEMOLICIONES | [9 empty] | 1" | 1441.398 | 673.616 | 0 | 0 | 0 | 2115.014
H-02.02 | DEMOLICIÓN DE PAVIMENTO RÍGIDO (INCLUYE CORTE A MÁQUINA 2 COSTADOS) |  |  | M3 | 393.7408 | 223952.4035 |  | 88179192.34 |  |  | 2" | 2118.362 | 2148.985 | 0 | 0 | 0 | 4267.347
H-02.03 | DEMOLICIÓN DE ANDENES Y SARDINELES (INCLUYE CORTE A MÁQUINA 2 COSTADOS) |  |  | M3 | 507.5 | 171919.9026 |  | 87249350.59 |  |  | 3" | 1473.317 | 1387.697 | 0 | 0 | 0 | 2861.014
H-03 | RELLENOS | [12 empty] | 0 | 0 | 0 | 0
H-03.01 | EXCAVACION MANUAL A TODO FACTOR 0 A 5 M DE PROFUNDIDAD |  |  | M3 | 3380.6694 | 63154.6217 |  | 213504900.08 |  |  | DIstribucion | 0 |  | 0 | 0 | 0 | 0
H-03 | RELLENOS | [12 empty] | 0 | 0 | 0 | 0
H-03.01 | ARENA DE PEÑA PARA SOPORTE DE TUBERÍA (INCLUYE TRANSPORTE Y MANO DE OBRA) |  |  | M3 | 1012.3486 | 241471.2186 |  | 244453053.08 |  |  | DIstribucion | 3281.1731 |  | 0 | 0 | 0 | 3281.1731
H-03.02 | RECEBO COMUN COMPACTADO MECANICAMENTE (RANA) (INCLUYE TRANSPORTE Y MANO DE OBRA) |  |  | M3 | 63.4064 | 268777.2337 |  | 17042196.79 |  |  | Domiciliarias | 2694.205 |  | 0 | 0 | 0 | 2694.205
H-03.03 | RELLENO CON MATERIAL SELECCIONADO PROCEDENTE DE LA EXCAVACIÓN (ICLUYE MANO DE OBRA) |  |  | M3 | 2919.6691 | 36873.321 |  | 107657894.86 |  |  | Total general | 7727.282 | 5969.889 | 0 | 0 | 0 | 13697.171
H-04 | ACCESORIOS Y OBRAS COMPLEMENTARIAS | [9 empty] | Ancho (m)
H-04.01 | SUMINISTRO E INSTALACIÓN VÁLVULA VENTOSA Ø1". COMBINADA C30 (TRIPLE ACCIÓN) PRESIÓN DE TRABAJO: 15-230 PSI |  |  | UND | 9 | 931285.273 |  | 8381567.46 |  |  | Profundo (m)
H-04.02 | SUMINISTRO E INSTALACIÓN VÁLVULA DE PURGA Ø3" |  |  | UND | 5 | 2183237.4651 |  | 10916187.33 |  |  | Manual (m3) | #REF! | #REF! | 0 | 0 | 0 | #REF!
H-04.03 | SUMINISTRO E INSTALACIÓN VÁLVULA DE PURGA Ø12". INCLUYE TRANSPORTE |  |  | UND | 1 | 6362076.9247 |  | 6362076.92 |  |  | Arena (m3) | #REF! | #REF! | 0 | 0 | 0 | #REF!
H-04.04 | SUMINISTRO E INSTALACIÓN VÁLVULA REDUCTORA DE PRESION PROPORCIONAL Ø3". MODELO 720-PD-EN/ES. INCLUYE TRANSPORTE |  |  | UND | 7 | 18509880.0932 |  | 129569160.65 |  |  | Recebo (m3) | #REF! | #REF! | 0 | 0 | 0 | #REF!
H-04.05 | SUMINISTRO E INSTALACIÓN VÁLVULA DE CORTE (INCLUYE ACCESORIOS) Ø3". INCLUYE TRANSPORTE |  |  | UND | 24 | 4893073.7302 |  | 117433769.52 |  |  | Mat Excavacion | #REF! | #REF! | 0 | 0 | 0 | #REF!
H-04.06 | SUMINISTRO E INSTALACIÓN VÁLVULA DE CORTE (INCLUYE ACCESORIOS) Ø12". INCLUYE TRANSPORTE |  |  | UND | 3 | 6267344.9922 |  | 18802034.98 |  |  | Mat Excavacion | #REF! | #REF! | 0 | 0 | 0 | #REF!
H-04.07 | CONSTRUCIÓN DE CAJA PARA PROTECCIÓN DE VÁLVULA DE 1,2*0,60*0,60M LIBRES: ESPESOR DE PAREDES DE 0,10M EN MAMPOSTERIA (PARA MONTAJE DE 3 VALVULAS EN SERIE) |  |  | UND | 7 | 1118912.3337 |  | 7832386.34 |  |  | Usuarios | 68 | 42 | 0 | 0 | 0 | 110
H-04.08 | CONSTRUCIÓN DE CAJA PARA VENTOSA Y DE COMPUERTA HASTA DE 6" DE 0,60X0,60M BASE Y TAPA EN CONCRETO 21MPA (3000 PSI) MUROS EN MAMPOSTERÍA |  |  | UND | 36 | 989491.2546 |  | 35621685.16 |  |  | Codo 11.25 ⌀1 | 11 | 11 | 0 | 0 | 0 | 22
H-04.09 | CONSTRUCIÓN DE CAJA PARA PURGA DE 1,00M X 1,00M BASE Y TAPA EN CONCRETO 21 MPA (3000PSI) MUROS EN MAMPOSTERIA) |  |  | UND | 6 | 1200221.444 |  | 7201328.66 |  |  | Codo 11.25 ⌀2 | 26 | 46 | 0 | 0 | 0 | 72
H-04.10 | SUMINISTRO E INSTALACIÓN REDUCCIÓN PE100 Ø12" x Ø8" PEAD PN10 RDE 17. INCLUYE TRANSPORTE. |  |  | UND | 1 | 4320873.5302 |  | 4320873.53 |  |  | Codo 11.25 ⌀2 | 26 | 46 | 0 | 0 | 0 | 72
H-04.11 | SUMINISTRO E INSTALACIÓN REDUCCIÓN PE100 Ø3" x Ø2" PEAD PN10 RDE 17. INCLUYE TRANSPORTE. |  |  | UND | 15 | 787825.8856 |  | 11817388.28 |  |  | Codo 11.25 ⌀2 | 26 | 46 | 0 | 0 | 0 | 72
H-04.12 | SUMINISTRO E INSTALACIÓN REDUCCIÓN PE100 Ø6" x Ø3" PEAD PN10 RDE 17. INCLUYE TRANSPORTE. |  |  | UND | 1 | 577883.8021 |  | 577883.8 |  |  | Codo 11.25 ⌀2 | 26 | 46 | 0 | 0 | 0 | 72
H-04.13 | SUMINISTRO E INSTALACIÓN CODO PE100 45° Ø12" PEAD PN10 RDE 17. INCLUYE TRANSPORTE. |  |  | M3 | 1 | 4828171.2302 |  | 4828171.23 |  |  | Codo 11.25 ⌀2 | 26 | 46 | 0 | 0 | 0 | 72
H-04.14 | SUMINISTRO E INSTALACIÓN CODO PE100 90° Ø12" PEAD PN10 RDE 17. INCLUYE TRANSPORTE. |  |  | UND | 1 | 5634103.6868 |  | 5634103.69 |  |  | Codo 11.25 ⌀2 | 26 | 46 | 0 | 0 | 0 | 72
H-04.15 | SUMINISTRO E INSTALACIÓN CODO PE100 90° Ø3" PEAD PN10 RDE 17. INCLUYE TRANSPORTE. |  |  | UND | 9 | 234487.9663 |  | 2110391.7 |  |  | Codo 11.25 ⌀2 | 26 | 46 | 0 | 0 | 0 | 72
H-04.16 | SUMINISTRO E INSTALACIÓN CODO PE100 45° Ø3" PEAD PN10 RDE 17. INCLUYE TRANSPORTE. |  |  | UND | 9 | 223168.5391 |  | 2008516.85 |  |  | Codo 11.25 ⌀2 | 26 | 46 | 0 | 0 | 0 | 72
H-04.17 | SUMINISTRO E INSTALACIÓN TEE PE100 Ø3" PEAD PN10 RDE 17. INCLUYE TRANSPORTE |  |  | UND | 31 | 305360.1595 |  | 9466164.95 |  |  | Codo 11.25 ⌀2 | 26 | 46 | 0 | 0 | 0 | 72
H-04.18 | SUMINISTRO E INSTALACIÓN DE TAPÓN Ø3". INCLUYE TRANSPORTE |  |  | UND | 10 | 151551.0764 |  | 1515510.76 |  |  | Codo 11.25 ⌀2 | 26 | 46 | 0 | 0 | 0 | 72
H-04.19 | SUMINISTRO E INSTALACIÓN DE MACROMEDIDOR ULTRASONIDO D6" |  |  | UND | 2 | 17092504.3386 |  | 34185008.68 |  |  | Codo 11.25 ⌀2 | 26 | 46 | 0 | 0 | 0 | 72
H-04.20 | SUMINISTRO E INSTALACIÓN DE MACROMEDIDOR ULTRASONIDO D12" |  |  | UND | 1 | 21810345.6842 |  | 21810345.68 |  |  | Codo 11.25 ⌀2 | 26 | 46 | 0 | 0 | 0 | 72
H-04.21 | SUMINISTRO E INSTALACIÓN DE MACROMEDIDOR ULTRASONIDO D8" |  |  | UND | 1 | 11467307.7712 |  | 11467307.77 |  |  | Codo 11.25 ⌀2 | 26 | 46 | 0 | 0 | 0 | 72
H-05 | SUMINISTRO E INSTALACIÓN DE ACOMETIDAS | [9 empty] | Codo 11.25 ⌀2 | 26 | 46 | 0 | 0 | 0 | 72
H-05.01 | SUMINISTRO E INSTALACIÓN ACOMETIDA DOMICILIARIA 1/2" (INCLUYE TODOSO LOS ACCESORIOS Y MACROMEDIDOR) |  |  | UND | 328.12 | 921608.6793 |  | 302398239.85 |  |  | Codo 11.25 ⌀2 | 26 | 46 | 0 | 0 | 0 | 72
H-08 | REPOSICION DE SUPERFICIES | [9 empty] | Collarin ⌀1 a ⌀1/2 | 10 | 4 | 0 | 0 | 0 | 14
H-08.01 | CONCRETO PARA PAVIMENTO RÍGIDO MR-38 HECHO EN OBRA, INCLUYE SELLADO DE JUNTAS Y ACERO DE TRANSFERENCIA Y UNIÓN |  |  | M3 | 354.3667 | 1704141.8642 |  | 603891120.52 |  |  | Collarin ⌀2 a ⌀1/2 | 47 | 28 | 0 | 0 | 0 | 75
H-08.04 | ANDÉN CONCRETO 10CM 3000PSI |  |  | M3 | 328.2 | 186214.9557 |  | 61115748.46 |  |  | Te ⌀2x⌀2x⌀2 | 5 | 5 | 0 | 0 | 0 | 10
H-08 | INSTALACIÓN DE TUBERÍAS | [12 empty] | 0 | 0 | 0 | 0
H-08.01 | INSTALACIÓN TUBERÍA PEAD RDE 17 Ø3"-DI 90mm. |  |  | ML | 3281.1731 | 12281.6912 |  | 40298354.76 |  |  | ERP | 9 | 4 | 0 | 0 | 0 | 13
H-08.04 | INSTALACIÓN TUBERÍA PEAD RDE 17 Ø12"-DI 315mm. |  |  | ML | 396.29 | 23621.2081 |  | 9360848.55 |  |  | Te ⌀2x⌀2x⌀2 | 5 | 5 | 0 | 0 | 0 | 10
D-05 | SUMINISTRO DE TUBERÍAS | [12 empty] | 0 | 0 | 0 | 0
H-08.01 | SUMINISTRO TUBERÍA PEAD RDE 17 Ø3"-DI 90mm. |  |  | ML | 3281.1731 | 20483.04 |  | 67208399.93 |  |  | ERP | 9 | 4 | 0 | 0 | 0 | 13
H-08.04 | SUMINISTRO TUBERÍA PEAD RDE 17 Ø12"-DI 315mm. |  |  | ML | 396.29 | 316866 |  | 125570827.14
B-07 | TRANSPORTE ESPECIAL DE MATERIALES | [12 empty] | 0 | 0 | 0 | 0
B-07.01 | RETIRO DE SOBRANTES (INCLUYE CARGUE Y BOTADERO AUTORIZADO) |  |  | M3 | 1362.2208 | 22815 |  | 31079066.92 |  |  | ERP | 9 | 4 | 0 | 0 | 0 | 13
B-07.01 | RETIRO Y DISPOSICIÓN DE TUBERÍA HASTA 12" |  |  | ML | 3677.46 | 7434.8673 |  | 27341427.02 |  |  | ERP | 9 | 4 | 0 | 0 | 0 | 13
|  | ESTRUCTURA |  |  | % | SUMINISTRO |  | OBRA CIVIL
|  | A - BOCATOMA |  |  | 2.994% | 0 |  | 135928994.75
|  | B - DESARENADOR |  |  | 10.36% | 0 |  | 470429077.38
|  | C - ADUCCIÓN Y CONDUCCIÓN |  |  | 0.09755% | 0 |  | 4428723.5
|  | D - PTAP Y PLACA SOPORTE |  |  | 7.879% | 0 |  | 357686531.94
|  | E - ALMACENAMIENTO |  |  | 25.24% | 0 |  | 1145932772.2
|  | F - CASETA DE OPERACIONES |  |  | 0% | 0 |  | 0
|  | G - URBANISMO E ILUMINACIÓN |  |  | 0% | 0 |  | 0
|  | H - DISTRIBUCIÓN FASE I |  |  | 53.43% | 192779227.07 |  | 2425600705.96
[5 empty] | TOTAL COSTOS DIRECTOS OC |  |  | 4540006805.73
[5 empty] | TOTAL COSTOS OBRA CIVIL + AIU |  |  | 4540006805.73
[5 empty] | INTERVENTORÍA OC |  | 10% | 454000680.573
[5 empty] | TOTAL COSTOS DIRECTOS SUM. |  |  | 192779227.07
[5 empty] | ADMINISTRACIÓN |  | 10% | 19277922.707 |  | 4732786032.8 | OC + SUMI
[5 empty] | TOTAL COSTOS SUMINISTRO |  |  | 212057149.78 |  | 462482966.573 | INTERV
4752063955.51
[5 empty] | INTERVENTORÍA SUM. |  | 4% | 8482286 |  | 4752063955.51
FORTALECIMIENTO INSTITUCIONAL
[5 empty] | SUBTOTAL |  |  | 5214546922.08
[5 empty] | SEGUIMIENTO GESTOR |  | 4% | 215775446
[5 empty] | TOTAL |  |  | 5430322368.08
| JORGE ALBERTO RAMOS SALAZAR |  | CARLOS ANDRES ORTEGA
| INTERVENTORIA |  | COORDINADOR CONSULTORIA
| TP 25202083846 CND |  | TP 25202245941 CND

## UNITARIOS
LOCALIZACIÓN Y REPLANTEO DE REDES
130%
1 | 2 | 3 | 4 | 5 | 6 | 7 | 8 | 9 | 10 | 11 | 12 | 13 | 14
G001 | LOCALIZACIÓN Y REPLANTEO DE REDES | UNIDAD: | ML | TOTAL | 11175.4612 | EQUIPO | 90.6754 | MATERIAL | 8250 | TRANSP. | 0 | M.O. | 255.8332
A - MATERIALES
DESCRIPCIÓN | [6 empty] | UNIDAD | TARIFA |  | CANTIDAD |  | SUB - TOTAL
Estaca de madera | [6 empty] | Unidad | 3075 |  | 2.6 |  | 7995
Puntilla con cabeza 2" | [6 empty] | LB | 5100 |  | 0.05 |  | 255
[10 empty] | SUBTOTAL |  | 8250
B - HERRAMIENTA, MAQUINARIA Y EQUIPO
DESCRIPCIÓN | [6 empty] | UNIDAD | TARIFA |  | CANTIDAD |  | SUB - TOTAL
Herramienta Menor | [6 empty] | % M.O. | 255.8332 |  | 5% |  | 12.7917
Estación Total con precisión angular de 6". Precisión lineal 2 mm ± 2 ppm | [6 empty] | Hora | 13863.2984 |  | 178 |  | 77.8837
[10 empty] | SUBTOTAL |  | 90.6754
C - TRANSPORTE
DESCRIPCIÓN | [6 empty] | UNIDAD | TARIFA |  | CANTIDAD |  | SUB - TOTAL
[10 empty] | SUBTOTAL |  | 0
D - MANO DE OBRA
DESCRIPCIÓN | [6 empty] | UNIDAD | TARIFA |  | F.M. | REND. | SUB - TOTAL
Cuadrilla 1: 1 Ayudante A | [6 empty] | Cuadrilla | 67118 |  | 1.7234 | 0.0022118 | 255.8332
[10 empty] | SUBTOTAL |  | 255.8332
LOCALIZACIÓN Y REPLANTEO DE ESTRUCTURAS (NO INCLUYE COMISIÓN TOPOGRÁFICA)
1 | 2 | 3 | 4 | 5 | 6 | 7 | 8 | 9 | 10 | 11 | 12 | 13 | 14
G002 | LOCALIZACIÓN Y REPLANTEO DE ESTRUCTURAS (NO INCLUYE COMISIÓN TOPOGRÁFICA) | UNIDAD: | M2 | TOTAL | 11175.4612 | EQUIPO | 90.6754 | MATERIAL | 8250 | TRANSP. | 0 | M.O. | 255.8332
A - MATERIALES
DESCRIPCIÓN | [6 empty] | UNIDAD | TARIFA |  | CANTIDAD |  | SUB - TOTAL
Estaca de madera | [6 empty] | Unidad | 3075 |  | 2.6 |  | 7995
Puntilla con cabeza 2" | [6 empty] | LB | 5100 |  | 0.05 |  | 255
[10 empty] | SUBTOTAL |  | 8250
B - HERRAMIENTA, MAQUINARIA Y EQUIPO
DESCRIPCIÓN | [6 empty] | UNIDAD | TARIFA |  | CANTIDAD |  | SUB - TOTAL
Herramienta Menor | [6 empty] | % M.O. | 255.8332 |  | 5% |  | 12.7917
Estación Total con precisión angular de 6". Precisión lineal 2 mm ± 2 ppm | [6 empty] | Hora | 13863.2984 |  | 178 |  | 77.8837
[10 empty] | SUBTOTAL |  | 90.6754
C - TRANSPORTE
DESCRIPCIÓN | [6 empty] | UNIDAD | TARIFA |  | CANTIDAD |  | SUB - TOTAL
Transporte | [11 empty] | 0
[10 empty] | SUBTOTAL |  | 0
D - MANO DE OBRA
DESCRIPCIÓN | [6 empty] | UNIDAD | TARIFA |  | F.M. | REND. | SUB - TOTAL
Cuadrilla 1: 1 Ayudante A | [6 empty] | Cuadrilla | 67118 |  | 1.7234 | 0.0022118 | 255.8332
[10 empty] | SUBTOTAL |  | 255.8332
DESCAPOTE MANUAL Y RETIRO E= 0.20 M APILE A 15 M
G003 | DESCAPOTE MANUAL Y RETIRO E= 0.20 M APILE A 15 M | UNIDAD: | M2 | TOTAL | 16332.8032 | EQUIPO | 1791.4923 | MATERIAL | 0 | TRANSP. | 0 | M.O. | 10772.2024
A - MATERIALES
DESCRIPCIÓN | [6 empty] | UNIDAD | TARIFA |  | CANTIDAD |  | SUB - TOTAL
[10 empty] | SUBTOTAL |  | 0
B - HERRAMIENTA, MAQUINARIA Y EQUIPO
DESCRIPCIÓN | [6 empty] | UNIDAD | TARIFA |  | CANTIDAD |  | SUB - TOTAL
Herramienta Menor | [6 empty] | % M.O. | 10772.2024 |  | 5% |  | 538.6101
Volqueta 14 m3 | [6 empty] | Hora | 156610.2714 |  | 0.008 |  | 1252.8822
[10 empty] | SUBTOTAL |  | 1791.4923
C - TRANSPORTE
DESCRIPCIÓN | [6 empty] | UNIDAD | TARIFA |  | CANTIDAD |  | SUB - TOTAL
[10 empty] | SUBTOTAL |  | 0
D - MANO DE OBRA
DESCRIPCIÓN | [6 empty] | UNIDAD | TARIFA |  | F.M. | REND. | SUB - TOTAL
Cuadrilla 7: 1 OfcA + 3 AyuA | [6 empty] | Cuadrilla | 347263 |  | 1.7234 | 0.018 | 10772.2024
[10 empty] | SUBTOTAL |  | 10772.2024
CAMPAMENTO 18 M2
G004 | CAMPAMENTO 18 M2 | UNIDAD: | UND | TOTAL | 6251783.8569 | EQUIPO | 58839.7316 | MATERIAL | 3573430.1423 | TRANSP. | 0 | M.O. | 1176794.6314
A - MATERIALES
DESCRIPCIÓN | [6 empty] | UNIDAD | TARIFA |  | CANTIDAD |  | SUB - TOTAL
Bisagra común 3" | [6 empty] | Unidad | 4750 |  | 6 |  | 28500
Gancho teja | [6 empty] | Unidad | 708.6 |  | 28 |  | 19840.8
Portacandado 4" | [6 empty] | Unidad | 15900 |  | 2 |  | 31800
Puntilla con cabeza 2" | [6 empty] | LB | 5100 |  | 4 |  | 20400
Concreto 1500 PSI | [6 empty] | m3 | 428260.01 |  | 0.9 |  | 385434.009
Tabla chapa ordinario 0.3 | [6 empty] | ml | 13000 |  | 159 |  | 2067000
Teja eternit no. 6 (teja p7 gris #6 183x92 cm au:1.48 m eternit) | [6 empty] | Unidad | 71471 |  | 12 |  | 857652
Vara clavo | [6 empty] | ml | 7366.6667 |  | 22.1 |  | 162803.3333
[10 empty] | SUBTOTAL |  | 3573430.1423
B - HERRAMIENTA, MAQUINARIA Y EQUIPO
DESCRIPCIÓN | [6 empty] | UNIDAD | TARIFA |  | CANTIDAD |  | SUB - TOTAL
Herramienta Menor | [6 empty] | % M.O. | 1176794.6314 |  | 5% |  | 58839.7316
[10 empty] | SUBTOTAL |  | 58839.7316
C - TRANSPORTE
DESCRIPCIÓN | [6 empty] | UNIDAD | TARIFA |  | CANTIDAD |  | SUB - TOTAL
[10 empty] | SUBTOTAL |  | 0
D - MANO DE OBRA
DESCRIPCIÓN | [6 empty] | UNIDAD | TARIFA |  | F.M. | REND. | SUB - TOTAL
Cuadrilla 20: 1Ma+1OfcA+10AyuA | [6 empty] | Cuadrilla | 1050543 |  | 1.7234 | 0.65 | 1176794.6314
[10 empty] | SUBTOTAL |  | 1176794.6314
SEÑALIZACIÓN Y AISLAMIENTO DE ÁREAS DE TRABAJO, INCLUYE CINTA DE SEGURIDAD, POSTES TUBULARES, CONOS GUIA, SEÑALES PREVENTIVAS Y REGLAMENTARIAS
G005 | SEÑALIZACIÓN Y AISLAMIENTO DE ÁREAS DE TRABAJO, INCLUYE CINTA DE SEGURIDAD, POSTES TUBULARES, CONOS GUIA, SEÑALES PREVENTIVAS Y REGLAMENTARIAS | UNIDAD: | ML/MES | TOTAL | 98320.8044 | EQUIPO | 64579.3872 | MATERIAL | 7380.8 | TRANSP. | 0 | M.O. | 3671.2008
A - MATERIALES
DESCRIPCIÓN | [6 empty] | UNIDAD | TARIFA |  | CANTIDAD |  | SUB - TOTAL
Postes tubulares | [6 empty] | Unidad | 95900 |  | 0.07 |  | 6713
Cinta señalización 70mmx50m | [6 empty] | Rollo | 15900 |  | 0.042 |  | 667.8
[10 empty] | SUBTOTAL |  | 7380.8
B - HERRAMIENTA, MAQUINARIA Y EQUIPO
DESCRIPCIÓN | [6 empty] | UNIDAD | TARIFA |  | CANTIDAD |  | SUB - TOTAL
Herramienta Menor | [6 empty] | % M.O. | 3671.2008 |  | 5% |  | 183.56
Conos de guía | [6 empty] | UN/Mes | 14292.4053 |  | 0.5 |  | 28584.8106
Señales preventivas, señales reglamentarias | [6 empty] | UN/Mes | 14324.4066 |  | 0.4 |  | 35811.0166
[10 empty] | SUBTOTAL |  | 64579.3872
C - TRANSPORTE
DESCRIPCIÓN | [6 empty] | UNIDAD | TARIFA |  | CANTIDAD |  | SUB - TOTAL
[10 empty] | SUBTOTAL |  | 0
D - MANO DE OBRA
DESCRIPCIÓN | [6 empty] | UNIDAD | TARIFA |  | F.M. | REND. | SUB - TOTAL
Cuadrilla 5: 1 OfcA + 1 AyuA | [6 empty] | Cuadrilla | 213027 |  | 1.7234 | 0.01 | 3671.2008
[10 empty] | SUBTOTAL |  | 3671.2008
DEMOLICIÓN DE PAVIMENTO RÍGIDO (INCLUYE CORTE A MÁQUINA 2 COSTADOS)
G006 | DEMOLICIÓN DE PAVIMENTO RÍGIDO (INCLUYE CORTE A MÁQUINA 2 COSTADOS) | UNIDAD: | M3 | TOTAL | 223952.4035 | EQUIPO | 100436.82 | MATERIAL | 5018.405 | TRANSP. | 0 | M.O. | 66815.8546
A - MATERIALES
DESCRIPCIÓN | [6 empty] | UNIDAD | TARIFA |  | CANTIDAD |  | SUB - TOTAL
Agua | [6 empty] | L | 20 |  | 243.929 |  | 4878.58
Tabla burra ordinario 2.90x0.30x0.025 | [6 empty] | Unidad | 9321.6667 |  | 0.015 |  | 139.825
[10 empty] | SUBTOTAL |  | 5018.405
B - HERRAMIENTA, MAQUINARIA Y EQUIPO
DESCRIPCIÓN | [6 empty] | UNIDAD | TARIFA |  | CANTIDAD |  | SUB - TOTAL
Herramienta Menor | [6 empty] | % M.O. | 66815.8546 |  | 5% |  | 3340.7927
Cortadora de pavimento, profundidad de corte: 16- 19 cm. capacidad de disco: desde 12" hasta 20" de diámetro | [6 empty] | Hora | 14684.3226 |  | 9 |  | 1631.5914
Compresor portátil de 70 a 120 HP, con martillo | [6 empty] | Hora | 81144.7705 |  | 0.85 |  | 95464.4358
[10 empty] | SUBTOTAL |  | 100436.82
C - TRANSPORTE
DESCRIPCIÓN | [6 empty] | UNIDAD | TARIFA |  | CANTIDAD |  | SUB - TOTAL
[10 empty] | SUBTOTAL |  | 0
D - MANO DE OBRA
DESCRIPCIÓN | [6 empty] | UNIDAD | TARIFA |  | F.M. | REND. | SUB - TOTAL
Cuadrilla 5: 1 OfcA + 1 AyuA | [6 empty] | Cuadrilla | 213027 |  | 1.7234 | 0.182 | 66815.8546
[10 empty] | SUBTOTAL |  | 66815.8546
DEMOLICIÓN DE ANDENES Y SARDINELES (INCLUYE CORTE A MÁQUINA 2 COSTADOS)
G007 | DEMOLICIÓN DE ANDENES Y SARDINELES (INCLUYE CORTE A MÁQUINA 2 COSTADOS) | UNIDAD: | M3 | TOTAL | 171919.9026 | EQUIPO | 59450.2841 | MATERIAL | 4878.58 | TRANSP. | 0 | M.O. | 67917.2149
A - MATERIALES
DESCRIPCIÓN | [6 empty] | UNIDAD | TARIFA |  | CANTIDAD |  | SUB - TOTAL
Agua | [6 empty] | L | 20 |  | 243.929 |  | 4878.58
0.005
[10 empty] | SUBTOTAL |  | 4878.58
B - HERRAMIENTA, MAQUINARIA Y EQUIPO
DESCRIPCIÓN | [6 empty] | UNIDAD | TARIFA |  | CANTIDAD |  | SUB - TOTAL
Herramienta Menor | [6 empty] | % M.O. | 67917.2149 |  | 5% |  | 3395.8607
Compresor portátil de 70 a 120 HP, con martillo | [6 empty] | Hora | 81144.7705 |  | 1.5 |  | 54096.5136
Cortadora de pavimento, profundidad de corte: 16- 19 cm. capacidad de disco: desde 12" hasta 20" de diámetro | [6 empty] | Hora | 14684.3226 |  | 7.5 |  | 1957.9097
[10 empty] | SUBTOTAL |  | 59450.2841
C - TRANSPORTE
DESCRIPCIÓN | [6 empty] | UNIDAD | TARIFA |  | CANTIDAD |  | SUB - TOTAL
[10 empty] | SUBTOTAL |  | 0
D - MANO DE OBRA
DESCRIPCIÓN | [6 empty] | UNIDAD | TARIFA |  | F.M. | REND. | SUB - TOTAL
Cuadrilla 5: 1 OfcA + 1 AyuA | [6 empty] | Cuadrilla | 213027 |  | 1.7234 | 0.185 | 67917.2149
[10 empty] | SUBTOTAL |  | 67917.2149
DEMOLICIÓN DE ESTRUCTURAS EN CONCRETO
G008 | DEMOLICIÓN DE ESTRUCTURAS EN CONCRETO | UNIDAD: | M3 | TOTAL | 245717.0862 | EQUIPO | 60521.1151 | MATERIAL | 0 | TRANSP. | 0 | M.O. | 128492.0282
A - MATERIALES
DESCRIPCIÓN | [6 empty] | UNIDAD | TARIFA |  | CANTIDAD |  | SUB - TOTAL
[10 empty] | SUBTOTAL |  | 0
B - HERRAMIENTA, MAQUINARIA Y EQUIPO
DESCRIPCIÓN | [6 empty] | UNIDAD | TARIFA |  | CANTIDAD |  | SUB - TOTAL
Herramienta Menor | [6 empty] | % M.O. | 128492.0282 |  | 5% |  | 6424.6014
Compresor portátil de 70 a 120 HP, con martillo | [6 empty] | Hora | 81144.7705 |  | 1.5 |  | 54096.5136
[10 empty] | SUBTOTAL |  | 60521.1151
C - TRANSPORTE
DESCRIPCIÓN | [6 empty] | UNIDAD | TARIFA |  | CANTIDAD |  | SUB - TOTAL
[10 empty] | SUBTOTAL |  | 0
D - MANO DE OBRA
DESCRIPCIÓN | [6 empty] | UNIDAD | TARIFA |  | F.M. | REND. | SUB - TOTAL
Cuadrilla 5: 1 OfcA + 1 AyuA | [6 empty] | Cuadrilla | 213027 |  | 1.7234 | 0.35 | 128492.0282
[10 empty] | SUBTOTAL |  | 128492.0282
EXCAVACION MANUAL A TODO FACTOR 0 A 5 M DE PROFUNDIDAD
G009 | EXCAVACION MANUAL A TODO FACTOR 0 A 5 M DE PROFUNDIDAD | UNIDAD: | M3 | TOTAL | 63154.6217 | EQUIPO | 2313.3561 | MATERIAL | 0 | TRANSP. | 0 | M.O. | 46267.1221
A - MATERIALES
DESCRIPCIÓN | [6 empty] | UNIDAD | TARIFA |  | CANTIDAD |  | SUB - TOTAL
[10 empty] | SUBTOTAL |  | 0
B - HERRAMIENTA, MAQUINARIA Y EQUIPO
DESCRIPCIÓN | [6 empty] | UNIDAD | TARIFA |  | CANTIDAD |  | SUB - TOTAL
Herramienta Menor | [6 empty] | % M.O. | 46267.1221 |  | 5% |  | 2313.3561
[10 empty] | SUBTOTAL |  | 2313.3561
C - TRANSPORTE
DESCRIPCIÓN | [6 empty] | UNIDAD | TARIFA |  | CANTIDAD |  | SUB - TOTAL
[10 empty] | SUBTOTAL |  | 0
D - MANO DE OBRA
DESCRIPCIÓN | [6 empty] | UNIDAD | TARIFA |  | F.M. | REND. | SUB - TOTAL
Cuadrilla 2: 2 Ayudantes A | [6 empty] | Cuadrilla | 134236 |  | 1.7234 | 0.2 | 46267.1221
[10 empty] | SUBTOTAL |  | 46267.1221
ARENA DE PEÑA PARA SOPORTE DE TUBERÍA (INCLUYE TRANSPORTE Y MANO DE OBRA)
G010 | ARENA DE PEÑA PARA SOPORTE DE TUBERÍA (INCLUYE TRANSPORTE Y MANO DE OBRA) | UNIDAD: | M3 | TOTAL | 241471.2186 | EQUIPO | 965.5758 | MATERIAL | 71600 | TRANSP. | 93870 | M.O. | 19311.5154
A - MATERIALES
DESCRIPCIÓN | [6 empty] | UNIDAD | TARIFA |  | CANTIDAD |  | SUB - TOTAL
Arena de peña | [6 empty] | m3 | 71400 |  | 1 |  | 71400
Agua | [6 empty] | L | 20 |  | 10 |  | 200
[10 empty] | SUBTOTAL |  | 71600
B - HERRAMIENTA, MAQUINARIA Y EQUIPO
DESCRIPCIÓN | [6 empty] | UNIDAD | TARIFA |  | CANTIDAD |  | SUB - TOTAL
Herramienta Menor | [6 empty] | % M.O. | 19311.5154 |  | 5% |  | 965.5758
[10 empty] | SUBTOTAL |  | 965.5758
C - TRANSPORTE
DESCRIPCIÓN | [6 empty] | CANTIDAD | TARIFA |  | DISTANCIA |  | SUB - TOTAL
Transporte de materiales | [6 empty] | 1 | 2100 |  | 44.7 |  | 93870
[10 empty] | SUBTOTAL |  | 93870
D - MANO DE OBRA
DESCRIPCIÓN | [6 empty] | UNIDAD | TARIFA |  | F.M. | REND. | SUB - TOTAL
Cuadrilla 6: 1 OfcA + 2 AyuA | [6 empty] | Cuadrilla | 280145 |  | 1.7234 | 0.04 | 19311.5154
[10 empty] | SUBTOTAL |  | 19311.5154
RECEBO COMUN COMPACTADO MECANICAMENTE (RANA) (INCLUYE TRANSPORTE Y MANO DE OBRA)
G011 | RECEBO COMUN COMPACTADO MECANICAMENTE (RANA) (INCLUYE TRANSPORTE Y MANO DE OBRA) | UNIDAD: | M3 | TOTAL | 268777.2337 | EQUIPO | 7080.8703 | MATERIAL | 62080 | TRANSP. | 122031 | M.O. | 15559.848
A - MATERIALES
DESCRIPCIÓN | [6 empty] | UNIDAD | TARIFA |  | CANTIDAD |  | SUB - TOTAL
Recebo común | [6 empty] | m3 | 47600 |  | 1.3 |  | 61880
Agua | [6 empty] | L | 20 |  | 10 |  | 200
[10 empty] | SUBTOTAL |  | 62080
B - HERRAMIENTA, MAQUINARIA Y EQUIPO
DESCRIPCIÓN | [6 empty] | UNIDAD | TARIFA |  | CANTIDAD |  | SUB - TOTAL
Herramienta Menor | [6 empty] | % M.O. | 15559.848 |  | 5% |  | 777.9924
Compactador manual vibratorio (rana) con motor de 6 hp | [6 empty] | Hora | 6302.8779 |  | 1 |  | 6302.8779
[10 empty] | SUBTOTAL |  | 7080.8703
C - TRANSPORTE
DESCRIPCIÓN | [6 empty] | CANTIDAD | TARIFA |  | DISTANCIA |  | SUB - TOTAL
Transporte de material | [6 empty] | 1.3 | 2100 |  | 44.7 |  | 122031
[10 empty] | SUBTOTAL |  | 122031
D - MANO DE OBRA
DESCRIPCIÓN | [6 empty] | UNIDAD | TARIFA |  | F.M. | REND. | SUB - TOTAL
Cuadrilla 7: 1 OfcA + 3 AyuA | [6 empty] | Cuadrilla | 347263 |  | 1.7234 | 0.026 | 15559.848
[10 empty] | SUBTOTAL |  | 15559.848
RELLENO CON MATERIAL SELECCIONADO PROCEDENTE DE LA EXCAVACIÓN (ICLUYE MANO DE OBRA)
G012 | RELLENO CON MATERIAL SELECCIONADO PROCEDENTE DE LA EXCAVACIÓN (ICLUYE MANO DE OBRA) | UNIDAD: | M3 | TOTAL | 36873.321 | EQUIPO | 7343.8881 | MATERIAL | 200 | TRANSP. | 0 | M.O. | 20820.205
A - MATERIALES
DESCRIPCIÓN | [6 empty] | UNIDAD | TARIFA |  | CANTIDAD |  | SUB - TOTAL
Agua | [6 empty] | L | 20 |  | 10 |  | 200
[10 empty] | SUBTOTAL |  | 200
B - HERRAMIENTA, MAQUINARIA Y EQUIPO
DESCRIPCIÓN | [6 empty] | UNIDAD | TARIFA |  | CANTIDAD |  | SUB - TOTAL
Herramienta Menor | [6 empty] | % M.O. | 20820.205 |  | 5% |  | 1041.0102
Compactador manual vibratorio (rana) con motor de 6 hp | [6 empty] | Hora | 6302.8779 |  | 1 |  | 6302.8779
[10 empty] | SUBTOTAL |  | 7343.8881
C - TRANSPORTE
DESCRIPCIÓN | [6 empty] | UNIDAD | TARIFA |  | CANTIDAD |  | SUB - TOTAL
[10 empty] | SUBTOTAL |  | 0
D - MANO DE OBRA
DESCRIPCIÓN | [6 empty] | UNIDAD | TARIFA |  | F.M. | REND. | SUB - TOTAL
Cuadrilla 3: 3 Ayudantes A | [6 empty] | Cuadrilla | 201354 |  | 1.7234 | 0.06 | 20820.205
[10 empty] | SUBTOTAL |  | 20820.205
SUMINISTRO E INSTALACIÓN VÁLVULA VENTOSA Ø1". COMBINADA C30 (TRIPLE ACCIÓN) PRESIÓN DE TRABAJO: 15-230 PSI
G013 | SUMINISTRO E INSTALACIÓN VÁLVULA VENTOSA Ø1". COMBINADA C30 (TRIPLE ACCIÓN) PRESIÓN DE TRABAJO: 15-230 PSI | UNIDAD: | UND | TOTAL | 931285.273 | EQUIPO | 1388.0137 | MATERIAL | 654500 | TRANSP. | 32725 | M.O. | 27760.2733
A - MATERIALES
DESCRIPCIÓN | [6 empty] | UNIDAD | TARIFA |  | CANTIDAD |  | SUB - TOTAL
Válvula ventosa combinada c30 bermad (triple acción) presión de trabajo: 15 -230 psi purga caudales bajos de aire salida y entrada de caudales altos de aire. d1". | [6 empty] | Unidad | 654500 |  | 1 |  | 654500
[10 empty] | SUBTOTAL |  | 654500
B - HERRAMIENTA, MAQUINARIA Y EQUIPO
DESCRIPCIÓN | [6 empty] | UNIDAD | TARIFA |  | CANTIDAD |  | SUB - TOTAL
Herramienta Menor | [6 empty] | % M.O. | 27760.2733 |  | 5% |  | 1388.0137
[10 empty] | SUBTOTAL |  | 1388.0137
C - TRANSPORTE
DESCRIPCIÓN | [6 empty] | UNIDAD | TARIFA |  | CANTIDAD |  | SUB - TOTAL
Transporte de Materiales | [6 empty] | % Mat | 654500 |  | 5% |  | 32725
[10 empty] | SUBTOTAL |  | 32725
D - MANO DE OBRA
DESCRIPCIÓN | [6 empty] | UNIDAD | TARIFA |  | F.M. | REND. | SUB - TOTAL
Cuadrilla 2: 2 Ayudantes A | [6 empty] | Cuadrilla | 134236 |  | 1.7234 | 0.12 | 27760.2733
[10 empty] | SUBTOTAL |  | 27760.2733
SUMINISTRO E INSTALACIÓN VÁLVULA DE PURGA Ø3"
G014 | SUMINISTRO E INSTALACIÓN VÁLVULA DE PURGA Ø3" | UNIDAD: | UND | TOTAL | 2183237.4651 | EQUIPO | 6940.0683 | MATERIAL | 1533672 | TRANSP. | 0 | M.O. | 138801.3664
A - MATERIALES
DESCRIPCIÓN | [6 empty] | UNIDAD | TARIFA |  | CANTIDAD |  | SUB - TOTAL
Válvula de purga AQT compuerta elástica bridada de 3" | [6 empty] | Unidad | 1113840 |  | 1 |  | 1113840
Adaptdor bridado de 3" | [6 empty] | Unidad | 209916 |  | 2 |  | 419832
[10 empty] | SUBTOTAL |  | 1533672
B - HERRAMIENTA, MAQUINARIA Y EQUIPO
DESCRIPCIÓN | [6 empty] | UNIDAD | TARIFA |  | CANTIDAD |  | SUB - TOTAL
Herramienta Menor | [6 empty] | % M.O. | 138801.3664 |  | 5% |  | 6940.0683
[10 empty] | SUBTOTAL |  | 6940.0683
C - TRANSPORTE
DESCRIPCIÓN | [6 empty] | UNIDAD | TARIFA |  | CANTIDAD |  | SUB - TOTAL
[10 empty] | SUBTOTAL |  | 0
D - MANO DE OBRA
DESCRIPCIÓN | [6 empty] | UNIDAD | TARIFA |  | F.M. | REND. | SUB - TOTAL
Cuadrilla 2: 2 Ayudantes A | [6 empty] | Cuadrilla | 134236 |  | 1.7234 | 0.6 | 138801.3664
[10 empty] | SUBTOTAL |  | 138801.3664
SUMINISTRO E INSTALACIÓN VÁLVULA DE PURGA Ø12". INCLUYE TRANSPORTE
G015 | SUMINISTRO E INSTALACIÓN VÁLVULA DE PURGA Ø12". INCLUYE TRANSPORTE | UNIDAD: | UND | TOTAL | 6362076.9247 | EQUIPO | 17350.1708 | MATERIAL | 4529551.74 | TRANSP. | 0 | M.O. | 347003.4159
A - MATERIALES
DESCRIPCIÓN | [6 empty] | UNIDAD | TARIFA |  | CANTIDAD |  | SUB - TOTAL
Válvula de purga AQT compuerta elástica bridada de 12" | [6 empty] | Unidad | 4529551.74 |  | 1 |  | 4529551.74
[10 empty] | SUBTOTAL |  | 4529551.74
B - HERRAMIENTA, MAQUINARIA Y EQUIPO
DESCRIPCIÓN | [6 empty] | UNIDAD | TARIFA |  | CANTIDAD |  | SUB - TOTAL
Herramienta Menor | [6 empty] | % M.O. | 347003.4159 |  | 5% |  | 17350.1708
[10 empty] | SUBTOTAL |  | 17350.1708
C - TRANSPORTE
DESCRIPCIÓN | [6 empty] | UNIDAD | TARIFA |  | CANTIDAD |  | SUB - TOTAL
[10 empty] | SUBTOTAL |  | 0
D - MANO DE OBRA
DESCRIPCIÓN | [6 empty] | UNIDAD | TARIFA |  | F.M. | REND. | SUB - TOTAL
Cuadrilla 2: 2 Ayudantes A | [6 empty] | Cuadrilla | 134236 |  | 1.7234 | 1.5 | 347003.4159
[10 empty] | SUBTOTAL |  | 347003.4159
SUMINISTRO E INSTALACIÓN VÁLVULA REDUCTORA DE PRESION PROPORCIONAL Ø3". MODELO 720-PD-EN/ES. INCLUYE TRANSPORTE
G016 | SUMINISTRO E INSTALACIÓN VÁLVULA REDUCTORA DE PRESION PROPORCIONAL Ø3". MODELO 720-PD-EN/ES. INCLUYE TRANSPORTE | UNIDAD: | UND | TOTAL | 18509880.0932 | EQUIPO | 127234.5858 | MATERIAL | 11566443 | TRANSP. | 0 | M.O. | 2544691.7166
A - MATERIALES
DESCRIPCIÓN | [6 empty] | UNIDAD | TARIFA |  | CANTIDAD |  | SUB - TOTAL
Válvula reductora de presión ø3" serie WW - 420 | [6 empty] | Unidad | 6999580 |  | 1 |  | 6999580
Filtro en "y" Bronce D3" (Montaje VPR) | [6 empty] | Unidad | 1094443 |  | 1 |  | 1094443
Válvula básica globo serie ww 405 bermad 3" | [6 empty] | Unidad | 3472420 |  | 1 |  | 3472420
[10 empty] | SUBTOTAL |  | 11566443
B - HERRAMIENTA, MAQUINARIA Y EQUIPO
DESCRIPCIÓN | [6 empty] | UNIDAD | TARIFA |  | CANTIDAD |  | SUB - TOTAL
Herramienta Menor | [6 empty] | % M.O. | 2544691.7166 |  | 5% |  | 127234.5858
[10 empty] | SUBTOTAL |  | 127234.5858
C - TRANSPORTE
DESCRIPCIÓN | [6 empty] | UNIDAD | TARIFA |  | CANTIDAD |  | SUB - TOTAL
[10 empty] | SUBTOTAL |  | 0
D - MANO DE OBRA
DESCRIPCIÓN | [6 empty] | UNIDAD | TARIFA |  | F.M. | REND. | SUB - TOTAL
Cuadrilla 2: 2 Ayudantes A | [6 empty] | Cuadrilla | 134236 |  | 1.7234 | 11 | 2544691.7166
[10 empty] | SUBTOTAL |  | 2544691.7166
SUMINISTRO E INSTALACIÓN VÁLVULA DE CORTE (INCLUYE ACCESORIOS) Ø3". INCLUYE TRANSPORTE
G017 | SUMINISTRO E INSTALACIÓN VÁLVULA DE CORTE (INCLUYE ACCESORIOS) Ø3". INCLUYE TRANSPORTE | UNIDAD: | UND | TOTAL | 4893073.7302 | EQUIPO | 3472420 | MATERIAL | 13880.1366 | TRANSP. | 0 | M.O. | 277602.7327
A - MATERIALES
DESCRIPCIÓN | [6 empty] | UNIDAD | TARIFA |  | CANTIDAD |  | SUB - TOTAL
Válvula básica globo serie ww 405 bermad 3" | [6 empty] | Unidad | 3472420 |  | 1 |  | 3472420
[10 empty] | SUBTOTAL |  | 3472420
B - HERRAMIENTA, MAQUINARIA Y EQUIPO
DESCRIPCIÓN | [6 empty] | UNIDAD | TARIFA |  | CANTIDAD |  | SUB - TOTAL
Herramienta Menor | [6 empty] | % M.O. | 277602.7327 |  | 5% |  | 13880.1366
[10 empty] | SUBTOTAL |  | 13880.1366
C - TRANSPORTE
DESCRIPCIÓN | [6 empty] | UNIDAD | TARIFA |  | CANTIDAD |  | SUB - TOTAL
[10 empty] | SUBTOTAL |  | 0
D - MANO DE OBRA
DESCRIPCIÓN | [6 empty] | UNIDAD | TARIFA |  | F.M. | REND. | SUB - TOTAL
Cuadrilla 2: 2 Ayudantes A | [6 empty] | Cuadrilla | 134236 |  | 1.7234 | 1.2 | 277602.7327
[10 empty] | SUBTOTAL |  | 277602.7327
SUMINISTRO E INSTALACIÓN VÁLVULA DE CORTE (INCLUYE ACCESORIOS) Ø12". INCLUYE TRANSPORTE
G018 | SUMINISTRO E INSTALACIÓN VÁLVULA DE CORTE (INCLUYE ACCESORIOS) Ø12". INCLUYE TRANSPORTE | UNIDAD: | UND | TOTAL | 6267344.9922 | EQUIPO | 13880.1366 | MATERIAL | 4529551.74 | TRANSP. | 0 | M.O. | 277602.7327
A - MATERIALES
DESCRIPCIÓN | [6 empty] | UNIDAD | TARIFA |  | CANTIDAD |  | SUB - TOTAL
Válvula de purga AQT compuerta elástica bridada de 12" | [6 empty] | Unidad | 4529551.74 |  | 1 |  | 4529551.74
[10 empty] | SUBTOTAL |  | 4529551.74
B - HERRAMIENTA, MAQUINARIA Y EQUIPO
DESCRIPCIÓN | [6 empty] | UNIDAD | TARIFA |  | CANTIDAD |  | SUB - TOTAL
Herramienta Menor | [6 empty] | % M.O. | 277602.7327 |  | 5% |  | 13880.1366
[10 empty] | SUBTOTAL |  | 13880.1366
C - TRANSPORTE
DESCRIPCIÓN | [6 empty] | UNIDAD | TARIFA |  | CANTIDAD |  | SUB - TOTAL
[10 empty] | SUBTOTAL |  | 0
D - MANO DE OBRA
DESCRIPCIÓN | [6 empty] | UNIDAD | TARIFA |  | F.M. | REND. | SUB - TOTAL
Cuadrilla 2: 2 Ayudantes A | [6 empty] | Cuadrilla | 134236 |  | 1.7234 | 1.2 | 277602.7327
[10 empty] | SUBTOTAL |  | 277602.7327
SUMINISTRO E INSTALACIÓN ACOMETIDA DOMICILIARIA 1/2" (INCLUYE TODOSO LOS ACCESORIOS Y MACROMEDIDOR)
G019 | SUMINISTRO E INSTALACIÓN ACOMETIDA DOMICILIARIA 1/2" (INCLUYE TODOSO LOS ACCESORIOS Y MACROMEDIDOR) | UNIDAD: | UND | TOTAL | 921608.6793 | EQUIPO | 11335.4449 | MATERIAL | 470885.41 | TRANSP. | 0 | M.O. | 226708.8984
A - MATERIALES
DESCRIPCIÓN | [6 empty] | UNIDAD | TARIFA |  | CANTIDAD |  | SUB - TOTAL
Registro incorporación 1/2 m DZR x pealpe en PVC | [6 empty] | Unidad | 35700 |  | 1 |  | 35700
Registro corte sencillo 1/2 h DZR x pe 20mm en PVC | [6 empty] | Unidad | 30702 |  | 2 |  | 61404
Juego conector para medidores de agua conector nylon 3/4” x 1/2” 45 mm | [6 empty] | Unidad | 11543 |  | 1 |  | 11543
Medidor de 1/2" volumétrico | [6 empty] | Unidad | 179394.88 |  | 1 |  | 179394.88
Collar de derivación para pe 90 mm x 1/2" | [6 empty] | Unidad | 64956.15 |  | 1 |  | 64956.15
Tubería para acometida domiciliaria pe100 32 mm PN 16 RDE 9 (viene por rollo de 100m) precio por ml | [6 empty] | m | 10120.95 |  | 6 |  | 60725.7
Cheque horizontal 1/2pulg | [6 empty] | Unidad | 20900 |  | 1 |  | 20900
Codo 90° pe agua 25mm acometida | [6 empty] | Unidad | 18130.84 |  | 2 |  | 36261.68
[10 empty] | SUBTOTAL |  | 470885.41
B - HERRAMIENTA, MAQUINARIA Y EQUIPO
DESCRIPCIÓN | [6 empty] | UNIDAD | TARIFA |  | CANTIDAD |  | SUB - TOTAL
Herramienta Menor | [6 empty] | % M.O. | 226708.8984 |  | 5% |  | 11335.4449
[10 empty] | SUBTOTAL |  | 11335.4449
C - TRANSPORTE
DESCRIPCIÓN | [6 empty] | UNIDAD | TARIFA |  | CANTIDAD |  | SUB - TOTAL
[10 empty] | SUBTOTAL |  | 0
D - MANO DE OBRA
DESCRIPCIÓN | [6 empty] | UNIDAD | TARIFA |  | F.M. | REND. | SUB - TOTAL
Cuadrilla 2: 2 Ayudantes A | [6 empty] | Cuadrilla | 134236 |  | 1.7234 | 0.98 | 226708.8984
[10 empty] | SUBTOTAL |  | 226708.8984
CONSTRUCIÓN DE CAJA PARA PROTECCIÓN DE VÁLVULA DE 1,2*0,60*0,60M LIBRES: ESPESOR DE PAREDES DE 0,10M EN MAMPOSTERIA (PARA MONTAJE DE 3 VALVULAS EN SERIE)
G020 | CONSTRUCIÓN DE CAJA PARA PROTECCIÓN DE VÁLVULA DE 1,2*0,60*0,60M LIBRES: ESPESOR DE PAREDES DE 0,10M EN MAMPOSTERIA (PARA MONTAJE DE 3 VALVULAS EN SERIE) | UNIDAD: | UND | TOTAL | 1118912.3337 | EQUIPO | 5984.5569 | MATERIAL | 657114 | TRANSP. | 77912.1 | M.O. | 119691.1382
A - MATERIALES
DESCRIPCIÓN | [6 empty] | UNIDAD | TARIFA |  | CANTIDAD |  | SUB - TOTAL
Acero de refuerzo 60000 psi | [6 empty] | Kg | 5300 |  | 3.5 |  | 18550
Alambre negro no.18 | [6 empty] | Kg | 8500 |  | 0.05 |  | 425
Arena de peña | [6 empty] | m3 | 71400 |  | 0.23 |  | 16422
Arena lavada de rio en municipio | [6 empty] | m3 | 71400 |  | 0.07 |  | 4998
Cemento gris | [6 empty] | Kg | 646 |  | 100 |  | 64600
Gravilla de rio en municipio | [6 empty] | m3 | 83300 |  | 0.27 |  | 22491
Ladrillo tolete común | [6 empty] | Unidad | 800 |  | 200 |  | 160000
Recebo común | [6 empty] | m3 | 47600 |  | 0.83 |  | 39508
Tapa válvula y cajilla 37,5cm x 34cm x 28cm de alto | [6 empty] | Unidad | 330120 |  | 1 |  | 330120
[10 empty] | SUBTOTAL |  | 657114
B - HERRAMIENTA, MAQUINARIA Y EQUIPO
DESCRIPCIÓN | [6 empty] | UNIDAD | TARIFA |  | CANTIDAD |  | SUB - TOTAL
Herramienta Menor | [6 empty] | % M.O. | 119691.1382 |  | 5% |  | 5984.5569
[10 empty] | SUBTOTAL |  | 5984.5569
C - TRANSPORTE
DESCRIPCIÓN | [6 empty] | CANTIDAD | TARIFA |  | CANTIDAD |  | SUB - TOTAL
Transporte de materiales | [6 empty] | 0.83 | 2100 |  | 44.7 |  | 77912.1
[10 empty] | SUBTOTAL |  | 77912.1
D - MANO DE OBRA
DESCRIPCIÓN | [6 empty] | UNIDAD | TARIFA |  | F.M. | REND. | SUB - TOTAL
Cuadrilla 7: 1 OfcA + 3 AyuA | [6 empty] | Cuadrilla | 347263 |  | 1.7234 | 0.2 | 119691.1382
[10 empty] | SUBTOTAL |  | 119691.1382
CONSTRUCIÓN DE CAJA PARA VENTOSA Y DE COMPUERTA HASTA DE 6" DE 0,60X0,60M BASE Y TAPA EN CONCRETO 21MPA (3000 PSI) MUROS EN MAMPOSTERÍA
G021 | CONSTRUCIÓN DE CAJA PARA VENTOSA Y DE COMPUERTA HASTA DE 6" DE 0,60X0,60M BASE Y TAPA EN CONCRETO 21MPA (3000 PSI) MUROS EN MAMPOSTERÍA | UNIDAD: | UND | TOTAL | 989491.2546 | EQUIPO | 7480.6961 | MATERIAL | 571198 | TRANSP. | 32854.5 | M.O. | 149613.9228
A - MATERIALES
DESCRIPCIÓN | [6 empty] | UNIDAD | TARIFA |  | CANTIDAD |  | SUB - TOTAL
Acero de refuerzo 60000 psi | [6 empty] | Kg | 5300 |  | 0.6 |  | 3180
Alambre negro no.18 | [6 empty] | Kg | 8500 |  | 0.03 |  | 255
Arena de peña | [6 empty] | m3 | 71400 |  | 0.19 |  | 13566
Arena lavada de rio en municipio | [6 empty] | m3 | 71400 |  | 0.05 |  | 3570
Cemento gris | [6 empty] | Kg | 646 |  | 60 |  | 38760
Gravilla de rio en municipio | [6 empty] | m3 | 83300 |  | 0.27 |  | 22491
Ladrillo tolete común | [6 empty] | Unidad | 800 |  | 150 |  | 120000
Recebo común | [6 empty] | m3 | 47600 |  | 0.11 |  | 5236
Tapa válvula 37,5cm x 34cm x 5cm de alto | [6 empty] | Unidad | 364140 |  | 1 |  | 364140
[10 empty] | SUBTOTAL |  | 571198
B - HERRAMIENTA, MAQUINARIA Y EQUIPO
DESCRIPCIÓN | [6 empty] | UNIDAD | TARIFA |  | CANTIDAD |  | SUB - TOTAL
Herramienta Menor | [6 empty] | % M.O. | 149613.9228 |  | 5% |  | 7480.6961
[10 empty] | SUBTOTAL |  | 7480.6961
C - TRANSPORTE
DESCRIPCIÓN | [6 empty] | CANTIDAD | TARIFA |  | CANTIDAD |  | SUB - TOTAL
Transporte de materiales | [6 empty] | 0.35 | 2100 |  | 44.7 |  | 32854.5
[10 empty] | SUBTOTAL |  | 32854.5
D - MANO DE OBRA
DESCRIPCIÓN | [6 empty] | UNIDAD | TARIFA |  | F.M. | REND. | SUB - TOTAL
Cuadrilla 7: 1 OfcA + 3 AyuA | [6 empty] | Cuadrilla | 347263 |  | 1.7234 | 0.25 | 149613.9228
[10 empty] | SUBTOTAL |  | 149613.9228
CONSTRUCIÓN DE CAJA PARA PURGA DE 1,00M X 1,00M BASE Y TAPA EN CONCRETO 21 MPA (3000PSI) MUROS EN MAMPOSTERIA)
G022 | CONSTRUCIÓN DE CAJA PARA PURGA DE 1,00M X 1,00M BASE Y TAPA EN CONCRETO 21 MPA (3000PSI) MUROS EN MAMPOSTERIA) | UNIDAD: | UND | TOTAL | 1200221.444 | EQUIPO | 6583.0126 | MATERIAL | 691134 | TRANSP. | 93870 | M.O. | 131660.252
A - MATERIALES
DESCRIPCIÓN | [6 empty] | UNIDAD | TARIFA |  | CANTIDAD |  | SUB - TOTAL
Acero de refuerzo 60000 psi | [6 empty] | Kg | 5300 |  | 3.5 |  | 18550
Alambre negro no.18 | [6 empty] | Kg | 8500 |  | 0.05 |  | 425
Arena de peña | [6 empty] | m3 | 71400 |  | 0.23 |  | 16422
Arena lavada de rio en municipio | [6 empty] | m3 | 71400 |  | 0.07 |  | 4998
Cemento gris | [6 empty] | Kg | 646 |  | 100 |  | 64600
Gravilla de rio en municipio | [6 empty] | m3 | 83300 |  | 0.27 |  | 22491
Ladrillo tolete común | [6 empty] | Unidad | 800 |  | 200 |  | 160000
Recebo común | [6 empty] | m3 | 47600 |  | 0.83 |  | 39508
Tapa válvula 37,5cm x 34cm x 5cm de alto | [6 empty] | Unidad | 364140 |  | 1 |  | 364140
[10 empty] | SUBTOTAL |  | 691134
B - HERRAMIENTA, MAQUINARIA Y EQUIPO
DESCRIPCIÓN | [6 empty] | UNIDAD | TARIFA |  | CANTIDAD |  | SUB - TOTAL
Herramienta Menor | [6 empty] | % M.O. | 131660.252 |  | 5% |  | 6583.0126
[10 empty] | SUBTOTAL |  | 6583.0126
C - TRANSPORTE
DESCRIPCIÓN | [6 empty] | CANTIDAD | TARIFA |  | CANTIDAD |  | SUB - TOTAL
Transporte de materiales | [6 empty] | 1.13 | 2100 |  | 44.7 |  | 93870
[10 empty] | SUBTOTAL |  | 93870
D - MANO DE OBRA
DESCRIPCIÓN | [6 empty] | UNIDAD | TARIFA |  | F.M. | REND. | SUB - TOTAL
Cuadrilla 7: 1 OfcA + 3 AyuA | [6 empty] | Cuadrilla | 347263 |  | 1.7234 | 0.22 | 131660.252
[10 empty] | SUBTOTAL |  | 131660.252
SUMINISTRO E INSTALACIÓN REDUCCIÓN PE100 Ø12" x Ø8" PEAD PN10 RDE 17. INCLUYE TRANSPORTE.
G023 | SUMINISTRO E INSTALACIÓN REDUCCIÓN PE100 Ø12" x Ø8" PEAD PN10 RDE 17. INCLUYE TRANSPORTE. | UNIDAD: | UND | TOTAL | 4320873.5302 | EQUIPO | 13880.1366 | MATERIAL | 3032266 | TRANSP. | 0 | M.O. | 277602.7327
A - MATERIALES
DESCRIPCIÓN | [6 empty] | UNIDAD | TARIFA |  | CANTIDAD |  | SUB - TOTAL
Reducción termofusionable en PEAD PN16 315mm x 200mm | [6 empty] | Unidad | 3032266 |  | 1 |  | 3032266
[10 empty] | SUBTOTAL |  | 3032266
B - HERRAMIENTA, MAQUINARIA Y EQUIPO
DESCRIPCIÓN | [6 empty] | UNIDAD | TARIFA |  | CANTIDAD |  | SUB - TOTAL
Herramienta Menor | [6 empty] | % M.O. | 277602.7327 |  | 5% |  | 13880.1366
[10 empty] | SUBTOTAL |  | 13880.1366
C - TRANSPORTE
DESCRIPCIÓN | [6 empty] | UNIDAD | TARIFA |  | CANTIDAD |  | SUB - TOTAL
[10 empty] | SUBTOTAL |  | 0
D - MANO DE OBRA
DESCRIPCIÓN | [6 empty] | UNIDAD | TARIFA |  | F.M. | REND. | SUB - TOTAL
Cuadrilla 2: 2 Ayudantes A | [6 empty] | Cuadrilla | 134236 |  | 1.7234 | 1.2 | 277602.7327
[10 empty] | SUBTOTAL |  | 277602.7327
SUMINISTRO E INSTALACIÓN REDUCCIÓN PE100 Ø3" x Ø2" PEAD PN10 RDE 17. INCLUYE TRANSPORTE.
G024 | SUMINISTRO E INSTALACIÓN REDUCCIÓN PE100 Ø3" x Ø2" PEAD PN10 RDE 17. INCLUYE TRANSPORTE. | UNIDAD: | UND | TOTAL | 787825.8856 | EQUIPO | 9655.7577 | MATERIAL | 403249 | TRANSP. | 0 | M.O. | 193115.1543
A - MATERIALES
DESCRIPCIÓN | [6 empty] | UNIDAD | TARIFA |  | CANTIDAD |  | SUB - TOTAL
Reducción electrofusionable en PEAD 90mm x 63mm | [6 empty] | Unidad | 403249 |  | 1 |  | 403249
[10 empty] | SUBTOTAL |  | 403249
B - HERRAMIENTA, MAQUINARIA Y EQUIPO
DESCRIPCIÓN | [6 empty] | UNIDAD | TARIFA |  | CANTIDAD |  | SUB - TOTAL
Herramienta Menor | [6 empty] | % M.O. | 193115.1543 |  | 5% |  | 9655.7577
[10 empty] | SUBTOTAL |  | 9655.7577
C - TRANSPORTE
DESCRIPCIÓN | [6 empty] | UNIDAD | TARIFA |  | CANTIDAD |  | SUB - TOTAL
[10 empty] | SUBTOTAL |  | 0
D - MANO DE OBRA
DESCRIPCIÓN | [6 empty] | UNIDAD | TARIFA |  | F.M. | REND. | SUB - TOTAL
Cuadrilla 6: 1 OfcA + 2 AyuA | [6 empty] | Cuadrilla | 280145 |  | 1.7234 | 0.4 | 193115.1543
[10 empty] | SUBTOTAL |  | 193115.1543
SUMINISTRO E INSTALACIÓN REDUCCIÓN PE100 Ø6" x Ø3" PEAD PN10 RDE 17. INCLUYE TRANSPORTE.
G025 | SUMINISTRO E INSTALACIÓN REDUCCIÓN PE100 Ø6" x Ø3" PEAD PN10 RDE 17. INCLUYE TRANSPORTE. | UNIDAD: | UND | TOTAL | 577883.8021 | EQUIPO | 5310.6667 | MATERIAL | 333002 | TRANSP. | 0 | M.O. | 106213.3349
A - MATERIALES
DESCRIPCIÓN | [6 empty] | UNIDAD | TARIFA |  | CANTIDAD |  | SUB - TOTAL
Reducción termofusionable en PEAD PN16 160mm x 90mm | [6 empty] | Unidad | 333002 |  | 1 |  | 333002
[10 empty] | SUBTOTAL |  | 333002
B - HERRAMIENTA, MAQUINARIA Y EQUIPO
DESCRIPCIÓN | [6 empty] | UNIDAD | TARIFA |  | CANTIDAD |  | SUB - TOTAL
Herramienta Menor | [6 empty] | % M.O. | 106213.3349 |  | 5% |  | 5310.6667
[10 empty] | SUBTOTAL |  | 5310.6667
C - TRANSPORTE
DESCRIPCIÓN | [6 empty] | UNIDAD | TARIFA |  | CANTIDAD |  | SUB - TOTAL
[10 empty] | SUBTOTAL |  | 0
D - MANO DE OBRA
DESCRIPCIÓN | [6 empty] | UNIDAD | TARIFA |  | F.M. | REND. | SUB - TOTAL
Cuadrilla 6: 1 OfcA + 2 AyuA | [6 empty] | Cuadrilla | 280145 |  | 1.7234 | 0.22 | 106213.3349
[10 empty] | SUBTOTAL |  | 106213.3349
SUMINISTRO E INSTALACIÓN CODO PE100 45° Ø12" PEAD PN10 RDE 17. INCLUYE TRANSPORTE.
G026 | SUMINISTRO E INSTALACIÓN CODO PE100 45° Ø12" PEAD PN10 RDE 17. INCLUYE TRANSPORTE. | UNIDAD: | M3 | TOTAL | 4828171.2302 | EQUIPO | 13880.1366 | MATERIAL | 3422495 | TRANSP. | 0 | M.O. | 277602.7327
A - MATERIALES
DESCRIPCIÓN | [6 empty] | UNIDAD | TARIFA |  | CANTIDAD |  | SUB - TOTAL
Codo 45° termofusionable en PEAD PN10 315mm (12") | [6 empty] | Unidad | 3422495 |  | 1 |  | 3422495
[10 empty] | SUBTOTAL |  | 3422495
B - HERRAMIENTA, MAQUINARIA Y EQUIPO
DESCRIPCIÓN | [6 empty] | UNIDAD | TARIFA |  | CANTIDAD |  | SUB - TOTAL
Herramienta Menor | [6 empty] | % M.O. | 277602.7327 |  | 5% |  | 13880.1366
[10 empty] | SUBTOTAL |  | 13880.1366
C - TRANSPORTE
DESCRIPCIÓN | [6 empty] | UNIDAD | TARIFA |  | CANTIDAD |  | SUB - TOTAL
[10 empty] | SUBTOTAL |  | 0
D - MANO DE OBRA
DESCRIPCIÓN | [6 empty] | UNIDAD | TARIFA |  | F.M. | REND. | SUB - TOTAL
Cuadrilla 2: 2 Ayudantes A | [6 empty] | Cuadrilla | 134236 |  | 1.7234 | 1.2 | 277602.7327
[10 empty] | SUBTOTAL |  | 277602.7327
SUMINISTRO E INSTALACIÓN CODO PE100 90° Ø12" PEAD PN10 RDE 17. INCLUYE TRANSPORTE.
G027 | SUMINISTRO E INSTALACIÓN CODO PE100 90° Ø12" PEAD PN10 RDE 17. INCLUYE TRANSPORTE. | UNIDAD: | UND | TOTAL | 5634103.6868 | EQUIPO | 9253.4244 | MATERIAL | 4139604 | TRANSP. | 0 | M.O. | 185068.4885
A - MATERIALES
DESCRIPCIÓN | [6 empty] | UNIDAD | TARIFA |  | CANTIDAD |  | SUB - TOTAL
Codo 90° termofusionable en PEAD PN10 315mm (12") | [6 empty] | Unidad | 4139604 |  | 1 |  | 4139604
[10 empty] | SUBTOTAL |  | 4139604
B - HERRAMIENTA, MAQUINARIA Y EQUIPO
DESCRIPCIÓN | [6 empty] | UNIDAD | TARIFA |  | CANTIDAD |  | SUB - TOTAL
Herramienta Menor | [6 empty] | % M.O. | 185068.4885 |  | 5% |  | 9253.4244
[10 empty] | SUBTOTAL |  | 9253.4244
C - TRANSPORTE
DESCRIPCIÓN | [6 empty] | UNIDAD | TARIFA |  | CANTIDAD |  | SUB - TOTAL
[10 empty] | SUBTOTAL |  | 0
D - MANO DE OBRA
DESCRIPCIÓN | [6 empty] | UNIDAD | TARIFA |  | F.M. | REND. | SUB - TOTAL
Cuadrilla 2: 2 Ayudantes A | [6 empty] | Cuadrilla | 134236 |  | 1.7234 | 0.8 | 185068.4885
[10 empty] | SUBTOTAL |  | 185068.4885
SUMINISTRO E INSTALACIÓN CODO PE100 90° Ø3" PEAD PN10 RDE 17. INCLUYE TRANSPORTE.
G028 | SUMINISTRO E INSTALACIÓN CODO PE100 90° Ø3" PEAD PN10 RDE 17. INCLUYE TRANSPORTE. | UNIDAD: | UND | TOTAL | 234487.9663 | EQUIPO | 1735.0171 | MATERIAL | 143940 | TRANSP. | 0 | M.O. | 34700.3416
A - MATERIALES
DESCRIPCIÓN | [6 empty] | UNIDAD | TARIFA |  | CANTIDAD |  | SUB - TOTAL
Codo 90° termofusionable en PEAD pn10 de 90mm (3") | [6 empty] | Unidad | 143940 |  | 1 |  | 143940
[10 empty] | SUBTOTAL |  | 143940
B - HERRAMIENTA, MAQUINARIA Y EQUIPO
DESCRIPCIÓN | [6 empty] | UNIDAD | TARIFA |  | CANTIDAD |  | SUB - TOTAL
Herramienta Menor | [6 empty] | % M.O. | 34700.3416 |  | 5% |  | 1735.0171
[10 empty] | SUBTOTAL |  | 1735.0171
C - TRANSPORTE
DESCRIPCIÓN | [6 empty] | UNIDAD | TARIFA |  | CANTIDAD |  | SUB - TOTAL
[10 empty] | SUBTOTAL |  | 0
D - MANO DE OBRA
DESCRIPCIÓN | [6 empty] | UNIDAD | TARIFA |  | F.M. | REND. | SUB - TOTAL
Cuadrilla 2: 2 Ayudantes A | [6 empty] | Cuadrilla | 134236 |  | 1.7234 | 0.15 | 34700.3416
[10 empty] | SUBTOTAL |  | 34700.3416
SUMINISTRO E INSTALACIÓN CODO PE100 45° Ø3" PEAD PN10 RDE 17. INCLUYE TRANSPORTE.
G029 | SUMINISTRO E INSTALACIÓN CODO PE100 45° Ø3" PEAD PN10 RDE 17. INCLUYE TRANSPORTE. | UNIDAD: | UND | TOTAL | 223168.5391 | EQUIPO | 5085.9418 | MATERIAL | 64863.33 | TRANSP. | 0 | M.O. | 101718.8352
A - MATERIALES
DESCRIPCIÓN | [6 empty] | UNIDAD | TARIFA |  | CANTIDAD |  | SUB - TOTAL
Codo 45° termofusionable en PEAD PN10 de 90mm (3") | [6 empty] | Unidad | 64863.33 |  | 1 |  | 64863.33
[10 empty] | SUBTOTAL |  | 64863.33
B - HERRAMIENTA, MAQUINARIA Y EQUIPO
DESCRIPCIÓN | [6 empty] | UNIDAD | TARIFA |  | CANTIDAD |  | SUB - TOTAL
Herramienta Menor | [6 empty] | % M.O. | 101718.8352 |  | 5% |  | 5085.9418
[10 empty] | SUBTOTAL |  | 5085.9418
C - TRANSPORTE
DESCRIPCIÓN | [6 empty] | UNIDAD | TARIFA |  | CANTIDAD |  | SUB - TOTAL
[10 empty] | SUBTOTAL |  | 0
D - MANO DE OBRA
DESCRIPCIÓN | [6 empty] | UNIDAD | TARIFA |  | F.M. | REND. | SUB - TOTAL
Cuadrilla 2: 2 Ayudantes A | [6 empty] | Cuadrilla | 134236 |  | 1.7234 | 0.4397 | 101718.8352
[10 empty] | SUBTOTAL |  | 101718.8352
SUMINISTRO E INSTALACIÓN CODO PE100 90° Ø6" PEAD PN10 RDE 17. INCLUYE TRANSPORTE.
G030 | SUMINISTRO E INSTALACIÓN CODO PE100 90° Ø6" PEAD PN10 RDE 17. INCLUYE TRANSPORTE. | UNIDAD: | UND | TOTAL | 692678.1663 | EQUIPO | 1735.0171 | MATERIAL | 496394 | TRANSP. | 0 | M.O. | 34700.3416
A - MATERIALES
DESCRIPCIÓN | [6 empty] | UNIDAD | TARIFA |  | CANTIDAD |  | SUB - TOTAL
Codo 90° termofusionable en PEAD PN10 de 160mm (6") | [6 empty] | Unidad | 496394 |  | 1 |  | 496394
[10 empty] | SUBTOTAL |  | 496394
B - HERRAMIENTA, MAQUINARIA Y EQUIPO
DESCRIPCIÓN | [6 empty] | UNIDAD | TARIFA |  | CANTIDAD |  | SUB - TOTAL
Herramienta Menor | [6 empty] | % M.O. | 34700.3416 |  | 5% |  | 1735.0171
[10 empty] | SUBTOTAL |  | 1735.0171
C - TRANSPORTE
DESCRIPCIÓN | [6 empty] | UNIDAD | TARIFA |  | CANTIDAD |  | SUB - TOTAL
[10 empty] | SUBTOTAL |  | 0
D - MANO DE OBRA
DESCRIPCIÓN | [6 empty] | UNIDAD | TARIFA |  | F.M. | REND. | SUB - TOTAL
Cuadrilla 2: 2 Ayudantes A | [6 empty] | Cuadrilla | 134236 |  | 1.7234 | 0.15 | 34700.3416
[10 empty] | SUBTOTAL |  | 34700.3416
SUMINISTRO E INSTALACIÓN CODO PE100 45° Ø6" PEAD PN10 RDE 17. INCLUYE TRANSPORTE.
G031 | SUMINISTRO E INSTALACIÓN CODO PE100 45° Ø6" PEAD PN10 RDE 17. INCLUYE TRANSPORTE. | UNIDAD: | UND | TOTAL | 774084.8453 | EQUIPO | 1360.5181 | MATERIAL | 566879 | TRANSP. | 0 | M.O. | 27210.3628
A - MATERIALES
DESCRIPCIÓN | [6 empty] | UNIDAD | TARIFA |  | CANTIDAD |  | SUB - TOTAL
Codo 45° termofusionable en PEAD PN10 160mm (6") | [6 empty] | Unidad | 566879 |  | 1 |  | 566879
[10 empty] | SUBTOTAL |  | 566879
B - HERRAMIENTA, MAQUINARIA Y EQUIPO
DESCRIPCIÓN | [6 empty] | UNIDAD | TARIFA |  | CANTIDAD |  | SUB - TOTAL
Herramienta Menor | [6 empty] | % M.O. | 27210.3628 |  | 5% |  | 1360.5181
[10 empty] | SUBTOTAL |  | 1360.5181
C - TRANSPORTE
DESCRIPCIÓN | [6 empty] | UNIDAD | TARIFA |  | CANTIDAD |  | SUB - TOTAL
[10 empty] | SUBTOTAL |  | 0
D - MANO DE OBRA
DESCRIPCIÓN | [6 empty] | UNIDAD | TARIFA |  | F.M. | REND. | SUB - TOTAL
Cuadrilla 2: 2 Ayudantes A | [6 empty] | Cuadrilla | 134236 |  | 1.7234 | 0.11762 | 27210.3628
[10 empty] | SUBTOTAL |  | 27210.3628
SUMINISTRO E INSTALACIÓN TEE PE100 Ø3" PEAD PN10 RDE 17. INCLUYE TRANSPORTE
G032 | SUMINISTRO E INSTALACIÓN TEE PE100 Ø3" PEAD PN10 RDE 17. INCLUYE TRANSPORTE | UNIDAD: | UND | TOTAL | 305360.1595 | EQUIPO | 2082.0205 | MATERIAL | 191170 | TRANSP. | 0 | M.O. | 41640.4099
A - MATERIALES
DESCRIPCIÓN | [6 empty] | UNIDAD | TARIFA |  | CANTIDAD |  | SUB - TOTAL
Tee termofusionable en PEAD PN16 de 90mm (3") | [6 empty] | Unidad | 191170 |  | 1 |  | 191170
[10 empty] | SUBTOTAL |  | 191170
B - HERRAMIENTA, MAQUINARIA Y EQUIPO
DESCRIPCIÓN | [6 empty] | UNIDAD | TARIFA |  | CANTIDAD |  | SUB - TOTAL
Herramienta Menor | [6 empty] | % M.O. | 41640.4099 |  | 5% |  | 2082.0205
[10 empty] | SUBTOTAL |  | 2082.0205
C - TRANSPORTE
DESCRIPCIÓN | [6 empty] | UNIDAD | TARIFA |  | CANTIDAD |  | SUB - TOTAL
[10 empty] | SUBTOTAL |  | 0
D - MANO DE OBRA
DESCRIPCIÓN | [6 empty] | UNIDAD | TARIFA |  | F.M. | REND. | SUB - TOTAL
Cuadrilla 2: 2 Ayudantes A | [6 empty] | Cuadrilla | 134236 |  | 1.7234 | 0.18 | 41640.4099
[10 empty] | SUBTOTAL |  | 41640.4099
SUMINISTRO E INSTALACIÓN DE TAPÓN Ø3". INCLUYE TRANSPORTE
G033 | SUMINISTRO E INSTALACIÓN DE TAPÓN Ø3". INCLUYE TRANSPORTE | UNIDAD: | UND | TOTAL | 151551.0764 | EQUIPO | 1214.512 | MATERIAL | 91073 | TRANSP. | 0 | M.O. | 24290.2391
A - MATERIALES
DESCRIPCIÓN | [6 empty] | UNIDAD | TARIFA |  | CANTIDAD |  | SUB - TOTAL
Tapón termofusionable en PEAD PN 16 90mm (3") | [6 empty] | Unidad | 91073 |  | 1 |  | 91073
[10 empty] | SUBTOTAL |  | 91073
B - HERRAMIENTA, MAQUINARIA Y EQUIPO
DESCRIPCIÓN | [6 empty] | UNIDAD | TARIFA |  | CANTIDAD |  | SUB - TOTAL
Herramienta Menor | [6 empty] | % M.O. | 24290.2391 |  | 5% |  | 1214.512
[10 empty] | SUBTOTAL |  | 1214.512
C - TRANSPORTE
DESCRIPCIÓN | [6 empty] | UNIDAD | TARIFA |  | CANTIDAD |  | SUB - TOTAL
[10 empty] | SUBTOTAL |  | 0
D - MANO DE OBRA
DESCRIPCIÓN | [6 empty] | UNIDAD | TARIFA |  | F.M. | REND. | SUB - TOTAL
Cuadrilla 2: 2 Ayudantes A | [6 empty] | Cuadrilla | 134236 |  | 1.7234 | 0.105 | 24290.2391
[10 empty] | SUBTOTAL |  | 24290.2391
SUMINISTRO E INSTALACIÓN DE MACROMEDIDOR ULTRASONIDO D6"
G034 | SUMINISTRO E INSTALACIÓN DE MACROMEDIDOR ULTRASONIDO D6" | UNIDAD: | UND | TOTAL | 17092504.3386 | EQUIPO | 25446.9172 | MATERIAL | 12613695 | TRANSP. | 0 | M.O. | 508938.3433
A - MATERIALES
DESCRIPCIÓN | [6 empty] | UNIDAD | TARIFA |  | CANTIDAD |  | SUB - TOTAL
Medidor 6" ultrasónico vs-500 dn150 f300mm PN16 r400 | [6 empty] | Unidad | 12613695 |  | 1 |  | 12613695
[10 empty] | SUBTOTAL |  | 12613695
B - HERRAMIENTA, MAQUINARIA Y EQUIPO
DESCRIPCIÓN | [6 empty] | UNIDAD | TARIFA |  | CANTIDAD |  | SUB - TOTAL
Herramienta Menor | [6 empty] | % M.O. | 508938.3433 |  | 5% |  | 25446.9172
[10 empty] | SUBTOTAL |  | 25446.9172
C - TRANSPORTE
DESCRIPCIÓN | [6 empty] | UNIDAD | TARIFA |  | CANTIDAD |  | SUB - TOTAL
[10 empty] | SUBTOTAL |  | 0
D - MANO DE OBRA
DESCRIPCIÓN | [6 empty] | UNIDAD | TARIFA |  | F.M. | REND. | SUB - TOTAL
Cuadrilla 2: 2 Ayudantes A | [6 empty] | Cuadrilla | 134236 |  | 1.7234 | 2.2 | 508938.3433
[10 empty] | SUBTOTAL |  | 508938.3433
SUMINISTRO E INSTALACIÓN DE MACROMEDIDOR ULTRASONIDO D12"
G035 | SUMINISTRO E INSTALACIÓN DE MACROMEDIDOR ULTRASONIDO D12" | UNIDAD: | UND | TOTAL | 21810345.6842 | EQUIPO | 28916.9513 | MATERIAL | 16169933.01 | TRANSP. | 0 | M.O. | 578339.0265
A - MATERIALES
DESCRIPCIÓN | [6 empty] | UNIDAD | TARIFA |  | CANTIDAD |  | SUB - TOTAL
Medidor 12" ultrasónico vs-500 dn80 f225mm PN16 r400 | [6 empty] | Unidad | 16169933.01 |  | 1 |  | 16169933.01
[10 empty] | SUBTOTAL |  | 16169933.01
B - HERRAMIENTA, MAQUINARIA Y EQUIPO
DESCRIPCIÓN | [6 empty] | UNIDAD | TARIFA |  | CANTIDAD |  | SUB - TOTAL
Herramienta Menor | [6 empty] | % M.O. | 578339.0265 |  | 5% |  | 28916.9513
[10 empty] | SUBTOTAL |  | 28916.9513
C - TRANSPORTE
DESCRIPCIÓN | [6 empty] | UNIDAD | TARIFA |  | CANTIDAD |  | SUB - TOTAL
[10 empty] | SUBTOTAL |  | 0
D - MANO DE OBRA
DESCRIPCIÓN | [6 empty] | UNIDAD | TARIFA |  | F.M. | REND. | SUB - TOTAL
Cuadrilla 2: 2 Ayudantes A | [6 empty] | Cuadrilla | 134236 |  | 1.7234 | 2.5 | 578339.0265
[10 empty] | SUBTOTAL |  | 578339.0265
SUMINISTRO E INSTALACIÓN DE MACROMEDIDOR ULTRASONIDO D8"
G036 | SUMINISTRO E INSTALACIÓN DE MACROMEDIDOR ULTRASONIDO D8" | UNIDAD: | UND | TOTAL | 11467307.7712 | EQUIPO | 28916.9513 | MATERIAL | 8213750 | TRANSP. | 0 | M.O. | 578339.0265
A - MATERIALES
DESCRIPCIÓN | [6 empty] | UNIDAD | TARIFA |  | CANTIDAD |  | SUB - TOTAL
Medidor 8" ultrasónico vs-500 dn80 f225mm PN16 r400 | [6 empty] | Unidad | 8213750 |  | 1 |  | 8213750
[10 empty] | SUBTOTAL |  | 8213750
B - HERRAMIENTA, MAQUINARIA Y EQUIPO
DESCRIPCIÓN | [6 empty] | UNIDAD | TARIFA |  | CANTIDAD |  | SUB - TOTAL
Herramienta Menor | [6 empty] | % M.O. | 578339.0265 |  | 5% |  | 28916.9513
[10 empty] | SUBTOTAL |  | 28916.9513
C - TRANSPORTE
DESCRIPCIÓN | [6 empty] | UNIDAD | TARIFA |  | CANTIDAD |  | SUB - TOTAL
[10 empty] | SUBTOTAL |  | 0
D - MANO DE OBRA
DESCRIPCIÓN | [6 empty] | UNIDAD | TARIFA |  | F.M. | REND. | SUB - TOTAL
Cuadrilla 2: 2 Ayudantes A | [6 empty] | Cuadrilla | 134236 |  | 1.7234 | 2.5 | 578339.0265
[10 empty] | SUBTOTAL |  | 578339.0265
CONCRETO PARA PAVIMENTO RÍGIDO MR-38 HECHO EN OBRA, INCLUYE SELLADO DE JUNTAS Y ACERO DE TRANSFERENCIA Y UNIÓN
G037 | CONCRETO PARA PAVIMENTO RÍGIDO MR-38 HECHO EN OBRA, INCLUYE SELLADO DE JUNTAS Y ACERO DE TRANSFERENCIA Y UNIÓN | UNIDAD: | M3 | TOTAL | 1704141.8642 | EQUIPO | 59862.0269 | MATERIAL | 1109197.4641 | TRANSP. | 0 | M.O. | 141818.866
A - MATERIALES
DESCRIPCIÓN | [6 empty] | UNIDAD | TARIFA |  | CANTIDAD |  | SUB - TOTAL
Cintilla de poliuretano | [6 empty] | m | 136376.0901 |  | 1.6 |  | 218201.7441
Concreto hidráulico para pavimento MR-38 | [6 empty] | m3 | 760862.0683 |  | 1.05 |  | 798905.1717
Acero de refuerzo 60000 psi | [6 empty] | Kg | 5300 |  | 8 |  | 42400
Antisol | [6 empty] | Kg | 13545 |  | 2 |  | 27090
Sellante elastomérico con base en poliuretano, autonivelante | [6 empty] | m | 11300.2741 |  | 2 |  | 22600.5483
[10 empty] | SUBTOTAL |  | 1109197.4641
B - HERRAMIENTA, MAQUINARIA Y EQUIPO
DESCRIPCIÓN | [6 empty] | UNIDAD | TARIFA |  | CANTIDAD |  | SUB - TOTAL
Herramienta Menor | [6 empty] | % M.O. | 141818.866 |  | 5% |  | 7090.9433
Formaleta metálica para pavimento en concreto hidráulico (m) | [6 empty] | Hora | 1108.55 |  | 12 |  | 13302.5998
Vibrador de concreto, potencia aproximada de 3 hp, mangueras de 4 a 6 metros | [6 empty] | Hora | 11628 |  | 1.5 |  | 17442
Cortadora de pavimento, profundidad de corte: 16- 19 cm. capacidad de disco: desde 12" hasta 20" de diámetro | [6 empty] | Hora | 14684.3226 |  | 1.5 |  | 22026.4838
[10 empty] | SUBTOTAL |  | 59862.0269
C - TRANSPORTE
DESCRIPCIÓN | [6 empty] | UNIDAD | TARIFA |  | CANTIDAD |  | SUB - TOTAL
[10 empty] | SUBTOTAL |  | 0
D - MANO DE OBRA
DESCRIPCIÓN | [6 empty] | UNIDAD | TARIFA |  | F.M. | REND. | SUB - TOTAL
Cuadrilla 10: 1 OfcA + 6 AyuA | [6 empty] | Cuadrilla | 548617 |  | 1.7234 | 0.15 | 141818.866
[10 empty] | SUBTOTAL |  | 141818.866
ANDÉN CONCRETO 10CM 3000PSI
G038 | ANDÉN CONCRETO 10CM 3000PSI | UNIDAD: | M3 | TOTAL | 186214.9557 | EQUIPO | 2896.7273 | MATERIAL | 82411 | TRANSP. | 0 | M.O. | 57934.5463
A - MATERIALES
DESCRIPCIÓN | [6 empty] | UNIDAD | TARIFA |  | CANTIDAD |  | SUB - TOTAL
Agua | [6 empty] | L | 20 |  | 35 |  | 700
Puntilla con cabeza 2" | [6 empty] | LB | 5100 |  | 0.15 |  | 765
Tabla chapa ordinario 0.3 | [6 empty] | ml | 13000 |  | 0.105 |  | 1365
Concreto 3000 PSI | [6 empty] | m3 | 530540 |  | 0.15 |  | 79581
[10 empty] | SUBTOTAL |  | 82411
B - HERRAMIENTA, MAQUINARIA Y EQUIPO
DESCRIPCIÓN | [6 empty] | UNIDAD | TARIFA |  | CANTIDAD |  | SUB - TOTAL
Herramienta Menor | [6 empty] | % M.O. | 57934.5463 |  | 5% |  | 2896.7273
[10 empty] | SUBTOTAL |  | 2896.7273
C - TRANSPORTE
DESCRIPCIÓN | [6 empty] | UNIDAD | TARIFA |  | CANTIDAD |  | SUB - TOTAL
[10 empty] | SUBTOTAL |  | 0
D - MANO DE OBRA
DESCRIPCIÓN | [6 empty] | UNIDAD | TARIFA |  | F.M. | REND. | SUB - TOTAL
Cuadrilla 6: 1 OfcA + 2 AyuA | [6 empty] | Cuadrilla | 280145 |  | 1.7234 | 0.12 | 57934.5463
[10 empty] | SUBTOTAL |  | 57934.5463
RETIRO DE SOBRANTES (INCLUYE CARGUE Y BOTADERO AUTORIZADO)
G039 | RETIRO DE SOBRANTES (INCLUYE CARGUE Y BOTADERO AUTORIZADO) | UNIDAD: | M3 | TOTAL | 22815 | EQUIPO | 0 | MATERIAL | 3250 | TRANSP. | 14300 | M.O. | 0
A - MATERIALES
DESCRIPCIÓN | [6 empty] | UNIDAD | TARIFA |  | CANTIDAD |  | SUB - TOTAL
Derecho de botadero doble troque | [6 empty] | m3 | 2500 |  | 1.3 |  | 3250
[10 empty] | SUBTOTAL |  | 3250
B - HERRAMIENTA, MAQUINARIA Y EQUIPO
DESCRIPCIÓN | [6 empty] | UNIDAD | TARIFA |  | CANTIDAD |  | SUB - TOTAL
Herramienta Menor | [6 empty] | % M.O. | 0 |  | 5% |  | 0
[10 empty] | SUBTOTAL |  | 0
C - TRANSPORTE
DESCRIPCIÓN | [6 empty] | CANTIDAD | TARIFA |  | DISTANCIA |  | SUB - TOTAL
Transporte de material de demolicion y/o excavacion | [6 empty] | 1.3 | 2200 |  | 5 |  | 14300
[10 empty] | SUBTOTAL |  | 14300
D - MANO DE OBRA
DESCRIPCIÓN | [6 empty] | UNIDAD | TARIFA |  | F.M. | REND. | SUB - TOTAL
[10 empty] | SUBTOTAL |  | 0
RETIRO Y DISPOSICIÓN DE TUBERÍA HASTA 12"
G040 | RETIRO Y DISPOSICIÓN DE TUBERÍA HASTA 12" | UNIDAD: | ML | TOTAL | 7434.8673 | EQUIPO | 146.848 | MATERIAL | 2500 | TRANSP. | 135.32 | M.O. | 2936.9606
A - MATERIALES
DESCRIPCIÓN | [6 empty] | UNIDAD | TARIFA |  | CANTIDAD |  | SUB - TOTAL
Derecho de botadero doble troque | [6 empty] | m3 | 2500 |  | 1 |  | 2500
[10 empty] | SUBTOTAL |  | 2500
B - HERRAMIENTA, MAQUINARIA Y EQUIPO
DESCRIPCIÓN | [6 empty] | UNIDAD | TARIFA |  | CANTIDAD |  | SUB - TOTAL
Herramienta Menor | [6 empty] | % M.O. | 2936.9606 |  | 5% |  | 146.848
[10 empty] | SUBTOTAL |  | 146.848
C - TRANSPORTE
DESCRIPCIÓN | [6 empty] | CANTIDAD | TARIFA |  | CANTIDAD |  | SUB - TOTAL
Transporte de tuberia a disposicion final | [6 empty] | 1 | 1.7 |  | 79.6 |  | 135.32
[10 empty] | SUBTOTAL |  | 135.32
D - MANO DE OBRA
DESCRIPCIÓN | [6 empty] | UNIDAD | TARIFA |  | F.M. | REND. | SUB - TOTAL
Cuadrilla 5: 1 OfcA + 1 AyuA | [6 empty] | Cuadrilla | 213027 |  | 1.7234 | 0.008 | 2936.9606
[10 empty] | SUBTOTAL |  | 2936.9606
ENROCADO DE PROTECCIÓN (PIEDRA Y CONCRETO DE 17.2 MPA (2500 PSI))
G041 | ENROCADO DE PROTECCIÓN (PIEDRA Y CONCRETO DE 17.2 MPA (2500 PSI)) | UNIDAD: | M3 | TOTAL | 847135.9085 | EQUIPO | 13540.6808 | MATERIAL | 387970 | TRANSP. | 0 | M.O. | 250132.3258
A - MATERIALES
DESCRIPCIÓN | [6 empty] | UNIDAD | TARIFA |  | CANTIDAD |  | SUB - TOTAL
Rajon | [6 empty] | m3 | 83300 |  | 0.7 |  | 58310
Cemento gris | [6 empty] | Kg | 646 |  | 350 |  | 226100
Arena lavada de rio en municipio | [6 empty] | m3 | 71400 |  | 0.6 |  | 42840
Arena de trituración y/o arena natural | [6 empty] | m3 | 71400 |  | 0.8 |  | 57120
Agua | [6 empty] | L | 20 |  | 180 |  | 3600
[10 empty] | SUBTOTAL |  | 387970
B - HERRAMIENTA, MAQUINARIA Y EQUIPO
DESCRIPCIÓN | [6 empty] | UNIDAD | TARIFA |  | CANTIDAD |  | SUB - TOTAL
Herramienta Menor | [6 empty] | % M.O. | 250132.3258 |  | 5% |  | 12506.6163
Mezcladora de concreto tipo trompo | [6 empty] | Hora | 13784.0795 |  | 13.33 |  | 1034.0645
[10 empty] | SUBTOTAL |  | 13540.6808
C - TRANSPORTE
DESCRIPCIÓN | [6 empty] | UNIDAD | TARIFA |  | CANTIDAD |  | SUB - TOTAL
% H,M,E
KM/M3
[10 empty] | SUBTOTAL |  | 0
D - MANO DE OBRA
DESCRIPCIÓN | [6 empty] | UNIDAD | TARIFA |  | F.M. | REND. | SUB - TOTAL
Cuadrilla 8: 1 OfcA + 4 AyuA | [6 empty] | Cuadrilla | 414381 |  | 1.7234 | 0.35026 | 250132.3258
[10 empty] | SUBTOTAL |  | 250132.3258
CONCRETO PREPARADO EN OBRA, IMPERMEABILIZADO DE 31 MPA (4500 PSI)
G042 | CONCRETO PREPARADO EN OBRA, IMPERMEABILIZADO DE 31 MPA (4500 PSI) | UNIDAD: | M3 | TOTAL | 1784263.7533 | EQUIPO | 219184.3733 | MATERIAL | 924678.741 | TRANSP. | 0 | M.O. | 228647.4652
A - MATERIALES
DESCRIPCIÓN | [6 empty] | UNIDAD | TARIFA |  | CANTIDAD |  | SUB - TOTAL
Concreto 4500 PSI | [6 empty] | m3 | 816464.2254 |  | 1.05 |  | 857287.4366
Impermeabilizante para concreto tipo plastocrete dm | [6 empty] | Kg | 26956.5217 |  | 2.5 |  | 67391.3043
[10 empty] | SUBTOTAL |  | 924678.741
B - HERRAMIENTA, MAQUINARIA Y EQUIPO
DESCRIPCIÓN | [6 empty] | UNIDAD | TARIFA |  | CANTIDAD |  | SUB - TOTAL
Herramienta Menor | [6 empty] | % M.O. | 228647.4652 |  | 5% |  | 11432.3733
Formaleta metálica para concreto (m2) | [6 empty] | M2/Día | 200000 |  | 1 |  | 200000
Vibrador de concreto, potencia aproximada de 3 hp, mangueras de 4 a 6 metros | [6 empty] | Hora | 11628 |  | 1.5 |  | 7752
[10 empty] | SUBTOTAL |  | 219184.3733
C - TRANSPORTE
DESCRIPCIÓN | [6 empty] | UNIDAD | TARIFA |  | CANTIDAD |  | SUB - TOTAL
[7 empty] | % H,M,E | 219184.3733 |  | 5%
[7 empty] | KM/M3 | 410550 |  | 44.7
[10 empty] | SUBTOTAL |  | 0
D - MANO DE OBRA
DESCRIPCIÓN | [6 empty] | UNIDAD | TARIFA |  | F.M. | REND. | SUB - TOTAL
Cuadrilla 8: 1 OfcA + 4 AyuA | [6 empty] | Cuadrilla | 414381 |  | 1.7234 | 0.32018 | 228647.4652
[10 empty] | SUBTOTAL |  | 228647.4652
ACERO DE REFUERZO 60000PSI
G043 | ACERO DE REFUERZO 60000PSI | UNIDAD: | KG | TOTAL | 8972.5357 | EQUIPO | 48.2788 | MATERIAL | 5888.096 | TRANSP. | 0 | M.O. | 965.5758
A - MATERIALES
DESCRIPCIÓN | [6 empty] | UNIDAD | TARIFA |  | CANTIDAD |  | SUB - TOTAL
Acero de refuerzo 60000 psi | [6 empty] | Kg | 5300 |  | 1.05 |  | 5565
Alambre negro no.18 | [6 empty] | Kg | 8500 |  | 0.03 |  | 255
Segueta | [6 empty] | Unidad | 6809.6 |  | 0.01 |  | 68.096
[10 empty] | SUBTOTAL |  | 5888.096
B - HERRAMIENTA, MAQUINARIA Y EQUIPO
DESCRIPCIÓN | [6 empty] | UNIDAD | TARIFA |  | CANTIDAD |  | SUB - TOTAL
Herramienta Menor | [6 empty] | % M.O. | 965.5758 |  | 5% |  | 48.2788
[10 empty] | SUBTOTAL |  | 48.2788
C - TRANSPORTE
DESCRIPCIÓN | [6 empty] | UNIDAD | TARIFA |  | CANTIDAD |  | SUB - TOTAL
[10 empty] | SUBTOTAL |  | 0
D - MANO DE OBRA
DESCRIPCIÓN | [6 empty] | UNIDAD | TARIFA |  | F.M. | REND. | SUB - TOTAL
Cuadrilla 6: 1 OfcA + 2 AyuA | [6 empty] | Cuadrilla | 280145 |  | 1.7234 | 0.002 | 965.5758
[10 empty] | SUBTOTAL |  | 965.5758
PASO PARA POZO DE INSPECCION, EN POLIPROPILENOS CON MOLĖCULA ORIGINAL DE ALTO IMPACTO CON ALMA DE ACERO INOXIDABLE MEDIDAS FINALEST 40 CM X 32 CM X 2 QM COLOR. AMARILLO
G044 | PASO PARA POZO DE INSPECCION, EN POLIPROPILENOS CON MOLĖCULA ORIGINAL DE ALTO IMPACTO CON ALMA DE ACERO INOXIDABLE MEDIDAS FINALEST 40 CM X 32 CM X 2 QM COLOR. AMARILLO | UNIDAD: | UND | TOTAL | 164364.3865 | EQUIPO | 694.0068 | MATERIAL | 111860 | TRANSP. | 0 | M.O. | 13880.1366
A - MATERIALES
DESCRIPCIÓN | [6 empty] | UNIDAD | TARIFA |  | CANTIDAD |  | SUB - TOTAL
Peldaños en polipropileno de alto impacto con alma de acero 304 alta calidad | [6 empty] | Unidad | 111860 |  | 1 |  | 111860
[10 empty] | SUBTOTAL |  | 111860
B - HERRAMIENTA, MAQUINARIA Y EQUIPO
DESCRIPCIÓN | [6 empty] | UNIDAD | TARIFA |  | CANTIDAD |  | SUB - TOTAL
Herramienta Menor | [6 empty] | % M.O. | 13880.1366 |  | 5% |  | 694.0068
[10 empty] | SUBTOTAL |  | 694.0068
C - TRANSPORTE
DESCRIPCIÓN | [6 empty] | UNIDAD | TARIFA |  | CANTIDAD |  | SUB - TOTAL
[10 empty] | SUBTOTAL |  | 0
D - MANO DE OBRA
DESCRIPCIÓN | [6 empty] | UNIDAD | TARIFA |  | F.M. | REND. | SUB - TOTAL
Cuadrilla 2: 2 Ayudantes A | [6 empty] | Cuadrilla | 134236 |  | 1.7234 | 0.06 | 13880.1366
[10 empty] | SUBTOTAL |  | 13880.1366
MEDIDOR 6" ULTRASONICO VS-500 DN150 F300MM PN16 R400
G045 | MEDIDOR 6" ULTRASONICO VS-500 DN150 F300MM PN16 R400 | UNIDAD: | UND | TOTAL | 18416006.6457 | EQUIPO | 73926.8552 | MATERIAL | 12613695 | TRANSP. | 0 | M.O. | 1478537.1031
A - MATERIALES
DESCRIPCIÓN | [6 empty] | UNIDAD | TARIFA |  | CANTIDAD |  | SUB - TOTAL
Medidor 6" ultrasónico vs-500 dn150 f300mm PN16 r400 | [6 empty] | Unidad | 12613695 |  | 1 |  | 12613695
[10 empty] | SUBTOTAL |  | 12613695
B - HERRAMIENTA, MAQUINARIA Y EQUIPO
DESCRIPCIÓN | [6 empty] | UNIDAD | TARIFA |  | CANTIDAD |  | SUB - TOTAL
Herramienta Menor | [6 empty] | % M.O. | 1478537.1031 |  | 5% |  | 73926.8552
[10 empty] | SUBTOTAL |  | 73926.8552
C - TRANSPORTE
DESCRIPCIÓN | [6 empty] | UNIDAD | TARIFA |  | CANTIDAD |  | SUB - TOTAL
[10 empty] | SUBTOTAL |  | 0
D - MANO DE OBRA
DESCRIPCIÓN | [6 empty] | UNIDAD | TARIFA |  | F.M. | REND. | SUB - TOTAL
Cuadrilla 15: 1Ma+1OfcA+5AyuA | [6 empty] | Cuadrilla | 714953 |  | 1.7234 | 1.2 | 1478537.1031
[10 empty] | SUBTOTAL |  | 1478537.1031
TAPA VÁLVULA 37,5cm X 34cm X 5cm DE ALTO
G046 | TAPA VÁLVULA 37,5cm X 34cm X 5cm DE ALTO | UNIDAD: | UND | TOTAL | 557473.7977 | EQUIPO | 3080.2856 | MATERIAL | 364140 | TRANSP. | 0 | M.O. | 61605.7126
A - MATERIALES
DESCRIPCIÓN | [6 empty] | UNIDAD | TARIFA |  | CANTIDAD |  | SUB - TOTAL
Tapa válvula 37,5cm x 34cm x 5cm de alto | [6 empty] | Unidad | 364140 |  | 1 |  | 364140
[10 empty] | SUBTOTAL |  | 364140
B - HERRAMIENTA, MAQUINARIA Y EQUIPO
DESCRIPCIÓN | [6 empty] | UNIDAD | TARIFA |  | CANTIDAD |  | SUB - TOTAL
Herramienta Menor | [6 empty] | % M.O. | 61605.7126 |  | 5% |  | 3080.2856
[10 empty] | SUBTOTAL |  | 3080.2856
C - TRANSPORTE
DESCRIPCIÓN | [6 empty] | UNIDAD | TARIFA |  | CANTIDAD |  | SUB - TOTAL
[10 empty] | SUBTOTAL |  | 0
D - MANO DE OBRA
DESCRIPCIÓN | [6 empty] | UNIDAD | TARIFA |  | F.M. | REND. | SUB - TOTAL
Cuadrilla 15: 1Ma+1OfcA+5AyuA | [6 empty] | Cuadrilla | 714953 |  | 1.7234 | 0.05 | 61605.7126
[10 empty] | SUBTOTAL |  | 61605.7126
VÁLVULA AQT COMPUERTA ELÁSTICA JUNTA RÁPIDA DE 6"
G047 | VÁLVULA AQT COMPUERTA ELÁSTICA JUNTA RÁPIDA DE 6" | UNIDAD: | UND | TOTAL | 4317145.985 | EQUIPO | 9364.2272 | MATERIAL | 3124232.756 | TRANSP. | 0 | M.O. | 187284.5437
A - MATERIALES
DESCRIPCIÓN | [6 empty] | UNIDAD | TARIFA |  | CANTIDAD |  | SUB - TOTAL
Válvula (cheque) ope-ver/ hor 6" | [6 empty] | Unidad | 3124232.756 |  | 1 |  | 3124232.756
[10 empty] | SUBTOTAL |  | 3124232.756
B - HERRAMIENTA, MAQUINARIA Y EQUIPO
DESCRIPCIÓN | [6 empty] | UNIDAD | TARIFA |  | CANTIDAD |  | SUB - TOTAL
Herramienta Menor | [6 empty] | % M.O. | 187284.5437 |  | 5% |  | 9364.2272
[10 empty] | SUBTOTAL |  | 9364.2272
C - TRANSPORTE
DESCRIPCIÓN | [6 empty] | UNIDAD | TARIFA |  | CANTIDAD |  | SUB - TOTAL
[10 empty] | SUBTOTAL |  | 0
D - MANO DE OBRA
DESCRIPCIÓN | [6 empty] | UNIDAD | TARIFA |  | F.M. | REND. | SUB - TOTAL
Cuadrilla 2: 2 Ayudantes A | [6 empty] | Cuadrilla | 134236 |  | 1.7234 | 0.80958 | 187284.5437
[10 empty] | SUBTOTAL |  | 187284.5437
VÁLVULA AQT COMPUERTA ELÁSTICA BRIDADA DE 10" (INCLUYE INSTALACIÓN Y SUMINISTRO)
G048 | VÁLVULA AQT COMPUERTA ELÁSTICA BRIDADA DE 10" (INCLUYE INSTALACIÓN Y SUMINISTRO) | UNIDAD: | UND | TOTAL | 9204797.1907 | EQUIPO | 0 | MATERIAL | 6522390 | TRANSP. | 0 | M.O. | 558223.2236
A - MATERIALES
DESCRIPCIÓN | [6 empty] | UNIDAD | TARIFA |  | CANTIDAD |  | SUB - TOTAL
Válvula AQT compuerta elástica bridada de 10" | [6 empty] | Unidad | 6522390 |  | 1 |  | 6522390
[10 empty] | SUBTOTAL |  | 6522390
B - HERRAMIENTA, MAQUINARIA Y EQUIPO
DESCRIPCIÓN | [6 empty] | UNIDAD | TARIFA |  | CANTIDAD |  | SUB - TOTAL
Herramienta Menor | [6 empty] | % M.O. | 558223.2236 |  | 5% |  | 27911.1612
[10 empty] | SUBTOTAL |  | 27911.1612
C - TRANSPORTE
DESCRIPCIÓN | [6 empty] | UNIDAD | TARIFA |  | CANTIDAD |  | SUB - TOTAL
[10 empty] | SUBTOTAL |  | 0
D - MANO DE OBRA
DESCRIPCIÓN | [6 empty] | UNIDAD | TARIFA |  | F.M. | REND. | SUB - TOTAL
Cuadrilla 14: 1Ma+1OfcA+4AyuA | [6 empty] | Cuadrilla | 647835 |  | 1.7234 | 0.5 | 558223.2236
[10 empty] | SUBTOTAL |  | 558223.2236
TEE PVC 10" (INCLUYE INSTALACIÓN Y SUMINISTRO)
1 | 2 | 3 | 4 | 5 | 6 | 7 | 8 | 9 | 10 | 11 | 12 | 13 | 14
G049 | TEE PVC 10" (INCLUYE INSTALACIÓN Y SUMINISTRO) | UNIDAD: | UND | TOTAL | 2990384.0954 | EQUIPO | 2046831.818 | MATERIAL | 12069.6971 | TRANSP. | 0 | M.O. | 241393.9429
A - MATERIALES
DESCRIPCIÓN | [6 empty] | UNIDAD | TARIFA |  | CANTIDAD |  | SUB - TOTAL
Tee PVC 10" | [6 empty] | Unidad | 2046469.518 |  | 1 |  | 2046469.518
Soldadura PVC | [6 empty] | (1/128) Galón | 8539 |  | 0.02 |  | 170.78
Limpiador PVC | [6 empty] | 28 gr (1/128) | 4788 |  | 0.04 |  | 191.52
[10 empty] | SUBTOTAL |  | 2046831.818
B - HERRAMIENTA, MAQUINARIA Y EQUIPO
DESCRIPCIÓN | [6 empty] | UNIDAD | TARIFA |  | CANTIDAD |  | SUB - TOTAL
Herramienta Menor | [6 empty] | % M.O. | 241393.9429 |  | 0.05 |  | 12069.6971
[10 empty] | SUBTOTAL |  | 12069.6971
C - TRANSPORTE
DESCRIPCIÓN | [6 empty] | UNIDAD | TARIFA |  | CANTIDAD |  | SUB - TOTAL
[10 empty] | SUBTOTAL |  | 0
D - MANO DE OBRA
DESCRIPCIÓN | [6 empty] | UNIDAD | TARIFA |  | F.M. | REND. | SUB - TOTAL
Cuadrilla 6: 1 OfcA + 2 AyuA | [6 empty] | Cuadrilla | 280145 |  | 1.7234 | 0.5 | 241393.9429
[10 empty] | SUBTOTAL |  | 241393.9429
CODO 90° PVC 10" (INCLUYE INSTALACIÓN Y SUMINISTRO)
G050 | CODO 90° PVC 10" (INCLUYE INSTALACIÓN Y SUMINISTRO) | UNIDAD: | UND | TOTAL | 2250501.0393 | EQUIPO | 0 | MATERIAL | 1707015.2514 | TRANSP. | 0 | M.O. | 24139.3943
A - MATERIALES
DESCRIPCIÓN | [6 empty] | UNIDAD | TARIFA |  | CANTIDAD |  | SUB - TOTAL
Codo 90" PVC 10" | [6 empty] | Unidad | 1706652.9514 |  | 1 |  | 1706652.9514
Soldadura PVC | [6 empty] | (1/128) Galón | 8539 |  | 0.02 |  | 170.78
Limpiador PVC | [6 empty] | 28 gr (1/128) | 4788 |  | 0.04 |  | 191.52
[10 empty] | SUBTOTAL |  | 1707015.2514
B - HERRAMIENTA, MAQUINARIA Y EQUIPO
DESCRIPCIÓN | [6 empty] | UNIDAD | TARIFA |  | CANTIDAD |  | SUB - TOTAL
[10 empty] | SUBTOTAL |  | 0
C - TRANSPORTE
DESCRIPCIÓN | [6 empty] | UNIDAD | TARIFA |  | CANTIDAD |  | SUB - TOTAL
[10 empty] | SUBTOTAL |  | 0
D - MANO DE OBRA
DESCRIPCIÓN | [6 empty] | UNIDAD | TARIFA |  | F.M. | REND. | SUB - TOTAL
Cuadrilla 6: 1 OfcA + 2 AyuA | [6 empty] | Cuadrilla | 280145 |  | 1.7234 | 0.05 | 24139.3943
[10 empty] | SUBTOTAL |  | 24139.3943
TUBERÍA PVC 10" RDE 21 (INCLUYE INSTALACIÓN Y SUMINISTRO)
G051 | TUBERÍA PVC 10" RDE 21 (INCLUYE INSTALACIÓN Y SUMINISTRO) | UNIDAD: | ML | TOTAL | 428795.2899 | EQUIPO | 1206.9697 | MATERIAL | 304496.1667 | TRANSP. | 0 | M.O. | 24139.3943
A - MATERIALES
DESCRIPCIÓN | [6 empty] | UNIDAD | TARIFA |  | CANTIDAD |  | SUB - TOTAL
Tubería PVC 10" | [6 empty] | m | 304133.8667 |  | 1 |  | 304133.8667
Soldadura PVC | [6 empty] | (1/128) Galón | 8539 |  | 0.02 |  | 170.78
Limpiador PVC | [6 empty] | 28 gr (1/128) | 4788 |  | 0.04 |  | 191.52
[10 empty] | SUBTOTAL |  | 304496.1667
B - HERRAMIENTA, MAQUINARIA Y EQUIPO
DESCRIPCIÓN | [6 empty] | UNIDAD | TARIFA |  | CANTIDAD |  | SUB - TOTAL
Herramienta Menor | [6 empty] | % M.O. | 24139.3943 |  | 5% |  | 1206.9697
[10 empty] | SUBTOTAL |  | 1206.9697
C - TRANSPORTE
DESCRIPCIÓN | [6 empty] | UNIDAD | TARIFA |  | CANTIDAD |  | SUB - TOTAL
[10 empty] | SUBTOTAL |  | 0
D - MANO DE OBRA
DESCRIPCIÓN | [6 empty] | UNIDAD | TARIFA |  | F.M. | REND. | SUB - TOTAL
Cuadrilla 6: 1 OfcA + 2 AyuA | [6 empty] | Cuadrilla | 280145 |  | 1.7234 | 0.05 | 24139.3943
[10 empty] | SUBTOTAL |  | 24139.3943
PASAMUROS PVC 10" E.L L=0.30m (INCLUYE INSTALACIÓN Y SUMINISTRO)
G052 | PASAMUROS PVC 10" E.L L=0.30m (INCLUYE INSTALACIÓN Y SUMINISTRO) | UNIDAD: | UND | TOTAL | 1334080.3591 | EQUIPO | 1000869.2968 | MATERIAL | 1206.9697 | TRANSP. | 0 | M.O. | 24139.3943
A - MATERIALES
DESCRIPCIÓN | [6 empty] | UNIDAD | TARIFA |  | CANTIDAD |  | SUB - TOTAL
Pasamuros PVC 10" e.l l=0.30m | [6 empty] | Unidad | 1000869.2968 |  | 1 |  | 1000869.2968
[10 empty] | SUBTOTAL |  | 1000869.2968
B - HERRAMIENTA, MAQUINARIA Y EQUIPO
DESCRIPCIÓN | [6 empty] | UNIDAD | TARIFA |  | CANTIDAD |  | SUB - TOTAL
Herramienta Menor | [6 empty] | % M.O. | 24139.3943 |  | 5% |  | 1206.9697
[10 empty] | SUBTOTAL |  | 1206.9697
C - TRANSPORTE
DESCRIPCIÓN | [6 empty] | UNIDAD | TARIFA |  | CANTIDAD |  | SUB - TOTAL
[10 empty] | SUBTOTAL |  | 0
D - MANO DE OBRA
DESCRIPCIÓN | [6 empty] | UNIDAD | TARIFA |  | F.M. | REND. | SUB - TOTAL
Cuadrilla 6: 1 OfcA + 2 AyuA | [6 empty] | Cuadrilla | 280145 |  | 1.7234 | 0.05 | 24139.3943
[10 empty] | SUBTOTAL |  | 24139.3943
UNIÓN PVC 10" (INCLUYE INSTALACIÓN Y SUMINISTRO)
G053 | UNIÓN PVC 10" (INCLUYE INSTALACIÓN Y SUMINISTRO) | UNIDAD: | UND | TOTAL | 1341141.4037 | EQUIPO | 1448.3637 | MATERIAL | 1001231.5968 | TRANSP. | 0 | M.O. | 28967.2731
A - MATERIALES
DESCRIPCIÓN | [6 empty] | UNIDAD | TARIFA |  | CANTIDAD |  | SUB - TOTAL
Unión de 10" PVC | [6 empty] | Unidad | 1000869.2968 |  | 1 |  | 1000869.2968
Soldadura PVC | [6 empty] | (1/128) Galón | 8539 |  | 0.02 |  | 170.78
Limpiador PVC | [6 empty] | 28 gr (1/128) | 4788 |  | 0.04 |  | 191.52
[10 empty] | SUBTOTAL |  | 1001231.5968
B - HERRAMIENTA, MAQUINARIA Y EQUIPO
DESCRIPCIÓN | [6 empty] | UNIDAD | TARIFA |  | CANTIDAD |  | SUB - TOTAL
Herramienta Menor | [6 empty] | % M.O. | 28967.2731 |  | 5% |  | 1448.3637
[10 empty] | SUBTOTAL |  | 1448.3637
C - TRANSPORTE
DESCRIPCIÓN | [6 empty] | UNIDAD | TARIFA |  | CANTIDAD |  | SUB - TOTAL
[10 empty] | SUBTOTAL |  | 0
D - MANO DE OBRA
DESCRIPCIÓN | [6 empty] | UNIDAD | TARIFA |  | F.M. | REND. | SUB - TOTAL
Cuadrilla 6: 1 OfcA + 2 AyuA | [6 empty] | Cuadrilla | 280145 |  | 1.7234 | 0.06 | 28967.2731
[10 empty] | SUBTOTAL |  | 28967.2731
VÁLVULA AQT COMPUERTA ELÁSTICA BRIDADA DE 8" (INCLUYE INSTALACIÓN Y SUMINISTRO)
G054 | VÁLVULA AQT COMPUERTA ELÁSTICA BRIDADA DE 8" (INCLUYE INSTALACIÓN Y SUMINISTRO) | UNIDAD: | UND | TOTAL | 2372664.0371 | EQUIPO | 1931.1515 | MATERIAL | 1784572 | TRANSP. | 0 | M.O. | 38623.0309
A - MATERIALES
DESCRIPCIÓN | [6 empty] | UNIDAD | TARIFA |  | CANTIDAD |  | SUB - TOTAL
Válvula AQT compuerta elástica bridada de 8" | [6 empty] | Unidad | 1784572 |  | 1 |  | 1784572
[10 empty] | SUBTOTAL |  | 1784572
B - HERRAMIENTA, MAQUINARIA Y EQUIPO
DESCRIPCIÓN | [6 empty] | UNIDAD | TARIFA |  | CANTIDAD |  | SUB - TOTAL
Herramienta Menor | [6 empty] | % M.O. | 38623.0309 |  | 5% |  | 1931.1515
[10 empty] | SUBTOTAL |  | 1931.1515
C - TRANSPORTE
DESCRIPCIÓN | [6 empty] | UNIDAD | TARIFA |  | CANTIDAD |  | SUB - TOTAL
[10 empty] | SUBTOTAL |  | 0
D - MANO DE OBRA
DESCRIPCIÓN | [6 empty] | UNIDAD | TARIFA |  | F.M. | REND. | SUB - TOTAL
Cuadrilla 6: 1 OfcA + 2 AyuA | [6 empty] | Cuadrilla | 280145 |  | 1.7234 | 0.08 | 38623.0309
[10 empty] | SUBTOTAL |  | 38623.0309
TEE PVC 8" (INCLUYE INSTALACIÓN Y SUMINISTRO)
G055 | TEE PVC 8" (INCLUYE INSTALACIÓN Y SUMINISTRO) | UNIDAD: | UND | TOTAL | 1406913.8051 | EQUIPO | 1120.6418 | MATERIAL | 1058707.9114 | TRANSP. | 0 | M.O. | 22412.8354
A - MATERIALES
DESCRIPCIÓN | [6 empty] | UNIDAD | TARIFA |  | CANTIDAD |  | SUB - TOTAL
Tee PVC 8" | [6 empty] | Unidad | 1058345.6114 |  | 1 |  | 1058345.6114
Soldadura PVC | [6 empty] | (1/128) Galón | 8539 |  | 0.02 |  | 170.78
Limpiador PVC | [6 empty] | 28 gr (1/128) | 4788 |  | 0.04 |  | 191.52
[10 empty] | SUBTOTAL |  | 1058707.9114
B - HERRAMIENTA, MAQUINARIA Y EQUIPO
DESCRIPCIÓN | [6 empty] | UNIDAD | TARIFA |  | CANTIDAD |  | SUB - TOTAL
Herramienta Menor | [6 empty] | % M.O. | 22412.8354 |  | 5% |  | 1120.6418
[10 empty] | SUBTOTAL |  | 1120.6418
C - TRANSPORTE
DESCRIPCIÓN | [6 empty] | UNIDAD | TARIFA |  | CANTIDAD |  | SUB - TOTAL
[10 empty] | SUBTOTAL |  | 0
D - MANO DE OBRA
DESCRIPCIÓN | [6 empty] | UNIDAD | TARIFA |  | F.M. | REND. | SUB - TOTAL
Cuadrilla 6: 1 OfcA + 2 AyuA | [6 empty] | Cuadrilla | 280145 |  | 1.7234 | 0.046424 | 22412.8354
[10 empty] | SUBTOTAL |  | 22412.8354
CODO 90° PVC 8" (INCLUYE INSTALACIÓN Y SUMINISTRO)
G056 | CODO 90° PVC 8" (INCLUYE INSTALACIÓN Y SUMINISTRO) | UNIDAD: | UND | TOTAL | 1225670.997 | EQUIPO | 1448.3637 | MATERIAL | 912408.2071 | TRANSP. | 0 | M.O. | 28967.2731
A - MATERIALES
DESCRIPCIÓN | [6 empty] | UNIDAD | TARIFA |  | CANTIDAD |  | SUB - TOTAL
Codo 90" PVC 8" | [6 empty] | Unidad | 912045.9071 |  | 1 |  | 912045.9071
Soldadura PVC | [6 empty] | (1/128) Galón | 8539 |  | 0.02 |  | 170.78
Limpiador PVC | [6 empty] | 28 gr (1/128) | 4788 |  | 0.04 |  | 191.52
[10 empty] | SUBTOTAL |  | 912408.2071
B - HERRAMIENTA, MAQUINARIA Y EQUIPO
DESCRIPCIÓN | [6 empty] | UNIDAD | TARIFA |  | CANTIDAD |  | SUB - TOTAL
Herramienta Menor | [6 empty] | % M.O. | 28967.2731 |  | 5% |  | 1448.3637
[10 empty] | SUBTOTAL |  | 1448.3637
C - TRANSPORTE
DESCRIPCIÓN | [6 empty] | UNIDAD | TARIFA |  | CANTIDAD |  | SUB - TOTAL
[10 empty] | SUBTOTAL |  | 0
D - MANO DE OBRA
DESCRIPCIÓN | [6 empty] | UNIDAD | TARIFA |  | F.M. | REND. | SUB - TOTAL
Cuadrilla 6: 1 OfcA + 2 AyuA | [6 empty] | Cuadrilla | 280145 |  | 1.7234 | 0.06 | 28967.2731
[10 empty] | SUBTOTAL |  | 28967.2731
PASAMUROS PVC 8" E.L L=0.30m (INCLUYE INSTALACIÓN Y SUMINISTRO)
G057 | PASAMUROS PVC 8" E.L L=0.30m (INCLUYE INSTALACIÓN Y SUMINISTRO) | UNIDAD: | UND | TOTAL | 700100.3181 | EQUIPO | 1448.3637 | MATERIAL | 508123.0694 | TRANSP. | 0 | M.O. | 28967.2731
A - MATERIALES
DESCRIPCIÓN | [6 empty] | UNIDAD | TARIFA |  | CANTIDAD |  | SUB - TOTAL
Pasamuros PVC 8" e.l l=0.30m | [6 empty] | Unidad | 508123.0694 |  | 1 |  | 508123.0694
[10 empty] | SUBTOTAL |  | 508123.0694
B - HERRAMIENTA, MAQUINARIA Y EQUIPO
DESCRIPCIÓN | [6 empty] | UNIDAD | TARIFA |  | CANTIDAD |  | SUB - TOTAL
Herramienta Menor | [6 empty] | % M.O. | 28967.2731 |  | 5% |  | 1448.3637
[10 empty] | SUBTOTAL |  | 1448.3637
C - TRANSPORTE
DESCRIPCIÓN | [6 empty] | UNIDAD | TARIFA |  | CANTIDAD |  | SUB - TOTAL
[10 empty] | SUBTOTAL |  | 0
D - MANO DE OBRA
DESCRIPCIÓN | [6 empty] | UNIDAD | TARIFA |  | F.M. | REND. | SUB - TOTAL
Cuadrilla 6: 1 OfcA + 2 AyuA | [6 empty] | Cuadrilla | 280145 |  | 1.7234 | 0.06 | 28967.2731
[10 empty] | SUBTOTAL |  | 28967.2731
UNIÓN PVC 8" (INCLUYE INSTALACIÓN Y SUMINISTRO)
G058 | UNIÓN PVC 8" (INCLUYE INSTALACIÓN Y SUMINISTRO) | UNIDAD: | UND | TOTAL | 700571.3081 | EQUIPO | 1448.3637 | MATERIAL | 508485.3694 | TRANSP. | 0 | M.O. | 28967.2731
A - MATERIALES
DESCRIPCIÓN | [6 empty] | UNIDAD | TARIFA |  | CANTIDAD |  | SUB - TOTAL
Unión de 8" PVC | [6 empty] | Unidad | 508123.0694 |  | 1 |  | 508123.0694
Soldadura PVC | [6 empty] | (1/128) Galón | 8539 |  | 0.02 |  | 170.78
Limpiador PVC | [6 empty] | 28 gr (1/128) | 4788 |  | 0.04 |  | 191.52
[10 empty] | SUBTOTAL |  | 508485.3694
B - HERRAMIENTA, MAQUINARIA Y EQUIPO
DESCRIPCIÓN | [6 empty] | UNIDAD | TARIFA |  | CANTIDAD |  | SUB - TOTAL
Herramienta Menor | [6 empty] | % M.O. | 28967.2731 |  | 5% |  | 1448.3637
[10 empty] | SUBTOTAL |  | 1448.3637
C - TRANSPORTE
DESCRIPCIÓN | [6 empty] | UNIDAD | TARIFA |  | CANTIDAD |  | SUB - TOTAL
[10 empty] | SUBTOTAL |  | 0
D - MANO DE OBRA
DESCRIPCIÓN | [6 empty] | UNIDAD | TARIFA |  | F.M. | REND. | SUB - TOTAL
Cuadrilla 6: 1 OfcA + 2 AyuA | [6 empty] | Cuadrilla | 280145 |  | 1.7234 | 0.06 | 28967.2731
[10 empty] | SUBTOTAL |  | 28967.2731
TUBERÍA PVC 8" RDE 21 (INCLUYE INSTALACIÓN Y SUMINISTRO)
G059 | TUBERÍA PVC 8" RDE 21 (INCLUYE INSTALACIÓN Y SUMINISTRO) | UNIDAD: | ML | TOTAL | 385963.5912 | EQUIPO | 1448.3637 | MATERIAL | 266479.4333 | TRANSP. | 0 | M.O. | 28967.2731
A - MATERIALES
DESCRIPCIÓN | [6 empty] | UNIDAD | TARIFA |  | CANTIDAD |  | SUB - TOTAL
Tubería PVC 8" | [6 empty] | m | 266117.1333 |  | 1 |  | 266117.1333
Soldadura PVC | [6 empty] | (1/128) Galón | 8539 |  | 0.02 |  | 170.78
Limpiador PVC | [6 empty] | 28 gr (1/128) | 4788 |  | 0.04 |  | 191.52
[10 empty] | SUBTOTAL |  | 266479.4333
B - HERRAMIENTA, MAQUINARIA Y EQUIPO
DESCRIPCIÓN | [6 empty] | UNIDAD | TARIFA |  | CANTIDAD |  | SUB - TOTAL
Herramienta Menor | [6 empty] | % M.O. | 28967.2731 |  | 5% |  | 1448.3637
[10 empty] | SUBTOTAL |  | 1448.3637
C - TRANSPORTE
DESCRIPCIÓN | [6 empty] | UNIDAD | TARIFA |  | CANTIDAD |  | SUB - TOTAL
[10 empty] | SUBTOTAL |  | 0
D - MANO DE OBRA
DESCRIPCIÓN | [6 empty] | UNIDAD | TARIFA |  | F.M. | REND. | SUB - TOTAL
Cuadrilla 6: 1 OfcA + 2 AyuA | [6 empty] | Cuadrilla | 280145 |  | 1.7234 | 0.06 | 28967.2731
[10 empty] | SUBTOTAL |  | 28967.2731
PELDAÑOS EN POLIPROPILENO DE ALTO IMPACTO ALMA DE ACERO (INCLUYE INSTALACIÓN Y SUMINISTRO)
G060 | PELDAÑOS EN POLIPROPILENO DE ALTO IMPACTO ALMA DE ACERO (INCLUYE INSTALACIÓN Y SUMINISTRO) | UNIDAD: | UND | TOTAL | 191548.3825 | EQUIPO | 1689.7576 | MATERIAL | 111860 | TRANSP. | 0 | M.O. | 33795.152
A - MATERIALES
DESCRIPCIÓN | [6 empty] | UNIDAD | TARIFA |  | CANTIDAD |  | SUB - TOTAL
Peldaños en polipropileno de alto impacto con alma de acero 304 alta calidad | [6 empty] | Unidad | 111860 |  | 1 |  | 111860
[10 empty] | SUBTOTAL |  | 111860
B - HERRAMIENTA, MAQUINARIA Y EQUIPO
DESCRIPCIÓN | [6 empty] | UNIDAD | TARIFA |  | CANTIDAD |  | SUB - TOTAL
Herramienta Menor | [6 empty] | % M.O. | 33795.152 |  | 5% |  | 1689.7576
[10 empty] | SUBTOTAL |  | 1689.7576
C - TRANSPORTE
DESCRIPCIÓN | [6 empty] | UNIDAD | TARIFA |  | CANTIDAD |  | SUB - TOTAL
[10 empty] | SUBTOTAL |  | 0
D - MANO DE OBRA
DESCRIPCIÓN | [6 empty] | UNIDAD | TARIFA |  | F.M. | REND. | SUB - TOTAL
Cuadrilla 6: 1 OfcA + 2 AyuA | [6 empty] | Cuadrilla | 280145 |  | 1.7234 | 0.07 | 33795.152
[10 empty] | SUBTOTAL |  | 33795.152
TAPA DE INSPECCIÓN EN ALFAJOR 80X80 (INCLUYE INSTALACIÓN Y SUMINISTRO)
G061 | TAPA DE INSPECCIÓN EN ALFAJOR 80X80 (INCLUYE INSTALACIÓN Y SUMINISTRO) | UNIDAD: | UND | TOTAL | 189227.8825 | EQUIPO | 1689.7576 | MATERIAL | 110075 | TRANSP. | 0 | M.O. | 33795.152
A - MATERIALES
DESCRIPCIÓN | [6 empty] | UNIDAD | TARIFA |  | CANTIDAD |  | SUB - TOTAL
Tapa de inspección lamina en alfajor 0.8mx0.8m | [6 empty] | Unidad | 110075 |  | 1 |  | 110075
[10 empty] | SUBTOTAL |  | 110075
B - HERRAMIENTA, MAQUINARIA Y EQUIPO
DESCRIPCIÓN | [6 empty] | UNIDAD | TARIFA |  | CANTIDAD |  | SUB - TOTAL
Herramienta Menor | [6 empty] | % M.O. | 33795.152 |  | 5% |  | 1689.7576
[10 empty] | SUBTOTAL |  | 1689.7576
C - TRANSPORTE
DESCRIPCIÓN | [6 empty] | UNIDAD | TARIFA |  | CANTIDAD |  | SUB - TOTAL
[10 empty] | SUBTOTAL |  | 0
D - MANO DE OBRA
DESCRIPCIÓN | [6 empty] | UNIDAD | TARIFA |  | F.M. | REND. | SUB - TOTAL
Cuadrilla 6: 1 OfcA + 2 AyuA | [6 empty] | Cuadrilla | 280145 |  | 1.7234 | 0.07 | 33795.152
[10 empty] | SUBTOTAL |  | 33795.152
VÁLVULA DE BOLA HD DE 6" (INCLUYE INSTALACIÓN Y SUMINISTRO)
G062 | VÁLVULA DE BOLA HD DE 6" (INCLUYE INSTALACIÓN Y SUMINISTRO) | UNIDAD: | UND | TOTAL | 4259204.222 | EQUIPO | 7241.8183 | MATERIAL | 3124232.756 | TRANSP. | 0 | M.O. | 144836.3657
A - MATERIALES
DESCRIPCIÓN | [6 empty] | UNIDAD | TARIFA |  | CANTIDAD |  | SUB - TOTAL
Válvula (cheque) ope-ver/ hor 6" | [6 empty] | Unidad | 3124232.756 |  | 1 |  | 3124232.756
[10 empty] | SUBTOTAL |  | 3124232.756
B - HERRAMIENTA, MAQUINARIA Y EQUIPO
DESCRIPCIÓN | [6 empty] | UNIDAD | TARIFA |  | CANTIDAD |  | SUB - TOTAL
Herramienta Menor | [6 empty] | % M.O. | 144836.3657 |  | 5% |  | 7241.8183
[10 empty] | SUBTOTAL |  | 7241.8183
C - TRANSPORTE
DESCRIPCIÓN | [6 empty] | UNIDAD | TARIFA |  | CANTIDAD |  | SUB - TOTAL
[10 empty] | SUBTOTAL |  | 0
D - MANO DE OBRA
DESCRIPCIÓN | [6 empty] | UNIDAD | TARIFA |  | F.M. | REND. | SUB - TOTAL
Cuadrilla 6: 1 OfcA + 2 AyuA | [6 empty] | Cuadrilla | 280145 |  | 1.7234 | 0.3 | 144836.3657
[10 empty] | SUBTOTAL |  | 144836.3657
CODO 90° PVC 4" (INCLUYE INSTALACIÓN Y SUMINISTRO)
G063 | CODO 90° PVC 4" (INCLUYE INSTALACIÓN Y SUMINISTRO) | UNIDAD: | UND | TOTAL | 193878.1364 | EQUIPO | 2413.9394 | MATERIAL | 98444.3 | TRANSP. | 0 | M.O. | 48278.7886
A - MATERIALES
DESCRIPCIÓN | [6 empty] | UNIDAD | TARIFA |  | CANTIDAD |  | SUB - TOTAL
Codo 90" PVC 4" | [6 empty] | Unidad | 98082 |  | 1 |  | 98082
Soldadura PVC | [6 empty] | (1/128) Galón | 8539 |  | 0.02 |  | 170.78
Limpiador PVC | [6 empty] | 28 gr (1/128) | 4788 |  | 0.04 |  | 191.52
[10 empty] | SUBTOTAL |  | 98444.3
B - HERRAMIENTA, MAQUINARIA Y EQUIPO
DESCRIPCIÓN | [6 empty] | UNIDAD | TARIFA |  | CANTIDAD |  | SUB - TOTAL
Herramienta Menor | [6 empty] | % M.O. | 48278.7886 |  | 5% |  | 2413.9394
[10 empty] | SUBTOTAL |  | 2413.9394
C - TRANSPORTE
DESCRIPCIÓN | [6 empty] | UNIDAD | TARIFA |  | CANTIDAD |  | SUB - TOTAL
[10 empty] | SUBTOTAL |  | 0
D - MANO DE OBRA
DESCRIPCIÓN | [6 empty] | UNIDAD | TARIFA |  | F.M. | REND. | SUB - TOTAL
Cuadrilla 6: 1 OfcA + 2 AyuA | [6 empty] | Cuadrilla | 280145 |  | 1.7234 | 0.1 | 48278.7886
[10 empty] | SUBTOTAL |  | 48278.7886
CODO 90° PVC 6" (INCLUYE INSTALACIÓN Y SUMINISTRO)
G064 | CODO 90° PVC 6" (INCLUYE INSTALACIÓN Y SUMINISTRO) | UNIDAD: | UND | TOTAL | 372738.8035 | EQUIPO | 4113.8979 | MATERIAL | 200330.3 | TRANSP. | 0 | M.O. | 82277.9586
A - MATERIALES
DESCRIPCIÓN | [6 empty] | UNIDAD | TARIFA |  | CANTIDAD |  | SUB - TOTAL
Codo 90" PVC 6" | [6 empty] | Unidad | 199968 |  | 1 |  | 199968
Soldadura PVC | [6 empty] | (1/128) Galón | 8539 |  | 0.02 |  | 170.78
Limpiador PVC | [6 empty] | 28 gr (1/128) | 4788 |  | 0.04 |  | 191.52
[10 empty] | SUBTOTAL |  | 200330.3
B - HERRAMIENTA, MAQUINARIA Y EQUIPO
DESCRIPCIÓN | [6 empty] | UNIDAD | TARIFA |  | CANTIDAD |  | SUB - TOTAL
Herramienta Menor | [6 empty] | % M.O. | 82277.9586 |  | 5% |  | 4113.8979
[10 empty] | SUBTOTAL |  | 4113.8979
C - TRANSPORTE
DESCRIPCIÓN | [6 empty] | UNIDAD | TARIFA |  | CANTIDAD |  | SUB - TOTAL
[10 empty] | SUBTOTAL |  | 0
D - MANO DE OBRA
DESCRIPCIÓN | [6 empty] | UNIDAD | TARIFA |  | F.M. | REND. | SUB - TOTAL
Cuadrilla 6: 1 OfcA + 2 AyuA | [6 empty] | Cuadrilla | 280145 |  | 1.7234 | 0.17042 | 82277.9586
[10 empty] | SUBTOTAL |  | 82277.9586
VALVULA FLOTADOR TIPO DIAFRAGMA 2" (INCLUYE INSTALACIÓN Y SUMINISTRO)
G065 | VALVULA FLOTADOR TIPO DIAFRAGMA 2" (INCLUYE INSTALACIÓN Y SUMINISTRO) | UNIDAD: | UND | TOTAL | 4060993.0008 | EQUIPO | 24994.3224 | MATERIAL | 2598960 | TRANSP. | 0 | M.O. | 499886.4474
A - MATERIALES
DESCRIPCIÓN | [6 empty] | UNIDAD | TARIFA |  | CANTIDAD |  | SUB - TOTAL
Válvula flotadora tipo diafragma 2" | [6 empty] | Unidad | 2598960 |  | 1 |  | 2598960
[10 empty] | SUBTOTAL |  | 2598960
B - HERRAMIENTA, MAQUINARIA Y EQUIPO
DESCRIPCIÓN | [6 empty] | UNIDAD | TARIFA |  | CANTIDAD |  | SUB - TOTAL
Herramienta Menor | [6 empty] | % M.O. | 499886.4474 |  | 5% |  | 24994.3224
[10 empty] | SUBTOTAL |  | 24994.3224
C - TRANSPORTE
DESCRIPCIÓN | [6 empty] | UNIDAD | TARIFA |  | CANTIDAD |  | SUB - TOTAL
[10 empty] | SUBTOTAL |  | 0
D - MANO DE OBRA
DESCRIPCIÓN | [6 empty] | UNIDAD | TARIFA |  | F.M. | REND. | SUB - TOTAL
Cuadrilla 8: 1 OfcA + 4 AyuA | [6 empty] | Cuadrilla | 414381 |  | 1.7234 | 0.7 | 499886.4474
[10 empty] | SUBTOTAL |  | 499886.4474
VÁLVULA DE CONTROL HIDRÁULICO CIERRE Y APERTURA (INCLUYE INSTALACIÓN Y SUMINISTRO)
G066 | VÁLVULA DE CONTROL HIDRÁULICO CIERRE Y APERTURA (INCLUYE INSTALACIÓN Y SUMINISTRO) | UNIDAD: | UND | TOTAL | 15006102.287 | EQUIPO | 42847.4098 | MATERIAL | 10643360 | TRANSP. | 0 | M.O. | 856948.1956
A - MATERIALES
DESCRIPCIÓN | [6 empty] | UNIDAD | TARIFA |  | CANTIDAD |  | SUB - TOTAL
Válvula de control hidráulico cierre y apertura con solenoide 6" | [6 empty] | Unidad | 10643360 |  | 1 |  | 10643360
[10 empty] | SUBTOTAL |  | 10643360
B - HERRAMIENTA, MAQUINARIA Y EQUIPO
DESCRIPCIÓN | [6 empty] | UNIDAD | TARIFA |  | CANTIDAD |  | SUB - TOTAL
Herramienta Menor | [6 empty] | % M.O. | 856948.1956 |  | 5% |  | 42847.4098
[10 empty] | SUBTOTAL |  | 42847.4098
C - TRANSPORTE
DESCRIPCIÓN | [6 empty] | UNIDAD | TARIFA |  | CANTIDAD |  | SUB - TOTAL
[10 empty] | SUBTOTAL |  | 0
D - MANO DE OBRA
DESCRIPCIÓN | [6 empty] | UNIDAD | TARIFA |  | F.M. | REND. | SUB - TOTAL
Cuadrilla 8: 1 OfcA + 4 AyuA | [6 empty] | Cuadrilla | 414381 |  | 1.7234 | 1.2 | 856948.1956
[10 empty] | SUBTOTAL |  | 856948.1956
VÁLVULA AQT COMPUERTA ELÁSTICA BRIDADA DE 6" (INCLUYE INSTALACIÓN Y SUMINISTRO)
G067 | VÁLVULA AQT COMPUERTA ELÁSTICA BRIDADA DE 6" (INCLUYE INSTALACIÓN Y SUMINISTRO) | UNIDAD: | UND | TOTAL | 1820476.2596 | EQUIPO | 1785.3087 | MATERIAL | 1362874.87 | TRANSP. | 0 | M.O. | 35706.1748
A - MATERIALES
DESCRIPCIÓN | [6 empty] | UNIDAD | TARIFA |  | CANTIDAD |  | SUB - TOTAL
Válvula AQT compuerta elástica junta rápida de 6" | [6 empty] | Unidad | 1362874.87 |  | 1 |  | 1362874.87
[10 empty] | SUBTOTAL |  | 1362874.87
B - HERRAMIENTA, MAQUINARIA Y EQUIPO
DESCRIPCIÓN | [6 empty] | UNIDAD | TARIFA |  | CANTIDAD |  | SUB - TOTAL
Herramienta Menor | [6 empty] | % M.O. | 35706.1748 |  | 5% |  | 1785.3087
[10 empty] | SUBTOTAL |  | 1785.3087
C - TRANSPORTE
DESCRIPCIÓN | [6 empty] | UNIDAD | TARIFA |  | CANTIDAD |  | SUB - TOTAL
[10 empty] | SUBTOTAL |  | 0
D - MANO DE OBRA
DESCRIPCIÓN | [6 empty] | UNIDAD | TARIFA |  | F.M. | REND. | SUB - TOTAL
Cuadrilla 8: 1 OfcA + 4 AyuA | [6 empty] | Cuadrilla | 414381 |  | 1.7234 | 0.05 | 35706.1748
[10 empty] | SUBTOTAL |  | 35706.1748
PASAMURO EN HD 6" E.L*E.L L=0.35m (INCLUYE INSTALACIÓN Y SUMINISTRO)
G068 | PASAMURO EN HD 6" E.L*E.L L=0.35m (INCLUYE INSTALACIÓN Y SUMINISTRO) | UNIDAD: | UND | TOTAL | 629192.9143 | EQUIPO | 1142.5976 | MATERIAL | 460000 | TRANSP. | 0 | M.O. | 22851.9519
A - MATERIALES
DESCRIPCIÓN | [6 empty] | UNIDAD | TARIFA |  | CANTIDAD |  | SUB - TOTAL
Pasamuro en HD 6" e.l*e.l l=0.35m | [6 empty] | Unidad | 460000 |  | 1 |  | 460000
[10 empty] | SUBTOTAL |  | 460000
B - HERRAMIENTA, MAQUINARIA Y EQUIPO
DESCRIPCIÓN | [6 empty] | UNIDAD | TARIFA |  | CANTIDAD |  | SUB - TOTAL
Herramienta Menor | [6 empty] | % M.O. | 22851.9519 |  | 5% |  | 1142.5976
[10 empty] | SUBTOTAL |  | 1142.5976
C - TRANSPORTE
DESCRIPCIÓN | [6 empty] | UNIDAD | TARIFA |  | CANTIDAD |  | SUB - TOTAL
[10 empty] | SUBTOTAL |  | 0
D - MANO DE OBRA
DESCRIPCIÓN | [6 empty] | UNIDAD | TARIFA |  | F.M. | REND. | SUB - TOTAL
Cuadrilla 8: 1 OfcA + 4 AyuA | [6 empty] | Cuadrilla | 414381 |  | 1.7234 | 0.032 | 22851.9519
[10 empty] | SUBTOTAL |  | 22851.9519
TEE PVC 6" (INCLUYE INSTALACIÓN Y SUMINISTRO)
G069 | TEE PVC 6" (INCLUYE INSTALACIÓN Y SUMINISTRO) | UNIDAD: | UND | TOTAL | 566353.6829 | EQUIPO | 410912.3 | MATERIAL | 1178.3038 | TRANSP. | 0 | M.O. | 23566.0754
A - MATERIALES
DESCRIPCIÓN | [6 empty] | UNIDAD | TARIFA |  | CANTIDAD |  | SUB - TOTAL
Tee PVC 6" | [6 empty] | Unidad | 410550 |  | 1 |  | 410550
Soldadura PVC | [6 empty] | (1/128) Galón | 8539 |  | 0.02 |  | 170.78
Limpiador PVC | [6 empty] | 28 gr (1/128) | 4788 |  | 0.04 |  | 191.52
[10 empty] | SUBTOTAL |  | 410912.3
B - HERRAMIENTA, MAQUINARIA Y EQUIPO
DESCRIPCIÓN | [6 empty] | UNIDAD | TARIFA |  | CANTIDAD |  | SUB - TOTAL
Herramienta Menor | [6 empty] | % M.O. | 23566.0754 |  | 5% |  | 1178.3038
[10 empty] | SUBTOTAL |  | 1178.3038
C - TRANSPORTE
DESCRIPCIÓN | [6 empty] | UNIDAD | TARIFA |  | CANTIDAD |  | SUB - TOTAL
[10 empty] | SUBTOTAL |  | 0
D - MANO DE OBRA
DESCRIPCIÓN | [6 empty] | UNIDAD | TARIFA |  | F.M. | REND. | SUB - TOTAL
Cuadrilla 8: 1 OfcA + 4 AyuA | [6 empty] | Cuadrilla | 414381 |  | 1.7234 | 0.033 | 23566.0754
[10 empty] | SUBTOTAL |  | 23566.0754
TUBERÍA PVC 4" RDE 21 (INCLUYE INSTALACIÓN Y SUMINISTRO)
G070 | TUBERÍA PVC 4" RDE 21 (INCLUYE INSTALACIÓN Y SUMINISTRO) | UNIDAD: | ML | TOTAL | 152727.7512 | EQUIPO | 1110.4121 | MATERIAL | 94164.2307 | TRANSP. | 0 | M.O. | 22208.2427
A - MATERIALES
DESCRIPCIÓN | [6 empty] | UNIDAD | TARIFA |  | CANTIDAD |  | SUB - TOTAL
Tubería PVC 4" | [6 empty] | m | 93801.9307 |  | 1 |  | 93801.9307
Soldadura PVC | [6 empty] | (1/128) Galón | 8539 |  | 0.02 |  | 170.78
Limpiador PVC | [6 empty] | 28 gr (1/128) | 4788 |  | 0.04 |  | 191.52
[10 empty] | SUBTOTAL |  | 94164.2307
B - HERRAMIENTA, MAQUINARIA Y EQUIPO
DESCRIPCIÓN | [6 empty] | UNIDAD | TARIFA |  | CANTIDAD |  | SUB - TOTAL
Herramienta Menor | [6 empty] | % M.O. | 22208.2427 |  | 5% |  | 1110.4121
[10 empty] | SUBTOTAL |  | 1110.4121
C - TRANSPORTE
DESCRIPCIÓN | [6 empty] | UNIDAD | TARIFA |  | CANTIDAD |  | SUB - TOTAL
[10 empty] | SUBTOTAL |  | 0
D - MANO DE OBRA
DESCRIPCIÓN | [6 empty] | UNIDAD | TARIFA |  | F.M. | REND. | SUB - TOTAL
Cuadrilla 6: 1 OfcA + 2 AyuA | [6 empty] | Cuadrilla | 280145 |  | 1.7234 | 0.046 | 22208.2427
[10 empty] | SUBTOTAL |  | 22208.2427
TUBERÍA PVC 6" RDE 21 (INCLUYE INSTALACIÓN Y SUMINISTRO)
G071 | TUBERÍA PVC 6" RDE 21 (INCLUYE INSTALACIÓN Y SUMINISTRO) | UNIDAD: | ML | TOTAL | 290743.6639 | EQUIPO | 200330.3173 | MATERIAL | 1110.4121 | TRANSP. | 0 | M.O. | 22208.2427
A - MATERIALES
DESCRIPCIÓN | [6 empty] | UNIDAD | TARIFA |  | CANTIDAD |  | SUB - TOTAL
Tubería PVC 6" | [6 empty] | m | 199968.0173 |  | 1 |  | 199968.0173
Soldadura PVC | [6 empty] | (1/128) Galón | 8539 |  | 0.02 |  | 170.78
Limpiador PVC | [6 empty] | 28 gr (1/128) | 4788 |  | 0.04 |  | 191.52
[10 empty] | SUBTOTAL |  | 200330.3173
B - HERRAMIENTA, MAQUINARIA Y EQUIPO
DESCRIPCIÓN | [6 empty] | UNIDAD | TARIFA |  | CANTIDAD |  | SUB - TOTAL
Herramienta Menor | [6 empty] | % M.O. | 22208.2427 |  | 5% |  | 1110.4121
[10 empty] | SUBTOTAL |  | 1110.4121
C - TRANSPORTE
DESCRIPCIÓN | [6 empty] | UNIDAD | TARIFA |  | CANTIDAD |  | SUB - TOTAL
[10 empty] | SUBTOTAL |  | 0
D - MANO DE OBRA
DESCRIPCIÓN | [6 empty] | UNIDAD | TARIFA |  | F.M. | REND. | SUB - TOTAL
Cuadrilla 6: 1 OfcA + 2 AyuA | [6 empty] | Cuadrilla | 280145 |  | 1.7234 | 0.046 | 22208.2427
[10 empty] | SUBTOTAL |  | 22208.2427
MANGUERA 1" (INCLUYE INSTALACION Y SUMINISTRO)
G072 | MANGUERA 1" (INCLUYE INSTALACION Y SUMINISTRO) | UNIDAD: | UND | TOTAL | 9706.7031 | EQUIPO | 224.4964 | MATERIAL | 2752.271 | TRANSP. | 0 | M.O. | 4489.9273
A - MATERIALES
DESCRIPCIÓN | [6 empty] | UNIDAD | TARIFA |  | CANTIDAD |  | SUB - TOTAL
Manguera 1" | [6 empty] | m | 2700 |  | 1 |  | 2700
Soldadura PVC | [6 empty] | (1/128) Galón | 8539 |  | 0.005 |  | 42.695
Limpiador PVC | [6 empty] | 28 gr (1/128) | 4788 |  | 0.002 |  | 9.576
[10 empty] | SUBTOTAL |  | 2752.271
B - HERRAMIENTA, MAQUINARIA Y EQUIPO
DESCRIPCIÓN | [6 empty] | UNIDAD | TARIFA |  | CANTIDAD |  | SUB - TOTAL
Herramienta Menor | [6 empty] | % M.O. | 4489.9273 |  | 5% |  | 224.4964
[10 empty] | SUBTOTAL |  | 224.4964
C - TRANSPORTE
DESCRIPCIÓN | [6 empty] | UNIDAD | TARIFA |  | CANTIDAD |  | SUB - TOTAL
[10 empty] | SUBTOTAL |  | 0
D - MANO DE OBRA
DESCRIPCIÓN | [6 empty] | UNIDAD | TARIFA |  | F.M. | REND. | SUB - TOTAL
Cuadrilla 6: 1 OfcA + 2 AyuA | [6 empty] | Cuadrilla | 280145 |  | 1.7234 | 0.0093 | 4489.9273
[10 empty] | SUBTOTAL |  | 4489.9273
CERRAMIENTO EN MALLA ESLABONADA C.10.5 INC. ÁNGULO (PARAL EN TUBO ESTRUCTURAL GALVANIZADO 2") INCLUYE CIMENTACIÓN
G073 | CERRAMIENTO EN MALLA ESLABONADA C.10.5 INC. ÁNGULO (PARAL EN TUBO ESTRUCTURAL GALVANIZADO 2") INCLUYE CIMENTACIÓN | UNIDAD: | M2 | TOTAL | 397308.6368 | EQUIPO | 6468.5998 | MATERIAL | 169781.432 | TRANSP. | 0 | M.O. | 129371.9965
A - MATERIALES
DESCRIPCIÓN | [6 empty] | UNIDAD | TARIFA |  | CANTIDAD |  | SUB - TOTAL
Malla eslabonada calibre 10.5 | [6 empty] | m2 | 26656 |  | 1.1 |  | 29321.6
Soldadura eléctrica de 3/32" | [6 empty] | Kg | 26596.5 |  | 0.3 |  | 7978.95
Tubo an para cerramiento 2" | [6 empty] | ml | 33040.35 |  | 1 |  | 33040.35
Angulo hierro 1"x1" x 6m | [6 empty] | ml | 6464.08 |  | 2 |  | 12928.16
Alambre de puas no. 12 | [6 empty] | ml | 860.37 |  | 1 |  | 860.37
Concreto 1500 PSI | [6 empty] | m3 | 428260.01 |  | 0.2 |  | 85652.002
[10 empty] | SUBTOTAL |  | 169781.432
B - HERRAMIENTA, MAQUINARIA Y EQUIPO
DESCRIPCIÓN | [6 empty] | UNIDAD | TARIFA |  | CANTIDAD |  | SUB - TOTAL
Herramienta Menor | [6 empty] | % M.O. | 129371.9965 |  | 5% |  | 6468.5998
[10 empty] | SUBTOTAL |  | 6468.5998
C - TRANSPORTE
DESCRIPCIÓN | [6 empty] | UNIDAD | TARIFA |  | CANTIDAD |  | SUB - TOTAL
[10 empty] | SUBTOTAL |  | 0
D - MANO DE OBRA
DESCRIPCIÓN | [6 empty] | UNIDAD | TARIFA |  | F.M. | REND. | SUB - TOTAL
Cuadrilla 15: 1Ma+1OfcA+5AyuA | [6 empty] | Cuadrilla | 714953 |  | 1.7234 | 0.105 | 129371.9965
[10 empty] | SUBTOTAL |  | 129371.9965
TUBERÍA PVC Ø6"-DI 160mm RDE 21
G074 | TUBERÍA PVC Ø6"-DI 160mm RDE 21 | UNIDAD: | ML | TOTAL | 305155.6461 | EQUIPO | 1655.576 | MATERIAL | 199968.0173 | TRANSP. | 0 | M.O. | 33111.5191
A - MATERIALES
DESCRIPCIÓN | [6 empty] | UNIDAD | TARIFA |  | CANTIDAD |  | SUB - TOTAL
Tubería PVC 6" | [6 empty] | m | 199968.0173 |  | 1 |  | 199968.0173
[10 empty] | SUBTOTAL |  | 199968.0173
B - HERRAMIENTA, MAQUINARIA Y EQUIPO
DESCRIPCIÓN | [6 empty] | UNIDAD | TARIFA |  | CANTIDAD |  | SUB - TOTAL
Herramienta Menor | [6 empty] | % M.O. | 33111.5191 |  | 5% |  | 1655.576
[10 empty] | SUBTOTAL |  | 1655.576
C - TRANSPORTE
DESCRIPCIÓN | [6 empty] | UNIDAD | TARIFA |  | CANTIDAD |  | SUB - TOTAL
[10 empty] | SUBTOTAL |  | 0
D - MANO DE OBRA
DESCRIPCIÓN | [6 empty] | UNIDAD | TARIFA |  | F.M. | REND. | SUB - TOTAL
Cuadrilla 5: 1 OfcA + 1 AyuA | [6 empty] | Cuadrilla | 213027 |  | 1.7234 | 0.090193 | 33111.5191
[10 empty] | SUBTOTAL |  | 33111.5191
VÁLVULA DE CHEQUE DE BOLA EN HD Ø4"
G075 | VÁLVULA DE CHEQUE DE BOLA EN HD Ø4" | UNIDAD: | UND | TOTAL | 7650934.4219 | EQUIPO | 35907.3415 | MATERIAL | 5131280 | TRANSP. | 0 | M.O. | 718146.8293
A - MATERIALES
DESCRIPCIÓN | [6 empty] | UNIDAD | TARIFA |  | CANTIDAD |  | SUB - TOTAL
Válvula (cheque) ope-ver/ hor 4" | [6 empty] | Unidad | 5131280 |  | 1 |  | 5131280
[10 empty] | SUBTOTAL |  | 5131280
B - HERRAMIENTA, MAQUINARIA Y EQUIPO
DESCRIPCIÓN | [6 empty] | UNIDAD | TARIFA |  | CANTIDAD |  | SUB - TOTAL
Herramienta Menor | [6 empty] | % M.O. | 718146.8293 |  | 5% |  | 35907.3415
[10 empty] | SUBTOTAL |  | 35907.3415
C - TRANSPORTE
DESCRIPCIÓN | [6 empty] | UNIDAD | TARIFA |  | CANTIDAD |  | SUB - TOTAL
[10 empty] | SUBTOTAL |  | 0
D - MANO DE OBRA
DESCRIPCIÓN | [6 empty] | UNIDAD | TARIFA |  | F.M. | REND. | SUB - TOTAL
Cuadrilla 7: 1 OfcA + 3 AyuA | [6 empty] | Cuadrilla | 347263 |  | 1.7234 | 1.2 | 718146.8293
[10 empty] | SUBTOTAL |  | 718146.8293
TUBERÍA PVC Ø4"-DI 110mm RDE 21
G076 | TUBERÍA PVC Ø4"-DI 110mm RDE 21 | UNIDAD: | ML | TOTAL | 144541.2464 | EQUIPO | 827.7925 | MATERIAL | 93801.9307 | TRANSP. | 0 | M.O. | 16555.8509
A - MATERIALES
DESCRIPCIÓN | [6 empty] | UNIDAD | TARIFA |  | CANTIDAD |  | SUB - TOTAL
Tubería PVC 4" | [6 empty] | m | 93801.9307 |  | 1 |  | 93801.9307
[10 empty] | SUBTOTAL |  | 93801.9307
B - HERRAMIENTA, MAQUINARIA Y EQUIPO
DESCRIPCIÓN | [6 empty] | UNIDAD | TARIFA |  | CANTIDAD |  | SUB - TOTAL
Herramienta Menor | [6 empty] | % M.O. | 16555.8509 |  | 5% |  | 827.7925
[10 empty] | SUBTOTAL |  | 827.7925
C - TRANSPORTE
DESCRIPCIÓN | [6 empty] | UNIDAD | TARIFA |  | CANTIDAD |  | SUB - TOTAL
[10 empty] | SUBTOTAL |  | 0
D - MANO DE OBRA
DESCRIPCIÓN | [6 empty] | UNIDAD | TARIFA |  | F.M. | REND. | SUB - TOTAL
Cuadrilla 5: 1 OfcA + 1 AyuA | [6 empty] | Cuadrilla | 213027 |  | 1.7234 | 0.045097 | 16555.8509
[10 empty] | SUBTOTAL |  | 16555.8509
CODO 90° Ø4" PVC
G077 | CODO 90° Ø4" PVC | UNIDAD: | UND | TOTAL | 152562.5455 | EQUIPO | 917.8002 | MATERIAL | 98082 | TRANSP. | 0 | M.O. | 18356.004
A - MATERIALES
DESCRIPCIÓN | [6 empty] | UNIDAD | TARIFA |  | CANTIDAD |  | SUB - TOTAL
Codo 90" PVC 4" | [6 empty] | Unidad | 98082 |  | 1 |  | 98082
[10 empty] | SUBTOTAL |  | 98082
B - HERRAMIENTA, MAQUINARIA Y EQUIPO
DESCRIPCIÓN | [6 empty] | UNIDAD | TARIFA |  | CANTIDAD |  | SUB - TOTAL
Herramienta Menor | [6 empty] | % M.O. | 18356.004 |  | 5% |  | 917.8002
[10 empty] | SUBTOTAL |  | 917.8002
C - TRANSPORTE
DESCRIPCIÓN | [6 empty] | UNIDAD | TARIFA |  | CANTIDAD |  | SUB - TOTAL
[10 empty] | SUBTOTAL |  | 0
D - MANO DE OBRA
DESCRIPCIÓN | [6 empty] | UNIDAD | TARIFA |  | F.M. | REND. | SUB - TOTAL
Cuadrilla 5: 1 OfcA + 1 AyuA | [6 empty] | Cuadrilla | 213027 |  | 1.7234 | 0.05 | 18356.004
[10 empty] | SUBTOTAL |  | 18356.004
TEE Ø4" PVC
G078 | TEE Ø4" PVC | UNIDAD: | UND | TOTAL | 263683.9455 | EQUIPO | 917.8002 | MATERIAL | 183560 | TRANSP. | 0 | M.O. | 18356.004
A - MATERIALES
DESCRIPCIÓN | [6 empty] | UNIDAD | TARIFA |  | CANTIDAD |  | SUB - TOTAL
Tee 4" PVC | [6 empty] | Unidad | 183560 |  | 1 |  | 183560
[10 empty] | SUBTOTAL |  | 183560
B - HERRAMIENTA, MAQUINARIA Y EQUIPO
DESCRIPCIÓN | [6 empty] | UNIDAD | TARIFA |  | CANTIDAD |  | SUB - TOTAL
Herramienta Menor | [6 empty] | % M.O. | 18356.004 |  | 5% |  | 917.8002
[10 empty] | SUBTOTAL |  | 917.8002
C - TRANSPORTE
DESCRIPCIÓN | [6 empty] | UNIDAD | TARIFA |  | CANTIDAD |  | SUB - TOTAL
[10 empty] | SUBTOTAL |  | 0
D - MANO DE OBRA
DESCRIPCIÓN | [6 empty] | UNIDAD | TARIFA |  | F.M. | REND. | SUB - TOTAL
Cuadrilla 5: 1 OfcA + 1 AyuA | [6 empty] | Cuadrilla | 213027 |  | 1.7234 | 0.05 | 18356.004
[10 empty] | SUBTOTAL |  | 18356.004
GRAVA PARA FILTRO 2-4mm (1/8″ a malla 10).
G079 | GRAVA PARA FILTRO 2-4mm (1/8″ a malla 10). | UNIDAD: | M3 | TOTAL | 16057308.8685 | EQUIPO | 587280.2882 | MATERIAL | 18890 | TRANSP. | 0 | M.O. | 11745605.7645
A - MATERIALES
DESCRIPCIÓN | [6 empty] | UNIDAD | TARIFA |  | CANTIDAD |  | SUB - TOTAL
Grava para filtros 1/8" | [6 empty] | Kg | 18890 |  | 1 |  | 18890
[10 empty] | SUBTOTAL |  | 18890
B - HERRAMIENTA, MAQUINARIA Y EQUIPO
DESCRIPCIÓN | [6 empty] | UNIDAD | TARIFA |  | CANTIDAD |  | SUB - TOTAL
Herramienta Menor | [6 empty] | % M.O. | 11745605.7645 |  | 5% |  | 587280.2882
[10 empty] | SUBTOTAL |  | 587280.2882
C - TRANSPORTE
DESCRIPCIÓN | [6 empty] | UNIDAD | TARIFA |  | CANTIDAD |  | SUB - TOTAL
[10 empty] | SUBTOTAL |  | 0
D - MANO DE OBRA
DESCRIPCIÓN | [6 empty] | UNIDAD | TARIFA |  | F.M. | REND. | SUB - TOTAL
Cuadrilla 15: 1Ma+1OfcA+5AyuA | [6 empty] | Cuadrilla | 714953 |  | 1.7234 | 9.5329 | 11745605.7645
[10 empty] | SUBTOTAL |  | 11745605.7645
CAJA DE INSPECCIÓN 40X40 (INCLUYE TAPA)
G080 | CAJA DE INSPECCIÓN 40X40 (INCLUYE TAPA) | UNIDAD: | UND | TOTAL | 974641.9176 | EQUIPO | 10410.1025 | MATERIAL | 531112.4 | TRANSP. | 0 | M.O. | 208202.0495
A - MATERIALES
DESCRIPCIÓN | [6 empty] | UNIDAD | TARIFA |  | CANTIDAD |  | SUB - TOTAL
Acero de refuerzo 60000 psi | [6 empty] | Kg | 5300 |  | 0.6 |  | 3180
Alambre negro no.18 | [6 empty] | Kg | 8500 |  | 0.01 |  | 85
Arena de peña | [6 empty] | m3 | 71400 |  | 0.05 |  | 3570
Arena lavada de rio en municipio | [6 empty] | m3 | 71400 |  | 0.02 |  | 1428
Cemento gris | [6 empty] | Kg | 646 |  | 86.4 |  | 55814.4
Gravilla de rio en municipio | [6 empty] | m3 | 83300 |  | 0.11 |  | 9163
Ladrillo tolete común | [6 empty] | Unidad | 800 |  | 113 |  | 90400
Recebo común | [6 empty] | m3 | 47600 |  | 0.07 |  | 3332
Tapa válvula 37,5cm x 34cm x 5cm de alto | [6 empty] | Unidad | 364140 |  | 1 |  | 364140
[10 empty] | SUBTOTAL |  | 531112.4
B - HERRAMIENTA, MAQUINARIA Y EQUIPO
DESCRIPCIÓN | [6 empty] | UNIDAD | TARIFA |  | CANTIDAD |  | SUB - TOTAL
Herramienta Menor | [6 empty] | % M.O. | 208202.0495 |  | 5% |  | 10410.1025
[10 empty] | SUBTOTAL |  | 10410.1025
C - TRANSPORTE
DESCRIPCIÓN | [6 empty] | UNIDAD | TARIFA |  | CANTIDAD |  | SUB - TOTAL
[10 empty] | SUBTOTAL |  | 0
D - MANO DE OBRA
DESCRIPCIÓN | [6 empty] | UNIDAD | TARIFA |  | F.M. | REND. | SUB - TOTAL
Cuadrilla 2: 2 Ayudantes A | [6 empty] | Cuadrilla | 134236 |  | 1.7234 | 0.9 | 208202.0495
[10 empty] | SUBTOTAL |  | 208202.0495
TEJA PLÁSTICA INCLUYE CERCHA METÁLICA
G081 | TEJA PLÁSTICA INCLUYE CERCHA METÁLICA | UNIDAD: | UND | TOTAL | 3105394.3897 | EQUIPO | 6361.7293 | MATERIAL | 2255168.6 | TRANSP. | 0 | M.O. | 127234.5858
A - MATERIALES
DESCRIPCIÓN | [6 empty] | UNIDAD | TARIFA |  | CANTIDAD |  | SUB - TOTAL
Cercha metálica | [6 empty] | m | 140000 |  | 3.3 |  | 462000
Gancho teja | [6 empty] | Unidad | 708.6 |  | 1 |  | 708.6
Teja p7 opal n10 305x92 cm 0.7mm policarbonato | [6 empty] | m2 | 33820 |  | 53 |  | 1792460
[10 empty] | SUBTOTAL |  | 2255168.6
B - HERRAMIENTA, MAQUINARIA Y EQUIPO
DESCRIPCIÓN | [6 empty] | UNIDAD | TARIFA |  | CANTIDAD |  | SUB - TOTAL
Herramienta Menor | [6 empty] | % M.O. | 127234.5858 |  | 5% |  | 6361.7293
[10 empty] | SUBTOTAL |  | 6361.7293
C - TRANSPORTE
DESCRIPCIÓN | [6 empty] | UNIDAD | TARIFA |  | CANTIDAD |  | SUB - TOTAL
[10 empty] | SUBTOTAL |  | 0
D - MANO DE OBRA
DESCRIPCIÓN | [6 empty] | UNIDAD | TARIFA |  | F.M. | REND. | SUB - TOTAL
Cuadrilla 2: 2 Ayudantes A | [6 empty] | Cuadrilla | 134236 |  | 1.7234 | 0.55 | 127234.5858
[10 empty] | SUBTOTAL |  | 127234.5858
GRAVA PARA OPTIMIZACIÓN DE FILTROS 1/8"
G082 | GRAVA PARA OPTIMIZACIÓN DE FILTROS 1/8" | UNIDAD: | M3 | TOTAL | 27487.9391 | EQUIPO | 107.3604 | MATERIAL | 18890 | TRANSP. | 0 | M.O. | 2147.2081
A - MATERIALES
DESCRIPCIÓN | [6 empty] | UNIDAD | TARIFA |  | CANTIDAD |  | SUB - TOTAL
Grava para filtros 1/8" | [6 empty] | Kg | 18890 |  | 1 |  | 18890
[10 empty] | SUBTOTAL |  | 18890
B - HERRAMIENTA, MAQUINARIA Y EQUIPO
DESCRIPCIÓN | [6 empty] | UNIDAD | TARIFA |  | CANTIDAD |  | SUB - TOTAL
Herramienta Menor | [6 empty] | % M.O. | 2147.2081 |  | 5% |  | 107.3604
[10 empty] | SUBTOTAL |  | 107.3604
C - TRANSPORTE
DESCRIPCIÓN | [6 empty] | UNIDAD | TARIFA |  | CANTIDAD |  | SUB - TOTAL
[10 empty] | SUBTOTAL |  | 0
D - MANO DE OBRA
DESCRIPCIÓN | [6 empty] | UNIDAD | TARIFA |  | F.M. | REND. | SUB - TOTAL
Cuadrilla 2: 2 Ayudantes A | [6 empty] | Cuadrilla | 134236 |  | 1.7234 | 0.0092818 | 2147.2081
[10 empty] | SUBTOTAL |  | 2147.2081
GRAVA PARA OPTIMIZACIÓN DE FILTROS 1/2"
G083 | GRAVA PARA OPTIMIZACIÓN DE FILTROS 1/2" | UNIDAD: | M3 | TOTAL | 27487.9391 | EQUIPO | 107.3604 | MATERIAL | 18890 | TRANSP. | 0 | M.O. | 2147.2081
A - MATERIALES
DESCRIPCIÓN | [6 empty] | UNIDAD | TARIFA |  | CANTIDAD |  | SUB - TOTAL
Grava para filtros 1/2" | [6 empty] | Kg | 18890 |  | 1 |  | 18890
[10 empty] | SUBTOTAL |  | 18890
B - HERRAMIENTA, MAQUINARIA Y EQUIPO
DESCRIPCIÓN | [6 empty] | UNIDAD | TARIFA |  | CANTIDAD |  | SUB - TOTAL
Herramienta Menor | [6 empty] | % M.O. | 2147.2081 |  | 5% |  | 107.3604
[10 empty] | SUBTOTAL |  | 107.3604
C - TRANSPORTE
DESCRIPCIÓN | [6 empty] | UNIDAD | TARIFA |  | CANTIDAD |  | SUB - TOTAL
[10 empty] | SUBTOTAL |  | 0
D - MANO DE OBRA
DESCRIPCIÓN | [6 empty] | UNIDAD | TARIFA |  | F.M. | REND. | SUB - TOTAL
Cuadrilla 2: 2 Ayudantes A | [6 empty] | Cuadrilla | 134236 |  | 1.7234 | 0.0092818 | 2147.2081
[10 empty] | SUBTOTAL |  | 2147.2081
GRAVA PARA OPTIMIZACIÓN DE FILTROS 1"
G084 | GRAVA PARA OPTIMIZACIÓN DE FILTROS 1" | UNIDAD: | M3 | TOTAL | 27487.9391 | EQUIPO | 107.3604 | MATERIAL | 18890 | TRANSP. | 0 | M.O. | 2147.2081
A - MATERIALES
DESCRIPCIÓN | [6 empty] | UNIDAD | TARIFA |  | CANTIDAD |  | SUB - TOTAL
Grava para filtros 1" | [6 empty] | Kg | 18890 |  | 1 |  | 18890
[10 empty] | SUBTOTAL |  | 18890
B - HERRAMIENTA, MAQUINARIA Y EQUIPO
DESCRIPCIÓN | [6 empty] | UNIDAD | TARIFA |  | CANTIDAD |  | SUB - TOTAL
Herramienta Menor | [6 empty] | % M.O. | 2147.2081 |  | 5% |  | 107.3604
[10 empty] | SUBTOTAL |  | 107.3604
C - TRANSPORTE
DESCRIPCIÓN | [6 empty] | UNIDAD | TARIFA |  | CANTIDAD |  | SUB - TOTAL
[10 empty] | SUBTOTAL |  | 0
D - MANO DE OBRA
DESCRIPCIÓN | [6 empty] | UNIDAD | TARIFA |  | F.M. | REND. | SUB - TOTAL
Cuadrilla 2: 2 Ayudantes A | [6 empty] | Cuadrilla | 134236 |  | 1.7234 | 0.0092818 | 2147.2081
[10 empty] | SUBTOTAL |  | 2147.2081
ANTRACITA PARA OPTIMIZACIÓN DE FILTROS
G085 | ANTRACITA PARA OPTIMIZACIÓN DE FILTROS | UNIDAD: | M3 | TOTAL | 68457.4391 | EQUIPO | 107.3604 | MATERIAL | 50405 | TRANSP. | 0 | M.O. | 2147.2081
A - MATERIALES
DESCRIPCIÓN | [6 empty] | UNIDAD | TARIFA |  | CANTIDAD |  | SUB - TOTAL
Antracita para filtros | [6 empty] | Kg | 50405 |  | 1 |  | 50405
[10 empty] | SUBTOTAL |  | 50405
B - HERRAMIENTA, MAQUINARIA Y EQUIPO
DESCRIPCIÓN | [6 empty] | UNIDAD | TARIFA |  | CANTIDAD |  | SUB - TOTAL
Herramienta Menor | [6 empty] | % M.O. | 2147.2081 |  | 5% |  | 107.3604
[10 empty] | SUBTOTAL |  | 107.3604
C - TRANSPORTE
DESCRIPCIÓN | [6 empty] | UNIDAD | TARIFA |  | CANTIDAD |  | SUB - TOTAL
[10 empty] | SUBTOTAL |  | 0
D - MANO DE OBRA
DESCRIPCIÓN | [6 empty] | UNIDAD | TARIFA |  | F.M. | REND. | SUB - TOTAL
Cuadrilla 2: 2 Ayudantes A | [6 empty] | Cuadrilla | 134236 |  | 1.7234 | 0.0092818 | 2147.2081
[10 empty] | SUBTOTAL |  | 2147.2081
ARENA PARA OPTIMIZACIÓN DE FILTROS
G086 | ARENA PARA OPTIMIZACIÓN DE FILTROS | UNIDAD: | M3 | TOTAL | 27487.9391 | EQUIPO | 107.3604 | MATERIAL | 18890 | TRANSP. | 0 | M.O. | 2147.2081
A - MATERIALES
DESCRIPCIÓN | [6 empty] | UNIDAD | TARIFA |  | CANTIDAD |  | SUB - TOTAL
Arena silice para filtros | [6 empty] | Kg | 18890 |  | 1 |  | 18890
[10 empty] | SUBTOTAL |  | 18890
B - HERRAMIENTA, MAQUINARIA Y EQUIPO
DESCRIPCIÓN | [6 empty] | UNIDAD | TARIFA |  | CANTIDAD |  | SUB - TOTAL
Herramienta Menor | [6 empty] | % M.O. | 2147.2081 |  | 5% |  | 107.3604
[10 empty] | SUBTOTAL |  | 107.3604
C - TRANSPORTE
DESCRIPCIÓN | [6 empty] | UNIDAD | TARIFA |  | CANTIDAD |  | SUB - TOTAL
[10 empty] | SUBTOTAL |  | 0
D - MANO DE OBRA
DESCRIPCIÓN | [6 empty] | UNIDAD | TARIFA |  | F.M. | REND. | SUB - TOTAL
Cuadrilla 2: 2 Ayudantes A | [6 empty] | Cuadrilla | 134236 |  | 1.7234 | 0.0092818 | 2147.2081
[10 empty] | SUBTOTAL |  | 2147.2081
INSTALACIÓN TUBERÍA PEAD RDE 17 Ø3"-DI 90mm.
G087 | INSTALACIÓN TUBERÍA PEAD RDE 17 Ø3"-DI 90mm. | UNIDAD: | ML | TOTAL | 12281.6912 | EQUIPO | 126.4316 | MATERIAL | 6792.391 | TRANSP. | 0 | M.O. | 2528.6321
A - MATERIALES
DESCRIPCIÓN | [6 empty] | UNIDAD | TARIFA |  | CANTIDAD |  | SUB - TOTAL
Soldadura por termofusión tubería PEAD 3"-90 mm | [6 empty] | m | 40673 |  | 0.167 |  | 6792.391
[10 empty] | SUBTOTAL |  | 6792.391
B - HERRAMIENTA, MAQUINARIA Y EQUIPO
DESCRIPCIÓN | [6 empty] | UNIDAD | TARIFA |  | CANTIDAD |  | SUB - TOTAL
Herramienta Menor | [6 empty] | % M.O. | 2528.6321 |  | 5% |  | 126.4316
[10 empty] | SUBTOTAL |  | 126.4316
C - TRANSPORTE
DESCRIPCIÓN | [6 empty] | UNIDAD | TARIFA |  | CANTIDAD |  | SUB - TOTAL
[10 empty] | SUBTOTAL |  | 0
D - MANO DE OBRA
DESCRIPCIÓN | [6 empty] | UNIDAD | TARIFA |  | F.M. | REND. | SUB - TOTAL
Cuadrilla 2: 2 Ayudantes A | [6 empty] | Cuadrilla | 134236 |  | 1.7234 | 0.010931 | 2528.6321
[10 empty] | SUBTOTAL |  | 2528.6321
INSTALACIÓN TUBERÍA PEAD RDE 17 Ø6"-DI 160mm.
G088 | INSTALACIÓN TUBERÍA PEAD RDE 17 Ø6"-DI 160mm. | UNIDAD: | ML | TOTAL | 16724.4517 | EQUIPO | 10020 | MATERIAL | 135.4744 | TRANSP. | 0 | M.O. | 2709.4884
A - MATERIALES
DESCRIPCIÓN | [6 empty] | UNIDAD | TARIFA |  | CANTIDAD |  | SUB - TOTAL
Soldadura por termofusión tubería PEAD 6"-160 mm | [6 empty] | Unidad | 60000 |  | 0.167 |  | 10020
[10 empty] | SUBTOTAL |  | 10020
B - HERRAMIENTA, MAQUINARIA Y EQUIPO
DESCRIPCIÓN | [6 empty] | UNIDAD | TARIFA |  | CANTIDAD |  | SUB - TOTAL
Herramienta Menor | [6 empty] | % M.O. | 2709.4884 |  | 5% |  | 135.4744
[10 empty] | SUBTOTAL |  | 135.4744
C - TRANSPORTE
DESCRIPCIÓN | [6 empty] | UNIDAD | TARIFA |  | CANTIDAD |  | SUB - TOTAL
[10 empty] | SUBTOTAL |  | 0
D - MANO DE OBRA
DESCRIPCIÓN | [6 empty] | UNIDAD | TARIFA |  | F.M. | REND. | SUB - TOTAL
Cuadrilla 2: 2 Ayudantes A | [6 empty] | Cuadrilla | 134236 |  | 1.7234 | 0.011712 | 2709.4884
[10 empty] | SUBTOTAL |  | 2709.4884
INSTALACIÓN TUBERÍA PEAD RDE 17 Ø12"-DI 315mm.
G089 | INSTALACIÓN TUBERÍA PEAD RDE 17 Ø12"-DI 315mm. | UNIDAD: | ML | TOTAL | 23621.2081 | EQUIPO | 149.5314 | MATERIAL | 15030 | TRANSP. | 0 | M.O. | 2990.6286
A - MATERIALES
DESCRIPCIÓN | [6 empty] | UNIDAD | TARIFA |  | CANTIDAD |  | SUB - TOTAL
Soldadura por termofusión tubería PEAD 12"-315 mm | [6 empty] | m | 90000 |  | 0.167 |  | 15030
[10 empty] | SUBTOTAL |  | 15030
B - HERRAMIENTA, MAQUINARIA Y EQUIPO
DESCRIPCIÓN | [6 empty] | UNIDAD | TARIFA |  | CANTIDAD |  | SUB - TOTAL
Herramienta Menor | [6 empty] | % M.O. | 2990.6286 |  | 5% |  | 149.5314
[10 empty] | SUBTOTAL |  | 149.5314
C - TRANSPORTE
DESCRIPCIÓN | [6 empty] | UNIDAD | TARIFA |  | CANTIDAD |  | SUB - TOTAL
[10 empty] | SUBTOTAL |  | 0
D - MANO DE OBRA
DESCRIPCIÓN | [6 empty] | UNIDAD | TARIFA |  | F.M. | REND. | SUB - TOTAL
Cuadrilla 2: 2 Ayudantes A | [6 empty] | Cuadrilla | 134236 |  | 1.7234 | 0.012928 | 2990.6286
[10 empty] | SUBTOTAL |  | 2990.6286
SUMINISTRO TUBERÍA PEAD RDE 17 Ø3"-DI 90mm.
G090 | SUMINISTRO TUBERÍA PEAD RDE 17 Ø3"-DI 90mm. | UNIDAD: | ML | TOTAL | 20483.04 | EQUIPO | 0 | MATERIAL | 20483.04 | TRANSP. | 0 | M.O. | 0
A - MATERIALES
DESCRIPCIÓN | [6 empty] | UNIDAD | TARIFA |  | CANTIDAD |  | SUB - TOTAL
Tubería PEAD RDE 17 ø3"-dn90mm [di 79.20mm] (viene por rollo de 50m) precio por ml | [6 empty] | m | 20483.04 |  | 1 |  | 20483.04
[10 empty] | SUBTOTAL |  | 20483.04
B - HERRAMIENTA, MAQUINARIA Y EQUIPO
DESCRIPCIÓN | [6 empty] | UNIDAD | TARIFA |  | CANTIDAD |  | SUB - TOTAL
Herramienta Menor | [6 empty] | % M.O. | 0 |  | 5% |  | 0
[10 empty] | SUBTOTAL |  | 0
C - TRANSPORTE
DESCRIPCIÓN | [6 empty] | UNIDAD | TARIFA |  | CANTIDAD |  | SUB - TOTAL
[10 empty] | SUBTOTAL |  | 0
D - MANO DE OBRA
DESCRIPCIÓN | [6 empty] | UNIDAD | TARIFA |  | F.M. | REND. | SUB - TOTAL
[10 empty] | SUBTOTAL |  | 0
SUMINISTRO TUBERÍA PEAD RDE 17 Ø6"-DI 160mm.
G091 | SUMINISTRO TUBERÍA PEAD RDE 17 Ø6"-DI 160mm. | UNIDAD: | ML | TOTAL | 85048.95 | EQUIPO | 0 | MATERIAL | 80999 | TRANSP. | 4049.95 | M.O. | 0
A - MATERIALES
DESCRIPCIÓN | [6 empty] | UNIDAD | TARIFA |  | CANTIDAD |  | SUB - TOTAL
Tubería PEAD RDE 17 ø6"-dn160mm-dn160mm [di 141.00mm] (viene por tramo de 6 m) precio por ml | [6 empty] | m | 80999 |  | 1 |  | 80999
[10 empty] | SUBTOTAL |  | 80999
B - HERRAMIENTA, MAQUINARIA Y EQUIPO
DESCRIPCIÓN | [6 empty] | UNIDAD | TARIFA |  | CANTIDAD |  | SUB - TOTAL
[10 empty] | SUBTOTAL |  | 0
C - TRANSPORTE
DESCRIPCIÓN | [6 empty] | UNIDAD | TARIFA |  | CANTIDAD |  | SUB - TOTAL
Transporte de materiales | [6 empty] | % Mat | 80999 |  | 5% |  | 4049.95
[10 empty] | SUBTOTAL |  | 4049.95
D - MANO DE OBRA
DESCRIPCIÓN | [6 empty] | UNIDAD | TARIFA |  | F.M. | REND. | SUB - TOTAL
[10 empty] | SUBTOTAL |  | 0
SUMINISTRO TUBERÍA PEAD RDE 17 Ø12"-DI 315mm.
G092 | SUMINISTRO TUBERÍA PEAD RDE 17 Ø12"-DI 315mm. | UNIDAD: | ML | TOTAL | 316866 | EQUIPO | 0 | MATERIAL | 316866 | TRANSP. | 0 | M.O. | 0
A - MATERIALES
DESCRIPCIÓN | [6 empty] | UNIDAD | TARIFA |  | CANTIDAD |  | SUB - TOTAL
Tubería PEAD RDE 17 ø12"-dn315mm [di 277.60mm] (viene por tramo de 6 m) precio por ml | [6 empty] | m | 316866 |  | 1 |  | 316866
[10 empty] | SUBTOTAL |  | 316866
B - HERRAMIENTA, MAQUINARIA Y EQUIPO
DESCRIPCIÓN | [6 empty] | UNIDAD | TARIFA |  | CANTIDAD |  | SUB - TOTAL
[10 empty] | SUBTOTAL |  | 0
C - TRANSPORTE
DESCRIPCIÓN | [6 empty] | UNIDAD | TARIFA |  | CANTIDAD |  | SUB - TOTAL
[10 empty] | SUBTOTAL |  | 0
D - MANO DE OBRA
DESCRIPCIÓN | [6 empty] | UNIDAD | TARIFA |  | F.M. | REND. | SUB - TOTAL
[10 empty] | SUBTOTAL |  | 0

## AIU
CONSTRUCCIÓN DE LA FASE 1 DEL PLAN MAESTRO DE ACUEDUCTO DEL MUNICIPIO DE ÍQUIRA, HUILA | [6 empty] | FECHA |  | 873078231.8088
2026-06-22
ESTRUCTURA DE COSTOS DE LA ADMINISTRACIÓN OBRA CIVIL, UTILIDAD E IMPREVISTOS (A.I.U)
| COSTO DIRECTO OC | 4540006805.73
A | COSTOS DIRECTOS DE PERSONAL
ÍTEM | CARGO/OFICIO |  | SMLMV | CANTIDAD | DEDICAC. (Mes) | SUELDO Y/O TARIFA MENSUAL |  | DURAC. (Meses) | IMPACTO (%) | VALOR PARCIAL ($) | #REF!
A.01 | Director de obra |  |  | 1 | 50% | 6500000 |  | 6 | 2.233% | 19500000
A.02 | Especialista Estructural y en Geotecnia |  |  | 1 | 40% | 5500000 |  | 6 | 1.512% | 13200000
A.03 | Especialista en Hidraulica e Hidrologia |  |  | 1 | 40% | 5500000 |  | 6 | 1.512% | 13200000
A.04 | Profesional Civil (Residente de Obra) |  |  | 1 | 100% | 3500000 |  | 6 | 2.405% | 21000000
A.05 | Profesional Social y Ambiental |  |  | 1 | 100% | 3500000 |  | 6 | 2.405% | 21000000
A.07 | Profesional SST |  |  | 1 | 100% | 4000000 |  | 6 | 2.749% | 24000000
A.11 | Profesional Topógrafo |  |  | 1 | 100% | 4000000 |  | 6 | 2.749% | 24000000
|  |  |  | Subtotal Costos Directos de Personal | [5 empty] | 135900000
|  |  |  | Factor Prestacional | [5 empty] | 1.8
|  |  |  | Total Costos Directos de Personal Incluyendo Factor Prestacional | [5 empty] | 244620000
B | OTROS COSTOS DIRECTOS
ÍTEM | DESCRIPCIÓN |  |  | UNIDAD | CANTIDAD | SUELDO Y/O TARIFA MENSUAL |  | DURACIÓN (Meses) | IMPACTO (%) | VALOR PARCIAL ($)
B.01 | Servicios Públicos |  |  | MES | 1 | 950000 |  | 6 | 0.6529% | 5700000
B.02 | Gastos de oficina (papelería, mensajería, alquiler equipos de computo) |  |  | MES | 1 | 950000 |  | 6 | 0.6529% | 5700000
B.03 | Vehículo, transporte y combustible |  |  | MES | 1 | 3500000 |  | 6 | 2.405% | 21000000
| Valla informativa según odelo |  |  | MES | 1 | 3500000 |  | 1 | 0.4009% | 3500000
B.04 | Ensayos y pruebas |  |  | MES | 1 | 1950000 |  | 6 | 1.34% | 11700000
B.05 | Alquiler de equipo de topografía |  |  | MES | 1 | 2800000 |  | 6 | 1.924% | 16800000
B.06 | Inst. provisionales movilización y desmovilización - Dotación |  |  | MES | 1 | 2200000 |  | 6 | 1.512% | 13200000
|  |  |  | Subtotal Otros Costos Directos | [5 empty] | 77600000
C | GARANTÍAS
ÍTEM | DESCRIPCIÓN |  |  | UNIDAD | PORCENTAJE | SUELDO Y/O TARIFA MENSUAL |  | DURACIÓN (Meses) | IMPACTO (%) | VALOR PARCIAL ($)
C.01 | Garantías |  |  | Unidad | 6 | 3492312927.48 |  | 1 | 6% | 184165376.4234
|  |  |  | Subtotal Otros Costos Directos | [5 empty] | 184165376.4234
D | ESTAMPILLAS
ÍTEM | DESCRIPCIÓN |  |  | UNIDAD | PORCENTAJE | COSTO DIRECTO OC |  | DURACIÓN (Meses) | IMPACTO (%) | VALOR PARCIAL ($)
D.01 | Prodesarrollo |  |  | Unidad | 2% | 3492312927.48 |  | 1 | 2% | 69846258.5496
D.02 | Prodesarrollo Universidad Surcolombiana |  |  | Unidad | 0.5% | 3492312927.48 |  | 1 | 0.5% | 17461564.6374
D.03 | Procultura |  |  | Unidad | 1.5% | 3492312927.48 |  | 1 | 1.5% | 52384693.9122
D.04 | Prodeporte |  |  | Unidad | 1.5% | 3492312927.48 |  | 1 | 1.5% | 52384693.9122
D.05 | Impuesto de Contribución |  |  | Unidad | 5% | 3492312927.48 |  | 1 | 5% | 174615646.374
| Industria y comerco (5/1000 sobre el valor gravable del contrato) |  |  | Unidad | 0.5% | 3492312927.48 |  | 1 | 0.5% | 17461564.6374
|  |  |  | Subtotal Otros Costos Directos | [5 empty] | 366692857.3854
|  |  |  | TOTAL COSTOS DIRECTOS DE PERSONAL + OTROS COSTOS DIRECTOS (A+B) | [5 empty] | 873078233.8088
|  |  |  | AJUSTE | [5 empty] | -2
|  |  |  | VALOR TOTAL | [5 empty] | 873078231.8088
|  | JORGE ALBERTO RAMOS SALAZAR |  |  | CARLOS ANDRES ORTEGA
|  | INTERVENTORIA |  |  | COORDINADOR CONSULTORIA
|  | TP 25202083846 CND |  |  | TP 25202245941 CND

## 03 (hidden)
CONSTRUCCIÓN DE LA FASE 1 DEL PLAN MAESTRO DE ACUEDUCTO DEL MUNICIPIO DE ÍQUIRA, HUILA | [6 empty] | FECHA |  | #REF!
2026-06-22
ESTRUCTURA DE COSTOS DE LA ADMINISTRACIÓN SUMINISTROS
| COSTO DIRECTO SUM. | 192779227.07
A | COSTOS DE PERSONAL
ÍTEM | CARGO/OFICIO |  | SMLMV | CANTIDAD | DEDICAC. (Mes) | SUELDO Y/O TARIFA MENSUAL |  | DURAC. (Meses) | IMPACTO (%) | VALOR PARCIAL ($)
A.01 | Profesional Civil (Residente de Obra) |  | 0 | 1 | 4.5% | 3500000 |  | 6 | #REF! | 945000
A.02 | #REF! |  | #REF! | 1 | 5.085% | #REF! |  | 6 | #REF! | #REF!
|  |  |  | Subtotal Costos de Personal | [5 empty] | #REF!
|  |  |  | Factor Prestacional | [5 empty] | 1.7234
|  |  |  | Total Costos de Personal Incluyendo Factor Prestacional | [5 empty] | #REF!
B | GARANTIAS
ÍTEM | DESCRIPCIÓN |  |  | UNIDAD | CANTIDAD | SUELDO Y/O TARIFA MENSUAL |  | DURACIÓN (Meses) | IMPACTO (%) | VALOR PARCIAL ($)
C.01 | Garantías |  |  | MES | 1 | 3935740 |  | 1 | #REF! | 3935740
|  |  |  | Subtotal Otros Costos | [5 empty] | 3935740
D | ESTAMPILLAS
ÍTEM | DESCRIPCIÓN |  |  | UNIDAD | CANTIDAD | SUELDO Y/O TARIFA MENSUAL |  | DURACIÓN (Meses) | IMPACTO (%) | VALOR PARCIAL ($)
D.01 | ICA |  |  | Unidad | 1% | 1927792 |  | 1 | #REF! | 1927792
D.02 | Retefuente |  |  | Unidad | 1% | 1927792 |  | 1 | #REF! | 1927792
D.03 | Cuatro por mil |  |  | Unidad | 0.4% | 771117 |  | 1 | #REF! | 771117
D.04 | Pro cultura |  |  | Unidad | 1% | 1927792 |  | 1 | #REF! | 1927792
D.05 | Bienestar adulto mayor |  |  | Unidad | 2% | 3855585 |  | 1 | #REF! | 3855585
|  |  |  | Subtotal Otros Costos Directos | [5 empty] | 10410078
|  |  |  | TOTAL COSTOS DE PERSONAL + OTROS COSTOS (A+B) | [5 empty] | #REF!
|  |  |  | AJUSTE | [5 empty] | 1
|  |  |  | VALOR TOTAL | [5 empty] | #REF!
10%
|  | JORGE ALBERTO RAMOS SALAZAR |  |  | CARLOS ANDRES ORTEGA
|  | INTERVENTORIA |  |  | COORDINADOR CONSULTORIA
|  | TP 25202083846 CND |  |  | TP 25202245941 CND

## 04 (hidden)
CONSTRUCCIÓN DE LA FASE 1 DEL PLAN MAESTRO DE ACUEDUCTO DEL MUNICIPIO DE ÍQUIRA, HUILA | [6 empty] | FECHA |  | #REF!
2026-06-22
DESAGREGADO DE LA INTERVENTORÍA DE OBRA CIVIL
A | COSTOS DIRECTOS DE PERSONAL
ÍTEM | CARGO/OFICIO |  | SMLMV | CANTIDAD | DEDICAC. (Mes) | SUELDO Y/O TARIFA MENSUAL |  | DURACIÓN (Meses) | IMPACTO (%) | VALOR PARCIAL ($)
A.01 | Director de Interventoria |  | 0 | 1 | 22.43% | 0 |  | 6 | #REF! | 0 | 10%
A.02 | Especialista Estructural y en Geotecnia |  | 0 | 1 | 20% | 0 |  | 6 | #REF! | 0
A.03 | Especialista en Hidraulica e Hidrologia |  | 0 | 1 | 20% | 0 |  | 6 | #REF! | 0
A.04 | Profesional Civil (Residente de Obra) |  | 0 | 1 | 100% | 0 |  | 6 | #REF! | 0
A.05 | Profesional Social y Ambiental |  | 0 | 1 | 30% | 0 |  | 6 | #REF! | 0
A.06 | Profesional QHSE |  | 0 | 1 | 100% | 0 |  | 6 | #REF! | 0
A.09 | Inspector de obra |  | #REF! | 1 | 100% | #REF! |  | 6 | #REF! | #REF!
A.10 | Profesional Topógrafo |  | 0 | 1 | 50% | 0 |  | 6 | #REF! | 0
|  |  |  | Subtotal Costos Directos de Personal | [5 empty] | #REF!
|  |  |  | Factor Multiplicador | [5 empty] | 2.2
|  |  |  | Total Costos Directos de Personal Incluyendo Factor Prestacional | [5 empty] | #REF!
B | OTROS COSTOS DIRECTOS
ÍTEM | DESCRIPCIÓN |  |  | UNIDAD | CANTIDAD | SUELDO Y/O TARIFA MENSUAL |  | DURACIÓN (Meses) | IMPACTO (%) | VALOR PARCIAL ($)
B.01 | Servicios Públicos |  |  | MES | 1 | 950000 |  | 6 | #REF! | 5700000
B.02 | Gastos de oficina (papelería, mensajería, alquiler equipos de computo) |  |  | MES | 1 | 950000 |  | 6 | #REF! | 5700000
B.03 | Vehículo, transporte y combustible |  |  | MES | 1 | 3500000 |  | 6 | #REF! | 21000000
B.04 | Ensayos y pruebas |  |  | MES | 1 | 1950000 |  | 6 | #REF! | 11700000
B.05 | Alquiler de equipo de topografía |  |  | MES | 1 | 2800000 |  | 6 | #REF! | 16800000
B.06 | Inst. provisionales movilización y desmovilización - Dotación |  |  | MES | 1 | 2200000 |  | 6 | #REF! | 13200000
|  |  |  | Subtotal Otros Costos Directos | [5 empty] | 74100000
|  |  |  | TOTAL COSTOS DIRECTOS DE PERSONAL + OTROS COSTOS DIRECTOS (A+B) | [5 empty] | #REF!
|  | JORGE ALBERTO RAMOS SALAZAR |  |  | CARLOS ANDRES ORTEGA
|  | INTERVENTORIA |  |  | COORDINADOR CONSULTORIA
|  | TP 25202083846 CND |  |  | TP 25202245941 CND

## 05 (hidden)
CONSTRUCCIÓN DE LA FASE 1 DEL PLAN MAESTRO DE ACUEDUCTO DEL MUNICIPIO DE ÍQUIRA, HUILA | [6 empty] | FECHA |  | 0
2026-06-22
DESAGREGADO DE LA INTERVENTORÍA DE SUMINISTROS
A | COSTOS DIRECTOS DE PERSONAL
ÍTEM | CARGO/OFICIO |  | SMLMV | CANTIDAD | DEDICAC. (Mes) | SUELDO Y/O TARIFA MENSUAL |  | DURACIÓN (Meses) | IMPACTO (%) | VALOR PARCIAL ($)
A.01 | Director de interventoria |  | 0 | 1 | 3% | 0 |  | 6 | #DIV/0! | 0
A.02 | Profesional Civil (Residente de Obra) |  | 0 | 1 | 3% | 0 |  | 6 | #DIV/0! | 0
|  |  |  | Subtotal Costos Directos de Personal | [5 empty] | 0
|  |  |  | Factor Multiplicador | [5 empty] | 2.2
|  |  |  | Total Costos Directos de Personal Incluyendo Factor Prestacional | [5 empty] | 0
B | OTROS COSTOS DIRECTOS
ÍTEM | DESCRIPCIÓN |  |  | UNIDAD | CANTIDAD | SUELDO Y/O TARIFA MENSUAL |  | DURACIÓN (Meses) | IMPACTO (%) | VALOR PARCIAL ($)
|  |  |  | Subtotal Otros Costos Directos | [5 empty] | 0
1.909%
|  |  |  | TOTAL COSTOS DIRECTOS DE PERSONAL + OTROS COSTOS DIRECTOS (A+B) | [5 empty] | 0
|  | JORGE ALBERTO RAMOS SALAZAR |  |  | CARLOS ANDRES ORTEGA
|  | INTERVENTORIA |  |  | COORDINADOR CONSULTORIA
|  | TP 25202083846 CND |  |  | TP 25202245941 CND

## 06 (hidden)
CONSTRUCCIÓN DE LA FASE 1 DEL PLAN MAESTRO DE ACUEDUCTO DEL MUNICIPIO DE ÍQUIRA, HUILA |  |  | FECHA |  | F.M. | F.P
|  |  | 2026-06-22 |  | 2.2 | 1.7234
FACTOR MULTIPLICADOR - FACTOR PRESTACIONAL
SMLMV |  | SDLMV | AUX TRANSPORTE M |  | AUX TRANSPORTE D
1750905 |  | 58363.5 | 249095 |  | 8303
A | SUELDO ANUAL BASICO |  |  |  |  | %
A.01 | Salario Básico |  |  |  |  | 100%
|  |  |  | SUBTOTAL |  | 100%
B | PRESTACIONES SOCIALES |  |  |  |  | %
B.01 | Auxilio de trasporte |  |  |  |  | 14.05%
B.02 | Primas anuales |  |  |  |  | 8.33%
B.03 | Cesantias anuales |  |  |  |  | 8.33%
B.04 | Intereses sobre las cesatias (mensual) |  |  |  |  | 1%
B.05 | Vacaciones anuales |  |  |  |  | 4.165%
|  |  |  | SUBTOTAL |  | 35.88%
C | SEGURIDAD SOCIAL |  |  |  |  | %
C.01 | Pensión |  |  |  |  | 12%
C.02 | Riesgos profesional |  |  |  |  | 6.96%
C.03 | Salud |  |  |  |  | 8.5%
|  |  |  | SUBTOTAL |  | 27.46%
D | APORTES PARAFISCALES |  |  |  |  | %
D.01 | Caja de compensación |  |  |  |  | 4%
D.02 | Aportes SENA |  |  |  |  | 2%
D.03 | Fondo Ind. Construcción |  |  |  |  | 0%
D.04 | Subsidio familiar |  |  |  |  | 0%
D.05 | Seguros de Ley |  |  |  |  | 0%
D.06 | ICBF |  |  |  |  | 3%
|  |  |  | SUBTOTAL |  | 9%
E | OTROS APORTES |  |  |  |  | %
E.01 | Vestidos y calzados |  |  |  |  | 0%
E.02 | Seguro colectivo |  |  |  |  | 0%
|  |  |  | SUBTOTAL |  | 0%
|  |  | SUB TOTAL F.P. |  | 172.3%
F | IMPUESTOS Y ESTAMPILLAS |  |  |  |  | %
F.01 | Pro Desarrollo |  |  |  |  | 0%
F.02 | Pro Cultura |  |  |  |  | 1%
F.03 | Pro Universidad |  |  |  |  | 0%
F.04 | Pro Deporte |  |  |  |  | 0%
F.05 | Impuesto contribución a guerra (5% Sobre el valor gravable del contrato) |  |  |  |  | 0%
F.06 | Industria y Comercio (6,9/1000 Sobre el valor gravable del contrato) |  |  |  |  | 0%
F.07 | Impuesto sobre la renta 34% Sobre la Utilidad |  |  |  |  | 0%
|  |  |  | SUBTOTAL |  | 1%
G | ADMINISTRACIÓN |  |  |  |  | %
G.01 | Asesoria legal, contable y financiera permanente y personal técnico administrativo adicional |  |  |  |  | 2%
G.02 | Equipos, mantenimiento y operación oficinas |  |  |  |  | 2%
G.03 | Gastos bancarios y costos financieros |  |  |  |  | 1%
G.04 | Impuestos, tasas y contribuciones de ley |  |  |  |  | 17%
G.05 | Personal tecnico no facturable |  |  |  |  | 1%
G.06 | Honorarios |  |  |  |  | 20%
|  |  |  | SUBTOTAL |  | 43%
H | PÓLIZAS |  |  |  |  | %
H.01 | Calidad |  |  |  |  | 0.34%
H.02 | Cumplimiento, anticipo y salarios |  |  |  |  | 0.06%
H.03 | Seriedad de la propuesta |  |  |  |  | 0%
|  |  |  | SUBTOTAL |  | 0.4%
|  |  |  | F.M. | Calculado | 2.1674
[5 empty] | Ajustado | 220%
JORGE ALBERTO RAMOS SALAZAR |  |  | CARLOS ANDRES ORTEGA
INTERVENTORIA |  |  | COORDINADOR CONSULTORIA
TP 25202083846 CND |  |  | TP 25202245941 CND
Note on C35: ====== ID#AAAA7jWliqQ Autor (2023-03-03 01:19:19) varia entre 0 y 1 S/ FONADE

## 07 (hidden)
CONSTRUCCIÓN DE LA FASE 1 DEL PLAN MAESTRO DE ACUEDUCTO DEL MUNICIPIO DE ÍQUIRA, HUILA | [12 empty] | FECHA
2026-06-22
CUADRILLAS MANO DE OBRA
| ID | DESCRIPCIÓN |  |  | SALARIO | VALOR DÍA
| O-01 | Topógrafo |  |  | 4.2 | 245127
| O-02 | Cadenero |  |  | 1.15 | 67118
| O-03 | Trochero |  |  |  | 0 |  |  | FACTOR PRESTACIONAL |  |  | 172.3%
| O-04 | Ayudante Albañilería |  |  | 1.15 | 67118
| O-05 | Oficial Albañilería |  |  | 2.5 | 145909
| O-06 | Ayudante B (Inst. Elec, Hidr y San) |  |  | 1.2 | 70036 |  |  | S.M.L.D.V |  |  | 58363.5
| O-07 | Oficial B (Inst. Elec, Hidr y San) |  |  | 1.8 | 105054
| O-08 | Ayudante C (Carpinterias) |  |  | 1.2 | 70036
| O-09 | Oficial C (Carpinterias) |  |  | 2 | 116727
| O-10 | Ayudante D (Pinturas y Acabados) |  |  |  | 0
| O-11 | Oficial D (Pinturas y Acabados) |  |  |  | 0
| O-12 | Maestro de Obra |  |  | 4 | 233454
| O-12 | Maestro de Obra |  |  | 4 | 233454
1 | 2 | 3 | 4 | 5 | 6 | 7 | 8 | 9 | 10 | 11 | 12 | 13 | 14 | 15
CUADRILLA |  |  |  | DÍA |  | TOPÓGRAFO - MAESTRO - OFICIAL |  |  | CADENERO - AYUDANTE |  |  | OFICIAL
Comisión de Topografía |  |  | Cuadrilla | 312245 |  | 1 | 245127 |  | 1 | 67118 |  | 0 | 0
Cuadrilla 1: 1 Ayudante A |  |  | Cuadrilla | 67118 |  | 1 |  |  | 1 | 67118
Cuadrilla 2: 2 Ayudantes A |  |  | Cuadrilla | 134236 |  | 1 |  |  | 2 | 67118
Cuadrilla 3: 3 Ayudantes A |  |  | Cuadrilla | 201354 |  | 1 |  |  | 3 | 67118
Cuadrilla 4: 1 Ayudante B |  |  | Cuadrilla | 0 |  |  | 233454 |  |  | 145909
Cuadrilla 5: 1 OfcA + 1 AyuA |  |  | Cuadrilla | 213027 |  | 1 | 145909 |  | 1 | 67118
Cuadrilla 6: 1 OfcA + 2 AyuA |  |  | Cuadrilla | 280145 |  | 1 | 145909 |  | 2 | 67118
Cuadrilla 7: 1 OfcA + 3 AyuA |  |  | Cuadrilla | 347263 |  | 1 | 145909 |  | 3 | 67118
Cuadrilla 8: 1 OfcA + 4 AyuA |  |  | Cuadrilla | 414381 |  | 1 | 145909 |  | 4 | 67118
Cuadrilla 9: 1 OfcA + 5 AyuA |  |  | Cuadrilla | 481499 |  | 1 | 145909 |  | 5 | 67118
Cuadrilla 10: 1 OfcA + 6 AyuA |  |  | Cuadrilla | 548617 |  | 1 | 145909 |  | 6 | 67118
Cuadrilla 11: 1Ma+1OfcA+1AyuA |  |  | Cuadrilla | 446481 |  | 1 | 233454 |  | 1 | 67118 |  | 1 | 145909
Cuadrilla 12: 1Ma+1OfcA+2AyuA |  |  | Cuadrilla | 513599 |  | 1 | 233454 |  | 2 | 67118 |  | 1 | 145909
Cuadrilla 13: 1Ma+1OfcA+3AyuA |  |  | Cuadrilla | 580717 |  | 1 | 233454 |  | 3 | 67118 |  | 1 | 145909
Cuadrilla 14: 1Ma+1OfcA+4AyuA |  |  | Cuadrilla | 647835 |  | 1 | 233454 |  | 4 | 67118 |  | 1 | 145909
Cuadrilla 15: 1Ma+1OfcA+5AyuA |  |  | Cuadrilla | 714953 |  | 1 | 233454 |  | 5 | 67118 |  | 1 | 145909
Cuadrilla 16: 1Ma+1OfcA+6AyuA |  |  | Cuadrilla | 782071 |  | 1 | 233454 |  | 6 | 67118 |  | 1 | 145909
Cuadrilla 17: 1Ma+1OfcA+7AyuA |  |  | Cuadrilla | 849189 |  | 1 | 233454 |  | 7 | 67118 |  | 1 | 145909
Cuadrilla 18: 1Ma+1OfcA+8AyuA |  |  | Cuadrilla | 916307 |  | 1 | 233454 |  | 8 | 67118 |  | 1 | 145909
Cuadrilla 19: 1Ma+1OfcA+9AyuA |  |  | Cuadrilla | 983425 |  | 1 | 233454 |  | 9 | 67118 |  | 1 | 145909
Cuadrilla 20: 1Ma+1OfcA+10AyuA |  |  | Cuadrilla | 1050543 |  | 1 | 233454 |  | 10 | 67118 |  | 1 | 145909
Cuadrilla 21: 1 OfcB + 1 AyuB |  |  | Cuadrilla | 175090 |  | 1 | 105054 |  | 1 | 70036
Cuadrilla 22: 1 OfcB + 2 AyuB |  |  | Cuadrilla | 245126 |  | 1 | 105054 |  | 2 | 70036
Cuadrilla 23: 1 OfcB + 3 AyuB |  |  | Cuadrilla | 315162 |  | 1 | 105054 |  | 3 | 70036
Cuadrilla 24: 1 OfcB + 4 AyuB |  |  | Cuadrilla | 385198 |  | 1 | 105054 |  | 4 | 70036
Cuadrilla 25: 1 OfcB + 5 AyuB |  |  | Cuadrilla | 455234 |  | 1 | 105054 |  | 5 | 70036
Maestro |  |  | Cuadrilla | 233454 |  | 1 | 233454
Ayudante |  |  | Cuadrilla | 67118 |  | 1 | 67118
Oficial |  |  | Cuadrilla | 145909 |  | 1 | 145909
| JORGE ALBERTO RAMOS SALAZAR | [6 empty] | CARLOS ANDRES ORTEGA
| INTERVENTORIA | [6 empty] | COORDINADOR CONSULTORIA
| TP 25202083846 CND | [6 empty] | TP 25202245941 CND

## 08 (hidden)
CONSTRUCCIÓN DE LA FASE 1 DEL PLAN MAESTRO DE ACUEDUCTO DEL MUNICIPIO DE ÍQUIRA, HUILA | [13 empty] | LISTA DE MATERIALES |  | FECHA
2026-06-22
|  | 1 | 2 | 3 | 4 | 5 | 6 | 7 |  | 9 | 10 | 11 | 12 | 13 | 14 | 15 | 16
ID | FECHA | MATERIAL | [5 empty] | UNIDAD | COSTO TOTAL | 10: I.V.A.; 12: COSTO DIRECTO; 14: COTIZACIÓN; 2026-06-22 16: PESO
M001 | 2024-09-04 | Acero de refuerzo 60000 psi | [5 empty] | Kg | 5300 | 14: PRECIOS HUILA | 2908 | 2908 | 0
M002 | 2024-08-23 | Adaptdor bridado de 3" | [5 empty] | Unidad | 209916 | 14: APOLO
M003 | 2024-08-23 | Agua | [5 empty] | L | 20 | 14: PRECIOS HUILA | 100912 | 100912 | 0
M004 | 2024-08-23 | Alambre de puas no. 12 | [5 empty] | ml | 860.37 | 14: G&J | 5831 | 5831 | 0
M005 | 2024-08-24 | Alambre negro no.18 | [5 empty] | Kg | 8500 | 14: PRECIOS HUILA | 249 | 249 | 0
M006 | 2024-08-24 | Angulo hierro 1"x1" x 6m | [5 empty] | ml | 6464.08 | 14: G&J | 180 | 180 | 0
M007 | 2024-08-23 | Antisol | [5 empty] | Kg | 13545 | 14: SIKA | 896 | 670 | -226
M008 | 2024-03-12 | Antracita para filtros | [5 empty] | Kg | 50405 | 14: LA LEÑERIA | 90000 | 40000 | -50000
M009 | 2024-03-12 | Arena de peña | [5 empty] | m3 | 71400 | 14: FENIX | 85000 | 85000 | 0
M010 | 2023-04-16 | Arena de trituración y/o arena natural | [5 empty] | m3 | 71400 | 14: FENIX | 20 | 20 | 0
M011 | 2024-09-04 | Arena lavada de rio en municipio | [5 empty] | m3 | 71400 | 14: FENIX | 5300 | 4015.7612 | -1284.2388
M012 | 2024-09-04 | Arena silice para filtros | [5 empty] | Kg | 18890 | 14: LA LEÑERIA | 5396 | 5396 | 0
M013 | 2023-04-17 | Bisagra común 3" | [5 empty] | Unidad | 4750 | 14: ROJO FERRETERIAS | 533019 | 533019 | 0
M014 | 2024-09-06 | Cemento gris | [5 empty] | Kg | 646 | 14: HOMECENTER | 1190 | 1190 | 0
M015 | 2023-04-17 | Cercha metálica | [5 empty] | m | 140000 | 14: MAQUIEQUIPOS SAS | 418293 | 418293 | 0
M016 | 2024-09-07 | Cheque horizontal 1/2pulg | [5 empty] | Unidad | 20900 | 14: HOMECENTER | 22604.05 | 22604.05 | 0
M017 | 2023-05-16 | Cinta señalización 70mmx50m | [5 empty] | Rollo | 15900 | 14: HOMECENTER | 30940 | 30940 | 0
M018 | 2024-08-28 | Cintilla de poliuretano | [5 empty] | m | 136376.0901 | 14: INVIAS | 19218.5 | 19218.5 | 0
M019 | 2024-08-28 | Codo 45° termofusionable en PEAD PN10 160mm (6") | [5 empty] | Unidad | 566879 | 14: EXTRUCOL 2025 | 88060 | 88060 | 0
M020 | 2024-08-28 | Codo 45° termofusionable en PEAD PN10 315mm (12") | [5 empty] | Unidad | 3422495 | 14: ACUATUBO | 1785 | 1785 | 0
M021 | 2023-04-21 | Codo 45° termofusionable en PEAD PN10 de 90mm (3") | [5 empty] | Unidad | 64863.33 | 14: ACUATUBO | 497116 | 497116 | 0
M022 | 2024-08-23 | Codo 90" PVC 10" | [5 empty] | Unidad | 1706652.9514 | 14: METACOL | 11433.3333 | 11433.3333 | 0
M023 | 2024-08-24 | Codo 90" PVC 4" | [5 empty] | Unidad | 98082 | 14: PAVCO
M024 | 2024-08-25 | Codo 90" PVC 6" | [5 empty] | Unidad | 199968 | 14: PAVCO | 33201 | 33201 | 0
M025 | 2024-08-26 | Codo 90" PVC 8" | [5 empty] | Unidad | 912045.9071 | 14: METACOL
M026 | 2024-08-23 | Codo 90° pe agua 25mm acometida | [5 empty] | Unidad | 18130.84 | 14: EXTRUCOL 2025 | 1000 | 1000 | 0
M027 | 2024-08-23 | Codo 90° termofusionable en PEAD PN10 315mm (12") | [5 empty] | Unidad | 4139604 | 14: ACUATUBOS | 98056 | 98056 | 0
M028 | 2024-08-23 | Codo 90° termofusionable en PEAD PN10 de 160mm (6") | [5 empty] | Unidad | 496394 | 14: EXTRUCOL 2025 | 21420 | 21420 | 0
M029 | 2024-08-23 | Codo 90° termofusionable en PEAD pn10 de 90mm (3") | [5 empty] | Unidad | 143940 | 14: EXTRUCOL 2025 | 20230 | 20230 | 0
M030 | 2024-08-23 | Collar de derivación para pe 90 mm x 1/2" | [5 empty] | Unidad | 64956.15 | 14: ACUATUBOS | 5831 | 5831 | 0
M031 | 2024-09-07 | Concreto 1500 PSI | [5 empty] | m3 | 428260.01 | 14: PRECIOS HUILA | 241471.2186 | 241471.2186 | 0
M032 | 2024-08-23 | Concreto 3000 PSI | [5 empty] | m3 | 530540 | 14: PRECIOS HUILA | 47243 | 47243 | 0
M033 | 2024-09-05 | Concreto hidráulico para pavimento MR-38 | [5 empty] | m3 | 760862.0683 | 14: INVIAS | 77350 | 77350 | 0
M034 |  | Concreto 4500 PSI | [5 empty] | m3 | 816464.2254
M035 | 2024-08-24 | Derecho de botadero doble troque | [5 empty] | m3 | 2500 | 14: PRECIOS HUILA | 7013.4043 | 7013.4043 | 0
M036 | 2023-04-25 | Estaca de madera | [5 empty] | Unidad | 3075 | 14: Homcenter | 24887 | 24887 | 0
M037 |  | Filtro en "y" Bronce D3" (Montaje VPR) | [5 empty] | Unidad | 1094443
M038 |  | Segueta | [5 empty] | Unidad | 6809.6
M039 | 2024-09-07 | Gancho teja | [5 empty] | Unidad | 708.6 | 14: ROJO FERRETERIAS | 37961 | 37961 | 0
M040 | 2024-08-23 | Grava para filtros 1" | [5 empty] | Kg | 18890 | 14: LA LEÑERIA | 560 | 560 | 0
M041 | 2024-08-23 | Grava para filtros 1/2" | [5 empty] | Kg | 18890 | 14: LA LEÑERIA | 7735 | 7735 | 0
M042 | 2024-08-23 | Grava para filtros 1/8" | [5 empty] | Kg | 18890 | 14: LA LEÑERIA | 100912 | 100912 | 0
M043 | 2024-09-07 | Gravilla de rio en municipio | [5 empty] | m3 | 83300 | 14: FENIX | 1583331 | 301070 | -1282261
M044 | 2024-09-09 | Impermeabilizante para concreto tipo plastocrete dm | [5 empty] | Kg | 26956.5217 | 14: SIKA | 2297874 | 1224510 | -1073364
M045 | 2024-08-08 | Juego conector para medidores de agua conector nylon 3/4” x 1/2” 45 mm | [5 empty] | Unidad | 11543 | 14: HELBERT | 1378020 | 1378020 | 0
M046 | 2024-09-07 | Ladrillo tolete común | [5 empty] | Unidad | 800 | 14: HOMECENTER | 2327640 | 2327640 | 0
M047 | 2024-09-07 | Limpiador PVC | [5 empty] | 28 gr (1/128) | 4788 | 14: PAVCO | 145858.3 | 145858.3 | 0
M048 | 2023-04-27 | Malla eslabonada calibre 10.5 | [5 empty] | m2 | 26656 | 14: G&J | 209612 | 209612 | 0
M049 | 2023-04-27 | Manguera 1" | [5 empty] | m | 2700 | 14: HOMECENTER | 548189 | 548189 | 0
M050 | 2023-04-27 | Medidor 12" ultrasónico vs-500 dn80 f225mm PN16 r400 | [5 empty] | Unidad | 16169933.01 | 14: ACUATUBOS | 250000 | 250000 | 0
M051 | 2023-04-27 | Medidor 6" ultrasónico vs-500 dn150 f300mm PN16 r400 | [5 empty] | Unidad | 12613695 | 14: HELBERT | 11200 | 11200 | 0
M052 | 2023-04-27 | Medidor 8" ultrasónico vs-500 dn80 f225mm PN16 r400 | [5 empty] | Unidad | 8213750 | 14: ACUATUBOS | 4015.76 | 4015.76 | 0
M053 | 2023-04-27 | Medidor de 1/2" volumétrico | [5 empty] | Unidad | 179394.88 | 14: ACUATUBOS | 3339892 | 588564 | -2751328
M054 | 2023-04-30 | Pasamuro en HD 6" e.l*e.l l=0.35m | [5 empty] | Unidad | 460000 | 14: METACOL | 24951 | 22535 | -2416
M055 | 2024-08-08 | Pasamuros PVC 10" e.l l=0.30m | [5 empty] | Unidad | 1000869.2968 | 14: METACOL | 199920 | 199920 | 0
M056 | 2024-08-08 | Pasamuros PVC 8" e.l l=0.30m | [5 empty] | Unidad | 508123.0694 | 14: METACOL | 416500 | 416500 | 0
M057 | 2024-08-08 | Peldaños en polipropileno de alto impacto con alma de acero 304 alta calidad | [5 empty] | Unidad | 111860 | 14: MEDERPLAST | 502447 | 383180 | -119267
M058 | 2024-09-06 | Pintura en aceite | [5 empty] | Galón | 94900 | 14: HOMECENTER | 564000 | 564000 | 0
M059 | 2024-09-06 | Portacandado 4" | [5 empty] | Unidad | 15900 | 14: HOMECENTER | 886000 | 886000 | 0
M060 | 2024-08-08 | Postes tubulares | [5 empty] | Unidad | 95900 | 14: HOMECENTER | 99960 | 99960 | 0
M061 | 2024-08-09 | Puntilla con cabeza 2" | [5 empty] | LB | 5100 | 14: HOMECENTER | 52395 | 46757.1667 | -5637.8333
M062 | 2024-08-09 | Rajon | [5 empty] | m3 | 83300 | 14: FENIX | 89166 | 59073.6667 | -30092.3333
M063 | 2024-08-23 | Recebo común | [5 empty] | m3 | 47600 | 14: FENIX | 4790 | 3200 | -1590
M064 |  | Reducción electrofusionable en PEAD 90mm x 63mm | [5 empty] | Unidad | 403249 | 14: ACUATUBOS
M065 | 2024-09-06 | Reducción termofusionable en PEAD PN16 160mm x 90mm | [5 empty] | Unidad | 333002 | 14: EXTRUCOL 2025 | 1000 | 1000 | 0
M066 | 2023-05-01 | Reducción termofusionable en PEAD PN16 315mm x 200mm | [5 empty] | Unidad | 3032266 | 14: ACUATUBOS | 132.03 | 132.03 | 0
M067 | 2023-05-01 | Registro corte sencillo 1/2 h DZR x pe 20mm en PVC | [5 empty] | Unidad | 30702 | 14: ACUATUBOS | 10833.3333 | 10833.3333 | 0
M068 | 2023-05-01 | Registro incorporación 1/2 m DZR x pealpe en PVC | [5 empty] | Unidad | 35700 | 14: ACUATUBOS | 422.48 | 422.48 | 0
M069 | 2023-05-01 | Sellante elastomérico con base en poliuretano, autonivelante | [5 empty] | m | 11300.2741 | 14: INVIAS | 485.85 | 485.85 | 0
M070 | 2024-08-09 | Soldadura eléctrica de 3/32" | [5 empty] | Kg | 26596.5 | 14: CASA FERRETERIA | 1176728 | 128248 | -1048480
M071 | 2023-05-02 | Soldadura por termofusión tubería PEAD 12"-315 mm | [5 empty] | m | 90000 | 14: APU EXTRUCOL | 662205.71 | 662205.71 | 0
M072 | 2023-05-02 | Soldadura por termofusión tubería PEAD 3"-90 mm | [5 empty] | m | 40673 | 14: APU EXTRUCOL | 276410.71 | 276410.71 | 0
M073 | 2024-09-06 | Soldadura por termofusión tubería PEAD 6"-160 mm | [5 empty] | Unidad | 60000 | 14: APU EXTRUCOL | 1190 | 1190 | 0
M074 | 2024-09-04 | Soldadura PVC | [5 empty] | (1/128) Galón | 8539 | 14: PAVCO | 24739.1304 | 24739.1304 | 0
M075 | 2024-08-23 | Tabla burra ordinario 2.90x0.30x0.025 | [5 empty] | Unidad | 9321.6667 | 14: LO ENCUENTRAS | 8000 | 8000 | 0
M076 | 2023-05-04 | Tabla chapa ordinario 0.3 | [5 empty] | ml | 13000 | 14: FERREDEPOSITO BELL | 1386112 | 549541.86 | -836570.14
M077 | 2024-08-23 | Tapa de inspección lamina en alfajor 0.8mx0.8m | [5 empty] | Unidad | 110075 | 14: G&J | 32000 | 32000 | 0
M078 | 2024-08-28 | Tapa válvula 37,5cm x 34cm x 5cm de alto | [5 empty] | Unidad | 364140 | 14: APOLO | 24000 | 24000 | 0
M079 | 2024-09-06 | Tapa válvula y cajilla 37,5cm x 34cm x 28cm de alto | [5 empty] | Unidad | 330120 | 14: MEDERPLAST | 6900 | 6900 | 0
M080 | 2024-08-23 | Tapón termofusionable en PEAD PN 16 90mm (3") | [5 empty] | Unidad | 91073 | 14: EXTRUCOL 2025 | 29750 | 29750 | 0
M081 | 2024-09-05 | Tee 4" PVC | [5 empty] | Unidad | 183560 | 14: TECTUL | 101150 | 101150 | 0
M082 | 2024-09-06 | Tee PVC 10" | [5 empty] | Unidad | 2046469.518 | 14: PAVCO | 4879000 | 4879000 | 0
M083 | 2024-09-06 | Tee PVC 6" | [5 empty] | Unidad | 410550 | 14: TECTUL | 0 | 0 | 0
M084 | 2023-05-11 | Tee PVC 8" | [5 empty] | Unidad | 1058345.6114 | 14: METACOL | 1250 | 1250 | 0
M085 | 2023-05-11 | Tee termofusionable en PEAD PN16 de 90mm (3") | [5 empty] | Unidad | 191170 | 14: ACUATUBOS | 78000 | 78000 | 0
M086 | 2024-09-06 | Teja eternit no. 6 (teja p7 gris #6 183x92 cm au:1.48 m eternit) | [5 empty] | Unidad | 71471 | 14: COVAL | 0 | 0 | 0
M087 | 2024-09-06 | Teja p7 opal n10 305x92 cm 0.7mm policarbonato | [5 empty] | m2 | 33820 | 14: MATHIESEN | 0 | 0 | 0
M088 | 2024-09-06 | Triturado en municipio | [5 empty] | m3 | 83300 | 14: HOMECENTER | 0 | 0 | 0
M089 | 2024-09-06 | Tubería para acometida domiciliaria pe100 32 mm PN 16 RDE 9 (viene por rollo de 100m) precio por ml | [5 empty] | m | 10120.95 | 14: EXTRUCOL 2025 | 0 | 0 | 0
M090 | 2024-09-06 | Tubería PEAD RDE 17 ø12"-dn315mm [di 277.60mm] (viene por tramo de 6 m) precio por ml | [5 empty] | m | 316866 | 14: SOLUCIONES HIDRAULICAS SAS | 0 | 0 | 0
M091 | 2024-09-06 | Tubería PEAD RDE 17 ø3"-dn90mm [di 79.20mm] (viene por rollo de 50m) precio por ml | [5 empty] | m | 20483.04 | 14: SOLUCIONES HIDRAULICAS SAS | 241471.2186 | 241471.2186 | 0
M092 | 2023-05-14 | Tubería PEAD RDE 17 ø6"-dn160mm-dn160mm [di 141.00mm] (viene por tramo de 6 m) precio por ml | [5 empty] | m | 80999 | 14: SOLUCIONES HIDRAULICAS SAS | 1190135.97 | 1190135.97 | 0
M093 | 2023-05-14 | Tubería PVC 10" | [5 empty] | m | 304133.8667 | 14: PAVCO | 1398321 | 1398321 | 0
M094 | 2024-09-06 | Tubería PVC 4" | [5 empty] | m | 93801.9307 | 14: PAVCO | 0 | 0 | 0
M095 | 2023-05-14 | Tubería PVC 6" | [5 empty] | m | 199968.0173 | 14: PAVCO | 97673.85 | 97673.85 | 0
M096 | 2023-05-14 | Tubería PVC 8" | [5 empty] | m | 266117.1333 | 14: PAVCO | 833487.79 | 833487.79 | 0
M097 | 2024-08-08 | Tubo an para cerramiento 2" | [5 empty] | ml | 33040.35 | 14: G&J | 708050 | 708050 | 0
M098 | 2024-08-08 | Unión de 10" PVC | [5 empty] | Unidad | 1000869.2968 | 14: METACOL | 124950 | 124950 | 0
M099 | 2024-08-08 | Unión de 8" PVC | [5 empty] | Unidad | 508123.0694 | 14: METACOL | 1365246 | 866320 | -498926
M100 | 2024-09-06 | Válvula (cheque) ope-ver/ hor 4" | [5 empty] | Unidad | 5131280 | 14: HELBERT | 0 | 0 | 0
M101 | 2024-09-06 | Válvula (cheque) ope-ver/ hor 6" | [5 empty] | Unidad | 3124232.756 | 14: METACOL | 0 | 0 | 0
M102 | 2023-05-15 | Válvula AQT compuerta elástica bridada de 10" | [5 empty] | Unidad | 6522390 | 14: ACUATUBOS | 604632.31 | 604632.31 | 0
M103 | 2024-09-06 | Válvula AQT compuerta elástica bridada de 8" | [5 empty] | Unidad | 1784572 | 14: ACUATUBOS | 0 | 0 | 0
M104 | 2024-08-09 | Válvula AQT compuerta elástica junta rápida de 6" | [5 empty] | Unidad | 1362874.87 | 14: ACUATUBOS | 46935 | 55852.2533 | 8917.2533
M105 | 2023-05-15 | Válvula básica globo serie ww 405 bermad 3" | [5 empty] | Unidad | 3472420 | 14: BERMAD 2025 | 34682.21 | 34682.21 | 0
M106 | 2023-05-15 | Válvula básica globo serie ww 405 bermad 6" | [5 empty] | Unidad | 8596560 | 14: BERMAD 2025 | 5923.68 | 5923.68 | 0
M107 | 2023-05-15 | Válvula de control hidráulico cierre y apertura con solenoide 6" | [5 empty] | Unidad | 10643360 | 14: BERMAD 2025 | 24299.4 | 24299.4 | 0
M108 | 2023-05-15 | Válvula de purga AQT compuerta elástica bridada de 12" | [5 empty] | Unidad | 4529551.74 | 14: ACUATUBOS | 621070.9 | 621070.9 | 0
M109 | 2023-05-15 | Válvula de purga AQT compuerta elástica bridada de 3" | [5 empty] | Unidad | 1113840 | 14: ACUATUBOS | 28126.05 | 28126.05 | 0
M110 | 2024-08-28 | Válvula flotadora tipo diafragma 2" | [5 empty] | Unidad | 2598960 | 14: BERMAD 2025 | 8000 | 8000 | 0
M111 | 2023-05-15 | Válvula reductora de presión ø3" serie WW - 420 | [5 empty] | Unidad | 6999580 | 14: BERMAD 2025 | 630509 | 630509 | 0
M112 | 2023-05-15 | Válvula reductora de presión ø6" serie ww - 420 | [5 empty] | Unidad | 14666750 | 14: BERMAD 2025 | 614911.42 | 614911.42 | 0
M113 | 2023-05-15 | Válvula ventosa combinada c30 bermad (triple acción) presión de trabajo: 15 -230 psi purga caudales bajos de aire salida y entrada de caudales altos de aire. d1". | [5 empty] | Unidad | 654500 | 14: BERMAD 2025 | 608090 | 376295.84 | -231794.16
M114 | 2024-09-06 | Vara clavo | [5 empty] | ml | 7366.6667 | 14: ACONSTRUCTORAS | 72405.55 | 72405.55 | 0
|  | JORGE ALBERTO RAMOS SALAZAR | [6 empty] | CARLOS ANDRES ORTEGA
|  | INTERVENTORIA | [6 empty] | COORDINADOR CONSULTORIA
|  | TP 25202083846 CND | [6 empty] | TP 25202245941 CND
[7 empty] | 12 | 140000
1680000
420000
1260000

## 09 (hidden)
CONSTRUCCIÓN DE LA FASE 1 DEL PLAN MAESTRO DE ACUEDUCTO DEL MUNICIPIO DE ÍQUIRA, HUILA | [6 empty] | LISTA DE EQUIPOS |  | FECHA
2026-06-22
|  | 1 | 2 | 3 | 4 | 5 | 6 | 7 | 8 | 9
ID | FECHA | 1: MATERIAL; 7: UNIDAD; 8: COSTO TOTAL
E001 | 2024-09-04 | 1: Herramienta Menor; 7: % M.O.
E002 | 2024-08-23 | 1: Cortadora de pavimento, profundidad de corte: 16- 19 cm. capacidad de disco: desde 12" hasta 20" de diámetro; 7: Hora; 8: 14684.3226
E003 | 2024-08-21 | 1: Estación Total con precisión angular de 6". Precisión lineal 2 mm ± 2 ppm; 7: Hora; 8: 13863.2984
E004 | 2024-08-21 | 1: Formaleta metálica para concreto (m2); 7: M2/Día; 8: 200000
E005 | 2024-08-22 | 1: Vibrocompactador, tipo benitìn, de peso 700 kg a 1.5 toneladas; 7: Hora; 8: 88105.9351
E006 | 2024-08-20 | 1: Vibrocompactador, potencia 153 HP, peso 10 ton; 7: Día; 8: 164468.1963
E007 | 2024-04-04 | 1: Mezcladora de concreto tipo trompo; 7: Hora; 8: 13784.0795
E008 | 2024-08-22 | 1: Compresor portátil de 70 a 120 HP, con martillo; 7: Hora; 8: 81144.7705
E009 | 2024-08-21 | 1: Volqueta 14 m3; 7: Hora; 8: 156610.2714
E010 | 2024-08-21 | 1: Conos de guía; 7: UN/Mes; 8: 14292.4053
E011 | 2024-08-05 | 1: Señales preventivas, señales reglamentarias; 7: UN/Mes; 8: 14324.4066
E013 | 2024-09-04 | 1: Formaleta metálica para pavimento en concreto hidráulico (m); 7: Hora; 8: 1108.55
E014 | 2024-09-05 | 1: Mezcladora de concreto tipo trompo; 7: Hora; 8: 13784.0795
E015 | 2024-09-04 | 1: Compactador manual vibratorio (rana) con motor de 6 hp; 7: Hora; 8: 6302.8779
E016 | 2024-08-21 | 1: Vibrador de concreto, potencia aproximada de 3 hp, mangueras de 4 a 6 metros; 7: Hora; 8: 11628
JORGE ALBERTO RAMOS SALAZAR |  | 6: CARLOS ANDRES ORTEGA
INTERVENTORIA |  | 6: COORDINADOR CONSULTORIA
TP 25202083846 CND |  | 6: TP 25202245941 CND

## 10 (hidden)
CONSTRUCCIÓN DE LA FASE 1 DEL PLAN MAESTRO DE ACUEDUCTO DEL MUNICIPIO DE ÍQUIRA, HUILA | [8 empty] | FECHA |  | 92526804
2026-06-22
DESAGREGADO PÓLIZAS
| Valor del contrato: |  | 4540006805.73 |  | PESOS COLOMBIANOS | Plazo de ejecucion (meses): |  |  | 6 | Plazo de ejecucion (dias): |  |  | 180
AMPARO | CUMPLIMIENTO |  |  | BUEN MANEJO DEL ANTICIPO (100% DEL ANTICIPO) |  | RESPONSABILIDAD EXTRACONTRACTUAL |  | ESTABILIDAD DE LA OBRA |  |  | SALARIOS Y PRESTACIONES
% | 30% |  |  | 30% |  | 30% |  | 30% |  |  | 25%
VIGENCIA | Término igual a la vigencia del contrato y 6 meses más. |  |  | Término igual a la vigencia del contrato y 6 meses más. |  | Término igual a la vigencia del contrato y 6 meses más. |  | Término igual a cinco (5) años a partir del acta de recibo final |  |  | Término de la vigencia del contrato y tres (3) años más.
TASA | 0.5% |  |  | 0.5% |  | 0.5% |  | 0.5% |  |  | 0.5%
VALOR ASEGURADO | 1362002041.719 |  |  | 1362002041.719 |  | 1362002041.719 |  | 1362002041.719 |  |  | 1135001701.4325
DÍAS ADICIONALES | 180 |  |  | 180 |  | 180 |  | 1800 |  |  | 1080
TOTAL DÍAS | 360 |  |  | 360 |  | 360 |  | 1980 |  |  | 1260
PRIMA | 6810010.2086 |  |  | 6810010.2086 |  | 6810010.2086 |  | 37455056.1473 |  |  | 19862529.7751
[10 empty] | Total Prima Neta: |  | 77747616.5481
[10 empty] | Gastos de Expedición: |  | 6000
[10 empty] | I.V.A. | 19% | 14773187.1441
[10 empty] | Total Prima: |  | 92526804
|  | JORGE ALBERTO RAMOS SALAZAR |  |  |  |  | CARLOS ANDRES ORTEGA
|  | INTERVENTORIA |  |  |  |  | COORDINADOR CONSULTORIA
|  | TP 25202083846 CND |  |  |  |  | TP 25202245941 CND
DESAGREGADO PÓLIZAS
| Valor del contrato: |  | 192779227.07 |  | PESOS COLOMBIANOS | Plazo de ejecucion (meses): |  |  | 6 | Plazo de ejecucion (dias): |  |  | 180
AMPARO | CUMPLIMIENTO |  |  | BUEN MANEJO DEL ANTICIPO (100% DEL ANTICIPO) |  | RESPONSABILIDAD EXTRACONTRACTUAL |  | ESTABILIDAD DE LA OBRA |  |  | SALARIOS Y PRESTACIONES
% | 30% |  |  | 30% |  | 30% |  | 30% |  |  | 25%
VIGENCIA | Término igual a la vigencia del contrato y 6 meses más. |  |  | Término igual a la vigencia del contrato y 6 meses más. |  | Término igual a la vigencia del contrato y 6 meses más. |  | Término igual a cinco (5) años a partir del acta de recibo final |  |  | Término de la vigencia del contrato y tres (3) años más.
TASA | 0.5% |  |  | 0.5% |  | 0.5% |  | 0.5% |  |  | 0.5%
VALOR ASEGURADO | 57833768.121 |  |  | 57833768.121 |  | 57833768.121 |  | 57833768.121 |  |  | 48194806.7675
DÍAS ADICIONALES | 180 |  |  | 180 |  | 180 |  | 1800 |  |  | 1080
TOTAL DÍAS | 360 |  |  | 360 |  | 360 |  | 1980 |  |  | 1260
PRIMA | 289168.8406 |  |  | 289168.8406 |  | 289168.8406 |  | 1590428.6233 |  |  | 843409.1184
[10 empty] | Total Prima Neta: |  | 3301344.2636
[10 empty] | Gastos de Expedición: |  | 6000
[10 empty] | I.V.A. | 19% | 628395.4101
[10 empty] | Total Prima: |  | 3935740
|  | JORGE ALBERTO RAMOS SALAZAR |  |  |  |  | CARLOS ANDRES ORTEGA
|  | INTERVENTORIA |  |  |  |  | COORDINADOR CONSULTORIA
|  | TP 25202083846 CND |  |  |  |  | TP 25202245941 CND

## 11 (hidden)
CONSTRUCCIÓN DE LA FASE 1 DEL PLAN MAESTRO DE ACUEDUCTO DEL MUNICIPIO DE ÍQUIRA, HUILA | [10 empty] | FECHA
2026-06-22
LISTA DE ANÁLISIS DE PRECIOS UNITARIOS
| 1 | 2 | 3 | 4 | 5 | 6 | 7 | 8 | 9 | 10 | 11 | 12
APU | NOMBRE | [5 empty] | UNIDAD | EQUIPO | MAT. | TRANSP. | M.O. | COSTO
G001 | LOCALIZACIÓN Y REPLANTEO DE REDES | [5 empty] | ML | 90.6754 | 8250 | 0 | 255.8332 | 11175.4612
G002 | LOCALIZACIÓN Y REPLANTEO DE ESTRUCTURAS (NO INCLUYE COMISIÓN TOPOGRÁFICA) | [5 empty] | M2 | 90.6754 | 8250 | 0 | 255.8332 | 11175.4612
G003 | DESCAPOTE MANUAL Y RETIRO E= 0.20 M APILE A 15 M | [5 empty] | M2 | 1791.4923 | 0 | 0 | 10772.2024 | 16332.8032
G004 | CAMPAMENTO 18 M2 | [5 empty] | UND | 58839.7316 | 3573430.1423 | 0 | 1176794.6314 | 6251783.8569
G005 | SEÑALIZACIÓN Y AISLAMIENTO DE ÁREAS DE TRABAJO, INCLUYE CINTA DE SEGURIDAD, POSTES TUBULARES, CONOS GUIA, SEÑALES PREVENTIVAS Y REGLAMENTARIAS | [5 empty] | ML/MES | 64579.3872 | 7380.8 | 0 | 3671.2008 | 98320.8044
G006 | DEMOLICIÓN DE PAVIMENTO RÍGIDO (INCLUYE CORTE A MÁQUINA 2 COSTADOS) | [5 empty] | M3 | 100436.82 | 5018.405 | 0 | 66815.8546 | 223952.4035
G007 | DEMOLICIÓN DE ANDENES Y SARDINELES (INCLUYE CORTE A MÁQUINA 2 COSTADOS) | [5 empty] | M3 | 59450.2841 | 4878.58 | 0 | 67917.2149 | 171919.9026
G008 | DEMOLICIÓN DE ESTRUCTURAS EN CONCRETO | [5 empty] | M3 | 60521.1151 | 0 | 0 | 128492.0282 | 245717.0862
G009 | EXCAVACION MANUAL A TODO FACTOR 0 A 5 M DE PROFUNDIDAD | [5 empty] | M3 | 2313.3561 | 0 | 0 | 46267.1221 | 63154.6217
G010 | ARENA DE PEÑA PARA SOPORTE DE TUBERÍA (INCLUYE TRANSPORTE Y MANO DE OBRA) | [5 empty] | M3 | 965.5758 | 71600 | 93870 | 19311.5154 | 241471.2186
G011 | RECEBO COMUN COMPACTADO MECANICAMENTE (RANA) (INCLUYE TRANSPORTE Y MANO DE OBRA) | [5 empty] | M3 | 7080.8703 | 62080 | 122031 | 15559.848 | 268777.2337
G012 | RELLENO CON MATERIAL SELECCIONADO PROCEDENTE DE LA EXCAVACIÓN (ICLUYE MANO DE OBRA) | [5 empty] | M3 | 7343.8881 | 200 | 0 | 20820.205 | 36873.321
G013 | SUMINISTRO E INSTALACIÓN VÁLVULA VENTOSA Ø1". COMBINADA C30 (TRIPLE ACCIÓN) PRESIÓN DE TRABAJO: 15-230 PSI | [5 empty] | UND | 1388.0137 | 654500 | 32725 | 27760.2733 | 931285.273
G014 | SUMINISTRO E INSTALACIÓN VÁLVULA DE PURGA Ø3" | [5 empty] | UND | 6940.0683 | 1533672 | 0 | 138801.3664 | 2183237.4651
G015 | SUMINISTRO E INSTALACIÓN VÁLVULA DE PURGA Ø12". INCLUYE TRANSPORTE | [5 empty] | UND | 17350.1708 | 4529551.74 | 0 | 347003.4159 | 6362076.9247
G016 | SUMINISTRO E INSTALACIÓN VÁLVULA REDUCTORA DE PRESION PROPORCIONAL Ø3". MODELO 720-PD-EN/ES. INCLUYE TRANSPORTE | [5 empty] | UND | 127234.5858 | 11566443 | 0 | 2544691.7166 | 18509880.0932
G017 | SUMINISTRO E INSTALACIÓN VÁLVULA DE CORTE (INCLUYE ACCESORIOS) Ø3". INCLUYE TRANSPORTE | [5 empty] | UND | 3472420 | 13880.1366 | 0 | 277602.7327 | 4893073.7302
G018 | SUMINISTRO E INSTALACIÓN VÁLVULA DE CORTE (INCLUYE ACCESORIOS) Ø12". INCLUYE TRANSPORTE | [5 empty] | UND | 13880.1366 | 4529551.74 | 0 | 277602.7327 | 6267344.9922
G019 | SUMINISTRO E INSTALACIÓN ACOMETIDA DOMICILIARIA 1/2" (INCLUYE TODOSO LOS ACCESORIOS Y MACROMEDIDOR) | [5 empty] | UND | 11335.4449 | 470885.41 | 0 | 226708.8984 | 921608.6793
G020 | CONSTRUCIÓN DE CAJA PARA PROTECCIÓN DE VÁLVULA DE 1,2*0,60*0,60M LIBRES: ESPESOR DE PAREDES DE 0,10M EN MAMPOSTERIA (PARA MONTAJE DE 3 VALVULAS EN SERIE) | [5 empty] | UND | 5984.5569 | 657114 | 77912.1 | 119691.1382 | 1118912.3337
G021 | CONSTRUCIÓN DE CAJA PARA VENTOSA Y DE COMPUERTA HASTA DE 6" DE 0,60X0,60M BASE Y TAPA EN CONCRETO 21MPA (3000 PSI) MUROS EN MAMPOSTERÍA | [5 empty] | UND | 7480.6961 | 571198 | 32854.5 | 149613.9228 | 989491.2546
G022 | CONSTRUCIÓN DE CAJA PARA PURGA DE 1,00M X 1,00M BASE Y TAPA EN CONCRETO 21 MPA (3000PSI) MUROS EN MAMPOSTERIA) | [5 empty] | UND | 6583.0126 | 691134 | 93870 | 131660.252 | 1200221.444
G023 | SUMINISTRO E INSTALACIÓN REDUCCIÓN PE100 Ø12" x Ø8" PEAD PN10 RDE 17. INCLUYE TRANSPORTE. | [5 empty] | UND | 13880.1366 | 3032266 | 0 | 277602.7327 | 4320873.5302
G024 | SUMINISTRO E INSTALACIÓN REDUCCIÓN PE100 Ø3" x Ø2" PEAD PN10 RDE 17. INCLUYE TRANSPORTE. | [5 empty] | UND | 9655.7577 | 403249 | 0 | 193115.1543 | 787825.8856
G025 | SUMINISTRO E INSTALACIÓN REDUCCIÓN PE100 Ø6" x Ø3" PEAD PN10 RDE 17. INCLUYE TRANSPORTE. | [5 empty] | UND | 5310.6667 | 333002 | 0 | 106213.3349 | 577883.8021
G026 | SUMINISTRO E INSTALACIÓN CODO PE100 45° Ø12" PEAD PN10 RDE 17. INCLUYE TRANSPORTE. | [5 empty] | M3 | 13880.1366 | 3422495 | 0 | 277602.7327 | 4828171.2302
G027 | SUMINISTRO E INSTALACIÓN CODO PE100 90° Ø12" PEAD PN10 RDE 17. INCLUYE TRANSPORTE. | [5 empty] | UND | 9253.4244 | 4139604 | 0 | 185068.4885 | 5634103.6868
G028 | SUMINISTRO E INSTALACIÓN CODO PE100 90° Ø3" PEAD PN10 RDE 17. INCLUYE TRANSPORTE. | [5 empty] | UND | 1735.0171 | 143940 | 0 | 34700.3416 | 234487.9663
G029 | SUMINISTRO E INSTALACIÓN CODO PE100 45° Ø3" PEAD PN10 RDE 17. INCLUYE TRANSPORTE. | [5 empty] | UND | 5085.9418 | 64863.33 | 0 | 101718.8352 | 223168.5391
G030 | SUMINISTRO E INSTALACIÓN CODO PE100 90° Ø6" PEAD PN10 RDE 17. INCLUYE TRANSPORTE. | [5 empty] | UND | 1735.0171 | 496394 | 0 | 34700.3416 | 692678.1663
G031 | SUMINISTRO E INSTALACIÓN CODO PE100 45° Ø6" PEAD PN10 RDE 17. INCLUYE TRANSPORTE. | [5 empty] | UND | 1360.5181 | 566879 | 0 | 27210.3628 | 774084.8453
G032 | SUMINISTRO E INSTALACIÓN TEE PE100 Ø3" PEAD PN10 RDE 17. INCLUYE TRANSPORTE | [5 empty] | UND | 2082.0205 | 191170 | 0 | 41640.4099 | 305360.1595
G033 | SUMINISTRO E INSTALACIÓN DE TAPÓN Ø3". INCLUYE TRANSPORTE | [5 empty] | UND | 1214.512 | 91073 | 0 | 24290.2391 | 151551.0764
G034 | SUMINISTRO E INSTALACIÓN DE MACROMEDIDOR ULTRASONIDO D6" | [5 empty] | UND | 25446.9172 | 12613695 | 0 | 508938.3433 | 17092504.3386
G035 | SUMINISTRO E INSTALACIÓN DE MACROMEDIDOR ULTRASONIDO D12" | [5 empty] | UND | 28916.9513 | 16169933.01 | 0 | 578339.0265 | 21810345.6842
G036 | SUMINISTRO E INSTALACIÓN DE MACROMEDIDOR ULTRASONIDO D8" | [5 empty] | UND | 28916.9513 | 8213750 | 0 | 578339.0265 | 11467307.7712
G037 | CONCRETO PARA PAVIMENTO RÍGIDO MR-38 HECHO EN OBRA, INCLUYE SELLADO DE JUNTAS Y ACERO DE TRANSFERENCIA Y UNIÓN | [5 empty] | M3 | 59862.0269 | 1109197.4641 | 0 | 141818.866 | 1704141.8642
G038 | ANDÉN CONCRETO 10CM 3000PSI | [5 empty] | M3 | 2896.7273 | 82411 | 0 | 57934.5463 | 186214.9557
G039 | RETIRO DE SOBRANTES (INCLUYE CARGUE Y BOTADERO AUTORIZADO) | [5 empty] | M3 | 0 | 3250 | 14300 | 0 | 22815
G040 | RETIRO Y DISPOSICIÓN DE TUBERÍA HASTA 12" | [5 empty] | ML | 146.848 | 2500 | 135.32 | 2936.9606 | 7434.8673
G041 | ENROCADO DE PROTECCIÓN (PIEDRA Y CONCRETO DE 17.2 MPA (2500 PSI)) | [5 empty] | M3 | 13540.6808 | 387970 | 0 | 250132.3258 | 847135.9085
G042 | CONCRETO PREPARADO EN OBRA, IMPERMEABILIZADO DE 31 MPA (4500 PSI) | [5 empty] | M3 | 219184.3733 | 924678.741 | 0 | 228647.4652 | 1784263.7533
G043 | ACERO DE REFUERZO 60000PSI | [5 empty] | KG | 48.2788 | 5888.096 | 0 | 965.5758 | 8972.5357
G044 | PASO PARA POZO DE INSPECCION, EN POLIPROPILENOS CON MOLĖCULA ORIGINAL DE ALTO IMPACTO CON ALMA DE ACERO INOXIDABLE MEDIDAS FINALEST 40 CM X 32 CM X 2 QM COLOR. AMARILLO | [5 empty] | UND | 694.0068 | 111860 | 0 | 13880.1366 | 164364.3865
G045 | MEDIDOR 6" ULTRASONICO VS-500 DN150 F300MM PN16 R400 | [5 empty] | UND | 73926.8552 | 12613695 | 0 | 1478537.1031 | 18416006.6457
G046 | TAPA VÁLVULA 37,5cm X 34cm X 5cm DE ALTO | [5 empty] | UND | 3080.2856 | 364140 | 0 | 61605.7126 | 557473.7977
G047 | VÁLVULA AQT COMPUERTA ELÁSTICA JUNTA RÁPIDA DE 6" | [5 empty] | UND | 9364.2272 | 3124232.756 | 0 | 187284.5437 | 4317145.985
G048 | VÁLVULA AQT COMPUERTA ELÁSTICA BRIDADA DE 10" (INCLUYE INSTALACIÓN Y SUMINISTRO) | [5 empty] | UND | 0 | 6522390 | 0 | 558223.2236 | 9204797.1907
G049 | TEE PVC 10" (INCLUYE INSTALACIÓN Y SUMINISTRO) | [5 empty] | UND | 2046831.818 | 12069.6971 | 0 | 241393.9429 | 2990384.0954
G050 | CODO 90° PVC 10" (INCLUYE INSTALACIÓN Y SUMINISTRO) | [5 empty] | UND | 0 | 1707015.2514 | 0 | 24139.3943 | 2250501.0393
G051 | TUBERÍA PVC 10" RDE 21 (INCLUYE INSTALACIÓN Y SUMINISTRO) | [5 empty] | ML | 1206.9697 | 304496.1667 | 0 | 24139.3943 | 428795.2899
G052 | PASAMUROS PVC 10" E.L L=0.30m (INCLUYE INSTALACIÓN Y SUMINISTRO) | [5 empty] | UND | 1000869.2968 | 1206.9697 | 0 | 24139.3943 | 1334080.3591
G053 | UNIÓN PVC 10" (INCLUYE INSTALACIÓN Y SUMINISTRO) | [5 empty] | UND | 1448.3637 | 1001231.5968 | 0 | 28967.2731 | 1341141.4037
G054 | VÁLVULA AQT COMPUERTA ELÁSTICA BRIDADA DE 8" (INCLUYE INSTALACIÓN Y SUMINISTRO) | [5 empty] | UND | 1931.1515 | 1784572 | 0 | 38623.0309 | 2372664.0371
G055 | TEE PVC 8" (INCLUYE INSTALACIÓN Y SUMINISTRO) | [5 empty] | UND | 1120.6418 | 1058707.9114 | 0 | 22412.8354 | 1406913.8051
G056 | CODO 90° PVC 8" (INCLUYE INSTALACIÓN Y SUMINISTRO) | [5 empty] | UND | 1448.3637 | 912408.2071 | 0 | 28967.2731 | 1225670.997
G057 | PASAMUROS PVC 8" E.L L=0.30m (INCLUYE INSTALACIÓN Y SUMINISTRO) | [5 empty] | UND | 1448.3637 | 508123.0694 | 0 | 28967.2731 | 700100.3181
G058 | UNIÓN PVC 8" (INCLUYE INSTALACIÓN Y SUMINISTRO) | [5 empty] | UND | 1448.3637 | 508485.3694 | 0 | 28967.2731 | 700571.3081
G059 | TUBERÍA PVC 8" RDE 21 (INCLUYE INSTALACIÓN Y SUMINISTRO) | [5 empty] | ML | 1448.3637 | 266479.4333 | 0 | 28967.2731 | 385963.5912
G060 | PELDAÑOS EN POLIPROPILENO DE ALTO IMPACTO ALMA DE ACERO (INCLUYE INSTALACIÓN Y SUMINISTRO) | [5 empty] | UND | 1689.7576 | 111860 | 0 | 33795.152 | 191548.3825
G061 | TAPA DE INSPECCIÓN EN ALFAJOR 80X80 (INCLUYE INSTALACIÓN Y SUMINISTRO) | [5 empty] | UND | 1689.7576 | 110075 | 0 | 33795.152 | 189227.8825
G062 | VÁLVULA DE BOLA HD DE 6" (INCLUYE INSTALACIÓN Y SUMINISTRO) | [5 empty] | UND | 7241.8183 | 3124232.756 | 0 | 144836.3657 | 4259204.222
G063 | CODO 90° PVC 4" (INCLUYE INSTALACIÓN Y SUMINISTRO) | [5 empty] | UND | 2413.9394 | 98444.3 | 0 | 48278.7886 | 193878.1364
G064 | CODO 90° PVC 6" (INCLUYE INSTALACIÓN Y SUMINISTRO) | [5 empty] | UND | 4113.8979 | 200330.3 | 0 | 82277.9586 | 372738.8035
G065 | VALVULA FLOTADOR TIPO DIAFRAGMA 2" (INCLUYE INSTALACIÓN Y SUMINISTRO) | [5 empty] | UND | 24994.3224 | 2598960 | 0 | 499886.4474 | 4060993.0008
G066 | VÁLVULA DE CONTROL HIDRÁULICO CIERRE Y APERTURA (INCLUYE INSTALACIÓN Y SUMINISTRO) | [5 empty] | UND | 42847.4098 | 10643360 | 0 | 856948.1956 | 15006102.287
G067 | VÁLVULA AQT COMPUERTA ELÁSTICA BRIDADA DE 6" (INCLUYE INSTALACIÓN Y SUMINISTRO) | [5 empty] | UND | 1785.3087 | 1362874.87 | 0 | 35706.1748 | 1820476.2596
G068 | PASAMURO EN HD 6" E.L*E.L L=0.35m (INCLUYE INSTALACIÓN Y SUMINISTRO) | [5 empty] | UND | 1142.5976 | 460000 | 0 | 22851.9519 | 629192.9143
G069 | TEE PVC 6" (INCLUYE INSTALACIÓN Y SUMINISTRO) | [5 empty] | UND | 410912.3 | 1178.3038 | 0 | 23566.0754 | 566353.6829
G070 | TUBERÍA PVC 4" RDE 21 (INCLUYE INSTALACIÓN Y SUMINISTRO) | [5 empty] | ML | 1110.4121 | 94164.2307 | 0 | 22208.2427 | 152727.7512
G071 | TUBERÍA PVC 6" RDE 21 (INCLUYE INSTALACIÓN Y SUMINISTRO) | [5 empty] | ML | 200330.3173 | 1110.4121 | 0 | 22208.2427 | 290743.6639
G072 | MANGUERA 1" (INCLUYE INSTALACION Y SUMINISTRO) | [5 empty] | UND | 224.4964 | 2752.271 | 0 | 4489.9273 | 9706.7031
G073 | CERRAMIENTO EN MALLA ESLABONADA C.10.5 INC. ÁNGULO (PARAL EN TUBO ESTRUCTURAL GALVANIZADO 2") INCLUYE CIMENTACIÓN | [5 empty] | M2 | 6468.5998 | 169781.432 | 0 | 129371.9965 | 397308.6368
G074 | TUBERÍA PVC Ø6"-DI 160mm RDE 21 | [5 empty] | ML | 1655.576 | 199968.0173 | 0 | 33111.5191 | 305155.6461
G075 | VÁLVULA DE CHEQUE DE BOLA EN HD Ø4" | [5 empty] | UND | 35907.3415 | 5131280 | 0 | 718146.8293 | 7650934.4219
G076 | TUBERÍA PVC Ø4"-DI 110mm RDE 21 | [5 empty] | ML | 827.7925 | 93801.9307 | 0 | 16555.8509 | 144541.2464
G077 | CODO 90° Ø4" PVC | [5 empty] | UND | 917.8002 | 98082 | 0 | 18356.004 | 152562.5455
G078 | TEE Ø4" PVC | [5 empty] | UND | 917.8002 | 183560 | 0 | 18356.004 | 263683.9455
G079 | GRAVA PARA FILTRO 2-4mm (1/8″ a malla 10). | [5 empty] | M3 | 587280.2882 | 18890 | 0 | 11745605.7645 | 16057308.8685
G080 | CAJA DE INSPECCIÓN 40X40 (INCLUYE TAPA) | [5 empty] | UND | 10410.1025 | 531112.4 | 0 | 208202.0495 | 974641.9176
G081 | TEJA PLÁSTICA INCLUYE CERCHA METÁLICA | [5 empty] | UND | 6361.7293 | 2255168.6 | 0 | 127234.5858 | 3105394.3897
G082 | GRAVA PARA OPTIMIZACIÓN DE FILTROS 1/8" | [5 empty] | M3 | 107.3604 | 18890 | 0 | 2147.2081 | 27487.9391
G083 | GRAVA PARA OPTIMIZACIÓN DE FILTROS 1/2" | [5 empty] | M3 | 107.3604 | 18890 | 0 | 2147.2081 | 27487.9391
G084 | GRAVA PARA OPTIMIZACIÓN DE FILTROS 1" | [5 empty] | M3 | 107.3604 | 18890 | 0 | 2147.2081 | 27487.9391
G085 | ANTRACITA PARA OPTIMIZACIÓN DE FILTROS | [5 empty] | M3 | 107.3604 | 50405 | 0 | 2147.2081 | 68457.4391
G086 | ARENA PARA OPTIMIZACIÓN DE FILTROS | [5 empty] | M3 | 107.3604 | 18890 | 0 | 2147.2081 | 27487.9391
G087 | INSTALACIÓN TUBERÍA PEAD RDE 17 Ø3"-DI 90mm. | [5 empty] | ML | 126.4316 | 6792.391 | 0 | 2528.6321 | 12281.6912
G088 | INSTALACIÓN TUBERÍA PEAD RDE 17 Ø6"-DI 160mm. | [5 empty] | ML | 10020 | 135.4744 | 0 | 2709.4884 | 16724.4517
G089 | INSTALACIÓN TUBERÍA PEAD RDE 17 Ø12"-DI 315mm. | [5 empty] | ML | 149.5314 | 15030 | 0 | 2990.6286 | 23621.2081
G090 | SUMINISTRO TUBERÍA PEAD RDE 17 Ø3"-DI 90mm. | [5 empty] | ML | 0 | 20483.04 | 0 | 0 | 20483.04
G091 | SUMINISTRO TUBERÍA PEAD RDE 17 Ø6"-DI 160mm. | [5 empty] | ML | 0 | 80999 | 4049.95 | 0 | 85048.95
G092 | SUMINISTRO TUBERÍA PEAD RDE 17 Ø12"-DI 315mm. | [5 empty] | ML | 0 | 316866 | 0 | 0 | 316866
|  | JORGE ALBERTO RAMOS SALAZAR | [5 empty] | CARLOS ANDRES ORTEGA
|  | INTERVENTORIA | [5 empty] | COORDINADOR CONSULTORIA
|  | TP 25202083846 CND | [5 empty] | TP 25202245941 CND

## 13 (hidden)
CONSTRUCCIÓN DE LA FASE 1 DEL PLAN MAESTRO DE ACUEDUCTO DEL MUNICIPIO DE ÍQUIRA, HUILA | [5 empty] | FECHA |  | 120914385.424
2026-06-22
ESTRUCTURA DE COSTOS PLAN DE FORTALECIMIENTO INSTITUCIONAL
A | COSTOS DIRECTOS DE PERSONAL
ÍTEM | CARGO/OFICIO | SMLMV | CANTIDAD | DEDICAC. (Mes) | SUELDO Y/O TARIFA MENSUAL |  | DURAC. (Meses) | IMPACTO (%) | VALOR PARCIAL ($)
A.FI.01 | Profesional en administración de empresas | 4 | 1 | 100% | 7003620 |  | 2 | 13.79% | 14007240
A.FI.02 | Profesional Contaduría | 4 | 1 | 50% | 7003620 |  | 2 | 6.893% | 7003620
A.FI.03 | Profesional Derecho | 4 | 1 | 50% | 7003620 |  | 2 | 6.893% | 7003620
A.FI.04 | Profesional Social | 4 | 1 | 100% | 7003620 |  | 2 | 13.79% | 14007240
A.FI.06 | Profesional Química | 4 | 1 | 25% | 7003620 |  | 2 | 3.446% | 3501810
A.FI.07 | Profesional Ambiental | 4 | 1 | 10% | 7003620 |  | 2 | 1.379% | 1400724
A.FI.05 | Profesional QHSE | 4 | 1 | 10% | 7003620 |  | 2 | 1.379% | 1400724
A.FI.08 | Especialista Hidráulico | 4 | 1 | 10% | 7003620 |  | 2 | 1.379% | 1400724
A.FI.09 | Profesional Topógrafo | 4 | 1 | 10% | 7003620 |  | 2 | 1.379% | 1400724
|  |  | Subtotal Costos Directos de Personal | [5 empty] | 51126426
|  |  | Factor Prestacional | [5 empty] | 1.7234
|  |  | Total Costos Directos de Personal Incluyendo Factor Prestacional | [5 empty] | 88108726.2471
B | OTROS COSTOS DIRECTOS
ÍTEM | DESCRIPCIÓN |  | UNIDAD | CANTIDAD | SUELDO Y/O TARIFA MENSUAL |  | DURACIÓN (Meses) | IMPACTO (%) | VALOR PARCIAL ($)
B.FI.02 | Servicios Públicos |  | MES | 1 | 950000 |  | 2 | 1.87% | 1900000
B.FI.03 | Gastos de oficina (papelería, mensajería, alquiler equipos de computo) |  | MES | 1 | 950000 |  | 2 | 1.87% | 1900000
B.FI.04 | Vehículo camionetas pick up doble cabina |  | MES | 1 | 3500000 |  | 1 | 3.445% | 3500000
B.FI.05 | Ensayos y pruebas calidad del agua |  | MES | 6 | 500000 |  | 1 | 2.953% | 3000000
B.FI.06 | Inst. provisionales movilización y desmovilización - Dotación |  | MES | 1 | 500001 |  | 1 | 0.4921% | 500001
B.FI.07 | Servicio de Celaduría |  | MES | 0 | 500002 |  | 2 | 0% | 0
B.FI.08 | Refrigerios para cada comunidad |  | MES | 180 | 15000 |  | 1 | 2.657% | 2700000
|  |  | Subtotal Otros Costos Directos | [5 empty] | 13500001
[7 empty] | (A+B) |  | 101608727.2471
[7 empty] | I.V.A. | 19% | 19305658.1769
[7 empty] | SUBTOTAL |  | 120914385.424
[7 empty] | AJUSTE |  | 1
[7 empty] | VALOR TOTAL |  | 120914385.424

## 14 (hidden)
CANTIDADES DE OBRA ESTRUCTURAS
DESCRIPCIÓN | UNIDAD | M2 | DIMENSIONES | BOCATOMA |  | A-01.01 | DESARENADOR |  | B-01.01 | PLANTA |  | D-01.01 | TANQUE |  | E-01.01 | CASETA |  |  | PTAP Y PLACA SOPORTE
LOCALIZACIÓN Y REPLANTEO DE ESTRUCTURAS DE ACUEDUCTOS (INCLUYE EQUIPO DE TOPOGRAFÍA) |  |  | SUBTOTAL | 228.875 |  |  | 279.318 |  |  | 542.922 |  |  | 568.172 |  |  | 0 | No Aplica |  |  | No Aplica
|  |  | CANTIDAD | 1 |  |  | 1 |  |  | 1 |  |  | 1 |  |  | 1
|  |  | L (m) | 19.89 |  |  | 22.85 |  |  | 23.5 |  |  | 24.5962
|  |  | A (m) | 11.507 |  |  | 12.224 |  |  | 23.1031 |  |  | 23.1
H (m)
Ø
PERÍMET. (m)
|  |  | ÁREA (m2) | [6 empty] | 542.922 |  |  | 568.172 |  |  | 0
VOLÚM. (m3)
DESCRIPCIÓN | UNIDAD | M3 | DIMENSIONES | BOCATOMA |  | A-01.02 | DESARENADOR |  | B-01.02 | PLANTA |  |  | TANQUE |  | E-01.02 | CASETA |  |  | PTAP Y PLACA SOPORTE
DEMOLICIÓN DE ESTRUCTURAS EN CONCRETO |  |  | SUBTOTAL | 14.484 |  |  | 14.354 |  |  |  | No Aplica |  | 64.565 |  |  |  | No Aplica |  |  | No Aplica
|  |  | CANTIDAD | 1 |  |  | 1 | [5 empty] | 1
|  |  | L1 (m) | 0
|  |  | L2 (m) | 0
H (m)
Ø
|  |  | PERÍMET. (m) | 0
|  |  | ÁREA (m2) | 14.484 |  |  | 14.354 | [5 empty] | 64.565
VOLÚM. (m3)
DESCRIPCIÓN | UNIDAD | M3 | DIMENSIONES | BOCATOMA |  | A-02.01 | DESARENADOR |  | B-02.01.01 | PLANTA |  | D-02.01 | TANQUE |  | E-02.01.01 | CASETA |  |  | PTAP Y PLACA SOPORTE
ENROCADO DE PROTECCIÓN (PIEDRA Y CONCRETO DE 17.2 MPA (2500 PSI)) |  |  | SUBTOTAL | 1.286 |  |  | 45.2625 | No Aplica |  | 47 | No Aplica |  | 220.0437 | No Aplica |  |  | No Aplica |  |  | No Aplica
|  |  | CANTIDAD | 1 |  |  | 1 |  |  | 1 |  |  | 1
L (m)
|  |  | A (m) |  |  |  | 2.5 |  |  | 4 |  |  | 9.5
H (m)
|  |  | % |  |  |  | 85% | [5 empty] | 85%
PERÍMET. (m)
|  |  | ÁREA (m2) |  |  |  | 21.3 |  |  | 11.75 |  |  | 27.25
|  |  | VOLÚM. (m3) | 1.286 |  |  | 53.25 |  |  | 47 |  |  | 258.875
DESCRIPCIÓN | UNIDAD | M3 | DIMENSIONES | BOCATOMA |  |  | DESARENADOR |  | B-02.01.02 | PLANTA |  |  | TANQUE |  | E-02.01.02 | CASETA |  |  | PTAP Y PLACA SOPORTE
CONCRETO PREPARADO EN OBRA, IMPERMEABILIZADO DE 31 MPA (4500 PSI) |  |  | SUBTOTAL | 15.34 |  |  | 84.04 |  |  | 17.27 |  |  | 279.33 |  |  |  | No Aplica |  |  | No Aplica
|  |  | CANTIDAD |  |  |  | 1 | [5 empty] | 1
L (m)
A (m)
H (m)
%
PERÍMET. (m)
ÁREA (m2)
|  |  | VOLÚM. (m3) | 15.34 |  |  | 84.04 |  |  | 17.27 |  |  | 279.33
DESCRIPCIÓN | UNIDAD | M3 | DIMENSIONES | BOCATOMA |  | A-02.02 | DESARENADOR |  | B-02.02.01 | PLANTA |  |  | TANQUE |  | E-02.02.01 | CASETA |  | F-02.01.01 | PTAP Y PLACA SOPORTE
ACERO DE REFUERZO 60000PSI |  |  | SUBTOTAL | 8535 |  |  | 13782.45 |  |  | 3515 |  |  | 37427.61 |  |  | 0 | No Aplica |  |  | No Aplica
|  |  | CANTIDAD | 1
L1 (m)
L2 (m)
H (m)
|  |  | Ø | 8535 |  |  | 13782.45 |  |  | 3515 |  |  | 13782.45
PERÍMET. (m)
ÁREA (m2)
|  |  | VOLÚM. (m3) | 0 |  |  | 0 | [8 empty] | 0
DESCRIPCIÓN | UNIDAD | M3 | DIMENSIONES | BOCATOMA |  |  | DESARENADOR |  | B-02.02.02 | PLANTA |  |  | TANQUE |  | E-02.02.02 | CASETA |  | F-02.01.02 | PTAP Y PLACA SOPORTE
PASO PARA POZO DE INSPECCION, EN POLIPROPILENOS CON MOLĖCULA ORIGINAL DE ALTO IMPACTO CON ALMA DE ACERO INOXIDABLE MEDIDAS FINALEST 40 CM X 32 CM X 2 QM COLOR. AMARILLO |  |  | SUBTOTAL | 7 |  |  | 0 | No Aplica |  |  | No Aplica |  | 0 | No Aplica |  | 0 | No Aplica |  |  | No Aplica
|  |  | CANTIDAD | 7
L (m)
A (m)
H (m)
%
PERÍMET. (m)
ÁREA (m2)
VOLÚM. (m3)
DESCRIPCIÓN | UNIDAD | M3 | DIMENSIONES | BOCATOMA |  | A-02.03 | DESARENADOR |  | B-02.03.01 | PLANTA |  |  | TANQUE |  | E-02.03.01 | CASETA |  |  | PTAP Y PLACA SOPORTE
MEDIDOR 6" ULTRASONICO VS-500 DN150 F300MM PN16 R400 |  |  | SUBTOTAL | 1 |  |  | 0 | No Aplica |  |  | No Aplica |  | 0 | No Aplica |  |  | No Aplica |  |  | No Aplica
|  |  | CANTIDAD | 1
L1 (m)
L2 (m)
H (m)
%
PERÍMET. (m)
ÁREA (m2)
VOLÚM. (m3)
DESCRIPCIÓN | UNIDAD | M3 | DIMENSIONES | BOCATOMA |  |  | DESARENADOR |  | B-02.03.02 | PLANTA |  |  | TANQUE |  | E-02.03.02 | CASETA |  |  | PTAP Y PLACA SOPORTE
TAPA VÁLVULA 37,5cm X 34cm X 5cm DE ALTO |  |  | SUBTOTAL | 1 |  |  | 0.755 |  |  |  | No Aplica |  | 0.9125 | No Aplica |  |  | No Aplica |  |  | No Aplica
|  |  | CANTIDAD | 1 |  |  | 1 | [5 empty] | 1
L (m)
|  |  | A (m) |  |  |  | 1 | [5 empty] | 1
|  |  | H (m) |  |  |  | 0.5 | [5 empty] | 0.5
|  |  | % |  |  |  | 5% | [5 empty] | 5%
|  |  | PERÍMET. (m) |  |  |  | 30.2 | [5 empty] | 36.5
ÁREA (m2)
|  |  | VOLÚM. (m3) |  |  |  | 15.1 | [5 empty] | 18.25
DESCRIPCIÓN | UNIDAD | M3 | DIMENSIONES | BOCATOMA |  | A-03.01 | DESARENADOR |  | B-03.01.01 | PLANTA |  | D-03.01 | TANQUE |  | E-03.01.01 | CASETA |  | F-03.01.01 | PTAP Y PLACA SOPORTE
VÁLVULA AQT COMPUERTA ELÁSTICA JUNTA RÁPIDA DE 6" |  |  | SUBTOTAL | 1 |  |  | 0 | No Aplica |  | 0 | No Aplica |  | 0 | No Aplica |  | 0 | No Aplica |  |  | No Aplica
|  |  | CANTIDAD | 1
L (m)
A (m)
ESPESOR (m)
Ø
PERÍMET. (m)
ÁREA (m2)
VOLÚM. (m3)
DESCRIPCIÓN | UNIDAD | M3 | DIMENSIONES | BOCATOMA |  |  | DESARENADOR |  | B-03.01.02 | PLANTA |  |  | TANQUE |  | E-03.01.02 | CASETA |  | F-03.01.02 | PTAP Y PLACA SOPORTE
VÁLVULA AQT COMPUERTA ELÁSTICA BRIDADA DE 10" (INCLUYE INSTALACIÓN Y SUMINISTRO) |  |  | SUBTOTAL |  | No Aplica |  | 1 |  |  |  | No Aplica |  | 0 | No Aplica |  | 0 | No Aplica |  |  | No Aplica
|  |  | CANTIDAD |  |  |  | 1
L (m)
A (m)
H (m)
%
PERÍMET. (m)
ÁREA (m2)
VOLÚM. (m3)
DESCRIPCIÓN | UNIDAD | M3 | DIMENSIONES | BOCATOMA |  | A-03.02 | DESARENADOR |  | B-03.02 | PLANTA |  |  | TANQUE |  | E-03.02 | CASETA |  | F-03.02 | PTAP Y PLACA SOPORTE
TEE PVC 10" (INCLUYE INSTALACIÓN Y SUMINISTRO) |  |  | SUBTOTAL | 0 | No Aplica |  | 1 |  |  |  | No Aplica |  | 0 | No Aplica |  | 0 | No Aplica |  |  | No Aplica
|  |  | CANTIDAD |  |  |  | 1
EXCAVACIÓN (m3)
RECEBO (m3)
SOLADO (m3)
ESTRUCTURA (m3)
Ø
ÁREA (m2)
|  |  | VOLÚM. (m3) | 0 | [8 empty] | 0 |  |  | 0
DESCRIPCIÓN | UNIDAD | M3 | DIMENSIONES | BOCATOMA |  | A-04.01 | DESARENADOR |  | A-04.01.01 | PLANTA |  | D-04.01 | TANQUE |  | E-04.01.01 | CASETA |  | F-03.01.01 | PTAP Y PLACA SOPORTE
CODO 90° PVC 10" (INCLUYE INSTALACIÓN Y SUMINISTRO) |  |  | SUBTOTAL | 0 |  |  | 2 |  |  | 0 | No Aplica |  | 0 | No Aplica |  |  | No Aplica |  |  | No Aplica
|  |  | CANTIDAD |  |  |  | 2
L (m)
A (m)
ESPESOR (m)
Ø
PERÍMET. (m)
ÁREA (m2)
VOLÚM. (m3)
DESCRIPCIÓN | UNIDAD | M3 | DIMENSIONES | BOCATOMA |  |  | DESARENADOR |  | A-04.01.02 | PLANTA |  |  | TANQUE |  | E-04.01.02 | CASETA |  | F-03.01.02 | PTAP Y PLACA SOPORTE
PASAMUROS PVC 10" E.L L=0.30m (INCLUYE INSTALACIÓN Y SUMINISTRO) |  |  | SUBTOTAL |  | No Aplica |  | 4 |  |  |  | No Aplica |  | 0 | No Aplica |  | 1.16 | No Aplica |  |  | No Aplica
|  |  | CANTIDAD |  |  |  | 4 | [8 empty] | 1
L (m)
|  |  | A (m) | [12 empty] | 1
|  |  | ESPESOR (m) | [12 empty] | 0.05
Ø
|  |  | PERÍMET. (m) | [12 empty] | 23.2
ÁREA (m2)
|  |  | VOLÚM. (m3) |  |  |  | 0 | [8 empty] | 1.16
DESCRIPCIÓN | UNIDAD | M3 | DIMENSIONES | BOCATOMA |  | A-04.02 | DESARENADOR |  | A-04.02 | PLANTA |  | D-04.02 | TANQUE |  | E-04.02 | CASETA |  | F-03.01.02 | PTAP Y PLACA SOPORTE
UNIÓN PVC 10" (INCLUYE INSTALACIÓN Y SUMINISTRO) |  |  | SUBTOTAL | 0 | No Aplica |  | 6 |  |  | 0 | No Aplica |  | 0 | No Aplica |  | 0 | No Aplica |  |  | No Aplica
|  |  | CANTIDAD |  |  |  | 6
L (m)
A (m)
ESPESOR (m)
Ø
PERÍMET. (m)
ÁREA (m2)
|  |  | VOLÚM. (m3) | [6 empty] | 0
DESCRIPCIÓN | UNIDAD | M3 | DIMENSIONES | BOCATOMA |  | A-04.03.01 | DESARENADOR |  | A-04.03.01 | PLANTA |  |  | TANQUE |  | E-04.03.01 | CASETA |  |  | PTAP Y PLACA SOPORTE
VÁLVULA AQT COMPUERTA ELÁSTICA BRIDADA DE 8" (INCLUYE INSTALACIÓN Y SUMINISTRO) |  |  | SUBTOTAL | 0 | No Aplica |  | 3 |  |  |  | No Aplica |  | 0 | No Aplica |  |  | No Aplica |  |  | No Aplica
|  |  | CANTIDAD |  |  |  | 3
L (m)
PROF. (m)
ESPESOR (m)
Ø
PERÍMET. (m)
ÁREA (m2)
|  |  | VOLÚM. (m3) | [9 empty] | 0
DESCRIPCIÓN | UNIDAD | M3 | DIMENSIONES | BOCATOMA |  | A-04.03.02 | DESARENADOR |  | A-04.03.02 | PLANTA |  |  | TANQUE |  | E-04.03.02 | CASETA |  |  | PTAP Y PLACA SOPORTE
TEE PVC 8" (INCLUYE INSTALACIÓN Y SUMINISTRO) |  |  | SUBTOTAL | 0 | No Aplica |  | 2 |  |  |  | No Aplica |  | 0 | No Aplica |  |  | No Aplica |  |  | No Aplica
|  |  | CANTIDAD |  |  |  | 2
L (m)
PROF. (m)
ESPESOR (m)
Ø
PERÍMET. (m)
ÁREA (m2)
VOLÚM. (m3)
DESCRIPCIÓN | UNIDAD | M3 | DIMENSIONES | BOCATOMA |  |  | DESARENADOR |  | A-04.03.03 | PLANTA |  |  | TANQUE |  | E-04.03.03 | CASETA |  |  | PTAP Y PLACA SOPORTE
CODO 90° PVC 8" (INCLUYE INSTALACIÓN Y SUMINISTRO) |  |  | SUBTOTAL |  | No Aplica |  | 2 |  |  |  | No Aplica |  | 0 | No Aplica |  |  | No Aplica |  |  | No Aplica
|  |  | CANTIDAD |  |  |  | 2
L (m)
PROF. (m)
ESPESOR (m)
Ø
PERÍMET. (m)
ÁREA (m2)
VOLÚM. (m3)
DESCRIPCIÓN | UNIDAD | M3 | DIMENSIONES | BOCATOMA |  |  | DESARENADOR |  | A-04.03.04 | PLANTA |  |  | TANQUE |  | E-04.03.04 | CASETA |  |  | PTAP Y PLACA SOPORTE
PASAMUROS PVC 8" E.L L=0.30m (INCLUYE INSTALACIÓN Y SUMINISTRO) |  |  | SUBTOTAL |  | No Aplica |  | 6 |  |  |  | No Aplica |  | 0 | No Aplica |  |  | No Aplica |  |  | No Aplica
|  |  | CANTIDAD |  |  |  | 6
L (m)
PROF. (m)
ESPESOR (m)
Ø
PERÍMET. (m)
ÁREA (m2)
|  |  | VOLÚM. (m3) |  |  |  | 0
DESCRIPCIÓN | UNIDAD | M3 | DIMENSIONES | BOCATOMA |  |  | DESARENADOR |  | A-04.03.05 | PLANTA |  |  | TANQUE |  |  | CASETA |  |  | PTAP Y PLACA SOPORTE
UNIÓN PVC 8" (INCLUYE INSTALACIÓN Y SUMINISTRO) |  |  | SUBTOTAL |  | No Aplica |  | 10 |  |  |  | No Aplica |  |  | No Aplica |  |  | No Aplica |  |  | No Aplica
|  |  | CANTIDAD |  |  |  | 10
L (m)
PROF. (m)
ESPESOR (m)
Ø
PERÍMET. (m)
ÁREA (m2)
|  |  | VOLÚM. (m3) |  |  |  | 0
DESCRIPCIÓN | UNIDAD | M3 | DIMENSIONES | BOCATOMA |  | A-04.04 | DESARENADOR |  | A-04.04 | PLANTA |  |  | TANQUE |  | E-04.04 | CASETA |  |  | PTAP Y PLACA SOPORTE
PELDAÑOS EN POLIPROPILENO DE ALTO IMPACTO ALMA DE ACERO (INCLUYE INSTALACIÓN Y SUMINISTRO) |  |  | SUBTOTAL | 0 | No Aplica |  | 16.8 |  |  |  | No Aplica |  | 30.45 |  |  |  | No Aplica |  |  | No Aplica
|  |  | CANTIDAD |  |  |  | 16.8 | [5 empty] | 30.45
L (m)
PROF. (m)
ESPESOR (m)
Ø
PERÍMET. (m)
ÁREA (m2)
|  |  | VOLÚM. (m3) |  |  |  | 0
DESCRIPCIÓN | UNIDAD | M3 | DIMENSIONES | BOCATOMA |  | A-04.05 | DESARENADOR |  |  | PLANTA |  |  | TANQUE |  |  | CASETA |  |  | PTAP Y PLACA SOPORTE
TAPA DE INSPECCIÓN EN ALFAJOR 80X80 (INCLUYE INSTALACIÓN Y SUMINISTRO) |  |  | SUBTOTAL | 0 | No Aplica |  | 6 |  |  |  | No Aplica |  | 4 |  |  |  | No Aplica |  |  | No Aplica
|  |  | CANTIDAD |  |  |  | 6 | [5 empty] | 4
L (m)
PROF. (m)
ESPESOR (m)
Ø
PERÍMET. (m)
ÁREA (m2)
VOLÚM. (m3)
DESCRIPCIÓN | UNIDAD | M3 | DIMENSIONES | BOCATOMA |  |  | DESARENADOR |  | A-04.05 | PLANTA |  |  | TANQUE |  | E-04.05 | CASETA |  | E-04.05 | PTAP Y PLACA SOPORTE
CERRAMIENTO EN MALLA ESLABONADA C.10.5 INC. ÁNGULO (PARAL EN TUBO ESTRUCTURAL GALVANIZADO 2") INCLUYE CIMENTACIÓN |  |  | SUBTOTAL |  | No Aplica |  | 280 |  |  |  | No Aplica |  | 570 |  |  | 0 | No Aplica |  |  | No Aplica
CANTIDAD
L (m)
PROF. (m)
ESPESOR (m)
Ø
PERÍMET. (m)
|  |  | ÁREA (m2) |  |  |  | 280 | [5 empty] | 570
VOLÚM. (m3)
DESCRIPCIÓN | UNIDAD | M2 | DIMENSIONES | BOCATOMA |  | A-05.01 | DESARENADOR |  | A-05.01 | PLANTA |  |  | TANQUE |  | E-05.01 | CASETA |  |  | PTAP Y PLACA SOPORTE
TUBERÍA PVC 10" RDE 21 (INCLUYE INSTALACIÓN Y SUMINISTRO) |  |  | SUBTOTAL | 0 | No Aplica |  | 9 |  |  |  | No Aplica |  | 85.5 |  |  |  | No Aplica |  |  | No Aplica
|  |  | CANTIDAD | [9 empty] | 1
|  |  | L (m) |  |  |  | 9
|  |  | PROF. (m) | [9 empty] | 1
ESPESOR (m)
Ø
|  |  | PERÍMET. (m) | [9 empty] | 36.5
|  |  | ÁREA (m2) | [9 empty] | 85.5
VOLÚM. (m3)
DESCRIPCIÓN | UNIDAD | KG | DIMENSIONES | BOCATOMA |  | A-05.02 | DESARENADOR |  | A-05.02 | PLANTA |  | D-05.01 | TANQUE |  | E-05.02 | CASETA |  | E-05.02 | PTAP Y PLACA SOPORTE
TUBERÍA PVC 8" RDE 21 (INCLUYE INSTALACIÓN Y SUMINISTRO) |  |  | SUBTOTAL | 0 | No Aplica |  | 43.3 |  |  | 702 |  |  | 5350 |  |  | 1392.84 |  |  |  | No Aplica
|  |  | CANTIDAD | [6 empty] | 1 |  |  | 1 |  |  | 1
|  |  | L (m) |  |  |  | 43.3
PROF. (m)
ESPESOR (m)
|  |  | Ø | [6 empty] | 702 |  |  | 5350 |  |  | 1392.84
PERÍMET. (m)
ÁREA (m2)
VOLÚM. (m3)
DESCRIPCIÓN | UNIDAD | UND | DIMENSIONES | BOCATOMA |  | A-07.01 | DESARENADOR |  |  | PLANTA |  |  | TANQUE |  |  | CASETA |  |  | PTAP Y PLACA SOPORTE
VÁLVULA DE CHEQUE DE BOLA EN HD Ø4" |  |  | SUBTOTAL | 0 | No Aplica |  |  | No Aplica |  | 8 |  |  |  | No Aplica |  |  | No Aplica |  |  | No Aplica
|  |  | CANTIDAD | [6 empty] | 8
L (m)
PROF. (m)
ESPESOR (m)
Ø
PERÍMET. (m)
ÁREA (m2)
VOLÚM. (m3)
DESCRIPCIÓN | UNIDAD | UND | DIMENSIONES | BOCATOMA |  | A-07.02 | DESARENADOR |  | B-07.01 | PLANTA |  |  | TANQUE |  |  | CASETA |  |  | PTAP Y PLACA SOPORTE
CODO 90° PVC 4" (INCLUYE INSTALACIÓN Y SUMINISTRO) |  |  | SUBTOTAL | 0 | No Aplica |  | 0 | No Aplica |  | 10 |  |  | 16 |  |  |  | No Aplica |  |  | No Aplica
|  |  | CANTIDAD | [6 empty] | 10 |  |  | 16
L (m)
A (m)
H (m)
Ø
PERÍMET. (m)
ÁREA (m2)
VOLÚM. (m3)
DESCRIPCIÓN | UNIDAD | UND | DIMENSIONES | BOCATOMA |  | A-07.03 | DESARENADOR |  | B-07.02 | PLANTA |  |  | TANQUE |  | E-06.01 | CASETA |  |  | PTAP Y PLACA SOPORTE
TEE Ø4" PVC |  |  | SUBTOTAL | 0 | No Aplica |  | 0 | No Aplica |  | 7 |  |  | 5 | No Aplica |  |  | No Aplica |  |  | No Aplica
|  |  | CANTIDAD | [6 empty] | 7 |  |  | 5
L (m)
A (m)
H (m)
Ø
ÁREA 1 (m2)
ÁREA 2 (m2)
VOLÚM. (m3)
DESCRIPCIÓN | UNIDAD | UND | DIMENSIONES | BOCATOMA |  | A-07.04 | DESARENADOR |  | B-07.03 | PLANTA |  |  | TANQUE |  | E-06.02 | CASETA |  |  | PTAP Y PLACA SOPORTE
GRAVA PARA FILTRO 2-4mm (1/8″ a malla 10). |  |  | SUBTOTAL | 0 | No Aplica |  | 0 | No Aplica |  | 0.3 | No Aplica |  | 0 | No Aplica |  |  | No Aplica |  |  | No Aplica
|  |  | CANTIDAD | [6 empty] | 0.3
L (m)
A (m)
H (m)
Ø
PERÍMET. (m)
ÁREA (m2)
VOLÚM. (m3)
DESCRIPCIÓN | UNIDAD | UND | DIMENSIONES | BOCATOMA |  | A-07.05 | DESARENADOR |  |  | PLANTA |  |  | TANQUE |  |  | CASETA |  |  | PTAP Y PLACA SOPORTE
CAJA DE INSPECCIÓN 40X40 (INCLUYE TAPA) |  |  | SUBTOTAL | 0 | No Aplica |  |  | No Aplica |  | 10 | No Aplica |  |  | No Aplica |  |  | No Aplica |  |  | No Aplica
|  |  | CANTIDAD | [6 empty] | 10
L (m)
A (m)
H (m)
Ø
PERÍMET. (m)
ÁREA (m2)
VOLÚM. (m3)
DESCRIPCIÓN | UNIDAD | UND | DIMENSIONES | BOCATOMA |  | A-08.01 | DESARENADOR |  | B-08.01 | PLANTA |  |  | TANQUE |  |  | CASETA |  |  | PTAP Y PLACA SOPORTE
TEJA PLÁSTICA INCLUYE CERCHA METÁLICA |  |  | SUBTOTAL | 0 | No Aplica |  | 0 | No Aplica |  | 53 | No Aplica |  |  | No Aplica |  |  | No Aplica |  |  | No Aplica
|  |  | CANTIDAD | [6 empty] | 53
L (m)
A (m)
H (m)
Ø
PERÍMET. (m)
ÁREA (m2)
VOLÚM. (m3)
DESCRIPCIÓN | UNIDAD | UND | DIMENSIONES | BOCATOMA |  | A-08.02 | DESARENADOR |  | B-08.02 | PLANTA |  |  | TANQUE |  |  | CASETA |  |  | PTAP Y PLACA SOPORTE
GRAVA PARA OPTIMIZACIÓN DE FILTROS 1/8" |  |  | SUBTOTAL | 0 | No Aplica |  | 0 | No Aplica |  | 151.2 | No Aplica |  |  | No Aplica |  |  | No Aplica |  |  | No Aplica
|  |  | CANTIDAD | [6 empty] | 151.2
L (m)
A (m)
H (m)
Ø
PERÍMET. (m)
ÁREA (m2)
VOLÚM. (m3)
DESCRIPCIÓN | UNIDAD | UND | DIMENSIONES | BOCATOMA |  |  | DESARENADOR |  | B-07.04 | PLANTA |  |  | TANQUE |  | E-06.03 | CASETA |  |  | PTAP Y PLACA SOPORTE
GRAVA PARA OPTIMIZACIÓN DE FILTROS 1/2" |  |  | SUBTOTAL |  | No Aplica |  | 2 | No Aplica |  | 151.2 | No Aplica |  | 2 | No Aplica |  |  | No Aplica |  |  | No Aplica
|  |  | CANTIDAD |  |  |  | 2 |  |  | 151.2 |  |  | 2
L (m)
A (m)
H (m)
Ø
PERÍMET. (m)
ÁREA (m2)
VOLÚM. (m3)
DESCRIPCIÓN | UNIDAD | UND | DIMENSIONES | BOCATOMA |  |  | DESARENADOR |  | B-07.05 | PLANTA |  |  | TANQUE |  |  | CASETA |  |  | PTAP Y PLACA SOPORTE
GRAVA PARA OPTIMIZACIÓN DE FILTROS 1" |  |  | SUBTOTAL |  | No Aplica |  | 1 | No Aplica |  | 151.2 | No Aplica |  |  | No Aplica |  |  | No Aplica |  |  | No Aplica
|  |  | CANTIDAD |  |  |  | 1 |  |  | 151.2
L (m)
l (m)
H (m)
Ø
PERÍMET. (m)
ÁREA (m2)
VOLÚM. (m3)
DESCRIPCIÓN | UNIDAD | UND | DIMENSIONES | BOCATOMA |  |  | DESARENADOR |  | B-07.06 | PLANTA |  |  | TANQUE |  | E-06.04 | CASETA |  |  | PTAP Y PLACA SOPORTE
ANTRACITA PARA OPTIMIZACIÓN DE FILTROS |  |  | SUBTOTAL |  | No Aplica |  | 0 | No Aplica |  | 216 | No Aplica |  | 20 | No Aplica |  |  | No Aplica |  |  | No Aplica
|  |  | CANTIDAD | [6 empty] | 216 |  |  | 2
L1 (m)
L2 (m)
L3 (m)
|  |  | H. ESCALONES (m) | [9 empty] | 0.3
|  |  | H (m) | [9 empty] | 3
|  |  | # ESCALONES | [9 empty] | 10
VOLÚM. (m3)
DESCRIPCIÓN | UNIDAD | UND | DIMENSIONES | BOCATOMA |  |  | DESARENADOR |  | B-07.07 | PLANTA |  |  | TANQUE |  |  | CASETA |  |  | PTAP Y PLACA SOPORTE
ARENA PARA OPTIMIZACIÓN DE FILTROS |  |  | SUBTOTAL |  | No Aplica |  | 0 | No Aplica |  | 240 | No Aplica |  |  | No Aplica |  |  | No Aplica |  |  | No Aplica
|  |  | CANTIDAD | [6 empty] | 240
L (m)
A (m)
ORIFICIOS (UND)
DIST. ORIFICIOS (Cm)
PERÍMET. (m)
ÁREA (m2)
VOLÚM. (m3)
DESCRIPCIÓN | UNIDAD | UND | DIMENSIONES | BOCATOMA |  |  | DESARENADOR |  | B-07.08 | PLANTA |  |  | TANQUE |  | E-06.05 | CASETA |  |  | PTAP Y PLACA SOPORTE
TUBERÍA PVC 6" RDE 21 (INCLUYE INSTALACIÓN Y SUMINISTRO) |  |  | SUBTOTAL |  | No Aplica |  | 0 | No Aplica |  | 2 | No Aplica |  | 48.42 | No Aplica |  |  | No Aplica |  |  | No Aplica
CANTIDAD
|  |  | L (m) | [6 empty] | 2 |  |  | 48.42
l (m)
H (m)
Ø
PERÍMET. (m)
ÁREA (m2)
VOLÚM. (m3)
DESCRIPCIÓN | UNIDAD | UND | DIMENSIONES | BOCATOMA |  |  | DESARENADOR |  | B-07.09 | PLANTA |  |  | TANQUE |  |  | CASETA |  |  | PTAP Y PLACA SOPORTE
TUBERÍA PVC 4" RDE 21 (INCLUYE INSTALACIÓN Y SUMINISTRO) |  |  | SUBTOTAL |  | No Aplica |  | 0 | No Aplica |  | 70 | No Aplica |  | 2.64 | No Aplica |  |  | No Aplica |  |  | No Aplica
CANTIDAD
|  |  | L (m) | [6 empty] | 70 |  |  | 2.64
l (m)
H (m)
Ø
PERÍMET. (m)
ÁREA (m2)
VOLÚM. (m3)
DESCRIPCIÓN | UNIDAD | CANT. | DIMENSIONES | BOCATOMA |  |  | DESARENADOR |  | B-07.10 | PLANTA |  |  | TANQUE |  |  | CASETA |  |  | PTAP Y PLACA SOPORTE
VÁLVULA DE BOLA HD DE 6" (INCLUYE INSTALACIÓN Y SUMINISTRO) |  |  | SUBTOTAL |  | No Aplica |  | 0 | No Aplica |  |  | No Aplica |  | 1 |  |  |  | No Aplica |  |  | No Aplica
|  |  | CANTIDAD | [9 empty] | 1
L (m)
l (m)
H (m)
Ø
PERÍMET. (m)
ÁREA (m2)
VOLÚM. (m3)
DESCRIPCIÓN | UNIDAD | CANT. | DIMENSIONES | BOCATOMA |  |  | DESARENADOR |  |  | PLANTA |  | D-06.01 | TANQUE |  |  | CASETA |  |  | PTAP Y PLACA SOPORTE
CODO 90° PVC 6" (INCLUYE INSTALACIÓN Y SUMINISTRO) |  |  | SUBTOTAL |  | No Aplica |  |  | No Aplica |  | 0 | No Aplica |  | 5 |  |  |  | No Aplica |  |  | No Aplica
|  |  | CANTIDAD | [9 empty] | 5
L (m)
A (m)
H (m)
Ø
PERÍMET. (m)
ÁREA (m2)
VOLÚM. (m3)
DESCRIPCIÓN | UNIDAD | UND | DIMENSIONES | BOCATOMA |  |  | DESARENADOR |  |  | PLANTA |  | D-06.02 | TANQUE |  |  | CASETA |  |  | PTAP Y PLACA SOPORTE
VALVULA FLOTADOR TIPO DIAFRAGMA 2" (INCLUYE INSTALACIÓN Y SUMINISTRO) |  |  | SUBTOTAL |  | No Aplica |  |  | No Aplica |  | 0 | No Aplica |  | 1 |  |  |  | No Aplica |  |  | No Aplica
|  |  | CANTIDAD | [9 empty] | 1
L (m)
A (m)
H (m)
Ø
PERÍMET. (m)
ÁREA (m2)
VOLÚM. (m3)
DESCRIPCIÓN | UNIDAD | UND | DIMENSIONES | BOCATOMA |  |  | DESARENADOR |  |  | PLANTA |  |  | TANQUE |  | E-06.06 | CASETA |  |  | PTAP Y PLACA SOPORTE
VÁLVULA DE CONTROL HIDRÁULICO CIERRE Y APERTURA (INCLUYE INSTALACIÓN Y SUMINISTRO) |  |  | SUBTOTAL |  | No Aplica |  |  | No Aplica |  |  | No Aplica |  | 1 |  |  |  | No Aplica |  |  | No Aplica
|  |  | CANTIDAD | [9 empty] | 1
L (m)
A (m)
H (m)
Ø
PERÍMET. (m)
ÁREA (m2)
VOLÚM. (m3)
DESCRIPCIÓN | UNIDAD | UND | DIMENSIONES | BOCATOMA |  |  | DESARENADOR |  |  | PLANTA |  |  | TANQUE |  | E-06.07 | CASETA |  |  | PTAP Y PLACA SOPORTE
VÁLVULA AQT COMPUERTA ELÁSTICA BRIDADA DE 6" (INCLUYE INSTALACIÓN Y SUMINISTRO) |  |  | SUBTOTAL |  | No Aplica |  |  | No Aplica |  |  | No Aplica |  | 3 | No Aplica |  |  | No Aplica |  |  | No Aplica
|  |  | CANTIDAD | [9 empty] | 3
L (m)
A (m)
H (m)
Ø
PERÍMET. (m)
ÁREA (m2)
VOLÚM. (m3)
DESCRIPCIÓN | UNIDAD | UND | DIMENSIONES | BOCATOMA |  |  | DESARENADOR |  |  | PLANTA |  |  | TANQUE |  | E-06.08 | CASETA |  |  | PTAP Y PLACA SOPORTE
PASAMURO EN HD 6" E.L*E.L L=0.35m (INCLUYE INSTALACIÓN Y SUMINISTRO) |  |  | SUBTOTAL |  | No Aplica |  |  | No Aplica |  |  | No Aplica |  | 8 | No Aplica |  |  | No Aplica |  |  | No Aplica
|  |  | CANTIDAD | [9 empty] | 8
L (m)
A (m)
H (m)
Ø
PERÍMET. (m)
ÁREA (m2)
VOLÚM. (m3)
DESCRIPCIÓN | UNIDAD | UND | DIMENSIONES | BOCATOMA |  |  | DESARENADOR |  |  | PLANTA |  |  | TANQUE |  | E-06.09 | CASETA |  |  | PTAP Y PLACA SOPORTE
TEE PVC 6" (INCLUYE INSTALACIÓN Y SUMINISTRO) |  |  | SUBTOTAL |  | No Aplica |  |  | No Aplica |  |  | No Aplica |  | 3 | No Aplica |  |  | No Aplica |  |  | No Aplica
|  |  | CANTIDAD | [9 empty] | 3
L (m)
A (m)
H (m)
Ø
PERÍMET. (m)
ÁREA (m2)
VOLÚM. (m3)
DESCRIPCIÓN | UNIDAD | UND | DIMENSIONES | BOCATOMA |  |  | DESARENADOR |  |  | PLANTA |  |  | TANQUE |  | E-06.10 | CASETA |  |  | PTAP Y PLACA SOPORTE
MANGUERA 1" (INCLUYE INSTALACION Y SUMINISTRO) |  |  | SUBTOTAL |  | No Aplica |  |  | No Aplica |  |  | No Aplica |  | 0.4 |  |  |  | No Aplica |  |  | No Aplica
|  |  | CANTIDAD | [9 empty] | 0.4
L (m)
A (m)
H (m)
Ø
PERÍMET. (m)
ÁREA (m2)
VOLÚM. (m3)
[6 empty] | JORGE ALBERTO RAMOS SALAZAR | [7 empty] | CARLOS ANDRES ORTEGA
[6 empty] | INTERVENTORIA | [7 empty] | COORDINADOR CONSULTORIA
[6 empty] | TP 25202083846 CND | [7 empty] | TP 25202245941 CND

## 15 (hidden)
CANTIDADES DE OBRAS REDES
ADUCCIÓN |  |  | PESO (Kg/m) |  | DISTRIBUCIÓN |  | FASE I | DOMICILIARIAS |  | Densidad Arena | Kg/m3 | 1500 | 1 | EXCAVACIONES Y RELLENOS |  |  |  | Z. Verde | Afirmado | Pavimento
[13 empty] | 2 | Bd Zanja |  |  | m | 0.15 | 0.2 | 0.2
PEAD RDE 17 12" |  | 396.29 | 4.5 | 88.75 | PEAD RDE 17 3" |  | 3281.1731 | 1/2" | 328.12 |  |  |  | 3 | Profundidad a clave |  |  | m | 1 | 1 | 1
|  | 0 | [10 empty] | 4 | Común |  |  | % | 90% | 85% | 85%
|  | 0 | [10 empty] | 5 | Conglomerado |  |  | % | 5% | 10% | 10%
|  | 0 | [10 empty] | 6 | Roca |  |  | % | 0% | 5% | 5%
|  | 0 | [10 empty] | 7 | Cama de Arena |  |  | m | 0 | 0 | 0
|  | 0 | [10 empty] | 8 | Relleno en Recebo |  |  | m | 0.2 | 0.2 | 0.2
|  | 396.29 | [10 empty] | 9 | Base |  |  | m | 0 | 0 | 0
[12 empty] | Afirmado | 10 | Sub Base |  |  | m | 0 | 0 | 0
[12 empty] | Z. Verde | 11 | Pavimento |  |  |  | 0 | 0 | 0
[7 empty] | 3281.1731 |  | 328.12
RETIRO DE TUBERIA | [18 empty] | 0.1 | 0.1
RDE 17 Ø 3" | 3281.46 | [17 empty] | 0.1 | 0.2
RDE 17 Ø 132" | 396 | [12 empty] | Sec. | Con. | Roca | Méc. | Con.
| 3677.46 | [12 empty] | 90% | 7% | 3% | 90% | 0% |  |  |  | Proven. | Retiro
[12 empty] | Z. Verde | 0 | 0 | 0 | 0 | 0 | 0 | 0 | 0 |  | 0 | 0
[12 empty] | Pavimento | 0 | 0 | 0 | 393.7408 | 1949.0168 | 0 | 648.4854 | 0 |  | -648.4854 | 648.4854
[22 empty] | -648.4854 | 648.4854
CANTIDADES DE OBRA ADUCCIÓN (BOCATOMA A PTAP) | [11 empty] | Descap. | Excav. | Sec. | Con. | Roca | Méc. | Con. | Arena | Recebo | M. Exca | Trans. | Peso tubería (Kg) | Peso Arena (Kg) | Recorrido propio (m) | Total Kg
[12 empty] | 317.032 | 348.7352 | 0 | 0 | 0 | 0 | 0 | 148.2398 | 63.4064 | 301.1804
Tramo | Inicial | Final | Long. | Ø (mm) | Ø (") | P. Inicial | P. Final | P. Diseño | Material | Cimen. | A (m) | h (m) | Excav. | Sec. | Con. | Roca | Méc. | Con. | Arena | Recebo | M. Exca |  | 708.7334 | 656.4 |  | 0
R-01 - VC-1 | R-01 | VC-1 | 0.5 | 277.6 | 10.9291 |  |  |  | PEAD RDE 17 12" | Afirmado | 0.8 | 1.1 | 0.44 | 0 | 0 | 0 | 0 | 0 | 0.18703 | 0.08 | 0.38 |  | 0 | 0 | 0 | 0
VC-1 - VV-1 | VC-1 | VV-1 | 0.5 | 277.6 | 10.9291 |  |  |  | PEAD RDE 17 12" | Afirmado | 0.8 | 1.1 | 0.44 | 0 | 0 | 0 | 0 | 0 | 0.18703 | 0.08 | 0.38 |  | 0 | 0 | 0 | 0
VV-1 - D-1 | VV-1 | D-1 | 14.438 | 277.6 | 10.9291 |  |  |  | PEAD RDE 17 12" | Afirmado | 0.8 | 1.1 | 12.7054 | 0 | 0 | 0 | 0 | 0 | 5.4008 | 2.3101 | 10.9729 |  | 0 | 0 | 0 | 0
D-1 - D-2 | D-1 | D-2 | 46.311 | 277.6 | 10.9291 |  |  |  | PEAD RDE 17 12" | Afirmado | 0.8 | 1.1 | 40.7537 | 0 | 0 | 0 | 0 | 0 | 17.3235 | 7.4098 | 35.1964 |  | 0 | 0 | 0 | 0
D-2 - VC-2 | D-2 | VC-2 | 104.089 | 277.6 | 10.9291 |  |  |  | PEAD RDE 17 12" | Afirmado | 0.8 | 1.1 | 91.5983 | 0 | 0 | 0 | 0 | 0 | 38.9365 | 16.6542 | 79.1076 |  | 0 | 0 | 0 | 0
VC-2 - VP-1 | VC-2 | VP-1 | 0.5 | 277.6 | 10.9291 |  |  |  | PEAD RDE 17 12" | Afirmado | 0.8 | 1.1 | 0.44 | 0 | 0 | 0 | 0 | 0 | 0.18703 | 0.08 | 0.38 |  | 0 | 0 | 0 | 0
VP-1 - CH-01 | VP-1 | CH-01 | 39.33 | 277.6 | 10.9291 |  |  |  | PEAD RDE 17 12" | Afirmado | 0.8 | 1.1 | 34.6104 | 0 | 0 | 0 | 0 | 0 | 14.7121 | 6.2928 | 29.8908 |  | 0 | 0 | 0 | 0
CH-01 - CH-02 | CH-01 | CH-02 | 124.176 | 277.6 | 10.9291 |  |  |  | PEAD RDE 17 12" | Afirmado | 0.8 | 1.1 | 109.2749 | 0 | 0 | 0 | 0 | 0 | 46.4504 | 19.8682 | 94.3738 |  | 0 | 0 | 0 | 0
CH-02 - VC-3 | CH-02 | VC-3 | 37.023 | 277.6 | 10.9291 |  |  |  | PEAD RDE 17 12" | Afirmado | 0.8 | 1.1 | 32.5802 | 0 | 0 | 0 | 0 | 0 | 13.8492 | 5.9237 | 28.1375 |  | 0 | 0 | 0 | 0
VC-3 - VV-2 | VC-3 | VV-2 | 0.5 | 277.6 | 10.9291 |  |  |  | PEAD RDE 17 12" | Afirmado | 0.8 | 1.1 | 0.44 | 0 | 0 | 0 | 0 | 0 | 0.18703 | 0.08 | 0.38 |  | 0 | 0 | 0 | 0
VV-2 - PTAP | VV-2 | PTAP | 10.923 | 277.6 | 10.9291 |  |  |  | PEAD RDE 17 12" | Afirmado | 0.8 | 1.1 | 9.6122 | 0 | 0 | 0 | 0 | 0 | 4.086 | 1.7477 | 8.3015 |  | 0 | 0 | 0 | 0
D1 - D2 | D1 | D2 | 18 | 277.6 | 10.9291 |  |  |  | PEAD RDE 17 12" | Afirmado | 0.8 | 1.1 | 15.84 | 0 | 0 | 0 | 0 | 0 | 6.7332 | 2.88 | 13.68 |  | 0 | 0 | 0 | 0
CANTIDADES DE OBRA REDES DE DISTRIBUCIÓN | [12 empty] | Excav. | Sec. | Con. | Dem | Méc. | Con. | Arena | Recebo | M. Exca | Sardinel | Pav | Anden
[13 empty] | 2165.5742 | 0 | 0 | 393.7408 | 1949.0168 | 0 | 648.4854 | 0 | 1870.2687 | 507.5 | 354.3667 | 328.2
Tramo | Inicial | Final | Long. | Ø (mm) | Ø (") | P. Inicial | P. Final | P. Diseño | Material | Cimen. | A (m) | h (m) | Excav. | Sec. | Con. | Dem | Méc. | Con. | Arena | Recebo | M. Exca | Sardinel | Pav | Anden
RE012 - AC002 | RE012 | AC002 | 8.8947 | 90 | 3.5433 |  |  |  | PEAD RDE 17 3" | Pavimento | 0.6 | 1.1 | 5.8705 | 0 | 0 | 1.0674 | 5.2835 | 0 | 1.7579 | 0 | 5.07 | 1.4 | 0.96063 | 0.9
TEE-12 - VP-04 | TEE-12 | VP-04 | 63.2091 | 90 | 3.5433 |  |  |  | PEAD RDE 17 3" | Pavimento | 0.6 | 1.1 | 41.718 | 0 | 0 | 7.5851 | 37.5462 | 0 | 12.4925 | 0 | 36.0292 | 9.8 | 6.8266 | 6.3
VP-04 - TEE-17 | VP-04 | TEE-17 | 0.55525 | 90 | 3.5433 |  |  |  | PEAD RDE 17 3" | Pavimento | 0.6 | 1.1 | 0.36646 | 0 | 0 | 0.06663 | 0.32982 | 0 | 0.10974 | 0 | 0.31649 | 0.1 | 0.059967 | 0.1
TEE-17 - TEE-16 | TEE-17 | TEE-16 | 68.0413 | 90 | 3.5433 |  |  |  | PEAD RDE 17 3" | Pavimento | 0.6 | 1.1 | 44.9073 | 0 | 0 | 8.165 | 40.4165 | 0 | 13.4476 | 0 | 38.7835 | 10.5 | 7.3485 | 6.8
TEE-16 - TEE-24 | TEE-16 | TEE-24 | 7.5861 | 90 | 3.5433 |  |  |  | PEAD RDE 17 3" | Pavimento | 0.6 | 1.1 | 5.0068 | 0 | 0 | 0.91033 | 4.5062 | 0 | 1.4993 | 0 | 4.3241 | 1.2 | 0.8193 | 0.8
TEE-24 - VV-14 | TEE-24 | VV-14 | 45.6818 | 90 | 3.5433 |  |  |  | PEAD RDE 17 3" | Pavimento | 0.6 | 1.1 | 30.15 | 0 | 0 | 5.4818 | 27.135 | 0 | 9.0285 | 0 | 26.0386 | 7.1 | 4.9336 | 4.6
VV-14 - VRP-08 | VV-14 | VRP-08 | 14.7475 | 90 | 3.5433 |  |  |  | PEAD RDE 17 3" | Pavimento | 0.6 | 1.1 | 9.7333 | 0 | 0 | 1.7697 | 8.76 | 0 | 2.9147 | 0 | 8.4061 | 2.3 | 1.5927 | 1.5
TEE-24 - TEE-23 | TEE-24 | TEE-23 | 47.0062 | 90 | 3.5433 |  |  |  | PEAD RDE 17 3" | Pavimento | 0.6 | 1.1 | 31.0241 | 0 | 0 | 5.6407 | 27.9217 | 0 | 9.2902 | 0 | 26.7935 | 7.3 | 5.0767 | 4.7
TEE-13 - VRP-07 | TEE-13 | VRP-07 | 114.9353 | 90 | 3.5433 |  |  |  | PEAD RDE 17 3" | Pavimento | 0.6 | 1.1 | 75.8573 | 0 | 0 | 13.7922 | 68.2715 | 0 | 22.7156 | 0 | 65.5131 | 17.8 | 12.413 | 11.5
VRP-07 - VP-05 | VRP-07 | VP-05 | 4.1075 | 90 | 3.5433 |  |  |  | PEAD RDE 17 3" | Pavimento | 0.6 | 1.1 | 2.711 | 0 | 0 | 0.4929 | 2.4399 | 0 | 0.8118 | 0 | 2.3413 | 0.6 | 0.44361 | 0.4
VP-05 - TEE-15 | VP-05 | TEE-15 | 4.0312 | 90 | 3.5433 |  |  |  | PEAD RDE 17 3" | Pavimento | 0.6 | 1.1 | 2.6606 | 0 | 0 | 0.48375 | 2.3946 | 0 | 0.79673 | 0 | 2.2978 | 0.6 | 0.43537 | 0.4
TEE-15 - TEE-14 | TEE-15 | TEE-14 | 0.39718 | 90 | 3.5433 |  |  |  | PEAD RDE 17 3" | Pavimento | 0.6 | 1.1 | 0.26214 | 0 | 0 | 0.047662 | 0.23593 | 0 | 0.078499 | 0 | 0.22639 | 0.1 | 0.042896 | 0
TEE-14 - TEE-26 | TEE-14 | TEE-26 | 5.4401 | 90 | 3.5433 |  |  |  | PEAD RDE 17 3" | Pavimento | 0.6 | 1.1 | 3.5905 | 0 | 0 | 0.65281 | 3.2314 | 0 | 1.0752 | 0 | 3.1008 | 0.8 | 0.58753 | 0.5
TEE-26 - TP-12 | TEE-26 | TP-12 | 45.9918 | 90 | 3.5433 |  |  |  | PEAD RDE 17 3" | Pavimento | 0.6 | 1.1 | 30.3546 | 0 | 0 | 5.519 | 27.3191 | 0 | 9.0897 | 0 | 26.2153 | 7.1 | 4.9671 | 4.6
TEE-26 - C-20 | TEE-26 | C-20 | 5.5587 | 90 | 3.5433 |  |  |  | PEAD RDE 17 3" | Pavimento | 0.6 | 1.1 | 3.6687 | 0 | 0 | 0.66704 | 3.3019 | 0 | 1.0986 | 0 | 3.1685 | 0.9 | 0.60034 | 0.6
C-20 - TP-13 | C-20 | TP-13 | 57.6086 | 90 | 3.5433 |  |  |  | PEAD RDE 17 3" | Pavimento | 0.6 | 1.1 | 38.0217 | 0 | 0 | 6.913 | 34.2195 | 0 | 11.3857 | 0 | 32.8369 | 8.9 | 6.2217 | 5.8
C-21 - VRP-02 | C-21 | VRP-02 | 61.134 | 90 | 3.5433 |  |  |  | PEAD RDE 17 3" | Pavimento | 0.6 | 1.1 | 40.3484 | 0 | 0 | 7.3361 | 36.3136 | 0 | 12.0824 | 0 | 34.8464 | 9.5 | 6.6025 | 6.1
VRP-02 - VCP-05 | VRP-02 | VCP-05 | 1.4184 | 90 | 3.5433 |  |  |  | PEAD RDE 17 3" | Pavimento | 0.6 | 1.1 | 0.93613 | 0 | 0 | 0.17021 | 0.84252 | 0 | 0.28033 | 0 | 0.80847 | 0.2 | 0.15318 | 0.1
VCP-05 - T-49 | VCP-05 | T-49 | 6.593 | 90 | 3.5433 |  |  |  | PEAD RDE 17 3" | Pavimento | 0.6 | 1.1 | 4.3514 | 0 | 0 | 0.79116 | 3.9163 | 0 | 1.303 | 0 | 3.758 | 1 | 0.71205 | 0.7
T-49 - VRP-03 | T-49 | VRP-03 | 44.3026 | 90 | 3.5433 |  |  |  | PEAD RDE 17 3" | Pavimento | 0.6 | 1.1 | 29.2397 | 0 | 0 | 5.3163 | 26.3158 | 0 | 8.7559 | 0 | 25.2525 | 6.8 | 4.7847 | 4.4
VRP-03 - TEE-48 | VRP-03 | TEE-48 | 44.2014 | 90 | 3.5433 |  |  |  | PEAD RDE 17 3" | Pavimento | 0.6 | 1.1 | 29.1729 | 0 | 0 | 5.3042 | 26.2556 | 0 | 8.7359 | 0 | 25.1948 | 6.8 | 4.7738 | 4.4
TEE-48 - TEE-47 | TEE-48 | TEE-47 | 0.52178 | 90 | 3.5433 |  |  |  | PEAD RDE 17 3" | Pavimento | 0.6 | 1.1 | 0.34437 | 0 | 0 | 0.062613 | 0.30994 | 0 | 0.10312 | 0 | 0.29741 | 0.1 | 0.056352 | 0.1
TEE-47 - VV-02 | TEE-47 | VV-02 | 3.7918 | 90 | 3.5433 |  |  |  | PEAD RDE 17 3" | Pavimento | 0.6 | 1.1 | 2.5026 | 0 | 0 | 0.45501 | 2.2523 | 0 | 0.7494 | 0 | 2.1613 | 0.6 | 0.40951 | 0.4
VV-02 - VRP-04 | VV-02 | VRP-04 | 34.0988 | 90 | 3.5433 |  |  |  | PEAD RDE 17 3" | Pavimento | 0.6 | 1.1 | 22.5052 | 0 | 0 | 4.0919 | 20.2547 | 0 | 6.7392 | 0 | 19.4363 | 5.3 | 3.6827 | 3.4
VRP-04 - C-36 | VRP-04 | C-36 | 116.2423 | 90 | 3.5433 |  |  |  | PEAD RDE 17 3" | Pavimento | 0.6 | 1.1 | 76.7199 | 0 | 0 | 13.9491 | 69.0479 | 0 | 22.9739 | 0 | 66.2581 | 18 | 12.5542 | 11.6
TEE-47 - TEE-46 | TEE-47 | TEE-46 | 75.1906 | 90 | 3.5433 |  |  |  | PEAD RDE 17 3" | Pavimento | 0.6 | 1.1 | 49.6258 | 0 | 0 | 9.0229 | 44.6632 | 0 | 14.8605 | 0 | 42.8587 | 11.6 | 8.1206 | 7.5
TEE-46 - VRP-05 | TEE-46 | VRP-05 | 26.58 | 90 | 3.5433 |  |  |  | PEAD RDE 17 3" | Pavimento | 0.6 | 1.1 | 17.5428 | 0 | 0 | 3.1896 | 15.7885 | 0 | 5.2532 | 0 | 15.1506 | 4.1 | 2.8706 | 2.7
VRP-05 - TEE-39 | VRP-05 | TEE-39 | 115.7916 | 90 | 3.5433 |  |  |  | PEAD RDE 17 3" | Pavimento | 0.6 | 1.1 | 76.4224 | 0 | 0 | 13.895 | 68.7802 | 0 | 22.8848 | 0 | 66.0012 | 17.9 | 12.5055 | 11.6
TEE-39 - VCP-06 | TEE-39 | VCP-06 | 4.1079 | 90 | 3.5433 |  |  |  | PEAD RDE 17 3" | Pavimento | 0.6 | 1.1 | 2.7112 | 0 | 0 | 0.49294 | 2.4401 | 0 | 0.81187 | 0 | 2.3415 | 0.6 | 0.44365 | 0.4
VCP-06 - VRP-06 | VCP-06 | VRP-06 | 4.6875 | 90 | 3.5433 |  |  |  | PEAD RDE 17 3" | Pavimento | 0.6 | 1.1 | 3.0937 | 0 | 0 | 0.5625 | 2.7844 | 0 | 0.92642 | 0 | 2.6719 | 0.7 | 0.50625 | 0.5
VRP-06 - TEE-38 | VRP-06 | TEE-38 | 91.7619 | 90 | 3.5433 |  |  |  | PEAD RDE 17 3" | Pavimento | 0.6 | 1.1 | 60.5629 | 0 | 0 | 11.0114 | 54.5066 | 0 | 18.1357 | 0 | 52.3043 | 14.2 | 9.9103 | 9.2
TEE-38 - VV-07 | TEE-38 | VV-07 | 167.4166 | 90 | 3.5433 |  |  |  | PEAD RDE 17 3" | Pavimento | 0.6 | 1.1 | 110.4949 | 0 | 0 | 20.09 | 99.4454 | 0 | 33.0879 | 0 | 95.4274 | 25.9 | 18.081 | 16.7
VV-07 - C-34 | VV-07 | C-34 | 11.3384 | 90 | 3.5433 |  |  |  | PEAD RDE 17 3" | Pavimento | 0.6 | 1.1 | 7.4834 | 0 | 0 | 1.3606 | 6.735 | 0 | 2.2409 | 0 | 6.4629 | 1.8 | 1.2245 | 1.1
C-34 - C-35 | C-34 | C-35 | 12.1009 | 90 | 3.5433 |  |  |  | PEAD RDE 17 3" | Pavimento | 0.6 | 1.1 | 7.9866 | 0 | 0 | 1.4521 | 7.1879 | 0 | 2.3916 | 0 | 6.8975 | 1.9 | 1.3069 | 1.2
C-35 - TEE-45 | C-35 | TEE-45 | 0.55755 | 90 | 3.5433 |  |  |  | PEAD RDE 17 3" | Pavimento | 0.6 | 1.1 | 0.36799 | 0 | 0 | 0.066907 | 0.33119 | 0 | 0.11019 | 0 | 0.31781 | 0.1 | 0.060216 | 0.1
TEE-45 - TP-11 | TEE-45 | TP-11 | 88.7878 | 90 | 3.5433 |  |  |  | PEAD RDE 17 3" | Pavimento | 0.6 | 1.1 | 58.5999 | 0 | 0 | 10.6545 | 52.7399 | 0 | 17.5479 | 0 | 50.609 | 13.7 | 9.5891 | 8.9
C-21 - TEE-27 | C-21 | TEE-27 | 102.7175 | 90 | 3.5433 |  |  |  | PEAD RDE 17 3" | Pavimento | 0.6 | 1.1 | 67.7936 | 0 | 0 | 12.3261 | 61.0142 | 0 | 20.3009 | 0 | 58.549 | 15.9 | 11.0935 | 10.3
TEE-27 - TP-17 | TEE-27 | TP-17 | 31.238 | 90 | 3.5433 |  |  |  | PEAD RDE 17 3" | Pavimento | 0.6 | 1.1 | 20.6171 | 0 | 0 | 3.7486 | 18.5554 | 0 | 6.1738 | 0 | 17.8057 | 4.8 | 3.3737 | 3.1
TEE-27 - TEE-28 | TEE-27 | TEE-28 | 72.3618 | 90 | 3.5433 |  |  |  | PEAD RDE 17 3" | Pavimento | 0.6 | 1.1 | 47.7588 | 0 | 0 | 8.6834 | 42.9829 | 0 | 14.3015 | 0 | 41.2462 | 11.2 | 7.8151 | 7.2
TEE-28 - TEE-29 | TEE-28 | TEE-29 | 43.124 | 90 | 3.5433 |  |  |  | PEAD RDE 17 3" | Pavimento | 0.6 | 1.1 | 28.4618 | 0 | 0 | 5.1749 | 25.6156 | 0 | 8.5229 | 0 | 24.5807 | 6.7 | 4.6574 | 4.3
TEE-29 - C-38 | TEE-29 | C-38 | 40.4864 | 90 | 3.5433 |  |  |  | PEAD RDE 17 3" | Pavimento | 0.6 | 1.1 | 26.7211 | 0 | 0 | 4.8584 | 24.0489 | 0 | 8.0017 | 0 | 23.0773 | 6.3 | 4.3725 | 4
C-38 - VV-13 | C-38 | VV-13 | 5.5429 | 90 | 3.5433 |  |  |  | PEAD RDE 17 3" | Pavimento | 0.6 | 1.1 | 3.6583 | 0 | 0 | 0.66515 | 3.2925 | 0 | 1.0955 | 0 | 3.1595 | 0.9 | 0.59863 | 0.6
VV-13 - TEE-31 | VV-13 | TEE-31 | 47.4866 | 90 | 3.5433 |  |  |  | PEAD RDE 17 3" | Pavimento | 0.6 | 1.1 | 31.3411 | 0 | 0 | 5.6984 | 28.207 | 0 | 9.3852 | 0 | 27.0673 | 7.3 | 5.1285 | 4.7
TEE-31 - TP-06 | TEE-31 | TP-06 | 49.8966 | 90 | 3.5433 |  |  |  | PEAD RDE 17 3" | Pavimento | 0.6 | 1.1 | 32.9318 | 0 | 0 | 5.9876 | 29.6386 | 0 | 9.8615 | 0 | 28.4411 | 7.7 | 5.3888 | 5
TEE-28 - TEE-32 | TEE-28 | TEE-32 | 108.4515 | 90 | 3.5433 |  |  |  | PEAD RDE 17 3" | Pavimento | 0.6 | 1.1 | 71.578 | 0 | 0 | 13.0142 | 64.4202 | 0 | 21.4342 | 0 | 61.8173 | 16.8 | 11.7128 | 10.8
TEE-32 - C-26 | TEE-32 | C-26 | 1 | 90 | 3.5433 |  |  |  | PEAD RDE 17 3" | Pavimento | 0.6 | 1.1 | 0.66002 | 0 | 0 | 0.12 | 0.59402 | 0 | 0.19764 | 0 | 0.57002 | 0.2 | 0.108 | 0.1
C-26 - C-27 | C-26 | C-27 | 5.4359 | 90 | 3.5433 |  |  |  | PEAD RDE 17 3" | Pavimento | 0.6 | 1.1 | 3.5877 | 0 | 0 | 0.65231 | 3.2289 | 0 | 1.0743 | 0 | 3.0985 | 0.8 | 0.58708 | 0.5
C-27 - C-25 | C-27 | C-25 | 25.8611 | 90 | 3.5433 |  |  |  | PEAD RDE 17 3" | Pavimento | 0.6 | 1.1 | 17.0683 | 0 | 0 | 3.1033 | 15.3615 | 0 | 5.1111 | 0 | 14.7408 | 4 | 2.793 | 2.6
TEE-29 - TEE-30 | TEE-29 | TEE-30 | 58.1339 | 90 | 3.5433 |  |  |  | PEAD RDE 17 3" | Pavimento | 0.6 | 1.1 | 38.3683 | 0 | 0 | 6.9761 | 34.5315 | 0 | 11.4895 | 0 | 33.1363 | 9 | 6.2785 | 5.8
TEE-30 - C-24 | TEE-30 | C-24 | 48.7592 | 90 | 3.5433 |  |  |  | PEAD RDE 17 3" | Pavimento | 0.6 | 1.1 | 32.1811 | 0 | 0 | 5.8511 | 28.963 | 0 | 9.6367 | 0 | 27.7928 | 7.5 | 5.266 | 4.9
C-24 - TEE-32 | C-24 | TEE-32 | 47.8404 | 90 | 3.5433 |  |  |  | PEAD RDE 17 3" | Pavimento | 0.6 | 1.1 | 31.5747 | 0 | 0 | 5.7409 | 28.4172 | 0 | 9.4551 | 0 | 27.269 | 7.4 | 5.1668 | 4.8
TEE-30 - TEE-31 | TEE-30 | TEE-31 | 46.078 | 90 | 3.5433 |  |  |  | PEAD RDE 17 3" | Pavimento | 0.6 | 1.1 | 30.4115 | 0 | 0 | 5.5294 | 27.3703 | 0 | 9.1068 | 0 | 26.2645 | 7.1 | 4.9764 | 4.6
TEE-37 - R-15 | TEE-37 | R-15 | 0.7656 | 90 | 3.5433 |  |  |  | PEAD RDE 17 3" | Pavimento | 0.6 | 1.1 | 0.5053 | 0 | 0 | 0.091872 | 0.45477 | 0 | 0.15131 | 0 | 0.43639 | 0.1 | 0.082685 | 0.1
R-15 - VV-08 | R-15 | VV-08 | 13.2058 | 90 | 3.5433 |  |  |  | PEAD RDE 17 3" | Pavimento | 0.6 | 1.1 | 8.7158 | 0 | 0 | 1.5847 | 7.8443 | 0 | 2.61 | 0 | 7.5273 | 2 | 1.4262 | 1.3
VV-08 - VP-09 | VV-08 | VP-09 | 74.4645 | 90 | 3.5433 |  |  |  | PEAD RDE 17 3" | Pavimento | 0.6 | 1.1 | 49.1466 | 0 | 0 | 8.9357 | 44.2319 | 0 | 14.717 | 0 | 42.4448 | 11.5 | 8.0422 | 7.4
VP-09 - TEE-41 | VP-09 | TEE-41 | 5.2587 | 90 | 3.5433 |  |  |  | PEAD RDE 17 3" | Pavimento | 0.6 | 1.1 | 3.4708 | 0 | 0 | 0.63105 | 3.1237 | 0 | 1.0393 | 0 | 2.9975 | 0.8 | 0.56794 | 0.5
TEE-41 - TEE-40 | TEE-41 | TEE-40 | 0.56002 | 90 | 3.5433 |  |  |  | PEAD RDE 17 3" | Pavimento | 0.6 | 1.1 | 0.36961 | 0 | 0 | 0.067202 | 0.33265 | 0 | 0.11068 | 0 | 0.31921 | 0.1 | 0.060482 | 0.1
TEE-40 - TP-10 | TEE-40 | TP-10 | 88.7671 | 90 | 3.5433 |  |  |  | PEAD RDE 17 3" | Pavimento | 0.6 | 1.1 | 58.5863 | 0 | 0 | 10.6521 | 52.7277 | 0 | 17.5438 | 0 | 50.5972 | 13.7 | 9.5868 | 8.9
TEE-36 - R-14 | TEE-36 | R-14 | 0.76553 | 90 | 3.5433 |  |  |  | PEAD RDE 17 3" | Pavimento | 0.6 | 1.1 | 0.50525 | 0 | 0 | 0.091864 | 0.45473 | 0 | 0.1513 | 0 | 0.43635 | 0.1 | 0.082678 | 0.1
R-14 - TP-09 | R-14 | TP-09 | 92.0725 | 90 | 3.5433 |  |  |  | PEAD RDE 17 3" | Pavimento | 0.6 | 1.1 | 60.7678 | 0 | 0 | 11.0487 | 54.691 | 0 | 18.197 | 0 | 52.4813 | 14.2 | 9.9438 | 9.2
TEE-35 - R-13 | TEE-35 | R-13 | 0.7814 | 90 | 3.5433 |  |  |  | PEAD RDE 17 3" | Pavimento | 0.6 | 1.1 | 0.51572 | 0 | 0 | 0.093768 | 0.46415 | 0 | 0.15443 | 0 | 0.4454 | 0.1 | 0.084391 | 0.1
R-13 - VV-10 | R-13 | VV-10 | 12.093 | 90 | 3.5433 |  |  |  | PEAD RDE 17 3" | Pavimento | 0.6 | 1.1 | 7.9814 | 0 | 0 | 1.4512 | 7.1833 | 0 | 2.39 | 0 | 6.893 | 1.9 | 1.306 | 1.2
VV-10 - TEE-42 | VV-10 | TEE-42 | 78.6326 | 90 | 3.5433 |  |  |  | PEAD RDE 17 3" | Pavimento | 0.6 | 1.1 | 51.8975 | 0 | 0 | 9.4359 | 46.7078 | 0 | 15.5408 | 0 | 44.8206 | 12.2 | 8.4923 | 7.9
TEE-42 - VV-09 | TEE-42 | VV-09 | 34.4761 | 90 | 3.5433 |  |  |  | PEAD RDE 17 3" | Pavimento | 0.6 | 1.1 | 22.7542 | 0 | 0 | 4.1371 | 20.4788 | 0 | 6.8138 | 0 | 19.6514 | 5.3 | 3.7234 | 3.4
VV-09 - TP-08 | VV-09 | TP-08 | 8.157 | 90 | 3.5433 |  |  |  | PEAD RDE 17 3" | Pavimento | 0.6 | 1.1 | 5.3836 | 0 | 0 | 0.97884 | 4.8453 | 0 | 1.6121 | 0 | 4.6495 | 1.3 | 0.88096 | 0.8
TEE-42 - TEE-43 | TEE-42 | TEE-43 | 4.4056 | 90 | 3.5433 |  |  |  | PEAD RDE 17 3" | Pavimento | 0.6 | 1.1 | 2.9077 | 0 | 0 | 0.52867 | 2.6169 | 0 | 0.87071 | 0 | 2.5112 | 0.7 | 0.4758 | 0.4
TEE-43 - VP-11 | TEE-43 | VP-11 | 34.9268 | 90 | 3.5433 |  |  |  | PEAD RDE 17 3" | Pavimento | 0.6 | 1.1 | 23.0517 | 0 | 0 | 4.1912 | 20.7465 | 0 | 6.9029 | 0 | 19.9083 | 5.4 | 3.7721 | 3.5
VP-11 - TEE-44 | VP-11 | TEE-44 | 62.8877 | 90 | 3.5433 |  |  |  | PEAD RDE 17 3" | Pavimento | 0.6 | 1.1 | 41.5059 | 0 | 0 | 7.5465 | 37.3553 | 0 | 12.429 | 0 | 35.846 | 9.7 | 6.7919 | 6.3
TEE-44 - C-32 | TEE-44 | C-32 | 65.6805 | 90 | 3.5433 |  |  |  | PEAD RDE 17 3" | Pavimento | 0.6 | 1.1 | 43.3491 | 0 | 0 | 7.8817 | 39.0142 | 0 | 12.981 | 0 | 37.4379 | 10.2 | 7.0935 | 6.6
C-32 - C-33 | C-32 | C-33 | 36.3085 | 90 | 3.5433 |  |  |  | PEAD RDE 17 3" | Pavimento | 0.6 | 1.1 | 23.9636 | 0 | 0 | 4.357 | 21.5673 | 0 | 7.176 | 0 | 20.6959 | 5.6 | 3.9213 | 3.6
TEE-43 - TEE-33 | TEE-43 | TEE-33 | 40.7112 | 90 | 3.5433 |  |  |  | PEAD RDE 17 3" | Pavimento | 0.6 | 1.1 | 26.8694 | 0 | 0 | 4.8853 | 24.1825 | 0 | 8.0461 | 0 | 23.2054 | 6.3 | 4.3968 | 4.1
TEE-33 - TEE-34 | TEE-33 | TEE-34 | 0.53158 | 90 | 3.5433 |  |  |  | PEAD RDE 17 3" | Pavimento | 0.6 | 1.1 | 0.35084 | 0 | 0 | 0.063789 | 0.31576 | 0 | 0.10506 | 0 | 0.303 | 0.1 | 0.05741 | 0.1
TEE-34 - VP-10 | TEE-34 | VP-10 | 163.3433 | 90 | 3.5433 |  |  |  | PEAD RDE 17 3" | Pavimento | 0.6 | 1.1 | 107.8066 | 0 | 0 | 19.6012 | 97.0259 | 0 | 32.2829 | 0 | 93.1057 | 25.3 | 17.6411 | 16.3
VP-10 - C-31 | VP-10 | C-31 | 3.7603 | 90 | 3.5433 |  |  |  | PEAD RDE 17 3" | Pavimento | 0.6 | 1.1 | 2.4818 | 0 | 0 | 0.45123 | 2.2336 | 0 | 0.74317 | 0 | 2.1434 | 0.6 | 0.40611 | 0.4
C-31 - C-30 | C-31 | C-30 | 43.8577 | 90 | 3.5433 |  |  |  | PEAD RDE 17 3" | Pavimento | 0.6 | 1.1 | 28.9461 | 0 | 0 | 5.2629 | 26.0515 | 0 | 8.668 | 0 | 24.9989 | 6.8 | 4.7366 | 4.4
C-30 - C-29 | C-30 | C-29 | 172.2621 | 90 | 3.5433 |  |  |  | PEAD RDE 17 3" | Pavimento | 0.6 | 1.1 | 113.693 | 0 | 0 | 20.6715 | 102.3237 | 0 | 34.0456 | 0 | 98.1894 | 26.6 | 18.6043 | 17.2
C-29 - C-28 | C-29 | C-28 | 1.4021 | 90 | 3.5433 |  |  |  | PEAD RDE 17 3" | Pavimento | 0.6 | 1.1 | 0.92536 | 0 | 0 | 0.16825 | 0.83283 | 0 | 0.2771 | 0 | 0.79918 | 0.2 | 0.15142 | 0.1
C-28 - TP-07 | C-28 | TP-07 | 65.9685 | 90 | 3.5433 |  |  |  | PEAD RDE 17 3" | Pavimento | 0.6 | 1.1 | 43.5392 | 0 | 0 | 7.9162 | 39.1853 | 0 | 13.0379 | 0 | 37.6021 | 10.2 | 7.1246 | 6.6
TEE-34 - VV-11 | TEE-34 | VV-11 | 4.699 | 90 | 3.5433 |  |  |  | PEAD RDE 17 3" | Pavimento | 0.6 | 1.1 | 3.1014 | 0 | 0 | 0.56388 | 2.7912 | 0 | 0.92871 | 0 | 2.6785 | 0.7 | 0.5075 | 0.5
VV-11 - TP-18 | VV-11 | TP-18 | 31.5974 | 90 | 3.5433 |  |  |  | PEAD RDE 17 3" | Pavimento | 0.6 | 1.1 | 20.8543 | 0 | 0 | 3.7917 | 18.7689 | 0 | 6.2449 | 0 | 18.0105 | 4.9 | 3.4125 | 3.2
ACOMETIDA | [12 empty] | Excav. | Sec. | Con. | Roca | Méc. | Con. | Arena | Recebo | M. Exca | Sardinel
[13 empty] | 866.36 | 0 | 0 | 0 | 0 | 0 | 215.6235 | 0 | 748.22 | 304.4
Tramo | Inicial | Final | Long. | Ø (mm) | Ø (") | P. Inicial | P. Final | P. Diseño | Material | Cimen. | A (m) | h (m) | Excav. | Sec. | Con. | Roca | Méc. | Con. | Arena | Recebo | M. Exca | Sardinel
| RE012 | AC002 | 1969 | 12.7 | 0.5 |  |  |  | PEAD RDE 17 1/2" | Afirmado | 0.4 | 1.1 | 866.36 | 0 | 0 | 0 | 0 | 0 | 215.6235 |  | 748.22 | 304.4
[5 empty] | JORGE ALBERTO RAMOS SALAZAR | [10 empty] | CARLOS ANDRES ORTEGA
[5 empty] | INTERVENTORIA | [10 empty] | COORDINADOR CONSULTORIA
[5 empty] | TP 25202083846 CND | [10 empty] | TP 25202245941 CND

## 16 (hidden)
VIADUCTOS, PASOS ELEVADOS Y PASOS SUBFLUVIALES
Paso | Longitud (m) | Elevación | Presión | Tipo | Este (m) x | Norte (m) y | Longitud | Latitud | Ø | Material
1 | 5 | 1946.126 | 24 | Encofrado | 1118307.5437 | 687996.1232 | 76° 0' 51,437" W | 1° 46' 27,546" N | 6 | HD |  | Longitud (m) | Cantidad
2 | 5 | 1944.373 | 22 | Encofrado | 1118287.7596 | 687900.0323 | 76° 0' 52,079" W | 1° 46' 24,419" N | 6 | HD |  | 5 | 48
3 | 5 | 1874.509 | 47.971 | Encofrado | 1118012.8806 | 687449.6511 | 76° 1' 0,979" W | 1° 46' 9,763" N | 6 | HD |  | 10 | 6
4 | 5 | 1734.816 | 187.664 | Encofrado | 1117306.2444 | 686547.0784 | 76° 1' 23,855" W | 1° 45' 40,396" N | 6 | HD |  | 25 | 1
5 | 5 | 1709.938 | 212.542 | Encofrado | 1117168.1206 | 686307.1851 | 76° 1' 28,328" W | 1° 45' 32,590" N | 6 | HD |  | 50 | 1
6 | 5 | 1707.19 | 215.29 | Encofrado | 1117038.7607 | 686225.8936 | 76° 1' 32,514" W | 1° 45' 29,946" N | 6 | HD |  | 90 | 1
7 | 5 | 1650.35 | 272.13 | Encofrado | 1116365.491 | 685789.3671 | 76° 1' 54,301" W | 1° 45' 15,749" N | 6 | HD |  | 200 | 1
8 | 5 | 1651.833 | 270.647 | Encofrado | 1116287.0193 | 685778.5665 | 76° 1' 56,840" W | 1° 45' 15,399" N | 6 | HD |  | 230 | 1
9 | 5 | 1688.406 | 234.074 | Encofrado | 1116081.9664 | 685963.5419 | 76° 2' 3,470" W | 1° 45' 21,424" N | 6 | HD
10 | 5 | 1692.102 | 230.378 | Encofrado | 1115899.7071 | 686160.8146 | 76° 2' 9,362" W | 1° 45' 27,849" N | 6 | HD
11 | 5 | 1671.008 | 251.472 | Encofrado | 1115783.2437 | 686413.8801 | 76° 2' 13,125" W | 1° 45' 36,088" N | 6 | HD
12 | 5 | 1678.106 | 244.374 | Encofrado | 1115747.2892 | 686488.1875 | 76° 2' 14,287" W | 1° 45' 38,508" N | 6 | HD
13 | 5 | 1676.398 | 246.082 | Encofrado | 1115710.8629 | 686545.9207 | 76° 2' 15,464" W | 1° 45' 40,388" N | 6 | HD
14 | 5 | 1690.737 | 231.743 | Encofrado | 1115608.7032 | 686628.4892 | 76° 2' 18,767" W | 1° 45' 43,077" N | 6 | HD
15 | 5 | 1652.124 | 270.356 | Encofrado | 1115445.259 | 686558.5557 | 76° 2' 24,056" W | 1° 45' 40,804" N | 6 | HD
16 | 5 | 1672.91 | 249.57 | Encofrado | 1115412.2212 | 686706.3265 | 76° 2' 25,122" W | 1° 45' 45,615" N | 6 | HD
17 | 5 | 1670.806 | 251.674 | Encofrado | 1115402.4422 | 686716.393 | 76° 2' 25,438" W | 1° 45' 45,943" N | 6 | HD
18 | 5 | 1662.588 | 259.892 | Encofrado | 1115320.7288 | 686726.6337 | 76° 2' 28,081" W | 1° 45' 46,277" N | 6 | HD
19 | 5 | 1663.786 | 258.694 | Encofrado | 1115253.2703 | 686770.4537 | 76° 2' 30,263" W | 1° 45' 47,705" N | 6 | HD
20 | 5 | 1675.834 | 246.646 | Encofrado | 1115222.2664 | 686848.2988 | 76° 2' 31,264" W | 1° 45' 50,240" N | 6 | HD
21 | 5 | 1655.467 | 267.013 | Encofrado | 1115100.6697 | 686771.1445 | 76° 2' 35,199" W | 1° 45' 47,730" N | 6 | HD
22 | 5 | 1597.376 | 325.104 | Encofrado | 1113859.1597 | 687758.4095 | 76° 3' 15,344" W | 1° 46' 19,890" N | 6 | HD
23 | 5 | 1512.777 | 409.703 | Encofrado | 1113767.2237 | 687897.449 | 76° 3' 18,315" W | 1° 46' 24,417" N | 6 | HD
24 | 5 | 1445.665 | 476.815 | Encofrado | 1113662.2646 | 688016.9585 | 76° 3' 21,709" W | 1° 46' 28,310" N | 6 | HD
25 | 5 | 1524.881 | 397.599 | Encofrado | 1113532.422 | 688110.7522 | 76° 3' 25,907" W | 1° 46' 31,365" N | 6 | HD
26 | 5 | 1583.938 | 338.542 | Encofrado | 1113295.6055 | 688153.8766 | 76° 3' 33,567" W | 1° 46' 32,773" N | 6 | HD
27 | 5 | 1617.772 | 304.708 | Encofrado | 1113130.9205 | 688266.3123 | 76° 3' 38,893" W | 1° 46' 36,436" N | 6 | HD
28 | 5 | 1351.19 | 571.29 | Encofrado | 1112309.8431 | 688940.5509 | 76° 4' 5,443" W | 1° 46' 58,398" N | 6 | HD
29 | 5 | 1314.899 | 607.581 | Encofrado | 1112068.4402 | 689024.6284 | 76° 4' 13,251" W | 1° 47' 1,140" N | 6 | HD
30 | 5 | 1352.723 | 569.757 | Encofrado | 1111047.2975 | 689833.7683 | 76° 4' 46,270" W | 1° 47' 27,497" N | 6 | HD
31 | 5 | 1386.349 | 536.131 | Encofrado | 1110821.5692 | 690003.5395 | 76° 4' 53,570" W | 1° 47' 33,027" N | 6 | HD
32 | 5 | 1516.884 | 405.596 | Encofrado | 1110340.1685 | 690388.3304 | 76° 5' 9,136" W | 1° 47' 45,561" N | 6 | HD
33 | 5 | 1543.669 | 378.811 | Encofrado | 1110234.5953 | 690488.8335 | 76° 5' 12,550" W | 1° 47' 48,835" N | 6 | HD
34 | 5 | 1597.351 | 325.129 | Encofrado | 1110135.9383 | 690637.6232 | 76° 5' 15,739" W | 1° 47' 53,680" N | 6 | HD
35 | 5 | 1678.853 | 243.627 | Encofrado | 1109795.4586 | 690740.9044 | 76° 5' 26,752" W | 1° 47' 57,048" N | 6 | HD
36 | 5 | 1718.054 | 204.426 | Encofrado | 1109622.1967 | 690786.3031 | 76° 5' 32,356" W | 1° 47' 58,529" N | 6 | HD
37 | 5 | 1730.37 | 192.11 | Encofrado | 1110488.8012 | 691331.0743 | 76° 5' 4,311" W | 1° 48' 16,247" N | 6 | HD
38 | 5 | 1719.104 | 203.376 | Encofrado | 1110509.878 | 691416.35 | 76° 5' 3,628" W | 1° 48' 19,023" N | 6 | HD
39 | 5 | 1719.253 | 203.227 | Encofrado | 1110483.02 | 691456.0327 | 76° 5' 4,496" W | 1° 48' 20,315" N | 6 | HD
40 | 5 | 1700.321 | 222.159 | Encofrado | 1110470.764 | 691561.5389 | 76° 5' 4,891" W | 1° 48' 23,749" N | 6 | HD
41 | 5 | 1685.547 | 236.933 | Encofrado | 1110359.0855 | 691593.6609 | 76° 5' 8,503" W | 1° 48' 24,797" N | 6 | HD
42 | 5 | 1665.14 | 257.34 | Encofrado | 1110403.8213 | 691713.5652 | 76° 5' 7,054" W | 1° 48' 28,699" N | 6 | HD
43 | 5 | 1657.958 | 264.522 | Encofrado | 1110398.0844 | 691751.1703 | 76° 5' 7,239" W | 1° 48' 29,924" N | 6 | HD
44 | 5 | 1665.297 | 257.183 | Encofrado | 1110312.282 | 691757.6175 | 76° 5' 10,014" W | 1° 48' 30,135" N | 6 | HD
45 | 5 | 1658.206 | 264.274 | Encofrado | 1110223.8691 | 691783.8908 | 76° 5' 12,874" W | 1° 48' 30,992" N | 6 | HD
46 | 5 | 1613.124 | 309.356 | Encofrado | 1110168.1131 | 692172.0327 | 76° 5' 14,671" W | 1° 48' 43,628" N | 6 | HD
47 | 5 | 1604.129 | 318.351 | Encofrado | 1110176.135 | 692251.5288 | 76° 5' 14,410" W | 1° 48' 46,215" N | 6 | HD
48 | 5 | 1597.511 | 324.969 | Encofrado | 1110159.8035 | 692321.4479 | 76° 5' 14,937" W | 1° 48' 48,492" N | 6 | HD
49 | 10 | 1792.062 | 130.418 | Viaducto | 1117596.9623 | 687047.7747 | 76° 1' 14,441" W | 1° 45' 56,689" N | 6 | HD
50 | 10 | 1760.949 | 161.531 | Viaducto | 1117477.1403 | 686811.1056 | 76° 1' 18,322" W | 1° 45' 48,988" N | 6 | HD
51 | 10 | 1682.855 | 239.625 | Viaducto | 1116871.4157 | 685961.3347 | 76° 1' 37,932" W | 1° 45' 21,337" N | 6 | HD
52 | 10 | 1657.109 | 265.371 | Viaducto | 1116475.3324 | 685883.3681 | 76° 1' 50,746" W | 1° 45' 18,807" N | 6 | HD
53 | 10 | 1668.387 | 254.093 | Viaducto | 1116161.3479 | 685824.7287 | 76° 2' 0,904" W | 1° 45' 16,904" N | 6 | HD
54 | 10 | 1620.317 | 302.163 | Viaducto | 1110086.0155 | 690675.6853 | 76° 5' 17,353" W | 1° 47' 54,920" N | 6 | HD
55 | 25 | 1506.964 | 415.516 | Viaducto | 1114697.768 | 686953.2189 | 76° 2' 48,230" W | 1° 45' 53,664" N | 6 | HD
56 | 50 | 1753.626 | 168.854 | Viaducto | 1107965.6417 | 690626.6221 | 76° 6' 25,949" W | 1° 47' 53,360" N | 6 | HD
57 | 90 | 1301.107 | 621.373 | Viaducto | 1111769.4244 | 689059.579 | 76° 4' 22,923" W | 1° 47' 2,283" N | 6 | HD
58 | 200 | 1656.996 | 265.484 | Viaducto | 1108204.1004 | 690817.8809 | 76° 6' 18,231" W | 1° 47' 59,582" N | 6 | HD
59 | 230 | 1659.088 | 263.392 | Viaducto | 1107304.6026 | 690825.8966 | 76° 6' 47,330" W | 1° 47' 59,858" N | 6 | HD
VIADUCTOS, PASOS ELEVADOS Y PASOS SUBFLUVIALES
DESCRIPCIÓN |  | M2 | DIMENSIONES |  | VIADUCTO 90 ML |  | 1.1 |  | VIADUCTO 50 ML |  | 1.1 |  | VIADUCTO 25 ML |  | 1.1 | VIADUCTO 10 ML |  | 1.1 | ENCOFRADO 5 ML |  | 1.1
Localización y replanteo de estructuras de acueductos (No incluye equipo de topografía) |  |  | SUBTOTAL |  | 1.305 |  |  |  | 1.305 |  |  |  | 1.305 |  |  | 12 |  |  |  | NO APLICA
|  |  | CANTIDAD |  | 1 |  |  |  | 1 |  |  |  | 1 |  |  | 1
|  |  | L (m) |  | 1.45 |  |  |  | 1.45 |  |  |  | 1.45 |  |  | 12
|  |  | A (m) |  | 0.9 |  |  |  | 0.9 |  |  |  | 0.9
H (m)
Ø
PERÍMET. (m)
|  |  | ÁREA (m2) |  | 1.305 |  |  |  | 1.305 |  |  |  | 1.305
VOLÚM. (m3)
DESCRIPCIÓN |  | M2 | DIMENSIONES |  | VIADUCTO 90 ML |  | 1.1 |  | VIADUCTO 50 ML |  | 1.1 |  | VIADUCTO 25 ML |  | 1.1 | VIADUCTO 10 ML |  |  | ENCOFRADO 5 ML |  | 1.1
Localización y replanteo de estructuras de acueductos (No incluye equipo de topografía) anclaje |  |  | SUBTOTAL |  | 2.2 |  |  |  | 2.2 |  |  |  | 2.2 |  |  |  | NO APLICA |  |  | NO APLICA
|  |  | CANTIDAD |  | 1 |  |  |  | 1 |  |  |  | 1
|  |  | L (m) |  | 2 |  |  |  | 2 |  |  |  | 2
|  |  | A (m) |  | 1.1 |  |  |  | 1.1 |  |  |  | 1.1
H (m)
Ø
PERÍMET. (m)
|  |  | ÁREA (m2) |  | 2.2 |  |  |  | 2.2 |  |  |  | 2.2
VOLÚM. (m3)
DESCRIPCIÓN |  | M2 | DIMENSIONES |  | VIADUCTO 90 ML |  | 1.2 |  | VIADUCTO 50 ML |  | 1.1 |  | VIADUCTO 25 ML |  | 1.1 | VIADUCTO 10 ML |  |  | ENCOFRADO 5 ML |  | 1.1
Localización y replanteo de redes (No incluye equipo de topografía) |  |  | SUBTOTAL |  | 104 |  |  |  | 63 |  |  |  | 37 |  |  |  | NO APLICA |  |  | NO APLICA
|  |  | CANTIDAD |  | 1 |  |  |  | 1 |  |  |  | 1
|  |  | L (m) |  | 104 |  |  |  | 63 |  |  |  | 37
A (m)
H (m)
Ø
PERÍMET. (m)
ÁREA (m2)
VOLÚM. (m3)
DESCRIPCIÓN |  | M3 | DIMENSIONES |  | VIADUCTO 90 ML |  | 2.1 |  | VIADUCTO 50 ML |  | 1.1 |  | VIADUCTO 25 ML |  | 1.1 | VIADUCTO 10 ML |  | 2.1 | ENCOFRADO 5 ML |  | 1.1
EXCAVACIÓN MANUAL EN CONGLOMERADO PARA ESTRUCTURA DE ANCLAJE |  |  | SUBTOTAL |  | 11.77 |  |  |  | 7.832 |  |  |  | 5.94 |  |  | 0.64 |  |  |  | NO APLICA
|  |  | PEDESTALES |  | 2 |  |  |  | 2 |  |  |  | 2 |  |  | 2
|  |  | L (m) | [12 empty] | 0.8
|  |  | A (m) |  | 1.1 |  |  |  | 1.1 |  |  |  | 1.1 |  |  | 0.8
|  |  | H (m) | [12 empty] | 0.5
Ø
PERÍMET. (m)
|  |  | ÁREA (m2) |  | 5.35 |  |  |  | 3.56 |  |  |  | 2.7
|  |  | VOLÚM. (m3) |  | 5.885 |  |  |  | 3.916 |  |  |  | 2.97
DESCRIPCIÓN |  | M3 | DIMENSIONES |  | VIADUCTO 90 ML |  | 2.1 |  | VIADUCTO 50 ML |  | 1.1 |  | VIADUCTO 25 ML |  | 1.1 | VIADUCTO 10 ML |  |  | ENCOFRADO 5 ML |  | 1.1
EXCAVACIÓN MANUAL EN CONGLOMERADO PARA ESTRUCTURA DE CIMENTACIÓN |  |  | SUBTOTAL |  | 10.295 |  |  |  | 4.379 |  |  |  | 4.553 |  |  |  | NO APLICA |  |  | NO APLICA
|  |  | PEDESTALES |  | 2 |  |  |  | 2 |  |  |  | 2
L (m)
|  |  | A (m) |  | 1.45 |  |  |  | 1.45 |  |  |  | 1.45
H (m)
Ø
PERÍMET. (m)
|  |  | ÁREA (m2) |  | 3.55 |  |  |  | 1.51 |  |  |  | 1.57
|  |  | VOLÚM. (m3) |  | 5.1475 |  |  |  | 2.1895 |  |  |  | 2.2765
DESCRIPCIÓN |  | M3 | DIMENSIONES |  | VIADUCTO 90 ML |  | 2.1 |  | VIADUCTO 50 ML |  | 1.1 |  | VIADUCTO 25 ML |  | 1.1 | VIADUCTO 10 ML |  |  | ENCOFRADO 5 ML |  | 1.1
EXCAVACIÓN MANUAL EN CONGLOMERADO PARA ESTRUCTURA DE TUBERÍA |  |  | SUBTOTAL |  | 4.5 |  |  |  | 4.05 |  |  |  | 0.55 |  |  |  | NO APLICA |  |  | NO APLICA
|  |  | PEDESTALES |  | 1 |  |  |  | 1 |  |  |  | 1
L (m)
|  |  | A (m) |  | 0.5 |  |  |  | 0.5 |  |  |  | 0.5
H (m)
Ø
PERÍMET. (m)
|  |  | ÁREA (m2) |  | 9 |  |  |  | 8.1 |  |  |  | 1.1
|  |  | VOLÚM. (m3) |  | 4.5 |  |  |  | 4.05 |  |  |  | 0.55
DESCRIPCIÓN |  | M3 | DIMENSIONES |  | VIADUCTO 90 ML |  | 3.1 |  | VIADUCTO 50 ML |  | 1.1 |  | VIADUCTO 25 ML |  | 1.1 | VIADUCTO 10 ML |  | 3.1 | ENCOFRADO 5 ML |  | 1.1
RELLENO TIPO II: CON RECEBO SELECCIONADO, COMPACTADO EN CAPAS DE 20 CM, PROCTOR MODIFICADO 95%, A TODO FACTOR (INCLUYE RECEBO, EQUIPOS, HERRAMIENTAS, TRANSPORTE Y MANO DE OBRA) |  |  | SUBTOTAL |  | 0.88 |  |  |  | 0.88 |  |  |  | 0.88 |  |  | 0.256 |  |  |  | NO APLICA
|  |  | PEDESTALES |  | 2 |  |  |  | 2 |  |  |  | 2 |  |  | 2
|  |  | L (m) |  | 2 |  |  |  | 2 |  |  |  | 2 |  |  | 0.8
|  |  | A (m) |  | 1.1 |  |  |  | 1.1 |  |  |  | 1.1 |  |  | 0.8
|  |  | H (m) |  | 0.2 |  |  |  | 0.2 |  |  |  | 0.2 |  |  | 0.2
Ø
PERÍMET. (m)
ÁREA (m2)
|  |  | VOLÚM. (m3) |  | 0.44 |  |  |  | 0.44 |  |  |  | 0.44
DESCRIPCIÓN |  | M3 | DIMENSIONES |  | VIADUCTO 90 ML |  | 3.2 |  | VIADUCTO 50 ML |  | 1.1 |  | VIADUCTO 25 ML |  | 1.1 | VIADUCTO 10 ML |  |  | ENCOFRADO 5 ML |  | 1.1
RELLENO CON MATERIAL DE EXCAVACION |  |  | SUBTOTAL |  | 20.618 |  |  |  | 11.054 |  |  |  | 6.576 |  |  |  | NO APLICA |  |  | NO APLICA
|  |  | CANTIDAD |  | 1 |  |  |  | 1 |  |  |  | 1
|  |  | EXCAVACIÓN |  | 26.565 |  |  |  | 16.261 |  |  |  | 11.043
|  |  | RECEBO |  | 0.88 |  |  |  | 0.88 |  |  |  | 0.88
|  |  | SOLADO |  | 0.22 |  |  |  | 0.22 |  |  |  | 0.22
|  |  | ESTRUCTURA |  | 4.847 |  |  |  | 4.107 |  |  |  | 3.367
PERÍMET. (m)
ÁREA (m2)
|  |  | VOLÚM. (m3) |  | 20.618 |  |  |  | 11.054 |  |  |  | 6.576
DESCRIPCIÓN |  | M3 | DIMENSIONES |  | VIADUCTO 90 ML |  | 4.1 |  | VIADUCTO 50 ML |  | 1.1 |  | VIADUCTO 25 ML |  | 1.1 | VIADUCTO 10 ML |  | 4.1 | ENCOFRADO 5 ML |  | 1.1
CONCRETO PARA SOLADO DE 2000 PSI A TODO COSTO (140 KG/CM2) |  |  | SUBTOTAL |  | 0.22 |  |  |  | 0.22 |  |  |  | 0.22 |  |  | 0.064 |  |  |  | NO APLICA
|  |  | PEDESTALES |  | 2 |  |  |  | 2 |  |  |  | 2 |  |  | 2
|  |  | L (m) |  | 2 |  |  |  | 2 |  |  |  | 2 |  |  | 0.8
|  |  | A (m) |  | 1.1 |  |  |  | 1.1 |  |  |  | 1.1 |  |  | 0.8
|  |  | H (m) |  | 0.05 |  |  |  | 0.05 |  |  |  | 0.05 |  |  | 0.05
Ø
PERÍMET. (m)
ÁREA (m2)
|  |  | VOLÚM. (m3) |  | 0.11 |  |  |  | 0.11 |  |  |  | 0.11
DESCRIPCIÓN |  | KG | DIMENSIONES |  | VIADUCTO 90 ML |  | 4.2 |  | VIADUCTO 50 ML |  | 1.1 |  | VIADUCTO 25 ML |  | 1.1 | VIADUCTO 10 ML |  | 1.1 | ENCOFRADO 5 ML |  | 1.1
ACERO DE ANCLAJE PARA ESTRUCTURAS DE VIADUCTO A-36 (INCLUYE MATERIALES, HERRAMIENTA MENOR Y MANO DE OBRA) |  |  | SUBTOTAL |  | 3.12 |  |  |  | 3.12 |  |  |  | 3.12 |  |  | 0.245 |  |  |  | NO APLICA
|  |  | PEDESTALES |  | 2 |  |  |  | 2 |  |  |  | 2 |  |  | 2
|  |  | L (m) |  | 0.5 |  |  |  | 0.5 |  |  |  | 0.5 |  |  | 0.35
|  |  | A (m) | [12 empty] | 0.35
|  |  | PLACAS x PEDESTAL |  | 2 |  |  |  | 2 |  |  |  | 2 |  |  | 1
|  |  | Ø |  | 1.56 |  |  |  | 1.56 |  |  |  | 1.56
PERÍMET. (m)
ÁREA (m2)
VOLÚM. (m3)
DESCRIPCIÓN |  | M3 | DIMENSIONES |  | VIADUCTO 90 ML |  | 4.3 |  | VIADUCTO 50 ML |  | 1.1 |  | VIADUCTO 25 ML |  | 1.1 | VIADUCTO 10 ML |  | 1.1 | ENCOFRADO 5 ML |  | 1.1
CONCRETO DE 4000 PSI IMPERMEABILIZADO |  |  | SUBTOTAL |  | 4.4 |  |  |  | 4.4 |  |  |  | 4.4 |  |  | 0.352 |  |  |  | NO APLICA
|  |  | CANTIDAD |  | 2 |  |  |  | 2 |  |  |  | 2 |  |  | 2
|  |  | LBM (m) |  | 2 |  |  |  | 2 |  |  |  | 2 |  |  | 0.8
|  |  | Lbm (m) | [12 empty] | 0.4
|  |  | ABM (m2) |  | 1.1 |  |  |  | 1.1 |  |  |  | 1.1 |  |  | 0.64
|  |  | Abm (m2) | [12 empty] | 0.16
|  |  | H TRUNCADA (m) |  | 1 |  |  |  | 1 |  |  |  | 1 |  |  | 0.6
|  |  | H BASE (m) | [12 empty] | 0.2
|  |  | VOLUMEN (M3) |  | 2.2 |  |  |  | 2.2 |  |  |  | 2.2 |  |  | 0.224
DESCRIPCIÓN |  | M3 | DIMENSIONES |  | VIADUCTO 90 ML |  | 4.3 |  | VIADUCTO 50 ML |  | 1.1 |  | VIADUCTO 25 ML |  | 1.1 | VIADUCTO 10 ML |  | 1.1 | ENCOFRADO 5 ML |  | 1.1
CONCRETO DE 4000 PSI IMPERMEABILIZADO PILA |  |  | SUBTOTAL |  | 0.75398 |  |  |  |  | NO APLICA |  |  |  | NO APLICA |  |  | NO APLICA |  |  | NO APLICA
|  |  | CANTIDAD |  | 2
L (m)
A (m)
|  |  | H (m) |  | 3
|  |  | Ø |  | 0.4
PERÍMET. (m)
|  |  | ÁREA (m2) |  | 0.12566
|  |  | VOLÚM. (m3) |  | 0.37699
DESCRIPCIÓN |  | M3 | DIMENSIONES |  | VIADUCTO 90 ML |  | 4.3 |  | VIADUCTO 50 ML |  | 1.1 |  | VIADUCTO 25 ML |  | 1.1 | VIADUCTO 10 ML |  | 1.1 | ENCOFRADO 5 ML |  | 1.1
CONCRETO DE 4000 PSI IMPERMEABILIZADO CIMENTACIÓN |  |  | SUBTOTAL |  | 6.48 |  |  |  | 5.4 |  |  |  | 4.374 |  |  |  | NO APLICA |  |  | NO APLICA
|  |  | CANTIDAD |  | 2 |  |  |  | 2 |  |  |  | 2
L (m)
|  |  | A (m) |  | 0.9 |  |  |  | 0.9 |  |  |  | 0.9
H (m)
Ø
PERÍMET. (m)
|  |  | ÁREA (m2) |  | 3.6 |  |  |  | 3 |  |  |  | 2.43
|  |  | VOLÚM. (m3) |  | 3.24 |  |  |  | 2.7 |  |  |  | 2.187
DESCRIPCIÓN |  | M3 | DIMENSIONES |  | VIADUCTO 90 ML |  | 4.4 |  | VIADUCTO 50 ML |  | 1.1 |  | VIADUCTO 25 ML |  | 1.1 | VIADUCTO 10 ML |  | 1.1 | ENCOFRADO 5 ML |  | 1.1
ACERO DE REFIUERZO 60000 PSI |  |  | SUBTOTAL |  | 1745.0976 |  |  |  | 1470 | NO APLICA |  |  | 1316.1 | NO APLICA |  |  | NO APLICA |  |  | NO APLICA
|  |  | CANTIDAD |  | 1745.0976 |  |  |  | 1470 |  |  |  | 1316.1
L (m)
A (m)
H (m)
|  |  | Ø |  | 150 |  |  |  | 150 |  |  |  | 150
PERÍMET. (m)
ÁREA (m2)
|  |  | VOLÚM. (m3) |  | 11.634 |  |  |  | 9.8 |  |  |  | 8.774
DESCRIPCIÓN |  | KG | DIMENSIONES |  | VIADUCTO 90 ML |  | 5.1 |  | VIADUCTO 50 ML |  | 1.1 |  | VIADUCTO 25 ML |  | 1.1 | VIADUCTO 10 ML |  | 1.1 | ENCOFRADO 5 ML |  | 1.1
Ángulo de 1 1/2 x 1/8 L=0,85 M |  |  | SUBTOTAL |  |  | NO APLICA |  |  |  | NO APLICA |  |  |  | NO APLICA |  | 104.2185 |  |  |  | NO APLICA
|  |  | CANTIDAD | [12 empty] | 67
|  |  | L (m) | [12 empty] | 0.85
A (m)
|  |  | kg/ml | [12 empty] | 1.83
Ø
PERÍMET. (m)
ÁREA (m2)
VOLÚM. (m3)
DESCRIPCIÓN |  | KG | DIMENSIONES |  | VIADUCTO 90 ML |  | 5.2 |  | VIADUCTO 50 ML |  | 1.1 |  | VIADUCTO 25 ML |  | 1.1 | VIADUCTO 10 ML |  | 1.1 | ENCOFRADO 5 ML |  | 1.1
Ángulo de 1 1/2 x 1/8 L=10 M |  |  | SUBTOTAL |  |  | NO APLICA |  |  |  | NO APLICA |  |  |  | NO APLICA |  | 36.6 |  |  |  | NO APLICA
|  |  | CANTIDAD | [12 empty] | 2
|  |  | L (m) | [12 empty] | 10
A (m)
|  |  | kg/ml | [12 empty] | 1.83
Ø
PERÍMET. (m)
ÁREA (m2)
VOLÚM. (m3)
DESCRIPCIÓN |  | KG | DIMENSIONES |  | VIADUCTO 90 ML |  | 5.3 |  | VIADUCTO 50 ML |  | 1.1 |  | VIADUCTO 25 ML |  | 1.1 | VIADUCTO 10 ML |  | 1.1 | ENCOFRADO 5 ML |  | 1.1
Ángulo de 2 x 1/8 L=10 M |  |  | SUBTOTAL |  |  | NO APLICA |  |  |  | NO APLICA |  |  |  | NO APLICA |  | 98.4 |  |  |  | NO APLICA
|  |  | CANTIDAD | [12 empty] | 4
|  |  | L (m) | [12 empty] | 10
A (m)
|  |  | kg/ml | [12 empty] | 2.46
Ø
PERÍMET. (m)
ÁREA (m2)
VOLÚM. (m3)
DESCRIPCIÓN |  | UND | DIMENSIONES |  | VIADUCTO 90 ML |  | 5.4 |  | VIADUCTO 50 ML |  | 1.1 |  | VIADUCTO 25 ML |  | 1.1 | VIADUCTO 10 ML |  | 1.1 | ENCOFRADO 5 ML |  | 1.1
SOLDADURA TIPO FILETE, CORDÓN 10mm |  |  | SUBTOTAL |  | 90 |  |  |  | 50 |  |  |  | 26 |  |  | 402 |  |  |  | NO APLICA
|  |  | PERFILES |  | 45 |  |  |  | 25 |  |  |  | 13 |  |  | 67
|  |  | L (m) |  | 90 |  |  |  | 50 |  |  |  | 26
A (m)
|  |  | S (m) |  | 2 |  |  |  | 2 |  |  |  | 2
|  |  | CORDONES x PERFIL |  | 2 |  |  |  | 2 |  |  |  | 2 |  |  | 6
PERÍMET. (m)
ÁREA (m2)
VOLÚM. (m3)
DESCRIPCIÓN |  | M2 | DIMENSIONES |  | VIADUCTO 90 ML |  |  |  | VIADUCTO 50 ML |  | 1.1 |  | VIADUCTO 25 ML |  | 1.1 | VIADUCTO 10 ML |  | 1.1 | ENCOFRADO 5 ML |  | 1.1
PINTURA EPÓXICA PARA RECUBIRMIENTO, ÁNGULO DE 1 1/2 x 1/8 L=0,85 M |  |  | SUBTOTAL |  |  | NO APLICA |  |  |  | NO APLICA |  |  |  | NO APLICA |  | 4.3396 |  |  |  | NO APLICA
|  |  | CANTIDAD | [12 empty] | 67
|  |  | L (m) | [12 empty] | 0.85
A (m)
|  |  | H (m) | [12 empty] | 0.0381
|  |  | ALETAS | [12 empty] | 2
|  |  | H (pulg) | [12 empty] | 1.5
|  |  | ÁREA (m2) | [12 empty] | 0.06477
|  |  | PULG x METRO | [12 empty] | 39.37
DESCRIPCIÓN |  | M2 | DIMENSIONES |  | VIADUCTO 90 ML |  |  |  | VIADUCTO 50 ML |  | 1.1 |  | VIADUCTO 25 ML |  | 1.1 | VIADUCTO 10 ML |  | 1.1 | ENCOFRADO 5 ML |  | 1.1
PINTURA EPÓXICA PARA RECUBIRMIENTO, ÁNGULO DE 1 1/2 x 1/8 L=10 M |  |  | SUBTOTAL |  |  | NO APLICA |  |  |  | NO APLICA |  |  |  | NO APLICA |  | 1.524 |  |  |  | NO APLICA
|  |  | CANTIDAD | [12 empty] | 2
|  |  | L (m) | [12 empty] | 10
A (m)
|  |  | H (m) | [12 empty] | 0.0381
|  |  | ALETAS | [12 empty] | 2
|  |  | H (pulg) | [12 empty] | 1.5
|  |  | ÁREA (m2) | [12 empty] | 0.762
|  |  | PULG x METRO | [12 empty] | 39.37
DESCRIPCIÓN |  | M2 | DIMENSIONES |  | VIADUCTO 90 ML |  |  |  | VIADUCTO 50 ML |  | 1.1 |  | VIADUCTO 25 ML |  | 1.1 | VIADUCTO 10 ML |  | 1.1 | ENCOFRADO 5 ML |  | 1.1
PINTURA EPÓXICA PARA RECUBIRMIENTO, ÁNGULO DE2 x 1/8 L=10 M |  |  | SUBTOTAL |  |  | NO APLICA |  |  |  | NO APLICA |  |  |  | NO APLICA |  | 4.064 |  |  |  | NO APLICA
|  |  | CANTIDAD | [12 empty] | 4
|  |  | L (m) | [12 empty] | 10
A (m)
|  |  | H (m) | [12 empty] | 0.0508
|  |  | ALETAS | [12 empty] | 2
|  |  | H (pulg) | [12 empty] | 2
|  |  | ÁREA (m2) | [12 empty] | 1.016
|  |  | PULG x METRO | [12 empty] | 39.37
DESCRIPCIÓN |  | UND | DIMENSIONES |  | VIADUCTO 90 ML |  |  |  | VIADUCTO 50 ML |  | 1.1 |  | VIADUCTO 25 ML |  | 1.1 | VIADUCTO 10 ML |  | 1.1 | ENCOFRADO 5 ML |  | 1.1
PERNOS DE FIJACIÓN PARA ESTRUCTURAS METÁLICAS |  |  | SUBTOTAL |  |  | NO APLICA |  |  |  | NO APLICA |  |  |  | NO APLICA |  | 8 |  |  |  | NO APLICA
|  |  | PLACAS | [12 empty] | 2
L (m)
A (m)
|  |  | UNIDAD x PLACA | [12 empty] | 4
Ø
PERÍMET. (m)
ÁREA (m2)
VOLÚM. (m3)
DESCRIPCIÓN |  | UND | DIMENSIONES |  | VIADUCTO 90 ML |  | 5.5 |  | VIADUCTO 50 ML |  | 1.1 |  | VIADUCTO 25 ML |  | 1.1 | VIADUCTO 10 ML |  | 1.1 | ENCOFRADO 5 ML |  | 1.1
NEOPRENO DE SOPORTE 0,35x0,35X0,05M |  |  | SUBTOTAL |  | 45 |  |  |  | 25 |  |  |  | 13 |  |  | 2 |  |  |  | NO APLICA
|  |  | PLACAS |  | 45 |  |  |  | 25 |  |  |  | 13 |  |  | 2
|  |  | L (m) |  | 90 |  |  |  | 50 |  |  |  | 26
A (m)
|  |  | UNIDAD x PLACA |  | 1 |  |  |  | 1 |  |  |  | 1 |  |  | 1
Ø
|  |  | S (m) |  | 2 |  |  |  | 2 |  |  |  | 2
ÁREA (m2)
VOLÚM. (m3)
DESCRIPCIÓN |  | UND | DIMENSIONES |  | VIADUCTO 90 ML |  | 5.6 |  | VIADUCTO 50 ML |  | 1.1 |  | VIADUCTO 25 ML |  | 1.1 | VIADUCTO 10 ML |  | 1.1 | ENCOFRADO 5 ML |  | 1.1
ABRAZADORAS DE 4" DE DOBLE OREJA PARA TUBERÍA DE IMPULSIÓN |  |  | SUBTOTAL |  | 90 |  |  |  | 50 |  |  |  | 26 |  |  | 4 |  |  |  | NO APLICA
|  |  | CANTIDAD |  | 45 |  |  |  | 25 |  |  |  | 13 |  |  | 4
|  |  | L (m) |  | 90 |  |  |  | 50 |  |  |  | 26
A (m)
|  |  | UNIDAD x PLACA |  | 1 |  |  |  | 1 |  |  |  | 1
Ø
|  |  | S (m) |  | 2 |  |  |  | 2 |  |  |  | 2
ÁREA (m2)
VOLÚM. (m3)
DESCRIPCIÓN |  | KG | DIMENSIONES |  | VIADUCTO 90 ML |  | 5.7 |  | VIADUCTO 50 ML |  | 1.1 |  | VIADUCTO 25 ML |  | 1.1 | VIADUCTO 10 ML |  | 1.1 | ENCOFRADO 5 ML |  | 1.1
CABLE SUPERIOR 7/8" |  |  | SUBTOTAL |  | 332.01 |  |  |  |  | NO APLICA |  |  |  | NO APLICA |  |  | NO APLICA |  |  | NO APLICA
|  |  | CANTIDAD |  | 2
|  |  | L (m) |  | 108.5
A (m)
|  |  | g/ml |  | 1530
|  |  | KG/m |  | 1.53
PERÍMET. (m)
ÁREA (m2)
VOLÚM. (m3)
DESCRIPCIÓN |  | KG | DIMENSIONES |  | VIADUCTO 90 ML |  | 5.7 |  | VIADUCTO 50 ML |  | 1.1 |  | VIADUCTO 25 ML |  | 1.1 | VIADUCTO 10 ML |  | 1.1 | ENCOFRADO 5 ML |  | 1.1
CABLE SUPERIOR 5/8" |  |  | SUBTOTAL |  |  | NO APLICA |  |  | 198.288 |  |  |  | 115.362 |  |  |  | NO APLICA |  |  | NO APLICA
|  |  | CANTIDAD | [5 empty] | 2 |  |  |  | 2
|  |  | L (m) | [5 empty] | 64.8 |  |  |  | 37.7
A (m)
|  |  | g/ml | [5 empty] | 1530 |  |  |  | 1530
|  |  | KG/m | [5 empty] | 1.53 |  |  |  | 1.53
PERÍMET. (m)
ÁREA (m2)
VOLÚM. (m3)
DESCRIPCIÓN |  | KG | DIMENSIONES |  | VIADUCTO 90 ML |  | 5.8 |  | VIADUCTO 50 ML |  | 1.1 |  | VIADUCTO 25 ML |  | 1.1 | VIADUCTO 10 ML |  | 1.1 | ENCOFRADO 5 ML |  | 1.1
CABLE LATERAL 3/8" |  |  | SUBTOTAL |  | 194.04 |  |  |  | 98 |  |  |  | 49 |  |  |  | NO APLICA |  |  | NO APLICA
|  |  | CANTIDAD |  | 2 |  |  |  | 2 |  |  |  | 2
|  |  | L (m) |  | 99 |  |  |  | 50 |  |  |  | 25
A (m)
|  |  | g/ml |  | 980 |  |  |  | 980 |  |  |  | 980
|  |  | KG/m |  | 0.98 |  |  |  | 0.98 |  |  |  | 0.98
PERÍMET. (m)
ÁREA (m2)
VOLÚM. (m3)
DESCRIPCIÓN |  | KG | DIMENSIONES |  | VIADUCTO 90 ML |  | 5.9 |  | VIADUCTO 50 ML |  | 1.1 |  | VIADUCTO 25 ML |  | 1.1 | VIADUCTO 10 ML |  | 1.1 | ENCOFRADO 5 ML |  | 1.1
CABLE PENDOLON |  |  | SUBTOTAL |  | 200.896 |  |  |  | 65.36 |  |  |  | 27.52 |  |  |  | NO APLICA |  |  | NO APLICA
|  |  | CANTIDAD |  | 2 |  |  |  | 2 |  |  |  | 2
|  |  | L (m) |  | 116.8 |  |  |  | 38 |  |  |  | 16
A (m)
|  |  | g/ml |  | 860 |  |  |  | 860 |  |  |  | 860
|  |  | KG/m |  | 0.86 |  |  |  | 0.86 |  |  |  | 0.86
PERÍMET. (m)
ÁREA (m2)
VOLÚM. (m3)
DESCRIPCIÓN |  | ML | DIMENSIONES |  | VIADUCTO 90 ML |  | 5.10 |  | VIADUCTO 50 ML |  | 1.1 |  | VIADUCTO 25 ML |  | 1.1 | VIADUCTO 10 ML |  | 1.1 | ENCOFRADO 5 ML |  | 1.1
TUBO 6" X 6MM |  |  | SUBTOTAL |  | 32.8 |  |  |  | 20.8 |  |  |  | 20.8 |  |  |  | NO APLICA |  |  | NO APLICA
|  |  | CANTIDAD |  | 2 |  |  |  | 2 |  |  |  | 2
|  |  | L (m) |  | 6 |  |  |  | 3 |  |  |  | 3
|  |  | A (m) |  | 1.1 |  |  |  | 1.1 |  |  |  | 1.1
g/ml
KG/m
|  |  | PERÍMET. (m) |  | 16.4 |  |  |  | 10.4 |  |  |  | 10.4
ÁREA (m2)
VOLÚM. (m3)
DESCRIPCIÓN |  | UND | DIMENSIONES |  | VIADUCTO 90 ML |  | 5.11 |  | VIADUCTO 50 ML |  | 1.1 |  | VIADUCTO 25 ML |  | 1.1 | VIADUCTO 10 ML |  | 1.1 | ENCOFRADO 5 ML |  | 1.1
KIT PORTA GUAYAS 5/8" PARA ANCLAJE EN MUERTO (INCLUYE 1 GUARDACABOS, 3 UNDS DE SOLDADURA 20mm Y 4 GRAPAS DE AMARRE) |  |  | SUBTOTAL |  | 180 |  |  |  | 100 |  |  |  | 50 |  |  |  | NO APLICA |  |  | NO APLICA
|  |  | CANTIDAD |  | 2 |  |  |  | 2 |  |  |  | 2
|  |  | L (m) |  | 90 |  |  |  | 50 |  |  |  | 25
|  |  | # TENSORES |  | 45 |  |  |  | 25 |  |  |  | 12.5
|  |  | KIT X TENSOR |  | 2 |  |  |  | 2 |  |  |  | 2
|  |  | SEP. (m) |  | 2 |  |  |  | 2 |  |  |  | 2
|  |  | UNIDADES |  | 90 |  |  |  | 50 |  |  |  | 25
ÁREA (m2)
VOLÚM. (m3)
DESCRIPCIÓN |  | UND | DIMENSIONES |  | VIADUCTO 90 ML |  | 5.12 |  | VIADUCTO 50 ML |  | 1.1 |  | VIADUCTO 25 ML |  | 1.1 | VIADUCTO 10 ML |  | 1.1 | ENCOFRADO 5 ML |  | 1.1
KIT PORTA GUAYAS 5/8" PARA ANCLAJE EN MUERTO (INCLUYE 1 GUARDACABOS, 3 UNDS DE SOLDADURA 20mm Y 4 GRAPAS DE AMARRE) GUAYA PRINCIPAL |  |  | SUBTOTAL |  | 90 |  |  |  | 50 |  |  |  | 25 |  |  |  | NO APLICA |  |  | NO APLICA
|  |  | CANTIDAD |  | 2 |  |  |  | 2 |  |  |  | 2
|  |  | L (m) |  | 90 |  |  |  | 50 |  |  |  | 25
|  |  | # TENSORES |  | 45 |  |  |  | 25 |  |  |  | 12.5
|  |  | KIT X TENSOR |  | 1 |  |  |  | 1 |  |  |  | 1
|  |  | SEP. (m) |  | 2 |  |  |  | 2 |  |  |  | 2
|  |  | UNIDADES |  | 45 |  |  |  | 25 |  |  |  | 12.5
ÁREA (m2)
VOLÚM. (m3)
DESCRIPCIÓN |  | UND | DIMENSIONES |  | VIADUCTO 90 ML |  | 5.13 |  | VIADUCTO 50 ML |  | 1.1 |  | VIADUCTO 25 ML |  | 1.1 | VIADUCTO 10 ML |  | 1.1 | ENCOFRADO 5 ML |  | 1.1
PLATINA 3/16" X Ø4" |  |  | SUBTOTAL |  | 45 |  |  |  | 25 |  |  |  | 25 |  |  |  | NO APLICA |  |  | NO APLICA
|  |  | CANTIDAD |  | 1 |  |  |  | 1 |  |  |  | 1
|  |  | L (m) |  | 90 |  |  |  | 50 |  |  |  | 50
|  |  | # TENSORES |  | 45 |  |  |  | 25 |  |  |  | 25
|  |  | UND X TENSOR |  | 1 |  |  |  | 1 |  |  |  | 1
|  |  | SEP. (m) |  | 2 |  |  |  | 2 |  |  |  | 2
|  |  | UNIDADES |  | 45 |  |  |  | 25 |  |  |  | 25
ÁREA (m2)
VOLÚM. (m3)
DESCRIPCIÓN |  | UND | DIMENSIONES |  | VIADUCTO 90 ML |  | 5.14 |  | VIADUCTO 50 ML |  | 1.1 |  | VIADUCTO 25 ML |  | 1.1 | VIADUCTO 10 ML |  | 1.1 | ENCOFRADO 5 ML |  | 1.1
TORNLLOS 3/4"X3/5" |  |  | SUBTOTAL |  | 180 |  |  |  | 100 |  |  |  | 50 |  |  |  | NO APLICA |  |  | NO APLICA
|  |  | CANTIDAD |  | 1 |  |  |  | 1 |  |  |  | 1
|  |  | L (m) |  | 90 |  |  |  | 50 |  |  |  | 25
|  |  | # TENSORES |  | 45 |  |  |  | 25 |  |  |  | 12.5
|  |  | UND X TENSOR |  | 4 |  |  |  | 4 |  |  |  | 4
|  |  | SEP. (m) |  | 2 |  |  |  | 2 |  |  |  | 2
|  |  | UNIDADES |  | 180 |  |  |  | 100 |  |  |  | 50
ÁREA (m2)
VOLÚM. (m3)
DESCRIPCIÓN |  | M2 | DIMENSIONES |  | VIADUCTO 90 ML |  | 5.15 |  | VIADUCTO 50 ML |  | 1.1 |  | VIADUCTO 25 ML |  | 1.1 | VIADUCTO 10 ML |  | 1.1 | ENCOFRADO 5 ML |  | 1.1
PINTURA EPÓXICA PARA RECUBIRMIENTO DE TUBERÍAS |  |  | SUBTOTAL |  | 43.0902 |  |  |  | 23.939 |  |  |  | 11.9695 |  |  |  | NO APLICA |  |  | NO APLICA
|  |  | CANTIDAD |  | 1 |  |  |  | 1 |  |  |  | 1
|  |  | L (m) |  | 90 |  |  |  | 50 |  |  |  | 25
|  |  | PERIMETRO (m) |  | 0.47878 |  |  |  | 0.47878 |  |  |  | 0.47878
|  |  | RADIO (m) |  | 0.0762 |  |  |  | 0.0762 |  |  |  | 0.0762
|  |  | DIAM (m) |  | 0.1524 |  |  |  | 0.1524 |  |  |  | 0.1524
|  |  | DIAM. (pulg) |  | 6 |  |  |  | 6 |  |  |  | 6
|  |  | ÁREA (m2) |  | 43.0902 |  |  |  | 23.939 |  |  |  | 11.9695
|  |  | PI |  | 3.1416 |  |  |  | 3.1416 |  |  |  | 3.1416
DESCRIPCIÓN |  | UND | DIMENSIONES |  | VIADUCTO 90 ML |  | 5.16 |  | VIADUCTO 50 ML |  | 1.1 |  | VIADUCTO 25 ML |  | 1.1 | VIADUCTO 10 ML |  | 1.1 | ENCOFRADO 5 ML |  | 1.1
SILLETAS O CARRO DE DILATACIÓN |  |  | SUBTOTAL |  | 4 |  |  |  | 4 |  |  |  | 4 |  |  |  | NO APLICA |  |  | NO APLICA
|  |  | CANTIDAD |  | 4 |  |  |  | 4 |  |  |  | 4
L (m)
PERIMETRO (m)
RADIO (m)
DIAM (m)
DIAM. (pulg)
ÁREA (m2)
PI
DESCRIPCIÓN |  | UND | DIMENSIONES |  | VIADUCTO 90 ML |  | 5.17 |  | VIADUCTO 50 ML |  | 1.1 |  | VIADUCTO 25 ML |  | 1.1 | VIADUCTO 10 ML |  | 1.1 | ENCOFRADO 5 ML |  | 1.1
PLATINA 3/8 PORTA GUAYA |  |  | SUBTOTAL |  | 45 |  |  |  | 25 |  |  |  | 13 |  |  |  | NO APLICA |  |  | NO APLICA
|  |  | CANTIDAD |  | 1 |  |  |  | 1 |  |  |  | 1
|  |  | L (m) |  | 90 |  |  |  | 50 |  |  |  | 26
|  |  | # TENSORES |  | 45 |  |  |  | 25 |  |  |  | 13
|  |  | UND X TENSOR |  | 1 |  |  |  | 1 |  |  |  | 1
|  |  | SEP. (m) |  | 2 |  |  |  | 2 |  |  |  | 2
|  |  | UNIDADES |  | 45 |  |  |  | 25 |  |  |  | 13
ÁREA (m2)
VOLÚM. (m3)
DESCRIPCIÓN |  | UND | DIMENSIONES |  | VIADUCTO 90 ML |  | 5.18 |  | VIADUCTO 50 ML |  | 1.1 |  | VIADUCTO 25 ML |  | 1.1 | VIADUCTO 10 ML |  | 1.1 | ENCOFRADO 5 ML |  | 1.1
TORNILLOS 5/8 PARA PLATINA PORTA GUAYA |  |  | SUBTOTAL |  | 225 |  |  |  | 125 |  |  |  | 65 |  |  |  | NO APLICA |  |  | NO APLICA
|  |  | CANTIDAD |  | 1 |  |  |  | 1 |  |  |  | 1
|  |  | L (m) |  | 90 |  |  |  | 50 |  |  |  | 26
|  |  | # TENSORES |  | 45 |  |  |  | 25 |  |  |  | 13
|  |  | UND X TENSOR |  | 5 |  |  |  | 5 |  |  |  | 5
|  |  | SEP. (m) |  | 2 |  |  |  | 2 |  |  |  | 2
|  |  | UNIDADES |  | 225 |  |  |  | 125 |  |  |  | 65
ÁREA (m2)
VOLÚM. (m3)
|  |  |  | MILTON STEVEN HOYO HERMIDA | [10 empty] | Germán Arias
|  |  |  | SECRETARIO DE PLANEACIÓN | [10 empty] | Elaboración - Magister Ingeniería Civil
MP: 12237701-7 CAU

## 17 (hidden)
ACCESORIOS
|  | Tapón 3 | REDUCCIÓN |  |  | TEE
|  |  | 3 X 2 | 6 x 3 | 12 x 8 | 3 | 4 X 4 X 2 | 4 X 4 X 3
Cantidad |  | 10 | 15 | 1 | 1 | 31 | 0 | 0
Label | Este (m) | Norte (m) |  |  |  | Accesorio
R-01 | 1159586.81 | 785296.44 | - | - | - | 12 x 8
R-02 | 1160245.18 | 784886.84 | - | - | - | 3 X 2
R-03 | 1160045.98 | 784963.27 | - | - | - | 3 X 2
R-04 | 1160230.19 | 784669.18 | - | - | - | 3 X 2
R-05 | 1160342.26 | 784904.16 | - | - | - | 3 X 2
R-06 | 1160315.33 | 784858.16 | - | - | - | 3 X 2
R-07 | 1160316.36 | 784859.18 | - | - | - | 3 X 2
R-08 | 1160363.7 | 784837.25 | - | - | - | 3 X 2
R-09 | 1160486.21 | 784877.56 | - | - | - | 3 X 2
R-10 | 1160384.2 | 784876.066 | - | - | - | 3 X 2
R-11 | 1160489.91 | 784714.29 | - | - | - | 3 X 2
R-12 | 1160487.93 | 784789.83 | - | - | - | 3 X 2
R-13 | 1160727.83 | 784665.02 | - | - | - | 3 X 2
R-14 | 1160819.51 | 74656.4 | - | - | - | 3 X 2
R-15 | 1160824.01 | 784698.57 | - | - | - | 3 X 2
R-16 | 1160824.78 | 784699.81 | - | - | - | 3 X 2
R-17 | 1160273.63 | 78649.64 | - | - | - | 6 x 3
R-18 |  |  | - | - | - | Tapón 3
R-19 |  |  | - | - | - | Tapón 3
R-20 |  |  | - | - | - | Tapón 3
R-21 |  |  | - | - | - | Tapón 3
R-22 |  |  | - | - | - | Tapón 3
R-23 |  |  | - | - | - | Tapón 3
R-24 |  |  | - | - | - | Tapón 3
R-25 |  |  | - | - | - | Tapón 3
R-26 |  |  | - | - | - | Tapón 3
R-27 |  |  | - | - | - | Tapón 3
TEE-1 | 1160022.74 | 784898.327 | - | - | - | 3
TEE-2 | 1160045.47 | 784962.081 | - | - | - | 3
TEE-3 | 1160341.51 | 784903.614 | - | - | - | 3
TEE-4 | 1160342.04 | 784903.47 | - | - | - | 3
TEE-5 | 1160315.6 | 784858.779 | - | - | - | 3
TEE-6 | 1160316.11 | 784858.569 | - | - | - | 3
TEE-7 | 1160362.53 | 784837.714 | - | - | - | 3
TEE-8 | 1160363.05 | 784837.504 | - | - | - | 3
TEE-9 | 1160439.4 | 784928.955 | - | - | - | 3
TEE-10 | 1160384.73 | 784875.598 | - | - | - | 3
TEE-11 | 1160575.87 | 784997.158 | - | - | - | 3
TEE-12 | 1160591.83 | 784926.652 | - | - | - | 3
TEE-13 | 1160627.89 | 784675.861 | - | - | - | 3
TEE-14 | 1160490.81 | 784714.074 | - | - | - | 3
TEE-15 | 1160488.62 | 784789.789 | - | - | - | 3
TEE-16 | 1160488.63 | 784789.234 | - | - | - | 3
TEE-17 | 1160727.78 | 784664.366 | - | - | - | 3
TEE-18 | 1160599.32 | 784884.171 | - | - | - | 3
TEE-19 | 1160657.07 | 784890.768 | - | - | - | 3
TEE-20 | 1160660.8 | 784844.905 | - | - | - | 3
TEE-21 | 1160699.03 | 784943.066 | - | - | - | 3
TEE-22 | 1160819.48 | 784655.775 | - | - | - | 3
TEE-23 | 1160824.13 | 784699.24 | - | - | - | 3
TEE-24 | 1160824.68 | 784699.152 | - | - | - | 3
TEE-25 | 1160244.61 | 784887.14 | - | - | - | 3
TEE-26 | 1160273.15 | 784648.829 | - | - | - | 3
TEE-27 | 1160273.36 | 784649.201 | - | - | - | 3
TEE-28 | 1160229.86 | 784668.378 | - | - | - | 3
TEE-29 | 1160386.03 | 784599.702 | - | - | - | 3
TEE-30 | 1160385.89 | 784599.3 | - | - | - | 3
TEE-31 | 1160240.84 | 784584.37 | - | - | - | 3
[7 empty] | 0 | 0
Accesorio | Presión | Long. total de acero | Peso Kg/ml | Peso Kg
Tapón 2 | 75 | 21.22 | 0.557 | 11.8195
Reducción | 25 | 7.6 | 0.557 | 4.2332
Reducción | 75 | 12.7 | 0.557 | 7.0739
Tee | 75 | 20.6 | 0.557 | 11.4742
Tee | 25 | 9.75 | 0.557 | 5.4308
Nodo | Este (m) | Norte (m) | Cota (m) | Sector | Accesorio | Ø | Caracteristica
CH-01 | 1159772.2 | 785201.14 |  | Aduccion | Codo 45 | 12 | Codo 45 - Ø12
CH-02 | 1159832.5 | 785101.33 |  | Aduccion | Codo 90 | 12 | Codo 90 - Ø12
CH-03 | 1159850.5 | 785091.2 |  | Aduccion | Codo 90 | 3 | Codo 90 - Ø3
CH-04 | 1159853.7 | 785087.55 |  | Aduccion | Codo 90 | 3 | Codo 90 - Ø3
CH-05 | 1159832.5 | 785066.9 |  | Aduccion | Codo 90 | 3 | Codo 90 - Ø3
CH-06 | 1159998.8 | 784909.79 |  | Aduccion | Codo 90 | 3 | Codo 90 - Ø3
CH-07 | 1160046.5 | 784964.71 |  | Aduccion | Codo 90 | 3 | Codo 90 - Ø3
CH-08 | 1160244.1 | 784888.61 |  | Aduccion | Codo 90 | 3 | Codo 90 - Ø3
CH-09 | 1160259 | 784925.65 |  | Aduccion | Codo 90 | 3 | Codo 90 - Ø3
CH-10 | 1160340.6 | 784905.92 |  | Aduccion | Codo 90 | 3 | Codo 90 - Ø3
CH-11 | 1160442.1 | 784932.28 |  | Aduccion | Codo 90 | 3 | Codo 90 - Ø3
CH-12 | 1160640.7 | 784765.45 |  | Aduccion | Codo 45 | 3 | Codo 45 - Ø3
CH-13 | 1160607.8 | 784844.58 |  | Aduccion | Codo 45 | 3 | Codo 45 - Ø3
CH-14 | 1160705.6 | 784895.68 |  | Aduccion | Codo 45 | 3 | Codo 45 - Ø3
CH-15 | 1160730.3 | 784942.02 |  | Aduccion | Codo 45 | 3 | Codo 45 - Ø3
CH-16 | 1160812.9 | 784645.07 |  | Aduccion | Codo 45 | 3 | Codo 45 - Ø3
CH-17 | 1160200.4 | 784483.04 |  | Aduccion | Codo 45 | 3 | Codo 45 - Ø3
CH-18 | 1160269.9 | 784456.91 |  | Aduccion | Codo 45 | 3 | Codo 45 - Ø3
CH-19 | 1160339.2 | 784351.37 |  | Aduccion | Codo 45 | 3 | Codo 45 - Ø3
CH-20 | 1160367.25 | 784538.61 |  | Aduccion | Codo 45 | 3 | Codo 45 - Ø3
Diámetro (") | Accesorio | Cantidad
12 | Codo 45 | 1
12 | Codo 90 | 1
3 | Codo 90 | 9
3 | Codo 45 | 9
MACROMEDIDOR
Label | Este (m) | Norte (m) | Diametro
MA-01 | 1159805.47 | 785063.5 | 12
MA-02 | 1159821.78 | 785055.04 | 6
MA-03 | 1159861.57 | 785063.69 | 6
MA-04 | 1159385.28 | 785406.53 | 8
Diámetro (") | Cantidad
6 | 2
8 | 1
12 | 1
CAJAS Y VÁLVULAS
VÁLVULA VENTOSA TRIPLE ACCIÓN DE Ø1"
CQP | Este (m) | Norte (m) | Localización general
QP01 | 1158775.71 | 785336.496
QP02 | 1159721.892 | 784853.492
QP03 | 1160053.8 | 784961.56
QP04 | 1160343.1 | 784906.64
QP05 | 1160373.2 | 784864.89
QP06 | 1160320.9 | 784858.44
QP07 | 1160314.2 | 784475.47
QP08 | 1160801.8 | 784567.51
Diámetro (") | Cantidad
1 | 9
PURGA DE Ø3" Y 12"
CQP | Este (m) | Norte (m) | Localización general
QP01 | 11588206.941 | 785164.472
QP02 | 1160303.1 | 784914.44
QP03 | 1160463.1 | 784949.12
QP04 | 1160270.3 | 784643.23
QP05 | 1160382.3 | 784601.21
Diámetro (") | Cantidad
3 | 5
12 | 1
CÁMARAS DE QUIEBRE DE PRESIÓN
CQP | Este (m) | Norte (m) | Cota (m) | Diámetro (") | LGH Inicial (m) | LGH Final (m) | Localización general
QP01 | 1160048.9 | 784963.6 |  | 3
QP02 | 1160300.2 | 784864.63 |  | 3
QP03 | 1160342.3 | 784904.39 |  | 3
QP04 | 1160486.4 | 784884.82 |  | 3
QP05 | 1160632.1 | 784675.39 |  | 3
QP06 | 1160282.1 | 784487.29 |  | 3
QP07 | 1160431.4 | 784731.53 |  | 3
Diámetro (") | Cantidad
2 | 0
3 | 7
4 | 0
6 | 0
VÁLVULAS DE CORTE
Label | Diámetro (") | Este (m) | Norte (m) | Cota (m) | Localización general
V01 | 3 | 1160048.9 | 784963.6
V02 | 3 | 1160300.2 | 784864.63
V03 | 3 | 1160342.3 | 784904.39
V04 | 3 | 1160486.4 | 784884.82
V05 | 3 | 1160632.1 | 784675.39
V06 | 3 | 1160282.1 | 784487.29
V07 | 3 | 1160431.4 | 784731.53
V08 | 3 | 1160048.9 | 784963.6
V09 | 3 | 1160300.2 | 784864.63
V10 | 3 | 1160342.3 | 784904.39
V11 | 3 | 1160486.4 | 784884.82
V12 | 3 | 1160632.1 | 784675.39
V13 | 3 | 1160282.1 | 784487.29
V14 | 3 | 1160431.4 | 784731.53
V15 | 3 | 1160048.9 | 784963.6
V16 | 3 | 1160300.2 | 784864.63
V17 | 3 | 1160342.3 | 784904.39
V18 | 3 | 1160486.4 | 784884.82
V19 | 3 | 1160632.1 | 784675.39
V20 | 3 | 1160282.1 | 784487.29
V21 | 3 | 1160431.4 | 784731.53
V22 | 3 | 1160282.1 | 784487.29
V23 | 3 | 1160431.4 | 784731.53
V24 | 3 | 1160048.9 | 784963.6
V25 | 12 | 1159010.899 | 785290.519
V26 | 12 | 1159154.24 | 785209.06
V27 | 12 | 1159688.919 | 784500.182
Diámetro (") | Cantidad
2 | 0
3 | 24
12 | 3
| JORGE ALBERTO RAMOS SALAZAR | [5 empty] | CARLOS ANDRES ORTEGA
| INTERVENTORIA | [5 empty] | COORDINADOR CONSULTORIA
| TP 25202083846 CND | [5 empty] | TP 25202245941 CND

## 18 (hidden)
DETALLE CONSTRUCTIVO, PURGAS, VENTOSAS, POZOS DE INSPECCIÓN, CQP, CABEZAL DE DESCARGA
DESCRIPCIÓN | M2 | DIMENSIONES | VENTOSA Ø3 |  | 1.1 | PURGA Ø4 |  | 1.1 | CAJA |  | 1.1 | POZO INSPECCIÓN |  | 1.1 | VÁLVULA |  | 1.1 | CQP |  | 1.1
CONSTRUCIÓN DE CAJA PARA PROTECCIÓN DE VÁLVULA DE 1,2*0,60*0,60M LIBRES: ESPESOR DE PAREDES DE 0,10M EN MAMPOSTERIA (PARA MONTAJE DE 3 VALVULAS EN SERIE) |  | SUBTOTAL | 0 | NO APLICA |  | 0 | NO APLICA |  | 7 |  |  | 0 | NO APLICA |  | 0 | NO APLICA |  | 0 | NO APLICA
|  | CANTIDAD | 0 |  |  | 0 |  |  | 7 |  |  | 0
|  | L (m) | 0 |  |  | 0
|  | A (m) | 0 |  |  | 0 | [5 empty] | 0
|  | H (m) | [9 empty] | 0
|  | Ø | [9 empty] | 0
PERÍMET. (m)
|  | ÁREA (m2) | [6 empty] | 0 |  |  | 0 | [5 empty] | 0
VOLÚM. (m3)
DESCRIPCIÓN | M3 | DIMENSIONES | VENTOSA Ø3 |  | 2.1 | PURGA Ø4 |  | 2.1 | CAJA |  | 2.1 | POZO INSPECCIÓN |  | 2.1 | VÁLVULA |  | 2.1 | CQP |  | 2.1
CONSTRUCIÓN DE CAJA PARA VENTOSA Y DE COMPUERTA HASTA DE 6" DE 0,60X0,60M BASE Y TAPA EN CONCRETO 21MPA (3000 PSI) MUROS EN MAMPOSTERÍA |  | SUBTOTAL | 36 |  |  | 0 | NO APLICA |  | 0 | NO APLICA |  | 0 | NO APLICA |  | 0 | NO APLICA |  | 0 | NO APLICA
|  | CANTIDAD | 36
L (m)
A (m)
H (m)
Ø
PERÍMET. (m)
|  | ÁREA (m2) | [9 empty] | 2.0106 | [5 empty] | 0
|  | VOLÚM. (m3) | [6 empty] | 0 | [8 empty] | 0
DESCRIPCIÓN | M3 | DIMENSIONES | VENTOSA Ø3 |  | 3.1 | PURGA Ø4 |  | 3.1 | CAJA |  | 3.1 | POZO INSPECCIÓN |  | 3.1 | VÁLVULA |  | 3.1 | CQP |  | 3.1
CONSTRUCIÓN DE CAJA PARA PURGA DE 1,00M X 1,00M BASE Y TAPA EN CONCRETO 21 MPA (3000PSI) MUROS EN MAMPOSTERIA) |  | SUBTOTAL | 0 | NO APLICA |  | 6 |  |  | 0 | NO APLICA |  | 0 | NO APLICA |  | 0 | NO APLICA |  | 0 | NO APLICA
|  | CANTIDAD | 0 |  |  | 6 |  |  | 1
L (m)
A (m)
H (m)
Ø
PERÍMET. (m)
ÁREA (m2)
VOLÚM. (m3)
|  |  | JORGE ALBERTO RAMOS SALAZAR | [8 empty] | CARLOS ANDRES ORTEGA
|  |  | INTERVENTORIA | [8 empty] | COORDINADOR CONSULTORIA
|  |  | TP 25202083846 CND | [8 empty] | TP 25202245941 CND

## 19 (hidden)
CONSTRUCCIÓN DE LA FASE 1 DEL PLAN MAESTRO DE ACUEDUCTO DEL MUNICIPIO DE ÍQUIRA, HUILA | [23 empty] | FECHA
2026-06-22
TRANSPORTE ESPECIAL (MULA)
BOCATOMA |  | PESO (Kg) | CANTIDAD | A-01 |  | A-02 |  |  | A-03 |  | A-04 |  |  |  |  | A-05 |  | A-06 | A-07 |  |  |  |  | A-07
|  |  | #N/A | A-01.01 | A-01.02 | A-02.01 | A-02.02 | A-02.03 | A-03.01 | A-03.02 | A-04.01 | A-04.02 | A-04.03 | A-04.04 | A-04.05 | A-05.01 | A-05.02 | A-06.01 | A-07.01 | A-07.02 | A-07.03 | A-07.04 | A-07.05 | A-07.01 | A-07.02
AGREGADOS |  |  | #N/A
Arena triturada pasante 3/8" | M3 | #N/A | #N/A | 0 | 0 | 0 | 0 |  | 0 | 0 | 0.7716 | 8.8972 | #REF! | #REF! | 0 | 0 | 0 |  | 0 | 0 | 0 | 0 | 0 | 0 | 0
| Kg | [9 empty] | #N/A | #N/A | #REF! | #REF!
Cemento gris | Kg | 0 | #REF! | 0 | 0 | 0 | 0 |  | 0 | 0 | 295.78 | 6519.5 | #REF! | #REF! | 0 | 0 | 0 |  | 0 | 0 | 0 | 0 | 0 | 0 | 0
Concreto para solado de 2000 PSI a todo costo (140 Kg/cm2) | M3 | #N/A | #REF! | 0 | 0 | 0 | 0 |  | 0 | 0 | 0 | 0 | 0 | 0 | #REF! | 0 | 0 |  | 0 | 0 | 0 | 0 | 0 | 0 | 0
| Kg | [13 empty] | #REF!
Recebo común | M3 | 0 | #REF! | 0 | 0 | 0 | 0 |  | #REF! | 0 | 0 | 0 | 0 | 0 | 0 | 0 | 0 |  | 0 | 0 | 0 | 0 | 0 | 0 | 0
| Kg | [7 empty] | #REF!
Triturado pasante de 3/4" retenido en 3/8" | M3 | #N/A | #N/A | 0 | 0 | 0 | 0 |  | 0 | 0 | 1.0288 | 10.738 | #REF! | #REF! | 0 | 0 | 0 |  | 0 | 0 | 0 | 0 | 0 | 0 | 0
| Kg | [9 empty] | #N/A | #N/A | #REF! | #REF!
Piedra seleccionada de 3" a 15" | M3 | #N/A | #REF! | [11 empty] | #REF!
| Kg | [13 empty] | #REF!
ACCESORIOS Y MATERIALES ESPECÍFICOS |  |  | #REF!
Acero de refuerzo de 60000 PSI | Kg | #N/A | #REF! | 0 | 0 | 0 | 0 |  | 0 | 0 | 0 | 0 | 0 | 0 |  | 0 | #REF! |  | 0 | 0 | 0 | 0 | 0 | 0 | 0
Alambre negro calibre 17 | Kg | #N/A | #REF! | 0 | 0 | 0 | 0 |  | 0 | 0 | 0 | 0 | 0 | 0 |  | 256.05 | #REF! |  | 0 | 0 | 0 | 0 | 0 | 0 | 0
Alquiler de camillas de 0,70 x 1,40m (3 dias de uso) | Unidad | #N/A | #REF! | 0 | 0 | 0 | 0 |  | 0 | 0 | 0 | 0 | 0 | #REF! | 0 | 0 | 0 |  | 0 | 0 | 0 | 0 | 0 | 0 | 0
| Kg | [12 empty] | #REF!
Clavo de alta velocidad 1/4"X2" | LB | #N/A | #N/A | 2.2887 | 0 | 0 | 0 |  | 0 | 0 | 0 | 0 | 0 | 0 | 0 | 0 | 0 |  | 0 | 0 | 0 | 0 | 0 | 0 | 0
| Kg |  |  | #N/A
Saco costal con material de excavación | Unidad | #N/A | #REF! | 0 | #REF! | 0 | 0 |  | 0 | 0 | 0 | 0 | 0 | 0 | 0 | 0 | 0 |  | 0 | 0 | 0 | 0 | 0 | 0 | 0
| Kg |  |  |  | #REF!
Estaca | Unidad | #N/A | #N/A | 68.6625 | 0 | 0 | 0 |  | 0 | 0 | 0 | 0 | 0 | 0 | 0 | 0 | 0 |  | 0 | 0 | 0 | 0 | 0 | 0 | 0
| Kg |  |  | #N/A
Explosivo (incluye detonador, cordón detonante y otros accesorios de voladura) | Kg | #N/A | #REF! | 0 | 0 | 0 |  | #REF! | 0 | 0 | 0 | 0 | 0 | 0 | 0 | 0 | 0 |  | 0 | 0 | 0 | 0 | 0 | 0 | 0
Formaleta en madera x m2 4 usos | M2 | #N/A | #REF! | 0 | 0 | 0 | 0 |  | 0 | 0 | 0 | 0 | 0 | 0 | #REF! | 0 | 0 |  | 0 | 0 | 0 | 0 | 0 | 0 | 0
| Kg | [13 empty] | #REF!
Formaleta metálica para estructura hidráulica (Incluye materiales, herramientas y mano de obra) | M2 | #N/A | #REF! | 0 | 0 | 0 | 0 |  | 0 | 0 | 0 | 0 | #REF! | 0 | 0 | 0 | 0 |  | 0 | 0 | 0 | 0 | 0 | 0 | 0
| Kg | [11 empty] | #REF!
Impermeabilizante plastocrete DM | Kg | #N/A | #REF! | 0 | 0 | 0 | 0 |  | 0 | 0 | 0 | 32.6742 | #REF! | #REF! | 0 | 0 | 0 |  | 0 | 0 | 0 | 0 | 0 | 0 | 0
Limpiador PVC 1/4 Galon | Galón | #N/A | #N/A | 0 | 0 | 0 | 0 |  | 0 | 0 | 0 | 0 | 0 | 0 | 0 | 0 | 0 |  | 0 | 0 | 0 | 0.02 | #REF! | #REF!
| Kg | [20 empty] | #N/A | #REF! | #REF!
Lubricante 500 gr | Unidad | #N/A | #REF! | 0 | 0 | 0 | 0 |  | 0 | 0 | 0 | 0 | 0 | 0 | 0 | 0 | 0 |  | 0 | 0 | 0 | 0 | 0 | #REF!
| Kg | [22 empty] | #REF!
Malla electrosoldada 15x15cm 8mm | M2 | #N/A | #N/A | 0 | 0 | 0 | 0 |  | 0 | 0 | 0 | 0 | 0 | 0 | 0 | 8791.05 | 0 |  | 0 | 0 | 0 | 0 | 0 | 0 | 0
| Kg | [14 empty] | #N/A
Cuerda de Naylon 0.5 mm | Ml | #N/A | #N/A | 228.875 | 0 | 0 | 0 |  | 0 | 0 | 0 | 0 | 0 | 0 | 0 | 0 | 0 |  | 0 | 0 | 0 | 0 | 0 | 0 | 0
| Kg |  |  | #N/A
Pintura en aceite | Galón | 0 | 0 | 2.2887 | 0 | 0 | 0 |  | 0 | 0 | 0 | 0 | 0 | 0 | 0 | 0 | 0 |  | 0 | 0 | 0 | 0 | 0 | 0 | 0
| Kg |  |  | 0
Pintura anticorrosiva | Galón | #N/A | #N/A | 0 | 0 | 0 | 0 |  | 0 | 0 | 0 | 0 | 0 | 0 | 0 | 0 | 0 |  | 0.35 | 0 | 0.35 | 0 | 0 | 0 | 0
| Kg | [17 empty] | #N/A |  | #N/A
Polin de 3x0,04x0,04m | Unidad | #N/A | #REF! | 0 | 0 | 0 | 0 |  | 0 | 0 | 0 | 0 | 0 | #REF! | 0 | 0 | 0 |  | 0 | 0 | 0 | 0 | 0 | 0 | 0
| Kg | [12 empty] | #REF!
Puntilla de 2" c/cabeza | LB | #N/A | #REF! | 0 | 0 | 0 | 0 |  | 0 | 0 | 0 | 0 | 0 | #REF! | 0 | 0 | 0 |  | 0 | 0 | 0 | 0 | 0 | 0 | 0
| Kg | [12 empty] | #REF! | [6 empty] | 0 | 0 | 0 | 0 | 0
Rejilla metálica de captación 1,00x0,60m | Unidad | #N/A | #N/A | 0 | 0 | 0 | 0 | 0 | 0 | 0 | 0 | 0 | 0 | 0 | 0 | 0 | 0 |  | 7 | 0 | 0 | 0 | 0 | 0 | 0
| Kg |  |  | 0 | 0 | 0 | 0 | 0 | 0 | 0 | 0 | 0 | 0 | 0 | 0 | 0 | 0 |  | #N/A |  | 0 | 0 | 0 | 0 | 0
Niple pasamuro Ø4" L=0,25 M en hierro ductil con exremos bridados | Unidad | #N/A | #N/A | 0 | 0 | 0 | 0 | 0 | 0 | 0 | 0 | 0 | 0 | 0 | 0 | 0 | 0 | 0 | 0 | 1 | 0 | 0 | 0 | 0 | 0
| Kg |  |  | 0 | 0 | 0 | 0 | 0 | 0 | 0 | 0 | 0 | 0 | 0 | 0 | 0 | 0 | 0 | 0 | #N/A | 0 | 0 | 0 | 0 | 0
Válvula compuerta con volante bridada Ø4 en hierro ductil | Unidad | #N/A | #N/A | 0 | 0 | 0 | 0 | 0 | 0 | 0 | 0 | 0 | 0 | 0 | 0 | 0 | 0 | 0 | 0 | 0 | 1 | 0 | 0 | 0 | 0
| Kg |  |  | 0 | 0 | 0 | 0 | 0 | 0 | 0 | 0 | 0 | 0 | 0 | 0 | 0 | 0 | 0 | 0 | 0 | #N/A | 0 | 0 | 0 | 0
Codo PVC Ø4" x 90° union mecánica | Unidad | #N/A | #N/A | 0 | 0 | 0 | 0 | 0 | 0 | 0 | 0 | 0 | 0 | 0 | 0 | 0 | 0 | 0 | 0 | 0 | 0 | 1 | 0 | 0 | 0
| Kg |  |  | 0 | 0 | 0 | 0 | 0 | 0 | 0 | 0 | 0 | 0 | 0 | 0 | 0 | 0 | 0 | 0 | 0 | 0 | #N/A | 0 | 0 | 0
Soldadura para PVC 1/4 Galon | Galón | #N/A | #N/A | 0 | 0 | 0 | 0 | 0 | 0 | 0 | 0 | 0 | 0 | 0 | 0 | 0 | 0 | 0 | 0 | 0 | 0 | 0.02 | #REF! | #REF! | 0
| Kg |  |  | 0 | 0 | 0 | 0 | 0 | 0 | 0 | 0 | 0 | 0 | 0 | 0 | 0 | 0 | 0 | 0 | 0 | 0 | #N/A | #REF! | #REF! | 0
Codo PVC Ø4" x 45° union mecánica | Unidad | #N/A | #REF! | 0 | 0 | 0 | 0 | 0 | 0 | 0 | 0 | 0 | 0 | 0 | 0 | 0 | 0 | 0 | 0 | 0 | 0 | 0 | #REF! | 0 | 0
| Kg |  |  | 0 | 0 | 0 | 0 | 0 | 0 | 0 | 0 | 0 | 0 | 0 | 0 | 0 | 0 | 0 | 0 | 0 | 0 | 0 | #REF! | 0 | 0
TUBERÍAS |  |  | #REF!
Tubería PVC Ø4" RDE 41 | Ml | #N/A | #REF! | 0 | 0 | 0 | 0 |  | 0 | 0 | 0 | 0 | 0 | 0 | 0 | 0 | 0 |  | 0 | 0 | 0 | 0 | 0 | 0 | #REF!
| Kg |  |  | 0 | 0 | 0 | 0 | 0 | 0 | 0 | 0 | 0 | 0 | 0 | 0 | 0 | 0 | 0 | 0 | 0 | 0 | 0 | 0 | 0 | #REF!
DESARENADOR |  | PESO (Kg) | CANTIDAD | B-01 | B-02 |  |  | B-03 |  | B-04 |  |  |  |  | B-05 |  | B-07 | [9 empty] | B-08
|  |  | #REF! | B-01.01 | B-02.01 | B-02.02 | B-02.03 | B-03.01 | B-03.02 | B-04.01 | B-04.02 | B-04.03 | B-04.04 | B-04.05 | B-05.01 | B-05.02 | B-07.01 | B-07.02 | B-07.03 | B-07.04 | B-07.05 | B-07.06 | B-07.07 | B-06.08 | B-07.09 | B-07.10 | B-08.01 | B-08.02
AGREGADOS |  |  | #REF!
Agua | Lt | 0 | #REF! | 0 | 0 | 0 | 0 | 0 | 0 | 15127.2 | #REF! | #REF! | #REF! | #REF! | 0 | 0 | 0 | 0 | 0 | 0 | 0 | 0 | 0 | 0 | 0 | 0 | 0 | 0
| Kg |  |  | 0 | 0 | 0 | 0 | 0 | 0 | 0 | #REF! | #REF! | #REF! | #REF! | 0 | 0 | 0 | 0 | 0 | 0 | 0 | 0 | 0 | 0 | 0 | 0 | 0 | 0
Arena triturada pasante 3/8" | M3 | #N/A | #N/A | 0 | 0 | 0 | 0 | 0 | 0 | 50.424 | #REF! | #REF! | #REF! | #REF! | 0 | 0 | 0 | 0 | 0 | 0 | 0 | 0 | 0 | 0 | 0 | 0 | 0 | 0
| Kg |  |  | 0 | 0 | 0 | 0 | 0 | 0 | #N/A | #REF! | #REF! | #REF! | #REF! | 0 | 0 | 0 | 0 | 0 | 0 | 0 | 0 | 0 | 0 | 0 | 0 | 0 | 0
Cemento gris | Kg | 0 | #REF! | 0 | 0 | 0 | 0 | 0 | 0 | 19329.2 | #REF! | #REF! | #REF! | #REF! | 0 | 0 | 0 | 0 | 0 | 0 | 0 | 0 | 0 | 0 | 0 | 0 | 0 | 0
| Kg |  |  | 0 | 0 | 0 | 0 | 0 | 0 | 0 | #REF! | #REF! | #REF! | #REF! | 0 | 0 | 0 | 0 | 0 | 0 | 0 | 0 | 0 | 0 | 0 | 0 | 0 | 0
Recebo común | M3 | 0 | #REF! | 0 | 0 | 0 | 0 | #REF! | 0 | 0 | 0 | 0 | 0 | 0 | 0 | 0 | 0 | 0 | 0 | 0 | 0 | 0 | 0 | 0 | 0 | 0 | 0 | 0
| Kg |  |  | 0 | 0 | 0 | 0 | #REF! | 0 | 0 | 0 | 0 | 0 | 0 | 0 | 0 | 0 | 0 | 0 | 0 | 0 | 0 | 0 | 0 | 0 | 0 | 0 | 0
Triturado pasante de 3/4" retenido en 3/8" | M3 | #N/A | #N/A | 0 | 0 | 0 | 0 | 0 | 0 | 67.232 | #REF! | #REF! | #REF! | #REF! | 0 | 0 | 0 | 0 | 0 | 0 | 0 | 0 | 0 | 0 | 0 | 0 | 0 | 0
| Kg |  |  | 0 | 0 | 0 | 0 | 0 | 0 | #N/A | #REF! | #REF! | #REF! | #REF! | 0 | 0 | 0 | 0 | 0 | 0 | 0 | 0 | 0 | 0 | 0 | 0 | 0 | 0
ACCESORIOS Y OTROS MATERIALES |  |  | #REF! | 0 | 0 | 0 | 0 | 0 | 0 | 0 | 0 | 0 | 0 | 0 | 0 | 0 | 0 | 0 | 0 | 0 | 0 | 0 | 0 | 0 | 0 | 0 | 0 | 0
Acero de refuerzo de 60000 PSI | Kg | #N/A | 14471.5725 | 0 | 0 | 0 | 0 | 0 | 0 | 0 | 0 | 0 | 0 |  | 0 | 14471.5725 | 0 | 0 | 0 | 0 | 0 | 0 | 0 | 0 | 0 | 0 | 0 | 0
Alambre negro calibre 17 | Kg | #N/A | #REF! | 0 | 0 | 0 | 0 | 0 | 0 | 0 | 0 | 0 | 0 |  | #REF! | 551.298 | 0 | 0 | 0 | 0 | 0 | 0 | 0 | 0 | 0 | 0 | 0 | 0
Angulo de 1 1/2" x 1 1/2" x 1/8" | Ml | #N/A | #N/A | 0 | 0 | 0 | 0 | 0 | 0 | 0 | 0 | 0 | 0 | 0 | 0 | 0 | 0 | 0 | 0 | 0 | 12 | 0 | 0 | 0 | 0 | 0 | 0 | 0
| Kg |  |  | 0 | 0 | 0 | 0 | 0 | 0 | 0 | 0 | 0 | 0 | 0 | 0 | 0 | 0 | 0 | 0 | 0 | #N/A | 0 | 0 | 0 | 0 | 0 | 0 | 0
Alquiler de camillas de 0,70 x 1,40m (3 dias de uso) | Unidad | #N/A | #REF! | 0 | 0 | 0 | 0 | 0 | 0 | 0 | 0 | 0 | #REF! | 0 | 0 | 0 | 0 | 0 | 0 | 0 | 0 | 0 | 0 | 0 | 0 | 0 | 0 | 0
| Kg |  |  | 0 | 0 | 0 | 0 | 0 | 0 | 0 | 0 | 0 | #REF! | 0 | 0 | 0 | 0 | 0 | 0 | 0 | 0 | 0 | 0 | 0 | 0 | 0 | 0 | 0
Clavo de alta velocidad 1/4"X2" | LB | #N/A | #N/A | 2.7932 | 0 | 0 | 0 | 0 | 0 | 0 | 0 | 0 | 0 | 0 | 0 | 0 | 0 | 0 | 0 | 0 | 0 | 0 | 0 | 0 | 0 | 0 | 0 | 0
| Kg |  |  | #N/A | 0 | 0 | 0 | 0 | 0 | 0 | 0 | 0 | 0 | 0 | 0 | 0 | 0 | 0 | 0 | 0 | 0 | 0 | 0 | 0 | 0 | 0 | 0 | 0
Niple pasamuro Ø3" L=0,25 M en hierro ductil con exremos bridados | Unidad | #N/A | #N/A | 0 | 0 | 0 | 0 | 0 | 0 | 0 | 0 | 0 | 0 | 0 | 0 | 0 | 0 | 0 | 0 | 0 | 0 | 0 | 0 | 0 | 0 | 16.8 | 0 | 0
| Kg |  |  | 0 | 0 | 0 | 0 | 0 | 0 | 0 | 0 | 0 | 0 | 0 | 0 | 0 | 0 | 0 | 0 | 0 | 0 | 0 | 0 | 0 | 0 | #N/A | 0 | 0
Pintura esmalte anticorrosivo negro, para puertas y ventanas | Galón | #N/A | #N/A | 0 | 0 | 0 | 0 | 0 | 0 | 0 | 0 | 0 | 0 | 0 | 0 | 0 | 0 | 0 | 0 | 0 | 0.15 | 0 | 0 | 0 | 0 | 0 | 0 | 0
| Kg |  |  | 0 | 0 | 0 | 0 | 0 | 0 | 0 | 0 | 0 | 0 | 0 | 0 | 0 | 0 | 0 | 0 | 0 | #N/A | 0 | 0 | 0 | 0 | 0 | 0 | 0
Estaca | Unidad | #N/A | #N/A | 83.7954 | 0 | 0 | 0 | 0 | 0 | 0 | 0 | 0 | 0 | 0 | 0 | 0 | 0 | 0 | 0 | 0 | 0 | 0 | 0 | 0 | 0 | 0 | 0 | 0
| Kg |  |  | #N/A | 0 | 0 | 0 | 0 | 0 | 0 | 0 | 0 | 0 | 0 | 0 | 0 | 0 | 0 | 0 | 0 | 0 | 0 | 0 | 0 | 0 | 0 | 0 | 0
Explosivo (incluye detonador, cordón detonante y otros accesorios de voladura) | Kg | #N/A | #REF! | 0 | 0 |  | #REF! | 0 | 0 | 0 | 0 | 0 | 0 | 0 | 0 | 0 | 0 | 0 | 0 | 0 | 0 | 0 | 0 | 0 | 0 | 0 | 0 | 0
Formaleta en madera x m2 4 usos | M2 | #N/A | #REF! | 0 | 0 | 0 | 0 | 0 | 0 | 0 | 0 | 0 | 0 | #REF! | 0 | 0 | 0 | 0 | 0 | 0 | 0 | 0 | 0 | 0 | 0 | 0 | 0 | 0
| Kg |  |  | 0 | 0 | 0 | 0 | 0 | 0 | 0 | 0 | 0 | 0 | #REF! | 0 | 0 | 0 | 0 | 0 | 0 | 0 | 0 | 0 | 0 | 0 | 0 | 0 | 0
Formaleta metálica para estructura hidráulica (Incluye materiales, herramientas y mano de obra) | M2 | #N/A | #REF! | 0 | 0 | 0 | 0 | 0 | 0 | 0 | 0 | #REF! | 0 | 0 | 0 | 0 | 0 | 0 | 0 | 0 | 0 | 0 | 0 | 0 | 0 | 0 | 0 | 0
| Kg |  |  | 0 | 0 | 0 | 0 | 0 | 0 | 0 | 0 | #REF! | 0 | 0 | 0 | 0 | 0 | 0 | 0 | 0 | 0 | 0 | 0 | 0 | 0 | 0 | 0 | 0
Impermeabilizante plastocrete DM | Kg | #N/A | #REF! | 0 | 0 | 0 | 0 | 0 | 0 | 0 | #REF! | #REF! | #REF! | 0 | 0 | 0 | 0 | 0 | 0 | 0 | 0 | 0 | 0 | 0 | 0 | 0 | 0 | 0
| Kg |  |  | 0 | 0 | 0 | 0 | 0 | 0 | 0 | #REF! | #REF! | #REF! | 0 | 0 | 0 | 0 | 0 | 0 | 0 | 0 | 0 | 0 | 0 | 0 | 0 | 0 | 0
Lámina de alfajor de 2,5mm cal 14 | M2 | #N/A | #N/A | 0 | 0 | 0 | 0 | 0 | 0 | 0 | 0 | 0 | 0 | 0 | 0 | 0 | 0 | 0 | 0 | 0 | 3 | 0 | 0 | 0 | 0 | 0 | 0 | 0
| Kg |  |  | 0 | 0 | 0 | 0 | 0 | 0 | 0 | 0 | 0 | 0 | 0 | 0 | 0 | 0 | 0 | 0 | 0 | #N/A | 0 | 0 | 0 | 0 | 0 | 0 | 0
Limpiador PVC 1/4 Galon | Galón | #N/A | #N/A | 0 | 0 | 0 | 0 | 0 | 0 | 0 | 0 | 0 | 0 | 0 | 0 | 0 | 0 | 0 | 0.04 | 0.08 | 0 | 0 | 0 | 0 | 0 | 0 | 0.54 | 0
| Kg |  |  | 0 | 0 | 0 | 0 | 0 | 0 | 0 | 0 | 0 | 0 | 0 | 0 | 0 | 0 | 0 | #N/A | #N/A | 0 | 0 | 0 | 0 | 0 | 0 | #N/A | 0
Malla electrosoldada 15x15cm 8mm | M2 | #N/A | #REF! | 0 | 0 | 0 | 0 | 0 | 0 | 0 | 0 | 0 | 0 | 0 | #REF! | 0 | 0 | 0 | 0 | 0 | 0 | 0 | 0 | 0 | 0 | 0 | 0 | 0
| Kg |  |  | 0 | 0 | 0 | 0 | 0 | 0 | 0 | 0 | 0 | 0 | 0 | #REF! | 0 | 0 | 0 | 0 | 0 | 0 | 0 | 0 | 0 | 0 | 0 | 0 | 0
Cuerda de Naylon 0.5 mm | Ml | #N/A | #N/A | 279.318 | 0 | 0 | 0 | 0 | 0 | 0 | 0 | 0 | 0 | 0 | 0 | 0 | 0 | 0 | 0 | 0 | 0 | 0 | 0 | 0 | 0 | 0 | 0 | 0
| Kg |  |  | #N/A | 0 | 0 | 0 | 0 | 0 | 0 | 0 | 0 | 0 | 0 | 0 | 0 | 0 | 0 | 0 | 0 | 0 | 0 | 0 | 0 | 0 | 0 | 0 | 0
Pasamuro Ø6" L=0,25M en hierro ductil | Unidad | #N/A | #N/A | 0 | 0 | 0 | 0 | 0 | 0 | 0 | 0 | 0 | 0 | 0 | 0 | 0 | 0 | 0 | 0 | 0 | 0 | 0 | 0 | 6 | 0 | 0 | 0 | 0
| Kg |  |  | 0 | 0 | 0 | 0 | 0 | 0 | 0 | 0 | 0 | 0 | 0 | 0 | 0 | 0 | 0 | 0 | 0 | 0 | 0 | 0 | #N/A | 0 | 0 | 0 | 0
Válvula compuerta con volante bridada Ø3" en hierro ductil | Unidad | #N/A | #N/A | 0 | 0 | 0 | 0 | 0 | 0 | 0 | 0 | 0 | 0 | 0 | 0 | 0 | 0 | 0 | 0 | 0 | 0 | 0 | 0 | 0 | 10 | 0 | 0 | 0
| Kg |  |  | 0 | 0 | 0 | 0 | 0 | 0 | 0 | 0 | 0 | 0 | 0 | 0 | 0 | 0 | 0 | 0 | 0 | 0 | 0 | 0 | 0 | #N/A | 0 | 0 | 0
Pasamuro Ø6" L=0,25M en hierro ductil | Unidad | #N/A | #N/A | 0 | 0 | 0 | 0 | 0 | 0 | 0 | 0 | 0 | 0 | 0 | 0 | 0 | 0 | 0 | 0 | 0 | 0 | 0 | 2 | 0 | 0 | 0 | 0 | 0
| Kg |  |  | 0 | 0 | 0 | 0 | 0 | 0 | 0 | 0 | 0 | 0 | 0 | 0 | 0 | 0 | 0 | 0 | 0 | 0 | 0 | #N/A | 0 | 0 | 0 | 0 | 0
Paso para escalera de gato en varilla PRD-60 de 3/4" recubierta con material de polipropileno de alto impacto antideslizante con anclaje dentado, refuerzo, y tranca pie. Longitud 0,30 m para soporte de pie y dos ancles de 0,30 m | Unidad | #N/A | #N/A | 0 | 0 | 0 | 0 | 0 | 0 | 0 | 0 | 0 | 0 | 0 | 0 | 0 | 0 | 0 | 0 | 0 | 0 | 2 | 0 | 0 | 0 | 0 | 0 | 0
| Kg |  |  | 0 | 0 | 0 | 0 | 0 | 0 | 0 | 0 | 0 | 0 | 0 | 0 | 0 | 0 | 0 | 0 | 0 | 0 | #N/A | 0 | 0 | 0 | 0 | 0 | 0
Pintura en aceite | Galón | 0 | 0 | 2.7932 | 0 | 0 | 0 | 0 | 0 | 0 | 0 | 0 | 0 | 0 | 0 | 0 | 0 | 0 | 0 | 0 | 0 | 0 | 0 | 0 | 0 | 0 | 0 | 0
| Kg |  |  | 0 | 0 | 0 | 0 | 0 | 0 | 0 | 0 | 0 | 0 | 0 | 0 | 0 | 0 | 0 | 0 | 0 | 0 | 0 | 0 | 0 | 0 | 0 | 0 | 0
Pintura anticorrosiva | Galón | #N/A | #N/A | 0 | 0 | 0 | 0 | 0 | 0 | 0 | 0 | 0 | 0 | 0 | 0 | 0 | 0 | 0 | 0 | 0 | 0.15 | 0 | 0 | 0 | 0 | 0 | 0 | 0
| Kg |  |  | 0 | 0 | 0 | 0 | 0 | 0 | 0 | 0 | 0 | 0 | 0 | 0 | 0 | 0 | 0 | 0 | 0 | #N/A | 0 | 0 | 0 | 0 | 0 | 0 | 0
Polin de 3x0,04x0,04m | Unidad | #N/A | #REF! | 0 | 0 | 0 | 0 | 0 | 0 | 0 | 0 | 0 | #REF! | 0 | 0 | 0 | 0 | 0 | 0 | 0 | 0 | 0 | 0 | 0 | 0 | 0 | 0 | 0
| Kg |  |  | 0 | 0 | 0 | 0 | 0 | 0 | 0 | 0 | 0 | #REF! | 0 | 0 | 0 | 0 | 0 | 0 | 0 | 0 | 0 | 0 | 0 | 0 | 0 | 0 | 0
Puntilla de 2" c/cabeza | LB | #N/A | #REF! | 0 | 0 | 0 | 0 | 0 | 0 | 0 | 0 | 0 | #REF! | 0 | 0 | 0 | 0 | 0 | 0 | 0 | 0 | 0 | 0 | 0 | 0 | 0 | 0 | 0
| Kg |  |  | 0 | 0 | 0 | 0 | 0 | 0 | 0 | 0 | 0 | #REF! | 0 | 0 | 0 | 0 | 0 | 0 | 0 | 0 | 0 | 0 | 0 | 0 | 0 | 0 | 0
Soldadura E-6013 | Kg | #N/A | 2.1 | 0 | 0 | 0 | 0 | 0 | 0 | 0 | 0 | 0 | 0 | 0 | 0 | 0 | 0 | 0 | 0 | 0 | 2.1 | 0 | 0 | 0 | 0 | 0 | 0 | 0
Tee Ø6 en hierro ductil | Unidad | #N/A | #N/A | 0 | 0 | 0 | 0 | 0 | 0 | 0 | 0 | 0 | 0 | 0 | 0 | 0 | 0 | 4 | 0 | 0 | 0 | 0 | 0 | 0 | 0 | 0 | 0 | 0
| Kg |  |  | 0 | 0 | 0 | 0 | 0 | 0 | 0 | 0 | 0 | 0 | 0 | 0 | 0 | 0 | #N/A | 0 | 0 | 0 | 0 | 0 | 0 | 0 | 0 | 0 | 0
Varilla de 1/2" corrugada (1Kg/ml) | Kg | #N/A | 0.48 | 0 | 0 | 0 | 0 | 0 | 0 | 0 | 0 | 0 | 0 | 0 | 0 | 0 | 0 | 0 | 0 | 0 | 0.48 | 0 | 0 | 0 | 0 | 0 | 0 | 0
Niple pasamuro Ø4" L=0,25 M en hierro ductil con exremos bridados | Cantidad | #N/A | #N/A | 0 | 0 | 0 | 0 | 0 | 0 | 0 | 0 | 0 | 0 | 0 | 0 | 0 | 1 | 0 | 0 | 0 | 0 | 0 | 0 | 0 | 0 | 0 | 0 | 0
| Kg |  |  | 0 | 0 | 0 | 0 | 0 | 0 | 0 | 0 | 0 | 0 | 0 | 0 | 0 | #N/A | 0 | 0 | 0 | 0 | 0 | 0 | 0 | 0 | 0 | 0 | 0
Válvula compuerta con volante bridada Ø4 en hierro ductil | Cantidad | #N/A | #N/A | 0 | 0 | 0 | 0 | 0 | 0 | 0 | 0 | 0 | 0 | 0 | 0 | 0 | 0 | 1 | 0 | 0 | 0 | 0 | 0 | 0 | 0 | 0 | 0 | 0
| Kg |  |  | 0 | 0 | 0 | 0 | 0 | 0 | 0 | 0 | 0 | 0 | 0 | 0 | 0 | 0 | #N/A | 0 | 0 | 0 | 0 | 0 | 0 | 0 | 0 | 0 | 0
Codo PVC Ø4" x 90° union mecánica | Cantidad | #N/A | #N/A | 0 | 0 | 0 | 0 | 0 | 0 | 0 | 0 | 0 | 0 | 0 | 0 | 0 | 0 | 0 | 2 | 0 | 0 | 0 | 0 | 0 | 0 | 0 | 0 | 0
| Kg |  |  | 0 | 0 | 0 | 0 | 0 | 0 | 0 | 0 | 0 | 0 | 0 | 0 | 0 | 0 | 0 | #N/A | 0 | 0 | 0 | 0 | 0 | 0 | 0 | 0 | 0
Soldadura para PVC 1/4 Galon | Cantidad | #N/A | #N/A | 0 | 0 | 0 | 0 | 0 | 0 | 0 | 0 | 0 | 0 | 0 | 0 | 0 | 0 | 0 | 0.04 | 0.08 | 0 | 0 | 0 | 0 | 0 | 0 | 0.54 | 0
| Kg |  |  | 0 | 0 | 0 | 0 | 0 | 0 | 0 | 0 | 0 | 0 | 0 | 0 | 0 | 0 | 0 | #N/A | #N/A | 0 | 0 | 0 | 0 | 0 | 0 | #N/A | 0
Tee PVC Ø4" | Cantidad | #N/A | #N/A | 0 | 0 | 0 | 0 | 0 | 0 | 0 | 0 | 0 | 0 | 0 | 0 | 0 | 0 | 0 | 0 | 4 | 0 | 0 | 0 | 0 | 0 | 0 | 0 | 0
| Kg |  |  | 0 | 0 | 0 | 0 | 0 | 0 | 0 | 0 | 0 | 0 | 0 | 0 | 0 | 0 | 0 | 0 | #N/A | 0 | 0 | 0 | 0 | 0 | 0 | 0 | 0
TUBERÍAS |  |  | #N/A
Tubería PVC Ø4" RDE 41 | Cantidad | #N/A | #N/A | 0 | 0 | 0 | 0 | 0 | 0 | 0 | 0 | 0 | 0 | 0 | 0 | 0 | 0 | 0 | 0 | 0 | 0 | 0 | 0 | 0 | 0 | 0 | 0 | 43.3
| Kg |  |  | 0 | 0 | 0 | 0 | 0 | 0 | 0 | 0 | 0 | 0 | 0 | 0 | 0 | 0 | 0 | 0 | 0 | 0 | 0 | 0 | 0 | 0 | 0 | 0 | #N/A
ADUCCIÓN |  | PESO (Kg) | CANTIDAD | B-01 B-01.01: C-01; B-02 B-02.01: C-02; B-03 B-03.02: C-03; B-04 B-04.03: C-04; B-04 B-04.04: C-05; B-05 B-05.01: C-06; B-07 B-07.06: C-07 |  |  | C-08 | [6 empty] | C-09 |  |  |  |  | C-10 |  |  | C-11
|  |  | #REF! | C-01.01 | C-02.01 | C-02.02 | C-02.03 | C-02.04 | C-03.01 | C-03.02 | C-03.03 | C-04.01 | C-05.01 | C-05.02 | C-06.01 | C-06.02 | C-06.03 | C-06.04 | C-06.05 | C-06.06 | C-06.07 | C-07.01 | C-07.02 | C-07.03 | C-07.04 | C-07.05 | C-07.06 | C-07.07 | C-07.08 | C-07.09 | C-08.01 | C-08.02 | C-08.03 | C-08.04 | C-08.05 | C-08.06 | C-08.07 | C-09.01 | C-09.02 | C-09.03 | C-09.04 | C-09.05 | C-10.01 | C-10.02 | C-10.03 | C-11.01 | C-11.02
AGREGADOS |  |  | #REF!
Agua | Lt | 0 | #REF! | 0 | 0 | 0 | 0 | 0 | 0 | 0 | 0 | #REF! | 0 | 0 | 0 | 0 | 0 | 0 | 0 | 0 | 0 | 0 | 0 | 0 | 0 | 0 | 0 | 0 | 0 | 0 | 0 | 0 | 0 | 0 | 0 | 0 | 0 | 0 | 0 | 0 | 0 | 0 | 0 | 0 | 0 | 0 | 0
| Kg |  |  | 0 | 0 | 0 | 0 | 0 | 0 | 0 | 0 | #REF! | 0 | 0 | 0 | 0 | 0 | 0 | 0 | 0 | 0 | 0 | 0 | 0 | 0 | 0 | 0 | 0 | 0 | 0 | 0 | 0 | 0 | 0 | 0 | 0 | 0 | 0 | 0 | 0 | 0 | 0 | 0 | 0 | 0 | 0 | 0
Arena triturada pasante 3/8" | M3 | #N/A | #REF! | 0 | 0 | 0 | 0 | 0 | #REF! | 0 | 0 | #REF! | 0 | 0 | 0 | 0 | 0 | 0 | 0 | 0 | 0 | 0 | 0 | 0 | 0 | 0 | 0 | 0 | 0 | 0 | 0 | 0 | 0 | 0 | 0 | 0 | 0 | 0 | 0 | 0 | 0 | 0 | 0 | 0 | 0 | 0 | 0
| Kg |  |  | 0 | 0 | 0 | 0 | 0 | #REF! | 0 | 0 | #REF! | 0 | 0 | 0 | 0 | 0 | 0 | 0 | 0 | 0 | 0 | 0 | 0 | 0 | 0 | 0 | 0 | 0 | 0 | 0 | 0 | 0 | 0 | 0 | 0 | 0 | 0 | 0 | 0 | 0 | 0 | 0 | 0 | 0 | 0 | 0
Cemento gris | Kg | 0 | #REF! | 0 | 0 | 0 | 0 | 0 | 0 | 0 | 0 | #REF! | 0 | 0 | 0 | 0 | 0 | 0 | 0 | 0 | 0 | 0 | 0 | 0 | 0 | 0 | 0 | 0 | 0 | 0 | 0 | 0 | 0 | 0 | 0 | 0 | 0 | 0 | 0 | 0 | 0 | 0 | 0 | 0 | 0 | 0 | 0
| Kg |  |  | 0 | 0 | 0 | 0 | 0 | 0 | 0 | 0 | #REF! | 0 | 0 | 0 | 0 | 0 | 0 | 0 | 0 | 0 | 0 | 0 | 0 | 0 | 0 | 0 | 0 | 0 | 0 | 0 | 0 | 0 | 0 | 0 | 0 | 0 | 0 | 0 | 0 | 0 | 0 | 0 | 0 | 0 | 0 | 0
Recebo común | M3 | 0 | #REF! | 0 | 0 | 0 | 0 | 0 | 0 | #REF! | 0 | 0 | 0 | 0 | 0 | 0 | 0 | 0 | 0 | 0 | 0 | 0 | 0 | 0 | 0 | 0 | 0 | 0 | 0 | 0 | 0 | 0 | 0 | 0 | 0 | 0 | 0 | 0 | 0 | 0 | 0 | 0 | 0 | 0 | 0 | 0 | 0
| Kg |  |  | 0 | 0 | 0 | 0 | 0 | 0 | #REF! | 0 | 0 | 0 | 0 | 0 | 0 | 0 | 0 | 0 | 0 | 0 | 0 | 0 | 0 | 0 | 0 | 0 | 0 | 0 | 0 | 0 | 0 | 0 | 0 | 0 | 0 | 0 | 0 | 0 | 0 | 0 | 0 | 0 | 0 | 0 | 0 | 0
Triturado pasante de 3/4" retenido en 3/8" | M3 | #N/A | #REF! | 0 | 0 | 0 | 0 | 0 | 0 | 0 | 0 | #REF! | 0 | 0 | 0 | 0 | 0 | 0 | 0 | 0 | 0 | 0 | 0 | 0 | 0 | 0 | 0 | 0 | 0 | 0 | 0 | 0 | 0 | 0 | 0 | 0 | 0 | 0 | 0 | 0 | 0 | 0 | 0 | 0 | 0 | 0 | 0
| Kg |  |  | 0 | 0 | 0 | 0 | 0 | 0 | 0 | 0 | #REF! | 0 | 0 | 0 | 0 | 0 | 0 | 0 | 0 | 0 | 0 | 0 | 0 | 0 | 0 | 0 | 0 | 0 | 0 | 0 | 0 | 0 | 0 | 0 | 0 | 0 | 0 | 0 | 0 | 0 | 0 | 0 | 0 | 0 | 0 | 0
Relleno tipo II: Con recebo seleccionado, compactado en capas de 20 cm, proctor modificado 95%, a todo factor (incluye recebo, equipos, herramientas, transporte y mano de obra) | Cantidad | #N/A | #REF! | 0 | 0 | 0 | 0 | 0 | 0 | 0 | 0 | 0 | 0 | 0 | 0 | 0 | 0 | 0 | #REF! | #REF! | #REF! | 0 | 0 | 0 | 0 | 0 | 0 | 0 | 0 | 0 | 0 | 0 | 0 | 0 | 0 | 0 | 0 | #REF! | #REF! | #REF! | #REF! | #REF! | 0 | 0 | 0 | 0 | 0
| Kg |  |  | 0 | 0 | 0 | 0 | 0 | 0 | 0 | 0 | 0 | 0 | 0 | 0 | 0 | 0 | 0 | #REF! | #REF! | #REF! | 0 | 0 | 0 | 0 | 0 | 0 | 0 | 0 | 0 | 0 | 0 | 0 | 0 | 0 | 0 | 0 | #REF! | #REF! | #REF! | #REF! | #REF! | 0 | 0 | 0 | 0 | 0
Concreto para solado de 2000 PSI a todo costo (140 Kg/cm2) | Cantidad | #N/A | #REF! | 0 | 0 | 0 | 0 | 0 | 0 | 0 | 0 | 0 | 0 | 0 | 0 | 0 | 0 | 0 | #REF! | #REF! | #REF! | 0 | 0 | 0 | 0 | 0 | 0 | 0 | 0 | 0 | 0 | 0 | 0 | 0 | 0 | 0 | 0 | #REF! | #REF! | #REF! | #REF! | #REF! | 0 | 0 | 0 | 0 | 0
| Kg |  |  | 0 | 0 | 0 | 0 | 0 | 0 | 0 | 0 | 0 | 0 | 0 | 0 | 0 | 0 | 0 | #REF! | #REF! | #REF! | 0 | 0 | 0 | 0 | 0 | 0 | 0 | 0 | 0 | 0 | 0 | 0 | 0 | 0 | 0 | 0 | #REF! | #REF! | #REF! | #N/A | #REF! | 0 | 0 | 0 | 0 | 0
Concreto para piso de 4000 PSI impermeabilizado a todo costo (280 Kg/cm2) | Cantidad | #N/A | #REF! | 0 | 0 | 0 | 0 | 0 | 0 | 0 | 0 | 0 | 0 | 0 | 0 | 0 | 0 | 0 | 0 | 0 | #REF! | 0 | 0 | 0 | 0 | 0 | 0 | 0 | 0 | 0 | 0 | 0 | 0 | 0 | 0 | 0 | 0 | #REF! | 0 | 0 | 0 | 0 | 0 | 0 | 0 | 0 | 0
| Kg |  |  | 0 | 0 | 0 | 0 | 0 | 0 | 0 | 0 | 0 | 0 | 0 | 0 | 0 | 0 | 0 | 0 | 0 | #REF! | 0 | 0 | 0 | 0 | 0 | 0 | 0 | 0 | 0 | 0 | 0 | 0 | 0 | 0 | 0 | 0 | #REF! | 0 | 0 | 0 | 0 | 0 | 0 | 0 | 0 | 0
Concreto para muros de 4000 PSI impermeabilizado a todo costo (280 Kg/cm2) | Cantidad | #N/A | #REF! | 0 | 0 | 0 | 0 | 0 | 0 | 0 | 0 | 0 | 0 | 0 | 0 | 0 | 0 | 0 | 0 | 0 | #REF! | 0 | 0 | 0 | 0 | 0 | 0 | 0 | 0 | 0 | 0 | 0 | 0 | 0 | 0 | 0 | 0 | 0 | 0 | 0 | 0 | 0 | 0 | 0 | 0 | 0 | 0
| Kg |  |  | 0 | 0 | 0 | 0 | 0 | 0 | 0 | 0 | 0 | 0 | 0 | 0 | 0 | 0 | 0 | 0 | 0 | #REF! | 0 | 0 | 0 | 0 | 0 | 0 | 0 | 0 | 0 | 0 | 0 | 0 | 0 | 0 | 0 | 0 | 0 | 0 | 0 | 0 | 0 | 0 | 0 | 0 | 0 | 0
Concreto para tapa de 4000 PSI impermeabilizado a todo costo (280 Kg/cm2) | Cantidad | #N/A | #REF! | 0 | 0 | 0 | 0 | 0 | 0 | 0 | 0 | 0 | 0 | 0 | 0 | 0 | 0 | 0 | 0 | 0 | #REF! | 0 | 0 | 0 | 0 | 0 | 0 | 0 | 0 | 0 | 0 | 0 | 0 | 0 | 0 | 0 | 0 | 0 | 0 | 0 | 0 | 0 | 0 | 0 | 0 | 0 | 0
| Kg |  |  | 0 | 0 | 0 | 0 | 0 | 0 | 0 | 0 | 0 | 0 | 0 | 0 | 0 | 0 | 0 | 0 | 0 | #REF! | 0 | 0 | 0 | 0 | 0 | 0 | 0 | 0 | 0 | 0 | 0 | 0 | 0 | 0 | 0 | 0 | 0 | 0 | 0 | 0 | 0 | 0 | 0 | 0 | 0 | 0
Concreto de anclaje para estructuras de viaducto 4000 PSI impermeabilizado (Incluye materiales, herramienta menor y mano de obra) | Cantidad | #N/A | #REF! | 0 | 0 | 0 | 0 | 0 | 0 | 0 | 0 | 0 | 0 | 0 | 0 | 0 | 0 | 0 | 0 | 0 | 0 | 0 | 0 | 0 | 0 | 0 | 0 | 0 | 0 | 0 | 0 | 0 | 0 | 0 | 0 | 0 | 0 | 0 | #REF! | #REF! | #REF! | #REF! | 0 | 0 | 0 | 0 | 0
| Kg |  |  | 0 | 0 | 0 | 0 | 0 | 0 | 0 | 0 | 0 | 0 | 0 | 0 | 0 | 0 | 0 | 0 | 0 | 0 | 0 | 0 | 0 | 0 | 0 | 0 | 0 | 0 | 0 | 0 | 0 | 0 | 0 | 0 | 0 | 0 | 0 | #REF! | #REF! | #REF! | #REF! | 0 | 0 | 0 | 0 | 0
ACCESORIOS Y OTROS MATERIALES |  |  | #REF! | 0 | 0 | 0 | 0 | 0 | 0 | 0 | 0 | 0 | 0 | 0 | 0 | 0 | 0 | 0 | 0 | 0 | 0 | 0 | 0 | 0 | 0 | 0 | 0 | 0 | 0 | 0 | 0 | 0 | 0 | 0 | 0 | 0 | 0 | 0 | 0 | 0 | 0 | 0 | 0 | 0 | 0 | 0 | 0
Acero de refuerzo de 60000 PSI | Kg | #N/A | #REF! | 0 | 0 | 0 | 0 | 0 | 0 | 0 | 0 | 0 | #REF! | #REF! | 0 | 0 | 0 | 0 | 0 | 0 | 0 | 0 | 0 | 0 | 0 | 0 | 0 | 0 | 0 | 0 | 0 | 0 | 0 | 0 | 0 | 0 | 0 | 0 | 0 | 0 | 0 | 0 | 0 | 0 | 0 | 0 | 0
Acero de anclaje para estructuras de viaducto A36 (Incluye materiales, herramienta menor y mano de obra) | Kg | #N/A | #REF! | 0 | 0 | 0 | 0 | 0 | 0 | 0 | 0 | 0 | 0 | 0 | 0 | 0 | 0 | 0 | 0 | 0 | 0 | 0 | 0 | 0 | 0 | 0 | 0 | 0 | 0 | 0 | 0 | 0 | 0 | 0 | 0 | 0 | 0 | 0 | #REF! | #REF! | #N/A | #REF! | 0 | 0 | 0 | 0 | 0
Acero de cercha A36 para estructuras de viaducto (Incluye materiales, herramienta menor y mano de obra) | Kg | #N/A | #REF! | 0 | 0 | 0 | 0 | 0 | 0 | 0 | 0 | 0 | 0 | 0 | 0 | 0 | 0 | 0 | 0 | 0 | 0 | 0 | 0 | 0 | 0 | 0 | 0 | 0 | 0 | 0 | 0 | 0 | 0 | 0 | 0 | 0 | 0 | 0 | #REF! | #REF! | #REF! | #REF! | 0 | 0 | 0 | 0 | 0
Alambre negro calibre 17 | Kg | #N/A | 53.9096 | 0 | 0 | 0 | 0 | 0 | 0 | 0 | 0 | 0 | 53.9096 | 0 | 0 | 0 | 0 | 0 | 0 | 0 | 0 | 0 | 0 | 0 | 0 | 0 | 0 | 0 | 0 | 0 | 0 | 0 | 0 | 0 | 0 | 0 | 0 | 0 | 0 | 0 | 0 | 0 | 0 | 0 | 0 | 0 | 0
Malla electrosoldada 15x15cm 8mm | Ml | #N/A | #REF! | 0 | 0 | 0 | 0 | 0 | 0 | 0 | 0 | 0 | 0 | 0 | 0 | 0 | 0 | 0 | 0 | 0 | 0 | 0 | 0 | 0 | 0 | 0 | 0 | 0 | 0 | 0 | 0 | 0 | 0 | 0 | 0 | 0 | 0 | #REF! | 0 | 0 | 0 | 0 | 0 | 0 | 0 | 0 | 0
| Kg |  |  | 0 | 0 | 0 | 0 | 0 | 0 | 0 | 0 | 0 | 0 | 0 | 0 | 0 | 0 | 0 | 0 | 0 | 0 | 0 | 0 | 0 | 0 | 0 | 0 | 0 | 0 | 0 | 0 | 0 | 0 | 0 | 0 | 0 | 0 | #REF! | 0 | 0 | 0 | 0 | 0 | 0 | 0 | 0 | 0
Clavo de alta velocidad 1/4"X2" | LB | #N/A | #REF! | #REF! | 0 | 0 | 0 | 0 | 0 | 0 | 0 | 0 | 0 | 0 | 0 | 0 | 0 | 0 | 0 | 0 | 0 | 0 | 0 | 0 | 0 | 0 | 0 | 0 | 0 | 0 | 0 | 0 | 0 | 0 | 0 | 0 | 0 | 0 | 0 | 0 | 0 | 0 | 0 | 0 | 0 | 0 | 0
| Kg |  |  | #REF! | 0 | 0 | 0 | 0 | 0 | 0 | 0 | 0 | 0 | 0 | 0 | 0 | 0 | 0 | 0 | 0 | 0 | 0 | 0 | 0 | 0 | 0 | 0 | 0 | 0 | 0 | 0 | 0 | 0 | 0 | 0 | 0 | 0 | 0 | 0 | 0 | 0 | 0 | 0 | 0 | 0 | 0 | 0
Estaca | Unidad | #N/A | #REF! | #REF! | 0 | 0 | 0 | 0 | 0 | 0 | 0 | 0 | 0 | 0 | 0 | 0 | 0 | 0 | 0 | 0 | 0 | 0 | 0 | 0 | 0 | 0 | 0 | 0 | 0 | 0 | 0 | 0 | 0 | 0 | 0 | 0 | 0 | 0 | 0 | 0 | 0 | 0 | 0 | 0 | 0 | 0 | 0
| Kg |  |  | #REF! | 0 | 0 | 0 | 0 | 0 | 0 | 0 | 0 | 0 | 0 | 0 | 0 | 0 | 0 | 0 | 0 | 0 | 0 | 0 | 0 | 0 | 0 | 0 | 0 | 0 | 0 | 0 | 0 | 0 | 0 | 0 | 0 | 0 | 0 | 0 | 0 | 0 | 0 | 0 | 0 | 0 | 0 | 0
Explosivo (incluye detonador, cordón detonante y otros accesorios de voladura) | Kg | #N/A | #REF! | 0 | 0 | 0 | #REF! | 0 | 0 | 0 | 0 | 0 | 0 | 0 | 0 | 0 | 0 | 0 | 0 | 0 | 0 | 0 | 0 | 0 | 0 | 0 | 0 | 0 | 0 | 0 | 0 | 0 | 0 | 0 | 0 | 0 | 0 | 0 | 0 | 0 | 0 | 0 | 0 | 0 | 0 | 0 | 0
Formaleta en madera x m2 4 usos | M2 | #N/A | #REF! | 0 | 0 | 0 | 0 | 0 | 0 | 0 | 0 | #REF! | 0 | 0 | 0 | 0 | 0 | 0 | 0 | 0 | 0 | 0 | 0 | 0 | 0 | 0 | 0 | 0 | 0 | 0 | 0 | 0 | 0 | 0 | 0 | 0 | 0 | 0 | 0 | 0 | 0 | 0 | 0 | 0 | 0 | 0 | 0
| Kg |  |  | 0 | 0 | 0 | 0 | 0 | 0 | 0 | 0 | #REF! | 0 | 0 | 0 | 0 | 0 | 0 | 0 | 0 | 0 | 0 | 0 | 0 | 0 | 0 | 0 | 0 | 0 | 0 | 0 | 0 | 0 | 0 | 0 | 0 | 0 | 0 | 0 | 0 | 0 | 0 | 0 | 0 | 0 | 0 | 0
Formaleta metálica para estructura hidráulica (Incluye materiales, herramientas y mano de obra) | M2 | #N/A | #REF! | 0 | 0 | 0 | 0 | 0 | 0 | 0 | 0 | 0 | 0 | 0 | 0 | 0 | 0 | 0 | #REF! | #REF! | 0 | 0 | 0 | 0 | 0 | 0 | 0 | 0 | 0 | 0 | 0 | 0 | 0 | 0 | 0 | 0 | 0 | 0 | 0 | 0 | 0 | 0 | 0 | 0 | 0 | 0 | 0
| Kg |  |  | 0 | 0 | 0 | 0 | 0 | 0 | 0 | 0 | 0 | 0 | 0 | 0 | 0 | 0 | 0 | #REF! | #REF! | 0 | 0 | 0 | 0 | 0 | 0 | 0 | 0 | 0 | 0 | 0 | 0 | 0 | 0 | 0 | 0 | 0 | 0 | 0 | 0 | 0 | 0 | 0 | 0 | 0 | 0 | 0
Formaleta en madera para estructura hidráulica (Incluye materiales, herramientas y mano de obra) | M3 | #N/A | #REF! | 0 | 0 | 0 | 0 | 0 | 0 | 0 | 0 | 0 | 0 | 0 | 0 | 0 | 0 | 0 | #REF! | #N/A | 0 | 0 | 0 | 0 | 0 | 0 | 0 | 0 | 0 | 0 | 0 | 0 | 0 | 0 | 0 | 0 | 0 | 0 | 0 | 0 | 0 | 0 | 0 | 0 | 0 | 0 | 0
| Kg |  |  | 0 | 0 | 0 | 0 | 0 | 0 | 0 | 0 | 0 | 0 | 0 | 0 | 0 | 0 | 0 | #REF! | #N/A | 0 | 0 | 0 | 0 | 0 | 0 | 0 | 0 | 0 | 0 | 0 | 0 | 0 | 0 | 0 | 0 | 0 | 0 | 0 | 0 | 0 | 0 | 0 | 0 | 0 | 0 | 0
Limpiador PVC 1/4 Galon | Galón | #N/A | #REF! | 0 | 0 | 0 | 0 | 0 | 0 | 0 | 0 | 0 | 0 | 0 | 0 | 0 | 0 | 0 | 0 | 0 | 0 | 0 | 0 | 0 | 0 | 0 | 0 | 0 | 0 | 0 | #REF! | #REF! | #REF! | 0 | 0 | 0 | 0 | 0 | 0 | 0 | 0 | 0 | 0 | 0 | 0 | 0 | 0
| Kg |  |  | 0 | 0 | 0 | 0 | 0 | 0 | 0 | 0 | 0 | 0 | 0 | 0 | 0 | 0 | 0 | 0 | 0 | 0 | 0 | 0 | 0 | 0 | 0 | 0 | 0 | 0 | 0 | #REF! | #REF! | #REF! | 0 | 0 | 0 | 0 | 0 | 0 | 0 | 0 | 0 | 0 | 0 | 0 | 0 | 0
Cuerda de Naylon 0.5 mm | Ml | #N/A | #REF! | #REF! | 0 | 0 | 0 | 0 | 0 | 0 | 0 | 0 | 0 | 0 | 0 | 0 | 0 | 0 | 0 | 0 | 0 | 0 | 0 | 0 | 0 | 0 | 0 | 0 | 0 | 0 | 0 | 0 | 0 | 0 | 0 | 0 | 0 | 0 | 0 | 0 | 0 | 0 | 0 | 0 | 0 | 0 | 0
| Kg |  |  | #REF! | 0 | 0 | 0 | 0 | 0 | 0 | 0 | 0 | 0 | 0 | 0 | 0 | 0 | 0 | 0 | 0 | 0 | 0 | 0 | 0 | 0 | 0 | 0 | 0 | 0 | 0 | 0 | 0 | 0 | 0 | 0 | 0 | 0 | 0 | 0 | 0 | 0 | 0 | 0 | 0 | 0 | 0 | 0
Pintura en aceite | Galón | 0 | #REF! | #REF! | 0 | 0 | 0 | 0 | 0 | 0 | 0 | 0 | 0 | 0 | 0 | 0 | 0 | 0 | 0 | 0 | 0 | 0 | 0 | 0 | 0 | 0 | 0 | 0 | 0 | 0 | 0 | 0 | 0 | 0 | 0 | 0 | 0 | 0 | 0 | 0 | 0 | 0 | 0 | 0 | 0 | 0 | 0
| Kg |  |  | #REF! | 0 | 0 | 0 | 0 | 0 | 0 | 0 | 0 | 0 | 0 | 0 | 0 | 0 | 0 | 0 | 0 | 0 | 0 | 0 | 0 | 0 | 0 | 0 | 0 | 0 | 0 | 0 | 0 | 0 | 0 | 0 | 0 | 0 | 0 | 0 | 0 | 0 | 0 | 0 | 0 | 0 | 0 | 0
Soldadura para PVC 1/4 Galon | Cantidad | #N/A | #REF! | 0 | 0 | 0 | 0 | 0 | 0 | 0 | 0 | 0 | 0 | 0 | 0 | 0 | 0 | 0 | 0 | 0 | 0 | 0 | 0 | 0 | 0 | 0 | 0 | 0 | 0 | 0 | #REF! | #REF! | #REF! | 0 | 0 | 0 | 0 | 0 | 0 | 0 | 0 | 0 | 0 | 0 | 0 | 0 | 0
| Kg |  |  | 0 | 0 | 0 | 0 | 0 | 0 | 0 | 0 | 0 | 0 | 0 | 0 | 0 | 0 | 0 | 0 | 0 | 0 | 0 | 0 | 0 | 0 | 0 | 0 | 0 | 0 | 0 | #REF! | #REF! | #REF! | 0 | 0 | 0 | 0 | 0 | 0 | 0 | 0 | 0 | 0 | 0 | 0 | 0 | 0
Codo de Ø6" de 11,25° en hierro ductil con unión mecánica | Cantidad | #N/A | #REF! | 0 | 0 | 0 | 0 | 0 | 0 | 0 | 0 | 0 | 0 | 0 | #REF! | 0 | 0 | 0 | 0 | 0 | 0 | 0 | 0 | 0 | 0 | 0 | 0 | 0 | 0 | 0 | 0 | 0 | 0 | 0 | 0 | 0 | 0 | 0 | 0 | 0 | 0 | 0 | 0 | 0 | 0 | 0 | 0
| Kg |  |  | 0 | 0 | 0 | 0 | 0 | 0 | 0 | 0 | 0 | 0 | 0 | #REF! | 0 | 0 | 0 | 0 | 0 | 0 | 0 | 0 | 0 | 0 | 0 | 0 | 0 | 0 | 0 | 0 | 0 | 0 | 0 | 0 | 0 | 0 | 0 | 0 | 0 | 0 | 0 | 0 | 0 | 0 | 0 | 0
Codo de Ø6" de 22,5° en hierro ductil con unión mecánica | Cantidad | #N/A | #REF! | 0 | 0 | 0 | 0 | 0 | 0 | 0 | 0 | 0 | 0 | 0 | 0 | #REF! | 0 | 0 | 0 | 0 | 0 | 0 | 0 | 0 | 0 | 0 | 0 | 0 | 0 | 0 | 0 | 0 | 0 | 0 | 0 | 0 | 0 | 0 | 0 | 0 | 0 | 0 | 0 | 0 | 0 | 0 | 0
| Kg |  |  | 0 | 0 | 0 | 0 | 0 | 0 | 0 | 0 | 0 | 0 | 0 | 0 | #REF! | 0 | 0 | 0 | 0 | 0 | 0 | 0 | 0 | 0 | 0 | 0 | 0 | 0 | 0 | 0 | 0 | 0 | 0 | 0 | 0 | 0 | 0 | 0 | 0 | 0 | 0 | 0 | 0 | 0 | 0 | 0
LOCALIZACIÓN Y REPLANTEO DE ESTRUCTURAS DE ACUEDUCTOS (NO INCLUYE EQUIPO DE TOPOGRAFÍA) | Cantidad | #N/A | #REF! | 0 | 0 | 0 | 0 | 0 | 0 | 0 | 0 | 0 | 0 | 0 | 0 | 0 | 0 | 0 | #REF! | #REF! | #REF! | 0 | 0 | 0 | 0 | 0 | 0 | 0 | 0 | 0 | 0 | 0 | 0 | 0 | 0 | 0 | 0 | #REF! | #REF! | #REF! | #REF! | #REF! | 0 | 0 | 0 | 0 | 0
| Kg |  |  | 0 | 0 | 0 | 0 | 0 | 0 | 0 | 0 | 0 | 0 | 0 | 0 | 0 | 0 | 0 | #REF! | #REF! | #REF! | 0 | 0 | 0 | 0 | 0 | 0 | 0 | 0 | 0 | 0 | 0 | 0 | 0 | 0 | 0 | 0 | #REF! | #REF! | #REF! | #REF! | #REF! | 0 | 0 | 0 | 0 | 0
Codo de Ø6" de 45° en hierro ductil con unión mecánica | Cantidad | #N/A | #REF! | 0 | 0 | 0 | 0 | 0 | 0 | 0 | 0 | 0 | 0 | 0 | 0 | 0 | #REF! | 0 | 0 | 0 | 0 | 0 | 0 | 0 | 0 | 0 | 0 | 0 | 0 | 0 | 0 | 0 | 0 | 0 | 0 | 0 | 0 | 0 | 0 | 0 | 0 | 0 | 0 | 0 | 0 | 0 | 0
| Kg |  |  | 0 | 0 | 0 | 0 | 0 | 0 | 0 | 0 | 0 | 0 | 0 | 0 | 0 | #REF! | 0 | 0 | 0 | 0 | 0 | 0 | 0 | 0 | 0 | 0 | 0 | 0 | 0 | 0 | 0 | 0 | 0 | 0 | 0 | 0 | 0 | 0 | 0 | 0 | 0 | 0 | 0 | 0 | 0 | 0
Codo de Ø6" de 90° en hierro ductil con unión mecánica | Cantidad | #N/A | #REF! | 0 | 0 | 0 | 0 | 0 | 0 | 0 | 0 | 0 | 0 | 0 | 0 | 0 | 0 | #REF! | 0 | 0 | 0 | 0 | 0 | 0 | 0 | 0 | 0 | 0 | 0 | 0 | 0 | 0 | 0 | 0 | 0 | 0 | 0 | 0 | 0 | 0 | 0 | 0 | 0 | 0 | 0 | 0 | 0
| Kg |  |  | 0 | 0 | 0 | 0 | 0 | 0 | 0 | 0 | 0 | 0 | 0 | 0 | 0 | 0 | #REF! | 0 | 0 | 0 | 0 | 0 | 0 | 0 | 0 | 0 | 0 | 0 | 0 | 0 | 0 | 0 | 0 | 0 | 0 | 0 | 0 | 0 | 0 | 0 | 0 | 0 | 0 | 0 | 0 | 0
Suministro figurado y armado de acero de refuerzo 60000 PSI (Incluye desperdicio del 5%) | Cantidad | #N/A | #REF! | 0 | 0 | 0 | 0 | 0 | 0 | 0 | 0 | 0 | 0 | 0 | 0 | 0 | 0 | 0 | #REF! | #REF! | #REF! | 0 | 0 | 0 | 0 | 0 | 0 | 0 | 0 | 0 | 0 | 0 | 0 | 0 | 0 | 0 | 0 | 0 | 0 | 0 | 0 | 0 | 0 | 0 | 0 | 0 | 0
| Kg |  |  | 0 | 0 | 0 | 0 | 0 | 0 | 0 | 0 | 0 | 0 | 0 | 0 | 0 | 0 | 0 | #REF! | #REF! | #REF! | 0 | 0 | 0 | 0 | 0 | 0 | 0 | 0 | 0 | 0 | 0 | 0 | 0 | 0 | 0 | 0 | 0 | 0 | 0 | 0 | 0 | 0 | 0 | 0 | 0 | 0
Concreto de 4000 PSI impermeabilizado (No incluye formaleta) | Cantidad | #N/A | #REF! | 0 | 0 | 0 | 0 | 0 | 0 | 0 | 0 | 0 | 0 | 0 | 0 | 0 | 0 | 0 | #REF! | #REF! | 0 | 0 | 0 | 0 | 0 | 0 | 0 | 0 | 0 | 0 | 0 | 0 | 0 | 0 | 0 | 0 | 0 | 0 | 0 | 0 | 0 | 0 | 0 | 0 | 0 | 0 | 0
| Kg |  |  | 0 | 0 | 0 | 0 | 0 | 0 | 0 | 0 | 0 | 0 | 0 | 0 | 0 | 0 | 0 | #REF! | #REF! | 0 | 0 | 0 | 0 | 0 | 0 | 0 | 0 | 0 | 0 | 0 | 0 | 0 | 0 | 0 | 0 | 0 | 0 | 0 | 0 | 0 | 0 | 0 | 0 | 0 | 0 | 0
Suministro e instalacion pasos para escalera de gato en varilla PRD-60 de 3/4" antideslizante con anclaje dentado, refuerzo, y tranca pie. L=0,30 m AN= 0,30 (Incluye materiales, equipos y mano de obra) | Cantidad | #N/A | #REF! | 0 | 0 | 0 | 0 | 0 | 0 | 0 | 0 | 0 | 0 | 0 | 0 | 0 | 0 | 0 | #REF! | #REF! | 0 | 0 | 0 | 0 | 0 | 0 | 0 | 0 | 0 | 0 | 0 | 0 | 0 | 0 | 0 | 0 | 0 | 0 | 0 | 0 | 0 | 0 | 0 | 0 | 0 | 0 | 0
| Kg |  |  | 0 | 0 | 0 | 0 | 0 | 0 | 0 | 0 | 0 | 0 | 0 | 0 | 0 | 0 | 0 | #REF! | #REF! | 0 | 0 | 0 | 0 | 0 | 0 | 0 | 0 | 0 | 0 | 0 | 0 | 0 | 0 | 0 | 0 | 0 | 0 | 0 | 0 | 0 | 0 | 0 | 0 | 0 | 0 | 0
Suministro e instalación de tapa y aro de seguridad para pozos de inspección ASTM-536 con resistencia D400 (Incluye materiales, herramientas y mano de obra) | Cantidad | #N/A | #REF! | 0 | 0 | 0 | 0 | 0 | 0 | 0 | 0 | 0 | 0 | 0 | 0 | 0 | 0 | 0 | #REF! | #REF! | 0 | 0 | 0 | 0 | 0 | 0 | 0 | 0 | 0 | 0 | 0 | 0 | 0 | 0 | 0 | 0 | 0 | 0 | 0 | 0 | 0 | 0 | 0 | 0 | 0 | 0 | 0
| Kg |  |  | 0 | 0 | 0 | 0 | 0 | 0 | 0 | 0 | 0 | 0 | 0 | 0 | 0 | 0 | 0 | #REF! | #REF! | 0 | 0 | 0 | 0 | 0 | 0 | 0 | 0 | 0 | 0 | 0 | 0 | 0 | 0 | 0 | 0 | 0 | 0 | 0 | 0 | 0 | 0 | 0 | 0 | 0 | 0 | 0
Suministro e instalación de unión de desmontaje Ø3" en hierro ductil (Incluye materiales, herramientas y mano de obra) | Cantidad | #N/A | #REF! | 0 | 0 | 0 | 0 | 0 | 0 | 0 | 0 | 0 | 0 | 0 | 0 | 0 | 0 | 0 | #REF! | 0 | 0 | 0 | 0 | 0 | 0 | 0 | 0 | 0 | 0 | 0 | 0 | 0 | 0 | 0 | 0 | 0 | 0 | 0 | 0 | 0 | 0 | 0 | 0 | 0 | 0 | 0 | 0
| Kg |  |  | 0 | 0 | 0 | 0 | 0 | 0 | 0 | 0 | 0 | 0 | 0 | 0 | 0 | 0 | 0 | #REF! | 0 | 0 | 0 | 0 | 0 | 0 | 0 | 0 | 0 | 0 | 0 | 0 | 0 | 0 | 0 | 0 | 0 | 0 | 0 | 0 | 0 | 0 | 0 | 0 | 0 | 0 | 0 | 0
Suministro e instalacion de unión universal Ø3" en hierro ductil | Cantidad | #N/A | #REF! | 0 | 0 | 0 | 0 | 0 | 0 | 0 | 0 | 0 | 0 | 0 | 0 | 0 | 0 | 0 | #REF! | 0 | 0 | 0 | 0 | 0 | 0 | 0 | 0 | 0 | 0 | 0 | 0 | 0 | 0 | 0 | 0 | 0 | 0 | 0 | 0 | 0 | 0 | 0 | 0 | 0 | 0 | 0 | 0
| Kg |  |  | 0 | 0 | 0 | 0 | 0 | 0 | 0 | 0 | 0 | 0 | 0 | 0 | 0 | 0 | 0 | #REF! | 0 | 0 | 0 | 0 | 0 | 0 | 0 | 0 | 0 | 0 | 0 | 0 | 0 | 0 | 0 | 0 | 0 | 0 | 0 | 0 | 0 | 0 | 0 | 0 | 0 | 0 | 0 | 0
Suministro e instalación de niple pasamuro EBxEB de Ø3" L=0,87 m en hierro ductil | Cantidad | #N/A | #REF! | 0 | 0 | 0 | 0 | 0 | 0 | 0 | 0 | 0 | 0 | 0 | 0 | 0 | 0 | 0 | #REF! | 0 | 0 | 0 | 0 | 0 | 0 | 0 | 0 | 0 | 0 | 0 | 0 | 0 | 0 | 0 | 0 | 0 | 0 | 0 | 0 | 0 | 0 | 0 | 0 | 0 | 0 | 0 | 0
| Kg |  |  | 0 | 0 | 0 | 0 | 0 | 0 | 0 | 0 | 0 | 0 | 0 | 0 | 0 | 0 | 0 | #REF! | 0 | 0 | 0 | 0 | 0 | 0 | 0 | 0 | 0 | 0 | 0 | 0 | 0 | 0 | 0 | 0 | 0 | 0 | 0 | 0 | 0 | 0 | 0 | 0 | 0 | 0 | 0 | 0
Suministro e instalación de niple pasamuro EBxEB de Ø3" L=0,73m en hierro ductil | Cantidad | #N/A | #REF! | 0 | 0 | 0 | 0 | 0 | 0 | 0 | 0 | 0 | 0 | 0 | 0 | 0 | 0 | 0 | #REF! | 0 | 0 | 0 | 0 | 0 | 0 | 0 | 0 | 0 | 0 | 0 | 0 | 0 | 0 | 0 | 0 | 0 | 0 | 0 | 0 | 0 | 0 | 0 | 0 | 0 | 0 | 0 | 0
| Kg |  |  | 0 | 0 | 0 | 0 | 0 | 0 | 0 | 0 | 0 | 0 | 0 | 0 | 0 | 0 | 0 | #REF! | 0 | 0 | 0 | 0 | 0 | 0 | 0 | 0 | 0 | 0 | 0 | 0 | 0 | 0 | 0 | 0 | 0 | 0 | 0 | 0 | 0 | 0 | 0 | 0 | 0 | 0 | 0 | 0
Suministro e instalación de válvula ventosa triple acción Ø3" en hierro ductil | Cantidad | #N/A | #REF! | 0 | 0 | 0 | 0 | 0 | 0 | 0 | 0 | 0 | 0 | 0 | 0 | 0 | 0 | 0 | #REF! | 0 | 0 | 0 | 0 | 0 | 0 | 0 | 0 | 0 | 0 | 0 | 0 | 0 | 0 | 0 | 0 | 0 | 0 | 0 | 0 | 0 | 0 | 0 | 0 | 0 | 0 | 0 | 0
| Kg |  |  | 0 | 0 | 0 | 0 | 0 | 0 | 0 | 0 | 0 | 0 | 0 | 0 | 0 | 0 | 0 | #REF! | 0 | 0 | 0 | 0 | 0 | 0 | 0 | 0 | 0 | 0 | 0 | 0 | 0 | 0 | 0 | 0 | 0 | 0 | 0 | 0 | 0 | 0 | 0 | 0 | 0 | 0 | 0 | 0
Cinta para junta de construcción SIKA WATERBAR | Cantidad | #N/A | #REF! | 0 | 0 | 0 | 0 | 0 | 0 | 0 | 0 | 0 | 0 | 0 | 0 | 0 | 0 | 0 | #REF! | 0 | 0 | 0 | 0 | 0 | 0 | 0 | 0 | 0 | 0 | 0 | 0 | 0 | 0 | 0 | 0 | 0 | 0 | 0 | 0 | 0 | 0 | 0 | 0 | 0 | 0 | 0 | 0
| Kg |  |  | 0 | 0 | 0 | 0 | 0 | 0 | 0 | 0 | 0 | 0 | 0 | 0 | 0 | 0 | 0 | #REF! | 0 | 0 | 0 | 0 | 0 | 0 | 0 | 0 | 0 | 0 | 0 | 0 | 0 | 0 | 0 | 0 | 0 | 0 | 0 | 0 | 0 | 0 | 0 | 0 | 0 | 0 | 0 | 0
Suministro e instalación de niple EBxEB de Ø3" L=0,15 m en hierro ductil | Cantidad | #N/A | #REF! | 0 | 0 | 0 | 0 | 0 | 0 | 0 | 0 | 0 | 0 | 0 | 0 | 0 | 0 | 0 | #REF! | 0 | 0 | 0 | 0 | 0 | 0 | 0 | 0 | 0 | 0 | 0 | 0 | 0 | 0 | 0 | 0 | 0 | 0 | 0 | 0 | 0 | 0 | 0 | 0 | 0 | 0 | 0 | 0
| Kg |  |  | 0 | 0 | 0 | 0 | 0 | 0 | 0 | 0 | 0 | 0 | 0 | 0 | 0 | 0 | 0 | #REF! | 0 | 0 | 0 | 0 | 0 | 0 | 0 | 0 | 0 | 0 | 0 | 0 | 0 | 0 | 0 | 0 | 0 | 0 | 0 | 0 | 0 | 0 | 0 | 0 | 0 | 0 | 0 | 0
Unión de desmontaje Ø4" en hierro ductil | Cantidad | #N/A | #REF! | 0 | 0 | 0 | 0 | 0 | 0 | 0 | 0 | 0 | 0 | 0 | 0 | 0 | 0 | 0 | 0 | #REF! | 0 | 0 | 0 | 0 | 0 | 0 | 0 | 0 | 0 | 0 | 0 | 0 | 0 | 0 | 0 | 0 | 0 | 0 | 0 | 0 | 0 | 0 | 0 | 0 | 0 | 0 | 0
| Kg |  |  | 0 | 0 | 0 | 0 | 0 | 0 | 0 | 0 | 0 | 0 | 0 | 0 | 0 | 0 | 0 | 0 | #REF! | 0 | 0 | 0 | 0 | 0 | 0 | 0 | 0 | 0 | 0 | 0 | 0 | 0 | 0 | 0 | 0 | 0 | 0 | 0 | 0 | 0 | 0 | 0 | 0 | 0 | 0 | 0
Suministro e instalación de niple pasamuro EBxEB de Ø4" L=0,31 m en hierro ductil | Cantidad | #N/A | #REF! | 0 | 0 | 0 | 0 | 0 | 0 | 0 | 0 | 0 | 0 | 0 | 0 | 0 | 0 | 0 | 0 | #REF! | 0 | 0 | 0 | 0 | 0 | 0 | 0 | 0 | 0 | 0 | 0 | 0 | 0 | 0 | 0 | 0 | 0 | 0 | 0 | 0 | 0 | 0 | 0 | 0 | 0 | 0 | 0
| Kg |  |  | 0 | 0 | 0 | 0 | 0 | 0 | 0 | 0 | 0 | 0 | 0 | 0 | 0 | 0 | 0 | 0 | #REF! | 0 | 0 | 0 | 0 | 0 | 0 | 0 | 0 | 0 | 0 | 0 | 0 | 0 | 0 | 0 | 0 | 0 | 0 | 0 | 0 | 0 | 0 | 0 | 0 | 0 | 0 | 0
Suministro e instalación de niple EBxEB de Ø4" L=0,15 m en hierro ductil | Cantidad | #N/A | #REF! | 0 | 0 | 0 | 0 | 0 | 0 | 0 | 0 | 0 | 0 | 0 | 0 | 0 | 0 | 0 | 0 | #REF! | 0 | 0 | 0 | 0 | 0 | 0 | 0 | 0 | 0 | 0 | 0 | 0 | 0 | 0 | 0 | 0 | 0 | 0 | 0 | 0 | 0 | 0 | 0 | 0 | 0 | 0 | 0
| Kg |  |  | 0 | 0 | 0 | 0 | 0 | 0 | 0 | 0 | 0 | 0 | 0 | 0 | 0 | 0 | 0 | 0 | #REF! | 0 | 0 | 0 | 0 | 0 | 0 | 0 | 0 | 0 | 0 | 0 | 0 | 0 | 0 | 0 | 0 | 0 | 0 | 0 | 0 | 0 | 0 | 0 | 0 | 0 | 0 | 0
Suministro e instalación de niple pasamuro EBxEB de Ø4" L=0,40 m en hierro ductil | Cantidad | #N/A | #REF! | 0 | 0 | 0 | 0 | 0 | 0 | 0 | 0 | 0 | 0 | 0 | 0 | 0 | 0 | 0 | 0 | #REF! | 0 | 0 | 0 | 0 | 0 | 0 | 0 | 0 | 0 | 0 | 0 | 0 | 0 | 0 | 0 | 0 | 0 | 0 | 0 | 0 | 0 | 0 | 0 | 0 | 0 | 0 | 0
| Kg |  |  | 0 | 0 | 0 | 0 | 0 | 0 | 0 | 0 | 0 | 0 | 0 | 0 | 0 | 0 | 0 | 0 | #REF! | 0 | 0 | 0 | 0 | 0 | 0 | 0 | 0 | 0 | 0 | 0 | 0 | 0 | 0 | 0 | 0 | 0 | 0 | 0 | 0 | 0 | 0 | 0 | 0 | 0 | 0 | 0
Tee Ø4" en hierro ductil | Cantidad | #N/A | #REF! | 0 | 0 | 0 | 0 | 0 | 0 | 0 | 0 | 0 | 0 | 0 | 0 | 0 | 0 | 0 | 0 | #REF! | 0 | 0 | 0 | 0 | 0 | 0 | 0 | 0 | 0 | 0 | 0 | 0 | 0 | 0 | 0 | 0 | 0 | 0 | 0 | 0 | 0 | 0 | 0 | 0 | 0 | 0 | 0
| Kg |  |  | 0 | 0 | 0 | 0 | 0 | 0 | 0 | 0 | 0 | 0 | 0 | 0 | 0 | 0 | 0 | 0 | #REF! | 0 | 0 | 0 | 0 | 0 | 0 | 0 | 0 | 0 | 0 | 0 | 0 | 0 | 0 | 0 | 0 | 0 | 0 | 0 | 0 | 0 | 0 | 0 | 0 | 0 | 0 | 0
Suministro e instalación de válvula de compuerta con volante de Ø4" y hierro ductil | Cantidad | #N/A | #REF! | 0 | 0 | 0 | 0 | 0 | 0 | 0 | 0 | 0 | 0 | 0 | 0 | 0 | 0 | 0 | 0 | #REF! | 0 | 0 | 0 | 0 | 0 | 0 | 0 | 0 | 0 | 0 | 0 | 0 | 0 | 0 | 0 | 0 | 0 | 0 | 0 | 0 | 0 | 0 | 0 | 0 | 0 | 0 | 0
| Kg |  |  | 0 | 0 | 0 | 0 | 0 | 0 | 0 | 0 | 0 | 0 | 0 | 0 | 0 | 0 | 0 | 0 | #REF! | 0 | 0 | 0 | 0 | 0 | 0 | 0 | 0 | 0 | 0 | 0 | 0 | 0 | 0 | 0 | 0 | 0 | 0 | 0 | 0 | 0 | 0 | 0 | 0 | 0 | 0 | 0
Suministro e instalación de tubería novafort 6" para alcantarillado | Cantidad | #N/A | #REF! | 0 | 0 | 0 | 0 | 0 | 0 | 0 | 0 | 0 | 0 | 0 | 0 | 0 | 0 | 0 | 0 | #REF! | #REF! | 0 | 0 | 0 | 0 | 0 | 0 | 0 | 0 | 0 | 0 | 0 | 0 | 0 | 0 | 0 | 0 | 0 | 0 | 0 | 0 | 0 | 0 | 0 | 0 | 0 | 0
| Kg |  |  | 0 | 0 | 0 | 0 | 0 | 0 | 0 | 0 | 0 | 0 | 0 | 0 | 0 | 0 | 0 | 0 | #REF! | #REF! | 0 | 0 | 0 | 0 | 0 | 0 | 0 | 0 | 0 | 0 | 0 | 0 | 0 | 0 | 0 | 0 | 0 | 0 | 0 | 0 | 0 | 0 | 0 | 0 | 0 | 0
Suministro e instalacion de apoyo en neopreno | Cantidad | #N/A | #REF! | 0 | 0 | 0 | 0 | 0 | 0 | 0 | 0 | 0 | 0 | 0 | 0 | 0 | 0 | 0 | 0 | #REF! | 0 | 0 | 0 | 0 | 0 | 0 | 0 | 0 | 0 | 0 | 0 | 0 | 0 | 0 | 0 | 0 | 0 | 0 | 0 | 0 | 0 | 0 | 0 | 0 | 0 | 0 | 0
| Kg |  |  | 0 | 0 | 0 | 0 | 0 | 0 | 0 | 0 | 0 | 0 | 0 | 0 | 0 | 0 | 0 | 0 | #REF! | 0 | 0 | 0 | 0 | 0 | 0 | 0 | 0 | 0 | 0 | 0 | 0 | 0 | 0 | 0 | 0 | 0 | 0 | 0 | 0 | 0 | 0 | 0 | 0 | 0 | 0 | 0
Construcción de cabezal de descarga de 4000 PSI | Cantidad | #N/A | #REF! | 0 | 0 | 0 | 0 | 0 | 0 | 0 | 0 | 0 | 0 | 0 | 0 | 0 | 0 | 0 | 0 | #REF! | #REF! | 0 | 0 | 0 | 0 | 0 | 0 | 0 | 0 | 0 | 0 | 0 | 0 | 0 | 0 | 0 | 0 | 0 | 0 | 0 | 0 | 0 | 0 | 0 | 0 | 0 | 0
| Kg |  |  | 0 | 0 | 0 | 0 | 0 | 0 | 0 | 0 | 0 | 0 | 0 | 0 | 0 | 0 | 0 | 0 | #REF! | #REF! | 0 | 0 | 0 | 0 | 0 | 0 | 0 | 0 | 0 | 0 | 0 | 0 | 0 | 0 | 0 | 0 | 0 | 0 | 0 | 0 | 0 | 0 | 0 | 0 | 0 | 0
Válvula flotadora Ø6" | Cantidad | #N/A | #REF! | 0 | 0 | 0 | 0 | 0 | 0 | 0 | 0 | 0 | 0 | 0 | 0 | 0 | 0 | 0 | 0 | 0 | #REF! | 0 | 0 | 0 | 0 | 0 | 0 | 0 | 0 | 0 | 0 | 0 | 0 | 0 | 0 | 0 | 0 | 0 | 0 | 0 | 0 | 0 | 0 | 0 | 0 | 0 | 0
| Kg |  |  | 0 | 0 | 0 | 0 | 0 | 0 | 0 | 0 | 0 | 0 | 0 | 0 | 0 | 0 | 0 | 0 | 0 | #REF! | 0 | 0 | 0 | 0 | 0 | 0 | 0 | 0 | 0 | 0 | 0 | 0 | 0 | 0 | 0 | 0 | 0 | 0 | 0 | 0 | 0 | 0 | 0 | 0 | 0 | 0
Pasamuro Ø6" L=0,50M en hierro ductil | Cantidad | #N/A | #REF! | 0 | 0 | 0 | 0 | 0 | 0 | 0 | 0 | 0 | 0 | 0 | 0 | 0 | 0 | 0 | 0 | 0 | #REF! | 0 | 0 | 0 | 0 | 0 | 0 | 0 | 0 | 0 | 0 | 0 | 0 | 0 | 0 | 0 | 0 | 0 | 0 | 0 | 0 | 0 | 0 | 0 | 0 | 0 | 0
| Kg |  |  | 0 | 0 | 0 | 0 | 0 | 0 | 0 | 0 | 0 | 0 | 0 | 0 | 0 | 0 | 0 | 0 | 0 | #REF! | 0 | 0 | 0 | 0 | 0 | 0 | 0 | 0 | 0 | 0 | 0 | 0 | 0 | 0 | 0 | 0 | 0 | 0 | 0 | 0 | 0 | 0 | 0 | 0 | 0 | 0
Enchape con tableta industrial (Incluye materiales, herramientas y mano de obra) | Cantidad | #N/A | #REF! | 0 | 0 | 0 | 0 | 0 | 0 | 0 | 0 | 0 | 0 | 0 | 0 | 0 | 0 | 0 | 0 | 0 | #REF! | 0 | 0 | 0 | 0 | 0 | 0 | 0 | 0 | 0 | 0 | 0 | 0 | 0 | 0 | 0 | 0 | 0 | 0 | 0 | 0 | 0 | 0 | 0 | 0 | 0 | 0
| Kg |  |  | 0 | 0 | 0 | 0 | 0 | 0 | 0 | 0 | 0 | 0 | 0 | 0 | 0 | 0 | 0 | 0 | 0 | #REF! | 0 | 0 | 0 | 0 | 0 | 0 | 0 | 0 | 0 | 0 | 0 | 0 | 0 | 0 | 0 | 0 | 0 | 0 | 0 | 0 | 0 | 0 | 0 | 0 | 0 | 0
Suministro y aplicación de pintura epóxica para recubrimiento de tuberías | Cantidad | #N/A | #REF! | 0 | 0 | 0 | 0 | 0 | 0 | 0 | 0 | 0 | 0 | 0 | 0 | 0 | 0 | 0 | 0 | 0 | 0 | 0 | 0 | 0 | 0 | 0 | 0 | 0 | 0 | 0 | 0 | 0 | 0 | 0 | 0 | 0 | 0 | 0 | #REF! | #REF! | #REF! | #REF! | 0 | 0 | 0 | 0 | 0
| Kg |  |  | 0 | 0 | 0 | 0 | 0 | 0 | 0 | 0 | 0 | 0 | 0 | 0 | 0 | 0 | 0 | 0 | 0 | 0 | 0 | 0 | 0 | 0 | 0 | 0 | 0 | 0 | 0 | 0 | 0 | 0 | 0 | 0 | 0 | 0 | 0 | #REF! | #REF! | #REF! | #REF! | 0 | 0 | 0 | 0 | 0
Soldadura por pieza de 20mm | Cantidad | #N/A | #REF! | 0 | 0 | 0 | 0 | 0 | 0 | 0 | 0 | 0 | 0 | 0 | 0 | 0 | 0 | 0 | 0 | 0 | 0 | 0 | 0 | 0 | 0 | 0 | 0 | 0 | 0 | 0 | 0 | 0 | 0 | 0 | 0 | 0 | 0 | 0 | #REF! | #REF! | #REF! | #REF! | 0 | 0 | 0 | 0 | 0
| Kg |  |  | 0 | 0 | 0 | 0 | 0 | 0 | 0 | 0 | 0 | 0 | 0 | 0 | 0 | 0 | 0 | 0 | 0 | 0 | 0 | 0 | 0 | 0 | 0 | 0 | 0 | 0 | 0 | 0 | 0 | 0 | 0 | 0 | 0 | 0 | 0 | #REF! | #REF! | #REF! | #REF! | 0 | 0 | 0 | 0 | 0
Neopreno 35cm x 45cm x 5cm dureza 60 | Cantidad | #N/A | #REF! | 0 | 0 | 0 | 0 | 0 | 0 | 0 | 0 | 0 | 0 | 0 | 0 | 0 | 0 | 0 | 0 | 0 | 0 | 0 | 0 | 0 | 0 | 0 | 0 | 0 | 0 | 0 | 0 | 0 | 0 | 0 | 0 | 0 | 0 | 0 | #REF! | #REF! | #REF! | #REF! | 0 | 0 | 0 | 0 | 0
| Kg |  |  | 0 | 0 | 0 | 0 | 0 | 0 | 0 | 0 | 0 | 0 | 0 | 0 | 0 | 0 | 0 | 0 | 0 | 0 | 0 | 0 | 0 | 0 | 0 | 0 | 0 | 0 | 0 | 0 | 0 | 0 | 0 | 0 | 0 | 0 | 0 | #REF! | #REF! | #REF! | #REF! | 0 | 0 | 0 | 0 | 0
Pernos para estructuras metálicas | Cantidad | #N/A | #REF! | 0 | 0 | 0 | 0 | 0 | 0 | 0 | 0 | 0 | 0 | 0 | 0 | 0 | 0 | 0 | 0 | 0 | 0 | 0 | 0 | 0 | 0 | 0 | 0 | 0 | 0 | 0 | 0 | 0 | 0 | 0 | 0 | 0 | 0 | 0 | #REF! | #REF! | #REF! | #REF! | 0 | 0 | 0 | 0 | 0
| Kg |  |  | 0 | 0 | 0 | 0 | 0 | 0 | 0 | 0 | 0 | 0 | 0 | 0 | 0 | 0 | 0 | 0 | 0 | 0 | 0 | 0 | 0 | 0 | 0 | 0 | 0 | 0 | 0 | 0 | 0 | 0 | 0 | 0 | 0 | 0 | 0 | #REF! | #REF! | #REF! | #REF! | 0 | 0 | 0 | 0 | 0
Abrazadora metálica de 4" doble oreja | Cantidad | #N/A | #REF! | 0 | 0 | 0 | 0 | 0 | 0 | 0 | 0 | 0 | 0 | 0 | 0 | 0 | 0 | 0 | 0 | 0 | 0 | 0 | 0 | 0 | 0 | 0 | 0 | 0 | 0 | 0 | 0 | 0 | 0 | 0 | 0 | 0 | 0 | 0 | #REF! | #REF! | #REF! | #REF! | 0 | 0 | 0 | 0 | 0
| Kg |  |  | 0 | 0 | 0 | 0 | 0 | 0 | 0 | 0 | 0 | 0 | 0 | 0 | 0 | 0 | 0 | 0 | 0 | 0 | 0 | 0 | 0 | 0 | 0 | 0 | 0 | 0 | 0 | 0 | 0 | 0 | 0 | 0 | 0 | 0 | 0 | #REF! | #REF! | #REF! | #REF! | 0 | 0 | 0 | 0 | 0
Tornillos para abrazadera metálica x100 unidades | Cantidad | #N/A | #REF! | 0 | 0 | 0 | 0 | 0 | 0 | 0 | 0 | 0 | 0 | 0 | 0 | 0 | 0 | 0 | 0 | 0 | 0 | 0 | 0 | 0 | 0 | 0 | 0 | 0 | 0 | 0 | 0 | 0 | 0 | 0 | 0 | 0 | 0 | 0 | #REF! | #REF! | #REF! | #REF! | 0 | 0 | 0 | 0 | 0
| Kg |  |  | 0 | 0 | 0 | 0 | 0 | 0 | 0 | 0 | 0 | 0 | 0 | 0 | 0 | 0 | 0 | 0 | 0 | 0 | 0 | 0 | 0 | 0 | 0 | 0 | 0 | 0 | 0 | 0 | 0 | 0 | 0 | 0 | 0 | 0 | 0 | #REF! | #REF! | #REF! | #REF! | 0 | 0 | 0 | 0 | 0
TUBERÍAS |  |  | #REF! | 0 | 0 | 0 | 0 | 0 | 0 | 0 | 0 | 0 | 0 | 0 | 0 | 0 | 0 | 0 | 0 | 0 | 0 | 0 | 0 | 0 | 0 | 0 | 0 | 0 | 0 | 0 | 0 | 0 | 0 | 0 | 0 | 0 | 0 | 0 | 0 | 0 | 0 | 0 | 0 | 0 | 0 | 0 | 0
TUBERÍA PVC UM RDE Ø6 - 32.5 | Cantidad | #N/A | #REF! | 0 | 0 | 0 | 0 | 0 | 0 | 0 | 0 | 0 | 0 | 0 | 0 | 0 | 0 | 0 | 0 | 0 | 0 | #REF! | 0 | 0 | 0 | 0 | 0 | 0 | 0 | 0 | 0 | 0 | 0 | 0 | 0 | 0 | 0 | 0 | 0 | 0 | 0 | 0 | 0 | 0 | 0 | 0 | 0
| Kg |  |  | 0 | 0 | 0 | 0 | 0 | 0 | 0 | 0 | 0 | 0 | 0 | 0 | 0 | 0 | 0 | 0 | 0 | 0 | #REF! | 0 | 0 | 0 | 0 | 0 | 0 | 0 | 0 | 0 | 0 | 0 | 0 | 0 | 0 | 0 | 0 | 0 | 0 | 0 | 0 | 0 | 0 | 0 | 0 | 0
Tubería PVC 6" con unión mecánica RDE 21 | Cantidad | #N/A | #REF! | 0 | 0 | 0 | 0 | 0 | 0 | 0 | 0 | 0 | 0 | 0 | 0 | 0 | 0 | 0 | 0 | 0 | 0 | 0 | 0 | #REF! | 0 | 0 | 0 | 0 | 0 | 0 | 0 | 0 | 0 | 0 | 0 | 0 | 0 | 0 | 0 | 0 | 0 | 0 | 0 | 0 | 0 | 0 | 0
| Kg |  |  | 0 | 0 | 0 | 0 | 0 | 0 | 0 | 0 | 0 | 0 | 0 | 0 | 0 | 0 | 0 | 0 | 0 | 0 | 0 | 0 | #REF! | 0 | 0 | 0 | 0 | 0 | 0 | 0 | 0 | 0 | 0 | 0 | 0 | 0 | 0 | 0 | 0 | 0 | 0 | 0 | 0 | 0 | 0 | 0
Tubería PVC 6" con unión mecánica RDE 13,5 | Cantidad | #N/A | #REF! | 0 | 0 | 0 | 0 | 0 | 0 | 0 | 0 | 0 | 0 | 0 | 0 | 0 | 0 | 0 | 0 | 0 | 0 | 0 | 0 | 0 | 0 | #REF! | 0 | 0 | 0 | 0 | 0 | 0 | 0 | 0 | 0 | 0 | 0 | 0 | 0 | 0 | 0 | 0 | 0 | 0 | 0 | 0 | 0
| Kg |  |  | 0 | 0 | 0 | 0 | 0 | 0 | 0 | 0 | 0 | 0 | 0 | 0 | 0 | 0 | 0 | 0 | 0 | 0 | 0 | 0 | 0 | 0 | #REF! | 0 | 0 | 0 | 0 | 0 | 0 | 0 | 0 | 0 | 0 | 0 | 0 | 0 | 0 | 0 | 0 | 0 | 0 | 0 | 0 | 0
TUBERÍA HD DN125 - C40 | Cantidad | #N/A | #REF! | 0 | 0 | 0 | 0 | 0 | 0 | 0 | 0 | 0 | 0 | 0 | 0 | 0 | 0 | 0 | 0 | 0 | 0 | 0 | 0 | 0 | 0 | 0 | 0 | #REF! | 0 | 0 | 0 | 0 | 0 | 0 | 0 | 0 | 0 | 0 | 0 | 0 | 0 | 0 | 0 | 0 | 0 | 0 | 0
| Kg |  |  | 0 | 0 | 0 | 0 | 0 | 0 | 0 | 0 | 0 | 0 | 0 | 0 | 0 | 0 | 0 | 0 | 0 | 0 | 0 | 0 | 0 | 0 | 0 | 0 | #REF! | 0 | 0 | 0 | 0 | 0 | 0 | 0 | 0 | 0 | 0 | 0 | 0 | 0 | 0 | 0 | 0 | 0 | 0 | 0
TUBERÍA HD DN125 - C64 | Cantidad | #N/A | #REF! | 0 | 0 | 0 | 0 | 0 | 0 | 0 | 0 | 0 | 0 | 0 | 0 | 0 | 0 | 0 | 0 | 0 | 0 | 0 | 0 | 0 | 0 | 0 | 0 | 0 | #REF! | 0 | 0 | 0 | 0 | 0 | 0 | 0 | 0 | 0 | 0 | 0 | 0 | 0 | 0 | 0 | 0 | 0 | 0
| Kg |  |  | 0 | 0 | 0 | 0 | 0 | 0 | 0 | 0 | 0 | 0 | 0 | 0 | 0 | 0 | 0 | 0 | 0 | 0 | 0 | 0 | 0 | 0 | 0 | 0 | 0 | #REF! | 0 | 0 | 0 | 0 | 0 | 0 | 0 | 0 | 0 | 0 | 0 | 0 | 0 | 0 | 0 | 0 | 0 | 0
TUBERÍA HD DN125 - C100 | Cantidad | #N/A | #REF! | 0 | 0 | 0 | 0 | 0 | 0 | 0 | 0 | 0 | 0 | 0 | 0 | 0 | 0 | 0 | 0 | 0 | 0 | 0 | 0 | 0 | 0 | 0 | 0 | 0 | 0 | #REF! | 0 | 0 | 0 | 0 | 0 | 0 | 0 | 0 | 0 | 0 | 0 | 0 | 0 | 0 | 0 | 0 | 0
| Kg |  |  | 0 | 0 | 0 | 0 | 0 | 0 | 0 | 0 | 0 | 0 | 0 | 0 | 0 | 0 | 0 | 0 | 0 | 0 | 0 | 0 | 0 | 0 | 0 | 0 | 0 | 0 | #REF! | 0 | 0 | 0 | 0 | 0 | 0 | 0 | 0 | 0 | 0 | 0 | 0 | 0 | 0 | 0 | 0 | 0
[8 empty] | MILTON STEVEN HOYO HERMIDA | [14 empty] | Germán Arias
[8 empty] | SECRETARIO DE PLANEACIÓN | [14 empty] | Elaboración - Magister Ingeniería Civil
MP: 12237701-7 CAU

## 20 (hidden)
Item's
|  | Unidad | Un
Cantidad
Salida tipo plafón para bombillo LED 8W, incluye suministro de bombillo y accesorios de fijación y montaje
| MATERIALES | UN | CANT | V/UNIT | V/ITEM
| Tubería conduit PVC ø 1/2" | m | 5 | 3400 | 17000
| Adaptador Terminal PVC 1/2" | Un | 2 | 600 | 1200
| Caja de paso tipo hexagonal PVC | Un | 1 | 2880 | 2880
| Grapa para tubería | Un | 2 | 756 | 1512
| Cable Cu No 14 AWG | m | 15 | 1920 | 28800
| Conector tipo resorte para cableNo 14 | Un | 5 | 1050 | 5250
| Fungibles para instalación de tuberías | Un | 1 | 1094.8 | 1094.8
| Roseta E27 cerámica | m | 1 | 3720 | 3720
| Bombillo LED 5W E27 | Un | 1 | 14900 | 14900
|  |  |  | 0 | 0
|  |  |  | 0 | 0
|  |  |  | 0 | 0
|  |  |  | 0 | 0
|  |  |  | 0 | 0
|  |  |  | 0 | 0
|  |  |  | 0 | 0
|  |  |  | 0 | 0
|  |  |  | 0 | 0
|  |  |  | 0 | 0
|  |  |  | 0 | 0
|  |  |  | 0 | 0
|  |  |  | 0 | 0
|  |  |  | 0 | 0
|  |  |  | 0 | 0
|  |  |  | 0 | 0
| Desperdicio (5 %) |  |  |  | 3817.84
|  |  |  | Total Materiales | 80174.64
| TRANSPORTE | TARIFA T |  | REND. | V/PARCIAL
| Vehiculo | 74400 |  | 0.2 | 14880
0
|  |  |  | Total Transporte | 0
| EQUIPOS Y HERRAMIENTAS | TARIFA |  | REND. | V/PARCIAL
| Herramientas de mano y menores | 2% MO |  | 2% | 956.0256
0
0
|  |  |  | Total Equipos y Herramientas | 956.0256
| MANO DE OBRA | $-H/HOMBRE |  | REND. | V/PARCIAL
| Cuadrilla A | 191205.1282 |  | 0.25 | 47801.2821
0
0
|  |  |  | Total Mano de Obra | 47801.2821
TOTAL VALOR UNITARIO |  |  |  |  | 143811.9477
Observaciones
| MILTON STEVEN HOYO HERMIDA |  | Germán Arias
| SECRETARIO DE PLANEACIÓN |  | Elaboración - Magister Ingeniería Civil
MP: 12237701-7 CAU
Item's
|  | Unidad | Un
|  | Cantidad | 4
Salida para interruptor Sencillo
| MATERIALES | UN | CANT | V/UNIT | V/ITEM
| Tubería conduit PVC ø 1/2" | m | 5 | 3400 | 17000
| Adaptador Terminal PVC 1/2" | Un | 2 | 600 | 1200
| Caja de paso sencilla PVC tipo 2x4" | Un | 1 | 1884 | 1884
| Grapa para tubería | Un | 2 | 756 | 1512
| Cable Cu No 12 AWG | m | 15 | 1920 | 28800
| Conector tipo resorte para cableNo 14 | Un | 5 | 1050 | 5250
| Switch sencillo leviton linea arquea | Un | 1 | 16550 | 16550
|  |  |  | 0 | 0
|  |  |  | 0 | 0
|  |  |  | 0 | 0
|  |  |  | 0 | 0
|  |  |  | 0 | 0
|  |  |  | 0 | 0
|  |  |  | 0 | 0
|  |  |  | 0 | 0
|  |  |  | 0 | 0
|  |  |  | 0 | 0
|  |  |  | 0 | 0
|  |  |  | 0 | 0
|  |  |  | 0 | 0
|  |  |  | 0 | 0
|  |  |  | 0 | 0
|  |  |  | 0 | 0
|  |  |  | 0 | 0
|  |  |  | 0 | 0
| Desperdicio (5 %) |  |  | 0 | 3609.8
|  |  |  | Total Materiales | 75805.8
| TRANSPORTE | TARIFA T |  | REND. | V/PARCIAL
| Vehiculo | 74400 |  | 0.2 | 14880
0
0
|  |  |  | Total Transporte | 14880
| EQUIPOS Y HERRAMIENTAS | TARIFA |  | REND. | V/PARCIAL
| Herramientas de mano y menores | 2% MO |  | 2% | 764.8205
0
0
|  |  |  | Total Equipos y Herramientas | 764.8205
| MANO DE OBRA | $-H/HOMBRE |  | REND. | V/PARCIAL
| Cuadrilla A | 191205.1282 |  | 0.2 | 38241.0256
0
0
|  |  |  | Total Mano de Obra | 38241.0256
TOTAL VALOR UNITARIO |  |  |  |  | 129691.6462
Observaciones
| MILTON STEVEN HOYO HERMIDA |  | Germán Arias
| SECRETARIO DE PLANEACIÓN |  | Elaboración - Magister Ingeniería Civil
MP: 12237701-7 CAU
Item's
|  | Unidad | Un
|  | Cantidad | 1
Suministro e instalación de panel solar monocristalino (x2)72 celdas 540W Yingli Solar YL540 con caja de uniones IP68 con 3 diodos de bypass y conectores MC4, con certificado de producto RETIE Vigente
| MATERIALES | UN | CANT | V/UNIT | V/ITEM
| Panel solar monocristalino 144 celdas 540W Yingli Solar YL540, con certificado de producto RETIE Vigente | Un | 1 | 749278.1875 | 749278.1875
|  |  |  | 0 | 0
|  |  |  | 0 | 0
|  |  |  | 0 | 0
|  |  |  | 0 | 0
|  |  |  | 0 | 0
|  |  |  | 0 | 0
|  |  |  | 0 | 0
|  |  |  | 0 | 0
|  |  |  | 0 | 0
|  |  |  | 0 | 0
|  |  |  | 0 | 0
|  |  |  | 0 | 0
|  |  |  | 0 | 0
|  |  |  | 0 | 0
|  |  |  | 0 | 0
|  |  |  | 0 | 0
|  |  |  | 0 | 0
|  |  |  | 0 | 0
|  |  |  | 0 | 0
|  |  |  | 0 | 0
|  |  |  | 0 | 0
|  |  |  | 0 | 0
|  |  |  | 0 | 0
|  |  |  | 0 | 0
|  |  |  | 0 | 0
| Desperdicio (5 %) |  |  |  | 0
|  |  |  | Total Materiales | 749278
| TRANSPORTE | TARIFA |  | REND. | V/PARCIAL
| Vehiculo | 74400 |  | 0.5 | 37200
0
0
|  |  |  | Total Transporte | 37200
| EQUIPOS Y HERRAMIENTAS | TARIFA |  | REND. | V/PARCIAL
| Herramientas de mano | 2% MO |  | 2% | 642.4492
0
0
|  |  |  | Total Equipos y Herramientas | 642
| MANO DE OBRA | JORNAL OF/AYUD |  | REND. | V/PARCIAL
| Cuadrilla C | 214149.7436 |  | 0.15 | 32122.4615
0
0
|  |  |  | Total Mano de Obra | 32122
TOTAL VALOR UNITARIO |  |  |  |  | 819242
Observaciones
| MILTON STEVEN HOYO HERMIDA |  | Germán Arias
| SECRETARIO DE PLANEACIÓN |  | Elaboración - Magister Ingeniería Civil
MP: 12237701-7 CAU
Item's
|  | Unidad | Un
|  | Cantidad | 1
Suministro e instalación de gabinete para alojamiento de baterías: Gabinete de piso 25U Quest GF-2485, formato de montaje 19", Ancho 610 mm, Fondo 1066 mm, Capacidad de carga 907Kg, Panel frontal con cerradura en marco metálico con microperforaciones Hexágonales al 80%, ventilación por puerta posterior de doble con micro perforaciones Hexagonales al 80%
| MATERIALES | UN | CANT | V/UNIT | V/ITEM
| Gabiente Quest GF-2485 | Un | 1 | 2191266 | 2191266
|  |  |  | 0 | 0
|  |  |  | 0 | 0
|  |  |  | 0 | 0
|  |  |  | 0 | 0
|  |  |  | 0 | 0
|  |  |  | 0 | 0
|  |  |  | 0 | 0
|  |  |  | 0 | 0
|  |  |  | 0 | 0
|  |  |  | 0 | 0
|  |  |  | 0 | 0
|  |  |  | 0 | 0
|  |  |  | 0 | 0
|  |  |  | 0 | 0
|  |  |  | 0 | 0
|  |  |  | 0 | 0
|  |  |  | 0 | 0
|  |  |  | 0 | 0
|  |  |  | 0 | 0
|  |  |  | 0 | 0
|  |  |  | 0 | 0
|  |  |  | 0 | 0
|  |  |  | 0 | 0
|  |  |  | 0 | 0
|  |  |  | 0 | 0
| Desperdicio (5 %) |  |  |  | 0
|  |  |  | Total Materiales | 2191266
| TRANSPORTE | TARIFA |  | REND. | V/PARCIAL
| Vehiculo | 74400 |  | 2 | 148800
0
0
|  |  |  | Total Transporte | 148800
| EQUIPOS Y HERRAMIENTAS | TARIFA |  | REND. | V/PARCIAL
| Herramientas de mano | 2% MO |  | 2% | 1070.7487
0
0
|  |  |  | Total Equipos y Herramientas | 1071
| MANO DE OBRA | JORNAL OF/AYUD |  | REND. | V/PARCIAL
| Cuadrilla C | 214149.7436 |  | 0.25 | 53537.4359
0
0
|  |  |  | Total Mano de Obra | 53537
TOTAL VALOR UNITARIO |  |  |  |  | 2394674
Observaciones
| MILTON STEVEN HOYO HERMIDA |  | Germán Arias
| SECRETARIO DE PLANEACIÓN |  | Elaboración - Magister Ingeniería Civil
MP: 12237701-7 CAU
Item's
|  | Unidad | Un
|  | Cantidad | 1
Suministro e instalación de Batería de Litio Pylontech US5000, 48VDC, Capacidad nominal 4560Wh, Capacidad útil 4800Wh, Voltaje de descarga 44.5-53.5 VDC, Corriente de carga y descarga recomendada 75A y máxima 200A, Comunicación RS 485, Ciclos de Vida >6000 a 25°C, cumple normas IEC62619, IEC63056, CE, UN38.3,UL1973 y UKCA, incluye cables de baterías a breaker y cables de comunicación de baterías
| MATERIALES | UN | CANT | V/UNIT | V/ITEM
| Batería Tensite 5KW 48V | Un | 1 | 10319776.85 | 10319776.85
| Juego de cables Batería inversor Pylontech | Un | 1 | 342720 | 342720
| Patchcord RJ45 0.2m | Un | 1 | 8934 | 8934
|  |  |  | 0 | 0
|  |  |  | 0 | 0
|  |  |  | 0 | 0
|  |  |  | 0 | 0
|  |  |  | 0 | 0
|  |  |  | 0 | 0
|  |  |  | 0 | 0
|  |  |  | 0 | 0
|  |  |  | 0 | 0
|  |  |  | 0 | 0
|  |  |  | 0 | 0
|  |  |  | 0 | 0
|  |  |  | 0 | 0
|  |  |  | 0 | 0
|  |  |  | 0 | 0
|  |  |  | 0 | 0
|  |  |  | 0 | 0
|  |  |  | 0 | 0
|  |  |  | 0 | 0
|  |  |  | 0 | 0
|  |  |  | 0 | 0
|  |  |  | 0 | 0
Desperdicio (5 %)
|  |  |  | Total Materiales | 10671431
| TRANSPORTE | TARIFA |  | REND. | V/PARCIAL
| Vehiculo | 74400 |  | 2 | 148800
0
|  |  |  | Total Transporte | 148800
| EQUIPOS Y HERRAMIENTAS | TARIFA |  | REND. | V/PARCIAL
| Herramientas de mano | 2% MO |  | 2% | 2141.4974
0
0
|  |  |  | Total Equipos y Herramientas | 2141
| MANO DE OBRA | JORNAL OF/AYUD |  | REND. | V/PARCIAL
| Cuadrilla C | 214149.7436 |  | 0.5 | 107074.8718
0
0
|  |  |  | Total Mano de Obra | 107075
TOTAL VALOR UNITARIO |  |  |  |  | 10929447
Observaciones
| MILTON STEVEN HOYO HERMIDA |  | Germán Arias
| SECRETARIO DE PLANEACIÓN |  | Elaboración - Magister Ingeniería Civil
MP: 12237701-7 CAU
Item's
|  | Unidad | Un
|  | Cantidad | 1
Suministro e instalación de controlador de carga EPEVER 10420, máximo voltaje DC 200V, Voltaje de Baterias 48VDC, rango de MPPT 50-144VDC, 1 entrada MPPT, máxima eficiencia 98.6%
| MATERIALES | UN | CANT | V/UNIT | V/ITEM
| Controlador de carga EPEVER 10420 | Un | 1 | 3072000 | 3072000
|  |  |  | 0 | 0
|  |  |  | 0 | 0
|  |  |  | 0 | 0
|  |  |  | 0 | 0
|  |  |  | 0 | 0
|  |  |  | 0 | 0
|  |  |  | 0 | 0
|  |  |  | 0 | 0
|  |  |  | 0 | 0
|  |  |  | 0 | 0
|  |  |  | 0 | 0
|  |  |  | 0 | 0
|  |  |  | 0 | 0
|  |  |  | 0 | 0
|  |  |  | 0 | 0
|  |  |  | 0 | 0
|  |  |  | 0 | 0
|  |  |  | 0 | 0
|  |  |  | 0 | 0
|  |  |  | 0 | 0
|  |  |  | 0 | 0
|  |  |  | 0 | 0
|  |  |  | 0 | 0
|  |  |  | 0 | 0
| Desperdicio (5 %) |  |  |  | 0
|  |  |  | Total Materiales | 3072000
| TRANSPORTE | TARIFA |  | REND. | V/PARCIAL
| Vehiculo | 74400 |  | 2 | 148800
0
|  |  |  | Total Transporte | 148800
| EQUIPOS Y HERRAMIENTAS | TARIFA |  | REND. | V/PARCIAL
| Herramientas de mano | 2% MO |  | 2% | 8565.9897
0
0
|  |  |  | Total Equipos y Herramientas | 8566
| MANO DE OBRA | JORNAL OF/AYUD |  | REND. | V/PARCIAL
| Cuadrilla C | 214149.7436 |  | 2 | 428299.4872
0
0
|  |  |  | Total Mano de Obra | 428299
TOTAL VALOR UNITARIO |  |  |  |  | 3657665
Observaciones
| MILTON STEVEN HOYO HERMIDA |  | Germán Arias
| SECRETARIO DE PLANEACIÓN |  | Elaboración - Magister Ingeniería Civil
MP: 12237701-7 CAU
Item's
|  | Unidad | Un
|  | Cantidad | 1
#REF!
| MATERIALES | UN | CANT | V/UNIT | V/ITEM
| Transformador tipo PAD-MOUNTED trifásico 13,2/0,44 KV 300KVA con DPS tipo codo | Un | 1 | 46145020 | 46145020
|  |  |  | 0 | 0
|  |  |  | 0 | 0
|  |  |  | 0 | 0
|  |  |  | 0 | 0
|  |  |  | 0 | 0
|  |  |  | 0 | 0
|  |  |  | 0 | 0
|  |  |  | 0 | 0
|  |  |  | 0 | 0
|  |  |  | 0 | 0
|  |  |  | 0 | 0
|  |  |  | 0 | 0
|  |  |  | 0 | 0
|  |  |  | 0 | 0
|  |  |  | 0 | 0
|  |  |  | 0 | 0
|  |  |  | 0 | 0
|  |  |  | 0 | 0
|  |  |  | 0 | 0
|  |  |  | 0 | 0
|  |  |  | 0 | 0
|  |  |  | 0 | 0
|  |  |  | 0 | 0
|  |  |  | 0 | 0
|  |  |  | 0 | 0
| Desperdicio (5 %) |  |  |  | 0
|  |  |  | Total Materiales | 46145020
| TRANSPORTE | TARIFA |  | REND. | V/PARCIAL
| Vehiculo | 74400 |  | 10 | 744000
0
|  |  |  | Total Transporte | 744000
| EQUIPOS Y HERRAMIENTAS | TARIFA |  | REND. | V/PARCIAL
| Herramientas de mano e izaje | 2% Mat |  | 1 | 922900.4
| Alquiler montacargas/horas | 97500 |  | 6 | 585000
0
|  |  |  | Total Equipos y Herramientas | 1507900
| MANO DE OBRA | $-Jornal |  | REND. | V/PARCIAL
| Cuadrilla C instalaciones | 214149.7436 |  | 4 | 856598.9744
0
0
|  |  |  | Total Mano de Obra | 856598.9744
TOTAL VALOR UNITARIO |  |  |  |  | 49253518.9744
Observaciones
| MILTON STEVEN HOYO HERMIDA |  | Germán Arias
| SECRETARIO DE PLANEACIÓN |  | Elaboración - Magister Ingeniería Civil
MP: 12237701-7 CAU
Item's
|  | Unidad | Un
|  | Cantidad | 1
Suministro e instalación de Inversor monofásico EPEVER IP4000-41-PLUS, Potencia de salida 4000W, Pico de potencia 8000W por 5S, Voltaje nominal 120VAC, Voltaje de Entrada 48VDC, máxima eficiencia 93%, Salida 120VAC, 60 Hz, THD ≤ 5%
| MATERIALES | UN | CANT | V/UNIT | V/ITEM
| Inversor monofásico EPEVER IP4000-41-PLUS | Un | 1 | 2497440 | 2497440
|  |  |  | 0 | 0
|  |  |  | 0 | 0
|  |  |  | 0 | 0
|  |  |  | 0 | 0
|  |  |  | 0 | 0
|  |  |  | 0 | 0
|  |  |  | 0 | 0
|  |  |  | 0 | 0
|  |  |  | 0 | 0
|  |  |  | 0 | 0
|  |  |  | 0 | 0
|  |  |  | 0 | 0
|  |  |  | 0 | 0
|  |  |  | 0 | 0
|  |  |  | 0 | 0
|  |  |  | 0 | 0
|  |  |  | 0 | 0
|  |  |  | 0 | 0
|  |  |  | 0 | 0
|  |  |  | 0 | 0
|  |  |  | 0 | 0
|  |  |  | 0 | 0
|  |  |  | 0 | 0
|  |  |  | 0 | 0
| Desperdicio (5 %) |  |  |  | 0
|  |  |  | Total Materiales | 2497440
| TRANSPORTE | TARIFA |  | REND. | V/PARCIAL
| Vehiculo | 74400 |  | 2 | 148800
0
|  |  |  | Total Transporte | 148800
| EQUIPOS Y HERRAMIENTAS | TARIFA |  | REND. | V/PARCIAL
| Herramientas de mano | 2% MO |  | 2% | 8565.9897
0
0
|  |  |  | Total Equipos y Herramientas | 8566
| MANO DE OBRA | JORNAL OF/AYUD |  | REND. | V/PARCIAL
| Cuadrilla C | 214149.7436 |  | 2 | 428299.4872
0
0
|  |  |  | Total Mano de Obra | 428299
TOTAL VALOR UNITARIO |  |  |  |  | 3083105
Observaciones
| MILTON STEVEN HOYO HERMIDA |  | Germán Arias
| SECRETARIO DE PLANEACIÓN |  | Elaboración - Magister Ingeniería Civil
MP: 12237701-7 CAU
Item's
|  | Unidad | Un
|  | Cantidad | 1
Suministro e instalación de sistema de sujeción para paneles solares sobre techo Eternit, con riel para montaje 7R 4.7m, Varilla roscada acero galvanizado M10", Uniones para riel de montaje 7R, conector tipo End 40mm, Conector tipo MID 40mm, Grapa para terminal de tierra, Base grapa para lámina, tornillo de acero con tuerca cuadrada en aluminio, incluye tornillería para fijación
| MATERIALES | UN | CANT | V/UNIT | V/ITEM
| Riel para montaje 7R 4,7 | Un | 5 | 150151.82 | 750759.1
| Conector tipo End 40mm | Un | 4 | 6259.4 | 25037.6
| Conector tipo MID 40mm | Un | 6 | 8282.4 | 49694.4
| Grapa para terminal de tierra | Un | 1 | 6500 | 6500
| Unión para riel montaje de páneles | Un | 4 | 10115 | 40460
| Tornillo de acero con tuerca cuadrada en aluminio | Un | 8 | 2737 | 21896
| Clip para cable fotovoltaico 2,5mm | Un | 4 | 1725.5 | 6902
| Varilla roscada de acero inoxidable M10 | m | 4 | 31424.1 | 125696.4
| Tuerca hexagonal M10 | Un | 16 | 800 | 12800
| Arandela plana M10 | Un | 16 | 883.3333 | 14133.3333
| Arandela de presión M10 | Un | 16 | 700 | 11200
| Sellante Sikaflex | Un | 2 | 55900 | 111800
|  |  |  | 0 | 0
|  |  |  | 0 | 0
|  |  |  | 0 | 0
|  |  |  | 0 | 0
|  |  |  | 0 | 0
|  |  |  | 0 | 0
|  |  |  | 0 | 0
|  |  |  | 0 | 0
|  |  |  | 0 | 0
|  |  |  | 0 | 0
|  |  |  | 0 | 0
|  |  |  | 0 | 0
|  |  |  | 0 | 0
| Desperdicio (5 %) |  |  |  | 58843.9417
|  |  |  | Total Materiales | 1235723
| TRANSPORTE | TARIFA |  | REND. | V/PARCIAL
| Vehiculo | 74400 |  | 2 | 148800
0
|  |  |  | Total Transporte | 148800
| EQUIPOS Y HERRAMIENTAS | TARIFA |  | REND. | V/PARCIAL
| Herramientas de mano | 2% MO |  | 2% | 8565.9897
0
0
|  |  |  | Total Equipos y Herramientas | 8566
| MANO DE OBRA | JORNAL OF/AYUD |  | REND. | V/PARCIAL
| Cuadrilla C | 214149.7436 |  | 2 | 428299.4872
0
0
|  |  |  | Total Mano de Obra | 428299
TOTAL VALOR UNITARIO |  |  |  |  | 1821388
Observaciones
| MILTON STEVEN HOYO HERMIDA |  | Germán Arias
| SECRETARIO DE PLANEACIÓN |  | Elaboración - Magister Ingeniería Civil
MP: 12237701-7 CAU
Item's
|  | Unidad | Un
|  | Cantidad | 1
Suministro e instalación de Cableado tipo solar 4mm² ROJO + NEGRO + cable tipo THHN/THWN VERDE, en tubería tipo SCH40 1" desde generador hasta inversor, incluye pares de conectores tipo MC4 y herrajes de fijación y montaje
| MATERIALES | UN | CANT | V/UNIT | V/ITEM
| Cable fotovoltaico Centelsa 4mm² rojo | m | 1 | 4990 | 4990
| Cable fotovoltaico Centelsa 4mm² negro | m | 0.5 | 4990 | 2495
| Tubería conduit SCH40 3/4" | m | 1 | 3800 | 3800
| Grapa para tubería | Un | 0.5 | 756 | 378
| Cable THHN/THWN 14AWG Verde | m | 1 | 2550 | 2550
| Chazos y tornillos 1" x 5/16 | Un | 1 | 101.8 | 101.8
| Conector MC4 retie | Un | 0.1 | 9990 | 999
|  |  |  | 0 | 0
|  |  |  | 0 | 0
|  |  |  | 0 | 0
|  |  |  | 0 | 0
|  |  |  | 0 | 0
|  |  |  | 0 | 0
|  |  |  | 0 | 0
|  |  |  | 0 | 0
|  |  |  | 0 | 0
|  |  |  | 0 | 0
|  |  |  | 0 | 0
|  |  |  | 0 | 0
|  |  |  | 0 | 0
|  |  |  | 0 | 0
|  |  |  | 0 | 0
|  |  |  | 0 | 0
|  |  |  | 0 | 0
|  |  |  | 0 | 0
| Desperdicio (5 %) |  |  |  | 765.69
|  |  |  | Total Materiales | 16079
| TRANSPORTE | TARIFA |  | REND. | V/PARCIAL
| Vehiculo | 74400 |  | 0.01 | 744
0
|  |  |  | Total Transporte | 744
| EQUIPOS Y HERRAMIENTAS | TARIFA |  | REND. | V/PARCIAL
| Herramientas de mano | 2% MO |  | 2% | 428.2995
0
0
|  |  |  | Total Equipos y Herramientas | 428
| MANO DE OBRA | JORNAL OF/AYUD |  | REND. | V/PARCIAL
| Cuadrilla C | 214149.7436 |  | 0.1 | 21414.9744
0
0
|  |  |  | Total Mano de Obra | 21415
TOTAL VALOR UNITARIO |  |  |  |  | 38666
Observaciones
| MILTON STEVEN HOYO HERMIDA |  | Germán Arias
| SECRETARIO DE PLANEACIÓN |  | Elaboración - Magister Ingeniería Civil
MP: 12237701-7 CAU
Item's
|  | Unidad | Un
|  | Cantidad | 1
Tablero String Sencillo: Suministro e instalación de tablero de breakers DC tipo riel atornillable 6 circuitos de incrustar o sobreponer, marca CILES, con certificado de conformidad RETIE vigente, Breaker bipolar FEEO 32ADC 500VDC - 1 Un, DPS FEEO 2P 300VDC 20-40KA - 1 Un
| MATERIALES | UN | CANT | V/UNIT | V/ITEM
| Tablero breakers tipo riel CILES 6 circuitos | Un | 1 | 51600 | 51600
| Breaker Bipolar FEEO 32A 500VDC | Un | 1 | 184212 | 184212
| DPS FEEO 2P 600VDC 20-40KA | Un | 1 | 177905 | 177905
|  |  |  | 0 | 0
|  |  |  | 0 | 0
|  |  |  | 0 | 0
|  |  |  | 0 | 0
|  |  |  | 0 | 0
|  |  |  | 0 | 0
|  |  |  | 0 | 0
|  |  |  | 0 | 0
|  |  |  | 0 | 0
|  |  |  | 0 | 0
|  |  |  | 0 | 0
|  |  |  | 0 | 0
|  |  |  | 0 | 0
|  |  |  | 0 | 0
|  |  |  | 0 | 0
|  |  |  | 0 | 0
|  |  |  | 0 | 0
|  |  |  | 0 | 0
|  |  |  | 0 | 0
|  |  |  | 0 | 0
|  |  |  | 0 | 0
|  |  |  | 0 | 0
Desperdicio (5 %)
|  |  |  | Total Materiales | 413717
| TRANSPORTE | TARIFA |  | REND. | V/PARCIAL
| Vehiculo | 74400 |  | 0.5 | 37200
0
|  |  |  | Total Transporte | 37200
| EQUIPOS Y HERRAMIENTAS | TARIFA |  | REND. | V/PARCIAL
| Herramientas de mano | 2% MO |  | 2% | 2141.4974
0
0
|  |  |  | Total Equipos y Herramientas | 2141
| MANO DE OBRA | JORNAL OF/AYUD |  | REND. | V/PARCIAL
| Cuadrilla C | 214149.7436 |  | 0.5 | 107074.8718
0
0
|  |  |  | Total Mano de Obra | 107075
TOTAL VALOR UNITARIO |  |  |  |  | 560133
Observaciones
| MILTON STEVEN HOYO HERMIDA |  | Germán Arias
| SECRETARIO DE PLANEACIÓN |  | Elaboración - Magister Ingeniería Civil
MP: 12237701-7 CAU
Item's
|  | Unidad | Un
|  | Cantidad | 1
Protección baterías: Suministro e instalación de tablero de breakers DC tipo riel atornillable 6 circuitos de incrustar o sobreponer, marca CILES, con certificado de conformidad RETIE vigente, Breaker bipolar 63ADC 500VDC - 1 Un y tablero para 1 breaker industrial 30 X 19 X 12cm Tercol con Breaker bipolar tipo industrial Siemens 100ADC 500VDC 25KA - 1 Un
| MATERIALES | UN | CANT | V/UNIT | V/ITEM
| Tablero breakers tipo riel CILES 4 circuitos | Un | 1 | 51600 | 51600
| Breaker Bipolar FEEO 63A 500VDC | Un | 1 | 185497.2 | 185497.2
| Breaker Bipolar Tipo Industrial Siemens 3VM1110-3ED22-0AA0 100A 250VDC | Un | 1 | 485234.4 | 485234.4
| CBRT11 - Caja Para Breaker Industrial 100A 30 X 19 X 12cm Tercol | Un | 1 | 72000 | 72000
|  |  |  | 0 | 0
|  |  |  | 0 | 0
|  |  |  | 0 | 0
|  |  |  | 0 | 0
|  |  |  | 0 | 0
|  |  |  | 0 | 0
|  |  |  | 0 | 0
|  |  |  | 0 | 0
|  |  |  | 0 | 0
|  |  |  | 0 | 0
|  |  |  | 0 | 0
|  |  |  | 0 | 0
|  |  |  | 0 | 0
|  |  |  | 0 | 0
|  |  |  | 0 | 0
|  |  |  | 0 | 0
|  |  |  | 0 | 0
|  |  |  | 0 | 0
|  |  |  | 0 | 0
|  |  |  | 0 | 0
|  |  |  | 0 | 0
Desperdicio (5 %)
|  |  |  | Total Materiales | 794332
| TRANSPORTE | TARIFA |  | REND. | V/PARCIAL
| Vehiculo | 74400 |  | 1 | 74400
0
|  |  |  | Total Transporte | 74400
| EQUIPOS Y HERRAMIENTAS | TARIFA |  | REND. | V/PARCIAL
| Herramientas de mano | 2% MO |  | 2% | 4282.9949
0
0
|  |  |  | Total Equipos y Herramientas | 4283
| MANO DE OBRA | JORNAL OF/AYUD |  | REND. | V/PARCIAL
| Cuadrilla C | 214149.7436 |  | 1 | 214149.7436
0
0
|  |  |  | Total Mano de Obra | 214150
TOTAL VALOR UNITARIO |  |  |  |  | 1087165
Observaciones
| MILTON STEVEN HOYO HERMIDA |  | Germán Arias
| SECRETARIO DE PLANEACIÓN |  | Elaboración - Magister Ingeniería Civil
MP: 12237701-7 CAU
Item's
|  | Unidad | Un
|  | Cantidad | 1
Tablero de distribución TD: Suministro e instalación de tablero de breakers DC tipo riel atornillable 12 circuitos de incrustar o sobreponer, marca CILES, con certificado de conformidad RETIE vigente, Breaker monopolar atornillable 20A - 1 Un, Guardamotor 2.5-4A y caja, Breaker monopolar atornillable 16A - 5 Un
| MATERIALES | UN | CANT | V/UNIT | V/ITEM
| Tablero breakers tipo riel CILES 12 circuitos | Un | 1 | 61901.2 | 61901.2
| Breaker monopolar atornillable 20A Curva D o K | Un | 1 | 180070.8 | 180070.8
| Breaker monopolar atornillable 16A | Un | 3 | 40698 | 122094
| Guardamotor Chint 2.5-4 | Un | 1 | 108000 | 108000
| Caja para guardamotor chint | Un | 1 | 60000 | 60000
|  |  |  | 0 | 0
|  |  |  | 0 | 0
|  |  |  | 0 | 0
|  |  |  | 0 | 0
|  |  |  | 0 | 0
|  |  |  | 0 | 0
|  |  |  | 0 | 0
|  |  |  | 0 | 0
|  |  |  | 0 | 0
|  |  |  | 0 | 0
|  |  |  | 0 | 0
|  |  |  | 0 | 0
|  |  |  | 0 | 0
|  |  |  | 0 | 0
|  |  |  | 0 | 0
|  |  |  | 0 | 0
|  |  |  | 0 | 0
|  |  |  | 0 | 0
|  |  |  | 0 | 0
|  |  |  | 0 | 0
Desperdicio (5 %)
|  |  |  | Total Materiales | 532066
| TRANSPORTE | TARIFA |  | REND. | V/PARCIAL
| Vehiculo | 74400 |  | 0.5 | 37200
0
|  |  |  | Total Transporte | 37200
| EQUIPOS Y HERRAMIENTAS | TARIFA |  | REND. | V/PARCIAL
| Herramientas de mano | 2% MO |  | 2% | 2141.4974
0
0
|  |  |  | Total Equipos y Herramientas | 2141
| MANO DE OBRA | JORNAL OF/AYUD |  | REND. | V/PARCIAL
| Cuadrilla C | 214149.7436 |  | 0.5 | 107074.8718
0
0
|  |  |  | Total Mano de Obra | 107075
TOTAL VALOR UNITARIO |  |  |  |  | 678482
Observaciones
| MILTON STEVEN HOYO HERMIDA |  | Germán Arias
| SECRETARIO DE PLANEACIÓN |  | Elaboración - Magister Ingeniería Civil
MP: 12237701-7 CAU
Item's
|  | Unidad | Un
|  | Cantidad | 1
Suministro e instalación de Cableado de tierra desnudo 8 AWG, en tubería tipo conduit PVC 1" desde generador solar hasta puesta a tierra incluye marcajes y herrajes de fijación y montaje
| MATERIALES | UN | CANT | V/UNIT | V/ITEM
| Tubería conduit Conduit PVC 1" | m | 1 | 5240 | 5240
| Grapa para tubería | Un | 0.5 | 756 | 378
| Cable THHN/THWN 8AWG Verde | m | 1 | 7568.4 | 7568.4
| Chazos y tornillos 1" x 5/16 | Un | 1 | 101.8 | 101.8
| Excabación 75cm x 20 cm x 100 cm | m3 | 0.15 | 27958.7 | 4193.805
|  |  |  | 0 | 0
|  |  |  | 0 | 0
|  |  |  | 0 | 0
|  |  |  | 0 | 0
|  |  |  | 0 | 0
|  |  |  | 0 | 0
|  |  |  | 0 | 0
|  |  |  | 0 | 0
|  |  |  | 0 | 0
|  |  |  | 0 | 0
|  |  |  | 0 | 0
|  |  |  | 0 | 0
|  |  |  | 0 | 0
|  |  |  | 0 | 0
|  |  |  | 0 | 0
|  |  |  | 0 | 0
|  |  |  | 0 | 0
|  |  |  | 0 | 0
|  |  |  | 0 | 0
|  |  |  | 0 | 0
| Desperdicio (5 %) |  |  |  | 874.1002
|  |  |  | Total Materiales | 18356
| TRANSPORTE | TARIFA |  | REND. | V/PARCIAL
| Vehiculo | 74400 |  | 0.01 | 744
0
|  |  |  | Total Transporte | 744
| EQUIPOS Y HERRAMIENTAS | TARIFA |  | REND. | V/PARCIAL
| Herramientas de mano | 2% MO |  | 2% | 214.1497
0
0
|  |  |  | Total Equipos y Herramientas | 214
| MANO DE OBRA | JORNAL OF/AYUD |  | REND. | V/PARCIAL
| Cuadrilla C | 214149.7436 |  | 0.05 | 10707.4872
0
0
|  |  |  | Total Mano de Obra | 10707
TOTAL VALOR UNITARIO |  |  |  |  | 30021
Observaciones
| MILTON STEVEN HOYO HERMIDA |  | Germán Arias
| SECRETARIO DE PLANEACIÓN |  | Elaboración - Magister Ingeniería Civil
MP: 12237701-7 CAU
Item's
|  | Unidad | Un
|  | Cantidad | 1
Suministro e instalación de caja de inspección 30x30cm prefabricada para puesta a tierra/caja de inspección iluminación exterior
| MATERIALES | UN | CANT | V/UNIT | V/ITEM
| Suministro de inspección 30x30cm prefabricada para puesta a tierra | Un | 1 | 140950 | 140950
|  |  |  | 0 | 0
|  |  |  | 0 | 0
|  |  |  | 0 | 0
|  |  |  | 0 | 0
|  |  |  | 0 | 0
|  |  |  | 0 | 0
|  |  |  | 0 | 0
|  |  |  | 0 | 0
|  |  |  | 0 | 0
|  |  |  | 0 | 0
|  |  |  | 0 | 0
|  |  |  | 0 | 0
|  |  |  | 0 | 0
|  |  |  | 0 | 0
|  |  |  | 0 | 0
|  |  |  | 0 | 0
|  |  |  | 0 | 0
|  |  |  | 0 | 0
|  |  |  | 0 | 0
|  |  |  | 0 | 0
|  |  |  | 0 | 0
|  |  |  | 0 | 0
|  |  |  | 0 | 0
|  |  |  | 0 | 0
Desperdicio (5 %)
|  |  |  | Total Materiales | 140950
| TRANSPORTE | TARIFA |  | REND. | V/PARCIAL
| Vehiculo | 74400 |  | 0.5 | 37200
0
|  |  |  | Total Transporte | 37200
| EQUIPOS Y HERRAMIENTAS | TARIFA |  | REND. | V/PARCIAL
| Herramientas de mano | 2% MO |  | 2% | 1912.0513
0
0
|  |  |  | Total Equipos y Herramientas | 1912
| MANO DE OBRA | JORNAL OF/AYUD |  | REND. | V/PARCIAL
| Cuadrilla A | 191205.1282 |  | 0.5 | 95602.5641
0
0
|  |  |  | Total Mano de Obra | 95603
TOTAL VALOR UNITARIO |  |  |  |  | 275665
Observaciones
| MILTON STEVEN HOYO HERMIDA |  | Germán Arias
| SECRETARIO DE PLANEACIÓN |  | Elaboración - Magister Ingeniería Civil
MP: 12237701-7 CAU
Item's
|  | Unidad | Un
|  | Cantidad | 1
Suministro e instalación de Varilla Cu 5/8"x8' Acero para puesta a tierra con tratamiento del terreno
| MATERIALES | UN | CANT | V/UNIT | V/ITEM
| Varilla puesta a tierra 5/8"x8' Cu certificada | Un | 1 | 156950 | 156950
|  |  |  | 0 | 0
|  |  |  | 0 | 0
|  |  |  | 0 | 0
|  |  |  | 0 | 0
|  |  |  | 0 | 0
|  |  |  | 0 | 0
|  |  |  | 0 | 0
|  |  |  | 0 | 0
|  |  |  | 0 | 0
|  |  |  | 0 | 0
|  |  |  | 0 | 0
|  |  |  | 0 | 0
|  |  |  | 0 | 0
|  |  |  | 0 | 0
|  |  |  | 0 | 0
|  |  |  | 0 | 0
|  |  |  | 0 | 0
|  |  |  | 0 | 0
|  |  |  | 0 | 0
|  |  |  | 0 | 0
|  |  |  | 0 | 0
|  |  |  | 0 | 0
|  |  |  | 0 | 0
|  |  |  | 0 | 0
Desperdicio (5 %)
|  |  |  | Total Materiales | 156950
| TRANSPORTE | TARIFA |  | REND. | V/PARCIAL
| Vehiculo | 74400 |  | 0.1 | 7440
0
|  |  |  | Total Transporte | 7440
| EQUIPOS Y HERRAMIENTAS | TARIFA |  | REND. | V/PARCIAL
| Herramientas de mano | 2% MO |  | 2% | 2294.4615
0
0
|  |  |  | Total Equipos y Herramientas | 2294
| MANO DE OBRA | JORNAL OF/AYUD |  | REND. | V/PARCIAL
| Cuadrilla A | 191205.1282 |  | 0.6 | 114723.0769
0
0
|  |  |  | Total Mano de Obra | 114723
TOTAL VALOR UNITARIO |  |  |  |  | 281407
Observaciones
| MILTON STEVEN HOYO HERMIDA |  | Germán Arias
| SECRETARIO DE PLANEACIÓN |  | Elaboración - Magister Ingeniería Civil
MP: 12237701-7 CAU
Item's
|  | Unidad | Un
|  | Cantidad | 1
Suministro e instalación de cable de cobre desnudo 1/0 AWG 0,8m de profundidad para puesta a tierra
| MATERIALES | UN | CANT | V/UNIT | V/ITEM
| Cable de cobre 1/0 desnudo | m | 1 | 49051.8 | 49051.8
| Excabación 75cm x 20 cm x 100 cm | m3 | 0.16 | 27958.7 | 4473.392
|  |  |  | 0 | 0
|  |  |  | 0 | 0
|  |  |  | 0 | 0
|  |  |  | 0 | 0
|  |  |  | 0 | 0
|  |  |  | 0 | 0
|  |  |  | 0 | 0
|  |  |  | 0 | 0
|  |  |  | 0 | 0
|  |  |  | 0 | 0
|  |  |  | 0 | 0
|  |  |  | 0 | 0
|  |  |  | 0 | 0
|  |  |  | 0 | 0
|  |  |  | 0 | 0
|  |  |  | 0 | 0
|  |  |  | 0 | 0
|  |  |  | 0 | 0
|  |  |  | 0 | 0
|  |  |  | 0 | 0
|  |  |  | 0 | 0
|  |  |  | 0 | 0
|  |  |  | 0 | 0
Desperdicio (5 %)
|  |  |  | Total Materiales | 53525
| TRANSPORTE | TARIFA |  | REND. | V/PARCIAL
| Vehiculo | 74400 |  | 0.05 | 3720
0
|  |  |  | Total Transporte | 3720
| EQUIPOS Y HERRAMIENTAS | TARIFA |  | REND. | V/PARCIAL
| Herramientas de mano | 2% MO |  | 2% | 382.4103
0
0
|  |  |  | Total Equipos y Herramientas | 382
| MANO DE OBRA | JORNAL OF/AYUD |  | REND. | V/PARCIAL
| Cuadrilla A | 191205.1282 |  | 0.1 | 19120.5128
0
0
|  |  |  | Total Mano de Obra | 19121
TOTAL VALOR UNITARIO |  |  |  |  | 76748
Observaciones
| MILTON STEVEN HOYO HERMIDA |  | Germán Arias
| SECRETARIO DE PLANEACIÓN |  | Elaboración - Magister Ingeniería Civil
MP: 12237701-7 CAU
Item's
|  | Unidad | Un
|  | Cantidad | 1
Suministro de elementos e instalación de Soldadura exotérmica
| MATERIALES | UN | CANT | V/UNIT | V/ITEM
| Fulminante 45g | Un | 1 | 9400 | 9400
|  |  |  | 0 | 0
|  |  |  | 0 | 0
|  |  |  | 0 | 0
|  |  |  | 0 | 0
|  |  |  | 0 | 0
|  |  |  | 0 | 0
|  |  |  | 0 | 0
|  |  |  | 0 | 0
|  |  |  | 0 | 0
|  |  |  | 0 | 0
|  |  |  | 0 | 0
|  |  |  | 0 | 0
|  |  |  | 0 | 0
|  |  |  | 0 | 0
|  |  |  | 0 | 0
|  |  |  | 0 | 0
|  |  |  | 0 | 0
|  |  |  | 0 | 0
|  |  |  | 0 | 0
|  |  |  | 0 | 0
|  |  |  | 0 | 0
|  |  |  | 0 | 0
|  |  |  | 0 | 0
|  |  |  | 0 | 0
Desperdicio (5 %)
|  |  |  | Total Materiales | 9400
| TRANSPORTE | TARIFA |  | REND. | V/PARCIAL
| Vehiculo | 74400 |  | 0.01 | 744
0
|  |  |  | Total Transporte | 744
| EQUIPOS Y HERRAMIENTAS | TARIFA |  | REND. | V/PARCIAL
| Herramientas de mano | 2% MO |  | 2% | 956.0256
0
0
|  |  |  | Total Equipos y Herramientas | 956
| MANO DE OBRA | JORNAL OF/AYUD |  | REND. | V/PARCIAL
| Cuadrilla A | 191205.1282 |  | 0.25 | 47801.2821
0
0
|  |  |  | Total Mano de Obra | 47801
TOTAL VALOR UNITARIO |  |  |  |  | 58901
Observaciones
| MILTON STEVEN HOYO HERMIDA |  | Germán Arias
| SECRETARIO DE PLANEACIÓN |  | Elaboración - Magister Ingeniería Civil
MP: 12237701-7 CAU
MANO DE OBRA
PRESTACIONES LEGALES Y APORTES PATRONALES
Salario Minimo Legal Vigente 2022 |  |  |  | 1300000
Salario Minimo diario |  |  |  | 50000
Subsidio de transporte |  |  |  | 117172
PRESTACIONES LEGALES
Cesantias |  |  |  | 8.333%
Intereses a cesantias |  |  |  | 1.2%
Primas |  |  |  | 8.333%
Vacaciones |  |  |  | 4.167%
Dotacion y calzado |  |  |  | 2.4%
APORTES PATRONALES SEGURIDAD SOCIAL
Salud (4.0+8.5 = 12.5) |  |  |  | 8.5%
Pension (3.875+ 12.13 = 16 ) |  |  |  | 12.13%
Riesgo profesional |  |  |  | 6.96%
PAGOS PARAFISCALES
Sena- Base Salarial |  |  |  | 2%
ICBF-Base Salarial |  |  |  | 3%
Cajas compensacion Familiar |  |  |  | 4%
% PRESTACIONES (1) |  |  |  | 61.02%
CALCULO DE DESCANSOS REMUNERADOS
Tiempo pagado y no laborado |  |  |  | 36.7%
Mayor valor prestc. Por tiempo |  |  |  | 1.13%
% PRESTACIONES (2) |  |  |  | 37.83%
TOTAL PRESTACIONES (1) + (2) |  |  |  | 98.85%
ANÁLISIS DE VALOR POR CUADRILLAS
CÓDIGO | Cuadrilla A: Un Oficial - Un Ayudante (General) |  |  | COSTO
1 | Jornal Diario Oficial |  |  | 57692.3077
| Jornal Diario Ayudante |  |  | 38461.5385
| Jornal diario Base |  |  | 96153.8462
| Prestaciones Sociales y Aportes 98,85% |  |  | 95051.2821
CUADRILLA A |  |  |  | 191205.1282
CÓDIGO | 2. Cuadrilla B: Un Oficial - Un ayudante (Herreria)
2 | Jornal Diario Oficial+10% |  |  | 57692.3077
| Jornal Diario Ayudante |  |  | 38461.5385
| Jornal diario Base |  |  | 96153.8462
| Prestaciones Socialess y Aportes 98,85% |  |  | 95051.2821
CUADRILLA B |  |  |  | 191205.1282
CÓDIGO | 3. Cuadrilla C: Instalaciones
3 | Jornal Diario Oficial+20% |  |  | 69230.7692
| Jornal Diario Ayudante |  |  | 38461.5385
| Jornal diario Base |  |  | 107692.3077
| Prestaciones Socialess y Aportes 98,85% |  |  | 106457.4359
CUADRILLA C |  |  |  | 214149.7436
RESUMEN
CÓDIGO | CUADRILLA | JORNAL | PRESTACIONES | TOTAL JORNAL
1 | Cuadrilla A | 96153.8462 | 95051.2821 | 191205.1282
2 | Cuadrilla B | 96153.8462 | 95051.2821 | 191205.1282
3 | Cuadrilla C | 107692.3077 | 106457.4359 | 214149.7436
| MILTON STEVEN HOYO HERMIDA |  | Germán Arias
| SECRETARIO DE PLANEACIÓN |  | Elaboración - Magister Ingeniería Civil
MP: 12237701-7 CAU

## 21 (hidden)
DETALLE URBANISMO E ILUMINACIÓN
DESCRIPCIÓN |  | ML | DIMENSIONES |  | G-01.01
CERRAMIENTO EN MALLA ESLABONADA APOYADA EN TUBERIA GALVANIZADA Ø2 1/2" (INCLUYE POSTES, SOLDADURA, ÁNGULOS, PINTURA, MATERIALES, HERRAMIENTA MENOR, Y MANO DE OBRA) |  |  | SUBTOTAL | 40
|  |  | CANTIDAD | 1
|  |  | L (m) | 40
A (m)
H (m)
Ø
PERÍMET. (m)
ÁREA (m2)
VOLÚM. (m3)
DESCRIPCIÓN |  | UND | DIMENSIONES |  | G-01.02
PUERTA DE ACCESO PEATONAL AL PREDIO DE UNA HOJA 1.20x2.00m EN MALLA ESLABONADA NO. 10 (INCLUYE MARCO, TUBERÍA HG DE 2", SOLDADURA, PINTURA, PORTACANDADOS, BISAGRAS, MATERIALES, HERRAMIENTA MENOR, EQUIPO Y MANO DE OBRA) |  |  | SUBTOTAL | 1
|  |  | CANTIDAD | 1
L (m)
A (m)
H (m)
Ø
PERÍMET. (m)
ÁREA (m2)
VOLÚM. (m3)
DESCRIPCIÓN |  | UND | DIMENSIONES |  | G-01.03
PORTÓN DE ACCESO VEHÍCULAR AL PREDIO 2.00x2.20m DE DOS HOJAS EN MALLA ESLABONADA NO. 10 (INCLUYE MARCO, TUBERÍA HG DE 2", SOLDADURA, MALLA, PINTURA, PORTACANDADO DE 4", BISAGRA DE 3", MATERIALES, HERRAMIENTA MENOR, EQUIPO Y MANO DE OBRA) |  |  | SUBTOTAL | 1
|  |  | CANTIDAD | 1
L (m)
A (m)
H (m)
Ø
PERÍMET. (m)
ÁREA (m2)
VOLÚM. (m3)
DESCRIPCIÓN |  | UND | DIMENSIONES |  | G-01.04
Salida tipo plafón para bombillo LED 8W, incluye suministro de bombillo y accesorios de fijación y montaje |  |  | SUBTOTAL | 6
|  |  | CANTIDAD | 6
L (m)
A (m)
H (m)
Ø
PERÍMET. (m)
ÁREA (m2)
VOLÚM. (m3)
DESCRIPCIÓN |  | UND | DIMENSIONES |  | G-01.05
Salida para interruptor Sencillo |  |  | SUBTOTAL | 3
|  |  | CANTIDAD | 3
L (m)
A (m)
H (m)
Ø
PERÍMET. (m)
ÁREA (m2)
VOLÚM. (m3)
DESCRIPCIÓN |  | UND | DIMENSIONES |  | G-01.06
Suministro e instalación de panel solar monocristalino (x2)72 celdas 540W Yingli Solar YL540 con caja de uniones IP68 con 3 diodos de bypass y conectores MC4, con certificado de producto RETIE Vigente |  |  | SUBTOTAL | 8
|  |  | CANTIDAD | 8
L (m)
A (m)
H (m)
Ø
PERÍMET. (m)
ÁREA (m2)
VOLÚM. (m3)
DESCRIPCIÓN |  | UND | DIMENSIONES |  | G-01.07
Suministro e instalación de gabinete para alojamiento de baterías: Gabinete de piso 25U Quest GF-2485, formato de montaje 19", Ancho 610 mm, Fondo 1066 mm, Capacidad de carga 907Kg, Panel frontal con cerradura en marco metálico con microperforaciones Hexágonales al 80%, ventilación por puerta posterior de doble con micro perforaciones Hexagonales al 80% |  |  | SUBTOTAL | 1
|  |  | CANTIDAD | 1
L (m)
A (m)
H (m)
Ø
PERÍMET. (m)
ÁREA (m2)
VOLÚM. (m3)
DESCRIPCIÓN |  | UND | DIMENSIONES |  | G-01.08
Suministro e instalación de Batería de Litio Pylontech US5000, 48VDC, Capacidad nominal 4560Wh, Capacidad útil 4800Wh, Voltaje de descarga 44.5-53.5 VDC, Corriente de carga y descarga recomendada 75A y máxima 200A, Comunicación RS 485, Ciclos de Vida >6000 a 25°C, cumple normas IEC62619, IEC63056, CE, UN38.3,UL1973 y UKCA, incluye cables de baterías a breaker y cables de comunicación de baterías |  |  | SUBTOTAL | 3
|  |  | CANTIDAD | 3
L (m)
A (m)
H (m)
Ø
PERÍMET. (m)
ÁREA (m2)
VOLÚM. (m3)
DESCRIPCIÓN |  | UND | DIMENSIONES |  | G-01.09
Suministro e instalación de controlador de carga EPEVER 10420, máximo voltaje DC 200V, Voltaje de Baterias 48VDC, rango de MPPT 50-144VDC, 1 entrada MPPT, máxima eficiencia 98.6% |  |  | SUBTOTAL | 1
|  |  | CANTIDAD | 1
L (m)
A (m)
H (m)
Ø
PERÍMET. (m)
ÁREA (m2)
VOLÚM. (m3)
DESCRIPCIÓN |  | UND | DIMENSIONES |  | G-01.10
Suministro e instalación de Inversor monofásico EPEVER IP4000-41-PLUS, Potencia de salida 4000W, Pico de potencia 8000W por 5S, Voltaje nominal 120VAC, Voltaje de Entrada 48VDC, máxima eficiencia 93%, Salida 120VAC, 60 Hz, THD ≤ 5% |  |  | SUBTOTAL | 1
|  |  | CANTIDAD | 1
L (m)
A (m)
H (m)
Ø
PERÍMET. (m)
ÁREA (m2)
VOLÚM. (m3)
DESCRIPCIÓN |  | UND | DIMENSIONES |  | G-01.11
Suministro e instalación de sistema de sujeción para paneles solares sobre techo Eternit, con riel para montaje 7R 4.7m, Varilla roscada acero galvanizado M10", Uniones para riel de montaje 7R, conector tipo End 40mm, Conector tipo MID 40mm, Grapa para terminal de tierra, Base grapa para lámina, tornillo de acero con tuerca cuadrada en aluminio, incluye tornillería para fijación |  |  | SUBTOTAL | 1
|  |  | CANTIDAD | 1
L (m)
A (m)
H (m)
Ø
PERÍMET. (m)
ÁREA (m2)
VOLÚM. (m3)
DESCRIPCIÓN |  | ML | DIMENSIONES |  | G-01.12
Suministro e instalación de Cableado tipo solar 4mm² ROJO + NEGRO + cable tipo THHN/THWN VERDE, en tubería tipo SCH40 1" desde generador hasta inversor, incluye pares de conectores tipo MC4 y herrajes de fijación y montaje |  |  | SUBTOTAL | 10
|  |  | CANTIDAD | 1
|  |  | L (m) | 10
A (m)
H (m)
Ø
PERÍMET. (m)
ÁREA (m2)
VOLÚM. (m3)
DESCRIPCIÓN |  | UND | DIMENSIONES |  | G-01.13
Tablero String Sencillo: Suministro e instalación de tablero de breakers DC tipo riel atornillable 6 circuitos de incrustar o sobreponer, marca CILES, con certificado de conformidad RETIE vigente, Breaker bipolar FEEO 32ADC 500VDC - 1 Un, DPS FEEO 2P 300VDC 20-40KA - 1 Un |  |  | SUBTOTAL | 1
|  |  | CANTIDAD | 1
L (m)
A (m)
H (m)
Ø
PERÍMET. (m)
ÁREA (m2)
VOLÚM. (m3)
DESCRIPCIÓN |  | UND | DIMENSIONES |  | G-01.14
Protección baterías: Suministro e instalación de tablero de breakers DC tipo riel atornillable 6 circuitos de incrustar o sobreponer, marca CILES, con certificado de conformidad RETIE vigente, Breaker bipolar 63ADC 500VDC - 1 Un y tablero para 1 breaker industrial 30 X 19 X 12cm Tercol con Breaker bipolar tipo industrial Siemens 100ADC 500VDC 25KA - 1 Un |  |  | SUBTOTAL | 1
|  |  | CANTIDAD | 1
L (m)
A (m)
H (m)
Ø
PERÍMET. (m)
ÁREA (m2)
VOLÚM. (m3)
DESCRIPCIÓN |  | UND | DIMENSIONES |  | G-01.15
Tablero de distribución TD: Suministro e instalación de tablero de breakers DC tipo riel atornillable 12 circuitos de incrustar o sobreponer, marca CILES, con certificado de conformidad RETIE vigente, Breaker monopolar atornillable 20A - 1 Un, Guardamotor 2.5-4A y caja, Breaker monopolar atornillable 16A - 5 Un |  |  | SUBTOTAL | 1
|  |  | CANTIDAD | 1
L (m)
A (m)
H (m)
Ø
PERÍMET. (m)
ÁREA (m2)
VOLÚM. (m3)
DESCRIPCIÓN |  | Ml | DIMENSIONES |  | G-01.16
Suministro e instalación de Cableado de tierra desnudo 8 AWG, en tubería tipo conduit PVC 1" desde generador solar hasta puesta a tierra incluye marcajes y herrajes de fijación y montaje |  |  | SUBTOTAL | 4
|  |  | CANTIDAD | 1
|  |  | L (m) | 4
A (m)
H (m)
Ø
PERÍMET. (m)
ÁREA (m2)
VOLÚM. (m3)
DESCRIPCIÓN |  | Und | DIMENSIONES |  | G-01.17
Suministro e instalación de caja de inspección 30x30cm prefabricada para puesta a tierra/caja de inspección iluminación exterior |  |  | SUBTOTAL | 1
|  |  | CANTIDAD | 1
L (m)
A (m)
H (m)
Ø
PERÍMET. (m)
ÁREA (m2)
VOLÚM. (m3)
DESCRIPCIÓN |  | UND | DIMENSIONES |  | G-01.18
Suministro e instalación de Varilla Cu 5/8"x8' Acero para puesta a tierra con tratamiento del terreno |  |  | SUBTOTAL | 4
|  |  | CANTIDAD | 4
L (m)
A (m)
H (m)
Ø
PERÍMET. (m)
ÁREA (m2)
VOLÚM. (m3)
DESCRIPCIÓN |  | UND | DIMENSIONES |  | G-01.19
Suministro e instalación de cable de cobre desnudo 1/0 AWG 0,8m de profundidad para puesta a tierra |  |  | SUBTOTAL | 8
|  |  | CANTIDAD | 8
L (m)
A (m)
H (m)
Ø
PERÍMET. (m)
ÁREA (m2)
VOLÚM. (m3)
DESCRIPCIÓN |  | UND | DIMENSIONES |  | G-01.20
Suministro de elementos e instalación de Soldadura exotérmica |  |  | SUBTOTAL | 4
|  |  | CANTIDAD | 4
L (m)
A (m)
H (m)
Ø
PERÍMET. (m)
ÁREA (m2)
VOLÚM. (m3)
DESCRIPCIÓN |  | M3 | DIMENSIONES |  | G-02.01
RETIRO DE MATERIAL SOBRANTE HASTA BOTADERO AUTORIZADO, DISTANCIA 5KM (INCLUYE FACTOR DE EXPANSIÓN, CARGUE Y TRANSPORTE DE MATERIAL) |  |  | SUBTOTAL | 9
|  |  | CANTIDAD | 9
L (m)
A (m)
H (m)
Ø
PERÍMET. (m)
ÁREA (m2)
VOLÚM. (m3)
| MILTON STEVEN HOYO HERMIDA |  |  | Germán Arias
| SECRETARIO DE PLANEACIÓN |  |  | Elaboración - Magister Ingeniería Civil
MP: 12237701-7 CAU

## Hoja1 (hidden)
Sector | 1 | 2 | 3 | 4 | 5 | Total general
1" | 1441.398 | 673.616 | 610.107 | 576.12 | 1288.109 | 4589.35
2" | 2118.362 | 2148.985 | 162.425 | 1675.514 | 1251.572 | 7356.858
3" | 1473.317 | 1387.697 | 465.322 | 71.617 | 0 | 3397.953
DIstribucion | 5033.077 | 4210.298 | 1237.854 | 2323.251 | 2539.681 | 15344.161
Domiciliarias | 2694.205 | 1759.591 | 275.73 | 1285.46 | 1626.137 | 7641.123
Total general | 7727.282 | 5969.889 | 1513.584 | 3608.711 | 4165.818 | 22985.284
Ancho (m) | 0.45 | 0.45 | 0.45 | 0.45 | 0.45 | 0.45
Profundo (m) | 1.15 | 1.15 | 1.15 | 1.15 | 1.15 | 1.15
Excavación | 2604.6173 | 2178.8292 | 640.5894 | 1202.2824 | 1314.2849 | 7940.6033
Mecanica (m3) | 2344.1556 | 1960.9463 | 576.5305 | 1082.0542 | 1182.8564 | 7146.543
Manual (m3) | 260.4617 | 217.8829 | 64.0589 | 120.2282 | 131.4285 | 794.0603
Arena (m3) | 226.4885 | 189.4634 | 55.7034 | 104.5463 | 114.2856 | 690.4872
Recebo (m3) | 792.7096 | 663.1219 | 194.962 | 365.912 | 399.9998 | 2416.7054
Mat Excavacion | 1585.4193 | 1326.2439 | 389.924 | 731.8241 | 799.9995 | 4833.4107
Usuarios | 68 | 42 | 12 | 32 | 28 | 182
Codo 11.25 ⌀1 | 11 | 11 | 4 | 20 | 24 | 70
Codo 11.25 ⌀2 | 26 | 46 | 8 | 16 | 13 | 109
Codo 22.5 ⌀1 | 20 | 9 | 3 | 5 | 17 | 54
Codo 22.5 ⌀2 | 18 | 14 | 1 | 13 | 9 | 55
Codo 45 ⌀2 | 2 | 1 | 0 | 1 | 7 | 11
Collarin ⌀1 a ⌀1/2 | 10 | 4 | 5 | 20 | 11 | 50
Collarin ⌀2 a ⌀1/2 | 47 | 28 | 5 | 8 | 14 | 102
Te ⌀2x⌀2x⌀1 | 2 | 1 | 2 | 2 | 1 | 8
Te ⌀2x⌀2x⌀2 | 5 | 5 | 0 | 1 | 0 | 11
ERP | 9 | 4 | 0 | 3 | 5 | 21
Concreto anclajes | 0.656 | 0.688 | 0.144 | 0.456 | 0.512 | 2.456

## CONRETOS (hidden)
CONCRETO PARA PAVIMENTO RÍGIDO MR-38 HECHO EN OBRA, INCLUYE SELLADO DE JUNTAS Y ACERO DE TRANSFERENCIA Y UNIÓN
G037 | CONCRETO PARA PAVIMENTO RÍGIDO MR-38 HECHO EN OBRA, INCLUYE SELLADO DE JUNTAS Y ACERO DE TRANSFERENCIA Y UNIÓN | UNIDAD: | M3 | TOTAL | 760862.0683 | EQUIPO | 12632.9413 | MATERIAL | 355704 | TRANSP. | 139866.3 | M.O. | 252658.827
A - MATERIALES
DESCRIPCIÓN | [6 empty] | UNIDAD | TARIFA |  | CANTIDAD |  | SUB - TOTAL
Agua | [6 empty] | L | 20 |  | 180 |  | 3600
Cemento gris | [6 empty] | Kg | 646 |  | 380 |  | 245480
Triturado en municipio | [6 empty] | m3 | 83300 |  | 0.8 |  | 66640
Arena lavada de rio en municipio | [6 empty] | m3 | 71400 |  | 0.56 |  | 39984
[10 empty] | SUBTOTAL |  | 355704
B - HERRAMIENTA, MAQUINARIA Y EQUIPO
DESCRIPCIÓN | [6 empty] | UNIDAD | TARIFA |  | CANTIDAD |  | SUB - TOTAL
Herramienta Menor | [6 empty] | % M.O. | 252658.827 |  | 5% |  | 12632.9413
[10 empty] | SUBTOTAL |  | 12632.9413
C - TRANSPORTE
DESCRIPCIÓN | [6 empty] | CANTIDAD | TARIFA |  | DISTANCIA |  | SUB - TOTAL
Transporte de maeriales | [6 empty] | 1.49 | 2100 |  | 44.7 |  | 139866.3
[10 empty] | SUBTOTAL |  | 139866.3
D - MANO DE OBRA
DESCRIPCIÓN | [6 empty] | UNIDAD | TARIFA |  | F.M. | REND. | SUB - TOTAL
Cuadrilla 18: 1Ma+1OfcA+8AyuA | [6 empty] | Cuadrilla | 916307 |  | 1.7234 | 0.16 | 252658.827
[10 empty] | SUBTOTAL |  | 252658.827
CONCRETO PREPARADO EN OBRA, IMPERMEABILIZADO DE 31 MPA (4500 PSI)
G037 | CONCRETO PREPARADO EN OBRA, IMPERMEABILIZADO DE 31 MPA (4500 PSI) | UNIDAD: | M3 | TOTAL | 816464.2254 | EQUIPO | 10787.2869 | MATERIAL | 424720 | TRANSP. | 165211.2 | M.O. | 215745.7384
A - MATERIALES
DESCRIPCIÓN | [6 empty] | UNIDAD | TARIFA |  | CANTIDAD |  | SUB - TOTAL
Agua | [6 empty] | L | 20 |  | 190 |  | 3800
Cemento gris | [6 empty] | Kg | 646 |  | 460 |  | 297160
Triturado en municipio | [6 empty] | m3 | 83300 |  | 0.8 |  | 66640
Arena lavada de rio en municipio | [6 empty] | m3 | 71400 |  | 0.8 |  | 57120
[10 empty] | SUBTOTAL |  | 424720
B - HERRAMIENTA, MAQUINARIA Y EQUIPO
DESCRIPCIÓN | [6 empty] | UNIDAD | TARIFA |  | CANTIDAD |  | SUB - TOTAL
Herramienta Menor | [6 empty] | % M.O. | 215745.7384 |  | 5% |  | 10787.2869
[10 empty] | SUBTOTAL |  | 10787.2869
C - TRANSPORTE
DESCRIPCIÓN | [6 empty] | CANTIDAD | TARIFA |  | DISTANCIA |  | SUB - TOTAL
Transporte de maeriales | [6 empty] | 1.76 | 2100 |  | 44.7 |  | 165211.2
[10 empty] | SUBTOTAL |  | 165211.2
D - MANO DE OBRA
DESCRIPCIÓN | [6 empty] | UNIDAD | TARIFA |  | F.M. | REND. | SUB - TOTAL
Cuadrilla 9: 1 OfcA + 5 AyuA | [6 empty] | Cuadrilla | 481499 |  | 1.7234 | 0.26 | 215745.7384
[10 empty] | SUBTOTAL |  | 215745.7384
|  |  |  | JORGE ALBERTO RAMOS SALAZAR |  |  |  |  | CARLOS ANDRES ORTEGA
|  |  |  | INTERVENTORIA |  |  |  |  | COORDINADOR CONSULTORIA
|  |  |  | TP 25202083846 CND |  |  |  |  | TP 25202245941 CND