## PRESUPUESTO OFICIAL (Entidad)
Formulario 1 - Propuesta económica - Documento tipo de selección abreviada de menor cuantía - versión 1
Versión: 1 del 21 de agosto de 2025
[La Entidad puede utilizar este Formulario de detalle del Presupuesto Oficial para determinar las condiciones bajo las cuales los Proponentes analizarán y presentarán su propuesta económica de forma detallada, sin perjuicio que la Entidad pueda modificarlo o establecer la presentación de la oferta económica con un Formulario distinto al indicado.]
Adicionalmente, cuando el Proceso de Contratación es estructurado por Precios Unitarios, la Entidad debe aplicar las notas 1, 2 y 3 del presente Formulario y las casillas de "Descripción", "Porcentaje" de la Administración, Imprevisto, Utilidad y total A.I.U. resaltadas en color amarillo. Tratándose de otras modalidades de precio, la Entidad puede o no configurar los mismos aspectos.
Nº | ÍTEM DE PAGO | ESPECIFICACIONES |  | DESCRIPCIÓN | UND. | CANTIDAD | VALOR UNITARIO | VALOR TOTAL
|  | GENERAL | PARTICULAR
1 |  |  |  | PRELIMINARES
1.1 | 1.01.68 |  |  | LOCALIZACIÓN Y REPLANTEO OBRA ARQUITECTÓNICA | M2 | 10474 | 6371.19 | 66731844
1.2 | 3.01.04 |  |  | LOCALIZACION Y REPLANTEO TOPOGRAFICO | km | 1 | 3708675.9 | 3708676
1.3 | 3.06.07 |  |  | FRESADO DE PAVIMENTO ASFALTICO EN ESPESOR DE 10 CM, INCLUYE ACARREO LIBRE DE 5 KM | M2 | 1848 | 11307.24 | 20895780
1.4 | 3.13.18 |  |  | DEMOLICION PISOS, ANDENES EN CONCRETO HASTA E= 12 CM INCLUYE RETIRO | M2 | 414 | 18491 | 7655274
1.5 | 1.01.46 |  |  | DESCAPOTE MANUAL (HASTA 20 CM ) DISTANCIA DE 1 A 5 KM | M2 | 25 | 7184.5 | 179613
1.6 | 3.02.07 |  |  | EXCAVACIONES MECANICAS VARIAS EN MATERIAL COMUN SECO | M3 | 5875 | 16429.53 | 96523489
1.7 | 1.02.17 |  |  | EXCAVACION MANUAL EN MATERIAL COMUN (INCLUYE RETIRO) | M3 | 25 | 51943.58 | 1298590
1.8 | 1.01.33 |  |  | DEMOLICIÓN MUROS LADRILLO E = 0.15 m.(INCLUYE RETIRO) | M2 | 387 | 13629 | 5274423
1.9 | 3.12.01 |  |  | CARGUE Y TRANSPORTE DE MATERIALES DE EXCAVACIÓN (INCLUYE ACARREO LIBRE 5 km.) | M3 | 5875 | 5013.5 | 29454313
1.1 | 3.02.01 |  |  | CONFORMACION DE BOTADERO O ESCOMBRERA | M3 | 459 | 3600.64 | 1652694
Subtotal
2 |  |  |  | VIAS PEATONALES Y VEHICULARES
2.1 |  |  |  | CONSTRUCCION DE ZONA DE DESACELERACION EN PAVIMENTO FLEXIBLE
2.1.1 | 1.01.06 |  |  | CONFORMACIÓN COMPACTACIÓN SUBRASANTE CBR=95% | M2 | 1848 | 7709.54 | 14247230
2.1.2 | 3.02.10 |  |  | PEDRAPLEN COMPACTO | M3 | 462 | 119390.07 | 55158212
2.1.3 | 3.04.07 |  |  | SUMINISTRO, EXTENDIDA Y COMPACTACIÓN DE MATERIAL SELECCIONADO PARA SUBBASE GRANULAR CLASE B (INCLUYE ACARREO LIBRE DE 5km) Normas INVIAS 300 y 320 | M3 | 834 | 102476.51 | 85465409
2.1.4 | 3.04.06 |  |  | SUMINISTRO, EXTENDIDA Y COMPACTACIÓN DE MATERIAL SELECCIONADO PARA BASE GRANULAR CLASE B (INCLUYE ACARREO LIBRE DE 5km) Normas INVIAS 300 y 330 | M3 | 554 | 120637.51 | 66833181
2.1.5 | 3.06.09 |  |  | IMPRIMACIÓN CON EMULSIÓN ASFÁLTICA CRL-1H | M2 | 1848 | 4374.32 | 8083743
2.1.6 | 3.06.03 |  |  | CONSTRUCCIÓN DE CARPETA ASFÁLTICA EN CALIENTE MDC 19, INCLUYE BARRIDO, SUMINISTRO Y COMPACTACION, (INCLUYE ACARREO LIBRE DE 5km) NORMA INVIAS 450 | M3 | 222 | 943460.23 | 209448171
Subtotal
2.2 |  |  |  | CONSTRUCCION DE VIA INTERNA
2.2.1 | 1.01.06 |  |  | CONFORMACIÓN COMPACTACIÓN SUBRASANTE CBR=95% | M2 | 2411 | 7709.54 | 18587701
2.2.2 | 3.04.07 |  |  | SUMINISTRO, EXTENDIDA Y COMPACTACIÓN DE MATERIAL SELECCIONADO PARA SUBBASE GRANULAR CLASE B (INCLUYE ACARREO LIBRE DE 5km) Normas INVIAS 300 y 320 | M3 | 865 | 102476.51 | 88642181
2.2.3 | 3.04.06 |  |  | SUMINISTRO, EXTENDIDA Y COMPACTACIÓN DE MATERIAL SELECCIONADO PARA BASE GRANULAR CLASE B (INCLUYE ACARREO LIBRE DE 5km) Normas INVIAS 300 y 330 | M3 | 433 | 120637.51 | 52236042
2.2.4 | 3.08.19 |  |  | SUMINISTRO E INSTALACIÓN DE SARDINEL PREFABRICADO A-10, INCLUYE MORTERO DE PEGA SEGÚN NORMA NTC 4109 | M | 909 | 52796.51 | 47992028
2.2.5 | 2.01.07 |  |  | RELLENO ARENA DE RIO COMPACTADO CON PLANCHA VIBRADORA | M3 | 144 | 169516.1 | 24410318
2.2.6 | 1.11.31 |  |  | SUMINISTRO E INSTALACIÓN DE ADOQUÍN VEHICULAR CONCRETO 8 CM | M2 | 2411 | 102814.65 | 247886121
2.2.7 | 1.18.04 |  |  | CONCRETO ESTRIADO RAMPAS 17.5 MPa - (2500 PSI) | M2 | 16 | 130054.93 | 2080879
2.2.8 | APU |  |  | PISO EN GRAVA SUELTA E=0.08M | M2 | 4333 | 10487 | 45440171
Subtotal
2.3 |  |  |  | CONSTRUCCION DE SENDERO PEATONAL
2.3.1 | 1.01.06 |  |  | CONFORMACIÓN COMPACTACIÓN SUBRASANTE CBR=95% | M2 | 14790 | 7709.54 | 114024097
2.3.2 | 3.04.06 |  |  | SUMINISTRO, EXTENDIDA Y COMPACTACIÓN DE MATERIAL SELECCIONADO PARA BASE GRANULAR CLASE B (INCLUYE ACARREO LIBRE DE 5km) Normas INVIAS 300 y 330 | M3 | 3153 | 120637.51 | 380370069
2.3.3 | APU |  |  | BORDILLO DE 20 ANCHO X 15 ALTO CM FUNDIDO EN SITIO EN CONCRETO | ML | 115 | 36972 | 4251780
2.3.4 | 2.01.07 |  |  | RELLENO ARENA DE RIO COMPACTADO CON PLANCHA VIBRADORA | M3 | 710 | 169516.1 | 120356431
2.3.5 | 1.11.30 |  |  | ANDEN EN ADOQUINES TIPO IDU DIMENSIONES LONGITUD 200 X 100 X 60 MM | M2 | 14790 | 77700.15 | 1149185219
2.3.6 | 3.08.20 |  |  | SUMINISTRO E INSTALACIÓN LOSETA PODOTÁCTIL GUÍA (LÍNEAS) 40*40 CM | M2 | 2132 | 83426.23 | 177864722
2.3.7 | 3.08.21 |  |  | SUMINISTRO E INSTALACIÓN LOSETA PODOTÁCTIL ALERTA (PUNTOS) 40*40 CM | M2 | 237 | 86962.23 | 20610049
2.3.8 | 1.18.04 |  |  | CONCRETO ESTRIADO RAMPAS 17.5 MPa - (2500 PSI) | M2 | 12 | 130054.93 | 1560659
2.3.9 | 1.03.20 |  |  | PLACA MACIZA 21 MPa - (3000 PSI) E=0.12 MTS | M2 | 115 | 289724.56 | 33318324
2.3.10 | APU |  |  | PISO EN CONCRETO 4000 PSI ESTAMPADO E=12CM | M2 | 790 | 232776 | 183893040
2.3.11 | 1.18.05 |  |  | CONSTRUCCION DE ANDENES E=0.10 MTS, EN CONCRETO DE 17.5 MPa - (2500 PSI) | M2 | 4281 | 68183.43 | 291893264
Subtotal
2.4 |  |  |  | CONSTRUCCION PARQUEADEROS
2.4.1 | 1.01.06 |  |  | CONFORMACIÓN COMPACTACIÓN SUBRASANTE CBR=95% | M2 | 1034 | 7709.54 | 7971664
2.4.2 | 3.04.07 |  |  | SUMINISTRO, EXTENDIDA Y COMPACTACIÓN DE MATERIAL SELECCIONADO PARA SUBBASE GRANULAR CLASE B (INCLUYE ACARREO LIBRE DE 5km) Normas INVIAS 300 y 320 | M3 | 371 | 102476.51 | 38018785
2.4.3 | 3.04.06 |  |  | SUMINISTRO, EXTENDIDA Y COMPACTACIÓN DE MATERIAL SELECCIONADO PARA BASE GRANULAR CLASE B (INCLUYE ACARREO LIBRE DE 5km) Normas INVIAS 300 y 330 | M3 | 185 | 120637.51 | 22317939
2.4.4 | 3.08.19 |  |  | SUMINISTRO E INSTALACIÓN DE SARDINEL PREFABRICADO A-10, INCLUYE MORTERO DE PEGA SEGÚN NORMA NTC 4109 | M | 389 | 52796.51 | 20537842
2.4.5 | 2.01.07 |  |  | RELLENO ARENA DE RIO COMPACTADO CON PLANCHA VIBRADORA | M3 | 62 | 169516.1 | 10509998
2.4.6 | 1.11.31 |  |  | SUMINISTRO E INSTALACIÓN DE ADOQUÍN VEHICULAR CONCRETO 8 CM | M2 | 1034 | 102814.65 | 106310348
2.4.7 | APU |  |  | PISO EN GRAVA SUELTA E=0.08M | M2 | 1857 | 10487 | 19474359
Subtotal
3 |  |  |  | FACHADA Y CERRAMIENTO
3.1 |  |  |  | CERRAMIENTO
3.1.1 | 1.20.14 |  |  | CERRAMIENTO EN TUBO GALVANIZADO DE 2 1/2 X 2mm SOBRE VIGA EN CONCRETO DE 3000 PSI | M | 103 | 1190106.11 | 122580929
3.1.2 | 3.13.34 |  |  | PINTURA DE LA ESTRUCTURA METALICA | kg | 1200 | 3338.02 | 4005624
Subtotal
3.2 |  |  |  | PUNTO DE CONTROL
3.2.1 | 1.01.06 |  |  | CONFORMACIÓN COMPACTACIÓN SUBRASANTE CBR=95% | M2 | 270 | 7709.54 | 2081576
3.2.2 | 3.04.06 |  |  | SUMINISTRO, EXTENDIDA Y COMPACTACION DE MATERIAL SELECCIONADO PARA BASE GRANULAR (INCLUYE ACARREO LIBRE DE 5KM) (**) | M3 | 54 | 120637.51 | 6514426
3.2.3 | 1.02.28 |  |  | SOLADO CONCRETO ESPESOR E=0.05MTS 14MPa (2000PSI) | M2 | 14 | 34625.9 | 484763
3.2.4 | 1.02.10 |  |  | CONCRETO DE ZAPATAS 21 MPa - (3000 PSI) | M3 | 14 | 857158.32 | 12000216
3.2.5 | 1.02.13 |  |  | CONCRETO VIGA DE AMARRE 21,1 MPa, SECCION RECTANGULAR | M3 | 29 | 829581.32 | 24057858
3.2.6 | 1.03.20 |  |  | PLACA MACIZA 21 MPa - (3000 PSI) E=0.12 MTS | M2 | 95 | 289724.56 | 27523833
3.2.7 | 1.03.21 |  |  | PLACA MACIZA 21 MPa - (3000 PSI) E=0.15 MTS | M2 | 190 | 340714.42 | 64735740
3.2.8 | 1.03.01 |  |  | COLUMNAS EN CONCRETO 21 MPa - (3000 PSI), ALTURA MENOR A TRES METROS-FORMALETA MADERA | M3 | 14 | 1198077.32 | 16773082
3.2.9 | 1.03.02 |  |  | COLUMNAS EN CONCRETO 21 MPa (3000 PSI), ALTURA MAYOR A 3 mts-FORMALETA MADERA | M3 | 3 | 1270282.59 | 3810848
3.2.10 | 1.03.23 |  |  | VIGA AEREA 21 MPa - (3000 PSI) | M3 | 32 | 1439390.32 | 46060490
3.2.11 | 1.02.42 |  |  | SUMINISTRO FIGURADA Y AMARRE DE ACERO 60000 PSI 420 MPa | kg | 5959 | 7002.12 | 41725633
3.2.12 | 1.04.15 |  |  | MURO EN BLOQUE No.5 E=0.12 MTS | M2 | 450 | 51834.72 | 23325624
3.2.13 | 1.05.13 |  |  | PAÑETE LISO MUROS 1:4 | M2 | 900 | 25187.68 | 22668912
3.2.14 | 1.09.11 |  |  | ESTUCO MUROS | M2 | 900 | 10155.28 | 9139752
3.2.15 | 1.11.44 |  |  | PISO CERÁMICA 51*51 CM | M2 | 220 | 94652.14 | 20823471
3.2.16 | 1.10.19 |  |  | REMATE BOCEL ALUMINIO "WINGS" | M | 205 | 11374.81 | 2331836
3.2.17 | 1.11.36 |  |  | SUMINISTRO E INSTALACIÓN DE GUARDAESCOBA GRANITO | M | 59 | 45172.9 | 2665201
3.2.18 | 1.10.14 |  |  | SUMINISTRO E INSTALACIOREJILLAS DE PISO SOSCO 4*4*3 ALUMINIO | UND | 6 | 25750.45 | 154503
3.2.19 | 1.09.22 |  |  | VINILO TIPO II SOBRE PAÑETE DOS MANOS BAJO PLACA | M2 | 220 | 17044.94 | 3749887
3.2.20 | 1.09.23 |  |  | VINILO TIPO II SOBRE PAÑETE DOS MANOS EN MUROS | M2 | 450 | 7896.98 | 3553641
3.2.21 | 1.17.03 |  |  | CERRADURA ENTRADA DOBLE CILINDRO | UND | 7 | 136131.15 | 952918
3.2.22 | 1.17.05 |  |  | VIDRIO 4 MM | M2 | 12 | 64603.83 | 775246
3.2.23 | 1.14.31 |  |  | PUERTA MARCO MADERA ABARCO ENTABL. TRIPLEX 4MM ECONOMICA 70 - 90 * 200 CM | UND | 5 | 390882.82 | 1954414
3.2.24 | 1.15.10 |  |  | SUMINISTRO E INSTALACION PUERTA Y MARCO CAL. 18 1 X 2 INCLUYE ANTICORROSIVO | UND | 6 | 411029.56 | 2466177
3.2.25 | 1.15.15 |  |  | VENTANA EN ALUMINIO CORREDIZA | M2 | 22 | 346624 | 7625728
3.2.26 | 1.15.16 |  |  | VENTANA EN ALUMINIO PROYECTANTE | M2 | 5 | 218878.35 | 1094392
3.2.27 | 1.04.08 |  |  | MESONES EN CONCRETO A=0.60 mts. 17.5 MPa - (2500PSI) INC. REFUERZO E:0.10 | M2 | 6 | 180411.94 | 1082472
3.2.28 | 1.03.11 |  |  | PLACA CASETON ALTURA DE 40 CMS 21 MPa - (3000 PSI) | M2 | 295 | 257048.46 | 75829296
3.2.29 | 3.13.22 |  |  | SUMINISTRO, TRANSPORTE, FABRICACIÓN, ENSAMBLAJE Y MONTAJE DE ESTRUCTURA METALICA | kg | 1465 | 23898.76 | 35011683
3.2.30 | 1.12.32 |  |  | SUMINISTRO E INSTALACIÓN CUBIERTA TEJA ONDULADA THERMOACUSTICA 0.83 X 12 | M2 | 112 | 85722.94 | 9600969
3.2.31 | 1.12.43 |  |  | SUMINISTRO E INSTALACIÓN PERFILERIA METALICA PARA ESTRUCTURA DE CUBIERTA. DIMENSIONES Y CALIBRES SEGÚN DISEÑO | kg | 415 | 17135.36 | 7111174
3.2.32 | 1.13.06 |  |  | CIELO RASO EN DRYWALL 1/2 | M2 | 220 | 80355.64 | 17678241
Subtotal
4 |  |  |  | ESCENARIOS DEPORTIVOS
4.1 |  |  |  | CANCHA FUTBOL-SINTETICA
4.1.1 | 3.04.07 |  |  | SUMINISTRO, EXTENDIDA Y COMPACTACIÓN DE MATERIAL SELECCIONADO PARA SUBBASE GRANULAR CLASE B (INCLUYE ACARREO LIBRE DE 5km) Normas INVIAS 300 y 320 | M3 | 618 | 102476.51 | 63330483
4.1.2 | 3.04.06 |  |  | SUMINISTRO, EXTENDIDA Y COMPACTACIÓN DE MATERIAL SELECCIONADO PARA BASE GRANULAR CLASE B (INCLUYE ACARREO LIBRE DE 5km) Normas INVIAS 300 y 330 | M3 | 1080 | 120637.51 | 130288511
4.1.3 | APU IDRD |  |  | SUM E INSTALACION PASTO GRAMA SINTETICA E=20MM (2*10M). CON BLOQUEDADOR SOLAR | M2 | 5400 | 121907.13 | 658298502
4.1.4 | 1.18.12 |  |  | SARDINEL FUNDIDO IN-SITU H=0.40 MTS - A=0.20 MTS, CONCRETO DE 2500 PSI | ML | 320 | 58920.09 | 18854429
4.1.5 | 3.13.53 |  |  | SUMINISTRO E INSTALACION DE GEOTEXTIL NT 3000 PARA SEPARACION SUBRASANTE/CAPAS GRANULARES Y/O SUBDRENES/FILTROS | M2 | 5400 | 11986.52 | 64727208
4.1.6 | 3.03.02 |  |  | CONSTRUCCION DE FILTROS A CUALQUIER PROFUNDIDAD, CON MATERIAL FILTRANTE SEGUN NORMA INVIAS, SIN EXCAVACION, INCLUYE GEOTEXTIL NT 2000 | M3 | 55 | 230547.08 | 12680089
4.1.7 | 1.02.36 |  |  | SUMINISTRO E INSTALACIÓN TUBERIA PVC D=8" DRENAJE SIN FILTRO | ML | 210 | 92362.93 | 19396215
4.1.8 | 1.02.37 |  |  | SUMINISTRO E INSTALACIÓN TUBERIA PVC SANITARIA D= 2" | ML | 210 | 24389.23 | 5121738
4.1.9 | 3.06.09 |  |  | IMPRIMACIÓN CON EMULSIÓN ASFÁLTICA CRL-1H | M2 | 5400 | 4374.32 | 23621328
4.1.10 | 1.19.07 |  |  | DEMARCACION CON PINTURA TIPO TRAFICO E=0.08 M | M | 315 | 7460.38 | 2350020
4.1.11 | 1.19.08 |  |  | CANCHA FUTBOL INCL. MALLA. TUBO 3" Y 2" (FUTBOL 11) | jg | 1 | 8173959.05 | 8173959
4.1.12 | 1.19.04 |  |  | CANCHA PARA MICROFUTBOL TUBO A.N. 3" Y 2" | jgo | 3 | 1613420 | 4840260
Subtotal
4.2 |  |  |  | BALONCESTO
4.2.1 | 3.04.07 |  |  | SUMINISTRO, EXTENDIDA Y COMPACTACIÓN DE MATERIAL SELECCIONADO PARA SUBBASE GRANULAR CLASE B (INCLUYE ACARREO LIBRE DE 5km) Normas INVIAS 300 y 320 | M3 | 100 | 102476.51 | 10247651
4.2.2 | 3.04.06 |  |  | SUMINISTRO, EXTENDIDA Y COMPACTACIÓN DE MATERIAL SELECCIONADO PARA BASE GRANULAR CLASE B (INCLUYE ACARREO LIBRE DE 5km) Normas INVIAS 300 y 330 | M3 | 100 | 120637.51 | 12063751
4.2.3 | 3.08.08 |  |  | BORDILLO DE 8 X 15 CM FUNDIDO EN CONCRETO (INSTALACION HORIZONTAL) | M | 65 | 24674.73 | 1603857
4.2.4 | 3.08.18 |  |  | SUMINISTRO E INSTALACION DE BORDILLO PREFABRICADO A-80 (INSTALACION HORIZONTAL) | M | 30 | 53813.44 | 1614403
4.2.5 | 1.03.21 |  |  | PLACA MACIZA 21 MPa - (3000 PSI) E=0.15 MTS | M2 | 1216 | 340714.42 | 414308735
4.2.6 | 1.03.22 |  |  | REFUERZOS MALLA ELECTROSOLDADA H-257 | KG | 1946 | 7936.75 | 15444916
4.2.7 | 3.13.53 |  |  | SUMINISTRO E INSTALACION DE GEOTEXTIL NT 3000 PARA SEPARACION SUBRASANTE/CAPAS GRANULARES Y/O SUBDRENES/FILTROS | M2 | 840 | 11986.52 | 10068677
4.2.8 | 3.03.02 |  |  | CONSTRUCCION DE FILTROS A CUALQUIER PROFUNDIDAD, CON MATERIAL FILTRANTE SEGUN NORMA INVIAS, SIN EXCAVACION, INCLUYE GEOTEXTIL NT 2000 | M3 | 25 | 230547.08 | 5763677
4.2.9 | 1.02.36 |  |  | SUMINISTRO E INSTALACIÓN TUBERIA PVC D=8" DRENAJE SIN FILTRO | ML | 100 | 92362.93 | 9236293
4.2.10 | 1.02.37 |  |  | SUMINISTRO E INSTALACIÓN TUBERIA PVC SANITARIA D= 2" | ML | 100 | 24389.23 | 2438923
4.2.11 | 1.20.08 |  |  | CERRAMIENTO EN MALLA ESLABONADA CAL 10 MM (INCLUYE TUBO AGUA NEGRA DE 2" Y ANGULO 1"X1"X3/16") H=2.1 | M2 | 260 | 140222.33 | 36457806
4.2.12 | 12541 |  |  | RECUBRIMIENTO SINTÉTICO ACRÍLICO CAMPOS DEPORTIVOS (INC SELLO, CAPA ARENA, ACABADO COLOR, DEMARCACION LINEAL, ESTAMPADO LOGO) | M2 | 122 | 64583 | 7879126
4.2.13 | 1.19.05 |  |  | CANCHA PARA SOLO BALONCESTO CON RODACHINES Y CILINDRO TUBO 3" Y 2". INCL. TABLERO ACRILICO | JGO | 2 | 4490625 | 8981250
4.2.14 | 1.19.07 |  |  | DEMARCACION CON PINTURA TIPO TRAFICO E=0.08 M | M | 280 | 7460.38 | 2088906
Subtotal
4.3 |  |  |  | CANCHA INFANTIL
4.3.1 | 1.19.07 |  |  | DEMARCACION CON PINTURA TIPO TRAFICO E=0.08 M | M | 100 | 7460.38 | 746038
4.3.2 | 1.19.01 |  |  | CANCHA MINI FUTBOL Y/O MINIBALONCESTO INCL. MALLA. TUBO 3" Y 2" | UND | 6 | 2615810 | 15694860
4.3.3 | 3.03.08 |  |  | DRENAJES EN TUBERIA DE PVC 4`` PERFORADA INCLUYE GRAVILLA FINA | M | 60 | 35235 | 2114100
4.3.4 | 3.03.10 |  |  | EXCAVACION MANUAL EN MATERIAL COMUN | M3 | 15 | 64546.54 | 968198
4.3.5 | 12541 |  |  | RECUBRIMIENTO SINTÉTICO ACRÍLICO CAMPOS DEPORTIVOS (INC SELLO, CAPA ARENA, ACABADO COLOR, DEMARCACION LINEAL, ESTAMPADO LOGO) | M2 | 391 | 64583 | 25251953
4.3.6 | 1.19.02 |  |  | CANCHA MULTIPLE TUBO AGUA NEGRA 3" Y 2" INCL.TABLERO ACRILICO 10 MM PARA ANCLAR AL PISO | jgo | 3 | 5600000 | 16800000
Subtotal
4.4 |  |  |  | VOLEY PLAYA
4.4.1 | 3.04.07 |  |  | SUMINISTRO, EXTENDIDA Y COMPACTACIÓN DE MATERIAL SELECCIONADO PARA SUBBASE GRANULAR CLASE B (INCLUYE ACARREO LIBRE DE 5km) Normas INVIAS 300 y 320 | M3 | 194 | 102476.51 | 19880443
4.4.2 | 3.04.06 |  |  | SUMINISTRO, EXTENDIDA Y COMPACTACIÓN DE MATERIAL SELECCIONADO PARA BASE GRANULAR CLASE B (INCLUYE ACARREO LIBRE DE 5km) Normas INVIAS 300 y 330 | M3 | 194 | 120637.51 | 23403677
4.4.3 | 2.01.07 |  |  | RELLENO ARENA DE RIO COMPACTADO CON PLANCHA VIBRADORA | M3 | 360 | 169516.1 | 61025796
4.4.4 | 1.18.12 |  |  | SARDINEL FUNDIDO IN-SITU H=0.40 MTS - A=0.20 MTS, CONCRETO DE 2500 PSI | ML | 225 | 58920.09 | 13257020
4.4.5 | 3.13.53 |  |  | SUMINISTRO E INSTALACION DE GEOTEXTIL NT 3000 PARA SEPARACION SUBRASANTE/CAPAS GRANULARES Y/O SUBDRENES/FILTROS | M2 | 756 | 11986.52 | 9061809
4.4.6 | 3.02.07 |  |  | EXCAVACIONES MECANICAS VARIAS EN MATERIAL COMUN SECO | M3 | 194 | 16429.53 | 3187329
4.4.7 | 3.12.01 |  |  | CARGUE Y TRANSPORTE DE MATERIALES DE EXCAVACIÓN (INCLUYE ACARREO LIBRE 5 km.) | M3 | 194 | 5013.5 | 972619
4.4.8 | 3.03.02 |  |  | CONSTRUCCION DE FILTROS A CUALQUIER PROFUNDIDAD, CON MATERIAL FILTRANTE SEGUN NORMA INVIAS, SIN EXCAVACION, INCLUYE GEOTEXTIL NT 2000 | M3 | 38 | 230547.08 | 8760789
4.4.9 | 1.02.36 |  |  | SUMINISTRO E INSTALACIÓN TUBERIA PVC D=8" DRENAJE SIN FILTRO | ML | 73 | 92362.93 | 6742494
4.4.10 | 1.02.37 |  |  | SUMINISTRO E INSTALACIÓN TUBERIA PVC SANITARIA D= 2" | ML | 108 | 24389.23 | 2634037
4.4.11 | 1.19.10 |  |  | CANCHA VOLLEY - TUBO SOPORTE MALLA | UN | 6 | 133436.29 | 800618
Subtotal
5 |  |  |  | EQUIPAMIENTO
5.1 |  |  |  | BAÑOS
5.1.1 | 1.01.06 |  |  | CONFORMACIÓN COMPACTACIÓN SUBRASANTE CBR=95% | M2 | 247 | 7709.54 | 1904256
5.1.2 | 3.04.06 |  |  | SUMINISTRO, EXTENDIDA Y COMPACTACIÓN DE MATERIAL SELECCIONADO PARA BASE GRANULAR CLASE B (INCLUYE ACARREO LIBRE DE 5km) Normas INVIAS 300 y 330 | M3 | 247 | 120637.51 | 29797465
5.1.3 | 1.03.20 |  |  | PLACA MACIZA 21 MPa - (3000 PSI) E=0.12 MTS | M2 | 247 | 289724.56 | 71561966
5.1.4 | 1.04.15 |  |  | MURO EN BLOQUE No.5 E=0.12 MTS | M2 | 620 | 51834.72 | 32137526
5.1.5 | 1.03.01 |  |  | COLUMNAS EN CONCRETO 21 MPa - (3000 PSI), ALTURA MENOR A TRES METROS-FORMALETA MADERA | M3 | 7 | 1198077.32 | 8386541
5.1.6 | 1.03.23 |  |  | VIGA AEREA 21 MPa - (3000 PSI) | M3 | 5 | 1439390.32 | 7196952
5.1.7 | 1.05.13 |  |  | PAÑETE LISO MUROS 1:4 | M2 | 620 | 25187.68 | 15616362
5.1.8 | 1.09.11 |  |  | ESTUCO MUROS | M2 | 620 | 10155.28 | 6296274
5.1.9 | 1.10.04 |  |  | SUMINISTRO E INSTALACION DE ENCHAPE EN PORCELANA 56*56 CM | M2 | 170 | 74404.99 | 12648848
5.1.10 | 1.11.44 |  |  | PISO CERÁMICA 51*51 CM | M2 | 247 | 94652.14 | 23379079
5.1.11 | 1.10.19 |  |  | REMATE BOCEL ALUMINIO "WINGS" | M | 206 | 11374.81 | 2343211
5.1.12 | 1.11.36 |  |  | SUMINISTRO E INSTALACIÓN DE GUARDAESCOBA GRANITO | M | 206 | 45172.9 | 9305617
5.1.13 | 1.10.14 |  |  | SUMINISTRO E INSTALACIOREJILLAS DE PISO SOSCO 4*4*3 ALUMINIO | UND | 14 | 25750.45 | 360506
5.1.14 | 1.09.22 |  |  | VINILO TIPO II SOBRE PAÑETE DOS MANOS BAJO PLACA | M2 | 95 | 17044.94 | 1619269
5.1.15 | 1.09.23 |  |  | VINILO TIPO II SOBRE PAÑETE DOS MANOS EN MUROS | M2 | 354 | 7896.98 | 2795531
5.1.16 | 1.16.01 |  |  | APARATOS SANITARIOS BAJO CONSUMO CON VALVULA ANTIVANDALICA | UND | 50 | 819320.87 | 40966044
5.1.17 | 1.16.02 |  |  | DUCHA MEZCLADORA BAÑERA TAYRONA O SIMILAR | UND | 4 | 136676.61 | 546706
5.1.18 | 1.16.13 |  |  | SUMINISTRO E INSTALACIÓN ORINAL MEDIANO COMPLETO. GRIF TRADICIONAL CROMO | UND | 10 | 353615 | 3536150
5.1.19 | 1.16.08 |  |  | SUMINISTRO E INSTALACIÓN DE SECADOR ELÉCTRICO PARA MANOS, AUTOMÁTICO EN ACERO INOXIDABLE TIPO POTENZA O SIMILAR | UND | 10 | 914642.15 | 9146422
5.1.20 | 1.16.11 |  |  | SUMINISTRO E INSTALACIÓN LAVAMANOS ENSO CON PEDESTAL INC. GRIFERIA | UND | 46 | 283897.7 | 13059294
5.1.21 | 1.16.18 |  |  | SUMINISTRO E INSTALACIÓN BARRA DE SEGURIDAD EN ACERO INOXIDABLE 30" (PARA BAÑOS) | UND | 20 | 192112.55 | 3842251
5.1.22 | 1.16.22 |  |  | SUMINISTRO E INSTALACIÓN DE APARATO SANITARIO INFANTIL | UND | 10 | 515432.87 | 5154329
5.1.23 | 1.16.23. |  |  | SUMINISTRO E INSTALACIÓN LAVAMANOS INFANTIL | UND | 10 | 134803.5 | 1348035
5.1.24 | 1.16.24 |  |  | SUMINISTRO E INSTALACIÓN DE ORINAL INSTITUCIONAL INFANTIL | UND | 5 | 241636 | 1208180
5.1.25 | 1.17.03 |  |  | CERRADURA ENTRADA DOBLE CILINDRO | UND | 0 | 136131.15 | 0
5.1.26 | 1.17.04 |  |  | ESPEJO 4 MM SIN BICEL | M2 | 14 | 90425.91 | 1265963
5.1.27 | 1.17.05 |  |  | VIDRIO 4 MM | M2 | 18 | 64603.83 | 1162869
5.1.28 | 1.14.31 |  |  | PUERTA MARCO MADERA ABARCO ENTABL. TRIPLEX 4MM ECONOMICA 70 - 90 * 200 CM | UND | 5 | 390882.82 | 1954414
5.1.29 | 1.15.10 |  |  | SUMINISTRO E INSTALACION PUERTA Y MARCO CAL. 18 1 X 2 INCLUYE ANTICORROSIVO | UND | 3 | 411029.56 | 1233089
5.1.30 | 1.15.15 |  |  | VENTANA EN ALUMINIO CORREDIZA | M2 | 7 | 346624 | 2426368
5.1.31 | 1.15.16 |  |  | VENTANA EN ALUMINIO PROYECTANTE | M2 | 3 | 218878.35 | 656635
5.1.32 | 1.15.17 |  |  | DIVISIÓN PARA BATERIA SANITARIA EN ACERO INOXIDABLE CALIBRE 20 REF. 304 SATINADO | M2 | 166 | 717097.35 | 119038160
Subtotal
5.2 |  |  |  | BBQS
5.2.1 | 1.01.06 |  |  | CONFORMACIÓN COMPACTACIÓN SUBRASANTE CBR=95% | M2 | 120 | 7709.54 | 925145
5.2.2 | 3.04.06 |  |  | SUMINISTRO, EXTENDIDA Y COMPACTACION DE MATERIAL SELECCIONADO PARA BASE GRANULAR (INCLUYE ACARREO LIBRE DE 5KM) (**) | M3 | 36 | 120637.51 | 4342950
5.2.3 | 1.02.13 |  |  | CONCRETO VIGA DE AMARRE 21,1 MPa, SECCION RECTANGULAR | M3 | 9 | 829581.32 | 7466232
5.2.4 | 1.03.20 |  |  | PLACA MACIZA 21 MPa - (3000 PSI) E=0.12 MTS | M2 | 120 | 289724.56 | 34766947
5.2.5 | 1.03.01 |  |  | COLUMNAS EN CONCRETO 21 MPa - (3000 PSI), ALTURA MENOR A TRES METROS-FORMALETA MADERA | M3 | 7 | 1198077.32 | 8386541
5.2.6 | 1.03.23 |  |  | VIGA AEREA 21 MPa - (3000 PSI) | M3 | 4 | 1439390.32 | 5757561
5.2.7 | 1.04.15 |  |  | MURO EN BLOQUE No.5 E=0.12 MTS | M2 | 36 | 51834.72 | 1866050
5.2.8 | 1.05.13 |  |  | PAÑETE LISO MUROS 1:4 | M2 | 72 | 25187.68 | 1813513
5.2.9 | 1.09.11 |  |  | ESTUCO MUROS | M2 | 72 | 10155.28 | 731180
5.2.10 | 1.11.44 |  |  | PISO CERÁMICA 51*51 CM | M2 | 120 | 94652.14 | 11358257
5.2.11 | 1.10.19 |  |  | REMATE BOCEL ALUMINIO "WINGS" | M | 102 | 11374.81 | 1160231
5.2.12 | 1.01.71 |  |  | REGATAS SOBRE MUROS EN CONCRETO, LADRILLO Y BLOQUE | M | 55 | 2111.52 | 116134
5.2.13 | 1.11.36 |  |  | SUMINISTRO E INSTALACIÓN DE GUARDAESCOBA GRANITO | M | 160 | 45172.9 | 7227664
5.2.14 | 1.10.14 |  |  | SUMINISTRO E INSTALACIOREJILLAS DE PISO SOSCO 4*4*3 ALUMINIO | UND | 10 | 25750.45 | 257505
5.2.15 | 1.09.22 |  |  | VINILO TIPO II SOBRE PAÑETE DOS MANOS BAJO PLACA | M2 | 15 | 17044.94 | 255674
5.2.16 | 1.09.23 |  |  | VINILO TIPO II SOBRE PAÑETE DOS MANOS EN MUROS | M2 | 72 | 7896.98 | 568583
5.2.17 | 1.17.03 |  |  | CERRADURA ENTRADA DOBLE CILINDRO | UND | 10 | 136131.15 | 1361312
5.2.18 | 1.12.43 |  |  | SUMINISTRO E INSTALACIÓN PERFILERIA METALICA PARA ESTRUCTURA DE CUBIERTA. DIMENSIONES Y CALIBRES SEGÚN DISEÑO | kg | 760 | 17135.36 | 13022874
5.2.19 | 3.13.34 |  |  | PINTURA DE LA ESTRUCTURA METALICA | kg | 760 | 3338.02 | 2536895
5.2.20 | 1.12.47 |  |  | SUMINISTRO E INSTALACIÓN TEJA THERMOACUSTICA TIPO TRAPEZOIDAL a 360 | M2 | 130 | 71553.01 | 9301891
5.2.21 | 2.04.56 |  |  | PUNTO HIDRAULICO 1/2" | UND | 10 | 112576.8 | 1125768
5.2.22 | 1.06.23 |  |  | SUMINISTRO E INSTALACION DE RED SUMINISTRO TUBERIA PVC-P 1/2" RDE 9 | M | 150 | 12850.1 | 1927515
5.2.23 | 1.06.04 |  |  | SUMINISTRO E INSTALACION DE BAJANTE DE AGUA LLUVIA PVC 4" | M | 40 | 61512.04 | 2460482
5.2.24 | 1.06.32 |  |  | SUMINISTRO E INSTALACIÓN DE ACOMETIDA 2" X 1/2" INCLUYE TUBERÍA PF + UAD 1/2", REGISTRO DE CORTE, COLLAR DERIVACIÓN Y ACCESORIOS COMPLEMENTARIOS PARA SU CONEXIÓN. | UND | 10 | 120308.94 | 1203089
5.2.25 | 1.04.08 |  |  | MESONES EN CONCRETO A=0.60 mts. 17.5 MPa - (2500PSI) INC. REFUERZO E:0.10 | M2 | 18 | 180411.94 | 3247415
5.2.26 | 1.06.24 |  |  | SUMINISTRO E INSTALREGISTRO CORTINA ROSCADO RED-WHITE 1/2" | UND | 10 | 46565.28 | 465653
5.2.27 | 1.04.37 |  |  | SUMINISTRO E INSTALACION DE LAMINA SUPERBOARD E= 8 MM | M2 | 21 | 123047.29 | 2583993
5.2.28 | 3.13.22 |  |  | SUMINISTRO, TRANSPORTE, FABRICACIÓN, ENSAMBLAJE Y MONTAJE DE ESTRUCTURA METALICA | kg | 2800 | 23898.76 | 66916528
5.2.29 | 1.12.32 |  |  | SUMINISTRO E INSTALACIÓN CUBIERTA TEJA ONDULADA THERMOACUSTICA 0.83 X 12 | M2 | 80 | 85722.94 | 6857835
5.2.30 | 1.12.43 |  |  | SUMINISTRO E INSTALACIÓN PERFILERIA METALICA PARA ESTRUCTURA DE CUBIERTA. DIMENSIONES Y CALIBRES SEGÚN DISEÑO | kg | 1200 | 17135.36 | 20562432
5.3 |  |  |  | COMERCIO
5.3.1 | 1.01.06 |  |  | CONFORMACIÓN COMPACTACIÓN SUBRASANTE CBR=95% | M2 | 234 | 7709.54 | 1804032
5.3.2 | 3.04.06 |  |  | SUMINISTRO, EXTENDIDA Y COMPACTACION DE MATERIAL SELECCIONADO PARA BASE GRANULAR (INCLUYE ACARREO LIBRE DE 5KM) (**) | M3 | 47 | 120637.51 | 5669963
5.3.3 | 1.02.28 |  |  | SOLADO CONCRETO ESPESOR E=0.05MTS 14MPa (2000PSI) | M2 | 234 | 34625.9 | 8102461
5.3.4 | 1.02.10 |  |  | CONCRETO DE ZAPATAS 21 MPa - (3000 PSI) | M3 | 8 | 857158.32 | 6857267
5.3.5 | 1.02.13 |  |  | CONCRETO VIGA DE AMARRE 21,1 MPa, SECCION RECTANGULAR | M3 | 21 | 829581.32 | 17421208
5.3.6 | 1.03.20 |  |  | PLACA MACIZA 21 MPa - (3000 PSI) E=0.12 MTS | M2 | 234 | 289724.56 | 67795547
5.3.7 | 1.02.42 |  |  | SUMINISTRO FIGURADA Y AMARRE DE ACERO 60000 PSI 420 MPa | kg | 3537 | 7002.12 | 24766498
5.3.8 | 1.04.15 |  |  | MURO EN BLOQUE No.5 E=0.12 MTS | M2 | 329 | 51834.72 | 17053623
5.3.9 | 1.03.01 |  |  | COLUMNAS EN CONCRETO 21 MPa - (3000 PSI), ALTURA MENOR A TRES METROS-FORMALETA MADERA | M3 | 9 | 1198077.32 | 10782696
5.3.10 | 1.03.23 |  |  | VIGA AEREA 21 MPa - (3000 PSI) | M3 | 21 | 1439390.32 | 30227197
5.3.11 | 1.03.03 |  |  | CONSTRUCCION DE VIGA CANAL EN CONCRETO IMPERMEABILZADO 21 MPa - (3000 PSI) | M3 | 1 | 1394650.82 | 1394651
5.3.12 | 1.05.13 |  |  | PAÑETE LISO MUROS 1:4 | M2 | 659 | 25187.68 | 16598681
5.3.13 | 1.09.11 |  |  | ESTUCO MUROS | M2 | 659 | 10155.28 | 6692330
5.3.14 | 1.10.04 |  |  | SUMINISTRO E INSTALACION DE ENCHAPE EN PORCELANA 56*56 CM | M2 | 17 | 74404.99 | 1264885
5.3.15 | 1.11.44 |  |  | PISO CERÁMICA 51*51 CM | M2 | 234 | 94652.14 | 22148601
5.3.16 | 1.10.19 |  |  | REMATE BOCEL ALUMINIO "WINGS" | M | 164 | 11374.81 | 1865469
5.3.17 | 1.11.36 |  |  | SUMINISTRO E INSTALACIÓN DE GUARDAESCOBA GRANITO | M | 48 | 45172.9 | 2168299
5.3.18 | 1.10.14 |  |  | SUMINISTRO E INSTALACIOREJILLAS DE PISO SOSCO 4*4*3 ALUMINIO | UND | 16 | 25750.45 | 412007
5.3.19 | 1.09.22 |  |  | VINILO TIPO II SOBRE PAÑETE DOS MANOS BAJO PLACA | M2 | 221 | 17044.94 | 3766932
5.3.20 | 1.09.23 |  |  | VINILO TIPO II SOBRE PAÑETE DOS MANOS EN MUROS | M2 | 659 | 7896.98 | 5204110
5.3.21 | 1.17.03 |  |  | CERRADURA ENTRADA DOBLE CILINDRO | UND | 6 | 136131.15 | 816787
5.3.22 | 1.17.05 |  |  | VIDRIO 4 MM | M2 | 18 | 64603.83 | 1162869
5.3.23 | 1.14.31 |  |  | PUERTA MARCO MADERA ABARCO ENTABL. TRIPLEX 4MM ECONOMICA 70 - 90 * 200 CM | UND | 12 | 390882.82 | 4690594
5.3.24 | 1.15.10 |  |  | SUMINISTRO E INSTALACION PUERTA Y MARCO CAL. 18 1 X 2 INCLUYE ANTICORROSIVO | UND | 3 | 411029.56 | 1233089
5.3.25 | 1.15.15 |  |  | VENTANA EN ALUMINIO CORREDIZA | M2 | 7 | 346624 | 2426368
5.3.26 | 1.15.16 |  |  | VENTANA EN ALUMINIO PROYECTANTE | M2 | 3 | 218878.35 | 656635
5.3.27 | 2.04.56 |  |  | PUNTO HIDRAULICO 1/2" | UND | 3 | 112576.8 | 337730
5.3.28 | 1.06.23 |  |  | SUMINISTRO E INSTALACION DE RED SUMINISTRO TUBERIA PVC-P 1/2" RDE 9 | M | 97 | 12850.1 | 1246460
5.3.29 | 1.06.04 |  |  | SUMINISTRO E INSTALACION DE BAJANTE DE AGUA LLUVIA PVC 4" | M | 14 | 61512.04 | 861169
5.3.30 | 1.06.32 |  |  | SUMINISTRO E INSTALACIÓN DE ACOMETIDA 2" X 1/2" INCLUYE TUBERÍA PF + UAD 1/2", REGISTRO DE CORTE, COLLAR DERIVACIÓN Y ACCESORIOS COMPLEMENTARIOS PARA SU CONEXIÓN. | UND | 3 | 120308.94 | 360927
5.3.31 | 1.06.40 |  |  | TUBERIA DE 4`` PVC SANITARIA, INCLUYE INSTALACION | M | 94 | 48965.16 | 4602725
5.3.32 | 1.06.02 |  |  | SUMINISTRO E INSTALACION DE ACCESORIO SIFON EN PVC 135 4`` | UND | 5 | 52464.43 | 262322
5.3.33 | 1.04.08 |  |  | MESONES EN CONCRETO A=0.60 mts. 17.5 MPa - (2500PSI) INC. REFUERZO E:0.10 | M2 | 5 | 180411.94 | 902060
5.3.34 | 1.06.24 |  |  | SUMINISTRO E INSTALREGISTRO CORTINA ROSCADO RED-WHITE 1/2" | UND | 4 | 46565.28 | 186261
5.3.35 | 1.11.27 |  |  | POYOS COCINA Y BASE MUEBLES A= 60 CM E= 8 CM | M2 | 3 | 53264.74 | 159794
5.3.36 | 1.11.23 |  |  | PISO TABLÓN DE GRES 30*30 CM | M2 | 0 | 73938.52 | 0
5.3.37 | 1.20.01 |  |  | ACABADO MESON PARA BAÑOS Y COCINA EN ACERO INOXIDABLE | M | 3 | 700171.32 | 2100514
5.3.38 | 3.13.22 |  |  | SUMINISTRO, TRANSPORTE, FABRICACIÓN, ENSAMBLAJE Y MONTAJE DE ESTRUCTURA METALICA | kg | 1465 | 23898.76 | 35011683
5.3.39 | 1.12.32 |  |  | SUMINISTRO E INSTALACIÓN CUBIERTA TEJA ONDULADA THERMOACUSTICA 0.83 X 12 | M2 | 234 | 85722.94 | 20059168
5.3.40 | 1.12.43 |  |  | SUMINISTRO E INSTALACIÓN PERFILERIA METALICA PARA ESTRUCTURA DE CUBIERTA. DIMENSIONES Y CALIBRES SEGÚN DISEÑO | kg | 315 | 17135.36 | 5397638
5.3.41 | 1.13.06 |  |  | CIELO RASO EN DRYWALL 1/2 | M2 | 234 | 80355.64 | 18803220
Subtotal
6 |  |  |  | ANFITEATRO Y GRADERÍAS NATURALES
6.1 | 1.01.05 |  |  | CONFIGURACIÓN-NIVELACIÓN TERRENO | M2 | 1120 | 1249.47 | 1399406
6.2 | 1.01.06 |  |  | CONFORMACIÓN COMPACTACIÓN SUBRASANTE CBR=95% | M2 | 1120 | 7709.54 | 8634685
6.3 | 3.03.16 |  |  | RELLENO CON MATERIAL SELECCIONADO PROVENIENTE DE EXCAVACION COMPACTADO CON PLANTA VIBRADORA | M3 | 835 | 26055.23 | 21756117
6.4 | 3.04.06 |  |  | SUMINISTRO, EXTENDIDA Y COMPACTACION DE MATERIAL SELECCIONADO PARA BASE GRANULAR (INCLUYE ACARREO LIBRE DE 5KM) (**) | M3 | 112 | 120637.51 | 13511401
6.5 | 1.03.20 |  |  | PLACA MACIZA 21 MPa - (3000 PSI) E=0.12 MTS | M2 | 188 | 289724.56 | 54468217
6.6 | 1.04.30 |  |  | MURO TOLETE COMUN E=0.10 mts. | M2 | 76 | 80547.73 | 6121627
6.7 | 1.11.25 |  |  | PLACA BASE EN CONCRETO E= 8 CM 2500 PSI | M2 | 30 | 76977.97 | 2309339
6.8 | 1.03.01 |  |  | COLUMNAS EN CONCRETO 21 MPa - (3000 PSI), ALTURA MENOR A TRES METROS-FORMALETA MADERA | M3 | 1 | 1198077.32 | 1198077
6.9 | 1.03.03 |  |  | CONSTRUCCION DE VIGA CANAL EN CONCRETO IMPERMEABILZADO 21 MPa - (3000 PSI) | M3 | 0 | 1394650.82 | 0
6.1 | 1.05.13 |  |  | PAÑETE LISO MUROS 1:4 | M2 | 155 | 25187.68 | 3904090
6.11 | 1.09.11 |  |  | ESTUCO MUROS | M2 | 155 | 10155.28 | 1574068
6.12 | 1.11.44 |  |  | PISO CERÁMICA 51*51 CM | M2 | 35 | 94652.14 | 3312825
6.13 | 1.10.19 |  |  | REMATE BOCEL ALUMINIO "WINGS" | M | 15 | 11374.81 | 170622
6.14 | 1.11.36 |  |  | SUMINISTRO E INSTALACIÓN DE GUARDAESCOBA GRANITO | M | 15 | 45172.9 | 677594
6.15 | 1.10.14 |  |  | SUMINISTRO E INSTALACIOREJILLAS DE PISO SOSCO 4*4*3 ALUMINIO | UND | 3 | 25750.45 | 77251
6.16 | 1.09.22 |  |  | VINILO TIPO II SOBRE PAÑETE DOS MANOS BAJO PLACA | M2 | 35 | 17044.94 | 596573
6.17 | 1.09.23 |  |  | VINILO TIPO II SOBRE PAÑETE DOS MANOS EN MUROS | M2 | 155 | 7896.98 | 1224032
6.18 | 1.17.03 |  |  | CERRADURA ENTRADA DOBLE CILINDRO | UND | 2 | 136131.15 | 272262
6.19 | 1.17.05 |  |  | VIDRIO 4 MM | M2 | 4 | 64603.83 | 258415
6.2 | 1.14.31 |  |  | PUERTA MARCO MADERA ABARCO ENTABL. TRIPLEX 4MM ECONOMICA 70 - 90 * 200 CM | UND | 4 | 390882.82 | 1563531
6.21 | 1.15.10 |  |  | SUMINISTRO E INSTALACION PUERTA Y MARCO CAL. 18 1 X 2 INCLUYE ANTICORROSIVO | UND | 4 | 411029.56 | 1644118
6.22 | 1.15.16 |  |  | VENTANA EN ALUMINIO PROYECTANTE | M2 | 3 | 218878.35 | 656635
7 |  |  |  | PARQUES
7.1 |  |  |  | INFANTIL
7.1.1 | 1.01.06 |  |  | CONFORMACIÓN COMPACTACIÓN SUBRASANTE CBR=95% | M2 | 242 | 7709.54 | 1865709
7.1.2 | 3.04.06 |  |  | SUMINISTRO, EXTENDIDA Y COMPACTACIÓN DE MATERIAL SELECCIONADO PARA BASE GRANULAR CLASE B (INCLUYE ACARREO LIBRE DE 5km) Normas INVIAS 300 y 330 | M3 | 242 | 120637.51 | 29194277
7.1.3 | 3.08.18 |  |  | SUMINISTRO E INSTALACION DE BORDILLO PREFABRICADO A-80 | M | 64 | 53813.44 | 3444060
7.1.4 | 16678 |  |  | PISO CAUCHO RECICL 6CM (EPDM 1CM+SBR 5CM SUM+INST) | M2 | 242 | 693139 | 167739638
7.1.5 | 101269 |  |  | JUEGO TEMÁTICO DE GRAN ESCALA BARCO MAS 5 AÑOS CAP | UN | 1 | 127056776 | 127056776
7.1.6 | 14811 |  |  | BARANDA CERRAMIENTOS M-83 (SUM + INST) | M | 69 | 377490.68 | 26046857
Subtotal
7.2 |  |  |  | GIMNASIOS AL AIRE LIBRE - BIOSALUDABLE
7.2.1 | 1.01.06 |  |  | CONFORMACIÓN COMPACTACIÓN SUBRASANTE CBR=95% | M2 | 138 | 7709.54 | 1063917
7.2.2 | 3.04.06 |  |  | SUMINISTRO, EXTENDIDA Y COMPACTACIÓN DE MATERIAL SELECCIONADO PARA BASE GRANULAR CLASE B (INCLUYE ACARREO LIBRE DE 5km) Normas INVIAS 300 y 330 | M3 | 138 | 120637.51 | 16647976
7.2.3 | 3.08.18 |  |  | SUMINISTRO E INSTALACION DE BORDILLO PREFABRICADO A-80 | M | 58 | 53813.44 | 3121180
7.2.4 | 1.02.21 |  |  | LOSA MACIZA CIMIENTO CONCRETO 21 MPa - 3000 PSI H=15 CM | M2 | 138 | 128790.35 | 17773068
7.2.5 | 106811 |  |  | ESTRUCTURA ENTRENAMIENTO FUNCIONAL AIRELIBRE 11USU | UN | 1 | 23870120 | 23870120
7.2.6 | 106802 |  |  | ESTACION PARA PANTORRILLA PRENSA | UN | 1 | 11871688 | 11871688
7.2.7 | 106801 |  |  | ESTACION PARA FLEXION DE PIERNAS | UN | 1 | 11871688 | 11871688
7.2.8 | 106800 |  |  | ESTACION PARA EXTENSION DE PIERNAS | UN | 1 | 11871688 | 11871688
7.2.9 | 106803 |  |  | MAQUINA SENTADILLA COMBINADA | UN | 1 | 11871688 | 11871688
7.2.10 | 106804 |  |  | ESTACION PARA PRESION PECHO | UN | 1 | 11871688 | 11871688
7.2.11 | 106805 |  |  | ESTACION PARA PRESION HOMBRO | UN | 1 | 11871688 | 11871688
7.2.12 | 106806 |  |  | ESTACION PREDICADOR BICEPS | UN | 1 | 11871688 | 11871688
7.2.13 | 106807 |  |  | ESTACION PARA TRICEP FONDOS PARALELAS | UN | 1 | 11871688 | 11871688
7.2.14 | 106808 |  |  | ESTACION PARA REMO BAJO | UN | 1 | 11871688 | 11871688
7.2.15 | 12541 |  |  | RECUBRIMIENTO SINTÉTICO ACRÍLICO CAMPOS DEPORTIVOS (INC SELLO, CAPA ARENA, ACABADO COLOR, DEMARCACION LINEAL, ESTAMPADO LOGO) | M2 | 138 | 64583 | 8912454
8 |  |  |  | DOTACIONES, MOBILIARIO Y SEÑALÉTICA
8.1 | APU |  |  | SUMINISTRO E INSTALACION DE CANECA DOBLE EN MALLA METALICA M121 TIPO BARCELONA INCLUYE ESTRUCTURA DE APOYO Y ANCLAJE | UN | 90 | 1231393 | 110825370
8.2 | APU |  |  | CICLO-PARQUEADERO TIPO M101 (TIPO 2) (H=0.6m, L=2m, A=0.6m. Incluye Suministro e Instalación. | UN | 14 | 927446.74 | 12984254
8.3 | APU |  |  | BANCA EN CONCRETO TIPO M30 (Suministro e Instalación. No Incluye material de base) | UN | 320 | 731095.35 | 233950512
8.4 | APU |  |  | MATERA CONCRETO 100CM | UN | 90 | 400112.5 | 36010125
8.5 | 3.08.04 |  |  | BOLARDO M-62 BAJO/HIERRO | UN | 110 | 297420.89 | 32716298
8.6 | APU |  |  | MOGADOR- SUMINISTRO E INSTALACIÓN DE VALLA INFORMACIÓN GENERAL GRAL. (.80x1.20m) -109181 | UN | 55 | 813329 | 44733095
8.7 | APU |  |  | MOGADOR TIPO TOTEM- SUMINISTRO E INSTALACIÓN DE VALLA INFORMACIÓN GENERAL GRAL. (ALTO 3M) | UN | 18 | 2966985 | 53405730
Subtotal
9 |  |  |  | PAISAJISMO
9.1 |  |  |  | ARBOLIZACIÓN Y EMPRADIZACION
9.1.1 | 1.01.07 |  |  | CORTE ARBOL (INCL.RAICES) H>3.0 | UN | 620 | 97376.25 | 60373275
9.1.2 | 3.01.07 |  |  | REMOCION Y BLOQUEO DE ESPECIES VEGETALES DE DAP>30 CMS Y ALTURA >3 MTS | UN | 19 | 299758.26 | 5695407
9.1.3 | 3.01.02 |  |  | DESMONTE Y LIMPIEZA EN BOSQUE INCLUYE ACARREO LIBRE HASTA 5 KM (RESIDUO FORESTAL CORTE ÁRBOL) | HA | 2 | 2871481.99 | 5742964
9.1.4 | 2.09.09 |  |  | REFORESTACION INCLUYE ROCERÍA, TRAZADO, PLATEO, AHOYADO, RESPOSICION, LIMPIAS | HA | 5 | 6439184.6 | 32195923
9.1.5 | 3.13.35 |  |  | PLANTACIÓN DE ARBOLES PAISAJISTICOS ALTURA MINIMA 1.20 MTS | UN | 1870 | 52963.31 | 99041390
9.1.6 | APU |  |  | PROTECCIÓN A ÁRBOLES (INCLUYE SUMINISTRO Y COLOCACIÓN DE DURMIENTES DE 2.90M X 0.04M X 0.04M Y POLISOMBRA AL 47% DE TAL MANERA QUE GARANTICE LA PROTECCIÓN AL INDIVIDUO ARBÓREO PLANTADO. | UN | 1581 | 28451 | 44981031
9.1.7 | 2.09.03 |  |  | CONSTRUCCIÓN DE JARDINES | M2 | 1013 | 85121.79 | 86228373
9.1.8 | 3.13.20 |  |  | EMPRADIZACION DE TALUDES CON BLOQUES DE CESPED SEGUN NORMA INVIAS | M2 | 8735 | 22098.25 | 193028214
Subtotal
10 |  |  |  | COMPONENTE HIDRÁULICO
10.1 |  |  |  | ACUEDUCTO
10,1,1 | CONSTRUCCIÓN POZO PROFUNDO CON IMPULSIÓN AUTÓNOMA FOTOVOLTAICA
10.1.1.1 | APU |  |  | PERFORACIÓN EXPLORATORIA EN DIAMETRO DE 8 ½" | ML | 150 | 620446.678 | 93067002
10.1.1.2 | APU |  |  | REGISTRO ELÉCTRICO DE POZO (POTENCIAL ESPONTANEO, RAYOS GAMMA, RESISTIVIDAD) | ML | 150 | 38483 | 5772450
10.1.1.3 | APU |  |  | AMPLIACIÓN DE PERFORACIÓN HASTA 12 ¼" | ML | 150 | 838572.6755 | 125785901
10.1.1.4 | APU |  |  | SUMINISTRO E INSTALACIÓN DE TUBERÍA ROSCADA PARA POZO PROFUNDO PVC 8” RDE 21 – 200 PSI, DE ACUERDO CON DISEÑO FINAL DE POZO | ML | 70 | 555807.9 | 38906553
10.1.1.5 | APU |  |  | SUMINISTRO E INSTALACIÓN DE FILTRO EN TUBERÍA PVC 8” SLOT 20 RDE 21 - 200 PSI, DE ACUERDO CON DISEÑO FINAL DE POZO | ML | 80 | 666882.9385 | 53350635
10.1.1.6 | APU |  |  | SUMINISTRO Y COLOCACION DE TUBO ALIMENTADOR EMPAQUE DE GRAVA, DIAM 2" | ML | 15 | 24595.2 | 368928
10.1.1.7 | APU |  |  | CONSTRUCCIÓN SELLO SANITARIO Y BASE DEL POZO EN CONCRETO SIMPLE. 3000 PSI | M3 | 2.5277 | 712242.361 | 1800308
10.1.1.8 | APU |  |  | SUMINISTRO Y COLOCACIÓN DE EMPAQUE DE GRAVILLA SELECCIONADA, LAVADA Y LIBRE DE CALCÁREOS | TON | 30.4 | 409364 | 12444666
10.1.1.9 | APU |  |  | LIMPIEZA Y DESARROLLO DEL POZO MEDIANTE INYECCIÓN DE AGUA A PRESIÓN (JETTING), PISTONEO E INYECCIÓN DE AIRE COMPRIMIDO | UN | 1 | 10378015.1764 | 10378015
10.1.1.10 | APU |  |  | PRUEBA DE BOMBEO | UN | 1 | 9608500 | 9608500
10.1.1.11 | APU |  |  | SUMINISTRO E INSTALACIÓN TUBERÍA DE EXTRACCIÓN PVC 3” (INCLUYE ADAPTADORES) | ML | 130 | 230224.2595 | 29929154
10.1.1.12 | APU |  |  | SUMINISTRO E INSTALACIÓN BOMBA ELECTRO SUMERGIBLE TIPO LAPICERO (INCLUYE MOTOR) | UN | 1 | 52623312.5 | 52623313
10.1.1.13 | APU |  |  | SUMINISTRO Y MONTAJE DE TUBERIA IMC DE 3/4", INCLUYE ACCESORIOS DE FIJACION, SOPORTES, ACCESORIOS Y ETIQUETADO DE ACUERDO A RETIE. | ML | 20 | 157959 | 3159180
10.1.1.14 | APU |  |  | SUMINISTRO Y MONTAJE DE CIRCUITO DC EN CABLE 4MM2 XLPE, INCLUYE ACCESORIOS DE FIJACION, CONECTORES MC4 NECESARIOS, CONTIUIDAD EN CABLE DESNUDO #12 Y ETIQUETADO DE ACUERDO A RETIE. | ML | 130 | 58154 | 7560020
10.1.1.15 | APU |  |  | SUMINISTRO Y MONTAJE DE CIRCUITO AC EN CABLE 3X8F+3X14T CU THHN TIPO VDF, INCLUYE ACCESORIOS DE FIJACION, CONECTORES NECESARIOS, CONTIUIDAD EN CABLE DESNUDO #8 Y ETIQUETADO DE ACUERDO A RETIE. | ML | 10 | 167242 | 1672420
10.1.1.16 | APU |  |  | SUMINISTRO Y MONTAJE DE CABLEADO DE CONTROL, SENSORES DE NIVEL Y TABLERO DE CONTROL | GL | 1 | 7234700 | 7234700
10.1.1.17 | APU |  |  | SUMINISTRO Y MONTAJE DE TUBO METALICO FLEXIBLE DE 1" INCLUYE ACCESORIOS DE FIJACION, EQUIPOTENCIALIZACION Y ETIQUETADO DE ACUERDO A RETIE. | UN | 5 | 128497 | 642485
10.1.1.18 | APU |  |  | SUMINISTRO Y MONTAJE DE INVERSOR.VARIADOR DE 20 KW, INCLUYE ACCESORIOS DE FIJACION Y ETIQUETADO DE ACUERDO A RETIE | UN | 1 | 11316990 | 11316990
10.1.1.19 | APU |  |  | SUMINISTRO Y MONTAJE DE MODULO SOLAR DE 600W | UN | 30 | 1202980 | 36089400
10.1.1.20 | APU |  |  | SUMINISTRO Y MONTAJE DE SOPORTE TIPO RIEL EL ALUMINIO PARA MODULO SOLAR, INCLUYE ACCESORIOS Y TORNILLERIA. | UN | 30 | 325106 | 9753180
10.1.1.21 | APU |  |  | TABLERO ELECTRICO DC DE ACUERDO A DISEÑO, INCLUYE ACCESORIOS DE FIJACION, ETIQUETADO Y CERTIFICADO DE PRODUCTO RETIE | UN | 1 | 3407840 | 3407840
10,1,2 | RED DE DISTRIBUCIÓN
10.1.2.1 | 2,04,56 |  |  | PUNTO HIDRAULICO 1/2" | UN | 15 | 112576.8 | 1688652
10.1.2.2 | 2,04,57 |  |  | PUNTO HIDRAULICO 3/4" | UN | 6 | 135351.8 | 812111
10.1.2.3 | 2,04,66 |  |  | SUMINISTRO E INSTALACIÓN REGISTRO DE BOLA D = 1/2" TIPO LIVIANO | UN | 15 | 22602.68 | 339040
10.1.2.4 | 1,06,11 |  |  | CONEXIÓN TANQUE ELEVADO PVC 2" INCLUY. REGISTRO | UN | 1 | 464535.25 | 464535
10.1.2.5 | 1,06,35 |  |  | SUMINISTRO E INSTALACIÓN TANQUE ELEVADO PVC 1000 LTS. INC. ACCESORIO | UN | 5 | 574527.3 | 2872637
10.1.2.6 | 2,01,43 |  |  | SUMINISTRO E INSTALACIÓN TUBERÍA PVC. D = 2" RDE 21 UNIÓN MECANICA | ML | 540 | 23386.04 | 12628462
10.1.2.7 | 1.06.31 |  |  | SUMINISTRO E INSTALACIÓN DE ACOMETIDA 2" X 3/4" INCLUYE TUBERÍA PF + UAD 3/4" , REGISTRO DE CORTE, COLLAR DERIVACIÓN Y ACCESORIOS COMPLEMENTARIOS PARA SU CONEXIÓN. | UND | 5 | 270593.94 | 1352970
10.1.2.8 | APU |  |  | BOMBA CENTRÍFUGA MULTIETAPAS 10 HP | UN | 1 | 4109398 | 4109398
10.1.2.9 | 2.07.02 |  |  | CONCRETO SIMPLE DE 21 MPa - (3000 PSI) IMPERMEABILIZADO PARA PLACAS PISOS | M3 | 5 | 961647.52 | 4808238
10.1.2.10 | 2.07.03 |  |  | CONCRETO SIMPLE DE 21 MPa - (3000 PSI) IMPERMEABILIZADO PARA TAPAS | M3 | 5 | 839445.61 | 4197228
10.1.2.11 | 2.07.01 |  |  | CONCRETO SIMPLE DE 21 MPa - (3000 PSI) IMPERMEABILIZADO PARA MUROS | M3 | 10 | 1004308.23 | 10043082
10.1.2.12 | 1.02.42 |  |  | SUMINISTRO FIGURADA Y AMARRE DE ACERO 60000 PSI 420 MPa | kg | 1850 | 7002.12 | 12953922
10.1.2.13 | 2.01.22 |  |  | SUMINISTRO E INSTALACIÓN TUBERÍA PVC PRESIÓN D = 2" RDE 21 E.L | M | 845 | 31417.53 | 26547813
10.1.2.14 | 2.04.68 |  |  | SUMINISTRO E INSTALACIÓN REGISTRO DE BOLA D = 2" TIPO PESADO | UND | 10 | 156624.6 | 1566246
10.1.2.15 | 2.08.01 |  |  | SUMINISTRO E INSTALACIÓN VÁLVULA CHEQUE H.F D = 2" EXTREMO LISO | UND | 15 | 549356.41 | 8240346
10.1.2.16 | 2.08.18 |  |  | SUMINISTRO E INSTALACIÓN VÁLVULA DE CONTROL PARA AGUA (PRESIÓN Y CAUDAL) D=2" | UND | 3 | 364909.92 | 1094730
10.1.2.17 | 2.08.31 |  |  | SUMINISTRO E INSTALCIÓN VÁLVULA DE PURGA D=2" | UND | 5 | 246584.11 | 1232921
10.1.2.18 | 7.01.73 |  |  | SUMINISTRO E INSTALACIÓN DE TABLERO DE DISTRIBUCIÓN TRIFASICO DE 12 CIRCUITOS, CON ESPACIO PARA TOTALIZADOR | UND | 1 | 554718.5 | 554719
10.1.2.19 | 2.04.76 |  |  | SUMINISTRO E INSTALACION TEE PRESION PVC D=2" | UND | 1 | 17650.31 | 17650
10.1.2.20 | 2.04.88 |  |  | SUMINISTRO E INSTALACION TEE PVC UM D=2 1/2"x2"x2" | UND | 1 | 74818.01 | 74818
10.1.2.21 | 2.04.55 |  |  | PUNTO ACOMETIDA 1/2" | UND | 2 | 122808.8 | 245618
10.1.2.22 | 7.01.45 |  |  | SUMINISTRO E INSTALACIÓN DE ALIMENTADOR PARCIAL TRIFÁSICO EN CABLE DE COBRE No.12 AWG (3F, N, T). (INCLUYE TUBO PVC DE 3/4") | ML | 15 | 22500.71 | 337511
10.1.2.23 | 7.01.33 |  |  | SUMINISTRO E INSTALACION DE GABINETE PARA EQUIPO DE MEDIDA TRIFÁSICO SOBREPUESTO. INCLUYE CONTADOR DE ENERGÍA ELECTRONICO TRIFASICO 5 A 100 AMP | UND | 1 | 637647.2 | 637647
10.1.2.24 | 7.01.208 |  |  | SUMINISTRO E INSTALACIÓN DE BREAKER TERMOMAGNÉTICO TRIPOLAR ENCHUFABLE DE 3 X 20 AMP. | UND | 3 | 168461.85 | 505386
Subtotal
10.2 |  |  |  | ALCANTARILLADO
10.2.1 | 3.01.04 |  |  | LOCALIZACION Y REPLANTEO TOPOGRAFICO | KM | 1 | 3708675.9 | 3708676
10.2.2 | 3.02.07 |  |  | EXCAVACION MECANICA EN MATERIAL COMUN | M3 | 455 | 16429.53 | 7475436
10.2.3 | 2.01.06 |  |  | RELLENO ARENA DE PEÑA COMPACTADO CON PLANCHA VIBRADORA | M3 | 15 | 123572.76 | 1853591
10.2.4 | 2.05.53 |  |  | SUMINISTRO E INSTALACION TUBERIA DE ALCANTARILLADO PVC D=10¨ | ML | 540 | 137109.86 | 74039324
10.2.5 | 2.06.12 |  |  | POZOS DE INSPECCIÓN D=1,2 MH=1,00 1,50 M | UN | 10 | 1517740.33 | 15177403
10.2.6 | 2.05.09 |  |  | PUNTO DE DESAGUES PVC 3" Y 4" | UN | 75 | 112957.53 | 8471815
10.2.7 | 1,02,31 |  |  | SUMINISTRO E INSTALACIÓN TUBERÍA DE ALCANTARILLADO PVC D= 6" | ML | 355 | 59973.15 | 21290468
10.2.8 | 1.02.40 |  |  | SUMINISTRO E INSTALACIÓN TUBERÍA SANITARIA DE DESAGUE PVC D=4" | ML | 254 | 54934.97 | 13953482
10.2.9 | 1,02,39 |  |  | SUMINISTRO E INSTALACIÓN TUBERÍA SANITARIA DE DESAGUE PVC D=2" | ML | 255 | 30265.82 | 7717784
10.2.10 | 1.02.38 |  |  | SUMINISTRO E INSTALACION TUBERIA PVC SANITARIA D= 3" | ML | 350 | 31098.23 | 10884381
10.2.11 | 1.02.04 |  |  | CAJAS DE INSPECCION DE 60x60x60 cm LADRILLO | UN | 12 | 308617.31 | 3703408
10.2.12 | 1.02.02 |  |  | CAJAS DE INSPECCION DE 1.00 X 1.00 X 1.00 MTS LADRILLO | UN | 9 | 600593.18 | 5405339
Subtotal
10.3 |  |  |  | CANALES
10.3.1 | 11337 |  |  | BOX CULVERT (Secc:2X1M)Conc-3.000psiG.F.SinRefuerz | ML | 30 | 1131785.01 | 33953550
10.3.2 | 1.02.42 |  |  | SUMINISTRO FIGURADA Y AMARRE DE ACERO 60000 PSI 420 MPa | kg | 4851 | 7002.12 | 33967284
10.3.3 | 1.02.15 |  |  | EXCAVACION DE CORTES Y CANALES SIN CLASIFICAR INCLUYE ACARREO LIBRE DE 5 KM | M3 | 3900 | 25449.98 | 99254922
Subtotal
11 |  |  |  | SEÑALIZACION Y DEMARCACION
11.1 | 3.09.10 |  |  | SUMINISTRO E INSTALACION DE SEÑAL DE TRANSITO ( PREVENTIVA, REGLAMENTARIA, INFORMATIVA) 60 x 60 CM | UN | 49 | 394494.91 | 19330251
11.2 | 3.09.03 |  |  | ESTOPEROLES D=10 CM H=25 CMS | UND | 116 | 8761.13 | 1016291
11.3 | 3.09.04 |  |  | MARCAS VIALES CON PINTURA DE TRAFICO SEGUN NORMA INVIAS Y DISEÑO (INCLUYE MICROESFERAS) | M2 | 168 | 64532.77 | 10841505
11.4 | 3.09.05 |  |  | SEÑALES DE TRANSITO 0.90*1.13 MTS (INFORMATIVAS) SEGUN NORMA INVIAS | UND | 2 | 799812.39 | 1599625
11.5 | 3.09.13 |  |  | SUMINISTRO E INSTALACION DE TACHAS REFLECTIVAS UNIDIRECCIONALES Y BIDIRECCIONALES | UND | 250 | 10870.65 | 2717663
11.6 | 3.09.17 |  |  | SUMINISTRO Y APLICACION DE PINTURA ACRILICA CON MICROESFERAS, LINEAS CONTINUAS Y DISCONTINUAS DE 12 CMS SEGUN NORMA INVIAS | ML | 1110 | 3187.59 | 3538225
11.7 | 3.09.14 |  |  | SUMINISTRO E INSTALACION SEÑAL VIAL INFORMATIVA, TAMAÑO 2m x 50 cm con soporte en H SEGÚN NORMA INVIAS | UND | 1 | 740250.73 | 740251
11.8 | 1.11.17 |  |  | SEÑALIZACION DE PISO GRANITO SIN PULIR, | M2 | 15 | 188329.57 | 2824944
Subtotal
12 |  |  |  | MIRADOR
12.1 | 1.02.01 |  |  | BASE EN CONCRETO POBRE E=0.05 mts. 14 MPa - (2000 PSI) | M2 | 5 | 36230.07 | 181150
12.2 | 1.02.42 |  |  | SUMINISTRO FIGURADA Y AMARRE DE ACERO 60000 PSI 420 MPa | kg | 255 | 7002.12 | 1785541
12.3 | 1.02.10 |  |  | CONCRETO DE ZAPATAS 21 MPa - (3000 PSI) | M3 | 6 | 857158.32 | 5142950
12.4 | 1.02.13 |  |  | CONCRETO VIGA DE AMARRE 21,1 MPa, SECCION RECTANGULAR | M3 | 5 | 829581.32 | 4147907
12.5 | 3.13.22 |  |  | SUMINISTRO, TRANSPORTE, FABRICACIÓN, ENSAMBLAJE Y MONTAJE DE ESTRUCTURA METALICA | kg | 13662 | 23898.76 | 326504859
Subtotal
SUBTOTAL OBRAS | [7 empty] | 10335479766
|  |  |  | AIU = A=24%, I=1%, U=5% |  |  | 30% | 3100643930
|  |  |  | ESTUDIO HIDROGEOLÓGICO Y PREDISEÑO DEL POZO PARA AGUA SUBTERRÁNEA |  |  |  | 60000000
|  |  |  | COMPONENTES PGA |  |  |  | 277781658
|  |  |  | COMPONENTES PMT |  |  |  | 36826811
|  |  |  | PARTIDA PRESUPUESTAL PARA AJUSTES |  |  |  | 355802680
|  |  |  | VALOR TOTAL |  |  |  | 14166534845
NOTA 1: Se debe tener en cuenta que el PRECIO UNITARIO incluye el valor de A.I.U. |  |  |  |  | DESCRIPCION |  |  | PORCENTAJE
NOTA 2: Cuando la fracción decimal del peso sea igual o superior a 5 se aproximará por exceso al número entero siguiente del peso y cuando la fracción decimal del peso sea inferior a 5 se aproximará por defecto al número entero del peso. |  |  |  |  | ADMINISTRACIÓN |  | A= | 23%
NOTA 3: El A.I.U y su discriminación deben estar en porcentaje (%). |  |  |  |  | IMPREVISTO |  | I= | 2%
[5 empty] | UTILIDAD |  | U= | 5%
[5 empty] | TOTAL A.I.U |  | A.I.U.= | 30%

## PROPUESTA ECONOMICA(Proponente)
Formulario 1 - Propuesta económica - Licitación de obra pública de infraestructura social
version 2 del 21 de agosto de 2025
FORMULARIO 1
PROPUESTA ECONÓMICA
[La Entidad puede utilizar este Formulario de presentación de Propuesta Económica de forma detallada, sin perjuicio que la Entidad pueda modificarlo o establecer la presentación de la oferta económica con un Formulario distinto al indicado.] [Los Proponentes emplearán el Formulario establecido por la Entidad para determinar su propuesta económica conforme al Formulario 1 - Presupuesto Oficial publicado por la Entidad] [En caso de modificar el formulario, es importante tener en cuenta que no se deben incluir causales de rechazo, reglas o parámetros contrarios a los definidos en el documento base. Los términos el proceso solo se encuentran en el Documento Base, por lo que la Entidad no deberá incluir ningún tipo de notas que se configuren en reglas contrarias a las definidas en dicho documento, las notas únicamente pueden ser aclaratorias para efectos del diligenciamiento del formato]
Cuando el Proceso de Contratación es estructurado por Precios Unitarios, la Entidad debe aplicar las notas 1, 2 y 3 del presente formato y las casillas de "Descripción", "Porcentaje" de la Administración, Imprevisto, Utilidad y total A.I.U. resaltadas en color amarillo.
Nº | ÍTEM DE PAGO | ESPECIFICACIONES |  | DESCRIPCIÓN | UND. | CANTIDAD | VALOR UNITARIO | VALOR TOTAL
|  | GENERAL | PARTICULAR
1 |  |  |  | PRELIMINARES
1.01 | 1.01.68 |  |  | LOCALIZACIÓN Y REPLANTEO OBRA ARQUITECTÓNICA | M2 | 10474
1.02 | 3.01.04 |  |  | LOCALIZACION Y REPLANTEO TOPOGRAFICO | km | 1
1.03 | 3.06.07 |  |  | FRESADO DE PAVIMENTO ASFALTICO EN ESPESOR DE 10 CM, INCLUYE ACARREO LIBRE DE 5 KM | M2 | 1848
1.04 | 3.13.18 |  |  | DEMOLICION PISOS, ANDENES EN CONCRETO HASTA E= 12 CM INCLUYE RETIRO | M2 | 414
1.05 | 1.01.46 |  |  | DESCAPOTE MANUAL (HASTA 20 CM ) DISTANCIA DE 1 A 5 KM | M2 | 25
1.06 | 3.02.07 |  |  | EXCAVACIONES MECANICAS VARIAS EN MATERIAL COMUN SECO | M3 | 5875
1.07 | 1.02.17 |  |  | EXCAVACION MANUAL EN MATERIAL COMUN (INCLUYE RETIRO) | M3 | 25
1.08 | 1.01.33 |  |  | DEMOLICIÓN MUROS LADRILLO E = 0.15 m.(INCLUYE RETIRO) | M2 | 387
1.09 | 3.12.01 |  |  | CARGUE Y TRANSPORTE DE MATERIALES DE EXCAVACIÓN (INCLUYE ACARREO LIBRE 5 km.) | M3 | 5875
1.1 | 3.02.01 |  |  | CONFORMACION DE BOTADERO O ESCOMBRERA | M3 | 459
Subtotal
2 |  |  |  | VIAS PEATONALES Y VEHICULARES
2.1 |  |  |  | CONSTRUCCION DE ZONA DE DESACELERACION EN PAVIMENTO FLEXIBLE
2.11 | 1.01.06 |  |  | CONFORMACIÓN COMPACTACIÓN SUBRASANTE CBR=95% | M2 | 1848
2.12 | 3.02.10 |  |  | PEDRAPLEN COMPACTO | M3 | 462
2.12 | 3.04.07 |  |  | SUMINISTRO, EXTENDIDA Y COMPACTACIÓN DE MATERIAL SELECCIONADO PARA SUBBASE GRANULAR CLASE B (INCLUYE ACARREO LIBRE DE 5km) Normas INVIAS 300 y 320 | M3 | 834
2.13 | 3.04.06 |  |  | SUMINISTRO, EXTENDIDA Y COMPACTACIÓN DE MATERIAL SELECCIONADO PARA BASE GRANULAR CLASE B (INCLUYE ACARREO LIBRE DE 5km) Normas INVIAS 300 y 330 | M3 | 554
2.14 | 3.06.09 |  |  | IMPRIMACIÓN CON EMULSIÓN ASFÁLTICA CRL-1H | M2 | 1848
2.15 | 3.06.03 |  |  | CONSTRUCCIÓN DE CARPETA ASFÁLTICA EN CALIENTE MDC 19, INCLUYE BARRIDO, SUMINISTRO Y COMPACTACION, (INCLUYE ACARREO LIBRE DE 5km) NORMA INVIAS 450 | M3 | 222
Subtotal
2.2 |  |  |  | CONSTRUCCION DE VIA INTERNA Y PARQUEADEROS EN ADOQUÍN
2.201 | 1.01.06 |  |  | CONFORMACIÓN COMPACTACIÓN SUBRASANTE CBR=95% | M2 | 2412
2.202 | 3.04.07 |  |  | SUMINISTRO, EXTENDIDA Y COMPACTACIÓN DE MATERIAL SELECCIONADO PARA SUBBASE GRANULAR CLASE B (INCLUYE ACARREO LIBRE DE 5km) Normas INVIAS 300 y 320 | M3 | 870
2.211 | 3.04.06 |  |  | SUMINISTRO, EXTENDIDA Y COMPACTACIÓN DE MATERIAL SELECCIONADO PARA BASE GRANULAR CLASE B (INCLUYE ACARREO LIBRE DE 5km) Normas INVIAS 300 y 330 | M3 | 435
2.212 | 3.08.19 |  |  | SUMINISTRO E INSTALACIÓN DE SARDINEL PREFABRICADO A-10, INCLUYE MORTERO DE PEGA SEGÚN NORMA NTC 4109 | M | 910
2.221 | 2.01.07 |  |  | RELLENO ARENA DE RIO COMPACTADO CON PLANCHA VIBRADORA | M3 | 145
2.222 | 1.11.31 |  |  | SUMINISTRO E INSTALACIÓN DE ADOQUÍN VEHICULAR CONCRETO 8 CM | M2 | 2410
2.231 | 1.18.04 |  |  | CONCRETO ESTRIADO RAMPAS 17.5 MPa - (2500 PSI) | M2 | 16
2.232 | APU |  |  | PISO EN GRAVA SUELTA E=0.08M | M2 | 4340
Subtotal
2.3 |  |  |  | CONSTRUCCION DE SENDERO PEATONAL
2.31 | 1.01.06 |  |  | CONFORMACIÓN COMPACTACIÓN SUBRASANTE CBR=95% | M2 | 14470
2.32 | 3.04.06 |  |  | SUMINISTRO, EXTENDIDA Y COMPACTACIÓN DE MATERIAL SELECCIONADO PARA BASE GRANULAR CLASE B (INCLUYE ACARREO LIBRE DE 5km) Normas INVIAS 300 y 330 | M3 | 3102
2.33 | APU |  |  | BORDILLO DE 20 ANCHO X 15 ALTO CM FUNDIDO EN SITIO EN CONCRETO | ML | 115
2.34 | 2.01.07 |  |  | RELLENO ARENA DE RIO COMPACTADO CON PLANCHA VIBRADORA | M3 | 700
2.35 | 1.11.30 |  |  | ANDEN EN ADOQUINES TIPO IDU DIMENSIONES LONGITUD 200 X 100 X 60 MM | M2 | 14553
2.36 | 3.08.20 |  |  | SUMINISTRO E INSTALACIÓN LOSETA PODOTÁCTIL GUÍA (LÍNEAS) 40*40 CM | M2 | 2100
2.37 | 3.08.21 |  |  | SUMINISTRO E INSTALACIÓN LOSETA PODOTÁCTIL ALERTA (PUNTOS) 40*40 CM | M2 | 233
2.38 | 1.18.04 |  |  | CONCRETO ESTRIADO RAMPAS 17.5 MPa - (2500 PSI) | M2 | 12
2.39 | 1.03.20 |  |  | PLACA MACIZA 21 MPa - (3000 PSI) E=0.12 MTS | M2 | 113
2.4 | APU |  |  | PISO EN CONCRETO 4000 PSI ESTAMPADO E=12CM | M2 | 778
2.41 | 1.18.05 |  |  | CONSTRUCCION DE ANDENES E=0.10 MTS, EN CONCRETO DE 17.5 MPa - (2500 PSI) | M2 | 4212
Subtotal
3 |  |  |  | FACHADA Y CERRAMIENTO
3.1 |  |  |  | CERRAMIENTO
3.11 | 1.20.14 |  |  | CERRAMIENTO EN TUBO GALVANIZADO DE 2 1/2 X 2mm SOBRE VIGA EN CONCRETO DE 3000 PSI | M | 103
3.12 | 3.13.34 |  |  | PINTURA DE LA ESTRUCTURA METALICA | kg | 1200
Subtotal
3.2 |  |  |  | PUNTO DE CONTROL
3.13 | 1.01.06 |  |  | CONFORMACIÓN COMPACTACIÓN SUBRASANTE CBR=95% | M2 | 270
3.21 | 3.04.06 |  |  | SUMINISTRO, EXTENDIDA Y COMPACTACION DE MATERIAL SELECCIONADO PARA BASE GRANULAR (INCLUYE ACARREO LIBRE DE 5KM) (**) | M3 | 54
3.14 | 1.02.28 |  |  | SOLADO CONCRETO ESPESOR E=0.05MTS 14MPa (2000PSI) | M2 | 14
3.22 | 1.02.10 |  |  | CONCRETO DE ZAPATAS 21 MPa - (3000 PSI) | M3 | 14
3.15 | 1.02.13 |  |  | CONCRETO VIGA DE AMARRE 21,1 MPa, SECCION RECTANGULAR | M3 | 29
3.23 | 1.03.20 |  |  | PLACA MACIZA 21 MPa - (3000 PSI) E=0.12 MTS | M2 | 95
3.16 | 1.03.21 |  |  | PLACA MACIZA 21 MPa - (3000 PSI) E=0.15 MTS | M2 | 190
3.16 | 1.03.01 |  |  | COLUMNAS EN CONCRETO 21 MPa - (3000 PSI), ALTURA MENOR A TRES METROS-FORMALETA MADERA | M3 | 14
3.24 | 1.03.02 |  |  | COLUMNAS EN CONCRETO 21 MPa (3000 PSI), ALTURA MAYOR A 3 mts-FORMALETA MADERA | M3 | 3
3.17 | 1.03.23 |  |  | VIGA AEREA 21 MPa - (3000 PSI) | M3 | 32
3.25 | 1.02.42 |  |  | SUMINISTRO FIGURADA Y AMARRE DE ACERO 60000 PSI 420 MPa | kg | 5959
3.18 | 1.04.15 |  |  | MURO EN BLOQUE No.5 E=0.12 MTS | M2 | 450
3.26 | 1.05.13 |  |  | PAÑETE LISO MUROS 1:4 | M2 | 900
3.19 | 1.09.11 |  |  | ESTUCO MUROS | M2 | 900
3.27 | 1.11.44 |  |  | PISO CERÁMICA 51*51 CM | M2 | 220
3.2 | 1.10.19 |  |  | REMATE BOCEL ALUMINIO "WINGS" | M | 205
3.28 | 1.11.36 |  |  | SUMINISTRO E INSTALACIÓN DE GUARDAESCOBA GRANITO | M | 59
3.21 | 1.10.14 |  |  | SUMINISTRO E INSTALACIOREJILLAS DE PISO SOSCO 4*4*3 ALUMINIO | UND | 6
3.29 | 1.09.22 |  |  | VINILO TIPO II SOBRE PAÑETE DOS MANOS BAJO PLACA | M2 | 220
3.22 | 1.09.23 |  |  | VINILO TIPO II SOBRE PAÑETE DOS MANOS EN MUROS | M2 | 450
3.3 | 1.17.03 |  |  | CERRADURA ENTRADA DOBLE CILINDRO | UND | 7
3.23 | 1.17.05 |  |  | VIDRIO 4 MM | M2 | 12
3.31 | 1.14.31 |  |  | PUERTA MARCO MADERA ABARCO ENTABL. TRIPLEX 4MM ECONOMICA 70 - 90 * 200 CM | UND | 5
3.24 | 1.15.10 |  |  | SUMINISTRO E INSTALACION PUERTA Y MARCO CAL. 18 1 X 2 INCLUYE ANTICORROSIVO | UND | 6
3.32 | 1.15.15 |  |  | VENTANA EN ALUMINIO CORREDIZA | M2 | 22
3.25 | 1.15.16 |  |  | VENTANA EN ALUMINIO PROYECTANTE | M2 | 5
3.33 | 1.04.08 |  |  | MESONES EN CONCRETO A=0.60 mts. 17.5 MPa - (2500PSI) INC. REFUERZO E:0.10 | M2 | 6
3.26 | 1.03.11 |  |  | PLACA CASETON ALTURA DE 40 CMS 21 MPa - (3000 PSI) | M2 | 295
3.34 | 3.13.22 |  |  | SUMINISTRO, TRANSPORTE, FABRICACIÓN, ENSAMBLAJE Y MONTAJE DE ESTRUCTURA METALICA | kg | 1465
3.27 | 1.12.32 |  |  | SUMINISTRO E INSTALACIÓN CUBIERTA TEJA ONDULADA THERMOACUSTICA 0.83 X 12 | M2 | 112
3.35 | 1.12.43 |  |  | SUMINISTRO E INSTALACIÓN PERFILERIA METALICA PARA ESTRUCTURA DE CUBIERTA. DIMENSIONES Y CALIBRES SEGÚN DISEÑO | kg | 415
3.28 | 1.13.06 |  |  | CIELO RASO EN DRYWALL 1/2 | M2 | 220
Subtotal
4 |  |  |  | ESCENARIOS DEPORTIVOS
4.1 |  |  |  | CANCHA FUTBOL-SINTETICA
4.11 | 3.04.07 |  |  | SUMINISTRO, EXTENDIDA Y COMPACTACIÓN DE MATERIAL SELECCIONADO PARA SUBBASE GRANULAR CLASE B (INCLUYE ACARREO LIBRE DE 5km) Normas INVIAS 300 y 320 | M3 | 618
4.12 | 3.04.06 |  |  | SUMINISTRO, EXTENDIDA Y COMPACTACIÓN DE MATERIAL SELECCIONADO PARA BASE GRANULAR CLASE B (INCLUYE ACARREO LIBRE DE 5km) Normas INVIAS 300 y 330 | M3 | 1080
4.13 | APU IDRD |  |  | SUM E INSTALACION PASTO GRAMA SINTETICA E=20MM (2*10M). CON BLOQUEDADOR SOLAR | M2 | 5400
4.14 | 1.18.12 |  |  | SARDINEL FUNDIDO IN-SITU H=0.40 MTS - A=0.20 MTS, CONCRETO DE 2500 PSI | ML | 320
4.15 | 3.13.53 |  |  | SUMINISTRO E INSTALACION DE GEOTEXTIL NT 3000 PARA SEPARACION SUBRASANTE/CAPAS GRANULARES Y/O SUBDRENES/FILTROS | M2 | 5400
4.16 | 3.03.02 |  |  | CONSTRUCCION DE FILTROS A CUALQUIER PROFUNDIDAD, CON MATERIAL FILTRANTE SEGUN NORMA INVIAS, SIN EXCAVACION, INCLUYE GEOTEXTIL NT 2000 | M3 | 55
4.17 | 1.02.36 |  |  | SUMINISTRO E INSTALACIÓN TUBERIA PVC D=8" DRENAJE SIN FILTRO | ML | 210
4.18 | 1.02.37 |  |  | SUMINISTRO E INSTALACIÓN TUBERIA PVC SANITARIA D= 2" | ML | 210
4.19 | 1.20.08 |  |  | CERRAMIENTO EN MALLA ESLABONADA CAL 10 MM (INCLUYE TUBO AGUA NEGRA DE 2" Y ANGULO 1"X1"X3/16") H=2.1 | M2 | 0
4.2 | 3.06.09 |  |  | IMPRIMACIÓN CON EMULSIÓN ASFÁLTICA CRL-1H | M2 | 5400
4.21 | 1.19.07 |  |  | DEMARCACION CON PINTURA TIPO TRAFICO E=0.08 M | M | 315
4.22 | 1.19.08 |  |  | CANCHA FUTBOL INCL. MALLA. TUBO 3" Y 2" (FUTBOL 11) | jg | 1
4.23 | 1.19.04 |  |  | CANCHA PARA MICROFUTBOL TUBO A.N. 3" Y 2" | jgo | 3
Subtotal
4.2 |  |  |  | BALONCESTO
4.21 | 3.04.07 |  |  | SUMINISTRO, EXTENDIDA Y COMPACTACIÓN DE MATERIAL SELECCIONADO PARA SUBBASE GRANULAR CLASE B (INCLUYE ACARREO LIBRE DE 5km) Normas INVIAS 300 y 320 | M3 | 118
4.22 | 3.04.06 |  |  | SUMINISTRO, EXTENDIDA Y COMPACTACIÓN DE MATERIAL SELECCIONADO PARA BASE GRANULAR CLASE B (INCLUYE ACARREO LIBRE DE 5km) Normas INVIAS 300 y 330 | M3 | 118
4.23 | 3.08.08 |  |  | BORDILLO DE 8 X 15 CM FUNDIDO EN CONCRETO (INSTALACION HORIZONTAL) | M | 63
4.24 | 3.08.18 |  |  | SUMINISTRO E INSTALACION DE BORDILLO PREFABRICADO A-80 (INSTALACION HORIZONTAL) | M | 29
4.25 | 1.03.21 |  |  | PLACA MACIZA 21 MPa - (3000 PSI) E=0.15 MTS | M2 | 1172
4.26 | 1.03.22 |  |  | REFUERZOS MALLA ELECTROSOLDADA H-257 | KG | 1874
4.27 | 3.13.53 |  |  | SUMINISTRO E INSTALACION DE GEOTEXTIL NT 3000 PARA SEPARACION SUBRASANTE/CAPAS GRANULARES Y/O SUBDRENES/FILTROS | M2 | 810
4.28 | 3.03.02 |  |  | CONSTRUCCION DE FILTROS A CUALQUIER PROFUNDIDAD, CON MATERIAL FILTRANTE SEGUN NORMA INVIAS, SIN EXCAVACION, INCLUYE GEOTEXTIL NT 2000 | M3 | 24
4.29 | 1.02.36 |  |  | SUMINISTRO E INSTALACIÓN TUBERIA PVC D=8" DRENAJE SIN FILTRO | ML | 96
4.3 | 1.02.37 |  |  | SUMINISTRO E INSTALACIÓN TUBERIA PVC SANITARIA D= 2" | ML | 96
4.31 | 1.20.08 |  |  | CERRAMIENTO EN MALLA ESLABONADA CAL 10 MM (INCLUYE TUBO AGUA NEGRA DE 2" Y ANGULO 1"X1"X3/16") H=2.1 | M2 | 260
4.32 | 12541 |  |  | RECUBRIMIENTO SINTÉTICO ACRÍLICO CAMPOS DEPORTIVOS (INC SELLO, CAPA ARENA, ACABADO COLOR, DEMARCACION LINEAL, ESTAMPADO LOGO) | M2 | 122
4.32 | 1.19.05 |  |  | CANCHA PARA SOLO BALONCESTO CON RODACHINES Y CILINDRO TUBO 3" Y 2". INCL. TABLERO ACRILICO | JGO | 2
4.33 | 1.19.07 |  |  | DEMARCACION CON PINTURA TIPO TRAFICO E=0.08 M | M | 280
Subtotal
4.3 |  |  |  | CANCHA INFANTIL
4.31 | 1.19.07 |  |  | DEMARCACION CON PINTURA TIPO TRAFICO E=0.08 M | M | 100
4.32 | 1.19.01 |  |  | CANCHA MINI FUTBOL Y/O MINIBALONCESTO INCL. MALLA. TUBO 3" Y 2" | UND | 6
4.33 | 3.03.08 |  |  | DRENAJES EN TUBERIA DE PVC 4`` PERFORADA INCLUYE GRAVILLA FINA | M | 60
4.34 | 3.03.10 |  |  | EXCAVACION MANUAL EN MATERIAL COMUN | M3 | 15
4.35 | 12541 |  |  | RECUBRIMIENTO SINTÉTICO ACRÍLICO CAMPOS DEPORTIVOS (INC SELLO, CAPA ARENA, ACABADO COLOR, DEMARCACION LINEAL, ESTAMPADO LOGO) | M2 | 391
4.36 | 1.19.02 |  |  | CANCHA MULTIPLE TUBO AGUA NEGRA 3" Y 2" INCL.TABLERO ACRILICO 10 MM PARA ANCLAR AL PISO | jgo | 3
Subtotal
4.4 |  |  |  | VOLEY PLAYA
4.41 | 3.04.07 |  |  | SUMINISTRO, EXTENDIDA Y COMPACTACIÓN DE MATERIAL SELECCIONADO PARA SUBBASE GRANULAR CLASE B (INCLUYE ACARREO LIBRE DE 5km) Normas INVIAS 300 y 320 | M3 | 194
4.42 | 3.04.06 |  |  | SUMINISTRO, EXTENDIDA Y COMPACTACIÓN DE MATERIAL SELECCIONADO PARA BASE GRANULAR CLASE B (INCLUYE ACARREO LIBRE DE 5km) Normas INVIAS 300 y 330 | M3 | 194
4.43 | 2.01.07 |  |  | RELLENO ARENA DE RIO COMPACTADO CON PLANCHA VIBRADORA | M3 | 360
4.44 | 1.18.12 |  |  | SARDINEL FUNDIDO IN-SITU H=0.40 MTS - A=0.20 MTS, CONCRETO DE 2500 PSI | ML | 225
4.45 | 3.13.53 |  |  | SUMINISTRO E INSTALACION DE GEOTEXTIL NT 3000 PARA SEPARACION SUBRASANTE/CAPAS GRANULARES Y/O SUBDRENES/FILTROS | M2 | 756
4.46 | 3.02.07 |  |  | EXCAVACIONES MECANICAS VARIAS EN MATERIAL COMUN SECO | M3 | 194
4.47 | 3.12.01 |  |  | CARGUE Y TRANSPORTE DE MATERIALES DE EXCAVACIÓN (INCLUYE ACARREO LIBRE 5 km.) | M3 | 194
4.48 | 3.03.02 |  |  | CONSTRUCCION DE FILTROS A CUALQUIER PROFUNDIDAD, CON MATERIAL FILTRANTE SEGUN NORMA INVIAS, SIN EXCAVACION, INCLUYE GEOTEXTIL NT 2000 | M3 | 38
4.49 | 1.02.36 |  |  | SUMINISTRO E INSTALACIÓN TUBERIA PVC D=8" DRENAJE SIN FILTRO | ML | 73
4.5 | 1.02.37 |  |  | SUMINISTRO E INSTALACIÓN TUBERIA PVC SANITARIA D= 2" | ML | 108
4.51 | 1.19.10 |  |  | CANCHA VOLLEY - TUBO SOPORTE MALLA | UN | 6
Subtotal
5 |  |  |  | EQUIPAMIENTO
5.1 |  |  |  | BAÑOS
5.11 | 1.01.06 |  |  | CONFORMACIÓN COMPACTACIÓN SUBRASANTE CBR=95% | M2 | 247
5.12 | 3.04.06 |  |  | SUMINISTRO, EXTENDIDA Y COMPACTACIÓN DE MATERIAL SELECCIONADO PARA BASE GRANULAR CLASE B (INCLUYE ACARREO LIBRE DE 5km) Normas INVIAS 300 y 330 | M3 | 247
5.13 | 1.03.20 |  |  | PLACA MACIZA 21 MPa - (3000 PSI) E=0.12 MTS | M2 | 247
5.14 | 1.04.15 |  |  | MURO EN BLOQUE No.5 E=0.12 MTS | M2 | 620
5.15 | 1.03.01 |  |  | COLUMNAS EN CONCRETO 21 MPa - (3000 PSI), ALTURA MENOR A TRES METROS-FORMALETA MADERA | M3 | 7
| 1.03.23 |  |  | VIGA AEREA 21 MPa - (3000 PSI) | M3 | 5
5.15 | 1.05.13 |  |  | PAÑETE LISO MUROS 1:4 | M2 | 620
5.16 | 1.09.11 |  |  | ESTUCO MUROS | M2 | 620
5.17 | 1.10.04 |  |  | SUMINISTRO E INSTALACION DE ENCHAPE EN PORCELANA 56*56 CM | M2 | 170
5.18 | 1.11.44 |  |  | PISO CERÁMICA 51*51 CM | M2 | 247
5.19 | 1.10.19 |  |  | REMATE BOCEL ALUMINIO "WINGS" | M | 206
5.2 | 1.11.36 |  |  | SUMINISTRO E INSTALACIÓN DE GUARDAESCOBA GRANITO | M | 206
5.21 | 1.10.14 |  |  | SUMINISTRO E INSTALACIOREJILLAS DE PISO SOSCO 4*4*3 ALUMINIO | UND | 14
5.22 | 1.09.22 |  |  | VINILO TIPO II SOBRE PAÑETE DOS MANOS BAJO PLACA | M2 | 95
5.23 | 1.09.23 |  |  | VINILO TIPO II SOBRE PAÑETE DOS MANOS EN MUROS | M2 | 354
5.24 | 1.16.01 |  |  | APARATOS SANITARIOS BAJO CONSUMO CON VALVULA ANTIVANDALICA | UND | 50
5.25 | 1.16.02 |  |  | DUCHA MEZCLADORA BAÑERA TAYRONA O SIMILAR | UND | 4
5.26 | 1.16.13 |  |  | SUMINISTRO E INSTALACIÓN ORINAL MEDIANO COMPLETO. GRIF TRADICIONAL CROMO | UND | 10
5.27 | 1.16.08 |  |  | SUMINISTRO E INSTALACIÓN DE SECADOR ELÉCTRICO PARA MANOS, AUTOMÁTICO EN ACERO INOXIDABLE TIPO POTENZA O SIMILAR | UND | 10
5.28 | 1.16.11 |  |  | SUMINISTRO E INSTALACIÓN LAVAMANOS ENSO CON PEDESTAL INC. GRIFERIA | UND | 46
5.29 | 1.16.18 |  |  | SUMINISTRO E INSTALACIÓN BARRA DE SEGURIDAD EN ACERO INOXIDABLE 30" (PARA BAÑOS) | UND | 20
5.3 | 1.16.22 |  |  | SUMINISTRO E INSTALACIÓN DE APARATO SANITARIO INFANTIL | UND | 10
5.31 | 1.16.23. |  |  | SUMINISTRO E INSTALACIÓN LAVAMANOS INFANTIL | UND | 10
5.32 | 1.16.24 |  |  | SUMINISTRO E INSTALACIÓN DE ORINAL INSTITUCIONAL INFANTIL | UND | 5
5.33 | 1.17.03 |  |  | CERRADURA ENTRADA DOBLE CILINDRO | UND | 0
5.34 | 1.17.04 |  |  | ESPEJO 4 MM SIN BICEL | M2 | 14
5.35 | 1.17.05 |  |  | VIDRIO 4 MM | M2 | 18
5.36 | 1.14.31 |  |  | PUERTA MARCO MADERA ABARCO ENTABL. TRIPLEX 4MM ECONOMICA 70 - 90 * 200 CM | UND | 5
5.37 | 1.15.10 |  |  | SUMINISTRO E INSTALACION PUERTA Y MARCO CAL. 18 1 X 2 INCLUYE ANTICORROSIVO | UND | 3
5.38 | 1.15.15 |  |  | VENTANA EN ALUMINIO CORREDIZA | M2 | 7
5.39 | 1.15.16 |  |  | VENTANA EN ALUMINIO PROYECTANTE | M2 | 3
5.4 | 1.15.17 |  |  | DIVISIÓN PARA BATERIA SANITARIA EN ACERO INOXIDABLE CALIBRE 20 REF. 304 SATINADO | M2 | 166
Subtotal
5.2 |  |  |  | BBQS
5.21 | 1.01.06 |  |  | CONFORMACIÓN COMPACTACIÓN SUBRASANTE CBR=95% | M2 | 120
5.22 | 3.04.06 |  |  | SUMINISTRO, EXTENDIDA Y COMPACTACION DE MATERIAL SELECCIONADO PARA BASE GRANULAR (INCLUYE ACARREO LIBRE DE 5KM) (**) | M3 | 36
5.23 | 1.02.13 |  |  | CONCRETO VIGA DE AMARRE 21,1 MPa, SECCION RECTANGULAR | M3 | 9
5.24 | 1.03.20 |  |  | PLACA MACIZA 21 MPa - (3000 PSI) E=0.12 MTS | M2 | 120
5.25 | 1.03.01 |  |  | COLUMNAS EN CONCRETO 21 MPa - (3000 PSI), ALTURA MENOR A TRES METROS-FORMALETA MADERA | M3 | 7
| 1.03.23 |  |  | VIGA AEREA 21 MPa - (3000 PSI) | M3 | 4
5.26 | 1.04.15 |  |  | MURO EN BLOQUE No.5 E=0.12 MTS | M2 | 36
5.27 | 1.05.13 |  |  | PAÑETE LISO MUROS 1:4 | M2 | 72
5.28 | 1.09.11 |  |  | ESTUCO MUROS | M2 | 72
5.29 | 1.11.44 |  |  | PISO CERÁMICA 51*51 CM | M2 | 120
5.3 | 1.10.19 |  |  | REMATE BOCEL ALUMINIO "WINGS" | M | 102
5.31 | 1.01.71 |  |  | REGATAS SOBRE MUROS EN CONCRETO, LADRILLO Y BLOQUE | M | 55
5.32 | 1.11.36 |  |  | SUMINISTRO E INSTALACIÓN DE GUARDAESCOBA GRANITO | M | 160
5.33 | 1.10.14 |  |  | SUMINISTRO E INSTALACIOREJILLAS DE PISO SOSCO 4*4*3 ALUMINIO | UND | 10
5.34 | 1.09.22 |  |  | VINILO TIPO II SOBRE PAÑETE DOS MANOS BAJO PLACA | M2 | 15
5.35 | 1.09.23 |  |  | VINILO TIPO II SOBRE PAÑETE DOS MANOS EN MUROS | M2 | 72
5.36 | 1.17.03 |  |  | CERRADURA ENTRADA DOBLE CILINDRO | UND | 10
5.37 | 1.12.43 |  |  | SUMINISTRO E INSTALACIÓN PERFILERIA METALICA PARA ESTRUCTURA DE CUBIERTA. DIMENSIONES Y CALIBRES SEGÚN DISEÑO | kg | 760
5.38 | 3.13.34 |  |  | PINTURA DE LA ESTRUCTURA METALICA | kg | 760
5.39 | 1.12.47 |  |  | SUMINISTRO E INSTALACIÓN TEJA THERMOACUSTICA TIPO TRAPEZOIDAL a 360 | M2 | 130
5.4 | 2.04.56 |  |  | PUNTO HIDRAULICO 1/2" | UND | 10
5.41 | 1.06.23 |  |  | SUMINISTRO E INSTALACION DE RED SUMINISTRO TUBERIA PVC-P 1/2" RDE 9 | M | 150
5.42 | 1.06.04 |  |  | SUMINISTRO E INSTALACION DE BAJANTE DE AGUA LLUVIA PVC 4" | M | 40
5.43 | 1.06.32 |  |  | SUMINISTRO E INSTALACIÓN DE ACOMETIDA 2" X 1/2" INCLUYE TUBERÍA PF + UAD 1/2", REGISTRO DE CORTE, COLLAR DERIVACIÓN Y ACCESORIOS COMPLEMENTARIOS PARA SU CONEXIÓN. | UND | 10
5.44 | 1.04.08 |  |  | MESONES EN CONCRETO A=0.60 mts. 17.5 MPa - (2500PSI) INC. REFUERZO E:0.10 | M2 | 18
5.45 | 1.06.24 |  |  | SUMINISTRO E INSTALREGISTRO CORTINA ROSCADO RED-WHITE 1/2" | UND | 10
5.46 | 1.04.37 |  |  | SUMINISTRO E INSTALACION DE LAMINA SUPERBOARD E= 8 MM | M2 | 21
5.47 | 3.13.22 |  |  | SUMINISTRO, TRANSPORTE, FABRICACIÓN, ENSAMBLAJE Y MONTAJE DE ESTRUCTURA METALICA | kg | 2800
5.48 | 1.12.32 |  |  | SUMINISTRO E INSTALACIÓN CUBIERTA TEJA ONDULADA THERMOACUSTICA 0.83 X 12 | M2 | 80
5.49 | 1.12.43 |  |  | SUMINISTRO E INSTALACIÓN PERFILERIA METALICA PARA ESTRUCTURA DE CUBIERTA. DIMENSIONES Y CALIBRES SEGÚN DISEÑO | kg | 1200
5.3 |  |  |  | COMERCIO
5.31 | 1.01.06 |  |  | CONFORMACIÓN COMPACTACIÓN SUBRASANTE CBR=95% | M2 | 234
5.32 | 3.04.06 |  |  | SUMINISTRO, EXTENDIDA Y COMPACTACION DE MATERIAL SELECCIONADO PARA BASE GRANULAR (INCLUYE ACARREO LIBRE DE 5KM) (**) | M3 | 47
5.33 | 1.02.28 |  |  | SOLADO CONCRETO ESPESOR E=0.05MTS 14MPa (2000PSI) | M2 | 234
5.34 | 1.02.10 |  |  | CONCRETO DE ZAPATAS 21 MPa - (3000 PSI) | M3 | 8
5.35 | 1.02.13 |  |  | CONCRETO VIGA DE AMARRE 21,1 MPa, SECCION RECTANGULAR | M3 | 21
5.36 | 1.03.20 |  |  | PLACA MACIZA 21 MPa - (3000 PSI) E=0.12 MTS | M2 | 234
5.37 | 1.02.42 |  |  | SUMINISTRO FIGURADA Y AMARRE DE ACERO 60000 PSI 420 MPa | kg | 3537
5.38 | 1.04.15 |  |  | MURO EN BLOQUE No.5 E=0.12 MTS | M2 | 329
5.39 | 1.03.01 |  |  | COLUMNAS EN CONCRETO 21 MPa - (3000 PSI), ALTURA MENOR A TRES METROS-FORMALETA MADERA | M3 | 9
5.4 | 1.03.23 |  |  | VIGA AEREA 21 MPa - (3000 PSI) | M3 | 21
5.41 | 1.03.03 |  |  | CONSTRUCCION DE VIGA CANAL EN CONCRETO IMPERMEABILZADO 21 MPa - (3000 PSI) | M3 | 1
5.42 | 1.05.13 |  |  | PAÑETE LISO MUROS 1:4 | M2 | 659
5.43 | 1.09.11 |  |  | ESTUCO MUROS | M2 | 659
5.44 | 1.10.04 |  |  | SUMINISTRO E INSTALACION DE ENCHAPE EN PORCELANA 56*56 CM | M2 | 17
5.45 | 1.11.44 |  |  | PISO CERÁMICA 51*51 CM | M2 | 234
5.46 | 1.10.19 |  |  | REMATE BOCEL ALUMINIO "WINGS" | M | 164
5.47 | 1.11.36 |  |  | SUMINISTRO E INSTALACIÓN DE GUARDAESCOBA GRANITO | M | 48
5.48 | 1.10.14 |  |  | SUMINISTRO E INSTALACIOREJILLAS DE PISO SOSCO 4*4*3 ALUMINIO | UND | 16
5.49 | 1.09.22 |  |  | VINILO TIPO II SOBRE PAÑETE DOS MANOS BAJO PLACA | M2 | 221
5.5 | 1.09.23 |  |  | VINILO TIPO II SOBRE PAÑETE DOS MANOS EN MUROS | M2 | 659
5.51 | 1.17.03 |  |  | CERRADURA ENTRADA DOBLE CILINDRO | UND | 6
5.52 | 1.17.05 |  |  | VIDRIO 4 MM | M2 | 18
5.53 | 1.14.31 |  |  | PUERTA MARCO MADERA ABARCO ENTABL. TRIPLEX 4MM ECONOMICA 70 - 90 * 200 CM | UND | 12
5.54 | 1.15.10 |  |  | SUMINISTRO E INSTALACION PUERTA Y MARCO CAL. 18 1 X 2 INCLUYE ANTICORROSIVO | UND | 3
5.55 | 1.15.15 |  |  | VENTANA EN ALUMINIO CORREDIZA | M2 | 7
5.56 | 1.15.16 |  |  | VENTANA EN ALUMINIO PROYECTANTE | M2 | 3
5.57 | 2.04.56 |  |  | PUNTO HIDRAULICO 1/2" | UND | 3
5.58 | 1.06.23 |  |  | SUMINISTRO E INSTALACION DE RED SUMINISTRO TUBERIA PVC-P 1/2" RDE 9 | M | 97
5.59 | 1.06.04 |  |  | SUMINISTRO E INSTALACION DE BAJANTE DE AGUA LLUVIA PVC 4" | M | 14
5.6 | 1.06.32 |  |  | SUMINISTRO E INSTALACIÓN DE ACOMETIDA 2" X 1/2" INCLUYE TUBERÍA PF + UAD 1/2", REGISTRO DE CORTE, COLLAR DERIVACIÓN Y ACCESORIOS COMPLEMENTARIOS PARA SU CONEXIÓN. | UND | 3
5.61 | 1.06.40 |  |  | TUBERIA DE 4`` PVC SANITARIA, INCLUYE INSTALACION | M | 94
5.62 | 1.06.02 |  |  | SUMINISTRO E INSTALACION DE ACCESORIO SIFON EN PVC 135 4`` | UND | 5
5.63 | 1.04.08 |  |  | MESONES EN CONCRETO A=0.60 mts. 17.5 MPa - (2500PSI) INC. REFUERZO E:0.10 | M2 | 5
5.64 | 1.06.24 |  |  | SUMINISTRO E INSTALREGISTRO CORTINA ROSCADO RED-WHITE 1/2" | UND | 4
5.65 | 1.11.27 |  |  | POYOS COCINA Y BASE MUEBLES A= 60 CM E= 8 CM | M2 | 3
5.66 | 1.11.23 |  |  | PISO TABLÓN DE GRES 30*30 CM | M2 | 0
5.67 | 1.20.01 |  |  | ACABADO MESON PARA BAÑOS Y COCINA EN ACERO INOXIDABLE | M | 3
5.68 | 3.13.22 |  |  | SUMINISTRO, TRANSPORTE, FABRICACIÓN, ENSAMBLAJE Y MONTAJE DE ESTRUCTURA METALICA | kg | 1465
5.69 | 1.12.32 |  |  | SUMINISTRO E INSTALACIÓN CUBIERTA TEJA ONDULADA THERMOACUSTICA 0.83 X 12 | M2 | 234
5.7 | 1.12.43 |  |  | SUMINISTRO E INSTALACIÓN PERFILERIA METALICA PARA ESTRUCTURA DE CUBIERTA. DIMENSIONES Y CALIBRES SEGÚN DISEÑO | kg | 315
5.7 | 1.13.06 |  |  | CIELO RASO EN DRYWALL 1/2 | M2 | 234
Subtotal
6 |  |  |  | ANFITEATRO Y GRADERÍAS NATURALES
6.01 | 1.01.05 |  |  | CONFIGURACIÓN-NIVELACIÓN TERRENO | M2 | 1120
6.02 | 1.01.06 |  |  | CONFORMACIÓN COMPACTACIÓN SUBRASANTE CBR=95% | M2 | 1120
6.03 | 3.03.16 |  |  | RELLENO CON MATERIAL SELECCIONADO PROVENIENTE DE EXCAVACION COMPACTADO CON PLANTA VIBRADORA | M3 | 835
6.04 | 3.04.06 |  |  | SUMINISTRO, EXTENDIDA Y COMPACTACION DE MATERIAL SELECCIONADO PARA BASE GRANULAR (INCLUYE ACARREO LIBRE DE 5KM) (**) | M3 | 112
6.05 | 1.03.20 |  |  | PLACA MACIZA 21 MPa - (3000 PSI) E=0.12 MTS | M2 | 188
6.06 | 1.04.30 |  |  | MURO TOLETE COMUN E=0.10 mts. | M2 | 76
6.07 | 1.11.25 |  |  | PLACA BASE EN CONCRETO E= 8 CM 2500 PSI | M2 | 30
6.08 | 1.03.01 |  |  | COLUMNAS EN CONCRETO 21 MPa - (3000 PSI), ALTURA MENOR A TRES METROS-FORMALETA MADERA | M3 | 1
6.09 | 1.03.03 |  |  | CONSTRUCCION DE VIGA CANAL EN CONCRETO IMPERMEABILZADO 21 MPa - (3000 PSI) | M3 | 0
6.1 | 1.05.13 |  |  | PAÑETE LISO MUROS 1:4 | M2 | 155
6.11 | 1.09.11 |  |  | ESTUCO MUROS | M2 | 155
6.12 | 1.11.44 |  |  | PISO CERÁMICA 51*51 CM | M2 | 35
6.13 | 1.10.19 |  |  | REMATE BOCEL ALUMINIO "WINGS" | M | 15
6.14 | 1.11.36 |  |  | SUMINISTRO E INSTALACIÓN DE GUARDAESCOBA GRANITO | M | 15
6.15 | 1.10.14 |  |  | SUMINISTRO E INSTALACIOREJILLAS DE PISO SOSCO 4*4*3 ALUMINIO | UND | 3
6.16 | 1.09.22 |  |  | VINILO TIPO II SOBRE PAÑETE DOS MANOS BAJO PLACA | M2 | 35
6.17 | 1.09.23 |  |  | VINILO TIPO II SOBRE PAÑETE DOS MANOS EN MUROS | M2 | 155
6.18 | 1.17.03 |  |  | CERRADURA ENTRADA DOBLE CILINDRO | UND | 2
6.19 | 1.17.05 |  |  | VIDRIO 4 MM | M2 | 4
6.2 | 1.14.31 |  |  | PUERTA MARCO MADERA ABARCO ENTABL. TRIPLEX 4MM ECONOMICA 70 - 90 * 200 CM | UND | 4
6.21 | 1.15.10 |  |  | SUMINISTRO E INSTALACION PUERTA Y MARCO CAL. 18 1 X 2 INCLUYE ANTICORROSIVO | UND | 4
6.22 | 1.15.16 |  |  | VENTANA EN ALUMINIO PROYECTANTE | M2 | 3
Subtotal
7 |  |  |  | PARQUES
7.1 |  |  |  | INFANTIL
7.11 | 1.01.06 |  |  | CONFORMACIÓN COMPACTACIÓN SUBRASANTE CBR=95% | M2 | 242
7.11 | 3.04.06 |  |  | SUMINISTRO, EXTENDIDA Y COMPACTACIÓN DE MATERIAL SELECCIONADO PARA BASE GRANULAR CLASE B (INCLUYE ACARREO LIBRE DE 5km) Normas INVIAS 300 y 330 | M3 | 242
7.12 | 3.08.18 |  |  | SUMINISTRO E INSTALACION DE BORDILLO PREFABRICADO A-80 | M | 64
7.13 | 16678 |  |  | PISO CAUCHO RECICL 6CM (EPDM 1CM+SBR 5CM SUM+INST) | M2 | 242
7.14 | 101269 |  |  | JUEGO TEMÁTICO DE GRAN ESCALA BARCO MAS 5 AÑOS CAP | UN | 1
7.15 | 14811 |  |  | BARANDA CERRAMIENTOS M-83 (SUM + INST) | M | 69
Subtotal
7.2 |  |  |  | GIMNASIOS AL AIRE LIBRE - BIOSALUDABLE
7.21 | 1.01.06 |  |  | CONFORMACIÓN COMPACTACIÓN SUBRASANTE CBR=95% | M2 | 138
7.22 | 3.04.06 |  |  | SUMINISTRO, EXTENDIDA Y COMPACTACIÓN DE MATERIAL SELECCIONADO PARA BASE GRANULAR CLASE B (INCLUYE ACARREO LIBRE DE 5km) Normas INVIAS 300 y 330 | M3 | 138
7.23 | 3.08.18 |  |  | SUMINISTRO E INSTALACION DE BORDILLO PREFABRICADO A-80 | M | 58
7.24 | 1.02.21 |  |  | LOSA MACIZA CIMIENTO CONCRETO 21 MPa - 3000 PSI H=15 CM | M2 | 138
7.25 | 106811 |  |  | ESTRUCTURA ENTRENAMIENTO FUNCIONAL AIRELIBRE 11USU | UN | 1
7.26 | 106802 |  |  | ESTACION PARA PANTORRILLA PRENSA | UN | 1
7.27 | 106801 |  |  | ESTACION PARA FLEXION DE PIERNAS | UN | 1
7.28 | 106800 |  |  | ESTACION PARA EXTENSION DE PIERNAS | UN | 1
7.29 | 106803 |  |  | MAQUINA SENTADILLA COMBINADA | UN | 1
7.3 | 106804 |  |  | ESTACION PARA PRESION PECHO | UN | 1
7.31 | 106805 |  |  | ESTACION PARA PRESION HOMBRO | UN | 1
7.32 | 106806 |  |  | ESTACION PREDICADOR BICEPS | UN | 1
7.33 | 106807 |  |  | ESTACION PARA TRICEP FONDOS PARALELAS | UN | 1
7.34 | 106808 |  |  | ESTACION PARA REMO BAJO | UN | 1
7.35 | 12541 |  |  | RECUBRIMIENTO SINTÉTICO ACRÍLICO CAMPOS DEPORTIVOS (INC SELLO, CAPA ARENA, ACABADO COLOR, DEMARCACION LINEAL, ESTAMPADO LOGO) | M2 | 138
8 |  |  |  | DOTACIONES, MOBILIARIO Y SEÑALÉTICA
8.01 | APU |  |  | SUMINISTRO E INSTALACION DE CANECA DOBLE EN MALLA METALICA M121 TIPO BARCELONA INCLUYE ESTRUCTURA DE APOYO Y ANCLAJE | UN | 90
8.02 | APU |  |  | CICLO-PARQUEADERO TIPO M101 (TIPO 2) (H=0.6m, L=2m, A=0.6m. Incluye Suministro e Instalación. | UN | 14
8.03 | APU |  |  | BANCA EN CONCRETO TIPO M30 (Suministro e Instalación. No Incluye material de base) | UN | 320
8.04 | APU |  |  | MATERA CONCRETO 100CM | UN | 90
8.05 | 3.08.04 |  |  | BOLARDO M-62 BAJO/HIERRO | UN | 110
8.06 | APU |  |  | MOGADOR- SUMINISTRO E INSTALACIÓN DE VALLA INFORMACIÓN GENERAL GRAL. (.80x1.20m) -109181 | UN | 55
8.07 | APU |  |  | MOGADOR TIPO TOTEM- SUMINISTRO E INSTALACIÓN DE VALLA INFORMACIÓN GENERAL GRAL. (ALTO 3M) | UN | 18
Subtotal
9 |  |  |  | PAISAJISMO
9.1 |  |  |  | ARBOLIZACIÓN Y EMPRADIZACION
9.11 | 1.01.07 |  |  | CORTE ARBOL (INCL.RAICES) H>3.0 | UN | 620
9.11 | 3.01.07 |  |  | REMOCION Y BLOQUEO DE ESPECIES VEGETALES DE DAP>30 CMS Y ALTURA >3 MTS | UN | 19
9.12 | 3.01.02 |  |  | DESMONTE Y LIMPIEZA EN BOSQUE INCLUYE ACARREO LIBRE HASTA 5 KM (RESIDUO FORESTAL CORTE ÁRBOL) | HA | 2
9.13 | 2.09.09 |  |  | REFORESTACION INCLUYE ROCERÍA, TRAZADO, PLATEO, AHOYADO, RESPOSICION, LIMPIAS | HA | 5
9.14 | 3.13.35 |  |  | PLANTACIÓN DE ARBOLES PAISAJISTICOS ALTURA MINIMA 1.20 MTS | UN | 1870
9.15 | APU |  |  | PROTECCIÓN A ÁRBOLES (INCLUYE SUMINISTRO Y COLOCACIÓN DE DURMIENTES DE 2.90M X 0.04M X 0.04M Y POLISOMBRA AL 47% DE TAL MANERA QUE GARANTICE LA PROTECCIÓN AL INDIVIDUO ARBÓREO PLANTADO. | UN | 1581
9.16 | 2.09.03 |  |  | CONSTRUCCIÓN DE JARDINES | M2 | 1013
9.17 | 3.13.20 |  |  | EMPRADIZACION DE TALUDES CON BLOQUES DE CESPED SEGUN NORMA INVIAS | M2 | 8735
Subtotal
10 |  |  |  | COMPONENTE HIDRÁULICO
10.1 |  |  |  | ACUEDUCTO
10,1,1 | CONSTRUCCIÓN POZO PROFUNDO CON IMPULSIÓN AUTÓNOMA FOTOVOLTAICA
10.1.1.1 | APU |  |  | PERFORACIÓN EXPLORATORIA EN DIAMETRO DE 8 ½" | ML | 150
10.1.1.2 | APU |  |  | REGISTRO ELÉCTRICO DE POZO (POTENCIAL ESPONTANEO, RAYOS GAMMA, RESISTIVIDAD) | ML | 150
10.1.1.3 | APU |  |  | AMPLIACIÓN DE PERFORACIÓN HASTA 12 ¼" | ML | 150
10.1.1.4 | APU |  |  | SUMINISTRO E INSTALACIÓN DE TUBERÍA ROSCADA PARA POZO PROFUNDO PVC 8” RDE 21 – 200 PSI, DE ACUERDO CON DISEÑO FINAL DE POZO | ML | 70
10.1.1.5 | APU |  |  | SUMINISTRO E INSTALACIÓN DE FILTRO EN TUBERÍA PVC 8” SLOT 20 RDE 21 - 200 PSI, DE ACUERDO CON DISEÑO FINAL DE POZO | ML | 80
10.1.1.6 | APU |  |  | SUMINISTRO Y COLOCACION DE TUBO ALIMENTADOR EMPAQUE DE GRAVA, DIAM 2" | ML | 15
10.1.1.7 | APU |  |  | CONSTRUCCIÓN SELLO SANITARIO Y BASE DEL POZO EN CONCRETO SIMPLE. 3000 PSI | M3 | 2.5277
10.1.1.8 | APU |  |  | SUMINISTRO Y COLOCACIÓN DE EMPAQUE DE GRAVILLA SELECCIONADA, LAVADA Y LIBRE DE CALCÁREOS | TON | 30.4
10.1.1.9 | APU |  |  | LIMPIEZA Y DESARROLLO DEL POZO MEDIANTE INYECCIÓN DE AGUA A PRESIÓN (JETTING), PISTONEO E INYECCIÓN DE AIRE COMPRIMIDO | UN | 1
10.1.1.10 | APU |  |  | PRUEBA DE BOMBEO | UN | 1
10.1.1.11 | APU |  |  | SUMINISTRO E INSTALACIÓN TUBERÍA DE EXTRACCIÓN PVC 3” (INCLUYE ADAPTADORES) | ML | 130
10.1.1.12 | APU |  |  | SUMINISTRO E INSTALACIÓN BOMBA ELECTRO SUMERGIBLE TIPO LAPICERO (INCLUYE MOTOR) | UN | 1
10.1.1.13 | APU |  |  | SUMINISTRO Y MONTAJE DE TUBERIA IMC DE 3/4", INCLUYE ACCESORIOS DE FIJACION, SOPORTES, ACCESORIOS Y ETIQUETADO DE ACUERDO A RETIE. | ML | 20
10.1.1.14 | APU |  |  | SUMINISTRO Y MONTAJE DE CIRCUITO DC EN CABLE 4MM2 XLPE, INCLUYE ACCESORIOS DE FIJACION, CONECTORES MC4 NECESARIOS, CONTIUIDAD EN CABLE DESNUDO #12 Y ETIQUETADO DE ACUERDO A RETIE. | ML | 130
10.1.1.15 | APU |  |  | SUMINISTRO Y MONTAJE DE CIRCUITO AC EN CABLE 3X8F+3X14T CU THHN TIPO VDF, INCLUYE ACCESORIOS DE FIJACION, CONECTORES NECESARIOS, CONTIUIDAD EN CABLE DESNUDO #8 Y ETIQUETADO DE ACUERDO A RETIE. | ML | 10
10.1.1.16 | APU |  |  | SUMINISTRO Y MONTAJE DE CABLEADO DE CONTROL, SENSORES DE NIVEL Y TABLERO DE CONTROL | GL | 1
10.1.1.17 | APU |  |  | SUMINISTRO Y MONTAJE DE TUBO METALICO FLEXIBLE DE 1" INCLUYE ACCESORIOS DE FIJACION, EQUIPOTENCIALIZACION Y ETIQUETADO DE ACUERDO A RETIE. | UN | 5
10.1.1.18 | APU |  |  | SUMINISTRO Y MONTAJE DE INVERSOR.VARIADOR DE 20 KW, INCLUYE ACCESORIOS DE FIJACION Y ETIQUETADO DE ACUERDO A RETIE | UN | 1
10.1.1.19 | APU |  |  | SUMINISTRO Y MONTAJE DE MODULO SOLAR DE 600W | UN | 30
10.1.1.20 | APU |  |  | SUMINISTRO Y MONTAJE DE SOPORTE TIPO RIEL EL ALUMINIO PARA MODULO SOLAR, INCLUYE ACCESORIOS Y TORNILLERIA. | UN | 30
10.1.1.21 | APU |  |  | TABLERO ELECTRICO DC DE ACUERDO A DISEÑO, INCLUYE ACCESORIOS DE FIJACION, ETIQUETADO Y CERTIFICADO DE PRODUCTO RETIE | UN | 1
10,1,2 | RED DE DISTRIBUCIÓN
10.11 | 2,04,56 |  |  | PUNTO HIDRAULICO 1/2" | UN | 15
10.12 | 2,04,57 |  |  | PUNTO HIDRAULICO 3/4" | UN | 6
10.13 | 2,04,66 |  |  | SUMINISTRO E INSTALACIÓN REGISTRO DE BOLA D = 1/2" TIPO LIVIANO | UN | 15
10.14 | 1,06,11 |  |  | CONEXIÓN TANQUE ELEVADO PVC 2" INCLUY. REGISTRO | UN | 1
10.15 | 1,06,35 |  |  | SUMINISTRO E INSTALACIÓN TANQUE ELEVADO PVC 1000 LTS. INC. ACCESORIO | UN | 5
10.16 | 2,01,43 |  |  | SUMINISTRO E INSTALACIÓN TUBERÍA PVC. D = 2" RDE 21 UNIÓN MECANICA | ML | 540
10.17 | 1.06.31 |  |  | SUMINISTRO E INSTALACIÓN DE ACOMETIDA 2" X 3/4" INCLUYE TUBERÍA PF + UAD 3/4" , REGISTRO DE CORTE, COLLAR DERIVACIÓN Y ACCESORIOS COMPLEMENTARIOS PARA SU CONEXIÓN. | UND | 5
10.18 | APU |  |  | BOMBA CENTRÍFUGA MULTIETAPAS 10 HP | UN | 1
10.19 | 2.07.02 |  |  | CONCRETO SIMPLE DE 21 MPa - (3000 PSI) IMPERMEABILIZADO PARA PLACAS PISOS | M3 | 5
10.2 | 2.07.03 |  |  | CONCRETO SIMPLE DE 21 MPa - (3000 PSI) IMPERMEABILIZADO PARA TAPAS | M3 | 5
10.21 | 2.07.01 |  |  | CONCRETO SIMPLE DE 21 MPa - (3000 PSI) IMPERMEABILIZADO PARA MUROS | M3 | 10
10.22 | 1.02.42 |  |  | SUMINISTRO FIGURADA Y AMARRE DE ACERO 60000 PSI 420 MPa | kg | 1850
10.23 | 2.01.22 |  |  | SUMINISTRO E INSTALACIÓN TUBERÍA PVC PRESIÓN D = 2" RDE 21 E.L | M | 845
10.24 | 2.04.68 |  |  | SUMINISTRO E INSTALACIÓN REGISTRO DE BOLA D = 2" TIPO PESADO | UND | 10
10.25 | 2.08.01 |  |  | SUMINISTRO E INSTALACIÓN VÁLVULA CHEQUE H.F D = 2" EXTREMO LISO | UND | 15
10.26 | 2.08.18 |  |  | SUMINISTRO E INSTALACIÓN VÁLVULA DE CONTROL PARA AGUA (PRESIÓN Y CAUDAL) D=2" | UND | 3
10.27 | 2.08.31 |  |  | SUMINISTRO E INSTALCIÓN VÁLVULA DE PURGA D=2" | UND | 5
10.28 | 7.01.73 |  |  | SUMINISTRO E INSTALACIÓN DE TABLERO DE DISTRIBUCIÓN TRIFASICO DE 12 CIRCUITOS, CON ESPACIO PARA TOTALIZADOR | UND | 1
10.29 | 2.04.76 |  |  | SUMINISTRO E INSTALACION TEE PRESION PVC D=2" | UND | 1
10.3 | 2.04.88 |  |  | SUMINISTRO E INSTALACION TEE PVC UM D=2 1/2"x2"x2" | UND | 1
10.31 | 2.04.55 |  |  | PUNTO ACOMETIDA 1/2" | UND | 2
10.32 | 7.01.45 |  |  | SUMINISTRO E INSTALACIÓN DE ALIMENTADOR PARCIAL TRIFÁSICO EN CABLE DE COBRE No.12 AWG (3F, N, T). (INCLUYE TUBO PVC DE 3/4") | ML | 15
10.33 | 7.01.33 |  |  | SUMINISTRO E INSTALACION DE GABINETE PARA EQUIPO DE MEDIDA TRIFÁSICO SOBREPUESTO. INCLUYE CONTADOR DE ENERGÍA ELECTRONICO TRIFASICO 5 A 100 AMP | UND | 1
10.34 | 7.01.208 |  |  | SUMINISTRO E INSTALACIÓN DE BREAKER TERMOMAGNÉTICO TRIPOLAR ENCHUFABLE DE 3 X 20 AMP. | UND | 3
Subtotal
10.2 |  |  |  | ALCANTARILLADO
10.21 | 3.01.04 |  |  | LOCALIZACION Y REPLANTEO TOPOGRAFICO | KM | 1
10.22 | 3.02.07 |  |  | EXCAVACION MECANICA EN MATERIAL COMUN | M3 | 455
10.23 | 2.01.06 |  |  | RELLENO ARENA DE PEÑA COMPACTADO CON PLANCHA VIBRADORA | M3 | 15
10.24 | 2.05.53 |  |  | SUMINISTRO E INSTALACION TUBERIA DE ALCANTARILLADO PVC D=10¨ | ML | 540
10.25 | 2.06.12 |  |  | POZOS DE INSPECCIÓN D=1,2 MH=1,00 1,50 M | UN | 10
10.26 | 2.05.09 |  |  | PUNTO DE DESAGUES PVC 3" Y 4" | UN | 75
10.27 | 1,02,31 |  |  | SUMINISTRO E INSTALACIÓN TUBERÍA DE ALCANTARILLADO PVC D= 6" | ML | 355
10.28 | 1.02.40 |  |  | SUMINISTRO E INSTALACIÓN TUBERÍA SANITARIA DE DESAGUE PVC D=4" | ML | 254
10.29 | 1,02,39 |  |  | SUMINISTRO E INSTALACIÓN TUBERÍA SANITARIA DE DESAGUE PVC D=2" | ML | 255
10.3 | 1.02.38 |  |  | SUMINISTRO E INSTALACION TUBERIA PVC SANITARIA D= 3" | ML | 350
10.31 | 1.02.04 |  |  | CAJAS DE INSPECCION DE 60x60x60 cm LADRILLO | UN | 12
10.32 | 1.02.02 |  |  | CAJAS DE INSPECCION DE 1.00 X 1.00 X 1.00 MTS LADRILLO | UN | 9
Subtotal
10.3 |  |  |  | CANALES
10.31 | 11337 |  |  | BOX CULVERT (Secc:2X1M)Conc-3.000psiG.F.SinRefuerz | ML | 30
10.32 | 1.02.42 |  |  | SUMINISTRO FIGURADA Y AMARRE DE ACERO 60000 PSI 420 MPa | kg | 4851
10.33 | 1.02.15 |  |  | EXCAVACION DE CORTES Y CANALES SIN CLASIFICAR INCLUYE ACARREO LIBRE DE 5 KM | M3 | 3900
Subtotal
11 |  |  |  | SEÑALIZACION Y DEMARCACION
11.01 | 3.09.10 |  |  | SUMINISTRO E INSTALACION DE SEÑAL DE TRANSITO (PREVENTIVA, REGLAMENTARIA, INFORMATIVA) 60 x 60 CM | UN | 49
11.02 | 3.09.03 |  |  | ESTOPEROLES D=10 CM H=25 CMS | UND | 116
11.03 | 3.09.04 |  |  | MARCAS VIALES CON PINTURA DE TRAFICO SEGUN NORMA INVIAS Y DISEÑO (INCLUYE MICROESFERAS) | M2 | 168
11.04 | 3.09.05 |  |  | SEÑALES DE TRANSITO 0.90*1.13 MTS (INFORMATIVAS) SEGUN NORMA INVIAS | UND | 2
11.05 | 3.09.13 |  |  | SUMINISTRO E INSTALACION DE TACHAS REFLECTIVAS UNIDIRECCIONALES Y BIDIRECCIONALES | UND | 250
11.06 | 3.09.17 |  |  | SUMINISTRO Y APLICACION DE PINTURA ACRILICA CON MICROESFERAS, LINEAS CONTINUAS Y DISCONTINUAS DE 12 CMS SEGUN NORMA INVIAS | ML | 1110
11.07 | 3.09.14 |  |  | SUMINISTRO E INSTALACION SEÑAL VIAL INFORMATIVA, TAMAÑO 2m x 50 cm con soporte en H SEGÚN NORMA INVIAS | UND | 1
11.08 | 1.11.17 |  |  | SEÑALIZACION DE PISO GRANITO SIN PULIR, | M2 | 15
Subtotal
12 |  |  |  | MIRADOR
12.01 | 1.02.01 |  |  | BASE EN CONCRETO POBRE E=0.05 mts. 14 MPa - (2000 PSI) | M2 | 5
12.02 | 1.02.42 |  |  | SUMINISTRO FIGURADA Y AMARRE DE ACERO 60000 PSI 420 MPa | kg | 255
12.03 | 1.02.10 |  |  | CONCRETO DE ZAPATAS 21 MPa - (3000 PSI) | M3 | 6
12.04 | 1.02.13 |  |  | CONCRETO VIGA DE AMARRE 21,1 MPa, SECCION RECTANGULAR | M3 | 5
12.05 | 3.13.22 |  |  | SUMINISTRO, TRANSPORTE, FABRICACIÓN, ENSAMBLAJE Y MONTAJE DE ESTRUCTURA METALICA | kg | 13662
Subtotal
SUBTOTAL OBRAS | [7 empty] | 0
|  |  |  | AIU = A=24%, I=1%, U=5% |  |  | 30% | 0
|  |  |  | ESTUDIO HIDROGEOLÓGICO Y PREDISEÑO DEL POZO PARA AGUA SUBTERRÁNEA |  |  |  | 21000000
|  |  |  | COMPONENTES PGA |  |  |  | 277781658
|  |  |  | COMPONENTES PMT |  |  |  | 36826811
|  |  |  | PARTIDA PRESUPUESTAL PARA AJUSTES |  |  |  | 840000000
|  |  |  | VALOR TOTAL |  |  |  | 1175608469
NOTA 1: Se debe tener en cuenta que el PRECIO UNITARIO incluye el valor de A.I.U. |  |  |  |  | DESCRIPCIÓN |  |  | PORCENTAJE
NOTA 2: Cuando la fracción decimal del peso sea igual o superior a 5 se aproximara por exceso al número entero siguiente del peso y cuando la fracción decimal del peso sea inferior a 5 se aproximará por defecto al número entero del peso. |  |  |  |  | ADMINISTRACIÓN |  | A= | [Ofrecimiento del Proponente]
NOTA 3: El A.I.U y su discriminación deben estar en porcentaje (%). |  |  |  |  | IMPREVISTO |  | I= | [Ofrecimiento del Proponente]
[5 empty] | UTILIDAD |  | U= | [Ofrecimiento del Proponente]
[5 empty] | TOTAL A.I.U |  | A.I.U.= | [Ofrecimiento del Proponente]
Firma del Proponente o de su representante legal

## INDICAR CÓDIGO DEL ITEM DE PAGO
Formulario 1 - Propuesta económica - Licitación de obra pública de infraestructura social
Version 2 del 21 de agosto de 2025
[La Entidad podrá utilizar este Formato para la presentación de los análisis de Precios Unitarios del Contratista en la oportunidad prevista en el numeral 8.2. del Documento Base]
[NOMBRE DE LA ENTIDAD]
VERSIÓN
[NÚMERO DEL PROCESO]
[6 empty] | PÁGINA | 1 | DE | 1
ANÁLISIS DE PRECIOS UNITARIOS
[6 empty] | FECHA | DD | MM | AA
ÍTEMS DE LA PROPUESTA ECONÓMICA |  |  | ÍTEMS NO PREVISTOS
DATOS ESPECÍFICOS
ÍTEM | DESCRIPCIÓN | [5 empty] | UNIDAD |  | CANTIDAD
I. EQUIPO
DESCRIPCIÓN |  | MARCA |  | TIPO |  | TARIFA/HORA | RENDIMIENTO |  | Vr. UNITARIO
SUBTOTAL $
II. MATERIALES
DESCRIPCIÓN |  |  |  |  | UNIDAD | CANTIDAD | PRECIO UNIT. |  | Vr. UNITARIO
SUBTOTAL $ | [8 empty] | 0
III. TRANSPORTES
MATERIAL |  |  |  | VOL. o PESO | DISTANCIA | M3 o Ton/Km | TARIFA |  | Vr. UNITARIO
SUBTOTAL $
IV. MANO DE OBRA
TRABAJADOR |  |  |  | JORNAL | PRESTACIONES | JORNAL TOTAL | RENDIMIENTO |  | Vr. UNITARIO
SUBTOTAL $
TOTAL COSTO DIRECTO $
V. COSTOS INDIRECTOS
Descripción | [5 empty] | Porcentaje | Valor Total
ADMINISTRACION
IMPREVISTOS
UTILIDAD
SUBTOTAL $
Precio Unitario Total Aproximado al peso $
Firma
Nombre:
Representante legal del Contratista o su apoderado
Matricula:
OBSERVACIONES INTERVENTORÍA
APROBACIÓN POR INTERVENTORÍA
Nota 1: Cuando se trate de análisis de Precios Unitarios correspondientes a ítems de la propuesta económica aprobada, el Interventor aprueba el desglose de los componentes manteniendo el mismo Precio Unitario de cada ítem, cumpliendo con las especificaciones de construcción vigentes para el proyecto.
Nota 2: Cuando se trate de análisis de Precios Unitarios de ítems no previstos, el Interventor aprueba el desglose y Precio Unitario de cada ítem no previsto, exigiendo la aplicación de los costos correspondientes a insumos y tarifas de la propuesta económica inicial cuando estén contemplados, cumpliendo con las especificaciones de construcción vigente para el proyecto.
Firma
Nombre:
Representante legal del Interventor o su apoderado
Matricula :