## PRESUPUESTO OFICIAL (Entidad)
Formulario 1 - Propuesta económica - Documento tipo de mínima cuantía de obra pública de infraestructura social
Versión: 1 de 21 de agosto de 2025
FORMULARIO 1
PRESUPUESTO OFICIAL
[La Entidad puede utilizar este formulario de detalle del presupuesto oficial para determinar las condiciones bajo las cuales los Proponentes analizarán y presentarán su propuesta económica de forma detallada, sin perjuicio que la Entidad pueda modificarlo o establecer la presentación de la oferta económica con un formulario distinto al indicado.] [El presente Formulario aplica para los Procesos de Contratación que tengan como forma de pago precios unitarios. Tratándose de otras modalidades de pago, la Entidad debe ajustarlo cuando corresponde a: precio global, llave en mano, administración delegada, reembolso de gastos o cualquier otra forma de pago.]
Adicionalmente, cuando el proceso de contratación es estructurado por precios unitarios, la Entidad debe aplicar las notas 1, 2 y 3 del presente formulario y las casillas de "Descripción", "Porcentaje" de la Administración, Imprevisto, Utilidad y total A.I.U. resaltadas en color amarillo. Tratándose de otras modalidades de precio, la Entidad puede o no configurar los mismos aspectos.
| Nº | DESCRIPCIÓN | UND. | CANTIDAD | VALOR UNITARIO | VALOR TOTAL
| 1 | LIMPIEZA FILTRO DE AGUA POTABLE MEDIDAS 1,90 MTS ANCHO, 2,20 MTS DE LARGO Y 1,80 MTS DE ALTURA. INCLUYE: CAMBIO DE CARBON MINERAL ACTIVADO, GRAVA, GRAVILLA, ARCILLA Y ARENA FILTRANTE DE DIFERENTES TAMAÑOS DE GRÁNULOS | SERVICIO MTTO PLANTA AGUA POTABLE | 1 | 835155 | 835155
| 2 | MANTENIMIENTO DE ACOMETIDA DE AGUA POTABLE DE 2" INCLUYE; MANTENIMIENTO DEL MEDIDOR, CAMBIO DE BOMBA DOSIFICADORA PARA COAGULANTE Y LIMPIEZA GENERAL. | SERVICIO MTTO PLANTA AGUA POTABLE | 1 | 4319700 | 4319700
| 3 | MANTENIMIENTO DE ACOMETIDA DE AGUA POTABLE DE 4" INCLUYE; MANTENIMIENTO DEL MEDIDOR, CAMBIO DE BOMBA DOSIFICADORPARA COAGULANTE Y LIMPIEZA GENERAL. | SERVICIO MTTO PLANTA AGUA POTABLE | 1 | 6806800 | 6806800
| 4 | MANTENIMIENTO Y CAMBIO DE TEJADO EN CUARTO DE PLANTAS, TEJAS DE LAMINA DE ZINC RENOVACIÓN DE ESTAS. | SERVICIO MTTO PLANTA AGUA POTABLE | 1 | 5251748 | 5251748
| 5 | REVISIÓN Y CAMBIO DE DOSIFICADORES POR GOTEO. DOSIFICADOR MAXIMUN PRESURE 06 AMPERIOS 01 PHASE 4´73 LPH GPD 30 VAC 115 | SERVICIO MTTO PLANTA AGUA POTABLE | 1 | 1505845 | 1505845
| 6 | MANTENIMIENTO VÁLVULAS DE PVC DE PRESION DE 1“. INCLUYE CAMBIO Y LIMPIEZA DE UNIONES Y ENTRADAS Y SALIDAS, CAMBIO DE SELLOS, APLICACIÓN DE PINTURA DE ACEITE, LIMPIEZA TOTAL. | SERVICIO MTTO PLANTA AGUA POTABLE | 1 | 142800 | 142800
| 7 | MANTENIMIENTO VÁLVULAS DE PVC DE PRESION DE 2". INCLUYE CAMBIO Y LIMPIEZA DE UNIONES Y ENTRADAS Y SALIDAS, CAMBIO DE SELLOS, APLICACIÓN DE PINTURA DE ACEITE, LIMPIEZA TOTAL. | SERVICIO MTTO PLANTA AGUA POTABLE | 1 | 307020 | 307020
| 8 | MANTENIMIENTO VÁLVULAS DE PVC DE PRESION DE 3“ INCLUYE CAMBIO Y LIMPIEZA DE UNIONES Y ENTRADAS Y SALIDAS, CAMBIO DE SELLOS, APLICACIÓN DE PINTURA DE ACEITE, LIMPIEZA TOTAL. | SERVICIO MTTO PLANTA AGUA POTABLE | 1 | 1963500 | 1963500
| 9 | MANTENIMIENTO VÁLVULAS DE PVC DE PRESION DE 4". INCLUYE CAMBIO Y LIMPIEZA DE UNIONES Y ENTRADAS Y SALIDAS, CAMBIO DE SELLOS, APLICACIÓN DE PINTURA DE ACEITE, LIMPIEZA TOTAL. | SERVICIO MTTO PLANTA AGUA POTABLE | 1 | 3831800 | 3831800
| 10 | REVISION Y CAMBIO TOTAL DE VALVULAS DE PASO DE 2" PVC | SERVICIO MTTO PLANTA AGUA POTABLE | 1 | 2201500 | 2201500
| 11 | REVISION Y/O INSTALACION DE TUBERÍAS EN PVC DE 1" POR TUBO INLCUYE ACCESORIOS DE INSTALACION TODO COSTO | SERVICIO MTTO PLANTA AGUA POTABLE | 1 | 2927400 | 2927400
| 12 | MANTENIMINETO DE VALVULAS DE PASO PVC DE 3” | SERVICIO MTTO PLANTA AGUA POTABLE | 1 | 1999200 | 1999200
| 13 | REVISION Y CAMBIO DE REGISTRO EN BRONCE DESDE 1 “ | SERVICIO MTTO PLANTA AGUA POTABLE | 1 | 821100 | 821100
| 14 | REVISION YCAMBIO DE REGISTRO EN BRONCE DESDE 2 “ | SERVICIO MTTO PLANTA AGUA POTABLE | 1 | 1166200 | 1166200
| 15 | REVISION Y CAMBIO DE REGISTRO EN BRONCE DESDE 3 “ | SERVICIO MTTO PLANTA AGUA POTABLE | 1 | 1654100 | 1654100
| 16 | REVISION Y CAMBIO DE REGISTRO EN BRONCE DESDE 4 “ | SERVICIO MTTO PLANTA AGUA POTABLE | 1 | 1927800 | 1927800
| 17 | REVISION Y CAMBIO DE REGISTRO EN BRONCE DESDE 1 /4 | SERVICIO MTTO PLANTA AGUA POTABLE | 1 | 749700 | 749700
| 18 | REVISION Y MANTENIMIENTO DE LAS VALVULAS DE PASO DE 2" PVC | SERVICIO MTTO PLANTA AGUA POTABLE | 1 | 2249100 | 2249100
| 19 | REVISIÓN Y CAMBIO DE TUBERÍAS PVC MEDIDAS 2”, 3” Y 4” | SERVICIO MTTO PLANTA AGUA POTABLE | 1 | 18647300 | 18647300
| 20 | MANTENIMIENTO FLOTADORES ELECTRICOS DE TANQUES DE ALMACENAMIENTO DE AGUA POTABLE | SERVICIO MTTO PLANTA AGUA POTABLE | 1 | 364090 | 364090
| 21 | CAMBIO DE REGISTRO DE PASO O CHEQUES DE PASO DE AGUA DESDE 1” E INSTALACION DEL MISMO | SERVICIO MTTO PLANTA AGUA POTABLE | 1 | 1535100 | 1535100
| 22 | CAMBIO DE REGISTRO DE PASO O CHEQUES DE PASO DE AGUA DESDE 2 “E INSTALACION DEL MISMO | SERVICIO MTTO PLANTA AGUA POTABLE | 1 | 547400 | 547400
| 23 | CAMBIO DE REGISTRO DE PASO O CHEQUES DE PASO DE AGUA DESDE 3 “E INSTALACION DEL MISMO | SERVICIO MTTO PLANTA AGUA POTABLE | 1 | 1142400 | 1142400
| 24 | LIMPIEZA Y DESINFENCIÓN DEL TANQUE PLASTICO DE ALMACENAMIENTO 5000 Y 10.000 LITROS DE AGUA POTABLE QUE INCLUYE: VACIADO TOTAL Y APLICACIÓN DE RECUBRIMIENTO INTERIOR, DURABLE, LAVABLE Y ANTI-MOHO. | SERVICIO MTTO PLANTA AGUA POTABLE | 1 | 3808000 | 3808000
| 25 | MANTENIMIENTO AL TABLERO DE CONTROL CAMBIO TIMER (NO ESTA FUNCIONANDO). | SERVICIO MTTO PLANTA AGUA POTABLE | 1 | 809200 | 809200
| 26 | MANTENIMIENTO DE MOTORES PLANTA MARCA BARNES 60 GMP 55 MCA 3500 1E0507 HE 1.5 30-1 CE. | SERVICIO MTTO PLANTA AGUA POTABLE | 1 | 1026122 | 1026122
| 27 | LIMPIEZA DE CHEQUES EN TUBERÍAS DE AGUA POTABLE 2”, INCLUYE: APLICACIÓN DE QUÍMICOS DESINCRUSTANTES, CEPILLADO METÁLICO, EMPAQUES Y APLICACIÓN DE PINTURA EPOXICA, COLOR DE ACUERDO CON LA NECESIDAD DE LA UNIDAD. TODO COSTO | SERVICIO MTTO PLANTA AGUA POTABLE | 1 | 7687400 | 7687400
| 28 | LIMPIEZA Y DESINFENCIÓN DEL TANQUE EN CONCRETO DE ALMACENAMIENTO AGUA POTABLE INCLUYE: VACIADO TOTAL, APLICACIÓN DE RECUBRIMIENTO EXTERIOR, E INTERIOR DURABLE, LAVABLE Y ANTI MOHO, INCLUYE CERTIFICADO DE LIMPIEZA | SERVICIO MTTO PLANTA AGUA POTABLE | 1 | 1043317 | 1043317
| 29 | MANTENIMIENTO DE BOMBAS SUMERGIBLES INCLUYE: CAMBIO DE EMPAQUES, APLICACIÓN DE PINTURA ANTICORROSIVA Y MANTENIMIENTO GENERAL Y CONTROL DE AUTOMÁTICOS DEL TABLERO. | SERVICIO MTTO PLANTA AGUA POTABLE | 1 | 1352808 | 1352808
| 30 | MANTENIMIENTO MOTOBOMBA AGUA POTABLE INCLUYE: CAMBIO DE RODAMIENTOS, IMPELER, SELLO MECÁNICO, EMPAQUETADURA, BORNERAS, TERMINALES, CONTROL DE AUTOMATIZACIÓN, BOBINADOS, PINTURA GENERAL CON ANTICORROSIVO, CARCASAS DE BOMBAS, VENTILADOR DE DISIPACIÓN Y TABLERO ELÉCTRICO | SERVICIO MTTO PLANTA AGUA POTABLE | 1 | 1676280 | 1676280
| 31 | MANTENIMIENTO DE LOS TABLEROS DE CONTROL INCLUYE: FUSIBLES, CABLEADO, BOTONES DE CONTROL, VERIFICACIÓN DE SISTEMA ELECTRÓNICO | SERVICIO MTTO PLANTA AGUA POTABLE | 1 | 1233436 | 1233436
| 32 | CAMBIO DE BOMBA DOSIFICADORA PARA COAGULANTE, MANTENIMIENTO DE PAREDES DE TANQUE, MANTENIMIENTO Y/O CAMBIO DE LÁMINAS Y CORRECCIÓN DE FUGAS. INMUNIZACIÓN DE PARTES EXTERNAS, APLICACIÓN DE RESINAS ESPECIALES A LA SUPERFICIE EXTERIOR O RECUBRIMIENTO CON FIBRAS ESPECIALES Y CHAQUETAS METÁLICAS SEGÚN EL CASO DEL TANQUE O PINTURAS PARA INTEMPERIE. | SERVICIO MTTO PLANTA AGUA POTABLE | 1 | 1753518 | 1753518
| 33 | MANTENIMIENTO DE CANALETAS EN CONCRETO INCLUYE: REVISIÓN DE FISURAS Y POSIBLES FILTRACIONES DE AGUA, REALIZANDO LA RESPECTIVA LIMPIEZA CON CEPILLOS Y PRODUCTOS QUÍMICOS DESINCRUSTANTES QUE PERMITAN LA REMOCIÓN DE LODOS DE ALGAS QUE PUEDAN CONTRIBUIR AL DETERIORO DE LAS SUPERFICIES. APLICACIÓN DE ANTICORROSIVOS EN LAS ZONAS AFECTADAS QUE LO REQUIERAN. | SERVICIO MTTO PLANTA AGUA POTABLE | 1 | 718184 | 718184
| 34 | MANTENIMIENTO Y CAMBIO DE TEJADO EN CUARTO DE TANQUE DE ALMACENAMIENTO DE RANCHO DE TROPA, TEJAS DE LAMINA DE ZINC RENOVACIÓN DE ESTAS. 6M X 8M TODO COSTO | SERVICIO MTTO PLANTA AGUA POTABLE | 1 | 12458586 | 12458586
| 35 | REVISIÓN Y CAMBIO DE DOSIFICADORES POR GOTEO | SERVICIO MTTO PLANTA AGUA POTABLE | 1 | 1095737 | 1095737
| 36 | MANTENIMIENTO PREVENTIVO O CORRECTIVO DE VALVULA TIPO CORTINA DE 6” | SERVICIO MTTO PLANTA AGUA POTABLE | 1 | 7973000 | 7973000
| 37 | MANTENIMIENTO PREVENTIVO O CORRECTIVO DE FILTRO EN FIBRE DE VIDRIO INCLUYE MATERIAL FILTRANTE Y RECUBRIMIENTO EPOXICO | SERVICIO MTTO PLANTA AGUA POTABLE | 1 | 5057500 | 5057500
| 38 | MANTENIMIENTO CORRECTIVO Y PREVENTIVO DE MUROS INTERNOS DE TANQUE DE ALMACENAMIENTO DE AGUA POTABLE (INCLUYE RESANE) | SERVICIO MTTO PLANTA AGUA POTABLE | 1 | 1301112 | 1301112
| 39 | MANTENIMIENTO CORRECTIVO DE LOS FILTROS DE ACERO AL CARBON QUE CONSISTE EN CORRECCION DE FUGAS. | SERVICIO MTTO PLANTA AGUA POTABLE | 1 | 1233023 | 1233023
| 40 | MANTENIMIENTO CAJAS DE 60 CM X 60 CM DE INSPECCIÓN. INCLUYE: LIMPIEZA GENERAL CON EQUIPOS DE ABSORCIÓN DE MATERIALES GRASOS Y DE SÓLIDOS DE INCRUSTAMIENTO EN LAS PAREDES, APLICACIÓN DE RESINAS ESPECIALES PARA CONCRETO, MANTENIMIENTO DEL BAYPAS Y LA DISPOSICION FINAL DEL RESIDUO | SERVICIO MTTO PLANTA AGUA RESIDUAL | 1 | 4581500 | 4581500
| 41 | MANTENIMIENTO DE CANALETAS EN CRIBADO. INCLUYE: REVISIÓN DE FISURAS Y POSIBLES FILTRACIONES DE AGUA, REALIZANDO LA RESPECTIVA LIMPIEZA CON CEPILLOS Y PRODUCTOS QUÍMICOS DESINCRUSTANTES QUE PERMITAN LA REMOCIÓN DE LODOS DE ALGAS QUE PUEDAN CONTRIBUIR AL DETERIORO DE LAS SUPERFICIES. APLICACIÓN DE ANTICORROSIVOS EN LAS ZONAS AFECTADAS QUE LO REQUIERAN. | SERVICIO MTTO PLANTA AGUA RESIDUAL | 1 | 4581500 | 4581500
| 42 | LIMPIEZA INTERIOR DE TUBERÍA DE RANCHO DE TROPA A PTAR SALE EN 6” , REDUCE A 4” LLEGA EN 2.5” | SERVICIO MTTO PLANTA AGUA RESIDUAL | 1 | 5450200 | 5450200
| 43 | MANTENIMIENTO Y CAMBIO DE TEJADO EN CUARTO DE PLANTA DE PLANTAS, TEJAS DE LAMINA DE ZINC RENOVACIÓN DE ESTAS. | SERVICIO MTTO PLANTA AGUA RESIDUAL | 1 | 11209800 | 11209800
| 44 | REVISIÓN Y CAMBIO Y MANTENIMINETO DE DOSIFICADORES POR GOTEO. DOSIFICADOR MAXIMUN PRESURE 06 AMPERIOS 01 PHASE 4´73 LPH GPD 30 VAC 115 | SERVICIO MTTO PLANTA AGUA RESIDUAL | 1 | 1521122 | 1521122
| 45 | MANTENIMIENTO VÁLVULAS DE PVC DE PRESION DE 1“. INCLUYE CAMBIO Y LIMPIEZA DE UNIONES Y ENTRADAS Y SALIDAS, CAMBIO DE SELLOS, APLICACIÓN DE PINTURA DE ACEITE, LIMPIEZA TOTAL. | SERVICIO MTTO PLANTA AGUA RESIDUAL | 1 | 6546509 | 6546509
| 46 | MANTENIMIENTO VÁLVULAS DE PVC DE PRESION DE 2". INCLUYE CAMBIO Y LIMPIEZA DE UNIONES Y ENTRADAS Y SALIDAS, CAMBIO DE SELLOS, APLICACIÓN DE PINTURA DE ACEITE, LIMPIEZA TOTAL. | SERVICIO MTTO PLANTA AGUA RESIDUAL | 1 | 3229922 | 3229922
| 47 | MANTENIMIENTO VÁLVULAS DE PVC DE PRESION DE 3“ INCLUYE CAMBIO Y LIMPIEZA DE UNIONES Y ENTRADAS Y SALIDAS, CAMBIO DE SELLOS, APLICACIÓN DE PINTURA DE ACEITE, LIMPIEZA TOTAL. | SERVICIO MTTO PLANTA AGUA RESIDUAL | 1 | 1963500 | 1963500
| 48 | MANTENIMIENTO VÁLVULAS DE PVC DE PRESION DE 4“. INCLUYE CAMBIO Y LIMPIEZA DE UNIONES Y ENTRADAS Y SALIDAS, CAMBIO DE SELLOS, APLICACIÓN DE PINTURA DE ACEITE, LIMPIEZA TOTAL. | SERVICIO MTTO PLANTA AGUA RESIDUAL | 1 | 8746500 | 8746500
| 49 | MANTENIMIENTO VÁLVULAS DE PVC DE PRESION DE 6". INCLUYE CAMBIO Y LIMPIEZA DE UNIONES Y ENTRADAS Y SALIDAS, CAMBIO DE SELLOS, APLICACIÓN DE PINTURA DE ACEITE, LIMPIEZA TOTAL. | SERVICIO MTTO PLANTA AGUA RESIDUAL | 1 | 11424000 | 11424000
| 50 | MANTENIMIENTO GENERAL SECTOR DE TRAMPA DE GRASAS CONSTRUIDO EN MATERIAL EN CONCRETO. CONSISTENTE EN LA MANO DE OBRA REVOQUE CON CEMENTO Y ARENA, ASI MISMO APLICACION MATERIAL DE IMPERMEABILIZACION DE ALTA DURACION Y RESISTENCIA. | SERVICIO MTTO PLANTA AGUA RESIDUAL | 1 | 4581500 | 4581500
| 51 | MANO DE OBRA. CONSISTENTE EN LIMPIEZA DE TUBERÍA PVC 4" Y DESAGÜE AGUAS RESIDUALES UTILIZACIÓN DE QUÍMICOS. (BIODYNE DE 29 SEPAS, DEMER 17 SEPAS), PARA EL DESINCRUSTA MIENTO DE PARTÍCULAS SÓLIDAS Y PELÍCULAS BACTERIANAS, ADHERIDAS, CEPILLOS, SONDAS, GUAYAS, CAMBIO DE EMPAQUES, PEGANTE “PVC”, Y LIMPIADORES, PINTURA EXTERIORES, | SERVICIO MTTO PLANTA AGUA RESIDUAL | 1 | 7639800 | 7639800
| 52 | MANO DE OBRA. CONSISTENTE EN LIMPIEZA DE TUBERÍA PVC 6" DESAGÜE AGUAS RESIDUALES UTILIZACIÓN DE QUÍMICOS. (BIODYNE DE 29 SEPAS, DEMER 17 SEPAS), PARA EL DESINCRUSTA MIENTO DE PARTÍCULAS SÓLIDAS Y PELÍCULAS BACTERIANAS, ADHERIDAS, CEPILLOS, SONDAS, GUAYAS, CAMBIO DE EMPAQUES, PEGANTE “PVC”, Y LIMPIADORES, PINTURA EXTERIORES, | SERVICIO MTTO PLANTA AGUA RESIDUAL | 1 | 11424000 | 11424000
| 53 | MANTENIMIENTO CLARIFICADOR TANQUE EN FORMA DE TOLVA QUE MIDE UNA ALTURA DE 3,5 METROS, CONSTRUIDO CON MATERIAL EN ACERO CONSISTE LIJADA, APLICACIÓN DE ANTICORROSIVO, APLICACION PINTURA VERDE | SERVICIO MTTO PLANTA AGUA RESIDUAL | 1 | 3546200 | 3546200
| 54 | CAMBIO 4 MANGUERAS ALTA PRESION DE 3/4 QUE MIDE CADA UNA 5 MTS QUE SE ENCUENTRAN UBICADAS EN LA MISMA TOLVA. | SERVICIO MTTO PLANTA AGUA RESIDUAL | 1 | 428400 | 428400
| 55 | CAMBIO DE REGISTROS DE ALTA PRESION DE 3/4, TOTAL REGISTROS 4. | SERVICIO MTTO PLANTA AGUA RESIDUAL | 1 | 259153 | 259153
| 56 | MANTENIMIENTO MOTORES ELECTRICOS DE 10 HP (EJC-BR13-XH-00007) CAMBIO DE RODAMIENTOS, EMBOBINADO AJUSTES Y APLICACIÓN DE PINTURA DE TRAFICO PESADO, POSTERIORMENTE PUESTOS EN FUNCIONAMIENTO. | SERVICIO MTTO PLANTA AGUA RESIDUAL | 1 | 3831800 | 3831800
| 57 | MANTENIMIENTO Y CAMBIO DE TUBERÍA DE ALTA PRECION PVC 10" DESDE EL TANQUE DE TRATAMIENTO DE AGUA RESIDUAL AL TANQUES DE DESLODAMIENTO | SERVICIO MTTO PLANTA AGUA RESIDUAL | 1 | 9472400 | 9472400
| 58 | MANTENIMIENTO Y CAMBIO DE VALVULA DE PASO 10" GALVANISADO DE LA TUBERIA DEL TANQUE DE TRATAMIENTO DE AGUA RESIDUAL AL TANQUES DE DESLODAMIENTO | SERVICIO MTTO PLANTA AGUA RESIDUAL | 1 | 15339100 | 15339100
| 59 | MANTENIMIENTO DE TANQUE CONSISTENTE EN LIMPIEZA SISTEMA AIREACION, REBOQUE E IMPERMEABILIZADO. | SERVICIO MTTO PLANTA AGUA RESIDUAL | 1 | 582727 | 582727
| 60 | ARREGLO SISTEMA SALIDA DE AGUAS RESIDUALES: INCLUYE: CAMBIO DE TUBERÍA PVC PRESION 3”, MANTENIMIENTO DE COMPUERTA METALICA (LIGADO Y PINTURA DE ACEITE- COLOR DE ACUERDO A LA NECESIDAD DE LA UNIDAD), CAMBIO CHEQUES DE PRESION 3 | SERVICIO MTTO PLANTA AGUA RESIDUAL | 1 | 5509700 | 5509700
| 61 | MANTENIMIENTO DE COMPUERTA METALICA (LIGADO Y PINTURA DE ACEITE- COLOR DE ACUERDO CON LA NECESIDAD DE LA UNIDAD), CAMBIO CHEQUES DE PRESION 3” Y CAMBIO DE REGISTROS PVC DE PRESION | SERVICIO MTTO PLANTA AGUA RESIDUAL | 1 | 9103500 | 9103500
| 62 | MANTENIMIENTO TRAMPA DE GRASAS DE 50 X 50 CM, CONSISTE MANO DE OBRA REVOQUE CON CEMENTO Y ARENA, ASI MISMO APLICACION MATERIAL DE IMPERMEABILIZACION DE ALTA DURACION Y RESISTENCIA. | SERVICIO MTTO PLANTA AGUA RESIDUAL | 1 | 1783341 | 1783341
| 63 | MANTENIMIENTO TANQUE CONSTRUIDO EN MATERIAL EN CONCRETO DONDE SE ENCUENTRA EL SISTEMA DE AIREACION, CONSISTE REVOQUE DEL TANQUE CON CEMENTO Y ARENA, ASI MISMO APLICACION MATERIAL DE ALTA RESISTENCIA Y DURACION PARA IMPERMEABILIZACION. | SERVICIO MTTO PLANTA AGUA RESIDUAL | 1 | 645911 | 645911
| 64 | MANTENIMIENTO DE CANALETAS Y/O CANALETAS EN CONCRETO INCLUYE MANTENIMIENTO Y CAMBIO DE REJILLAS EN ACERO O HIERRO CONTEMPLA: APLICACIÓN DE IMPERMEABILIZANTES CONVENCIONALES PARA TRABAJO EN INTEMPERIE Y DE GRAN RESISTENCIA AL DETERIORO POR EXCESO DE PH. | SERVICIO MTTO PLANTA AGUA RESIDUAL | 1 | 4581500 | 4581500
| 65 | LIMPIEZA DE CHEQUES EN TUBERÍAS DE AGUA, INCLUYE: APLICACIÓN DE QUÍMICOS DESINCRUSTANTES, CEPILLADO METÁLICO, EMPAQUES Y APLICACIÓN DE PINTURA DE ACEITE, COLOR DE ACUERDO CON LA NECESIDAD DE LA UNIDAD | SERVICIO MTTO PLANTA AGUA RESIDUAL | 1 | 7677642 | 7677642
| 66 | LIMPIEZA DE TUBERÍAS SALIDA DE AGUA RESIDUAL EN PVC DE 3” INCLUYE UTILIZACIÓN DE QUÍMICOS PARA EL DESINCRUSTAMIENTO DE PARTÍCULAS SÓLIDAS Y PARA PELÍCULAS BACTERIANAS ADHERIDAS, CEPILLOS, SONDAS, GUAYAS, CAMBIO DE EMPAQUES, PEGANTE PVC Y LIMPIADORES, PINTURAS DE ACEITE (EXTERIORES), COLOR DE ACUERDO CON LA NECESIDAD DE LA UNIDAD. | SERVICIO MTTO PLANTA AGUA RESIDUAL | 1 | 4153100 | 4153100
| 67 | LIMPIEZA DE TUBERÍAS SALIDA DE AGUA RESIDUAL EN PVC DE 2½” INCLUYE UTILIZACIÓN DE QUÍMICOS PARA EL DESINCRUSTAMIENTO DE PARTÍCULAS SÓLIDAS Y PARA PELÍCULAS BACTERIANAS ADHERIDAS, CEPILLOS, SONDAS, GUAYAS, CAMBIO DE EMPAQUES, PEGANTE PVC Y LIMPIADORES, PINTURAS DE ACEITE (EXTERIORES), COLOR DE ACUERDO CON LA NECESIDAD DE LA UNIDAD. | SERVICIO MTTO PLANTA AGUA RESIDUAL | 1 | 5474000 | 5474000
| 68 | MANTENIMIENTO DE BOMBAS DE RETROLAVADO DE 220V, INCLUYE: CAMBIO DE RODAMIENTOS, MANTENIMIENTO DEL TABLERO AUTOMÁTIZADO, CAMBIO DE EMBOBINADO, CAMBIO DE SELLOS, CAMBIO DE FLAUTAS, APLICACIÓN DE PINTURA EN ACIETE, COLOR DE ACUERDO CON LA NECESIDAD DE LA UNIDAD. | SERVICIO MTTO PLANTA AGUA RESIDUAL | 1 | 4069800 | 4069800
| 69 | MANTENIMIENTO DE BOMBAS SUMERGIBLES DE 2HP INCLUYE: CAMBIO DE EMPAQUES, APLICACIÓN DE PINTURA ANTICORROSIVA Y MANTENIMIENTO GENERAL Y CONTROL DE AUTOMÁTICOS DEL TABLERO. | SERVICIO MTTO PLANTA AGUA RESIDUAL | 1 | 863440 | 863440
| 70 | MANTENIMIENTO DE BOMBAS SUMERGIBLES DE 3HP INCLUYE: CAMBIO DE EMPAQUES, APLICACIÓN DE PINTURA ANTICORROSIVA Y MANTENIMIENTO GENERAL Y CONTROL DE AUTOMÁTICOS DEL TABLERO. | SERVICIO MTTO PLANTA AGUA RESIDUAL | 1 | 893638 | 893638
| 71 | MANTENIMIENTO MOTOBOMBA DE 1HP INCLUYE: CAMBIO DE RODAMIENTOS, IMPELER, SELLO MECÁNICO, EMPAQUETADURA, BORNERAS, TERMINALES, CONTROL DE AUTOMATIZACIÓN, BOBINADOS, PINTURA GENERAL CON ANTICORROSIVO, CARCASAS DE BOMBAS, VENTILADOR DE DISIPACIÓN Y TABLERO ELÉCTRICO | SERVICIO MTTO PLANTA AGUA RESIDUAL | 1 | 1386962 | 1386962
| 72 | MANTENIMIENTO MOTOBOMBA DE 3HP INCLUYE: CAMBIO DE RODAMIENTOS, IMPELER, SELLO MECÁNICO, EMPAQUETADURA, BORNERAS, TERMINALES, CONTROL DE AUTOMATIZACIÓN, BOBINADOS, PINTURA GENERAL CON ANTICORROSIVO, CARCASAS DE BOMBAS, VENTILADOR DE DISIPACIÓN Y TABLERO ELÉCTRICO | SERVICIO MTTO PLANTA AGUA RESIDUAL | 1 | 650254 | 650254
| 73 | MANTENIMIENTO VÁLVULAS DE PRESION DE 2” INCLUYE CAMBIO Y LIMPIEZA DE UNIONES Y ENTRADAS Y SALIDAS, CAMBIO DE SELLOS, LIMPIEZA DE UNIONES EN ENTRADAS Y SALIDAS, APLICACIÓN DE PINTURA DE ACEITE), LIMPIEZA TOTAL | SERVICIO MTTO PLANTA AGUA RESIDUAL | 1 | 2915500 | 2915500
| 74 | LIMPIEZA FILTRO DE AGUA INCLUYE: CAMBIO DE CARBON MINERAL ACTIVADO, GRAVA, GRAVILLA, ARCILLA Y ARENA FILTRANTE DE DIFERENTES TAMAÑOS DE GRÁNULOS | SERVICIO MTTO PLANTA AGUA RESIDUAL | 1 | 4069800 | 4069800
| 75 | MANTENIMIENTO PLANTA INCLUYE: MANTENIMIENTO CORRECTIVO CAMBIO DE BOMBA DOSIFICADORA PARA COAGULANTE | SERVICIO MTTO PLANTA AGUA RESIDUAL | 1 | 42018186 | 42018186
| 76 | MANTENIMIENTO DE TANQUE METALICO DE 5 DE LARGO X 2 DE ANCHO X 2½ MT DE PROFUNDIDAD, INCLUYE VACIADO, REVISION DE TUBERÍAS INTERNAS DE 3”, REJILLA, CAMBIO DE LÁMINAS Y CORRECCIÓN DE FUGAS, INMUNIZACIÓN DE PARTES EXTERNAS, APLICACIÓN DE RESINAS ESPECIALES A LA SUPERFICIE EXTERIOR O RECUBRIMIENTO CON FIBRAS ESPECIALES Y CHAQUETAS METÁLICAS | SERVICIO MTTO PLANTA AGUA RESIDUAL | 1 | 11769100 | 11769100
| 77 | MANTENIMIENTO DE ACOMETIDA DE AGUA RESIDUAL INCLUYE; LIMPIEZA GENERAL | SERVICIO MTTO PLANTA AGUA RESIDUAL | 1 | 2760800 | 2760800
| 78 | MANTENIMIENTO DEL CERCAMIENTO INCLUYE GUADAÑAR ZONAS VERDES, MANTENIMIENTO DE CERCAS, CANALES DE DESAGUE DEL TANQUE DE ALMACENAMIENTO | SERVICIO MTTO PLANTA AGUA RESIDUAL | 1 | 821100 | 821100
| 79 | MANTENIMIENTO DE LA ESTRUCTURA METALICA DE LA CUBIERTA DE LA PLANTA DE AGUA RESIDUAL INCLUYE LIJADO Y APLICACION PINTURA ANTICORROSIVA. | SERVICIO MTTO PLANTA AGUA RESIDUAL | 1 | 1570800 | 1570800
| 80 | LIMPIEZA Y MANTENIMIENTO FLOTADORES | SERVICIO MTTO PLANTA AGUA RESIDUAL | 1 | 297500 | 297500
| 81 | MANTENIMIENTO DE MOTORES DE AIREACION 3 HP, INCLUYE: CAMBIO DE RODAMIENTOS, MANTENIMIENTO Y/O CAMBIO DEL TABLERO AUTOMATIZADO, CAMBIO DE EMBOBINADO, CAMBIO DE ACEITE MINERAL. | SERVICIO MTTO PLANTA AGUA RESIDUAL | 1 | 12709200 | 12709200
| 82 | LIMPIEZA O MANTENIMIENTO DEL BLOWER, CAMBIO DEL FILTRO DE AIRE. | SERVICIO MTTO PLANTA AGUA RESIDUAL | 1 | 583100 | 583100
| 83 | MANTENIMIENTO CAJAS DE INSPECCIÓN. INCLUYE: LIMPIEZA GENERAL CON EQUIPOS DE ABSORCIÓN DE MATERIALES GRASOS Y DE SÓLIDOS DE INCRUSTAMIENTO EN LAS PAREDES, APLICACIÓN DE RESINAS ESPECIALES PARA CONCRETO, MANTENIMIENTO DEL BAYPAS Y LA DISPOSICION FINAL DEL RESIDUO. | SERVICIO MTTO PLANTA AGUA RESIDUAL | 1 | 4736200 | 4736200
| 84 | MANTENIMIENTO PARA MOTOBOMBA PUMPOWER POTENCIA 10 HP; CAUDAL: 550M; VOLTAGE 220/440V | SERVICIO MTTO PLANTA AGUA RESIDUAL | 1 | 637901 | 637901
| 85 | LIMPIEZA DE TUBERÍAS PVC 2" SALIDA DE AGUA RESIDUAL QUE INCLUYE UTILIZACIÓN DE QUÍMICOS PARA EL DESINCRUSTAMIENTO DE PARTÍCULAS SÓLIDAS Y PARA PELÍCULAS BACTERIANAS ADHERIDAS, CEPILLOS, SONDAS, GUAYAS, CAMBIO DE EMPAQUES, PEGANTE PVC Y LIMPIADORES, PINTURAS DE ACEITE (EXTERIORES), COLOR NEGRO. | SERVICIO MTTO PLANTA AGUA RESIDUAL | 1 | 3189200 | 3189200
| 86 | MANTENIMINENTO O CAMBIO DE REGISTRO DE PASO O CHEQUES DE PASO DE AGUA DESDE 1 “ | SERVICIO MTTO PLANTA AGUA RESIDUAL | 1 | 261800 | 261800
| 87 | MANTENIMIENTO DE REGISTRO O LLAVES DE PASO DE 1 “2 “ 3 “ 4 “ Y ½ | SERVICIO MTTO PLANTA AGUA RESIDUAL | 1 | 5474000 | 5474000
| 88 | MANTENIMIENTO GENERAL SEDIMENTADOR SECUNDARIO DE MEDIDAS 6 METROS X 4 METROS X 80 CM DE PROFUNDIDAD CONSTRUIDO EN MATERIAL EN CONCRETO, CONSISTE EN MANO DE OBRA, REVOQUE CON CEMENTO Y ARENA ASI MISMO APLICACIÓN DE MATERIAL DE IMPERMEABILIZACION DE ALTADURACION Y RESISTENCIA. A TODO COSTO. | SERVICIO MTTO PLANTA AGUA RESIDUAL | 1 | 1904000 | 1904000
| 89 | MANTENIMIENTO DE BOMBAS SUMERGIBLES DE 4 CABALLOS INCLUYE: CAMBIO DE EMPAQUES, APLICACIÓN DE PINTURA ANTICORROSIVA | SERVICIO MTTO PLANTA AGUA RESIDUAL | 1 | 3522400 | 3522400
| 90 | MANTENIMIENTO GENERAL Y/O CAMBIO DEL CONTROL DE AUTOMÁTICOS DEL TABLERO. | SERVICIO MTTO PLANTA AGUA RESIDUAL | 1 | 1101260 | 1101260
| 91 | MANTENIMIENTO Y CAMBIOS DE PARTES DEFECTUOSAS A LOS TABLEROS DE CONTROL DE LA PTAR. | SERVICIO MTTO PLANTA AGUA RESIDUAL | 1 | 875621 | 875621
| 92 | MANTENIMIENTO GENERAL A LOS MOTORES BLOWER DE LA PTAR. | SERVICIO MTTO PLANTA AGUA RESIDUAL | 1 | 3189200 | 3189200
| 93 | CAMBIO DE TAPA DE CEMENTO A LÁMINA CON MARCO DE MEDIDAS 76 CM ANCHO X 115 DE LARGO | SERVICIO MTTO PLANTA AGUA RESIDUAL | 1 | 737800 | 737800
| 94 | CAMBIO DE TAPA DE CEMENTO A LÁMINA CON MARCO DE MEDIDAS 105 CM ANCHO X 108 DE LARGO | SERVICIO MTTO PLANTA AGUA RESIDUAL | 1 | 737800 | 737800
| 95 | CAMBIO DE TAPA DE CEMENTO A LÁMINA CON MARCO DE MEDIDAS 61 CM ANCHO X 61 DE LARGO | SERVICIO MTTO PLANTA AGUA RESIDUAL | 1 | 83300 | 83300
| 96 | CAMBIO DE TAPAS DE CEMENTO A LÁMINA CON MARCO DE MEDIDAS 67 CM ANCHO X 67 DE LARGO (4 TAPAS) | SERVICIO MTTO PLANTA AGUA RESIDUAL | 1 | 333200 | 333200
| 97 | CAMBIAR EL TAIMER DEL TABLERO DE LOS MOTORES AIERADORES | SERVICIO MTTO PLANTA AGUA RESIDUAL | 1 | 809200 | 809200
| 98 | LIMPIEZA E IMPERMEABILIZANTE DE ALTA DURACIÓN Y RESISTENCIA A TODO COSTO DE LOS TANQUES DE LODOS ACTIVADOS. | SERVICIO MTTO PLANTA AGUA RESIDUAL | 1 | 1136227 | 1136227
| 99 | MANTENIMIENTO Y/O CAMBIO DEL TABLERO DE CONTROL DE LAS MOTOBOMBAS VERIFICACION TIMER (NO ESTA FUNCIONANDO). | SERVICIO MTTO PLANTA AGUA RESIDUAL | 1 | 1242651 | 1242651
| 100 | MANTENIMIENTO DE BOMBAS SUMERGIBLES INCLUYE: CAMBIO DE EMPAQUES, APLICACIÓN DE PINTURA ANTICORROSIVA Y MANTENIMIENTO GENERAL Y CONTROL DE AUTOMÁTICOS DEL TABLERO. CAPACIDAD 12.000 LITROS | SERVICIO MTTO PLANTA AGUA RESIDUAL | 1 | 3260600 | 3260600
| 101 | LIMPIEZA Y RECOGIDA DE LODOS, TRATAMIENTO Y ENTREGA O DISPOSICION DE DESTINO FINAL DE ESTOS | SERVICIO MTTO PLANTA AGUA RESIDUAL | 1 | 4736200 | 4736200
| 102 | MANTENIMIENTO DE LAS BOMBAS SUMERGIBLES DE 4,5 HP A 10 HP; MATENIMIENTO AL SISTEMA ASIREADOR DEL SISTEMA DE RODAMIENTO TODO COSTO | SERVICIO MTTO PLANTA AGUA RESIDUAL | 1 | 12316500 | 12316500
| 103 | MANTENIMIENTO GENERAL DE TABLERO ELECTRICO INCLUYE: CONTACTORES, RELED, CABLEADO, FUSIBLES Y ENTREGA A SATISFACCIÓN TODO COSTO | SERVICIO MTTO PLANTA AGUA RESIDUAL | 1 | 11520390 | 11520390
| 104 | LIMPIEZA DE TANQUE CONCRETO AGUA RESIDUAL: CONTEMPLA: ASPIRACIÓN DE LODOS Y RESIDUOS ADHERIDOS EN LAS PAREDES Y TUBERÍAS DEL TANQUE E IMPERMEABILIZADA. CON CERTIFICADO. | SERVICIO MTTO PLANTA AGUA RESIDUAL | 1 | 2249100 | 2249100
| 105 | MATENIMIENTO DE LA ESTRUCTURA METALICA Y CUBIERTA DE LECHOS FILTRANTES DE SECADO, APLICACIÓN DE PINTURA GENERAL EN ACEITE (LIJADO Y PINTURA) | SERVICIO MTTO PLANTA AGUA RESIDUAL | 1 | 664043 | 664043
| 106 | APLICACIÓN DE PINTURA A LA ESTRUCTURA EN GENERAL COLOCANDO SUS RESPECTIVAS SEÑALIZACIONES A TODO COSTO | SERVICIO MTTO PLANTA AGUA RESIDUAL | 1 | 8307390 | 8307390
| 107 | MANTENIMIENTO DE BOMBAS SUMERGIBLES DE 3 HP, INCLUYE: CAMBIO DE REPUESTOS Y EMBOBINADO, MANTENIMIENTO DE AIREADORES, POLEAS Y EMPAQUES ENFOCADO EN ÁREA HIDRÁULICO. | SERVICIO MTTO PLANTA AGUA RESIDUAL | 1 | 7420602 | 7420602
| 108 | CAMBIO DE FLOTADORES DE LAS BOMBAS SUMERGIBLES A TODO COSTO. | SERVICIO MTTO PLANTA AGUA RESIDUAL | 1 | 773277 | 773277
| 109 | REVISIÓN DEL PROCESO DE TRATAMIENTO Y SISTEMA DE DOSIFICACIÓN DE QUÍMICOS Y DEL REGISTRO DE LA CANTIDAD DE PRODUCTOS QUÍMICOS UTILIZADOS EN CADA PROCESO. EMITIR RECOMENDACIONES DE ESTANDARIZACIÓN DE LOS PROCESOS Y ELABORACIÓN DE FORMATO DE TABLA DE REGISTRO CON LA FINALIDAD DE REDUCIR COSTOS Y GANAR MÁS EFECTIVIDAD EN EL TRATAMIENTO DEL AGUA. | SERVICIO MTTO PLANTA AGUA RESIDUAL | 1 | 1167819 | 1167819
| 110 | REVISIÓN FUNCIONAMIENTO Y MANTENIMIENTO BOMBAS SUMERGIBLES NE 2, INCLUYE: CAMBIO DE RODAMIENTOS, IMPELER, CAMBIO DE SELLO MECÁNICO, CAMBIO DE EMPAQUETADURA, CAMBIO DE BORNERAS, CAMBIO DE TERMINALES, MANTENIMIENTO Y CONTROL DE AUTOMATIZACIÓN BOBINADOS, PINTURA GENERAL EN ACEITE A LAS CARCASAS DE BOMBAS, MANTENIMIENTO DE VENTILADOR DE DISIPACIÓN. | SERVICIO MTTO PLANTA AGUA RESIDUAL | 1 | 4641000 | 4641000
| 111 | REVISIÓN FUNCIONAMIENTO Y MANTENIMIENTO BOMBAS SUMERGIBLES NE 4.5, INCLUYE: CAMBIO DE RODAMIENTOS, IMPELER, CAMBIO DE SELLO MECÁNICO, CAMBIO DE EMPAQUETADURA, CAMBIO DE BORNERAS, CAMBIO DE TERMINALES, MANTENIMIENTO Y CONTROL DE AUTOMATIZACIÓN BOBINADOS, PINTURA GENERAL EN ACEITE A LAS CARCASAS DE BOMBAS, MANTENIMIENTO DE VENTILADOR DE DISIPACIÓN. | SERVICIO MTTO PLANTA AGUA RESIDUAL | 1 | 3712800 | 3712800
| 112 | MODIFICACION DE CUBIERTA (LEVANTAMIENTO) PARA PASO LIBRE DE OPERADOR DE PLANTA. | SERVICIO MTTO PLANTA AGUA RESIDUAL | 1 | 637901 | 637901
| 113 | CONSTRUCCION E INSTALACION DE PEDESTALES EN CONCRETO PARA ANCLAJE DE MOTORES | SERVICIO MTTO PLANTA AGUA RESIDUAL | 1 | 4069800 | 4069800
| 114 | CAMBIO DE LINEAS DE AIRE DEL SISTEMA DE AERACION. | SERVICIO MTTO PLANTA AGUA RESIDUAL | 1 | 12677070 | 12677070
| 115 | MANTENIMIENTO CORRECTIVO DE LECHO DE SECADO (INCLUYE CAMBIO DE MATERIAL FILTRANTE, MANTENIMIENTO DE PAREDES INTERNAS Y PUESTA EN MARCHA). | SERVICIO MTTO PLANTA AGUA RESIDUAL | 1 | 637901 | 637901
| 116 | MANTENIMIENTO PREVENTIVO Y/O CORRECTIVO DEL SISTEMA DE CRIBADO (INCLUYE LAVADO) | SERVICIO MTTO PLANTA AGUA RESIDUAL | 1 | 2251227 | 2251227
| 117 | MANTENIMIENTO CORRECTIVO Y/O PREVENTIVO DEL TANQUE DESARENADOR (INCLUYE LAVADO Y RETIRO DE MATERIAL EXISTENTE) | SERVICIO MTTO PLANTA AGUA RESIDUAL | 1 | 2434756 | 2434756
| 118 | MANTENIMIENTO PREVENTIVO O CORRECTIVO DE LOS MUROS INTERNOS DEL REACTOR BIOLOGICO | SERVICIO MTTO PLANTA AGUA RESIDUAL | 1 | 13975122 | 13975122
| 119 | LAVADO DE TANQUE REACTOR BOLOGICO Y TANQUE | SERVICIO MTTO PLANTA AGUA RESIDUAL | 1 | 8320242 | 8320242
| 120 | MANTENIMIENTO CORRECTIVO Y/O PREVENTIVO DE TANQUE SEDIMENTADOR. | SERVICIO MTTO PLANTA AGUA RESIDUAL | 1 | 273700 | 273700
| 121 | SUMINISTRO E INSTALACION DE UN BLOWER DE 10 HP | SERVICIO MTTO PLANTA AGUA RESIDUAL | 1 | 18397400 | 18397400
| 122 | SONDEO DE TUBERIA DE 6” | SERVICIO MTTO PLANTA AGUA RESIDUAL | 1 | 2142000 | 2142000
| 123 | SUMINISTRO E INSTALACION DE VALBULA DE 6” | SERVICIO MTTO PLANTA AGUA RESIDUAL | 1 | 1737400 | 1737400
| 124 | AUTOMATIZACION DE TABLERO ELECTRICO. | SERVICIO MTTO PLANTA AGUA RESIDUAL | 1 | 1282136 | 1282136
| 125 | SUMINISTRO E INSTALACION DE UNA BOMBA SUMERGIBLE DE 2 HP | SERVICIO MTTO PLANTA AGUA RESIDUAL | 1 | 4712400 | 4712400
| 126 | SUMINISTRO E INSTALACIONES DE UNIONES DE 6” | SERVICIO MTTO PLANTA AGUA RESIDUAL | 1 | 9496200 | 9496200
| 127 | GRATEADO Y PINTURA DE TANQUE SEDIMENTADOR | SERVICIO MTTO PLANTA AGUA RESIDUAL | 1 | 5544210 | 5544210
| 128 | CAMBIO DE CUBIERTA Y ESTRUCTURA DE LOS BLOWER | SERVICIO MTTO PLANTA AGUA RESIDUAL | 1 | 775470 | 775470
| 129 | REVISION Y CAMBIO DE VALVULAS DE PASO DE 3/2" PVC | SERVICIO MTTO REDES HIDRAULICAS | 1 | 547400 | 547400
| 130 | MANTENIMIENTO VÁLVULAS DE PVC DE PRESION DE 1“ INCLUYE CAMBIO Y LIMPIEZA DE UNIONES Y ENTRADAS Y SALIDAS, CAMBIO DE SELLOS, APLICACIÓN DE PINTURA DE ACEITE, LIMPIEZA TOTAL. | SERVICIO MTTO REDES HIDRAULICAS | 1 | 214200 | 214200
| 131 | MANTENIMIENTO VÁLVULAS DE PVC DE PRESION DE 2" INCLUYE CAMBIO Y LIMPIEZA DE UNIONES Y ENTRADAS Y SALIDAS, CAMBIO DE SELLOS, APLICACIÓN DE PINTURA DE ACEITE, LIMPIEZA TOTAL. | SERVICIO MTTO REDES HIDRAULICAS | 1 | 214200 | 214200
| 132 | MANTENIMIENTO VÁLVULAS DE PVC DE PRESION DE 3". INCLUYE CAMBIO Y LIMPIEZA DE UNIONES Y ENTRADAS Y SALIDAS, CAMBIO DE SELLOS, APLICACIÓN DE PINTURA DE ACEITE, LIMPIEZA TOTAL. | SERVICIO MTTO REDES HIDRAULICAS | 1 | 321300 | 321300
| 133 | MANTENIMIENTO DE REGISTRO O LLAVES DE PASO DE 1 “ | SERVICIO MTTO REDES HIDRAULICAS | 1 | 226100 | 226100
| 134 | MANTENIMIENTO DE REGISTRO O LLAVES DE PASO DE 2 “ | SERVICIO MTTO REDES HIDRAULICAS | 1 | 226100 | 226100
| 135 | MANTENIMIENTO DE REGISTRO O LLAVES DE PASO DE 3 “ | SERVICIO MTTO REDES HIDRAULICAS | 1 | 285600 | 285600
| 136 | MANTENIMIENTO DE REGISTRO O LLAVES DE PASO DE 4 “ | SERVICIO MTTO REDES HIDRAULICAS | 1 | 773500 | 773500
| 137 | MANTENIMIENTO DE REGISTRO O LLAVES DE PASO DE ¼” | SERVICIO MTTO REDES HIDRAULICAS | 1 | 59500 | 59500
| 138 | REVISION Y CAMBIO DE REGISTRO BAYPASS DE 4” | SERVICIO MTTO REDES HIDRAULICAS | 1 | 261800 | 261800
| 139 | REVISION Y CAMBIO DE REGISTRO BAYPASS DE 6” | SERVICIO MTTO REDES HIDRAULICAS | 1 | 547400 | 547400
| 140 | MANTENIMIENTO TRAMPA DE GRASA DE DE 60X60CM DE AGUAS NEGRAS. INCLUYE: LIMPIEZA GENERAL CON EQUIPOS DE ABSORCIÓN DE MATERIALES GRASOS Y DE SÓLIDOS DE INCRUSTAMIENTO EN LAS PAREDES, APLICACIÓN DE RESINAS ESPECIALES PARA CONCRETO, MANTENIMIENTO DEL BAYPAS Y LA DISPOSICION FINAL DEL RESIDUO. | SERVICIO MTTO REDES HIDRAULICAS | 1 | 821100 | 821100
| 141 | LIMPIEZA Y RECOGIDA DE LODOS, TRATAMIENTO Y ENTREGA O DISPOSICION DE DESTINO FINAL DE ESTOS | SERVICIO MTTO REDES HIDRAULICAS | 1 | 4117400 | 4117400
| 142 | MANTENIMIENTO GENERAL SECTOR DE REJILLAS TRATAMIENTO PRIMARIO CONSTRUIDO EN MATERIAL EN CONCRETO. CONSISTE EN EL REVOQUE CON CEMENTO Y ARENA | SERVICIO MTTO REDES HIDRAULICAS | 1 | 1904000 | 1904000
| 143 | MANTENIMIENTO Y APLICACIÓN DE QUÍMICOS. (BIODYNE DE 29 SEPAS, DEMER 17 SEPAS), PARA EL DESINCRUSTAMIENTO DE PARTÍCULAS SÓLIDAS Y PELÍCULAS BACTERIANAS, ADHERIDAS, CEPILLOS, SONDAS, GUAYAS, CAMBIO DE EMPAQUES, PEGANTE “PVC”, Y LIMPIADORES, PINTURA EXTERIORES.EL LA TUBERÍA ENTRADA DE PTARG | SERVICIO MTTO REDES HIDRAULICAS | 1 | 821100 | 821100
| 144 | MANTENIMIENTO AL SISTEMA DEL TABLERO ELECTRICO PARA EL FUNCIONAMIENTO DE LOS MOTORES. CONSISTENTE EN MANO DE OBRA SUMINISTRO DE CONTACTORES PARA CORRIENTE REMPLAZO DE CABLEADO | SERVICIO MTTO REDES HIDRAULICAS | 1 | 1535100 | 1535100
| 145 | MANTENIMIENTO CAJAS DE AGUAS NEGRAS 0,60 X 0,60 INCLUYE: LIMPIEZA GENERAL CON EQUIPOS DE ABSORCIÓN DE MATERIALES GRASOS Y DE SÓLIDOS DE INCRUSTAMIENTO EN LAS PAREDES, APLICACIÓN DE RESINAS ESPECIALES PARA CONCRETO, MANTENIMIENTO DEL BAYPAS Y LA DISPOSICION FINAL DEL RESIDUO | SERVICIO MTTO REDES HIDRAULICAS | 1 | 4581500 | 4581500
| 146 | RECOGIDA DE LODOS 1.50 M3, TRATAMIENTO Y ENTREGA O DISPOSICION DE DESTINO FINAL DE ESTOS. | SERVICIO MTTO REDES HIDRAULICAS | 1 | 1094800 | 1094800
| 147 | MANO DE OBRA. CONSISTENTE EN LIMPIEZA DE TUBERÍA PVC 2" Y DESAGÜE AGUAS RESIDUALES UTILIZACIÓN DE QUÍMICOS. (BIODYNE DE 29 SEPAS, DEMER 17 SEPAS), PARA EL DESINCRUSTA MIENTO DE PARTÍCULAS SÓLIDAS Y PELÍCULAS BACTERIANAS, ADHERIDAS, CEPILLOS, SONDAS, GUAYAS, CAMBIO DE EMPAQUES, PEGANTE “PVC”, Y LIMPIADORES, PINTURA EXTERIORES, | SERVICIO MTTO REDES HIDRAULICAS | 1 | 821100 | 821100
| 148 | MANO DE OBRA. CONSISTENTE EN LIMPIEZA DE TUBERÍA PVC 3" DESAGÜE AGUAS RESIDUALES UTILIZACIÓN DE QUÍMICOS. (BIODYNE DE 29 SEPAS, DEMER 17 SEPAS), PARA EL DESINCRUSTA MIENTO DE PARTÍCULAS SÓLIDAS Y PELÍCULAS BACTERIANAS, ADHERIDAS, CEPILLOS, SONDAS, GUAYAS, CAMBIO DE EMPAQUES, PEGANTE “PVC”, Y LIMPIADORES, PINTURA EXTERIORES, | SERVICIO MTTO REDES HIDRAULICAS | 1 | 1927800 | 1927800
| 149 | LIMPIEZA INTERIOR DE TUBERÍAS REDES HIDRAULICAS, EN TUBERIA DE 4 “ | SERVICIO MTTO REDES HIDRAULICAS | 1 | 821100 | 821100
| 150 | LIMPIEZA INTERIOR DE TUBERÍAS REDES HIDRAULICAS, EN TUBERIA DE 3 “ | SERVICIO MTTO REDES HIDRAULICAS | 1 | 856800 | 856800
| 151 | LIMPIEZA INTERIOR DE TUBERÍAS REDES HIDRAULICAS, EN TUBERIA DE 3 1/2 “ | SERVICIO MTTO REDES HIDRAULICAS | 1 | 856800 | 856800
| 152 | LIMPIEZA INTERIOR DE TUBERÍAS REDES HIDRAULICAS, EN TUBERIA DE 21/2 “ | SERVICIO MTTO REDES HIDRAULICAS | 1 | 856800 | 856800
| 153 | REDUCCION DE ACOMETIDA DE AGUA POTABLE DE 3" A 2" INCLUYE ADPATADORES DE MEDIDAS Y CONSUMIBLES PARA EL CORTE Y PEGADO DE ESTE MATERIAL SUJETADORES, PIE DE AMIGOS, TUBO DE 4" EN PVC EN ROSCADO Y MATERIALES ADECUADOS. | SERVICIO MTTO REDES HIDRAULICAS | 1 | 2332400 | 2332400
| 154 | REDUCCION DE ACOMETIDA DE AGUA POTABLE DE 3" A 2" INCLUYE ADPATADORES DE MEDIDAS Y CONSUMIBLES PARA EL CORTE Y PEGADO DE ESTE MATERIAL SUJETADORES, PIE DE AMIGOS, TUBO DE 2" EN PVC EN ROSCADO Y MATERIALES ADECUADOS. | SERVICIO MTTO REDES HIDRAULICAS | 1 | 1939700 | 1939700
| 155 | REDUCCION DE ACOMETIDA DE AGUA POTABLE DE 3" A 2" INCLUYE ADPATADORES DE MEDIDAS Y CONSUMIBLES PARA EL CORTE Y PEGADO DE ESTE MATERIAL SUJETADORES, PIE DE AMIGOS, TUBO DE 2 1/2 EN PVC EN ROSCADO Y MATERIALES ADECUADOS. | SERVICIO MTTO REDES HIDRAULICAS | 1 | 1939700 | 1939700
| 156 | REDUCCION DE ACOMETIDA DE AGUA POTABLE DE 3" A 2" INCLUYE ADPATADORES DE MEDIDAS Y CONSUMIBLES PARA EL CORTE Y PEGADO DE ESTE MATERIAL SUJETADORES, PIE DE AMIGOS, TUBO DE 3" EN PVC EN ROSCADO Y MATERIALES ADECUADOS. | SERVICIO MTTO REDES HIDRAULICAS | 1 | 1939700 | 1939700
| 157 | REDUCCION DE ACOMETIDA DE AGUA POTABLE DE 3" A 2" INCLUYE ADPATADORES DE MEDIDAS Y CONSUMIBLES PARA EL CORTE Y PEGADO DE ESTE MATERIAL SUJETADORES, PIE DE AMIGOS, TUBO DE3 1/2" EN PVC EN ROSCADO Y MATERIALES ADECUADOS. | SERVICIO MTTO REDES HIDRAULICAS | 1 | 1939700 | 1939700
| 158 | MANTENIMIENTO DE CAJAS DE AGUAS NEGRAS. CON BOMBA DE SUCCION CON EQUIPOS DE ABSORCIÓN DE MATERIALES GRASOSDE MEDIDAS ANCHO 1.40 CM X 310 LARGO | SERVICIO MTTO REDES HIDRAULICAS | 1 | 4736200 | 4736200
| 159 | MANTENIMIENTO DE CAJAS DE AGUAS NEGRAS. CON BOMBA DE SUCCION CON EQUIPOS DE ABSORCIÓN DE MATERIALES GRASOS MEDIDAS ANCHO 1.55 X 390 LARGO | SERVICIO MTTO REDES HIDRAULICAS | 1 | 4736200 | 4736200
| 160 | MANTENIMIENTO DE CAJAS DE AGUAS NEGRAS. CON BOMBA DE SUCCION CON EQUIPOS DE ABSORCIÓN DE MATERIALES GRASOSMEDIDAS ANCHO 90 X 120 LARGO | SERVICIO MTTO REDES HIDRAULICAS | 1 | 4736200 | 4736200
| 161 | MANTENIMIENTO CAJAS DE INSPECCIÓN INCLUYE: LIMPIEZA GENERAL CON EQUIPOS DE ABSORCIÓN DE MATERIALES GRASOS Y DE SÓLIDOS DE INCRUSTAMIENTO EN LAS PAREDES, APLICACIÓN DE RESINAS ESPECIALES PARA CONCRETO, MANTENIMIENTO DEL BAYPAS Y LA DISPOSICION FINAL DEL RESIDUO. | SERVICIO MTTO REDES HIDRAULICAS | 1 | 2784600 | 2784600
| 162 | MANTENIMIENTO Y APLICACIÓN DE QUÍMICOS. (BIODYNE DE 29 SEPAS, DEMER 17 SEPAS), PARA EL DESINCRUSTAMIENTO DE PARTÍCULAS SÓLIDAS Y PELÍCULAS BACTERIANAS, ADHERIDAS, CEPILLOS, SONDAS, GUAYAS, CAMBIO DE EMPAQUES, PEGANTE “PVC”, Y LIMPIADORES, PINTURA EXTERIORES. | SERVICIO MTTO REDES HIDRAULICAS | 1 | 3177300 | 3177300
| 163 | MANO DE OBRA CONSISTENTE EN LIMPIEZA DE TUBERÍA PVC 4" Y 6" 12" DESAGÜE AGUAS RESIDUALES UTILIZACIÓN DE QUÍMICOS. (BIODYNE DE 29 SEPAS, DEMER 17 SEPAS), PARA EL DESINCRUSTA MIENTO DE PARTÍCULAS SÓLIDAS Y PELÍCULAS BACTERIANAS, ADHERIDAS, CEPILLOS, SONDAS, GUAYAS, CAMBIO DE EMPAQUES, PEGANTE “PVC”, Y LIMPIADORES, PINTURA EXTERIORES, | SERVICIO MTTO REDES HIDRAULICAS | 1 | 4153100 | 4153100
| 164 | MANTENIMIENTO POR DETERIORO DEL SISTEMA IMPERMEABLE ELABORADO EN PVC Y/O ASBESTO POR LA ACUMULACIÓN DE DESECHOS QUE GENERAN OXIDACIÓN. | SERVICIO MTTO REDES HIDRAULICAS | 1 | 797300 | 797300
| 165 | MANTENIMIENTO DE LOS CANALES Y BOCAS DE BAJANTES REMOVIENDO OBSTRUCCIONES DE TAL FORMA QUE PERMITAN EL FLUJO NORMAL DE LAS AGUAS. | SERVICIO MTTO REDES HIDRAULICAS | 1 | 797300 | 797300
| 166 | LIMPIEZA DE LAS CAJAS DE INSPECCION DE LAS VÁLVULAS Y EL MANTENIMIENTO DE ESTAS. | SERVICIO MTTO REDES HIDRAULICAS | 1 | 856800 | 856800
| 167 | MANTENIMIENTO PREVENTIVO DE LAS INSTALACIONES HIDRÁULICAS, SUMIDEROS Y REJILLAS. | SERVICIO MTTO REDES HIDRAULICAS | 1 | 880600 | 880600
| 168 | MANTENIMIENTO A LAS CAJAS DE LAS VÁLVULAS DE 1”,2” Y 3” OBSERVANDO SI HAY FILTRACIONES, DESTRUCCIONES EXTERNAS, EMPOZAMIENTO ALREDEDORES DE ELLAS, TIERRA ACUMULADA SOBRE LAS CAJAS. | SERVICIO MTTO REDES HIDRAULICAS | 1 | 821100 | 821100
| 169 | LIMPIEZA Y REVISION DE LAS CAJAS DE VÁLVULAS DE 1”,2” Y 3” E INSPECCIONAR LAS VÍAS DE DISTRIBUCIÓN, CON EL FIN DE DETECTAR ANOMALÍAS. | SERVICIO MTTO REDES HIDRAULICAS | 1 | 821100 | 821100
| 170 | LIMPIEZA Y DESINFECCIÓN DE LA TUBERÍA EN PVC Y/O ASBESTO | SERVICIO MTTO REDES HIDRAULICAS | 1 | 821100 | 821100
| 171 | INSPECCION DEL FUNCIONAMIENTO DE LAS REDES DEL SISTEMA DE CONDUCCIÓN DE AGUAS DETECTANDO POSIBLES FUGAS. | SERVICIO MTTO REDES HIDRAULICAS | 1 | 416500 | 416500
| 172 | LIMPIEZA Y DESINFENCIÓN DEL TANQUE DE ALMACENAMIENTO DE AGUA INCLUYE: VACIADO TOTAL, DISPOSICIÓN DE LODO, APLICACIÓN DE RECUBRIMIENTO EXTERIOR, E INTERIOR DURABLE, LAVABLE Y ANTI MOHO. | SERVICIO MTTO REDES HIDRAULICAS | 1 | 11650100 | 11650100
| 173 | MANTENIMIENTO DE CANALETAS EN CONCRETO INCLUYE: REVISIÓN DE FISURAS Y POSIBLES FILTRACIONES DE AGUA, DE ALGAS QUE PUEDAN CONTRIBUIR AL DETERIORO DE LAS SUPERFICIES. APLICACIÓN DE ANTICORROSIVOS EN LAS ZONAS AFECTADAS QUE LO REQUIERAN. | SERVICIO MTTO REDES HIDRAULICAS | 1 | 4581500 | 4581500
| 174 | LIMPIEZA INTERIOR DE TUBERÍAS REDES HIDRAULICAS, REDUCE A 4” LLEGA EN 1/ 2 ” | SERVICIO MTTO REDES HIDRAULICAS | 1 | 1927800 | 1927800
| 175 | MANTENIMIENTO DE VALVULAS DE PASO PVC 1” A ½” | SERVICIO MTTO REDES HIDRAULICAS | 1 | 1927800 | 1927800
| 176 | REVISION Y CAMBIO DE REGISTRO EN BRONCE DESDE 1 “ | SERVICIO MTTO REDES HIDRAULICAS | 1 | 2927400 | 2927400
| 177 | REVISION YCAMBIO DE REGISTRO EN BRONCE DESDE 2 “ | SERVICIO MTTO REDES HIDRAULICAS | 1 | 2201500 | 2201500
| 178 | REVISION Y CAMBIO DE REGISTRO EN BRONCE DESDE 3 “ | SERVICIO MTTO REDES HIDRAULICAS | 1 | 1999200 | 1999200
| 179 | REVISION Y CAMBIO DE REGISTRO EN BRONCE DESDE 4 “ | SERVICIO MTTO REDES HIDRAULICAS | 1 | 1927800 | 1927800
| 180 | REVISION Y CAMBIO DE REGISTRO EN BRONCE DESDE 1 /4 | SERVICIO MTTO REDES HIDRAULICAS | 1 | 3806720 | 3806720
| 181 | LIMPIEZA DE TUBERIA DE PLANTA DE RANCHO DE TROPA SALE EN 6" REDUCE A 4" LLEGA EN 2.5" | SERVICIO MTTO REDES HIDRAULICAS | 1 | 3732078 | 3732078
| 182 | MANTENIMIENTO VÁLVULAS DE PVC DE PRESION DE 4", INCLUYE CAMBIO Y LIMPIEZA DE UNIONES Y ENTRADAS Y SALIDAS, CAMBIO DE SELLOS, APLICACIÓN DE PINTURA DE ACEITE, LIMPIEZA TOTAL. | SERVICIO MTTO REDES HIDRAULICAS | 1 | 3439100 | 3439100
| 183 | REVISION Y/O INSTALACION DE TUBERÍAS EN PVC DE 2" POR TUBO INLCUYE ACCESORIOS DE INSTALACION TODO COSTO | SERVICIO MTTO REDES HIDRAULICAS | 1 | 5581100 | 5581100
| 184 | REVISION Y/O INSTALACION DE TUBERÍAS EN PVC DE 1" POR TUBO INLCUYE ACCESORIOS DE INSTALACION TODO COSTO | SERVICIO MTTO REDES HIDRAULICAS | 1 | 2927400 | 2927400
| 185 | LIMPIEZA Y MANTENIMIENTO PREVENTIVO Y CORRECTIVO TUBERIAS A TODO COSTO | SERVICIO MTTO REDES HIDRAULICAS | 1 | 8913100 | 8913100
| 186 | LIMPIEZA DE TUBERÍAS PVC 4", 1/1" SALIDA DE AGUA POTABLE. INCLUYE UTILIZACIÓN DE QUÍMICOS PARA EL DESINCRUSTAMIENTO DE PARTÍCULAS SÓLIDAS Y PARA PELÍCULAS BACTERIANAS ADHERIDAS, CEPILLOS, SONDAS, GUAYAS, CAMBIO DE EMPAQUES, PEGANTE PVC Y LIMPIADORES, PINTURAS DE ACEITE (EXTERIORES), COLOR DE ACUERDO A LA NECESIDAD DE LA UNIDAD A TODO COSTO. | SERVICIO MTTO REDES HIDRAULICAS | 1 | 4391100 | 4391100
| 187 | MANTENIMIENTO CAJA DE AGUAS NEGRAS. INCLUYE: LIMPIEZA GENERAL CON EQUIPOS DE ABSORCIÓN DE MATERIALES GRASOS Y DE SÓLIDOS DE INCRUSTAMIENTO EN LAS PAREDES, APLICACIÓN DE RESINAS ESPECIALES PARA CONCRETO, MANTENIMIENTO DEL BAYPAS Y LA DISPOSICION FINAL DEL RESIDUO. CAPACIDAD 150 KILOGRAMOS | SERVICIO MTTO REDES HIDRAULICAS | 1 | 4391100 | 4391100
| 188 | MANTENIMIENTO Y APLICACIÓN DE QUÍMICOS. (BIODYNE DE 29 SEPAS, DEMER 17 SEPAS), PARA EL DESINCRUSTAMIENTO DE PARTÍCULAS SÓLIDAS Y PELÍCULAS BACTERIANAS, ADHERIDAS, CEPILLOS, SONDAS, GUAYAS, CAMBIO DE EMPAQUES, PEGANTE “PVC”, Y LIMPIADORES, PINTURA EXTERIORES. CON CERTIFICADO TODO COSTO | SERVICIO MTTO REDES HIDRAULICAS | 1 | 11424000 | 11424000
| 189 | MANTENIMIENTO CAJAS Y/O ( MANJOLES) CAJA DE 1,40 X 90 PROFUNDIDAD 1,40 CONSISTENTE EN REVOQUE CON ARENA Y CEMENTO Y APLICACIÓN DE IMPERMEABILIZANTE Y APLICACION DE QUIMICOS PARA LA LIMPIESAS DE LA TUBERIA | SERVICIO MTTO REDES HIDRAULICAS | 1 | 4391100 | 4391100
| 190 | DESTAPE DE SIFON-SONDEO DE CAÑERIAS TUBERIA PAVCO DE 3" 80 METROS" | SERVICIO MTTO REDES HIDRAULICAS | 1 | 2213400 | 2213400
| 191 | DESTAPE DE SUMIDEROS Y SONDEO TUBERIA PAVCO DE 6" 80 METROS | SERVICIO MTTO REDES HIDRAULICAS | 1 | 2249100 | 2249100
| 192 | DESTAPE Y MANTENIMIENTO DE TUBERIAS PAVCO DE 2" 60 METROS | SERVICIO MTTO REDES HIDRAULICAS | 1 | 2249100 | 2249100
| 193 | MANTENIMIENTO CORRECTIVO A LA RED HIDRAULICA DEL AGUA ALOJAMIENTOS TUBERIA DE PRESION PAVCO DE 2" 80 METROS | SERVICIO MTTO REDES HIDRAULICAS | 1 | 2249100 | 2249100
| 194 | DESTAPE DESAGUE LAVADORAS MANTENIMIENTO Y SONDEO TUBERIA PAVCO DE 2" 30 METROS | SERVICIO MTTO REDES HIDRAULICAS | 1 | 2249100 | 2249100
| 195 | DESTAPE DE LAVADEROS MANTENIMIENTO Y SONDEO TUBERIA PAVCO DE 2" 50 METROS | SERVICIO MTTO REDES HIDRAULICAS | 1 | 2249100 | 2249100
| 196 | SONDEO DE CAÑERIAS DESTAPE DE SANITARIOS DE TUBERIA PAVCO DE 2" 30 METROS | SERVICIO MTTO REDES HIDRAULICAS | 1 | 2249100 | 2249100
| 197 | MANTENIMIENTO DESTATAPE Y SONDEO DE LAVAMANOS TUBERIA PAVCO DE 2" 15 METROS | SERVICIO MTTO REDES HIDRAULICAS | 1 | 22491000 | 22491000
| 198 | DESTAPE Y LIMPIEZAS CAJAS DE INSPECCION LAVADO Y SONDEO TUBERIA PAVCO DE 6" 100 METROS | SERVICIO MTTO REDES HIDRAULICAS | 1 | 2927400 | 2927400
| 199 | MANTENIMIENTO TANQUE DE AGUA CAPACIDAD 6.000 LITROS LAVADO Y DESINFECCIÓN | SERVICIO MTTO REDES HIDRAULICAS | 1 | 583100 | 583100
| 200 | DESTAPE DE SIFONES DE PISO DE LAS DUCHAS CON SONDEO TUBERIA PAVCO DE 2" 50 METROS | SERVICIO MTTO REDES HIDRAULICAS | 1 | 2249100 | 2249100
| 201 | SUMINISTRO E INSTALACION DE UNIVERSALES DE 1 A 6 “ | SERVICIO MTTO REDES HIDRAULICAS | 1 | 4117400 | 4117400
|  | VALOR TOTAL |  |  |  | 731432902
| NOTA 1: Se debe tener en cuenta que el PRECIO UNITARIO incluye el valor de AIU. |  | DESCRIPCION |  |  | PORCENTAJE
| NOTA 2: Cuando la fracción decimal del peso sea igual o superior a 5 se aproximará por exceso al número entero siguiente del peso y cuando la fracción decimal del peso sea inferior a 5 se aproximará por defecto al número entero del peso. |  | ADMINISTRACIÓN |  | A= | 13%
| NOTA 3: El AIU y su discriminación deben estar en porcentaje (%). |  | IMPREVISTO |  | I= | 2%
|  |  | UTILIDAD |  | U= | 5%
|  |  | TOTAL A.I.U |  | A.I.U.= | 20%
|  |  | IVA SOBRE UTILIDAD |  | IVA | 19%

## PROPUESTA ECONOMICA(Proponente)
Formulario 1 - Propuesta económica - Documento tipo de mínima cuantía de obra pública de infraestructura social
Versión: 1 de 21 de agosto de 2025
FORMULARIO 1
PROPUESTA ECONÓMICA
[ El Proponente puede usar el presente formulario de presentación para determinar su propuesta económica conforme al Formulario 1 - Presupuesto Oficial por la Entidad]
Cuando el proceso de contratación es estructurado por Precios Unitarios, la Entidad debe aplicar las notas 1, 2 y 3 del presente formato y las casillas de "Descripción", "Porcentaje" de la Administración, Imprevisto, Utilidad y total A.I.U. resaltadas en color amarillo.
| Nº | DESCRIPCIÓN | UND. | CANTIDAD | VALOR UNITARIO | VALOR TOTAL
| 1 | LIMPIEZA FILTRO DE AGUA POTABLE MEDIDAS 1,90 MTS ANCHO, 2,20 MTS DE LARGO Y 1,80 MTS DE ALTURA. INCLUYE: CAMBIO DE CARBON MINERAL ACTIVADO, GRAVA, GRAVILLA, ARCILLA Y ARENA FILTRANTE DE DIFERENTES TAMAÑOS DE GRÁNULOS | SERVICIO MTTO PLANTA AGUA POTABLE | 1
| 2 | MANTENIMIENTO DE ACOMETIDA DE AGUA POTABLE DE 2" INCLUYE; MANTENIMIENTO DEL MEDIDOR, CAMBIO DE BOMBA DOSIFICADORA PARA COAGULANTE Y LIMPIEZA GENERAL. | SERVICIO MTTO PLANTA AGUA POTABLE | 1
| 3 | MANTENIMIENTO DE ACOMETIDA DE AGUA POTABLE DE 4" INCLUYE; MANTENIMIENTO DEL MEDIDOR, CAMBIO DE BOMBA DOSIFICADORPARA COAGULANTE Y LIMPIEZA GENERAL. | SERVICIO MTTO PLANTA AGUA POTABLE | 1
| 4 | MANTENIMIENTO Y CAMBIO DE TEJADO EN CUARTO DE PLANTAS, TEJAS DE LAMINA DE ZINC RENOVACIÓN DE ESTAS. | SERVICIO MTTO PLANTA AGUA POTABLE | 1
| 5 | REVISIÓN Y CAMBIO DE DOSIFICADORES POR GOTEO. DOSIFICADOR MAXIMUN PRESURE 06 AMPERIOS 01 PHASE 4´73 LPH GPD 30 VAC 115 | SERVICIO MTTO PLANTA AGUA POTABLE | 1
| 6 | MANTENIMIENTO VÁLVULAS DE PVC DE PRESION DE 1“. INCLUYE CAMBIO Y LIMPIEZA DE UNIONES Y ENTRADAS Y SALIDAS, CAMBIO DE SELLOS, APLICACIÓN DE PINTURA DE ACEITE, LIMPIEZA TOTAL. | SERVICIO MTTO PLANTA AGUA POTABLE | 1
| 7 | MANTENIMIENTO VÁLVULAS DE PVC DE PRESION DE 2". INCLUYE CAMBIO Y LIMPIEZA DE UNIONES Y ENTRADAS Y SALIDAS, CAMBIO DE SELLOS, APLICACIÓN DE PINTURA DE ACEITE, LIMPIEZA TOTAL. | SERVICIO MTTO PLANTA AGUA POTABLE | 1
| 8 | MANTENIMIENTO VÁLVULAS DE PVC DE PRESION DE 3“ INCLUYE CAMBIO Y LIMPIEZA DE UNIONES Y ENTRADAS Y SALIDAS, CAMBIO DE SELLOS, APLICACIÓN DE PINTURA DE ACEITE, LIMPIEZA TOTAL. | SERVICIO MTTO PLANTA AGUA POTABLE | 1
| 9 | MANTENIMIENTO VÁLVULAS DE PVC DE PRESION DE 4". INCLUYE CAMBIO Y LIMPIEZA DE UNIONES Y ENTRADAS Y SALIDAS, CAMBIO DE SELLOS, APLICACIÓN DE PINTURA DE ACEITE, LIMPIEZA TOTAL. | SERVICIO MTTO PLANTA AGUA POTABLE | 1
| 10 | REVISION Y CAMBIO TOTAL DE VALVULAS DE PASO DE 2" PVC | SERVICIO MTTO PLANTA AGUA POTABLE | 1
| 11 | REVISION Y/O INSTALACION DE TUBERÍAS EN PVC DE 1" POR TUBO INLCUYE ACCESORIOS DE INSTALACION TODO COSTO | SERVICIO MTTO PLANTA AGUA POTABLE | 1
| 12 | MANTENIMINETO DE VALVULAS DE PASO PVC DE 3” | SERVICIO MTTO PLANTA AGUA POTABLE | 1
| 13 | REVISION Y CAMBIO DE REGISTRO EN BRONCE DESDE 1 “ | SERVICIO MTTO PLANTA AGUA POTABLE | 1
| 14 | REVISION YCAMBIO DE REGISTRO EN BRONCE DESDE 2 “ | SERVICIO MTTO PLANTA AGUA POTABLE | 1
| 15 | REVISION Y CAMBIO DE REGISTRO EN BRONCE DESDE 3 “ | SERVICIO MTTO PLANTA AGUA POTABLE | 1
| 16 | REVISION Y CAMBIO DE REGISTRO EN BRONCE DESDE 4 “ | SERVICIO MTTO PLANTA AGUA POTABLE | 1
| 17 | REVISION Y CAMBIO DE REGISTRO EN BRONCE DESDE 1 /4 | SERVICIO MTTO PLANTA AGUA POTABLE | 1
| 18 | REVISION Y MANTENIMIENTO DE LAS VALVULAS DE PASO DE 2" PVC | SERVICIO MTTO PLANTA AGUA POTABLE | 1
| 19 | REVISIÓN Y CAMBIO DE TUBERÍAS PVC MEDIDAS 2”, 3” Y 4” | SERVICIO MTTO PLANTA AGUA POTABLE | 1
| 20 | MANTENIMIENTO FLOTADORES ELECTRICOS DE TANQUES DE ALMACENAMIENTO DE AGUA POTABLE | SERVICIO MTTO PLANTA AGUA POTABLE | 1
| 21 | CAMBIO DE REGISTRO DE PASO O CHEQUES DE PASO DE AGUA DESDE 1” E INSTALACION DEL MISMO | SERVICIO MTTO PLANTA AGUA POTABLE | 1
| 22 | CAMBIO DE REGISTRO DE PASO O CHEQUES DE PASO DE AGUA DESDE 2 “E INSTALACION DEL MISMO | SERVICIO MTTO PLANTA AGUA POTABLE | 1
| 23 | CAMBIO DE REGISTRO DE PASO O CHEQUES DE PASO DE AGUA DESDE 3 “E INSTALACION DEL MISMO | SERVICIO MTTO PLANTA AGUA POTABLE | 1
| 24 | LIMPIEZA Y DESINFENCIÓN DEL TANQUE PLASTICO DE ALMACENAMIENTO 5000 Y 10.000 LITROS DE AGUA POTABLE QUE INCLUYE: VACIADO TOTAL Y APLICACIÓN DE RECUBRIMIENTO INTERIOR, DURABLE, LAVABLE Y ANTI-MOHO. | SERVICIO MTTO PLANTA AGUA POTABLE | 1
| 25 | MANTENIMIENTO AL TABLERO DE CONTROL CAMBIO TIMER (NO ESTA FUNCIONANDO). | SERVICIO MTTO PLANTA AGUA POTABLE | 1
| 26 | MANTENIMIENTO DE MOTORES PLANTA MARCA BARNES 60 GMP 55 MCA 3500 1E0507 HE 1.5 30-1 CE. | SERVICIO MTTO PLANTA AGUA POTABLE | 1
| 27 | LIMPIEZA DE CHEQUES EN TUBERÍAS DE AGUA POTABLE 2”, INCLUYE: APLICACIÓN DE QUÍMICOS DESINCRUSTANTES, CEPILLADO METÁLICO, EMPAQUES Y APLICACIÓN DE PINTURA EPOXICA, COLOR DE ACUERDO CON LA NECESIDAD DE LA UNIDAD. TODO COSTO | SERVICIO MTTO PLANTA AGUA POTABLE | 1
| 28 | LIMPIEZA Y DESINFENCIÓN DEL TANQUE EN CONCRETO DE ALMACENAMIENTO AGUA POTABLE INCLUYE: VACIADO TOTAL, APLICACIÓN DE RECUBRIMIENTO EXTERIOR, E INTERIOR DURABLE, LAVABLE Y ANTI MOHO, INCLUYE CERTIFICADO DE LIMPIEZA | SERVICIO MTTO PLANTA AGUA POTABLE | 1
| 29 | MANTENIMIENTO DE BOMBAS SUMERGIBLES INCLUYE: CAMBIO DE EMPAQUES, APLICACIÓN DE PINTURA ANTICORROSIVA Y MANTENIMIENTO GENERAL Y CONTROL DE AUTOMÁTICOS DEL TABLERO. | SERVICIO MTTO PLANTA AGUA POTABLE | 1
| 30 | MANTENIMIENTO MOTOBOMBA AGUA POTABLE INCLUYE: CAMBIO DE RODAMIENTOS, IMPELER, SELLO MECÁNICO, EMPAQUETADURA, BORNERAS, TERMINALES, CONTROL DE AUTOMATIZACIÓN, BOBINADOS, PINTURA GENERAL CON ANTICORROSIVO, CARCASAS DE BOMBAS, VENTILADOR DE DISIPACIÓN Y TABLERO ELÉCTRICO | SERVICIO MTTO PLANTA AGUA POTABLE | 1
| 31 | MANTENIMIENTO DE LOS TABLEROS DE CONTROL INCLUYE: FUSIBLES, CABLEADO, BOTONES DE CONTROL, VERIFICACIÓN DE SISTEMA ELECTRÓNICO | SERVICIO MTTO PLANTA AGUA POTABLE | 1
| 32 | CAMBIO DE BOMBA DOSIFICADORA PARA COAGULANTE, MANTENIMIENTO DE PAREDES DE TANQUE, MANTENIMIENTO Y/O CAMBIO DE LÁMINAS Y CORRECCIÓN DE FUGAS. INMUNIZACIÓN DE PARTES EXTERNAS, APLICACIÓN DE RESINAS ESPECIALES A LA SUPERFICIE EXTERIOR O RECUBRIMIENTO CON FIBRAS ESPECIALES Y CHAQUETAS METÁLICAS SEGÚN EL CASO DEL TANQUE O PINTURAS PARA INTEMPERIE. | SERVICIO MTTO PLANTA AGUA POTABLE | 1
| 33 | MANTENIMIENTO DE CANALETAS EN CONCRETO INCLUYE: REVISIÓN DE FISURAS Y POSIBLES FILTRACIONES DE AGUA, REALIZANDO LA RESPECTIVA LIMPIEZA CON CEPILLOS Y PRODUCTOS QUÍMICOS DESINCRUSTANTES QUE PERMITAN LA REMOCIÓN DE LODOS DE ALGAS QUE PUEDAN CONTRIBUIR AL DETERIORO DE LAS SUPERFICIES. APLICACIÓN DE ANTICORROSIVOS EN LAS ZONAS AFECTADAS QUE LO REQUIERAN. | SERVICIO MTTO PLANTA AGUA POTABLE | 1
| 34 | MANTENIMIENTO Y CAMBIO DE TEJADO EN CUARTO DE TANQUE DE ALMACENAMIENTO DE RANCHO DE TROPA, TEJAS DE LAMINA DE ZINC RENOVACIÓN DE ESTAS. 6M X 8M TODO COSTO | SERVICIO MTTO PLANTA AGUA POTABLE | 1
| 35 | REVISIÓN Y CAMBIO DE DOSIFICADORES POR GOTEO | SERVICIO MTTO PLANTA AGUA POTABLE | 1
| 36 | MANTENIMIENTO PREVENTIVO O CORRECTIVO DE VALVULA TIPO CORTINA DE 6” | SERVICIO MTTO PLANTA AGUA POTABLE | 1
| 37 | MANTENIMIENTO PREVENTIVO O CORRECTIVO DE FILTRO EN FIBRE DE VIDRIO INCLUYE MATERIAL FILTRANTE Y RECUBRIMIENTO EPOXICO | SERVICIO MTTO PLANTA AGUA POTABLE | 1
| 38 | MANTENIMIENTO CORRECTIVO Y PREVENTIVO DE MUROS INTERNOS DE TANQUE DE ALMACENAMIENTO DE AGUA POTABLE (INCLUYE RESANE) | SERVICIO MTTO PLANTA AGUA POTABLE | 1
| 39 | MANTENIMIENTO CORRECTIVO DE LOS FILTROS DE ACERO AL CARBON QUE CONSISTE EN CORRECCION DE FUGAS. | SERVICIO MTTO PLANTA AGUA POTABLE | 1
| 40 | MANTENIMIENTO CAJAS DE 60 CM X 60 CM DE INSPECCIÓN. INCLUYE: LIMPIEZA GENERAL CON EQUIPOS DE ABSORCIÓN DE MATERIALES GRASOS Y DE SÓLIDOS DE INCRUSTAMIENTO EN LAS PAREDES, APLICACIÓN DE RESINAS ESPECIALES PARA CONCRETO, MANTENIMIENTO DEL BAYPAS Y LA DISPOSICION FINAL DEL RESIDUO | SERVICIO MTTO PLANTA AGUA RESIDUAL | 1
| 41 | MANTENIMIENTO DE CANALETAS EN CRIBADO. INCLUYE: REVISIÓN DE FISURAS Y POSIBLES FILTRACIONES DE AGUA, REALIZANDO LA RESPECTIVA LIMPIEZA CON CEPILLOS Y PRODUCTOS QUÍMICOS DESINCRUSTANTES QUE PERMITAN LA REMOCIÓN DE LODOS DE ALGAS QUE PUEDAN CONTRIBUIR AL DETERIORO DE LAS SUPERFICIES. APLICACIÓN DE ANTICORROSIVOS EN LAS ZONAS AFECTADAS QUE LO REQUIERAN. | SERVICIO MTTO PLANTA AGUA RESIDUAL | 1
| 42 | LIMPIEZA INTERIOR DE TUBERÍA DE RANCHO DE TROPA A PTAR SALE EN 6” , REDUCE A 4” LLEGA EN 2.5” | SERVICIO MTTO PLANTA AGUA RESIDUAL | 1
| 43 | MANTENIMIENTO Y CAMBIO DE TEJADO EN CUARTO DE PLANTA DE PLANTAS, TEJAS DE LAMINA DE ZINC RENOVACIÓN DE ESTAS. | SERVICIO MTTO PLANTA AGUA RESIDUAL | 1
| 44 | REVISIÓN Y CAMBIO Y MANTENIMINETO DE DOSIFICADORES POR GOTEO. DOSIFICADOR MAXIMUN PRESURE 06 AMPERIOS 01 PHASE 4´73 LPH GPD 30 VAC 115 | SERVICIO MTTO PLANTA AGUA RESIDUAL | 1
| 45 | MANTENIMIENTO VÁLVULAS DE PVC DE PRESION DE 1“. INCLUYE CAMBIO Y LIMPIEZA DE UNIONES Y ENTRADAS Y SALIDAS, CAMBIO DE SELLOS, APLICACIÓN DE PINTURA DE ACEITE, LIMPIEZA TOTAL. | SERVICIO MTTO PLANTA AGUA RESIDUAL | 1
| 46 | MANTENIMIENTO VÁLVULAS DE PVC DE PRESION DE 2". INCLUYE CAMBIO Y LIMPIEZA DE UNIONES Y ENTRADAS Y SALIDAS, CAMBIO DE SELLOS, APLICACIÓN DE PINTURA DE ACEITE, LIMPIEZA TOTAL. | SERVICIO MTTO PLANTA AGUA RESIDUAL | 1
| 47 | MANTENIMIENTO VÁLVULAS DE PVC DE PRESION DE 3“ INCLUYE CAMBIO Y LIMPIEZA DE UNIONES Y ENTRADAS Y SALIDAS, CAMBIO DE SELLOS, APLICACIÓN DE PINTURA DE ACEITE, LIMPIEZA TOTAL. | SERVICIO MTTO PLANTA AGUA RESIDUAL | 1
| 48 | MANTENIMIENTO VÁLVULAS DE PVC DE PRESION DE 4“. INCLUYE CAMBIO Y LIMPIEZA DE UNIONES Y ENTRADAS Y SALIDAS, CAMBIO DE SELLOS, APLICACIÓN DE PINTURA DE ACEITE, LIMPIEZA TOTAL. | SERVICIO MTTO PLANTA AGUA RESIDUAL | 1
| 49 | MANTENIMIENTO VÁLVULAS DE PVC DE PRESION DE 6". INCLUYE CAMBIO Y LIMPIEZA DE UNIONES Y ENTRADAS Y SALIDAS, CAMBIO DE SELLOS, APLICACIÓN DE PINTURA DE ACEITE, LIMPIEZA TOTAL. | SERVICIO MTTO PLANTA AGUA RESIDUAL | 1
| 50 | MANTENIMIENTO GENERAL SECTOR DE TRAMPA DE GRASAS CONSTRUIDO EN MATERIAL EN CONCRETO. CONSISTENTE EN LA MANO DE OBRA REVOQUE CON CEMENTO Y ARENA, ASI MISMO APLICACION MATERIAL DE IMPERMEABILIZACION DE ALTA DURACION Y RESISTENCIA. | SERVICIO MTTO PLANTA AGUA RESIDUAL | 1
| 51 | MANO DE OBRA. CONSISTENTE EN LIMPIEZA DE TUBERÍA PVC 4" Y DESAGÜE AGUAS RESIDUALES UTILIZACIÓN DE QUÍMICOS. (BIODYNE DE 29 SEPAS, DEMER 17 SEPAS), PARA EL DESINCRUSTA MIENTO DE PARTÍCULAS SÓLIDAS Y PELÍCULAS BACTERIANAS, ADHERIDAS, CEPILLOS, SONDAS, GUAYAS, CAMBIO DE EMPAQUES, PEGANTE “PVC”, Y LIMPIADORES, PINTURA EXTERIORES, | SERVICIO MTTO PLANTA AGUA RESIDUAL | 1
| 52 | MANO DE OBRA. CONSISTENTE EN LIMPIEZA DE TUBERÍA PVC 6" DESAGÜE AGUAS RESIDUALES UTILIZACIÓN DE QUÍMICOS. (BIODYNE DE 29 SEPAS, DEMER 17 SEPAS), PARA EL DESINCRUSTA MIENTO DE PARTÍCULAS SÓLIDAS Y PELÍCULAS BACTERIANAS, ADHERIDAS, CEPILLOS, SONDAS, GUAYAS, CAMBIO DE EMPAQUES, PEGANTE “PVC”, Y LIMPIADORES, PINTURA EXTERIORES, | SERVICIO MTTO PLANTA AGUA RESIDUAL | 1
| 53 | MANTENIMIENTO CLARIFICADOR TANQUE EN FORMA DE TOLVA QUE MIDE UNA ALTURA DE 3,5 METROS, CONSTRUIDO CON MATERIAL EN ACERO CONSISTE LIJADA, APLICACIÓN DE ANTICORROSIVO, APLICACION PINTURA VERDE | SERVICIO MTTO PLANTA AGUA RESIDUAL | 1
| 54 | CAMBIO 4 MANGUERAS ALTA PRESION DE 3/4 QUE MIDE CADA UNA 5 MTS QUE SE ENCUENTRAN UBICADAS EN LA MISMA TOLVA. | SERVICIO MTTO PLANTA AGUA RESIDUAL | 1
| 55 | CAMBIO DE REGISTROS DE ALTA PRESION DE 3/4, TOTAL REGISTROS 4. | SERVICIO MTTO PLANTA AGUA RESIDUAL | 1
| 56 | MANTENIMIENTO MOTORES ELECTRICOS DE 10 HP (EJC-BR13-XH-00007) CAMBIO DE RODAMIENTOS, EMBOBINADO AJUSTES Y APLICACIÓN DE PINTURA DE TRAFICO PESADO, POSTERIORMENTE PUESTOS EN FUNCIONAMIENTO. | SERVICIO MTTO PLANTA AGUA RESIDUAL | 1
| 57 | MANTENIMIENTO Y CAMBIO DE TUBERÍA DE ALTA PRECION PVC 10" DESDE EL TANQUE DE TRATAMIENTO DE AGUA RESIDUAL AL TANQUES DE DESLODAMIENTO | SERVICIO MTTO PLANTA AGUA RESIDUAL | 1
| 58 | MANTENIMIENTO Y CAMBIO DE VALVULA DE PASO 10" GALVANISADO DE LA TUBERIA DEL TANQUE DE TRATAMIENTO DE AGUA RESIDUAL AL TANQUES DE DESLODAMIENTO | SERVICIO MTTO PLANTA AGUA RESIDUAL | 1
| 59 | MANTENIMIENTO DE TANQUE CONSISTENTE EN LIMPIEZA SISTEMA AIREACION, REBOQUE E IMPERMEABILIZADO. | SERVICIO MTTO PLANTA AGUA RESIDUAL | 1
| 60 | ARREGLO SISTEMA SALIDA DE AGUAS RESIDUALES: INCLUYE: CAMBIO DE TUBERÍA PVC PRESION 3”, MANTENIMIENTO DE COMPUERTA METALICA (LIGADO Y PINTURA DE ACEITE- COLOR DE ACUERDO A LA NECESIDAD DE LA UNIDAD), CAMBIO CHEQUES DE PRESION 3 | SERVICIO MTTO PLANTA AGUA RESIDUAL | 1
| 61 | MANTENIMIENTO DE COMPUERTA METALICA (LIGADO Y PINTURA DE ACEITE- COLOR DE ACUERDO CON LA NECESIDAD DE LA UNIDAD), CAMBIO CHEQUES DE PRESION 3” Y CAMBIO DE REGISTROS PVC DE PRESION | SERVICIO MTTO PLANTA AGUA RESIDUAL | 1
| 62 | MANTENIMIENTO TRAMPA DE GRASAS DE 50 X 50 CM, CONSISTE MANO DE OBRA REVOQUE CON CEMENTO Y ARENA, ASI MISMO APLICACION MATERIAL DE IMPERMEABILIZACION DE ALTA DURACION Y RESISTENCIA. | SERVICIO MTTO PLANTA AGUA RESIDUAL | 1
| 63 | MANTENIMIENTO TANQUE CONSTRUIDO EN MATERIAL EN CONCRETO DONDE SE ENCUENTRA EL SISTEMA DE AIREACION, CONSISTE REVOQUE DEL TANQUE CON CEMENTO Y ARENA, ASI MISMO APLICACION MATERIAL DE ALTA RESISTENCIA Y DURACION PARA IMPERMEABILIZACION. | SERVICIO MTTO PLANTA AGUA RESIDUAL | 1
| 64 | MANTENIMIENTO DE CANALETAS Y/O CANALETAS EN CONCRETO INCLUYE MANTENIMIENTO Y CAMBIO DE REJILLAS EN ACERO O HIERRO CONTEMPLA: APLICACIÓN DE IMPERMEABILIZANTES CONVENCIONALES PARA TRABAJO EN INTEMPERIE Y DE GRAN RESISTENCIA AL DETERIORO POR EXCESO DE PH. | SERVICIO MTTO PLANTA AGUA RESIDUAL | 1
| 65 | LIMPIEZA DE CHEQUES EN TUBERÍAS DE AGUA, INCLUYE: APLICACIÓN DE QUÍMICOS DESINCRUSTANTES, CEPILLADO METÁLICO, EMPAQUES Y APLICACIÓN DE PINTURA DE ACEITE, COLOR DE ACUERDO CON LA NECESIDAD DE LA UNIDAD | SERVICIO MTTO PLANTA AGUA RESIDUAL | 1
| 66 | LIMPIEZA DE TUBERÍAS SALIDA DE AGUA RESIDUAL EN PVC DE 3” INCLUYE UTILIZACIÓN DE QUÍMICOS PARA EL DESINCRUSTAMIENTO DE PARTÍCULAS SÓLIDAS Y PARA PELÍCULAS BACTERIANAS ADHERIDAS, CEPILLOS, SONDAS, GUAYAS, CAMBIO DE EMPAQUES, PEGANTE PVC Y LIMPIADORES, PINTURAS DE ACEITE (EXTERIORES), COLOR DE ACUERDO CON LA NECESIDAD DE LA UNIDAD. | SERVICIO MTTO PLANTA AGUA RESIDUAL | 1
| 67 | LIMPIEZA DE TUBERÍAS SALIDA DE AGUA RESIDUAL EN PVC DE 2½” INCLUYE UTILIZACIÓN DE QUÍMICOS PARA EL DESINCRUSTAMIENTO DE PARTÍCULAS SÓLIDAS Y PARA PELÍCULAS BACTERIANAS ADHERIDAS, CEPILLOS, SONDAS, GUAYAS, CAMBIO DE EMPAQUES, PEGANTE PVC Y LIMPIADORES, PINTURAS DE ACEITE (EXTERIORES), COLOR DE ACUERDO CON LA NECESIDAD DE LA UNIDAD. | SERVICIO MTTO PLANTA AGUA RESIDUAL | 1
| 68 | MANTENIMIENTO DE BOMBAS DE RETROLAVADO DE 220V, INCLUYE: CAMBIO DE RODAMIENTOS, MANTENIMIENTO DEL TABLERO AUTOMÁTIZADO, CAMBIO DE EMBOBINADO, CAMBIO DE SELLOS, CAMBIO DE FLAUTAS, APLICACIÓN DE PINTURA EN ACIETE, COLOR DE ACUERDO CON LA NECESIDAD DE LA UNIDAD. | SERVICIO MTTO PLANTA AGUA RESIDUAL | 1
| 69 | MANTENIMIENTO DE BOMBAS SUMERGIBLES DE 2HP INCLUYE: CAMBIO DE EMPAQUES, APLICACIÓN DE PINTURA ANTICORROSIVA Y MANTENIMIENTO GENERAL Y CONTROL DE AUTOMÁTICOS DEL TABLERO. | SERVICIO MTTO PLANTA AGUA RESIDUAL | 1
| 70 | MANTENIMIENTO DE BOMBAS SUMERGIBLES DE 3HP INCLUYE: CAMBIO DE EMPAQUES, APLICACIÓN DE PINTURA ANTICORROSIVA Y MANTENIMIENTO GENERAL Y CONTROL DE AUTOMÁTICOS DEL TABLERO. | SERVICIO MTTO PLANTA AGUA RESIDUAL | 1
| 71 | MANTENIMIENTO MOTOBOMBA DE 1HP INCLUYE: CAMBIO DE RODAMIENTOS, IMPELER, SELLO MECÁNICO, EMPAQUETADURA, BORNERAS, TERMINALES, CONTROL DE AUTOMATIZACIÓN, BOBINADOS, PINTURA GENERAL CON ANTICORROSIVO, CARCASAS DE BOMBAS, VENTILADOR DE DISIPACIÓN Y TABLERO ELÉCTRICO | SERVICIO MTTO PLANTA AGUA RESIDUAL | 1
| 72 | MANTENIMIENTO MOTOBOMBA DE 3HP INCLUYE: CAMBIO DE RODAMIENTOS, IMPELER, SELLO MECÁNICO, EMPAQUETADURA, BORNERAS, TERMINALES, CONTROL DE AUTOMATIZACIÓN, BOBINADOS, PINTURA GENERAL CON ANTICORROSIVO, CARCASAS DE BOMBAS, VENTILADOR DE DISIPACIÓN Y TABLERO ELÉCTRICO | SERVICIO MTTO PLANTA AGUA RESIDUAL | 1
| 73 | MANTENIMIENTO VÁLVULAS DE PRESION DE 2” INCLUYE CAMBIO Y LIMPIEZA DE UNIONES Y ENTRADAS Y SALIDAS, CAMBIO DE SELLOS, LIMPIEZA DE UNIONES EN ENTRADAS Y SALIDAS, APLICACIÓN DE PINTURA DE ACEITE), LIMPIEZA TOTAL | SERVICIO MTTO PLANTA AGUA RESIDUAL | 1
| 74 | LIMPIEZA FILTRO DE AGUA INCLUYE: CAMBIO DE CARBON MINERAL ACTIVADO, GRAVA, GRAVILLA, ARCILLA Y ARENA FILTRANTE DE DIFERENTES TAMAÑOS DE GRÁNULOS | SERVICIO MTTO PLANTA AGUA RESIDUAL | 1
| 75 | MANTENIMIENTO PLANTA INCLUYE: MANTENIMIENTO CORRECTIVO CAMBIO DE BOMBA DOSIFICADORA PARA COAGULANTE | SERVICIO MTTO PLANTA AGUA RESIDUAL | 1
| 76 | MANTENIMIENTO DE TANQUE METALICO DE 5 DE LARGO X 2 DE ANCHO X 2½ MT DE PROFUNDIDAD, INCLUYE VACIADO, REVISION DE TUBERÍAS INTERNAS DE 3”, REJILLA, CAMBIO DE LÁMINAS Y CORRECCIÓN DE FUGAS, INMUNIZACIÓN DE PARTES EXTERNAS, APLICACIÓN DE RESINAS ESPECIALES A LA SUPERFICIE EXTERIOR O RECUBRIMIENTO CON FIBRAS ESPECIALES Y CHAQUETAS METÁLICAS | SERVICIO MTTO PLANTA AGUA RESIDUAL | 1
| 77 | MANTENIMIENTO DE ACOMETIDA DE AGUA RESIDUAL INCLUYE; LIMPIEZA GENERAL | SERVICIO MTTO PLANTA AGUA RESIDUAL | 1
| 78 | MANTENIMIENTO DEL CERCAMIENTO INCLUYE GUADAÑAR ZONAS VERDES, MANTENIMIENTO DE CERCAS, CANALES DE DESAGUE DEL TANQUE DE ALMACENAMIENTO | SERVICIO MTTO PLANTA AGUA RESIDUAL | 1
| 79 | MANTENIMIENTO DE LA ESTRUCTURA METALICA DE LA CUBIERTA DE LA PLANTA DE AGUA RESIDUAL INCLUYE LIJADO Y APLICACION PINTURA ANTICORROSIVA. | SERVICIO MTTO PLANTA AGUA RESIDUAL | 1
| 80 | LIMPIEZA Y MANTENIMIENTO FLOTADORES | SERVICIO MTTO PLANTA AGUA RESIDUAL | 1
| 81 | MANTENIMIENTO DE MOTORES DE AIREACION 3 HP, INCLUYE: CAMBIO DE RODAMIENTOS, MANTENIMIENTO Y/O CAMBIO DEL TABLERO AUTOMATIZADO, CAMBIO DE EMBOBINADO, CAMBIO DE ACEITE MINERAL. | SERVICIO MTTO PLANTA AGUA RESIDUAL | 1
| 82 | LIMPIEZA O MANTENIMIENTO DEL BLOWER, CAMBIO DEL FILTRO DE AIRE. | SERVICIO MTTO PLANTA AGUA RESIDUAL | 1
| 83 | MANTENIMIENTO CAJAS DE INSPECCIÓN. INCLUYE: LIMPIEZA GENERAL CON EQUIPOS DE ABSORCIÓN DE MATERIALES GRASOS Y DE SÓLIDOS DE INCRUSTAMIENTO EN LAS PAREDES, APLICACIÓN DE RESINAS ESPECIALES PARA CONCRETO, MANTENIMIENTO DEL BAYPAS Y LA DISPOSICION FINAL DEL RESIDUO. | SERVICIO MTTO PLANTA AGUA RESIDUAL | 1
| 84 | MANTENIMIENTO PARA MOTOBOMBA PUMPOWER POTENCIA 10 HP; CAUDAL: 550M; VOLTAGE 220/440V | SERVICIO MTTO PLANTA AGUA RESIDUAL | 1
| 85 | LIMPIEZA DE TUBERÍAS PVC 2" SALIDA DE AGUA RESIDUAL QUE INCLUYE UTILIZACIÓN DE QUÍMICOS PARA EL DESINCRUSTAMIENTO DE PARTÍCULAS SÓLIDAS Y PARA PELÍCULAS BACTERIANAS ADHERIDAS, CEPILLOS, SONDAS, GUAYAS, CAMBIO DE EMPAQUES, PEGANTE PVC Y LIMPIADORES, PINTURAS DE ACEITE (EXTERIORES), COLOR NEGRO. | SERVICIO MTTO PLANTA AGUA RESIDUAL | 1
| 86 | MANTENIMINENTO O CAMBIO DE REGISTRO DE PASO O CHEQUES DE PASO DE AGUA DESDE 1 “ | SERVICIO MTTO PLANTA AGUA RESIDUAL | 1
| 87 | MANTENIMIENTO DE REGISTRO O LLAVES DE PASO DE 1 “2 “ 3 “ 4 “ Y ½ | SERVICIO MTTO PLANTA AGUA RESIDUAL | 1
| 88 | MANTENIMIENTO GENERAL SEDIMENTADOR SECUNDARIO DE MEDIDAS 6 METROS X 4 METROS X 80 CM DE PROFUNDIDAD CONSTRUIDO EN MATERIAL EN CONCRETO, CONSISTE EN MANO DE OBRA, REVOQUE CON CEMENTO Y ARENA ASI MISMO APLICACIÓN DE MATERIAL DE IMPERMEABILIZACION DE ALTADURACION Y RESISTENCIA. A TODO COSTO. | SERVICIO MTTO PLANTA AGUA RESIDUAL | 1
| 89 | MANTENIMIENTO DE BOMBAS SUMERGIBLES DE 4 CABALLOS INCLUYE: CAMBIO DE EMPAQUES, APLICACIÓN DE PINTURA ANTICORROSIVA | SERVICIO MTTO PLANTA AGUA RESIDUAL | 1
| 90 | MANTENIMIENTO GENERAL Y/O CAMBIO DEL CONTROL DE AUTOMÁTICOS DEL TABLERO. | SERVICIO MTTO PLANTA AGUA RESIDUAL | 1
| 91 | MANTENIMIENTO Y CAMBIOS DE PARTES DEFECTUOSAS A LOS TABLEROS DE CONTROL DE LA PTAR. | SERVICIO MTTO PLANTA AGUA RESIDUAL | 1
| 92 | MANTENIMIENTO GENERAL A LOS MOTORES BLOWER DE LA PTAR. | SERVICIO MTTO PLANTA AGUA RESIDUAL | 1
| 93 | CAMBIO DE TAPA DE CEMENTO A LÁMINA CON MARCO DE MEDIDAS 76 CM ANCHO X 115 DE LARGO | SERVICIO MTTO PLANTA AGUA RESIDUAL | 1
| 94 | CAMBIO DE TAPA DE CEMENTO A LÁMINA CON MARCO DE MEDIDAS 105 CM ANCHO X 108 DE LARGO | SERVICIO MTTO PLANTA AGUA RESIDUAL | 1
| 95 | CAMBIO DE TAPA DE CEMENTO A LÁMINA CON MARCO DE MEDIDAS 61 CM ANCHO X 61 DE LARGO | SERVICIO MTTO PLANTA AGUA RESIDUAL | 1
| 96 | CAMBIO DE TAPAS DE CEMENTO A LÁMINA CON MARCO DE MEDIDAS 67 CM ANCHO X 67 DE LARGO (4 TAPAS) | SERVICIO MTTO PLANTA AGUA RESIDUAL | 1
| 97 | CAMBIAR EL TAIMER DEL TABLERO DE LOS MOTORES AIERADORES | SERVICIO MTTO PLANTA AGUA RESIDUAL | 1
| 98 | LIMPIEZA E IMPERMEABILIZANTE DE ALTA DURACIÓN Y RESISTENCIA A TODO COSTO DE LOS TANQUES DE LODOS ACTIVADOS. | SERVICIO MTTO PLANTA AGUA RESIDUAL | 1
| 99 | MANTENIMIENTO Y/O CAMBIO DEL TABLERO DE CONTROL DE LAS MOTOBOMBAS VERIFICACION TIMER (NO ESTA FUNCIONANDO). | SERVICIO MTTO PLANTA AGUA RESIDUAL | 1
| 100 | MANTENIMIENTO DE BOMBAS SUMERGIBLES INCLUYE: CAMBIO DE EMPAQUES, APLICACIÓN DE PINTURA ANTICORROSIVA Y MANTENIMIENTO GENERAL Y CONTROL DE AUTOMÁTICOS DEL TABLERO. CAPACIDAD 12.000 LITROS | SERVICIO MTTO PLANTA AGUA RESIDUAL | 1
| 101 | LIMPIEZA Y RECOGIDA DE LODOS, TRATAMIENTO Y ENTREGA O DISPOSICION DE DESTINO FINAL DE ESTOS | SERVICIO MTTO PLANTA AGUA RESIDUAL | 1
| 102 | MANTENIMIENTO DE LAS BOMBAS SUMERGIBLES DE 4,5 HP A 10 HP; MATENIMIENTO AL SISTEMA ASIREADOR DEL SISTEMA DE RODAMIENTO TODO COSTO | SERVICIO MTTO PLANTA AGUA RESIDUAL | 1
| 103 | MANTENIMIENTO GENERAL DE TABLERO ELECTRICO INCLUYE: CONTACTORES, RELED, CABLEADO, FUSIBLES Y ENTREGA A SATISFACCIÓN TODO COSTO | SERVICIO MTTO PLANTA AGUA RESIDUAL | 1
| 104 | LIMPIEZA DE TANQUE CONCRETO AGUA RESIDUAL: CONTEMPLA: ASPIRACIÓN DE LODOS Y RESIDUOS ADHERIDOS EN LAS PAREDES Y TUBERÍAS DEL TANQUE E IMPERMEABILIZADA. CON CERTIFICADO. | SERVICIO MTTO PLANTA AGUA RESIDUAL | 1
| 105 | MATENIMIENTO DE LA ESTRUCTURA METALICA Y CUBIERTA DE LECHOS FILTRANTES DE SECADO, APLICACIÓN DE PINTURA GENERAL EN ACEITE (LIJADO Y PINTURA) | SERVICIO MTTO PLANTA AGUA RESIDUAL | 1
| 106 | APLICACIÓN DE PINTURA A LA ESTRUCTURA EN GENERAL COLOCANDO SUS RESPECTIVAS SEÑALIZACIONES A TODO COSTO | SERVICIO MTTO PLANTA AGUA RESIDUAL | 1
| 107 | MANTENIMIENTO DE BOMBAS SUMERGIBLES DE 3 HP, INCLUYE: CAMBIO DE REPUESTOS Y EMBOBINADO, MANTENIMIENTO DE AIREADORES, POLEAS Y EMPAQUES ENFOCADO EN ÁREA HIDRÁULICO. | SERVICIO MTTO PLANTA AGUA RESIDUAL | 1
| 108 | CAMBIO DE FLOTADORES DE LAS BOMBAS SUMERGIBLES A TODO COSTO. | SERVICIO MTTO PLANTA AGUA RESIDUAL | 1
| 109 | REVISIÓN DEL PROCESO DE TRATAMIENTO Y SISTEMA DE DOSIFICACIÓN DE QUÍMICOS Y DEL REGISTRO DE LA CANTIDAD DE PRODUCTOS QUÍMICOS UTILIZADOS EN CADA PROCESO. EMITIR RECOMENDACIONES DE ESTANDARIZACIÓN DE LOS PROCESOS Y ELABORACIÓN DE FORMATO DE TABLA DE REGISTRO CON LA FINALIDAD DE REDUCIR COSTOS Y GANAR MÁS EFECTIVIDAD EN EL TRATAMIENTO DEL AGUA. | SERVICIO MTTO PLANTA AGUA RESIDUAL | 1
| 110 | REVISIÓN FUNCIONAMIENTO Y MANTENIMIENTO BOMBAS SUMERGIBLES NE 2, INCLUYE: CAMBIO DE RODAMIENTOS, IMPELER, CAMBIO DE SELLO MECÁNICO, CAMBIO DE EMPAQUETADURA, CAMBIO DE BORNERAS, CAMBIO DE TERMINALES, MANTENIMIENTO Y CONTROL DE AUTOMATIZACIÓN BOBINADOS, PINTURA GENERAL EN ACEITE A LAS CARCASAS DE BOMBAS, MANTENIMIENTO DE VENTILADOR DE DISIPACIÓN. | SERVICIO MTTO PLANTA AGUA RESIDUAL | 1
| 111 | REVISIÓN FUNCIONAMIENTO Y MANTENIMIENTO BOMBAS SUMERGIBLES NE 4.5, INCLUYE: CAMBIO DE RODAMIENTOS, IMPELER, CAMBIO DE SELLO MECÁNICO, CAMBIO DE EMPAQUETADURA, CAMBIO DE BORNERAS, CAMBIO DE TERMINALES, MANTENIMIENTO Y CONTROL DE AUTOMATIZACIÓN BOBINADOS, PINTURA GENERAL EN ACEITE A LAS CARCASAS DE BOMBAS, MANTENIMIENTO DE VENTILADOR DE DISIPACIÓN. | SERVICIO MTTO PLANTA AGUA RESIDUAL | 1
| 112 | MODIFICACION DE CUBIERTA (LEVANTAMIENTO) PARA PASO LIBRE DE OPERADOR DE PLANTA. | SERVICIO MTTO PLANTA AGUA RESIDUAL | 1
| 113 | CONSTRUCCION E INSTALACION DE PEDESTALES EN CONCRETO PARA ANCLAJE DE MOTORES | SERVICIO MTTO PLANTA AGUA RESIDUAL | 1
| 114 | CAMBIO DE LINEAS DE AIRE DEL SISTEMA DE AERACION. | SERVICIO MTTO PLANTA AGUA RESIDUAL | 1
| 115 | MANTENIMIENTO CORRECTIVO DE LECHO DE SECADO (INCLUYE CAMBIO DE MATERIAL FILTRANTE, MANTENIMIENTO DE PAREDES INTERNAS Y PUESTA EN MARCHA). | SERVICIO MTTO PLANTA AGUA RESIDUAL | 1
| 116 | MANTENIMIENTO PREVENTIVO Y/O CORRECTIVO DEL SISTEMA DE CRIBADO (INCLUYE LAVADO) | SERVICIO MTTO PLANTA AGUA RESIDUAL | 1
| 117 | MANTENIMIENTO CORRECTIVO Y/O PREVENTIVO DEL TANQUE DESARENADOR (INCLUYE LAVADO Y RETIRO DE MATERIAL EXISTENTE) | SERVICIO MTTO PLANTA AGUA RESIDUAL | 1
| 118 | MANTENIMIENTO PREVENTIVO O CORRECTIVO DE LOS MUROS INTERNOS DEL REACTOR BIOLOGICO | SERVICIO MTTO PLANTA AGUA RESIDUAL | 1
| 119 | LAVADO DE TANQUE REACTOR BOLOGICO Y TANQUE | SERVICIO MTTO PLANTA AGUA RESIDUAL | 1
| 120 | MANTENIMIENTO CORRECTIVO Y/O PREVENTIVO DE TANQUE SEDIMENTADOR. | SERVICIO MTTO PLANTA AGUA RESIDUAL | 1
| 121 | SUMINISTRO E INSTALACION DE UN BLOWER DE 10 HP | SERVICIO MTTO PLANTA AGUA RESIDUAL | 1
| 122 | SONDEO DE TUBERIA DE 6” | SERVICIO MTTO PLANTA AGUA RESIDUAL | 1
| 123 | SUMINISTRO E INSTALACION DE VALBULA DE 6” | SERVICIO MTTO PLANTA AGUA RESIDUAL | 1
| 124 | AUTOMATIZACION DE TABLERO ELECTRICO. | SERVICIO MTTO PLANTA AGUA RESIDUAL | 1
| 125 | SUMINISTRO E INSTALACION DE UNA BOMBA SUMERGIBLE DE 2 HP | SERVICIO MTTO PLANTA AGUA RESIDUAL | 1
| 126 | SUMINISTRO E INSTALACIONES DE UNIONES DE 6” | SERVICIO MTTO PLANTA AGUA RESIDUAL | 1
| 127 | GRATEADO Y PINTURA DE TANQUE SEDIMENTADOR | SERVICIO MTTO PLANTA AGUA RESIDUAL | 1
| 128 | CAMBIO DE CUBIERTA Y ESTRUCTURA DE LOS BLOWER | SERVICIO MTTO PLANTA AGUA RESIDUAL | 1
| 129 | REVISION Y CAMBIO DE VALVULAS DE PASO DE 3/2" PVC | SERVICIO MTTO REDES HIDRAULICAS | 1
| 130 | MANTENIMIENTO VÁLVULAS DE PVC DE PRESION DE 1“ INCLUYE CAMBIO Y LIMPIEZA DE UNIONES Y ENTRADAS Y SALIDAS, CAMBIO DE SELLOS, APLICACIÓN DE PINTURA DE ACEITE, LIMPIEZA TOTAL. | SERVICIO MTTO REDES HIDRAULICAS | 1
| 131 | MANTENIMIENTO VÁLVULAS DE PVC DE PRESION DE 2" INCLUYE CAMBIO Y LIMPIEZA DE UNIONES Y ENTRADAS Y SALIDAS, CAMBIO DE SELLOS, APLICACIÓN DE PINTURA DE ACEITE, LIMPIEZA TOTAL. | SERVICIO MTTO REDES HIDRAULICAS | 1
| 132 | MANTENIMIENTO VÁLVULAS DE PVC DE PRESION DE 3". INCLUYE CAMBIO Y LIMPIEZA DE UNIONES Y ENTRADAS Y SALIDAS, CAMBIO DE SELLOS, APLICACIÓN DE PINTURA DE ACEITE, LIMPIEZA TOTAL. | SERVICIO MTTO REDES HIDRAULICAS | 1
| 133 | MANTENIMIENTO DE REGISTRO O LLAVES DE PASO DE 1 “ | SERVICIO MTTO REDES HIDRAULICAS | 1
| 134 | MANTENIMIENTO DE REGISTRO O LLAVES DE PASO DE 2 “ | SERVICIO MTTO REDES HIDRAULICAS | 1
| 135 | MANTENIMIENTO DE REGISTRO O LLAVES DE PASO DE 3 “ | SERVICIO MTTO REDES HIDRAULICAS | 1
| 136 | MANTENIMIENTO DE REGISTRO O LLAVES DE PASO DE 4 “ | SERVICIO MTTO REDES HIDRAULICAS | 1
| 137 | MANTENIMIENTO DE REGISTRO O LLAVES DE PASO DE ¼” | SERVICIO MTTO REDES HIDRAULICAS | 1
| 138 | REVISION Y CAMBIO DE REGISTRO BAYPASS DE 4” | SERVICIO MTTO REDES HIDRAULICAS | 1
| 139 | REVISION Y CAMBIO DE REGISTRO BAYPASS DE 6” | SERVICIO MTTO REDES HIDRAULICAS | 1
| 140 | MANTENIMIENTO TRAMPA DE GRASA DE DE 60X60CM DE AGUAS NEGRAS. INCLUYE: LIMPIEZA GENERAL CON EQUIPOS DE ABSORCIÓN DE MATERIALES GRASOS Y DE SÓLIDOS DE INCRUSTAMIENTO EN LAS PAREDES, APLICACIÓN DE RESINAS ESPECIALES PARA CONCRETO, MANTENIMIENTO DEL BAYPAS Y LA DISPOSICION FINAL DEL RESIDUO. | SERVICIO MTTO REDES HIDRAULICAS | 1
| 141 | LIMPIEZA Y RECOGIDA DE LODOS, TRATAMIENTO Y ENTREGA O DISPOSICION DE DESTINO FINAL DE ESTOS | SERVICIO MTTO REDES HIDRAULICAS | 1
| 142 | MANTENIMIENTO GENERAL SECTOR DE REJILLAS TRATAMIENTO PRIMARIO CONSTRUIDO EN MATERIAL EN CONCRETO. CONSISTE EN EL REVOQUE CON CEMENTO Y ARENA | SERVICIO MTTO REDES HIDRAULICAS | 1
| 143 | MANTENIMIENTO Y APLICACIÓN DE QUÍMICOS. (BIODYNE DE 29 SEPAS, DEMER 17 SEPAS), PARA EL DESINCRUSTAMIENTO DE PARTÍCULAS SÓLIDAS Y PELÍCULAS BACTERIANAS, ADHERIDAS, CEPILLOS, SONDAS, GUAYAS, CAMBIO DE EMPAQUES, PEGANTE “PVC”, Y LIMPIADORES, PINTURA EXTERIORES.EL LA TUBERÍA ENTRADA DE PTARG | SERVICIO MTTO REDES HIDRAULICAS | 1
| 144 | MANTENIMIENTO AL SISTEMA DEL TABLERO ELECTRICO PARA EL FUNCIONAMIENTO DE LOS MOTORES. CONSISTENTE EN MANO DE OBRA SUMINISTRO DE CONTACTORES PARA CORRIENTE REMPLAZO DE CABLEADO | SERVICIO MTTO REDES HIDRAULICAS | 1
| 145 | MANTENIMIENTO CAJAS DE AGUAS NEGRAS 0,60 X 0,60 INCLUYE: LIMPIEZA GENERAL CON EQUIPOS DE ABSORCIÓN DE MATERIALES GRASOS Y DE SÓLIDOS DE INCRUSTAMIENTO EN LAS PAREDES, APLICACIÓN DE RESINAS ESPECIALES PARA CONCRETO, MANTENIMIENTO DEL BAYPAS Y LA DISPOSICION FINAL DEL RESIDUO | SERVICIO MTTO REDES HIDRAULICAS | 1
| 146 | RECOGIDA DE LODOS 1.50 M3, TRATAMIENTO Y ENTREGA O DISPOSICION DE DESTINO FINAL DE ESTOS. | SERVICIO MTTO REDES HIDRAULICAS | 1
| 147 | MANO DE OBRA. CONSISTENTE EN LIMPIEZA DE TUBERÍA PVC 2" Y DESAGÜE AGUAS RESIDUALES UTILIZACIÓN DE QUÍMICOS. (BIODYNE DE 29 SEPAS, DEMER 17 SEPAS), PARA EL DESINCRUSTA MIENTO DE PARTÍCULAS SÓLIDAS Y PELÍCULAS BACTERIANAS, ADHERIDAS, CEPILLOS, SONDAS, GUAYAS, CAMBIO DE EMPAQUES, PEGANTE “PVC”, Y LIMPIADORES, PINTURA EXTERIORES, | SERVICIO MTTO REDES HIDRAULICAS | 1
| 148 | MANO DE OBRA. CONSISTENTE EN LIMPIEZA DE TUBERÍA PVC 3" DESAGÜE AGUAS RESIDUALES UTILIZACIÓN DE QUÍMICOS. (BIODYNE DE 29 SEPAS, DEMER 17 SEPAS), PARA EL DESINCRUSTA MIENTO DE PARTÍCULAS SÓLIDAS Y PELÍCULAS BACTERIANAS, ADHERIDAS, CEPILLOS, SONDAS, GUAYAS, CAMBIO DE EMPAQUES, PEGANTE “PVC”, Y LIMPIADORES, PINTURA EXTERIORES, | SERVICIO MTTO REDES HIDRAULICAS | 1
| 149 | LIMPIEZA INTERIOR DE TUBERÍAS REDES HIDRAULICAS, EN TUBERIA DE 4 “ | SERVICIO MTTO REDES HIDRAULICAS | 1
| 150 | LIMPIEZA INTERIOR DE TUBERÍAS REDES HIDRAULICAS, EN TUBERIA DE 3 “ | SERVICIO MTTO REDES HIDRAULICAS | 1
| 151 | LIMPIEZA INTERIOR DE TUBERÍAS REDES HIDRAULICAS, EN TUBERIA DE 3 1/2 “ | SERVICIO MTTO REDES HIDRAULICAS | 1
| 152 | LIMPIEZA INTERIOR DE TUBERÍAS REDES HIDRAULICAS, EN TUBERIA DE 21/2 “ | SERVICIO MTTO REDES HIDRAULICAS | 1
| 153 | REDUCCION DE ACOMETIDA DE AGUA POTABLE DE 3" A 2" INCLUYE ADPATADORES DE MEDIDAS Y CONSUMIBLES PARA EL CORTE Y PEGADO DE ESTE MATERIAL SUJETADORES, PIE DE AMIGOS, TUBO DE 4" EN PVC EN ROSCADO Y MATERIALES ADECUADOS. | SERVICIO MTTO REDES HIDRAULICAS | 1
| 154 | REDUCCION DE ACOMETIDA DE AGUA POTABLE DE 3" A 2" INCLUYE ADPATADORES DE MEDIDAS Y CONSUMIBLES PARA EL CORTE Y PEGADO DE ESTE MATERIAL SUJETADORES, PIE DE AMIGOS, TUBO DE 2" EN PVC EN ROSCADO Y MATERIALES ADECUADOS. | SERVICIO MTTO REDES HIDRAULICAS | 1
| 155 | REDUCCION DE ACOMETIDA DE AGUA POTABLE DE 3" A 2" INCLUYE ADPATADORES DE MEDIDAS Y CONSUMIBLES PARA EL CORTE Y PEGADO DE ESTE MATERIAL SUJETADORES, PIE DE AMIGOS, TUBO DE 2 1/2 EN PVC EN ROSCADO Y MATERIALES ADECUADOS. | SERVICIO MTTO REDES HIDRAULICAS | 1
| 156 | REDUCCION DE ACOMETIDA DE AGUA POTABLE DE 3" A 2" INCLUYE ADPATADORES DE MEDIDAS Y CONSUMIBLES PARA EL CORTE Y PEGADO DE ESTE MATERIAL SUJETADORES, PIE DE AMIGOS, TUBO DE 3" EN PVC EN ROSCADO Y MATERIALES ADECUADOS. | SERVICIO MTTO REDES HIDRAULICAS | 1
| 157 | REDUCCION DE ACOMETIDA DE AGUA POTABLE DE 3" A 2" INCLUYE ADPATADORES DE MEDIDAS Y CONSUMIBLES PARA EL CORTE Y PEGADO DE ESTE MATERIAL SUJETADORES, PIE DE AMIGOS, TUBO DE3 1/2" EN PVC EN ROSCADO Y MATERIALES ADECUADOS. | SERVICIO MTTO REDES HIDRAULICAS | 1
| 158 | MANTENIMIENTO DE CAJAS DE AGUAS NEGRAS. CON BOMBA DE SUCCION CON EQUIPOS DE ABSORCIÓN DE MATERIALES GRASOSDE MEDIDAS ANCHO 1.40 CM X 310 LARGO | SERVICIO MTTO REDES HIDRAULICAS | 1
| 159 | MANTENIMIENTO DE CAJAS DE AGUAS NEGRAS. CON BOMBA DE SUCCION CON EQUIPOS DE ABSORCIÓN DE MATERIALES GRASOS MEDIDAS ANCHO 1.55 X 390 LARGO | SERVICIO MTTO REDES HIDRAULICAS | 1
| 160 | MANTENIMIENTO DE CAJAS DE AGUAS NEGRAS. CON BOMBA DE SUCCION CON EQUIPOS DE ABSORCIÓN DE MATERIALES GRASOSMEDIDAS ANCHO 90 X 120 LARGO | SERVICIO MTTO REDES HIDRAULICAS | 1
| 161 | MANTENIMIENTO CAJAS DE INSPECCIÓN INCLUYE: LIMPIEZA GENERAL CON EQUIPOS DE ABSORCIÓN DE MATERIALES GRASOS Y DE SÓLIDOS DE INCRUSTAMIENTO EN LAS PAREDES, APLICACIÓN DE RESINAS ESPECIALES PARA CONCRETO, MANTENIMIENTO DEL BAYPAS Y LA DISPOSICION FINAL DEL RESIDUO. | SERVICIO MTTO REDES HIDRAULICAS | 1
| 162 | MANTENIMIENTO Y APLICACIÓN DE QUÍMICOS. (BIODYNE DE 29 SEPAS, DEMER 17 SEPAS), PARA EL DESINCRUSTAMIENTO DE PARTÍCULAS SÓLIDAS Y PELÍCULAS BACTERIANAS, ADHERIDAS, CEPILLOS, SONDAS, GUAYAS, CAMBIO DE EMPAQUES, PEGANTE “PVC”, Y LIMPIADORES, PINTURA EXTERIORES. | SERVICIO MTTO REDES HIDRAULICAS | 1
| 163 | MANO DE OBRA CONSISTENTE EN LIMPIEZA DE TUBERÍA PVC 4" Y 6" 12" DESAGÜE AGUAS RESIDUALES UTILIZACIÓN DE QUÍMICOS. (BIODYNE DE 29 SEPAS, DEMER 17 SEPAS), PARA EL DESINCRUSTA MIENTO DE PARTÍCULAS SÓLIDAS Y PELÍCULAS BACTERIANAS, ADHERIDAS, CEPILLOS, SONDAS, GUAYAS, CAMBIO DE EMPAQUES, PEGANTE “PVC”, Y LIMPIADORES, PINTURA EXTERIORES, | SERVICIO MTTO REDES HIDRAULICAS | 1
| 164 | MANTENIMIENTO POR DETERIORO DEL SISTEMA IMPERMEABLE ELABORADO EN PVC Y/O ASBESTO POR LA ACUMULACIÓN DE DESECHOS QUE GENERAN OXIDACIÓN. | SERVICIO MTTO REDES HIDRAULICAS | 1
| 165 | MANTENIMIENTO DE LOS CANALES Y BOCAS DE BAJANTES REMOVIENDO OBSTRUCCIONES DE TAL FORMA QUE PERMITAN EL FLUJO NORMAL DE LAS AGUAS. | SERVICIO MTTO REDES HIDRAULICAS | 1
| 166 | LIMPIEZA DE LAS CAJAS DE INSPECCION DE LAS VÁLVULAS Y EL MANTENIMIENTO DE ESTAS. | SERVICIO MTTO REDES HIDRAULICAS | 1
| 167 | MANTENIMIENTO PREVENTIVO DE LAS INSTALACIONES HIDRÁULICAS, SUMIDEROS Y REJILLAS. | SERVICIO MTTO REDES HIDRAULICAS | 1
| 168 | MANTENIMIENTO A LAS CAJAS DE LAS VÁLVULAS DE 1”,2” Y 3” OBSERVANDO SI HAY FILTRACIONES, DESTRUCCIONES EXTERNAS, EMPOZAMIENTO ALREDEDORES DE ELLAS, TIERRA ACUMULADA SOBRE LAS CAJAS. | SERVICIO MTTO REDES HIDRAULICAS | 1
| 169 | LIMPIEZA Y REVISION DE LAS CAJAS DE VÁLVULAS DE 1”,2” Y 3” E INSPECCIONAR LAS VÍAS DE DISTRIBUCIÓN, CON EL FIN DE DETECTAR ANOMALÍAS. | SERVICIO MTTO REDES HIDRAULICAS | 1
| 170 | LIMPIEZA Y DESINFECCIÓN DE LA TUBERÍA EN PVC Y/O ASBESTO | SERVICIO MTTO REDES HIDRAULICAS | 1
| 171 | INSPECCION DEL FUNCIONAMIENTO DE LAS REDES DEL SISTEMA DE CONDUCCIÓN DE AGUAS DETECTANDO POSIBLES FUGAS. | SERVICIO MTTO REDES HIDRAULICAS | 1
| 172 | LIMPIEZA Y DESINFENCIÓN DEL TANQUE DE ALMACENAMIENTO DE AGUA INCLUYE: VACIADO TOTAL, DISPOSICIÓN DE LODO, APLICACIÓN DE RECUBRIMIENTO EXTERIOR, E INTERIOR DURABLE, LAVABLE Y ANTI MOHO. | SERVICIO MTTO REDES HIDRAULICAS | 1
| 173 | MANTENIMIENTO DE CANALETAS EN CONCRETO INCLUYE: REVISIÓN DE FISURAS Y POSIBLES FILTRACIONES DE AGUA, DE ALGAS QUE PUEDAN CONTRIBUIR AL DETERIORO DE LAS SUPERFICIES. APLICACIÓN DE ANTICORROSIVOS EN LAS ZONAS AFECTADAS QUE LO REQUIERAN. | SERVICIO MTTO REDES HIDRAULICAS | 1
| 174 | LIMPIEZA INTERIOR DE TUBERÍAS REDES HIDRAULICAS, REDUCE A 4” LLEGA EN 1/ 2 ” | SERVICIO MTTO REDES HIDRAULICAS | 1
| 175 | MANTENIMIENTO DE VALVULAS DE PASO PVC 1” A ½” | SERVICIO MTTO REDES HIDRAULICAS | 1
| 176 | REVISION Y CAMBIO DE REGISTRO EN BRONCE DESDE 1 “ | SERVICIO MTTO REDES HIDRAULICAS | 1
| 177 | REVISION YCAMBIO DE REGISTRO EN BRONCE DESDE 2 “ | SERVICIO MTTO REDES HIDRAULICAS | 1
| 178 | REVISION Y CAMBIO DE REGISTRO EN BRONCE DESDE 3 “ | SERVICIO MTTO REDES HIDRAULICAS | 1
| 179 | REVISION Y CAMBIO DE REGISTRO EN BRONCE DESDE 4 “ | SERVICIO MTTO REDES HIDRAULICAS | 1
| 180 | REVISION Y CAMBIO DE REGISTRO EN BRONCE DESDE 1 /4 | SERVICIO MTTO REDES HIDRAULICAS | 1
| 181 | LIMPIEZA DE TUBERIA DE PLANTA DE RANCHO DE TROPA SALE EN 6" REDUCE A 4" LLEGA EN 2.5" | SERVICIO MTTO REDES HIDRAULICAS | 1
| 182 | MANTENIMIENTO VÁLVULAS DE PVC DE PRESION DE 4", INCLUYE CAMBIO Y LIMPIEZA DE UNIONES Y ENTRADAS Y SALIDAS, CAMBIO DE SELLOS, APLICACIÓN DE PINTURA DE ACEITE, LIMPIEZA TOTAL. | SERVICIO MTTO REDES HIDRAULICAS | 1
| 183 | REVISION Y/O INSTALACION DE TUBERÍAS EN PVC DE 2" POR TUBO INLCUYE ACCESORIOS DE INSTALACION TODO COSTO | SERVICIO MTTO REDES HIDRAULICAS | 1
| 184 | REVISION Y/O INSTALACION DE TUBERÍAS EN PVC DE 1" POR TUBO INLCUYE ACCESORIOS DE INSTALACION TODO COSTO | SERVICIO MTTO REDES HIDRAULICAS | 1
| 185 | LIMPIEZA Y MANTENIMIENTO PREVENTIVO Y CORRECTIVO TUBERIAS A TODO COSTO | SERVICIO MTTO REDES HIDRAULICAS | 1
| 186 | LIMPIEZA DE TUBERÍAS PVC 4", 1/1" SALIDA DE AGUA POTABLE. INCLUYE UTILIZACIÓN DE QUÍMICOS PARA EL DESINCRUSTAMIENTO DE PARTÍCULAS SÓLIDAS Y PARA PELÍCULAS BACTERIANAS ADHERIDAS, CEPILLOS, SONDAS, GUAYAS, CAMBIO DE EMPAQUES, PEGANTE PVC Y LIMPIADORES, PINTURAS DE ACEITE (EXTERIORES), COLOR DE ACUERDO A LA NECESIDAD DE LA UNIDAD A TODO COSTO. | SERVICIO MTTO REDES HIDRAULICAS | 1
| 187 | MANTENIMIENTO CAJA DE AGUAS NEGRAS. INCLUYE: LIMPIEZA GENERAL CON EQUIPOS DE ABSORCIÓN DE MATERIALES GRASOS Y DE SÓLIDOS DE INCRUSTAMIENTO EN LAS PAREDES, APLICACIÓN DE RESINAS ESPECIALES PARA CONCRETO, MANTENIMIENTO DEL BAYPAS Y LA DISPOSICION FINAL DEL RESIDUO. CAPACIDAD 150 KILOGRAMOS | SERVICIO MTTO REDES HIDRAULICAS | 1
| 188 | MANTENIMIENTO Y APLICACIÓN DE QUÍMICOS. (BIODYNE DE 29 SEPAS, DEMER 17 SEPAS), PARA EL DESINCRUSTAMIENTO DE PARTÍCULAS SÓLIDAS Y PELÍCULAS BACTERIANAS, ADHERIDAS, CEPILLOS, SONDAS, GUAYAS, CAMBIO DE EMPAQUES, PEGANTE “PVC”, Y LIMPIADORES, PINTURA EXTERIORES. CON CERTIFICADO TODO COSTO | SERVICIO MTTO REDES HIDRAULICAS | 1
| 189 | MANTENIMIENTO CAJAS Y/O ( MANJOLES) CAJA DE 1,40 X 90 PROFUNDIDAD 1,40 CONSISTENTE EN REVOQUE CON ARENA Y CEMENTO Y APLICACIÓN DE IMPERMEABILIZANTE Y APLICACION DE QUIMICOS PARA LA LIMPIESAS DE LA TUBERIA | SERVICIO MTTO REDES HIDRAULICAS | 1
| 190 | DESTAPE DE SIFON-SONDEO DE CAÑERIAS TUBERIA PAVCO DE 3" 80 METROS" | SERVICIO MTTO REDES HIDRAULICAS | 1
| 191 | DESTAPE DE SUMIDEROS Y SONDEO TUBERIA PAVCO DE 6" 80 METROS | SERVICIO MTTO REDES HIDRAULICAS | 1
| 192 | DESTAPE Y MANTENIMIENTO DE TUBERIAS PAVCO DE 2" 60 METROS | SERVICIO MTTO REDES HIDRAULICAS | 1
| 193 | MANTENIMIENTO CORRECTIVO A LA RED HIDRAULICA DEL AGUA ALOJAMIENTOS TUBERIA DE PRESION PAVCO DE 2" 80 METROS | SERVICIO MTTO REDES HIDRAULICAS | 1
| 194 | DESTAPE DESAGUE LAVADORAS MANTENIMIENTO Y SONDEO TUBERIA PAVCO DE 2" 30 METROS | SERVICIO MTTO REDES HIDRAULICAS | 1
| 195 | DESTAPE DE LAVADEROS MANTENIMIENTO Y SONDEO TUBERIA PAVCO DE 2" 50 METROS | SERVICIO MTTO REDES HIDRAULICAS | 1
| 196 | SONDEO DE CAÑERIAS DESTAPE DE SANITARIOS DE TUBERIA PAVCO DE 2" 30 METROS | SERVICIO MTTO REDES HIDRAULICAS | 1
| 197 | MANTENIMIENTO DESTATAPE Y SONDEO DE LAVAMANOS TUBERIA PAVCO DE 2" 15 METROS | SERVICIO MTTO REDES HIDRAULICAS | 1
| 198 | DESTAPE Y LIMPIEZAS CAJAS DE INSPECCION LAVADO Y SONDEO TUBERIA PAVCO DE 6" 100 METROS | SERVICIO MTTO REDES HIDRAULICAS | 1
| 199 | MANTENIMIENTO TANQUE DE AGUA CAPACIDAD 6.000 LITROS LAVADO Y DESINFECCIÓN | SERVICIO MTTO REDES HIDRAULICAS | 1
| 200 | DESTAPE DE SIFONES DE PISO DE LAS DUCHAS CON SONDEO TUBERIA PAVCO DE 2" 50 METROS | SERVICIO MTTO REDES HIDRAULICAS | 1
| 201 | SUMINISTRO E INSTALACION DE UNIVERSALES DE 1 A 6 “ | SERVICIO MTTO REDES HIDRAULICAS | 1
VALOR TOTAL
| NOTA 1: Se debe tener en cuenta que el PRECIO UNITARIO incluye el valor de AIU. |  | DESCRIPCIÓN |  |  | PORCENTAJE
| NOTA 2: Cuando la fracción decimal del peso sea igual o superior a 5 se aproximara por exceso al número entero siguiente del peso y cuando la fracción decimal del peso sea inferior a 5 se aproximará por defecto al número entero del peso. |  | ADMINISTRACIÓN |  | A= | [Ofrecimiento del Proponente]
| NOTA 3: El AIU y su discriminación deben estar en porcentaje (%). |  | IMPREVISTO |  | I= | [Ofrecimiento del Proponente]
|  |  | UTILIDAD |  | U= | [Ofrecimiento del Proponente]
|  |  | TOTAL A.I.U |  | A.I.U.= | [Ofrecimiento del Proponente]
|  |  | IVA SOBRE LA UTILIDAD |  | IVA | [Ofrecimiento del Proponente]
Firma del Proponente o de su Representante Legal