## PRES GEN
INSTALACIÓN E IMPLEMENTACIÓN DE 5 KITS SOLARES FOTOVOLTAICOS INDIVIDUALES EN INSTITUCIONES EDUCATIVAS DEL MUNICIPIO DE CUMBAL (RESGUARDO INDÍGENA SAN JUAN DE MAYASQUER) Y DEL MUNICIPIO DE TUMACO (ZONAS RURALES DE ALTO Y BAJO MIRA Y FRONTERA), DEPARTAMENTO DE NARIÑO.
PRESUPUESTO DE OBRA
ITEM No. | DESCRIPCIÓN | UND | CANTIDAD | VALOR UNITARIO | VALOR TOTAL
1 | ACTIVIDADES PRELIMINARES
1.1 | Localización y replanteo de componente eléctrico, incluye estudio de resistividad del terreno por medio del método Wenner, entregable valor de resistividad representativo del suelo | UND | 5 | 756964 | 3784820
2 | SISTEMA SOLAR FOTOVOLTAICO OFF-GRID
2.1 | Instalacion Panel solar monocristalino 500wp. Incluye accesorios para aterrizaje entre paneles | UND | 10 | 299655 | 2996550
2.2 | Instalacion Controlador Carga SmartSolar MPPT 100/30 24V | UND | 5 | 214875 | 1074375
2.3 | Instalacion Inversor Onda Pura 1000W 24V | UND | 5 | 322312 | 1611560
2.4 | Instalacion Estructura para montaje de paneles fotovoltaicos, incluye estructura adicional para montaje en poste metalico, perfilería de aluminio con riel de 2,5m y accesorios | UND | 5 | 943914 | 4719570
2.5 | Suministro e instalacion de poste metalico 3" x 3m posicionamiento ajustable, pintura electrostatica, incluye cimentacion en concreto 50x50x60 cm | UND | 5 | 2122844 | 10614220
2.6 | Instalacion Tablero de protecciones 8 ctos tipo riel, Paneles Solares FV, incluye protecciones 2x32A 2 Polos | UND | 5 | 161156 | 805780
2.7 | Instalacion Cableado Paneles solares - Protecciones DC - Controlador, incluye protecciones DC 2x32A, conectores MC4 y accesorios de conexión | UND | 5 | 161156 | 805780
2.8 | Suministro e instalacion Cableado Controlador - Bateria 4AWG tipo soldador, Bateria - inversor 8AWG tipo soldador | UND | 5 | 241706 | 1208530
2.9 | Suministro e instalacion Gabinete Metalico tipo Exterior 100x80x30cm, con separador soporte para baterias, incluye montaje accesorios equipos y protecciones DC. | UND | 5 | 2308326 | 11541630
2.10 | Instalacion Bateria tipo gel 12V - 150Ah | UND | 10 | 161156 | 1611560
2.11 | Suministro e instalacion Canalizaciones para cableado DC en coraza metalica 3/4", incluye accesorios. | UND | 5 | 219978 | 1099890
2.12 | Suministro e instalacion de Tablero de protecciones 8 ctos monofasico con tapa sin espacio para totalizador, incluye proteciones | UND | 5 | 586812 | 2934060
2.13 | Suministro e instalación salida de iluminación tubo metálico EMT 1/2" 2x12+12 AWG | UND | 20 | 277641 | 5552820
2.14 | Suministro e instalación salida de tomacorriente tubo metálico EMT 1/2" 2x12+12 AWG | UND | 25 | 256766 | 6419150
2.15 | Suministro e instalación salida de interruptor tubo metálico EMT 1/2" 2x12+12 AWG | UND | 10 | 221786 | 2217860
2.16 | Suministro e instalación luminaria panel LED RD 18W P24629 | UND | 20 | 50370 | 1007400
2.17 | Suministro e instalación interruptor sencillo 15A | UND | 10 | 28037 | 280370
2.18 | Suministro e instalación de tomacorriente doble 2P+T NEMA 5-15R | UND | 25 | 41914 | 1047850
2.19 | Suministro e instalación sistema de puesta a tierra para sistema fotovoltaico, incluye varilla CopperWeld 5/8"x2,4mt, accesorios para conexión, caja de inspección polimérica de 30cmx30cm, cable de cobre desnudo 1/0 AWG y componente para adecuación del terreno. | UND | 5 | 1223048 | 6115240
|  | SUBTOTAL |  |  | 67449015
| VALOR TOTAL COSTO DIRECTO |  |  |  | 67449015
| ADMINISTRACION (27%) |  |  |  | 18461645.1191
| IMPREVISTOS (2%) |  |  |  | 1348980.3
| UTILIDAD (4%) |  |  |  | 2697960.6
| VALOR TOTAL COSTO INDIRECTO |  |  |  | 22508586.0191
| COSTO PROYECTO |  |  |  | 89957601.0191
| VALOR TOTAL DEL PROYECTO |  |  |  | 89957601.0191
Nota: Cada material presente en este presupuesto, contempla el transporte puesto en sitio de construcción del proyecto, calculado en el Analisis de Precios Unitarios, acorde a la distancia de donde se van a suministrar los insumos

## APUS
REPÚBLICA DE COLOMBIA
DEPARTAMENTO DE NARIÑO |  |  |  | ANÁLISIS DE PRECIOS UNITARIOS
MUNICIPIO DE TUMACO
INSTALACIÓN E IMPLEMENTACIÓN DE 5 KITS SOLARES FOTOVOLTAICOS INDIVIDUALES EN INSTITUCIONES EDUCATIVAS DEL MUNICIPIO DE CUMBAL (RESGUARDO INDÍGENA SAN JUAN DE MAYASQUER) Y DEL MUNICIPIO DE TUMACO (ZONAS RURALES DE ALTO Y BAJO MIRA Y FRONTERA), DEPARTAMENTO DE NARIÑO.
ACTIVIDADES PRELIMINARES
ITEM: | Localización y replanteo de componente eléctrico, incluye estudio de resistividad del terreno por medio del método Wenner, entregable valor de resistividad representativo del suelo |  |  |  |  | UND
1.1
I. EQUIPO
DESCRIPCION |  |  | CANTIDAD | TARIFA / DIA | RENDIMIENTO | VLR. PARCIAL
Telurometro |  |  | 1 | 450000 | 1 | 450000
[5 empty] | SUBTOTAL: | 450000
II. MATERIALES
DESCRIPCION |  |  | UNIDAD | CANTIDAD | VLR UNITARIO | VLR PARCIAL
[5 empty] | SUBTOTAL | 0
III. TRANSPORTE
DESCRIPCION | Vol-Pes- Cant. |  | DISTANCIA |  | TARIFA | VLR. UNITARIO
TRANSPORTE VIA TERRESTRE | - |  | - |  | - | -
[5 empty] | SUBTOTAL | 0
IV. MANO DE OBRA
Trabajador | CANTIDAD | Jornal | Prestaciones | Jornal Total | Rendimiento | Valor Unitario
Técnico electricista | 1 | 87545.25 | 187.8% | 164444.9976 | 1 | 164444.9976
Auxiliar electricista | 1 | 75872.55 | 187.8% | 142518.9979 | 1 | 142518.9979
[5 empty] | SUBTOTAL | 306963.9955
TOTAL COSTOS DIRECTOS | [5 empty] | 756964
REPÚBLICA DE COLOMBIA
DEPARTAMENTO DE NARIÑO |  |  |  | ANÁLISIS DE PRECIOS UNITARIOS
MUNICIPIO DE TUMACO
INSTALACIÓN E IMPLEMENTACIÓN DE 5 KITS SOLARES FOTOVOLTAICOS INDIVIDUALES EN INSTITUCIONES EDUCATIVAS DEL MUNICIPIO DE CUMBAL (RESGUARDO INDÍGENA SAN JUAN DE MAYASQUER) Y DEL MUNICIPIO DE TUMACO (ZONAS RURALES DE ALTO Y BAJO MIRA Y FRONTERA), DEPARTAMENTO DE NARIÑO.
SISTEMA SOLAR FOTOVOLTAICO OFF-GRID
ITEM: | Instalacion Panel solar monocristalino 500wp. Incluye accesorios para aterrizaje entre paneles |  |  |  |  | UND
2.1
I. EQUIPO
DESCRIPCION |  |  | CANTIDAD | TARIFA /DIA | RENDIMIENTO | VLR. PARCIAL
Herramienta menor |  |  |  |  | 0.05 | 149827.6645
[5 empty] | SUBTOTAL: | 149827.6645
II. MATERIALES
DESCRIPCION |  |  | UNIDAD | CANTIDAD | VLR UNITARIO | VLR PARCIAL
[5 empty] | SUBTOTAL | 0
III. TRANSPORTE
DESCRIPCION | Vol-Pes- Cant. |  | DISTANCIA |  | TARIFA | VLR. UNITARIO
TRANSPORTE VIA TERRESTRE | - |  | - |  | - | -
[5 empty] | SUBTOTAL | 0
IV. MANO DE OBRA
Trabajador | CANTIDAD | Jornal | Prestaciones | Jornal Total | Rendimiento | Valor Unitario
Técnico electricista | 1 | 87545.25 | 187.8% | 164444.9976 | 3 | 54814.9992
Auxiliar electricista | 2 | 151745.1 | 187.8% | 285037.9958 | 3 | 95012.6653
[5 empty] | SUBTOTAL | 149827.6645
TOTAL COSTOS DIRECTOS | [5 empty] | 299655
REPÚBLICA DE COLOMBIA
DEPARTAMENTO DE NARIÑO |  |  |  | ANÁLISIS DE PRECIOS UNITARIOS
MUNICIPIO DE TUMACO
INSTALACIÓN E IMPLEMENTACIÓN DE 5 KITS SOLARES FOTOVOLTAICOS INDIVIDUALES EN INSTITUCIONES EDUCATIVAS DEL MUNICIPIO DE CUMBAL (RESGUARDO INDÍGENA SAN JUAN DE MAYASQUER) Y DEL MUNICIPIO DE TUMACO (ZONAS RURALES DE ALTO Y BAJO MIRA Y FRONTERA), DEPARTAMENTO DE NARIÑO.
SISTEMA SOLAR FOTOVOLTAICO OFF-GRID
ITEM: |  | Instalacion Controlador Carga SmartSolar MPPT 100/30 24V |  |  | UNIDAD | UND
2.2
I. EQUIPO
DESCRIPCION |  |  | unidad | TARIFA / DIA | RENDIMIENTO | VLR. PARCIAL
HERRAMIENTA MENOR |  |  |  |  | 0.05 | 10232.1332
[5 empty] | SUBTOTAL | 10232.1332
II. MATERIALES
DESCRIPCION |  |  | UNIDAD | CANTIDAD | VLR UNITARIO | VLR PARCIAL
[5 empty] | SUBTOTAL | 0
III. TRANSPORTE
DESCRIPCION | Vol-Pes- Cant. |  | DISTANCIA |  | TARIFA | VLR. UNITARIO
TRANSPORTE VIA TERRESTRE | - |  | - |  | - | -
[5 empty] | SUBTOTAL | 0
IV. MANO DE OBRA
Trabajador | CANTIDAD | Jornal | Prestaciones | Jornal Total | Rendimiento | Valor Unitario |  | 0.16
Técnico electricista | 1 | 87545.25 | 187.8% | 164444.9976 | 1.5 | 109629.9984
Auxiliar electricista | 1 | 75872.55 | 187.8% | 142518.9979 | 1.5 | 95012.6653 |  | 0.25
[5 empty] | SUBTOTAL | 204642.6637
TOTAL COSTOS DIRECTOS | [5 empty] | 214875
REPÚBLICA DE COLOMBIA
DEPARTAMENTO DE NARIÑO |  |  |  | ANÁLISIS DE PRECIOS UNITARIOS
SISTEMA SOLAR FOTOVOLTAICO OFF-GRID
INSTALACIÓN E IMPLEMENTACIÓN DE 5 KITS SOLARES FOTOVOLTAICOS INDIVIDUALES EN INSTITUCIONES EDUCATIVAS DEL MUNICIPIO DE CUMBAL (RESGUARDO INDÍGENA SAN JUAN DE MAYASQUER) Y DEL MUNICIPIO DE TUMACO (ZONAS RURALES DE ALTO Y BAJO MIRA Y FRONTERA), DEPARTAMENTO DE NARIÑO.
I. EQUIPO
ITEM: |  | Instalacion Inversor Onda Pura 1000W 24V |  |  | UNIDAD | UND
2.3
I. EQUIPO
DESCRIPCION |  |  | unidad | TARIFA / DIA | RENDIMIENTO | VLR. PARCIAL
HERRAMIENTA MENOR |  |  |  |  | 0.05 | 15348.1998
[5 empty] | SUBTOTAL | 15348.1998
II. MATERIALES
DESCRIPCION |  |  | UNIDAD | CANTIDAD | VLR UNITARIO | VLR PARCIAL
[5 empty] | SUBTOTAL | 0
III. TRANSPORTE
DESCRIPCION | Vol-Pes- Cant. |  | DISTANCIA |  | TARIFA | VLR. UNITARIO
TRANSPORTE VIA TERRESTRE | - |  | - |  | - | -
[5 empty] | SUBTOTAL | 0
IV. MANO DE OBRA
Trabajador | CANTIDAD | Jornal | Prestaciones | Jornal Total | Rendimiento | Valor Unitario |  | 0.16
Técnico electricista | 1 | 87545.25 | 187.8% | 164444.9976 | 1 | 164444.9976
Auxiliar electricista | 1 | 75872.55 | 187.8% | 142518.9979 | 1 | 142518.9979 |  | 0.25
[5 empty] | SUBTOTAL | 306963.9955
TOTAL COSTOS DIRECTOS | [5 empty] | 322312
REPÚBLICA DE COLOMBIA
DEPARTAMENTO DE NARIÑO |  |  |  | ANÁLISIS DE PRECIOS UNITARIOS
MUNICIPIO DE TUMACO
INSTALACIÓN E IMPLEMENTACIÓN DE 5 KITS SOLARES FOTOVOLTAICOS INDIVIDUALES EN INSTITUCIONES EDUCATIVAS DEL MUNICIPIO DE CUMBAL (RESGUARDO INDÍGENA SAN JUAN DE MAYASQUER) Y DEL MUNICIPIO DE TUMACO (ZONAS RURALES DE ALTO Y BAJO MIRA Y FRONTERA), DEPARTAMENTO DE NARIÑO.
SISTEMA SOLAR FOTOVOLTAICO OFF-GRID
ITEM: |  | Instalacion Estructura para montaje de paneles fotovoltaicos, incluye estructura adicional para montaje en poste metalico, perfilería de aluminio con riel de 2,5m y accesorios |  |  | UNIDAD | UND
2.4
I. EQUIPO
DESCRIPCION |  |  | CANTIDAD | TARIFA / DIA | RENDIMIENTO | VLR. PARCIAL
HERRAMIENTA MENOR |  |  | 1 |  | 0.05 | 44948.2993
[5 empty] | SUBTOTAL | 44948.2993
II. MATERIALES
DESCRIPCION |  |  | UNIDAD | CANTIDAD | VLR UNITARIO | VLR PARCIAL
[5 empty] | SUBTOTAL | 0
III. TRANSPORTE
DESCRIPCION | Vol-Pes- Cant. |  | DISTANCIA |  | TARIFA | VLR. UNITARIO
TRANSPORTE VIA TERRESTRE | - |  | - |  | - | -
[5 empty] | SUBTOTAL | 0
IV. MANO DE OBRA
Trabajador | CANTIDAD | Jornal | Prestaciones | Jornal Total | Rendimiento | Valor Unitario
Técnico electricista | 1 | 87545.25 | 187.8% | 164444.9976 | 0.5 | 328889.9952
Auxiliar electricista | 2 | 151745.1 | 187.8% | 285037.9958 | 0.5 | 570075.9917
[5 empty] | SUBTOTAL | 898965.9869
TOTAL COSTOS DIRECTOS | [5 empty] | 943914
REPÚBLICA DE COLOMBIA
DEPARTAMENTO DE NARIÑO |  |  |  | ANÁLISIS DE PRECIOS UNITARIOS
2.1
INSTALACIÓN E IMPLEMENTACIÓN DE 5 KITS SOLARES FOTOVOLTAICOS INDIVIDUALES EN INSTITUCIONES EDUCATIVAS DEL MUNICIPIO DE CUMBAL (RESGUARDO INDÍGENA SAN JUAN DE MAYASQUER) Y DEL MUNICIPIO DE TUMACO (ZONAS RURALES DE ALTO Y BAJO MIRA Y FRONTERA), DEPARTAMENTO DE NARIÑO.
SISTEMA SOLAR FOTOVOLTAICO OFF-GRID
ITEM: |  | Suministro e instalacion de poste metalico 3" x 3m posicionamiento ajustable, pintura electrostatica, incluye cimentacion en concreto 50x50x60 cm |  |  | UNIDAD | UND
2.5
I. EQUIPO
DESCRIPCION |  |  | CANTIDAD | TARIFA / DIA | RENDIMIENTO | VLR. PARCIAL
HERRAMIENTA MENOR |  |  | 1 |  | 0.05 | 22474.1497
[5 empty] | SUBTOTAL | 22474.1497
II. MATERIALES
DESCRIPCION |  |  | UNIDAD | CANTIDAD | VLR UNITARIO | VLR PARCIAL
Suministro de poste metalico 3" x 3m pintura electrostatica |  |  | UND | 1 | 1538650 | 1538650
Cimentacion Concreto 50x50x60 cm |  |  | UND | 1 | 82500 | 82500
[5 empty] | SUBTOTAL | 1621150
III. TRANSPORTE
DESCRIPCION | Vol-Pes- Cant. |  | DISTANCIA |  | TARIFA | VLR. UNITARIO
TRANSPORTE VIA TERRESTRE | 80 |  | 214.2 |  | 0.83 | 14222.88
TRANSPORTE ESPECIAL | 80 |  | 80.8 |  | 2.4 | 15513.6
[5 empty] | SUBTOTAL | 29736.48
IV. MANO DE OBRA | [6 empty] | 0.2
Trabajador | CANTIDAD | Jornal | Prestaciones | Jornal Total | Rendimiento | Valor Unitario | 0.1
Técnico electricista | 1 | 87545.25 | 187.8% | 164444.9976 | 1 | 164444.9976
Auxiliar electricista | 2 | 151745.1 | 187.8% | 285037.9958 | 1 | 285037.9958
[5 empty] | SUBTOTAL | 449482.9934
TOTAL COSTOS DIRECTOS | [5 empty] | 2122844
REPÚBLICA DE COLOMBIA
DEPARTAMENTO DE NARIÑO |  |  |  | ANÁLISIS DE PRECIOS UNITARIOS
MUNICIPIO DE TUMACO
.
INSTALACIÓN E IMPLEMENTACIÓN DE 5 KITS SOLARES FOTOVOLTAICOS INDIVIDUALES EN INSTITUCIONES EDUCATIVAS DEL MUNICIPIO DE CUMBAL (RESGUARDO INDÍGENA SAN JUAN DE MAYASQUER) Y DEL MUNICIPIO DE TUMACO (ZONAS RURALES DE ALTO Y BAJO MIRA Y FRONTERA), DEPARTAMENTO DE NARIÑO.
SISTEMA SOLAR FOTOVOLTAICO OFF-GRID
ITEM: |  | Instalacion Tablero de protecciones 8 ctos tipo riel, Paneles Solares FV, incluye protecciones 2x32A 2 Polos |  |  | UNIDAD | UND
2.6
I. EQUIPO
DESCRIPCION |  |  | CANTIDAD | TARIFA /DIA | RENDIMIENTO | VLR. UNITARIO
HERRAMIENTA MENOR |  |  | 1 |  | 0.05 | 7674.0999
[5 empty] | SUBTOTAL | 7674.0999
II. MATERIALES
DESCRIPCION |  |  | UNIDAD | CANTIDAD | VLR UNITARIO | VLR PARCIAL
[5 empty] | SUBTOTAL | 0
III. TRANSPORTE
DESCRIPCION | Vol-Pes- Cant. |  | DISTANCIA |  | TARIFA | VLR. UNITARIO
TRANSPORTE VIA TERRESTRE | - |  | - |  | - | -
[5 empty] | SUBTOTAL | 0
VI. MANO DE OBRA
Trabajador | CANTIDAD | Jornal | Prestaciones | Jornal Total | Rendimiento | Valor Unitario
Técnico electricista | 1 | 87545.25 | 187.8% | 164444.9976 | 2 | 82222.4988
Auxiliar electricista | 1 | 75872.55 | 187.8% | 142518.9979 | 2 | 71259.499
[5 empty] | SUBTOTAL | 153481.9978
|  |  |  | TOTAL COSTOS DIRECTOS |  | 161156
REPÚBLICA DE COLOMBIA
DEPARTAMENTO DE NARIÑO |  |  |  | ANÁLISIS DE PRECIOS UNITARIOS
MUNICIPIO DE TUMACO
.
INSTALACIÓN E IMPLEMENTACIÓN DE 5 KITS SOLARES FOTOVOLTAICOS INDIVIDUALES EN INSTITUCIONES EDUCATIVAS DEL MUNICIPIO DE CUMBAL (RESGUARDO INDÍGENA SAN JUAN DE MAYASQUER) Y DEL MUNICIPIO DE TUMACO (ZONAS RURALES DE ALTO Y BAJO MIRA Y FRONTERA), DEPARTAMENTO DE NARIÑO.
SISTEMA SOLAR FOTOVOLTAICO OFF-GRID
ITEM: |  | Instalacion Cableado Paneles solares - Protecciones DC - Controlador, incluye protecciones DC 2x32A, conectores MC4 y accesorios de conexión |  |  | UNIDAD | UND
2.7
I. EQUIPO
DESCRIPCION |  |  | CANTIDAD | TARIFA /DIA | RENDIMIENTO | VLR. UNITARIO
HERRAMIENTA MENOR |  |  | 1 |  | 0.05 | 7674.0999
[5 empty] | SUBTOTAL | 7674.0999
II. MATERIALES
DESCRIPCION |  |  | UNIDAD | CANTIDAD | VLR UNITARIO | VLR PARCIAL
[5 empty] | SUBTOTAL | 0
III. TRANSPORTE
DESCRIPCION | Vol-Pes- Cant. |  | DISTANCIA |  | TARIFA | VLR. UNITARIO
TRANSPORTE VIA TERRESTRE | - |  | - |  | - | -
[5 empty] | SUBTOTAL | 0
VI. MANO DE OBRA
Trabajador | CANTIDAD | Jornal | Prestaciones | Jornal Total | Rendimiento | Valor Unitario
Técnico electricista | 1 | 87545.25 | 187.8% | 164444.9976 | 2 | 82222.4988
Auxiliar electricista | 1 | 75872.55 | 187.8% | 142518.9979 | 2 | 71259.499
[5 empty] | SUBTOTAL | 153481.9978
|  |  |  | TOTAL COSTOS DIRECTOS |  | 161156
REPÚBLICA DE COLOMBIA
DEPARTAMENTO DE NARIÑO |  |  |  | ANÁLISIS DE PRECIOS UNITARIOS
MUNICIPIO DE TUMACO
INSTALACIÓN E IMPLEMENTACIÓN DE 5 KITS SOLARES FOTOVOLTAICOS INDIVIDUALES EN INSTITUCIONES EDUCATIVAS DEL MUNICIPIO DE CUMBAL (RESGUARDO INDÍGENA SAN JUAN DE MAYASQUER) Y DEL MUNICIPIO DE TUMACO (ZONAS RURALES DE ALTO Y BAJO MIRA Y FRONTERA), DEPARTAMENTO DE NARIÑO.
SISTEMA SOLAR FOTOVOLTAICO OFF-GRID
ITEM: |  | Suministro e instalacion Cableado Controlador - Bateria 4AWG tipo soldador, Bateria - inversor 8AWG tipo soldador |  |  | UNIDAD | UND
2.8
I. EQUIPO
DESCRIPCION |  |  | CANTIDAD | TARIFA / DIA | RENDIMIENTO | VLR. PARCIAL
HERRAMIENTA MENOR |  |  | 1 |  | 0.05 | 1123.7075
[5 empty] | SUBTOTAL | 1123.7075
II. MATERIALES
DESCRIPCION |  |  | UNIDAD | CANTIDAD | VLR UNITARIO | VLR PARCIAL
Cable de cobre aislado Nº 4 AWG Tipo Soldador |  |  | ML | 6 | 22300 | 133800
Cable de cobre aislado Nº 8 AWG Tipo Soldador |  |  | ML | 6 | 12850 | 77100
Empalme tubular para cable calibre 4AWG |  |  | UND | 2 | 1855 | 3710
Empalme tubular para cable calibre 8AWG |  |  | UND | 2 | 860 | 1720
[5 empty] | SUBTOTAL | 216330
III. TRANSPORTE
DESCRIPCION | Vol-Pes- Cant. |  | DISTANCIA |  | TARIFA | VLR. UNITARIO
TRANSPORTE VIA TERRESTRE | 10 |  | 214.2 |  | 0.83 | 1777.86
TRANSPORTE ESPECIAL | 10 |  | 80.8 |  | 2.4 | 1939.2
[5 empty] | SUBTOTAL | 1777.86
IV. MANO DE OBRA
Trabajador | CANTIDAD | Jornal | Prestaciones | Jornal Total | Rendimiento | Valor Unitario
Técnico electricista | 1 | 87545.25 | 187.8% | 164444.9976 | 20 | 8222.2499
Auxiliar electricista | 2 | 151745.1 | 187.8% | 285037.9958 | 20 | 14251.8998
22474.1497
TOTAL COSTOS DIRECTOS | [5 empty] | 241706
REPÚBLICA DE COLOMBIA
DEPARTAMENTO DE NARIÑO |  |  |  | ANÁLISIS DE PRECIOS UNITARIOS
MUNICIPIO DE TUMACO
INSTALACIÓN E IMPLEMENTACIÓN DE 5 KITS SOLARES FOTOVOLTAICOS INDIVIDUALES EN INSTITUCIONES EDUCATIVAS DEL MUNICIPIO DE CUMBAL (RESGUARDO INDÍGENA SAN JUAN DE MAYASQUER) Y DEL MUNICIPIO DE TUMACO (ZONAS RURALES DE ALTO Y BAJO MIRA Y FRONTERA), DEPARTAMENTO DE NARIÑO.
SISTEMA SOLAR FOTOVOLTAICO OFF-GRID
ITEM: |  | Suministro e instalacion Gabinete Metalico tipo Exterior 100x80x30cm, con separador soporte para baterias, incluye montaje accesorios equipos y protecciones DC. |  |  | UNIDAD | UND
2.9
I. EQUIPO
DESCRIPCION |  |  | CANTIDAD | TARIFA / DIA | RENDIMIENTO | VLR. PARCIAL
HERRAMIENTA MENOR |  |  |  |  | 0.05 | 44948.2993
[5 empty] | SUBTOTAL | 44948.2993
II. MATERIALES
DESCRIPCION |  |  | UNIDAD | CANTIDAD | VLR UNITARIO | VLR PARCIAL
Gabinete metalico tipo interior 100x80x30 cm |  |  | UND | 1 | 1360500 | 1360500
[5 empty] | SUBTOTAL | 1360500
III. TRANSPORTE
DESCRIPCION | Vol-Pes- Cant. |  | DISTANCIA |  | TARIFA | VLR. UNITARIO
TRANSPORTE VIA TERRESTRE | 22 |  | 214.2 |  | 0.83 | 3911.292
TRANSPORTE ESPECIAL | 22 |  | 80.8 |  | 2.4 | 4266.24
[5 empty] | SUBTOTAL | 3911.292
IV. MANO DE OBRA
Trabajador | CANTIDAD | Jornal | Prestaciones | Jornal Total | Rendimiento | Valor Unitario
Técnico electricista | 1 | 87545.25 | 187.8% | 164444.9976 | 0.5 | 328889.9952
Auxiliar electricista | 2 | 151745.1 | 187.8% | 285037.9958 | 0.5 | 570075.9917
[5 empty] | SUBTOTAL | 898965.9869
TOTAL COSTOS DIRECTOS | [5 empty] | 2308326
REPÚBLICA DE COLOMBIA
DEPARTAMENTO DE NARIÑO |  |  |  | ANÁLISIS DE PRECIOS UNITARIOS
MUNICIPIO DE TUMACO
INSTALACIÓN E IMPLEMENTACIÓN DE 5 KITS SOLARES FOTOVOLTAICOS INDIVIDUALES EN INSTITUCIONES EDUCATIVAS DEL MUNICIPIO DE CUMBAL (RESGUARDO INDÍGENA SAN JUAN DE MAYASQUER) Y DEL MUNICIPIO DE TUMACO (ZONAS RURALES DE ALTO Y BAJO MIRA Y FRONTERA), DEPARTAMENTO DE NARIÑO.
SISTEMA SOLAR FOTOVOLTAICO OFF-GRID
ITEM: |  | Instalacion Bateria tipo gel 12V - 150Ah |  |  | UNIDAD | UND
2.10
I. EQUIPO
DESCRIPCION |  |  | CANTIDAD | TARIFA / DIA | RENDIMIENTO | VLR. PARCIAL
HERRAMIENTA MENOR |  |  |  |  | 0.05 | 7674.0999
[5 empty] | SUBTOTAL | 7674.0999
II. MATERIALES
DESCRIPCION |  |  | UNIDAD | CANTIDAD | VLR UNITARIO | VLR PARCIAL
[5 empty] | SUBTOTAL | 0
III. TRANSPORTE
DESCRIPCION | Vol-Pes- Cant. |  | DISTANCIA |  | TARIFA | VLR. UNITARIO
TRANSPORTE VIA TERRESTRE | - |  | - |  | - | -
[5 empty] | SUBTOTAL | 0
IV. MANO DE OBRA
Trabajador | CANTIDAD | Jornal | Prestaciones | Jornal Total | Rendimiento | Valor Unitario
Técnico electricista | 1 | 87545.25 | 187.8% | 164444.9976 | 2 | 82222.4988
Auxiliar electricista | 2 | 75872.55 | 187.8% | 142518.9979 | 2 | 71259.499
[5 empty] | SUBTOTAL | 153481.9978
TOTAL COSTOS DIRECTOS | [5 empty] | 161156
REPÚBLICA DE COLOMBIA
DEPARTAMENTO DE NARIÑO |  |  |  | ANÁLISIS DE PRECIOS UNITARIOS
MUNICIPIO DE TUMACO
INSTALACIÓN E IMPLEMENTACIÓN DE 5 KITS SOLARES FOTOVOLTAICOS INDIVIDUALES EN INSTITUCIONES EDUCATIVAS DEL MUNICIPIO DE CUMBAL (RESGUARDO INDÍGENA SAN JUAN DE MAYASQUER) Y DEL MUNICIPIO DE TUMACO (ZONAS RURALES DE ALTO Y BAJO MIRA Y FRONTERA), DEPARTAMENTO DE NARIÑO.
SISTEMA SOLAR FOTOVOLTAICO OFF-GRID
ITEM: |  | Suministro e instalacion Canalizaciones para cableado DC en coraza metalica 3/4", incluye accesorios. |  |  | UNIDAD | UND
2.11
DESCRIPCION |  |  | TIPO | TARIFA / DIA | RENDIMIENTO
Herramienta menor |  |  | UN |  | 0.05 | 2996.5533
[5 empty] | SUBTOTAL | 2996.5533
II. MATERIALES
DESCRIPCION |  |  | UNIDAD | CANTIDAD | VLR UNITARIO | VLR PARCIAL
Coraza Metalica 3/4" |  |  | UN | 10 | 8000 | 80000
Terminal Recto Coraza Metalica 3/4" |  |  | UN | 4 | 8100 | 32400
Caja tipo rawelt 4x4 |  |  | UN | 1 | 25650 | 25650
Tapa Caja tipo rawelt 4x4 |  |  | UN | 1 | 5850 | 5850
Prensaestopa 1/2" |  |  | UN | 2 | 3660 | 7320
Grapa EMT 3/4" |  |  | UN | 10 | 360 | 3600
[5 empty] | SUBTOTAL | 154820
III. TRANSPORTE
DESCRIPCION | Vol-Pes- Cant. |  | DISTANCIA |  | TARIFA | VLR. UNITARIO
TRANSPORTE VIA TERRESTRE | 6 |  | 214.2 |  | 0.83 | 1066.716
TRANSPORTE ESPECIAL | 6 |  | 80.8 |  | 2.4 | 1163.52
[5 empty] | SUBTOTAL | 2230.236
IV. MANO DE OBRA
Trabajador | CANTIDAD | Jornal | Prestaciones | Jornal Total | Rendimiento | Valor Unitario
Técnico electricista | 1 | 87545.25 | 187.8% | 164444.9976 | 7.5 | 21925.9997
Auxiliar electricista | 2 | 151745.1 | 187.8% | 285037.9958 | 7.5 | 38005.0661
[5 empty] | SUBTOTAL | 59931.0658
|  |  |  | TOTAL COSTOS DIRECTOS |  | 219978
REPÚBLICA DE COLOMBIA
DEPARTAMENTO DE NARIÑO |  |  |  | ANÁLISIS DE PRECIOS UNITARIOS
MUNICIPIO DE TUMACO
Suministro e instalacion de Tablero de protecciones 8 ctos monofasico con tapa sin espacio para totalizador, incluye proteciones
SISTEMA SOLAR FOTOVOLTAICO OFF-GRID
ITEM: |  | Suministro e instalacion de Tablero de protecciones 8 ctos monofasico con tapa sin espacio para totalizador, incluye proteciones |  |  | UNIDAD | UND
2.12
DESCRIPCION |  |  | TIPO | TARIFA / DIA | RENDIMIENTO
Herramienta menor |  |  | UN |  | 0.05 | 22474.1497
[5 empty] | SUBTOTAL | 22474.1497
II. MATERIALES
DESCRIPCION |  |  | UNIDAD | CANTIDAD | VLR UNITARIO | VLR PARCIAL
Tablero monofasico 8ctos con puerta sin espacio para totalizador |  |  | UN | 1 | 76325 | 76325
Interruptor termomagnetico enchufable 20A |  |  | UN | 2 | 18150 | 36300
[5 empty] | SUBTOTAL | 112625
III. TRANSPORTE
DESCRIPCION | Vol-Pes- Cant. |  | DISTANCIA |  | TARIFA | VLR. UNITARIO
TRANSPORTE VIA TERRESTRE | 6 |  | 214.2 |  | 0.83 | 1066.716
TRANSPORTE ESPECIAL | 6 |  | 80.8 |  | 2.4 | 1163.52
[5 empty] | SUBTOTAL | 2230.236
IV. MANO DE OBRA
Trabajador | CANTIDAD | Jornal | Prestaciones | Jornal Total | Rendimiento | Valor Unitario
Técnico electricista | 1 | 87545.25 | 187.8% | 164444.9976 | 1 | 164444.9976
Auxiliar electricista | 2 | 151745.1 | 187.8% | 285037.9958 | 1 | 285037.9958
[5 empty] | SUBTOTAL | 449482.9934
|  |  |  | TOTAL COSTOS DIRECTOS |  | 586812
REPÚBLICA DE COLOMBIA
DEPARTAMENTO DE NARIÑO |  |  |  | ANÁLISIS DE PRECIOS UNITARIOS
MUNICIPIO DE TUMACO
INSTALACIÓN E IMPLEMENTACIÓN DE 5 KITS SOLARES FOTOVOLTAICOS INDIVIDUALES EN INSTITUCIONES EDUCATIVAS DEL MUNICIPIO DE CUMBAL (RESGUARDO INDÍGENA SAN JUAN DE MAYASQUER) Y DEL MUNICIPIO DE TUMACO (ZONAS RURALES DE ALTO Y BAJO MIRA Y FRONTERA), DEPARTAMENTO DE NARIÑO.
SISTEMA SOLAR FOTOVOLTAICO OFF-GRID
ITEM: |  | Suministro e instalación salida de iluminación tubo metálico EMT 1/2" 2x12+12 AWG |  |  | UNIDAD | UND
2.13
I. EQUIPO
DESCRIPCION |  |  | TIPO | TARIFA / DIA | RENDIMIENTO | VLR. UNITARIO
Herramienta menor |  |  | UN | 0 | 0.05 | 7491.3832
[5 empty] | SUBTOTAL | 7491.3832
II. MATERIALES
DESCRIPCION |  |  | UNIDAD | CANTIDAD | VLR UNITARIO | VLR PARCIAL
Tubo Metalico EMT 1/2" x 3m |  |  | UN | 2 | 17525 | 35050
Curva Metalica EMT 1/2" |  |  | UN | 2 | 1175 | 2350
Union Metalica EMT 1/2" |  |  | UN | 1 | 1090 | 1090
Terminal adaptador Metalico EMT 1/2" |  |  | UN | 2 | 1400 | 2800
Grapa unistrut chanel 1/2" con tornillo |  |  | UN | 6 | 1225 | 7350
Riel Chanel 4 x 2 x 3m |  |  | UN | 0.1 | 24600 | 2460
Varilla roscada de 3/8" x 3m |  |  | UN | 0.1 | 13700 | 1370
Tuerca de 3/8" galvanizada |  |  | UN | 4 | 125 | 500
Arandela redonda plana 3/8" |  |  | UN | 2 | 225 | 450
Cable #12 AWG CU Libre de Halogenos |  |  | ML | 18 | 2925 | 52650
Caja octagonal metalica |  |  | UN | 1 | 2350 | 2350
Tapa metalica ciega redonda |  |  | UN | 1 | 3550 | 3550
Prensa estopa 1/2" Plastica PG13,5 |  |  | UN | 1 | 3050 | 3050
Empalme tipo resorte 12AWG |  |  | UN | 3 | 900 | 2700
[5 empty] | SUBTOTAL | 117720
III. TRANSPORTE
DESCRIPCION | Vol-Pes- Cant. |  | DISTANCIA |  | TARIFA | VLR. UNITARIO
TRANSPORTE VIA TERRESTRE | 7 |  | 214.2 |  | 0.83 | 1244.502
TRANSPORTE ESPECIAL | 7 |  | 80.8 |  | 2.4 | 1357.44
[5 empty] | SUBTOTAL | 2601.942
IV. MANO DE OBRA
Trabajador | CANTIDAD | Jornal | Prestaciones | Jornal Total | Rendimiento | Valor Unitario
Técnico electricista | 1 | 87545.25 | 187.8% | 164444.9976 | 3 | 54814.9992
Auxiliar electricista | 2 | 151745.1 | 187.8% | 285037.9958 | 3 | 95012.6653
[5 empty] | SUBTOTAL | 149827.6645
|  |  |  | TOTAL COSTOS DIRECTOS |  | 277641
REPÚBLICA DE COLOMBIA
DEPARTAMENTO DE NARIÑO |  |  |  | ANÁLISIS DE PRECIOS UNITARIOS
MUNICIPIO DE TUMACO
INSTALACIÓN E IMPLEMENTACIÓN DE 5 KITS SOLARES FOTOVOLTAICOS INDIVIDUALES EN INSTITUCIONES EDUCATIVAS DEL MUNICIPIO DE CUMBAL (RESGUARDO INDÍGENA SAN JUAN DE MAYASQUER) Y DEL MUNICIPIO DE TUMACO (ZONAS RURALES DE ALTO Y BAJO MIRA Y FRONTERA), DEPARTAMENTO DE NARIÑO.
SISTEMA SOLAR FOTOVOLTAICO OFF-GRID
ITEM: |  | Suministro e instalación salida de tomacorriente tubo metálico EMT 1/2" 2x12+12 AWG |  |  | UNIDAD | UND
2.14
I. EQUIPO
DESCRIPCION |  |  | TIPO | TARIFA / DIA | RENDIMIENTO | VLR. UNITARIO
Herramienta menor |  |  | UN | 0 | 0.05 | 7491.3832
[5 empty] | SUBTOTAL | 7491.3832
II. MATERIALES
DESCRIPCION |  |  | UNIDAD | CANTIDAD | VLR UNITARIO | VLR PARCIAL
Tubo Metalico EMT 1/2" x 3m |  |  | UN | 2 | 17525 | 35050
Curva Metalica EMT 1/2" |  |  | UN | 2 | 1175 | 2350
Union Metalica EMT 1/2" |  |  | UN | 2 | 1090 | 2180
Terminal adaptador Metalico EMT 1/2" |  |  | UN | 2 | 1400 | 2800
Grapa unistrut chanel 1/2" con tornillo |  |  | UN | 3 | 1225 | 3675
Riel Chanel 4 x 2 x 3m |  |  | UN | 0.1 | 24600 | 2460
Cable #12 AWG CU Libre de Halogenos |  |  | ML | 15 | 2925 | 43875
Caja metalica rectangular 4x2 |  |  | UN | 1 | 1755 | 1755
Empalme tipo resorte 12AWG |  |  | UN | 3 | 900 | 2700
[5 empty] | SUBTOTAL | 96845
III. TRANSPORTE
DESCRIPCION | Vol-Pes- Cant. |  | DISTANCIA |  | TARIFA | VLR. UNITARIO
TRANSPORTE VIA TERRESTRE | 7 |  | 214.2 |  | 0.83 | 1244.502
TRANSPORTE ESPECIAL | 7 |  | 80.8 |  | 2.4 | 1357.44
[5 empty] | SUBTOTAL | 2601.942
IV. MANO DE OBRA
Trabajador | CANTIDAD | Jornal | Prestaciones | Jornal Total | Rendimiento | Valor Unitario
Técnico electricista | 1 | 87545.25 | 187.8% | 164444.9976 | 3 | 54814.9992
Auxiliar electricista | 2 | 151745.1 | 187.8% | 285037.9958 | 3 | 95012.6653
[5 empty] | SUBTOTAL | 149827.6645
|  |  |  | TOTAL COSTOS DIRECTOS |  | 256766
REPÚBLICA DE COLOMBIA
DEPARTAMENTO DE NARIÑO |  |  |  | ANÁLISIS DE PRECIOS UNITARIOS
MUNICIPIO DE TUMACO
INSTALACIÓN E IMPLEMENTACIÓN DE 5 KITS SOLARES FOTOVOLTAICOS INDIVIDUALES EN INSTITUCIONES EDUCATIVAS DEL MUNICIPIO DE CUMBAL (RESGUARDO INDÍGENA SAN JUAN DE MAYASQUER) Y DEL MUNICIPIO DE TUMACO (ZONAS RURALES DE ALTO Y BAJO MIRA Y FRONTERA), DEPARTAMENTO DE NARIÑO.
SISTEMA SOLAR FOTOVOLTAICO OFF-GRID
ITEM: |  | Suministro e instalación salida de interruptor tubo metálico EMT 1/2" 2x12+12 AWG |  |  | UNIDAD | UND
2.15
I. EQUIPO
DESCRIPCION |  |  | TIPO | TARIFA / DIA | RENDIMIENTO | VLR. UNITARIO
Herramienta menor |  |  | UN | 0 | 0.05 | 11089.3
[5 empty] | SUBTOTAL | 5618.5374
II. MATERIALES
DESCRIPCION |  |  | UNIDAD | CANTIDAD | VLR UNITARIO | VLR PARCIAL
Tubo Metalico EMT 1/2" x 3m |  |  | UN | 2 | 17525 | 35050
Curva Metalica EMT 1/2" |  |  | UN | 2 | 1175 | 2350
Union Metalica EMT 1/2" |  |  | UN | 1 | 1090 | 1090
Terminal adaptador Metalico EMT 1/2" |  |  | UN | 4 | 1400 | 5600
Caja metalica rectangular 4x2 |  |  | UN | 1 | 1755 | 1755
Cable #12 AWG CU Libre de Halogenos |  |  | ML | 18 | 2925 | 52650
Empalme tipo resorte 12AWG |  |  | UN | 3 | 900 | 2700
[5 empty] | SUBTOTAL | 101195
III. TRANSPORTE
DESCRIPCION | Vol-Pes- Cant. |  | DISTANCIA |  | TARIFA | VLR. UNITARIO
TRANSPORTE VIA TERRESTRE | 7 |  | 214.2 |  | 0.83 | 1244.502
TRANSPORTE ESPECIAL | 7 |  | 80.8 |  | 2.4 | 1357.44
[5 empty] | SUBTOTAL | 2601.942
IV. MANO DE OBRA
Trabajador | CANTIDAD | Jornal | Prestaciones | Jornal Total | Rendimiento | Valor Unitario
Técnico electricista | 1 | 87545.25 | 1.8784 | 164444.9976 | 4 | 41111.2494
Auxiliar electricista | 2 | 151745.1 | 1.8784 | 285037.9958 | 4 | 71259.499
[5 empty] | SUBTOTAL | 112370.7484
|  |  |  | TOTAL COSTOS DIRECTOS |  | 221786
REPÚBLICA DE COLOMBIA
DEPARTAMENTO DE NARIÑO |  |  |  | ANÁLISIS DE PRECIOS UNITARIOS
MUNICIPIO DE TUMACO
INSTALACIÓN E IMPLEMENTACIÓN DE 5 KITS SOLARES FOTOVOLTAICOS INDIVIDUALES EN INSTITUCIONES EDUCATIVAS DEL MUNICIPIO DE CUMBAL (RESGUARDO INDÍGENA SAN JUAN DE MAYASQUER) Y DEL MUNICIPIO DE TUMACO (ZONAS RURALES DE ALTO Y BAJO MIRA Y FRONTERA), DEPARTAMENTO DE NARIÑO.
SISTEMA SOLAR FOTOVOLTAICO OFF-GRID
ITEM: |  | Suministro e instalación luminaria panel LED RD 18W P24629 |  |  | UNIDAD | UND
2.16
I. EQUIPO
DESCRIPCION |  |  | TIPO | TARIFA / DIA | RENDIMIENTO | VLR. UNITARIO
Herramienta menor |  |  | UN |  | 0.05 | 1123.7075
[5 empty] | SUBTOTAL | 1123.7075
II. MATERIALES
DESCRIPCION |  |  | UNIDAD | CANTIDAD | VLR UNITARIO | VLR PARCIAL
Luminaria Panel LED RD incrustar 18W 6500K P24629 |  |  | UN | 1 | 18725 | 18725
Cable encauchetado 3x16 AWG |  |  | ML | 1 | 4975 | 4975
Empalme tipo resorte 12AWG |  |  | UN | 3 | 900 | 2700
[5 empty] | SUBTOTAL | 26400
III. TRANSPORTE
DESCRIPCION | Vol-Pes- Cant. |  | DISTANCIA |  | TARIFA | VLR. UNITARIO
TRANSPORTE VIA TERRESTRE | 1 |  | 214.2 |  | 0.83 | 177.786
TRANSPORTE ESPECIAL | 1 |  | 80.8 |  | 2.4 | 193.92
[5 empty] | SUBTOTAL | 371.706
IV. MANO DE OBRA
Trabajador | CANTIDAD | Jornal | Prestaciones | Jornal Total | Rendimiento | Valor Unitario
Técnico electricista | 1 | 87545.25 | 1.8784 | 164444.9976 | 20 | 8222.2499
Auxiliar electricista | 2 | 151745.1 | 1.8784 | 285037.9958 | 20 | 14251.8998
[5 empty] | SUBTOTAL | 22474.1497
|  |  |  | TOTAL COSTOS DIRECTOS |  | 50370
REPÚBLICA DE COLOMBIA
DEPARTAMENTO DE NARIÑO |  |  |  | ANÁLISIS DE PRECIOS UNITARIOS
MUNICIPIO DE TUMACO
INSTALACIÓN E IMPLEMENTACIÓN DE 5 KITS SOLARES FOTOVOLTAICOS INDIVIDUALES EN INSTITUCIONES EDUCATIVAS DEL MUNICIPIO DE CUMBAL (RESGUARDO INDÍGENA SAN JUAN DE MAYASQUER) Y DEL MUNICIPIO DE TUMACO (ZONAS RURALES DE ALTO Y BAJO MIRA Y FRONTERA), DEPARTAMENTO DE NARIÑO.
SISTEMA SOLAR FOTOVOLTAICO OFF-GRID
ITEM: |  | Suministro e instalación interruptor sencillo 15A |  |  | UNIDAD | UND
2.17
I. EQUIPO
DESCRIPCION |  |  | TIPO | TARIFA / DIA | RENDIMIENTO | VLR. UNITARIO
Herramienta menor |  |  | UN |  | 0.05 | 767.41
[5 empty] | SUBTOTAL | 767.41
II. MATERIALES
DESCRIPCION |  |  | UNIDAD | CANTIDAD | VLR UNITARIO | VLR PARCIAL
Interruptor sencillo 15A |  |  | UN | 1 | 8850 | 8850
Empalme tipo resorte 12AWG |  |  | UN | 3 | 900 | 2700
[5 empty] | SUBTOTAL | 11550
III. TRANSPORTE
DESCRIPCION | Vol-Pes- Cant. |  | DISTANCIA |  | TARIFA | VLR. UNITARIO
TRANSPORTE VIA TERRESTRE | 1 |  | 214.2 |  | 0.83 | 177.786
TRANSPORTE ESPECIAL | 1 |  | 80.8 |  | 2.4 | 193.92
[5 empty] | SUBTOTAL | 371.706
IV. MANO DE OBRA
Trabajador | CANTIDAD | Jornal | Prestaciones | Jornal Total | Rendimiento | Valor Unitario
Técnico electricista | 1 | 87545.25 | 1.8784 | 164444.9976 | 20 | 8222.2499
Auxiliar electricista | 2 | 75872.55 | 1.8784 | 142518.9979 | 20 | 7125.9499
[5 empty] | SUBTOTAL | 15348.1998
|  |  |  | TOTAL COSTOS DIRECTOS |  | 28037
REPÚBLICA DE COLOMBIA
DEPARTAMENTO DE NARIÑO |  |  |  | ANÁLISIS DE PRECIOS UNITARIOS
MUNICIPIO DE TUMACO
INSTALACIÓN E IMPLEMENTACIÓN DE 5 KITS SOLARES FOTOVOLTAICOS INDIVIDUALES EN INSTITUCIONES EDUCATIVAS DEL MUNICIPIO DE CUMBAL (RESGUARDO INDÍGENA SAN JUAN DE MAYASQUER) Y DEL MUNICIPIO DE TUMACO (ZONAS RURALES DE ALTO Y BAJO MIRA Y FRONTERA), DEPARTAMENTO DE NARIÑO.
SISTEMA SOLAR FOTOVOLTAICO OFF-GRID
ITEM: |  | Suministro e instalación de tomacorriente doble 2P+T NEMA 5-15R |  |  | UNIDAD | UND
2.18
I. EQUIPO
DESCRIPCION |  |  | TIPO | TARIFA / DIA | RENDIMIENTO | VLR. UNITARIO
Herramienta menor |  |  | UN |  | 0.05 | 1023.2133
[5 empty] | SUBTOTAL | 1023.2133
II. MATERIALES
DESCRIPCION |  |  | UNIDAD | CANTIDAD | VLR UNITARIO | VLR PARCIAL
Tomacorriente Doble 2P+T NEMA 5-15R tipo Levinton |  |  | UN | 1 | 12350 | 12350
Tapa tomacorriente tipo Levinton Blanca |  |  | UN | 1 | 5005 | 5005
Empalme tipo resorte 12AWG |  |  | UN | 3 | 900 | 2700
[5 empty] | SUBTOTAL | 20055
III. TRANSPORTE
DESCRIPCION | Vol-Pes- Cant. |  | DISTANCIA |  | TARIFA | VLR. UNITARIO
TRANSPORTE VIA TERRESTRE | 1 |  | 214.2 |  | 0.83 | 177.786
TRANSPORTE ESPECIAL | 1 |  | 80.8 |  | 2.4 | 193.92
[5 empty] | SUBTOTAL | 371.706
IV. MANO DE OBRA
Trabajador | CANTIDAD | Jornal | Prestaciones | Jornal Total | Rendimiento | Valor Unitario
Técnico electricista | 1 | 87545.25 | 1.8784 | 164444.9976 | 15 | 10962.9998
Auxiliar electricista | 1 | 75872.55 | 1.8784 | 142518.9979 | 15 | 9501.2665
[5 empty] | SUBTOTAL | 20464.2664
|  |  |  | TOTAL COSTOS DIRECTOS |  | 41914
REPÚBLICA DE COLOMBIA
DEPARTAMENTO DE NARIÑO |  |  |  | ANÁLISIS DE PRECIOS UNITARIOS
MUNICIPIO DE TUMACO
INSTALACIÓN E IMPLEMENTACIÓN DE 5 KITS SOLARES FOTOVOLTAICOS INDIVIDUALES EN INSTITUCIONES EDUCATIVAS DEL MUNICIPIO DE CUMBAL (RESGUARDO INDÍGENA SAN JUAN DE MAYASQUER) Y DEL MUNICIPIO DE TUMACO (ZONAS RURALES DE ALTO Y BAJO MIRA Y FRONTERA), DEPARTAMENTO DE NARIÑO.
SISTEMA SOLAR FOTOVOLTAICO OFF-GRID
ITEM: |  | Suministro e instalación sistema de puesta a tierra para sistema fotovoltaico, incluye varilla CopperWeld 5/8"x2,4mt, accesorios para conexión, caja de inspección polimérica de 30cmx30cm, cable de cobre desnudo 1/0 AWG y componente para adecuación del terreno. |  |  | UNIDAD | UND
2.19
I. EQUIPO
DESCRIPCION |  |  | TIPO | TARIFA / DIA | RENDIMIENTO | VLR. UNITARIO
Herramienta menor |  |  | UN |  | 0.05 | 22474.1497
[5 empty] | SUBTOTAL | 22474.1497
II. MATERIALES
DESCRIPCION |  |  | UNIDAD | CANTIDAD | VLR UNITARIO | VLR PARCIAL
VARILLA COPPERWELD 2.4m COBRE MACIZO |  |  | UN | 1 | 208550 | 208550
CONECTOR PARA VARILLA COPPERWELD |  |  | UN | 1 | 9440 | 9440
CAJA DE INSPECCIÓN POLIMÉRICA 30X30 CON TAPA |  |  | UN | 1 | 85500 | 85500
SUELO ARTIFICIAL CONDUCTIVO |  |  | KG | 27.4317 | 5150 | 141273.1625
CABLE DE COBRE DESNUDO 1/0 |  |  | ML | 8 | 37600 | 300800
[5 empty] | SUBTOTAL | 745563.1625
III. TRANSPORTE
DESCRIPCION | Vol-Pes- Cant. |  | DISTANCIA |  | TARIFA | VLR. UNITARIO
TRANSPORTE VIA TERRESTRE | 30 |  | 214.2 |  | 0.83 | 5333.58
TRANSPORTE ESPECIAL | 1 |  | 80.8 |  | 2.4 | 193.92
[5 empty] | SUBTOTAL | 5527.5
IV. MANO DE OBRA
Trabajador | CANTIDAD | Jornal | Prestaciones | Jornal Total | Rendimiento | Valor Unitario
Técnico electricista | 1 | 87545.25 | 1.8784 | 164444.9976 | 1 | 164444.9976
Auxiliar electricista | 2 | 151745.1 | 1.8784 | 285037.9958 | 1 | 285037.9958
[5 empty] | SUBTOTAL | 449482.9934
|  |  |  | TOTAL COSTOS DIRECTOS |  | 1223048

## AIU
INSTALACIÓN E IMPLEMENTACIÓN DE 5 KITS SOLARES FOTOVOLTAICOS INDIVIDUALES EN INSTITUCIONES EDUCATIVAS DEL MUNICIPIO DE CUMBAL (RESGUARDO INDÍGENA SAN JUAN DE MAYASQUER) Y DEL MUNICIPIO DE TUMACO (ZONAS RURALES DE ALTO Y BAJO MIRA Y FRONTERA), DEPARTAMENTO DE NARIÑO.
DISCRIMINACION DETALLADA DEL AUI
VALOR CONTRATO
COSTO DIRECTO ESTIMADO DE OBRA (CD) |  | 67449015 |  |  | COSTO DIRECTO | 67449015 | 74.98%
TERMINO ESTIMADO DE EJECUCIÓN DE OBRA |  | 1 |  | MESES | A = | 18461645.1191 | 27.37% | 27.37%
[5 empty] | U = | 2697960.6 | 4%
[5 empty] | I = | 1348980.3 | 2%
A. ADMINISTRACIÓN |  |  |  |  | COSTO TOTAL | 89957601.0191 | 33.37% | 90000000
1. COSTOS MENSUALES DE PERSONAL
# | CARGO | MES | DEDICACIÓN MES | TOPE MÁXIMO SALARIO | FACTOR PRESTACIONAL | SALARIO MÁS PRESTACIONES | SALARIO MÁS PRESTACIONES
A |  |  | B | C | D | E = A * B * C * D* TIEMPO | E = A * B * C * D
1.1 PERSONAL PROFESIONAL (Ingenieros y Otros)
1 | Ingeniero Electricista | 1 | 50% | 4377262.5 | 159.5% | 3490429.1175 | 5.175%
1 | Profesional SST - HSEQ | 1 | 50% | 4377262.5 | 159.5% | 3490429.1175 | 5.175%
[6 empty] | 6980858.235 | 10.35%
2. DOCUMENTOS DE LEGALIZACION
COSTOS DE LEGALIZACION |  | % SOBRE COSTO TOTAL | VALOR SOBRE COSTO TOTAL |  | % SOBRE COSTO DIRECTO
ESTAMPILLA PRO DESARROLLO DEPARTAMENTAL |  | 2% | 1800000 |  | 2.669%
ESTAMPILLA PRO CULTURA |  | 2% | 1800000 |  | 2.669%
ESTAMPILLA PRO UNIVERSIDAD DE NARIÑO |  | 0.5% | 450000 |  | 0.6672%
IMPUESTO PRO DEPORTE Y RECREACION |  | 2% | 1800000 |  | 2.669%
FONDO DE SEGURIDAD CIUDADANA |  | 5% | 4500000 |  | 6.672%
|  |  | 10350000 |  | 15.34%
3. OTROS |  | CANTIDAD | VALOR UNITARIO | VALOR TOTAL | % SOBRE COSTO DIRECTO
Poliza de cumplimiento |  | 1 | 128153.1285 | 128153.1285 | 0.19%
Poliza de salarios y prestaciones sociales |  | 1 | 124919.2716 | 124919.2716 | 0.1852%
Poliza de buen manejo del anticipo |  | 1 | 60704.1135 | 60704.1135 | 0.09%
Poliza de calidad de materiales |  | 1 | 33724.5075 | 33724.5075 | 0.05%
Poliza de Estabilidad de la Obra |  | 1 | 188857.242 | 188857.242 | 0.28%
Poliza de Responsabilidad Civil |  | 1 | 94428.621 | 94428.621 | 0.14%
Arriendo oficina/bodega |  | 1 | 500000 | 500000 | 0.7413%
|  |  |  | 1130786.8841 | 1.677%
III. UTILIDAD
UTILIDAD |  |  |  |  | 4%
II. IMPREVISTOS
IMPREVISTOS |  |  |  |  | 2%
|  |  |  | ADMINISTRACION | 27.37%
|  |  |  | UTILIDAD | 4%
|  |  |  | IMPREVISTOS | 2%
|  |  |  | TOTAL | 33.37%

## FP
INSTALACIÓN E IMPLEMENTACIÓN DE 5 KITS SOLARES FOTOVOLTAICOS INDIVIDUALES EN INSTITUCIONES EDUCATIVAS DEL MUNICIPIO DE CUMBAL (RESGUARDO INDÍGENA SAN JUAN DE MAYASQUER) Y DEL MUNICIPIO DE TUMACO (ZONAS RURALES DE ALTO Y BAJO MIRA Y FRONTERA), DEPARTAMENTO DE NARIÑO.
FACTOR PRESTACIONAL
ÍTEM | DESCRIPCIÓN | VALOR | %
1 | VALOR BASE (SUELDO)
1.01 | SALARIO BASICO (NOMINA TOTAL MENSUAL) | 100 | %
1.02 | Subsidio de Transporte | 14.05 | %
SUBTOTAL |  | 114.05 | %
2 | PRESTACIONES SOCIALES
2.01 | Cesantias | 8.33 | %
2.02 | Intereses sobre Cesantias | 1 | %
2.03 | Prima Anual | 8.33 | %
2.04 | Vacaciones | 4.17 | %
SUBTOTAL |  | 21.83 | %
3 | SISTEMA DE SEGURIDAD INTEGRAL
3.01 | Caja de Compensación | 4 | %
3.02 | SENA | 2 | %
3.03 | Fondo I. de la construccion (3) | 2.5 | %
3.04 | ICBF | 3 | %
3.05 | Sistema de Seguridad Social: Salud | 8.5 | %
3.06 | Sistema de Seguridad Social: Pensión | 12 | %
3.07 | ARL Personal en Obra | 6.96 | %
SUBTOTAL |  | 38.96 | %
4 | GASTOS GENERALES
4.01 | Dotacion | 13 | %
SUBTOTAL |  | 13 | %
FACTOR PRESTACIONAL |  | 1.8784 | %
INSTALACIÓN E IMPLEMENTACIÓN DE 5 KITS SOLARES FOTOVOLTAICOS INDIVIDUALES EN INSTITUCIONES EDUCATIVAS DEL MUNICIPIO DE CUMBAL (RESGUARDO INDÍGENA SAN JUAN DE MAYASQUER) Y DEL MUNICIPIO DE TUMACO (ZONAS RURALES DE ALTO Y BAJO MIRA Y FRONTERA), DEPARTAMENTO DE NARIÑO.
FACTOR PRESTACIONAL MAYOR A 2 SALARIOS
ÍTEM | DESCRIPCIÓN | VALOR | %
1 | VALOR BASE (SUELDO)
1.01 | SALARIO BASICO (NOMINA TOTAL MENSUAL) | 100 | %
SUBTOTAL |  | 100 | %
2 | PRESTACIONES SOCIALES
2.01 | Cesantias | 8.33 | %
2.02 | Intereses sobre Cesantias | 1 | %
2.03 | Prima Anual | 8.33 | %
2.04 | Vacaciones | 4.17 | %
SUBTOTAL |  | 21.83 | %
3 | SISTEMA DE SEGURIDAD INTEGRAL
3.01 | Caja de Compensación | 4 | %
3.02 | SENA | 2 | %
3.03 | Fondo I. de la construccion (3) | 1.19 | %
3.04 | ICBF | 3 | %
3.05 | Sistema de Seguridad Social: Salud | 8.5 | %
3.06 | Sistema de Seguridad Social: Pensión | 12 | %
3.07 | ARP Personal en Obra | 6.96 | %
SUBTOTAL |  | 37.65 | %
FACTOR PRESTACIONAL |  | 1.5948 | %

## CANTIDADES
INSTALACIÓN E IMPLEMENTACIÓN DE 5 KITS SOLARES FOTOVOLTAICOS INDIVIDUALES EN INSTITUCIONES EDUCATIVAS DEL MUNICIPIO DE CUMBAL (RESGUARDO INDÍGENA SAN JUAN DE MAYASQUER) Y DEL MUNICIPIO DE TUMACO (ZONAS RURALES DE ALTO Y BAJO MIRA Y FRONTERA), DEPARTAMENTO DE NARIÑO.
CANTIDADES
CAPITULO | SISTEMA SOLAR FOTOVOLTAICO OFF-GRID
ITEM No: | 2.1
DESCRIPCION: | SUMINISTRO, TRANSPORTE E INSTALACION DE PANE SOLAR MONOCRISTALINO DE 500W INCLUYE ACCESORIOS DE CONEXIÓN Y ATERRIZAJE.
UNIDAD: | UND
ITEM | DESCRIPCION | UND | CANTIDAD
1 | Paneles solares 500W para Institución Educativa Técnico Comercial San Juan de Mayasquer. | UND | 2
2 | Paneles solares 500W para Institución Educativa Inmaculada Concepción de Tallambí. | UND | 2
3 | Paneles solares 500W para Institución Educativa Caleta Viento Libre. | UND | 2
4 | Paneles solares 500W para Institución Educativa El Cedral. | UND | 2
5 | Paneles solares 500W para Institución Educativa Chinguito Mira. | UND | 2
TOTAL |  |  | 10
CANTIDADES
CAPITULO | SISTEMA SOLAR FOTOVOLTAICO OFF-GRID
ITEM No: | 2.2
DESCRIPCION: | Instalacion Controlador Carga SmartSolar MPPT 100/30 24V
UNIDAD: | UND
ITEM | DESCRIPCION | UND | CANTIDAD
1 | Controlador de carga MPPT 100/30 24V para Institución Educativa Técnico Comercial San Juan de Mayasquer. | UND | 1
2 | Controlador de carga MPPT 100/30 24V para Institución Educativa Inmaculada Concepción de Tallambí. | UND | 1
3 | Controlador de carga MPPT 100/30 24V para Institución Educativa Caleta Viento Libre. | UND | 1
4 | Controlador de carga MPPT 100/30 24V para Institución Educativa El Cedral. | UND | 1
5 | Controlador de carga MPPT 100/30 24V para Institución Educativa Chinguito Mira. | UND | 1
TOTAL |  |  | 5
CANTIDADES
CAPITULO | SISTEMA SOLAR FOTOVOLTAICO OFF-GRID
ITEM No: | 2.3
DESCRIPCION: | Instalacion Inversor Onda Pura 1000W 24V
UNIDAD: | UND
ITEM | DESCRIPCION | UND | CANTIDAD
1 | Inversor Onda Pura 1000W 24V para Institución Educativa Técnico Comercial San Juan de Mayasquer. | UND | 1
2 | Inversor Onda Pura 1000W 24V para Institución Educativa Inmaculada Concepción de Tallambí. | UND | 1
3 | Inversor Onda Pura 1000W 24V para Institución Educativa Caleta Viento Libre. | UND | 1
4 | Inversor Onda Pura 1000W 24V para Institución Educativa El Cedral. | UND | 1
5 | Inversor Onda Pura 1000W 24V para Institución Educativa Chinguito Mira. | UND | 1
TOTAL |  |  | 5
CANTIDADES
CAPITULO | SISTEMA SOLAR FOTOVOLTAICO OFF-GRID
ITEM No: | 2.4
DESCRIPCION: | Instalacion Estructura para montaje de paneles fotovoltaicos, incluye estructura adicional para montaje en poste metalico, perfilería de aluminio con riel de 2,5m y accesorios
UNIDAD: | UND
ITEM | DESCRIPCION | UND | CANTIDAD
1 | Estructura para montaje de paneles fotovoltaicos para Institución Educativa Técnico Comercial San Juan de Mayasquer. | UND | 1
2 | Estructura para montaje de paneles fotovoltaicos para Institución Educativa Inmaculada Concepción de Tallambí. | UND | 1
3 | Estructura para montaje de paneles fotovoltaicos para Institución Educativa Caleta Viento Libre. | UND | 1
4 | Estructura para montaje de paneles fotovoltaicos para Institución Educativa El Cedral. | UND | 1
5 | Estructura para montaje de paneles fotovoltaicos para Institución Educativa Chinguito Mira. | UND | 1
TOTAL |  |  | 5
CANTIDADES
CAPITULO | SISTEMA SOLAR FOTOVOLTAICO OFF-GRID
ITEM No: | 2.5
DESCRIPCION: | Suministro e instalacion de poste metalico 3" x 3m posicionamiento ajustable, pintura electrostatica, incluye cimentacion en concreto 50x50x60 cm
UNIDAD: | SUBTOTAL
ITEM | DESCRIPCION | UND | CANTIDAD
1 | Suministro e instalacion de poste metalico 4" x 3m posicionamiento ajustable para Institución Educativa Técnico Comercial San Juan de Mayasquer. | UND | 1
2 | Suministro e instalacion de poste metalico 4" x 3m posicionamiento ajustable para Institución Educativa Inmaculada Concepción de Tallambí. | UND | 1
3 | Suministro e instalacion de poste metalico 4" x 3m posicionamiento ajustable para Institución Educativa Caleta Viento Libre. | UND | 1
4 | Suministro e instalacion de poste metalico 4" x 3m posicionamiento ajustable para Institución Educativa El Cedral. | UND | 1
5 | Suministro e instalacion de poste metalico 4" x 3m posicionamiento ajustable para Institución Educativa Chinguito Mira. | UND | 1
TOTAL |  |  | 5
CANTIDADES
CAPITULO | SISTEMA SOLAR FOTOVOLTAICO OFF-GRID
ITEM No: | 2.6
DESCRIPCION: | Instalacion Tablero de protecciones 8 ctos tipo riel, Paneles Solares FV, incluye protecciones 2x32A 2 Polos
UNIDAD:
ITEM | DESCRIPCION | UND | CANTIDAD
1 | Tablero de protecciones 4 ctos tipo riel para Institución Educativa Técnico Comercial San Juan de Mayasquer. | UND | 1
2 | Tablero de protecciones 4 ctos tipo riel para Institución Educativa Inmaculada Concepción de Tallambí. | UND | 1
3 | Tablero de protecciones 4 ctos tipo riel para Institución Educativa Caleta Viento Libre. | UND | 1
4 | Tablero de protecciones 4 ctos tipo riel para Institución Educativa El Cedral. | UND | 1
5 | Tablero de protecciones 4 ctos tipo riel para Institución Educativa Chinguito Mira | UND | 1
TOTAL |  |  | 5
CANTIDADES
CAPITULO | SISTEMA SOLAR FOTOVOLTAICO OFF-GRID
ITEM No: | 2.7
DESCRIPCION: | Instalacion Cableado Paneles solares - Protecciones DC - Controlador, incluye protecciones DC 2x32A, conectores MC4 y accesorios de conexión
UNIDAD:
ITEM | DESCRIPCION | UND | CANTIDAD
1 | Cableado DC Paneles FV - Protecciones - Controlador para Institución Educativa Técnico Comercial San Juan de Mayasquer. | UND | 1
2 | Cableado DC Paneles FV - Protecciones - Controlador para Institución Educativa Inmaculada Concepción de Tallambí. | UND | 1
3 | Cableado DC Paneles FV - Protecciones - Controlador para Institución Educativa Caleta Viento Libre. | UND | 1
4 | Cableado DC Paneles FV - Protecciones - Controlador para Institución Educativa El Cedral. | UND | 1
5 | Cableado DC Paneles FV - Protecciones - Controlador para Institución Educativa Chinguito Mira | UND | 1
TOTAL |  |  | 5
CANTIDADES
CAPITULO | SISTEMA SOLAR FOTOVOLTAICO OFF-GRID
ITEM No: | 2.8
DESCRIPCION: | Suministro e instalacion Cableado Controlador - Bateria 4AWG tipo soldador, Bateria - inversor 8AWG tipo soldador
UNIDAD: | UND
ITEM | DESCRIPCION | UND | CANTIDAD
1 | Cableado Controlador - Bateria 4AWG tipo soldador, Bateria - inversor 8AWG tipo soldador para Institución Educativa Técnico Comercial San Juan de Mayasquer. | UND | 1
2 | Cableado Controlador - Bateria 4AWG tipo soldador, Bateria - inversor 8AWG tipo soldador para Institución Educativa Inmaculada Concepción de Tallambí. | UND | 1
3 | Cableado Controlador - Bateria 4AWG tipo soldador, Bateria - inversor 8AWG tipo soldador para Institución Educativa Caleta Viento Libre. | UND | 1
4 | Cableado Controlador - Bateria 4AWG tipo soldador, Bateria - inversor 8AWG tipo soldador para Institución Educativa El Cedral. | UND | 1
5 | Cableado Controlador - Bateria 4AWG tipo soldador, Bateria - inversor 8AWG tipo soldador para Institución Educativa Chinguito Mira | UND | 1
TOTAL |  |  | 5
CANTIDADES
CAPITULO | SISTEMA SOLAR FOTOVOLTAICO OFF-GRID
ITEM No: | 2.9
DESCRIPCION: | Suministro e instalacion Gabinete Metalico tipo Exterior 100x80x30cm, con separador soporte para baterias, incluye montaje accesorios equipos y protecciones DC.
UNIDAD: | UN
ITEM | DESCRIPCION | UND | CANTIDAD
1 | Gabinete metalico tipo interior 100x60x30 para Institución Educativa Técnico Comercial San Juan de Mayasquer. | UND | 1
2 | Gabinete metalico tipo interior 100x60x30 para Institución Educativa Inmaculada Concepción de Tallambí. | UND | 1
3 | Gabinete metalico tipo interior 100x60x30 para Institución Educativa Caleta Viento Libre | UND | 1
4 | Gabinete metalico tipo interior 100x60x30 para Institución Educativa El Cedral. | UND | 1
5 | Gabinete metalico tipo interior 100x60x30 para Institución Educativa Chinguito Mira | UND | 1
TOTAL |  |  | 5
CANTIDADES
CAPITULO | SISTEMA SOLAR FOTOVOLTAICO OFF-GRID
ITEM No: | 2.10
DESCRIPCION: | Instalacion Bateria tipo gel 12V - 150Ah
UNIDAD: | UND
ITEM | DESCRIPCION | UND | CANTIDAD
1 | Bateria tipo gel 12V - 150Ah para Institución Educativa Técnico Comercial San Juan de Mayasquer. | UND | 2
2 | Bateria tipo gel 12V - 150Ah para Institución Educativa Inmaculada Concepción de Tallambí. | UND | 2
3 | Bateria tipo gel 12V - 150Ah para Institución Educativa Caleta Viento Libre | UND | 2
4 | Bateria tipo gel 12V - 150Ah para Institución Educativa El Cedral. | UND | 2
5 | Bateria tipo gel 12V - 150Ah para Institución Educativa Chinguito Mira | UND | 2
TOTAL |  |  | 10
CANTIDADES
CAPITULO | SISTEMA SOLAR FOTOVOLTAICO OFF-GRID
ITEM No: | 2.11
DESCRIPCION: | Suministro e instalacion Canalizaciones para cableado DC en coraza metalica 3/4", incluye accesorios.
UNIDAD: | UND
ITEM | DESCRIPCION | UND | CANTIDAD
1 | Canalizaciones para cableado DC en coraza metalica 3/4" para Institución Educativa Técnico Comercial San Juan de Mayasquer. | UND | 1
2 | Canalizaciones para cableado DC en coraza metalica 3/4" para Institución Educativa Inmaculada Concepción de Tallambí. | UND | 1
3 | Canalizaciones para cableado DC en coraza metalica 3/4" para Institución Educativa Caleta Viento Libre | UND | 1
4 | Canalizaciones para cableado DC en coraza metalica 3/4" para Institución Educativa El Cedral. | UND | 1
5 | Canalizaciones para cableado DC en coraza metalica 3/4" para Institución Educativa Chinguito Mira | UND | 1
TOTAL |  |  | 5
CANTIDADES
CAPITULO | SISTEMA SOLAR FOTOVOLTAICO OFF-GRID
ITEM No: | 2.12
DESCRIPCION: | Suministro e instalacion de Tablero de protecciones 8 ctos monofasico con tapa sin espacio para totalizador, incluye proteciones
UNIDAD: | UND
ITEM | DESCRIPCION | UND | CANTIDAD
1 | Suministro e instalacion de Tablero de protecciones 8 ctos monofasico para Institución Educativa Técnico Comercial San Juan de Mayasquer. | UND | 1
2 | Suministro e instalacion de Tablero de protecciones 8 ctos monofasico para Institución Educativa Inmaculada Concepción de Tallambí. | UND | 1
3 | Suministro e instalacion de Tablero de protecciones 8 ctos monofasico para Institución Educativa Caleta Viento Libre | UND | 1
4 | Suministro e instalacion de Tablero de protecciones 8 ctos monofasico para Institución Educativa El Cedral. | UND | 1
5 | Suministro e instalacion de Tablero de protecciones 8 ctos monofasico para Institución Educativa Chinguito Mira | UND | 1
TOTAL |  |  | 5
CANTIDADES
CAPITULO | SISTEMA SOLAR FOTOVOLTAICO OFF-GRID
ITEM No: | 2.13
DESCRIPCION: | Suministro e instalación salida de iluminación tubo metálico EMT 1/2" 2x12+12 AWG
UNIDAD: | UND
ITEM | DESCRIPCION | UND | CANTIDAD
1 | Suministro e instalación salida de iluminación para Institución Educativa Técnico Comercial San Juan de Mayasquer. | UND | 4
2 | Suministro e instalación salida de iluminación para Institución Educativa Inmaculada Concepción de Tallambí. | UND | 4
3 | Suministro e instalación salida de iluminación para Institución Educativa Caleta Viento Libre | UND | 4
4 | Suministro e instalación salida de iluminación para Institución Educativa El Cedral. | UND | 4
5 | Suministro e instalación salida de iluminación para Institución Educativa Chinguito Mira | UND | 4
TOTAL |  |  | 20
CANTIDADES
CAPITULO | SISTEMA SOLAR FOTOVOLTAICO OFF-GRID
ITEM No: | 2.14
DESCRIPCION: | Suministro e instalación salida de tomacorriente tubo metálico EMT 1/2" 2x12+12 AWG
UNIDAD: | UND
ITEM | DESCRIPCION | UND | CANTIDAD
1 | Suministro e instalación salida de Tomacorriente para Institución Educativa Técnico Comercial San Juan de Mayasquer. | UND | 5
2 | Suministro e instalación salida de Tomacorriente para Institución Educativa Inmaculada Concepción de Tallambí. | UND | 5
3 | Suministro e instalación salida de Tomacorriente para Institución Educativa Caleta Viento Libre | UND | 5
4 | Suministro e instalación salida de Tomacorriente para Institución Educativa El Cedral. | UND | 5
5 | Suministro e instalación salida de Tomacorriente para Institución Educativa Chinguito Mira | UND | 5
TOTAL |  |  | 25
CANTIDADES
CAPITULO | SISTEMA SOLAR FOTOVOLTAICO OFF-GRID
ITEM No: | 2.15
DESCRIPCION: | Suministro e instalación salida de interruptor tubo metálico EMT 1/2" 2x12+12 AWG
UNIDAD: | UND
ITEM | DESCRIPCION | UND | CANTIDAD
1 | Suministro e instalación salida de interruptor para Institución Educativa Técnico Comercial San Juan de Mayasquer. | UND | 2
2 | Suministro e instalación salida de interruptor para Institución Educativa Inmaculada Concepción de Tallambí. | UND | 2
3 | Suministro e instalación salida de interruptor para Institución Educativa Caleta Viento Libre | UND | 2
4 | Suministro e instalación salida de interruptor para Institución Educativa El Cedral. | UND | 2
5 | Suministro e instalación salida de interruptor para Institución Educativa Chinguito Mira | UND | 2
TOTAL |  |  | 10
CANTIDADES
CAPITULO | SISTEMA SOLAR FOTOVOLTAICO OFF-GRID
ITEM No: | 2.16
DESCRIPCION: | Suministro e instalación luminaria panel LED RD 18W P24629
UNIDAD: | UND
ITEM | DESCRIPCION | UND | CANTIDAD
1 | Suministro e instalación luminaria panel LED RD 18W para Institución Educativa Técnico Comercial San Juan de Mayasquer. | UND | 4
2 | Suministro e instalación luminaria panel LED RD 18W para Institución Educativa Inmaculada Concepción de Tallambí. | UND | 4
3 | Suministro e instalación luminaria panel LED RD 18W para Institución Educativa Caleta Viento Libre | UND | 4
4 | Suministro e instalación luminaria panel LED RD 18W para Institución Educativa El Cedral. | UND | 4
5 | Suministro e instalación luminaria panel LED RD 18W para Institución Educativa Chinguito Mira | UND | 4
TOTAL |  |  | 20
CANTIDADES
CAPITULO | SISTEMA SOLAR FOTOVOLTAICO OFF-GRID
ITEM No: | 2.17
DESCRIPCION: | Suministro e instalación interruptor sencillo 15A
UNIDAD: | UND
ITEM | DESCRIPCION | UND | CANTIDAD
1 | Suministro e instalación salida de interruptor sencillo para Institución Educativa Técnico Comercial San Juan de Mayasquer. | UND | 2
2 | Suministro e instalación salida de tomacorriente para Institución Educativa Inmaculada Concepción de Tallambí. | UND | 2
3 | Suministro e instalación salida de tomacorriente para Institución Educativa Caleta Viento Libre | UND | 2
4 | Suministro e instalación salida de tomacorriente para Institución Educativa El Cedral. | UND | 2
5 | Suministro e instalación salida de tomacorriente para Institución Educativa Chinguito Mira | UND | 2
TOTAL |  |  | 10
CANTIDADES
CAPITULO | SISTEMA SOLAR FOTOVOLTAICO OFF-GRID
ITEM No: | 2.18
DESCRIPCION: | Suministro e instalación de tomacorriente doble 2P+T NEMA 5-15R
UNIDAD: | UND
ITEM | DESCRIPCION | UND | CANTIDAD
1 | Suministro e instalación salida de tomacorriente para Institución Educativa Técnico Comercial San Juan de Mayasquer. | UND | 5
2 | Suministro e instalación salida de tomacorriente para Institución Educativa Inmaculada Concepción de Tallambí. | UND | 5
3 | Suministro e instalación salida de tomacorriente para Institución Educativa Caleta Viento Libre | UND | 5
4 | Suministro e instalación salida de tomacorriente para Institución Educativa El Cedral. | UND | 5
5 | Suministro e instalación salida de tomacorriente para Institución Educativa Chinguito Mira | UND | 5
TOTAL |  |  | 25
CANTIDADES
CAPITULO | SISTEMA SOLAR FOTOVOLTAICO OFF-GRID
ITEM No: | 2.19
DESCRIPCION: | Suministro e instalación sistema de puesta a tierra para sistema fotovoltaico, incluye varilla CopperWeld 5/8"x2,4mt, accesorios para conexión, caja de inspección polimérica de 30cmx30cm, cable de cobre desnudo 1/0 AWG y componente para adecuación del terreno.
UNIDAD: | UND
ITEM | DESCRIPCION | UND | CANTIDAD
1 | Suministro e instalación sistema de puesta a tierra para Institución Educativa Técnico Comercial San Juan de Mayasquer. | UND | 1
2 | Suministro e instalación sistema de puesta a tierra para Institución Educativa Inmaculada Concepción de Tallambí. | UND | 1
3 | Suministro e instalación sistema de puesta a tierra para Institución Educativa Caleta Viento Libre | UND | 1
4 | Suministro e instalación sistema de puesta a tierra para Institución Educativa El Cedral. | UND | 1
5 | Suministro e instalación sistema de puesta a tierra para Institución Educativa Chinguito Mira | UND | 1
TOTAL |  |  | 5

## EST MERCADO
INSTALACIÓN E IMPLEMENTACIÓN DE 5 KITS SOLARES FOTOVOLTAICOS INDIVIDUALES EN INSTITUCIONES EDUCATIVAS DEL MUNICIPIO DE CUMBAL (RESGUARDO INDÍGENA SAN JUAN DE MAYASQUER) Y DEL MUNICIPIO DE TUMACO (ZONAS RURALES DE ALTO Y BAJO MIRA Y FRONTERA), DEPARTAMENTO DE NARIÑO.
ESTUDIO DE MERCADO
No. | Descripción | UND | COTIZACION 1 (CEIND INGENIERIA S.A.S) | COTIZACION 2 (ECOSOLUCIONES S.A.S ) | PRECIO
1 | Coraza Metalica 3/4" | UN | 8100 | 7900 | 8000
2 | Terminal Recto Coraza Metalica 3/4" | UN | 7800 | 8400 | 8100
3 | Caja tipo rawelt 4x4 | UN | 26300 | 25000 | 25650
4 | Tapa Caja tipo rawelt 4x4 | UN | 6500 | 5200 | 5850
5 | Prensaestopa 1/2" | UN | 3220 | 4100 | 3660
6 | Cable tipo solar calibre 4 mm2 | ML | 5800 | 6100 | 5950
7 | Cable de CU desnudo 12AWG | ML | 2200 | 2320 | 2260
8 | Cable de cobre aislado Nº 4 AWG Tipo Soldador | ML | 23500 | 21100 | 22300
9 | Cable de cobre aislado Nº 8 AWG Tipo Soldador | ML | 12500 | 13200 | 12850
10 | Terminal tubular para cable solar fotovoltaico 4mm2 | UN | 1200 | 1400 | 1300
11 | Suministro de poste metalico 3" x 3m pintura electrostatica | UN | 1465000 | 1612300 | 1538650
12 | Bornera de conexiones aislada, 8 posiciones | UN | 11950 | 12150 | 12050
13 | Tubo Metalico EMT 1/2" x 3m | UN | 17250 | 17800 | 17525
14 | Curva Metalica EMT 1/2" | UN | 1300 | 1050 | 1175
15 | Union Metalica EMT 1/2" | UN | 1200 | 980 | 1090
16 | Terminal adaptador Metalico EMT 1/2" | UN | 1600 | 1200 | 1400
17 | Grapa unistrut chanel 1/2" con tornillo | UN | 1450 | 1000 | 1225
18 | Riel Chanel 4 x 2 x 3m | UN | 23000 | 26200 | 24600
19 | Varilla roscada de 3/8" x 3m | UN | 14900 | 12500 | 13700
20 | Tuerca de 3/8" galvanizada | UN | 100 | 150 | 125
21 | Arandela redonda plana 3/8" | UN | 200 | 250 | 225
22 | Cable #12 AWG CU Libre de Halogenos | ML | 2900 | 2950 | 2925
23 | Caja octagonal metalica | UN | 2500 | 2200 | 2350
24 | Tapa metalica ciega redonda | UN | 3500 | 3600 | 3550
25 | Prensa estopa 1/2" Plastica PG13,5 | UN | 2900 | 3200 | 3050
26 | Empalme tipo resorte 12AWG | UN | 800 | 1000 | 900
27 | Caja metalica rectangular 4x2 | UN | 2200 | 1310 | 1755
28 | Luminaria Panel LED RD incrustar 18W 6500K P24629 | UN | 18000 | 19450 | 18725
29 | Cable encauchetado 3x16 AWG | m | 5000 | 4950 | 4975
30 | Interruptor sencillo 15A | UN | 8900 | 8800 | 8850
31 | Gabinete metalico tipo interior 100x80x30 cm | UN | 1320000 | 1401000 | 1360500
32 | Tomacorriente Doble 2P+T NEMA 5-15R tipo Levinton | UN | 11200 | 13500 | 12350
33 | Tapa tomacorriente tipo Levinton Blanca | UN | 5210 | 4800 | 5005
34 | Tablero monofasico 8ctos con puerta sin espacio para totalizador | UN | 72450 | 80200 | 76325
35 | Grapa EMT 3/4" | UN | 320 | 400 | 360
36 | Interruptor termomagnetico enchufable 20A | UN | 18400 | 17900 | 18150
37 | Cinta termoencogible 8mm | m | 860 | 830 | 845
38 | Empalme tubular para cable calibre 12 AWG | UN | 370 | 350 | 360
39 | Cable de cobre aislado THHN 600 V Nº 6 AWG | ML | 9900 | 10050 | 9975
40 | Terminal tubular para cable THHN/THWN-6 | UN | 1300 | 1150 | 1225
41 | Empalme tubular para cable calibre 6AWG | UN | 1050 | 950 | 1000
42 | Empalme tubular para cable calibre 4AWG | UN | 1800 | 1910 | 1855
43 | Empalme tubular para cable calibre 8AWG | UN | 920 | 800 | 860
44 | Gabinete Plástico doble fondo grado de protección IP65 tamaño 34x22x15cm | UN | 165000 | 166000 | 165500
46 | Tornillo y chazo 1/4" | UN | 90 | 85 | 87.5
47 | VARILLA COPPERWELD 2.4m COBRE MACIZO | UN | 207600 | 209500 | 208550
48 | CONECTOR PARA VARILLA COPPERWELD | UN | 9250 | 9630 | 9440
49 | CAJA DE INSPECCIÓN POLIMÉRICA 30X30 CON TAPA | UN | 86000 | 85000 | 85500
50 | SUELO ARTIFICIAL CONDUCTIVO | kg | 5200 | 5100 | 5150
51 | CABLE DE COBRE DESNUDO 1/0 | m | 37700 | 37500 | 37600
52 | Molde Grafito Varilla A Cable 1/0 | UN | 164900 | 164900 | 164900
#VALUE!

## LIST M.O
INSTALACIÓN E IMPLEMENTACIÓN DE 5 KITS SOLARES FOTOVOLTAICOS INDIVIDUALES EN INSTITUCIONES EDUCATIVAS DEL MUNICIPIO DE CUMBAL (RESGUARDO INDÍGENA SAN JUAN DE MAYASQUER) Y DEL MUNICIPIO DE TUMACO (ZONAS RURALES DE ALTO Y BAJO MIRA Y FRONTERA), DEPARTAMENTO DE NARIÑO.
LISTA MANO DE OBRA
| SMLMV (2026) | 1750905
| SMLDV (2026) | 58363.5 | 43400 |  |  | 43400 |  |  | 154366.6667
No. | Descripcion | Tarifa | Factor de Jornal 2026 | Jornal | Prestaciones | Factor de Jornal 2026 |  |  | 111527.0667
1 | Director de obra | dia | 5 | 291817.5 | 1.5948 | 5 | 1 | 8754525
2 | Profesional SST - HSEQ | dia | 2.8 | 163417.8 | 1.5948 | 2.8 | 1 | 4902534
3 | Ingeniero electricista | dia | 3.515 | 205147.7025 | 1.5948 | 3.515 |  | 6154431.075
4 | Técnico electricista | dia | 1.5 | 87545.25 | 1.8784 | 1.5 |  | 2626357.5
5 | Auxiliar electricista | dia | 1.3 | 75872.55 | 1.8784 | 1.3 |  | 2276176.5
6 | Profesional ambiental | dia | 2.5 | 145908.75 | 1.5948 | 2.5 |  | 4377262.5

## SALARIOS
INSTALACIÓN E IMPLEMENTACIÓN DE 5 KITS SOLARES FOTOVOLTAICOS INDIVIDUALES EN INSTITUCIONES EDUCATIVAS DEL MUNICIPIO DE CUMBAL (RESGUARDO INDÍGENA SAN JUAN DE MAYASQUER) Y DEL MUNICIPIO DE TUMACO (ZONAS RURALES DE ALTO Y BAJO MIRA Y FRONTERA), DEPARTAMENTO DE NARIÑO.
CATEGORIA | SUELDO MÁXIMO | EXPERIENCIA PROFESIONAL GENERAL EN AÑOS | EXPERIENCIA PROFESIONAL ESPECIFICA EN AÑOS | OBRA - CONSULTORIA
1 | 22761765 | Minimo 12 | Minimo 10 | (PROCESO ESPECIALIZADO)
2 | 19259955 | Minimo 10 | Minimo 7 | (PROCESO ESPECIALIZADO)
3 | 15758145 | Minimo 8 | Minimo 5 | (PROCESO ESPECIALIZADO)
4 | 12256335 | Minimo 6 | Minimo 4 | ESPECIALISTA - DIRECTOR (LICITACIÓN PUBLICA)
5 | 10505430 | Minimo 5 | Minimo 3 | PROFESIONAL DE CAMPO - RESIDENTE (LICITACIÓN PÚBLICA)
6 | 8754525 | Minimo 4 | Minimo 1 | ESPECIALISTA - DIRECTOR (SELECCIÓN ABREVIADA - CONCURSO DE MÉRITOS)
7 | 7003620 | Minimo 3 | - | PROFESIONAL DE CAMPO - RESIDENTE (SELECCIÓN ABREVIADA - CONCURSO DE MÉRITOS)
8 | 5252715 | Minimo 2 | - | ESPECIALISTA - DIRECTOR (MÍNIMA CUANTÍA)
9 | 4377262.5 | Hasta 2 | - | PROFESIONAL DE CAMPO - RESIDENTE (MÍNIMA CUANTÍA)
10 | 3501810 | - | - | PERSONAL TECNICO
11 | 1750905 | - | - | CADENEROS Y OTROS

## Cronograma
CRONOGRAMA DE ACTIVIDADES – DISCRIMINADO POR INSTITUCIÓN EDUCATIVA
Instalación e Implementación de 5 Kits Solares Fotovoltaicos ¦ Gobernación de Nariño ¦ Plazo: 1 mes (30 días calendario)
PROYECTO: Instalación de 5 kits solares fotovoltaicos en instituciones educativas del municipio de Cumbal y Distrito de Tumaco – Depto. de Nariño | [5 empty] | MES 1 – 30 DÍAS CALENDARIO
[6 empty] | SEMANA 1 (Días 1-7) | SEMANA 2 (Días 8-14) | SEMANA 3 (Días 15-21) | SEMANA 4 (Días 22-30)
No. | Sede / Institución | Descripción de la actividad | Und. | Valor C.D. ($) | Valor + AIU ($) | S1 | S2 | S3 | S4
PROCESO PRE-CONTRACTUAL
KIT 1 – San Juan de Mayasquer – (Cumbal)
1 |  | ACTIVIDADES PRELIMINARES
1.1 | KIT 1 – San Juan de Mayasquer – (Cumbal) | Localización y replanteo de componente eléctrico (incluye estudio de resistividad del terreno) | UND | $778.890 | $989.190
2 |  | SISTEMA SOLAR FOTOVOLTAICO OFF-GRID
2.1 | KIT 1 – San Juan de Mayasquer – (Cumbal) | Instalación Panel solar monocristalino 500 Wp. Incluye accesorios para aterrizaje entre paneles | UND | $619.550 | $786.829
2.2 | KIT 1 – San Juan de Mayasquer – (Cumbal) | Instalación Controlador Carga SmartSolar MPPT 100/30 24V | UND | $215.753 | $273.806
2.3 | KIT 1 – San Juan de Mayasquer – (Cumbal) | Instalación Inversor Onda Pura 1000W 24V | UND | $323.858 | $411.300
2.4 | KIT 1 – San Juan de Mayasquer – (Cumbal) | Instalación Estructura para montaje de paneles fotovoltaicos, incluye estructura adicional para montaje en poste metálico, perfilería de aluminio con riel de 2,5m y accesorios | UND | $944.494 | $1.199.507
2.5 | KIT 1 – San Juan de Mayasquer – (Cumbal) | Suministro e instalación de poste metálico 3" x 3m posicionamiento ajustable, pintura electrostática, incluye cimentación en concreto 50x50x60 cm | UND | $2.345.959 | $2.979.368
2.6 | KIT 1 – San Juan de Mayasquer – (Cumbal) | Instalación Tablero de protecciones 8 ctos tipo riel, Paneles Solares FV, incluye protecciones 2x32A 2 Polos | UND | $161.507 | $205.114
2.7 | KIT 1 – San Juan de Mayasquer – (Cumbal) | Instalación Cableado Paneles solares - Protecciones DC - Controlador, incluye protecciones DC 2x32A, conectores MC4 y accesorios de conexión | UND | $324.069 | $411.568
2.8 | KIT 1 – San Juan de Mayasquer – (Cumbal) | Suministro e instalación Cableado Controlador - Batería 4AWG tipo soldador, Batería - inversor 8AWG tipo soldador | UND | $236.965 | $300.945
2.9 | KIT 1 – San Juan de Mayasquer – (Cumbal) | Suministro e instalación Gabinete Metálico tipo Exterior 100x80x30cm, con separador soporte para baterías, incluye montaje accesorios equipos y protecciones DC. | UND | $2.308.279 | $2.931.514
2.10 | KIT 1 – San Juan de Mayasquer – (Cumbal) | Instalación Batería tipo gel 12V - 150Ah | UND | $334.926 | $425.356
2.11 | KIT 1 – San Juan de Mayasquer – (Cumbal) | Suministro e instalación Canalizaciones para cableado DC en coraza metálica 3/4", incluye accesorios. | UND | $218.802 | $277.879
2.12 | KIT 1 – San Juan de Mayasquer – (Cumbal) | Suministro e instalación de Tablero de protecciones 8 ctos monofásico con tapa sin espacio para totalizador, incluye protecciones | UND | $585.636 | $743.758
2.13 | KIT 1 – San Juan de Mayasquer – (Cumbal) | Suministro e instalación salida de iluminación tubo metálico EMT 1/2" 2x12+12 AWG | UND | $1.113.496 | $1.414.140
2.14 | KIT 1 – San Juan de Mayasquer – (Cumbal) | Suministro e instalación salida de tomacorriente tubo metálico EMT 1/2" 2x12+12 AWG | UND | $1.276.970 | $1.621.712
2.15 | KIT 1 – San Juan de Mayasquer – (Cumbal) | Suministro e instalación salida de interruptor tubo metálico EMT 1/2" 2x12+12 AWG | UND | $440.828 | $559.852
2.16 | KIT 1 – San Juan de Mayasquer – (Cumbal) | Suministro e instalación luminaria panel LED RD 18W P24629 | UND | $232.156 | $294.838
2.17 | KIT 1 – San Juan de Mayasquer – (Cumbal) | Suministro e instalación interruptor sencillo 15A | UND | $86.378 | $109.700
2.18 | KIT 1 – San Juan de Mayasquer – (Cumbal) | Suministro e instalación de tomacorriente doble 2P+T NEMA 5-15R | UND | $258.470 | $328.257
2.19 | KIT 1 – San Juan de Mayasquer – (Cumbal) | Suministro e instalación sistema de puesta a tierra para sistema fotovoltaico, incluye varilla CopperWeld 5/8"x2,4mt, accesorios para conexión, caja de inspección polimérica de 30cmx30cm, cable de cobre desnudo 1/0 AWG y componente para adecuación del terreno. | UND | $1.222.791 | $1.552.944
KIT 2 – Inmaculada Concepción – de Tallambí (Cumbal)
1 |  | ACTIVIDADES PRELIMINARES
1.1 | KIT 2 – Inmaculada Concepción – de Tallambí (Cumbal) | Localización y replanteo de componente eléctrico (incluye estudio de resistividad del terreno) | UND | $778.890 | $989.190
2 |  | SISTEMA SOLAR FOTOVOLTAICO OFF-GRID
2.1 | KIT 2 – Inmaculada Concepción – de Tallambí (Cumbal) | Instalación Panel solar monocristalino 500 Wp. Incluye accesorios para aterrizaje entre paneles | UND | $619.550 | $786.829
2.2 | KIT 2 – Inmaculada Concepción – de Tallambí (Cumbal) | Instalación Controlador Carga SmartSolar MPPT 100/30 24V | UND | $215.753 | $273.806
2.3 | KIT 2 – Inmaculada Concepción – de Tallambí (Cumbal) | Instalación Inversor Onda Pura 1000W 24V | UND | $323.858 | $411.300
2.4 | KIT 2 – Inmaculada Concepción – de Tallambí (Cumbal) | Instalación Estructura para montaje de paneles fotovoltaicos, incluye estructura adicional para montaje en poste metálico, perfilería de aluminio con riel de 2,5m y accesorios | UND | $944.494 | $1.199.507
2.5 | KIT 2 – Inmaculada Concepción – de Tallambí (Cumbal) | Suministro e instalación de poste metálico 3" x 3m posicionamiento ajustable, pintura electrostática, incluye cimentación en concreto 50x50x60 cm | UND | $2.345.959 | $2.979.368
2.6 | KIT 2 – Inmaculada Concepción – de Tallambí (Cumbal) | Instalación Tablero de protecciones 8 ctos tipo riel, Paneles Solares FV, incluye protecciones 2x32A 2 Polos | UND | $161.507 | $205.114
2.7 | KIT 2 – Inmaculada Concepción – de Tallambí (Cumbal) | Instalación Cableado Paneles solares - Protecciones DC - Controlador, incluye protecciones DC 2x32A, conectores MC4 y accesorios de conexión | UND | $324.069 | $411.568
2.8 | KIT 2 – Inmaculada Concepción – de Tallambí (Cumbal) | Suministro e instalación Cableado Controlador - Batería 4AWG tipo soldador, Batería - inversor 8AWG tipo soldador | UND | $236.965 | $300.945
2.9 | KIT 2 – Inmaculada Concepción – de Tallambí (Cumbal) | Suministro e instalación Gabinete Metálico tipo Exterior 100x80x30cm, con separador soporte para baterías, incluye montaje accesorios equipos y protecciones DC. | UND | $2.308.279 | $2.931.514
2.10 | KIT 2 – Inmaculada Concepción – de Tallambí (Cumbal) | Instalación Batería tipo gel 12V - 150Ah | UND | $334.926 | $425.356
2.11 | KIT 2 – Inmaculada Concepción – de Tallambí (Cumbal) | Suministro e instalación Canalizaciones para cableado DC en coraza metálica 3/4", incluye accesorios. | UND | $218.802 | $277.879
2.12 | KIT 2 – Inmaculada Concepción – de Tallambí (Cumbal) | Suministro e instalación de Tablero de protecciones 8 ctos monofásico con tapa sin espacio para totalizador, incluye protecciones | UND | $585.636 | $743.758
2.13 | KIT 2 – Inmaculada Concepción – de Tallambí (Cumbal) | Suministro e instalación salida de iluminación tubo metálico EMT 1/2" 2x12+12 AWG | UND | $1.113.496 | $1.414.140
2.14 | KIT 2 – Inmaculada Concepción – de Tallambí (Cumbal) | Suministro e instalación salida de tomacorriente tubo metálico EMT 1/2" 2x12+12 AWG | UND | $1.276.970 | $1.621.712
2.15 | KIT 2 – Inmaculada Concepción – de Tallambí (Cumbal) | Suministro e instalación salida de interruptor tubo metálico EMT 1/2" 2x12+12 AWG | UND | $440.828 | $559.852
2.16 | KIT 2 – Inmaculada Concepción – de Tallambí (Cumbal) | Suministro e instalación luminaria panel LED RD 18W P24629 | UND | $232.156 | $294.838
2.17 | KIT 2 – Inmaculada Concepción – de Tallambí (Cumbal) | Suministro e instalación interruptor sencillo 15A | UND | $86.378 | $109.700
2.18 | KIT 2 – Inmaculada Concepción – de Tallambí (Cumbal) | Suministro e instalación de tomacorriente doble 2P+T NEMA 5-15R | UND | $258.470 | $328.257
2.19 | KIT 2 – Inmaculada Concepción – de Tallambí (Cumbal) | Suministro e instalación sistema de puesta a tierra para sistema fotovoltaico, incluye varilla CopperWeld 5/8"x2,4mt, accesorios para conexión, caja de inspección polimérica de 30cmx30cm, cable de cobre desnudo 1/0 AWG y componente para adecuación del terreno. | UND | $1.222.791 | $1.552.944
KIT 3 – Caleta Viento Libre – (Tumaco – acceso marítimo)
1 |  | ACTIVIDADES PRELIMINARES
1.1 | KIT 3 – Caleta Viento Libre – (Tumaco – acceso marítimo) | Localización y replanteo de componente eléctrico (incluye estudio de resistividad del terreno) | UND | $778.890 | $989.190
2 |  | SISTEMA SOLAR FOTOVOLTAICO OFF-GRID
2.1 | KIT 3 – Caleta Viento Libre – (Tumaco – acceso marítimo) | Instalación Panel solar monocristalino 500 Wp. Incluye accesorios para aterrizaje entre paneles | UND | $619.550 | $786.829
2.2 | KIT 3 – Caleta Viento Libre – (Tumaco – acceso marítimo) | Instalación Controlador Carga SmartSolar MPPT 100/30 24V | UND | $215.753 | $273.806
2.3 | KIT 3 – Caleta Viento Libre – (Tumaco – acceso marítimo) | Instalación Inversor Onda Pura 1000W 24V | UND | $323.858 | $411.300
2.4 | KIT 3 – Caleta Viento Libre – (Tumaco – acceso marítimo) | Instalación Estructura para montaje de paneles fotovoltaicos, incluye estructura adicional para montaje en poste metálico, perfilería de aluminio con riel de 2,5m y accesorios | UND | $944.494 | $1.199.507
2.5 | KIT 3 – Caleta Viento Libre – (Tumaco – acceso marítimo) | Suministro e instalación de poste metálico 3" x 3m posicionamiento ajustable, pintura electrostática, incluye cimentación en concreto 50x50x60 cm | UND | $2.345.959 | $2.979.368
2.6 | KIT 3 – Caleta Viento Libre – (Tumaco – acceso marítimo) | Instalación Tablero de protecciones 8 ctos tipo riel, Paneles Solares FV, incluye protecciones 2x32A 2 Polos | UND | $161.507 | $205.114
2.7 | KIT 3 – Caleta Viento Libre – (Tumaco – acceso marítimo) | Instalación Cableado Paneles solares - Protecciones DC - Controlador, incluye protecciones DC 2x32A, conectores MC4 y accesorios de conexión | UND | $324.069 | $411.568
2.8 | KIT 3 – Caleta Viento Libre – (Tumaco – acceso marítimo) | Suministro e instalación Cableado Controlador - Batería 4AWG tipo soldador, Batería - inversor 8AWG tipo soldador | UND | $236.965 | $300.945
2.9 | KIT 3 – Caleta Viento Libre – (Tumaco – acceso marítimo) | Suministro e instalación Gabinete Metálico tipo Exterior 100x80x30cm, con separador soporte para baterías, incluye montaje accesorios equipos y protecciones DC. | UND | $2.308.279 | $2.931.514
2.10 | KIT 3 – Caleta Viento Libre – (Tumaco – acceso marítimo) | Instalación Batería tipo gel 12V - 150Ah | UND | $334.926 | $425.356
2.11 | KIT 3 – Caleta Viento Libre – (Tumaco – acceso marítimo) | Suministro e instalación Canalizaciones para cableado DC en coraza metálica 3/4", incluye accesorios. | UND | $218.802 | $277.879
2.12 | KIT 3 – Caleta Viento Libre – (Tumaco – acceso marítimo) | Suministro e instalación de Tablero de protecciones 8 ctos monofásico con tapa sin espacio para totalizador, incluye protecciones | UND | $585.636 | $743.758
2.13 | KIT 3 – Caleta Viento Libre – (Tumaco – acceso marítimo) | Suministro e instalación salida de iluminación tubo metálico EMT 1/2" 2x12+12 AWG | UND | $1.113.496 | $1.414.140
2.14 | KIT 3 – Caleta Viento Libre – (Tumaco – acceso marítimo) | Suministro e instalación salida de tomacorriente tubo metálico EMT 1/2" 2x12+12 AWG | UND | $1.276.970 | $1.621.712
2.15 | KIT 3 – Caleta Viento Libre – (Tumaco – acceso marítimo) | Suministro e instalación salida de interruptor tubo metálico EMT 1/2" 2x12+12 AWG | UND | $440.828 | $559.852
2.16 | KIT 3 – Caleta Viento Libre – (Tumaco – acceso marítimo) | Suministro e instalación luminaria panel LED RD 18W P24629 | UND | $232.156 | $294.838
2.17 | KIT 3 – Caleta Viento Libre – (Tumaco – acceso marítimo) | Suministro e instalación interruptor sencillo 15A | UND | $86.378 | $109.700
2.18 | KIT 3 – Caleta Viento Libre – (Tumaco – acceso marítimo) | Suministro e instalación de tomacorriente doble 2P+T NEMA 5-15R | UND | $258.470 | $328.257
2.19 | KIT 3 – Caleta Viento Libre – (Tumaco – acceso marítimo) | Suministro e instalación sistema de puesta a tierra para sistema fotovoltaico, incluye varilla CopperWeld 5/8"x2,4mt, accesorios para conexión, caja de inspección polimérica de 30cmx30cm, cable de cobre desnudo 1/0 AWG y componente para adecuación del terreno. | UND | $1.222.791 | $1.552.944
KIT 4 – El Cedral – (Tumaco – acceso fluvial)
1 |  | ACTIVIDADES PRELIMINARES
1.1 | KIT 4 – El Cedral – (Tumaco – acceso fluvial) | Localización y replanteo de componente eléctrico (incluye estudio de resistividad del terreno) | UND | $778.890 | $989.190
2 |  | SISTEMA SOLAR FOTOVOLTAICO OFF-GRID
2.1 | KIT 4 – El Cedral – (Tumaco – acceso fluvial) | Instalación Panel solar monocristalino 500 Wp. Incluye accesorios para aterrizaje entre paneles | UND | $619.550 | $786.829
2.2 | KIT 4 – El Cedral – (Tumaco – acceso fluvial) | Instalación Controlador Carga SmartSolar MPPT 100/30 24V | UND | $215.753 | $273.806
2.3 | KIT 4 – El Cedral – (Tumaco – acceso fluvial) | Instalación Inversor Onda Pura 1000W 24V | UND | $323.858 | $411.300
2.4 | KIT 4 – El Cedral – (Tumaco – acceso fluvial) | Instalación Estructura para montaje de paneles fotovoltaicos, incluye estructura adicional para montaje en poste metálico, perfilería de aluminio con riel de 2,5m y accesorios | UND | $944.494 | $1.199.507
2.5 | KIT 4 – El Cedral – (Tumaco – acceso fluvial) | Suministro e instalación de poste metálico 3" x 3m posicionamiento ajustable, pintura electrostática, incluye cimentación en concreto 50x50x60 cm | UND | $2.345.959 | $2.979.368
2.6 | KIT 4 – El Cedral – (Tumaco – acceso fluvial) | Instalación Tablero de protecciones 8 ctos tipo riel, Paneles Solares FV, incluye protecciones 2x32A 2 Polos | UND | $161.507 | $205.114
2.7 | KIT 4 – El Cedral – (Tumaco – acceso fluvial) | Instalación Cableado Paneles solares - Protecciones DC - Controlador, incluye protecciones DC 2x32A, conectores MC4 y accesorios de conexión | UND | $324.069 | $411.568
2.8 | KIT 4 – El Cedral – (Tumaco – acceso fluvial) | Suministro e instalación Cableado Controlador - Batería 4AWG tipo soldador, Batería - inversor 8AWG tipo soldador | UND | $236.965 | $300.945
2.9 | KIT 4 – El Cedral – (Tumaco – acceso fluvial) | Suministro e instalación Gabinete Metálico tipo Exterior 100x80x30cm, con separador soporte para baterías, incluye montaje accesorios equipos y protecciones DC. | UND | $2.308.279 | $2.931.514
2.10 | KIT 4 – El Cedral – (Tumaco – acceso fluvial) | Instalación Batería tipo gel 12V - 150Ah | UND | $334.926 | $425.356
2.11 | KIT 4 – El Cedral – (Tumaco – acceso fluvial) | Suministro e instalación Canalizaciones para cableado DC en coraza metálica 3/4", incluye accesorios. | UND | $218.802 | $277.879
2.12 | KIT 4 – El Cedral – (Tumaco – acceso fluvial) | Suministro e instalación de Tablero de protecciones 8 ctos monofásico con tapa sin espacio para totalizador, incluye protecciones | UND | $585.636 | $743.758
2.13 | KIT 4 – El Cedral – (Tumaco – acceso fluvial) | Suministro e instalación salida de iluminación tubo metálico EMT 1/2" 2x12+12 AWG | UND | $1.113.496 | $1.414.140
2.14 | KIT 4 – El Cedral – (Tumaco – acceso fluvial) | Suministro e instalación salida de tomacorriente tubo metálico EMT 1/2" 2x12+12 AWG | UND | $1.276.970 | $1.621.712
2.15 | KIT 4 – El Cedral – (Tumaco – acceso fluvial) | Suministro e instalación salida de interruptor tubo metálico EMT 1/2" 2x12+12 AWG | UND | $440.828 | $559.852
2.16 | KIT 4 – El Cedral – (Tumaco – acceso fluvial) | Suministro e instalación luminaria panel LED RD 18W P24629 | UND | $232.156 | $294.838
2.17 | KIT 4 – El Cedral – (Tumaco – acceso fluvial) | Suministro e instalación interruptor sencillo 15A | UND | $86.378 | $109.700
2.18 | KIT 4 – El Cedral – (Tumaco – acceso fluvial) | Suministro e instalación de tomacorriente doble 2P+T NEMA 5-15R | UND | $258.470 | $328.257
2.19 | KIT 4 – El Cedral – (Tumaco – acceso fluvial) | Suministro e instalación sistema de puesta a tierra para sistema fotovoltaico, incluye varilla CopperWeld 5/8"x2,4mt, accesorios para conexión, caja de inspección polimérica de 30cmx30cm, cable de cobre desnudo 1/0 AWG y componente para adecuación del terreno. | UND | $1.222.791 | $1.552.944
KIT 5 – Chinguirito Mira – (Tumaco – caminos ribereños)
1 |  | ACTIVIDADES PRELIMINARES
1.1 | KIT 5 – Chinguirito Mira – (Tumaco – caminos ribereños) | Localización y replanteo de componente eléctrico (incluye estudio de resistividad del terreno) | UND | $778.890 | $989.190
2 |  | SISTEMA SOLAR FOTOVOLTAICO OFF-GRID
2.1 | KIT 5 – Chinguirito Mira – (Tumaco – caminos ribereños) | Instalación Panel solar monocristalino 500 Wp. Incluye accesorios para aterrizaje entre paneles | UND | $619.550 | $786.829
2.2 | KIT 5 – Chinguirito Mira – (Tumaco – caminos ribereños) | Instalación Controlador Carga SmartSolar MPPT 100/30 24V | UND | $215.753 | $273.806
2.3 | KIT 5 – Chinguirito Mira – (Tumaco – caminos ribereños) | Instalación Inversor Onda Pura 1000W 24V | UND | $323.858 | $411.300
2.4 | KIT 5 – Chinguirito Mira – (Tumaco – caminos ribereños) | Instalación Estructura para montaje de paneles fotovoltaicos, incluye estructura adicional para montaje en poste metálico, perfilería de aluminio con riel de 2,5m y accesorios | UND | $944.494 | $1.199.507
2.5 | KIT 5 – Chinguirito Mira – (Tumaco – caminos ribereños) | Suministro e instalación de poste metálico 3" x 3m posicionamiento ajustable, pintura electrostática, incluye cimentación en concreto 50x50x60 cm | UND | $2.345.959 | $2.979.368
2.6 | KIT 5 – Chinguirito Mira – (Tumaco – caminos ribereños) | Instalación Tablero de protecciones 8 ctos tipo riel, Paneles Solares FV, incluye protecciones 2x32A 2 Polos | UND | $161.507 | $205.114
2.7 | KIT 5 – Chinguirito Mira – (Tumaco – caminos ribereños) | Instalación Cableado Paneles solares - Protecciones DC - Controlador, incluye protecciones DC 2x32A, conectores MC4 y accesorios de conexión | UND | $324.069 | $411.568
2.8 | KIT 5 – Chinguirito Mira – (Tumaco – caminos ribereños) | Suministro e instalación Cableado Controlador - Batería 4AWG tipo soldador, Batería - inversor 8AWG tipo soldador | UND | $236.965 | $300.945
2.9 | KIT 5 – Chinguirito Mira – (Tumaco – caminos ribereños) | Suministro e instalación Gabinete Metálico tipo Exterior 100x80x30cm, con separador soporte para baterías, incluye montaje accesorios equipos y protecciones DC. | UND | $2.308.279 | $2.931.514
2.10 | KIT 5 – Chinguirito Mira – (Tumaco – caminos ribereños) | Instalación Batería tipo gel 12V - 150Ah | UND | $334.926 | $425.356
2.11 | KIT 5 – Chinguirito Mira – (Tumaco – caminos ribereños) | Suministro e instalación Canalizaciones para cableado DC en coraza metálica 3/4", incluye accesorios. | UND | $218.802 | $277.879
2.12 | KIT 5 – Chinguirito Mira – (Tumaco – caminos ribereños) | Suministro e instalación de Tablero de protecciones 8 ctos monofásico con tapa sin espacio para totalizador, incluye protecciones | UND | $585.636 | $743.758
2.13 | KIT 5 – Chinguirito Mira – (Tumaco – caminos ribereños) | Suministro e instalación salida de iluminación tubo metálico EMT 1/2" 2x12+12 AWG | UND | $1.113.496 | $1.414.140
2.14 | KIT 5 – Chinguirito Mira – (Tumaco – caminos ribereños) | Suministro e instalación salida de tomacorriente tubo metálico EMT 1/2" 2x12+12 AWG | UND | $1.276.970 | $1.621.712
2.15 | KIT 5 – Chinguirito Mira – (Tumaco – caminos ribereños) | Suministro e instalación salida de interruptor tubo metálico EMT 1/2" 2x12+12 AWG | UND | $440.828 | $559.852
2.16 | KIT 5 – Chinguirito Mira – (Tumaco – caminos ribereños) | Suministro e instalación luminaria panel LED RD 18W P24629 | UND | $232.156 | $294.838
2.17 | KIT 5 – Chinguirito Mira – (Tumaco – caminos ribereños) | Suministro e instalación interruptor sencillo 15A | UND | $86.378 | $109.700
2.18 | KIT 5 – Chinguirito Mira – (Tumaco – caminos ribereños) | Suministro e instalación de tomacorriente doble 2P+T NEMA 5-15R | UND | $258.470 | $328.257
2.19 | KIT 5 – Chinguirito Mira – (Tumaco – caminos ribereños) | Suministro e instalación sistema de puesta a tierra para sistema fotovoltaico, incluye varilla CopperWeld 5/8"x2,4mt, accesorios para conexión, caja de inspección polimérica de 30cmx30cm, cable de cobre desnudo 1/0 AWG y componente para adecuación del terreno. | UND | $1.222.791 | $1.552.944
COSTOS DIRECTOS: $70.148.885,00
COSTO TOTAL DEL PROYECTO (incluye AIU 27%): $89.089.083,95
PROCESO DE LIQUIDACIÓN
Elaboró: Jose Fernando Ortiz Muñoz – Ingeniero Electricista, Contratista Subsecretaría de Minas – Gobernación de Nariño
CONVENCIONES:
Actividades preliminares (localización, replanteo, estudio de resistividad)
Sistema solar fotovoltaico off-grid (poste, estructura, paneles, gabinete, inversor, controlador, baterías, cableados DC)
Redes eléctricas internas AC (tablero distribución, canalizaciones EMT, iluminación, tomacorrientes, interruptores)
Sistema de puesta a tierra fotovoltaico
Nota 1: Los KIT 1 (San Juan de Mayasquer) y KIT 2 (Tallambí) se ejecutan en PARALELO durante las semanas 1 y 2, ambas sedes en el municipio de Cumbal, acceso exclusivamente por vía colombiana: Pasto – Ipiales – Cumbal – Chiles – Aldea de María.
Nota 2: Los KIT 3 (Caleta Viento Libre), KIT 4 (El Cedral) y KIT 5 (Chinguirito Mira) se ejecutan en PARALELO durante las semanas 3 y 4 en el Distrito de Tumaco, con transporte marítimo (Kit 3) y fluvial (Kit 4) según corresponda.
Nota 3: El Ingeniero Electricista (50% dedicación) supervisa la ejecución en ambas zonas (Cumbal y Tumaco). El Jefe de Cuadrilla y Técnico Electricista tienen dedicación del 100%.
Nota 4: Ninguna de las cinco sedes cuenta con conexión al Sistema Interconectado Nacional. El kit solar constituye la fuente primaria de energía eléctrica en cada institución.

## TRANS
INSTALACIÓN E IMPLEMENTACIÓN DE 5 KITS SOLARES FOTOVOLTAICOS INDIVIDUALES EN INSTITUCIONES EDUCATIVAS DEL MUNICIPIO DE CUMBAL (RESGUARDO INDÍGENA SAN JUAN DE MAYASQUER) Y DEL MUNICIPIO DE TUMACO (ZONAS RURALES DE ALTO Y BAJO MIRA Y FRONTERA), DEPARTAMENTO DE NARIÑO.
DISTANCIAS DE ACARREO PROMEDIO PARA CADA MATERIAL
ITEM | DESCRIPCION DEL TRANSPORTE | LUGAR | DISTANCIA PROMEDIO DE ACARREO EN KM |  | TARIFA $ | UNIDAD
1 | TRANSPORTE VIA TERRESTRE | PASTO - TUMACO PASTO - IPIALES - CUMBAL | 214.2 | MIN TRANSPORTE 2026 | 0.83 | kg-km
1 | TRANSPORTE ESPECIAL | TUMACO - IE CALETA VIENTO LIBRE - IE EL CEDRAL - IE CHINGUIRITO MIRA CUMBAL - MAYASQUER - TALLAMBÍ | 80.8 |  | 2.4 | kg-km
| DISTANCIA PASTO -TUMACO |  | DISTANCIA PASTO - IPIALES - CUMBAL
| TUMACO - IE CALETA VIENTO LIBRE |  | CUMBAL - MAYASQUER
| TUMACO - IE EL CEDRAL |  | CUMBAL - TALLAMBÍ
TUMACO - IE CHINGUIRITO MIRA
JUSTIFICACIÓN DE LAS DISTANCIAS PRESUPUESTADAS (respuesta a observación)
RUTA | ORIGEN | DESTINO (INSTITUCIÓN EDUCATIVA) | TRAMO TERRESTRE (SEGÚN CAPTURA) | TRAMO ESPECIAL (ACCESO FINAL)
1 | Pasto | IE Técnico Comercial San Juan de Mayasquer (Cumbal) | Pasto - Ipiales - Cumbal: 117 km según captura Google Maps | Trocha Cumbal - Mayasquer: 58 km
2 | Pasto | IE Inmaculada Concepción de Tallambí (Cumbal) | Pasto - Ipiales - Cumbal: 117 km según captura Google Maps | Trocha Cumbal - Tallambí: 38 km
3 | Pasto | IE Caleta Viento Libre (Tumaco) | Pasto - Túquerres - Junín - Tumaco: 279 km | Transporte marítimo desde Tumaco: 24 km
4 | Pasto | IE El Cedral (Tumaco) | Pasto - Túquerres - Junín - Tumaco: 279 km | Transporte fluvial por el río Patia: 46 km
5 | Pasto | IE Chinguirito Mira (Tumaco) | Pasto - Túquerres - Junín - Tumaco: 279 km | Transporte fluvial / Río Mira: 36 km
Promedio transporte terrestre: (117 + 117 + 279 + 279 + 279) / 5 = 214,2 km (distancias de los corredores viales según capturas de Google Maps, origen Pasto).
Promedio transporte especial: (58 + 38 + 24 + 46 + 36) / 5 = 40,4 km. Las distancias de los tramos de acceso final se obtuvieron mediante mediciones en Google Earth, con el fin de tener una idea de las posibles distancias de cada recorrido; al tratarse de mediciones en línea recta, la distancia real puede llegar a duplicarse, razón por la cual el promedio se duplicó: 40,4 km x 2 = 80,8 km.
En consecuencia, el presupuesto adopta como distancias de acarreo: TRANSPORTE TERRESTRE 214,2 km y TRANSPORTE ESPECIAL 80,8 km, las mismas en todos los documentos del proceso (Estudios Previos, Anexo 1 - Estudio del Sector y Anexo 3 - Presupuesto Oficial).
[ESPACIO RESERVADO: insertar capturas de los tramos de acceso final a cada institución educativa (origen y destino de cada recorrido) y actualizar la captura del corredor Pasto - Ipiales - Cumbal (117 km).]

## Flujo Fondos (hidden)
F L U J O D E F O N D O S
PROYECTO |  |  | INSTALACIÓN E IMPLEMENTACIÓN DE 5 KITS SOLARES FOTOVOLTAICOS INDIVIDUALES EN INSTITUCIONES EDUCATIVAS DEL MUNICIPIO DE CUMBAL (RESGUARDO INDÍGENA SAN JUAN DE MAYASQUER) Y DEL MUNICIPIO DE TUMACO (ZONAS RURALES DE ALTO Y BAJO MIRA Y FRONTERA), DEPARTAMENTO DE NARIÑO.
No | DESCRIPCION | Unidad | Gasto en $ | Porcentaje | MES 1 |  |  |  | FIN DE EJECUCIÓN FISICA A 31 DE DICIEMBRE DE 2025 |  |  |  | MES 3
[5 empty] | S1 | S2 | S3 | S4 |  |  |  |  | S9 | S10 | S7 | S8
PROCESO PRE CONTRACTUAL
1 | ACTIVIDADES PRELIMINARES |  | 3784820 | #REF!
1.1 | Localizacion y replanteo | UND | 3784820 | #REF! |  |  |  |  | 3784820
2 | SISTEMA SOLAR FOTOVOLTAICO OFF-GRID |  | 36725945 | #REF!
2.1 | Instalacion Panel solar monocristalino 500wp. Incluye accesorios para aterrizaje entre paneles | UND | 2996550 | #REF! | [5 empty] | 998850 | 998850 | 998850
2.2 | Instalacion Controlador Carga SmartSolar MPPT 100/30 24V | UND | 1074375 | #REF! | [5 empty] | 358125 | 358125 | 358125
2.4 | Instalacion Estructura para montaje de paneles fotovoltaicos, incluye estructura adicional para montaje en poste metalico, perfilería de aluminio con riel de 2,5m y accesorios | UND | 4719570 | #REF! | [5 empty] | 1573190 | 1573190 | 1573190
2.7 | Instalacion Cableado Paneles solares - Protecciones DC - Controlador, incluye protecciones DC 2x32A, conectores MC4 y accesorios de conexión | UND | 805780 | #REF! | [5 empty] | 268593.3333 | 268593.3333 | 268593.3333
2.8 | Suministro e instalacion Cableado Controlador - Bateria 4AWG tipo soldador, Bateria - inversor 8AWG tipo soldador | UND | 1208530 | #REF! | [5 empty] | 402843.3333 | 402843.3333 | 402843.3333
2.9 | Suministro e instalacion Gabinete Metalico tipo Exterior 100x80x30cm, con separador soporte para baterias, incluye montaje accesorios equipos y protecciones DC. | UND | 11541630 | #REF! | [7 empty] | 11541630
2.10 | Instalacion Bateria tipo gel 12V - 150Ah | UND | 1611560 | #REF! | [7 empty] | 1611560
2.11 | Suministro e instalacion Canalizaciones para cableado DC en coraza metalica 3/4", incluye accesorios. | UND | 1099890 | #REF! | [7 empty] | 1099890
2.13 | Suministro e instalación salida de iluminación tubo metálico EMT 1/2" 2x12+12 AWG | UND | 5552820 | #REF! | [7 empty] | 5552820
2.19 | Suministro e instalación sistema de puesta a tierra para sistema fotovoltaico, incluye varilla CopperWeld 5/8"x2,4mt, accesorios para conexión, caja de inspección polimérica de 30cmx30cm, cable de cobre desnudo 1/0 AWG y componente para adecuación del terreno. | UND | 6115240 | #REF! | [7 empty] | 6115240
#REF! | #REF! |  | #REF! | #REF!
#REF! | #REF! | #REF! | #REF! | #REF! | [7 empty] | #REF!
#REF! | #REF! |  | #REF! | #REF!
#REF! | #REF! | #REF! | #REF! | #REF! | [7 empty] | #REF!
| COSTOS DIRECTOS |  | #REF! | #REF!
5 | PLAN DE GESTIÓN INTEGRAL |  | #REF! | [5 empty] | #REF! | #REF! | #REF! | #REF!
PROCESO DE LIQUIDACIÓN
Porcentaje de flujo de caja mensual | [8 empty] | #REF! | #REF! | #REF! | #REF!
Porcentaje de flujo de caja mensual acumulado | [8 empty] | #REF! | #REF! | #REF! | #REF!
Valor semanal costos directos | [8 empty] | 3784820 | 3601601.6667 | 3601601.6667 | #REF!
#REF! | [8 empty] | #REF! | #REF! | #REF! | #REF!
Valor en pesos del flujo de caja mensual + A.U.I | [8 empty] | #REF!
Valor total | [8 empty] | #REF!
Elaboró:
| #REF! |  | #REF!

## APUS PGIO (hidden)
ANÁLISIS DE PRECIOS UNITARIOS PGIO
| Capitulo | #REF!
| Item | #REF!
| CAPITULO: | #REF! | ITEM: | #REF! |  | UNIDAD: | #REF!
I. EQUIPO
| Descripción |  | Unidad | Tarifa | Rendimiento | Valor-Parcial | Valor Total
[6 empty] | Sub-Total | 0
II. MATERIALES
| Descripción |  | Unidad | Valor-Unit. | Cantidad | Valor-Parcial | Valor Total
| Plástico 4 X $ Claibre 6 X 100 M |  | ML | 5224.57 | 1 | 5224.57
0
[6 empty] | Sub-Total | 5224.57
III. TRANSPORTES
| Material | Vol. Peso o cant. | Distancia |  | Tarifa | Valor-Parcial | Valor Total
| TRANSPORTE VIA TERRESTRE | 40 | 214.2 |  | 0.83 | 7111.44
0
0
[6 empty] | Sub-Total | 7111.44
IV. MANO DE OBRA
| Trabajador | Jornal | Prestaciones | Jornal Total | Rendimiento | Valor-Parcial | Valor Total
| Auxiliar electricista | 187.8% | 75872.55 | 142518.9979 | 200 | 712.595
[6 empty] | Sub-Total | 712.595
|  |  |  | TOTAL COSTO DIRECTO A.P.U. |  |  | 13049
| Capitulo | #REF!
| Item | #REF!
| CAPITULO: | #REF! | ITEM: | #REF! |  | UNIDAD: | #REF!
I. EQUIPO
| Descripción |  | Unidad | Tarifa | Rendimiento | Valor-Parcial | Valor Total
[6 empty] | Sub-Total | 0
II. MATERIALES
| Descripción |  | Unidad | Valor-Unit. | Cantidad | Valor-Parcial | Valor Total
| Punto Ecologico (3 canecas de colores de 55 Litros) |  | UND | 338900 | 1 | 338900
0
[6 empty] | Sub-Total | 338900
III. TRANSPORTES
| Material | Vol. Peso o cant. | Distancia |  | Tarifa | Valor-Parcial | Valor Total
| TRANSPORTE VIA TERRESTRE | 65 | 214.2 |  | 0.83 | 11556.09
0
0
[6 empty] | Sub-Total | 11556.09
IV. MANO DE OBRA
| Trabajador | Jornal | Prestaciones | Jornal Total | Rendimiento | Valor-Parcial | Valor Total
| 0 | 0% | 0 | 0 | 8 | 0
[6 empty] | Sub-Total | 0
|  |  |  | TOTAL COSTO DIRECTO A.P.U. |  |  | 350456
| Capitulo | #REF!
| Item | #REF!
| CAPITULO: | #REF! | ITEM: | #REF! |  | UNIDAD: | #REF!
I. EQUIPO
| Descripción |  | Unidad | Tarifa | Rendimiento | Valor-Parcial | Valor Total
[6 empty] | Sub-Total | 0
II. MATERIALES
| Descripción |  | Unidad | Valor-Unit. | Cantidad | Valor-Parcial | Valor Total
| KIT de Botiquín Tipo B con Camilla + Señal Acrilica |  | UND | 850000 | 1 | 850000
0
[6 empty] | Sub-Total | 850000
III. TRANSPORTES
| Material | Vol. Peso o cant. | Distancia |  | Tarifa | Valor-Parcial | Valor Total
| TRANSPORTE VIA TERRESTRE | 34 | 214.2 |  | 0.83 | 6044.724
0
0
[6 empty] | Sub-Total | 6044.724
IV. MANO DE OBRA
| Trabajador | Jornal | Prestaciones | Jornal Total | Rendimiento | Valor-Parcial | Valor Total
| 0 | 0% | 0 | 0 | 8 | 0
[6 empty] | Sub-Total | 0
|  |  |  | TOTAL COSTO DIRECTO A.P.U. |  |  | 856045
| Capitulo | #REF!
| Item | #REF!
| CAPITULO: | #REF! | ITEM: | #REF! |  | UNIDAD: | #REF!
I. EQUIPO
| Descripción |  | Unidad | Tarifa | Rendimiento | Valor-Parcial | Valor Total
[6 empty] | Sub-Total | 0
II. MATERIALES
| Descripción |  | Unidad | Valor-Unit. | Cantidad | Valor-Parcial | Valor Total
| #REF! |  | #REF! | 76800 | 1 | 76800
0
[6 empty] | Sub-Total | 76800
III. TRANSPORTES
| Material | Vol. Peso o cant. | Distancia |  | Tarifa | Valor-Parcial | Valor Total
| TRANSPORTE VIA TERRESTRE | 11 | 214.2 |  | 0.83 | 1955.646
0
0
[6 empty] | Sub-Total | 1955.646
IV. MANO DE OBRA
| Trabajador | Jornal | Prestaciones | Jornal Total | Rendimiento | Valor-Parcial | Valor Total
| 0 | 0% | 0 | 0 | 8 | 0
[6 empty] | Sub-Total | 0
|  |  |  | TOTAL COSTO DIRECTO A.P.U. |  |  | 78756
| Capitulo | #REF!
| Item | #REF!
| CAPITULO: | #REF! | ITEM: | #REF! |  | UNIDAD: | #REF!
I. EQUIPO
| Descripción |  | Unidad | Tarifa | Rendimiento | Valor-Parcial | Valor Total
[6 empty] | Sub-Total | 0
II. MATERIALES
| Descripción |  | Unidad | Valor-Unit. | Cantidad | Valor-Parcial | Valor Total
| Señal Acrilica Riesgo Eléctrico |  | UND | 13900 | 1 | 13900
[6 empty] | Sub-Total | 13900
III. TRANSPORTES
| Material | Vol. Peso o cant. | Distancia |  | Tarifa | Valor-Parcial | Valor Total
| TRANSPORTE VIA TERRESTRE | 1 | 214.2 |  | 0.83 | 177.786
0
0
[6 empty] | Sub-Total | 177.786
IV. MANO DE OBRA
| Trabajador | Jornal | Prestaciones | Jornal Total | Rendimiento | Valor-Parcial | Valor Total
| 0 | 0% | 0 | 0 | 8 | 0
[6 empty] | Sub-Total | 0
|  |  |  | TOTAL COSTO DIRECTO A.P.U. |  |  | 14078
| Capitulo | #REF!
| Item | #REF!
| CAPITULO: | #REF! | ITEM: | #REF! |  | UNIDAD: | #REF!
I. EQUIPO
| Descripción |  | Unidad | Tarifa | Rendimiento | Valor-Parcial | Valor Total
[6 empty] | Sub-Total | 0
II. MATERIALES
| Descripción |  | Unidad | Valor-Unit. | Cantidad | Valor-Parcial | Valor Total
| Señal Acrilica Área Restringida |  | UND | 20900 | 1 | 20900
[6 empty] | Sub-Total | 20900
III. TRANSPORTES
| Material | Vol. Peso o cant. | Distancia |  | Tarifa | Valor-Parcial | Valor Total
| TRANSPORTE VIA TERRESTRE | 1 | 214.2 |  | 0.83 | 177.786
0
0
[6 empty] | Sub-Total | 177.786
IV. MANO DE OBRA
| Trabajador | Jornal | Prestaciones | Jornal Total | Rendimiento | Valor-Parcial | Valor Total
| 0 | 0% | 0 | 0 | 8 | 0
[6 empty] | Sub-Total | 0
|  |  |  | TOTAL COSTO DIRECTO A.P.U. |  |  | 21078
| Capitulo | #REF!
| Item | #REF!
| CAPITULO: | #REF! | ITEM: | #REF! |  | UNIDAD: | #REF!
I. EQUIPO
| Descripción |  | Unidad | Tarifa | Rendimiento | Valor-Parcial | Valor Total
[6 empty] | Sub-Total | 0
II. MATERIALES
| Descripción |  | Unidad | Valor-Unit. | Cantidad | Valor-Parcial | Valor Total
| Cinta Peligro Amarilla |  | UND | 68900 | 1 | 68900
[6 empty] | Sub-Total | 68900
III. TRANSPORTES
| Material | Vol. Peso o cant. | Distancia |  | Tarifa | Valor-Parcial | Valor Total
| TRANSPORTE VIA TERRESTRE | 3 | 214.2 |  | 0.83 | 533.358
0
0
[6 empty] | Sub-Total | 533.358
IV. MANO DE OBRA
| Trabajador | Jornal | Prestaciones | Jornal Total | Rendimiento | Valor-Parcial | Valor Total
| 0 | 0% | 0 | 0 | 8 | 0
[6 empty] | Sub-Total | 0
|  |  |  | TOTAL COSTO DIRECTO A.P.U. |  |  | 69433
| Capitulo | #REF!
| Item | #REF!
| CAPITULO: | #REF! | ITEM: | #REF! |  | UNIDAD: | #REF!
I. EQUIPO
| Descripción |  | Unidad | Tarifa | Rendimiento | Valor-Parcial | Valor Total
[6 empty] | Sub-Total | 0
II. MATERIALES
| Descripción |  | Unidad | Valor-Unit. | Cantidad | Valor-Parcial | Valor Total
| Poste Señalizador Trafico 1.4 m Base Caucho |  | UND | 79900 | 1 | 79900
0
[6 empty] | Sub-Total | 79900
III. TRANSPORTES
| Material | Vol. Peso o cant. | Distancia |  | Tarifa | Valor-Parcial | Valor Total
| TRANSPORTE VIA TERRESTRE | 8 | 214.2 |  | 0.83 | 1422.288
0
0
[6 empty] | Sub-Total | 1422.288
IV. MANO DE OBRA
| Trabajador | Jornal | Prestaciones | Jornal Total | Rendimiento | Valor-Parcial | Valor Total
| 0 | 0% | 0 | 0 | 8 | 0
[6 empty] | Sub-Total | 0
|  |  |  | TOTAL COSTO DIRECTO A.P.U. |  |  | 81322

## Materiales PGIO (hidden)
INSTALACIÓN E IMPLEMENTACIÓN DE 5 KITS SOLARES FOTOVOLTAICOS INDIVIDUALES EN INSTITUCIONES EDUCATIVAS DEL MUNICIPIO DE CUMBAL (RESGUARDO INDÍGENA SAN JUAN DE MAYASQUER) Y DEL MUNICIPIO DE TUMACO (ZONAS RURALES DE ALTO Y BAJO MIRA Y FRONTERA), DEPARTAMENTO DE NARIÑO.
MATERIALES Y EQUIPOS Plan de Gestión Integral en Obra (PGIO)
Descripción | U. M. | CANTIDAD | Valor Unitario | Valor Total | Link verificación
Plástico 4 X $ Claibre 6 X 100 M | UND | 1 | 522457 | 522457 | https://www.ferragro.com/products/plastico-negro-c-6-2-a-4mt-rll-x-100mts?srsltid=AfmBOoqECXkh5yd91CYV7vXmNzImbxUl3oIRFMltoWra0gMW-6a4XdVU
https://desierto.co/productos-desierto/plastico-negro-calibre-6/
Punto Ecologico (3 canecas de colores de 55 Litros) | UND | 1 | 338900 | 338900 | https://www.homecenter.com.co/homecenter-co/product/739245/punto-ecologico-55-litros/739245/
https://www.mercadolibre.com.co/punto-ecologico-de-55-ltrs-de-3-puestos-con-estructura/up/MCOU2416425767?pdp_filters=item_id%3AMCO1669436810&from=gshop&matt_tool=96484171&matt_word=&matt_source=google&matt_campaign_id=22126928537&matt_ad_group_id=171342869657&matt_match_type=&matt_network=g&matt_device=c&matt_creative=729836840140&matt_keyword=&matt_ad_position=&matt_ad_type=pla&matt_merchant_id=134802430&matt_product_id=MCOU2416425767&matt_product_partition_id=2417611461284&matt_target_id=aud-1944942585055:pla-2417611461284&cq_src=google_ads&cq_cmp=22126928537&cq_net=g&cq_plt=gp&cq_med=pla&gad_source=1&gad_campaignid=22126928537&gbraid=0AAAAAD1DcowgE3iJqZ7cKM-0MgbM2x9dU&gclid=CjwKCAjw0sfHBhB6EiwAQtv5qaeiUZkL3btBSmNeDOCmRTdoBv26hzN2qSTLogIiC7IaQ0c9so5CshoCztcQAvD_BwE
KIT de Botiquín Tipo B con Camilla + Señal Acrilica | UND | 1 | 850000 | 850000 | https://ortopedicosdisalud.com/producto/kit-de-botiquin-tipo-b-con-camilla/
https://dotacionesadomicilio.com/producto/botiquin-tipo-b-con-camilla/?srsltid=AfmBOorbxTG3Gd8wrQRURAIw6acGs75CibA-Hqc30iSSWD7csTUkFRLU
Extintor 10 Libras Multiproposito + Señal acrilica | UND | 1 | 76800 | 76800 | https://articulo.mercadolibre.com.co/MCO-2683537060-extintor-abc-multiproposito-10-libras-incluye-senalygancho-_JM?matt_tool=96484171&matt_word=&matt_source=google&matt_campaign_id=22126928537&matt_ad_group_id=171342869737&matt_match_type=&matt_network=g&matt_device=c&matt_creative=729836840146&matt_keyword=&matt_ad_position=&matt_ad_type=pla&matt_merchant_id=5571221739&matt_product_id=MCO2683537060&matt_product_partition_id=2417611461484&matt_target_id=aud-1944942585055:pla-2417611461484&cq_src=google_ads&cq_cmp=22126928537&cq_net=g&cq_plt=gp&cq_med=pla&gad_source=1&gad_campaignid=22126928537&gbraid=0AAAAAD1DcowgE3iJqZ7cKM-0MgbM2x9dU&gclid=CjwKCAjw0sfHBhB6EiwAQtv5qcb3kyUs20UNHoos7EzWvaJCtTWvzCb91iFMRXwLbx9DYe0ZA2kNmBoCzi0QAvD_BwE
https://www.mercadolibre.com.co/abc-multiproposito-10-libras--senal--soporte-pedestal/up/MCOU2412399591?pdp_filters=item_id%3AMCO1462312087&from=gshop&matt_tool=96484171&matt_word=&matt_source=google&matt_campaign_id=22126928537&matt_ad_group_id=171342870417&matt_match_type=&matt_network=g&matt_device=c&matt_creative=729836840290&matt_keyword=&matt_ad_position=&matt_ad_type=pla&matt_merchant_id=5388146008&matt_product_id=MCOU2412399591&matt_product_partition_id=2388008876146&matt_target_id=aud-1944942585055:pla-2388008876146&cq_src=google_ads&cq_cmp=22126928537&cq_net=g&cq_plt=gp&cq_med=pla&gad_source=1&gad_campaignid=22126928537&gbraid=0AAAAAD1DcowgE3iJqZ7cKM-0MgbM2x9dU&gclid=CjwKCAjw0sfHBhB6EiwAQtv5qekVix_wmmYawsY4NBGAW2bVIe0inDuTH8HiMaSt-3Pt7hkQ4SPhaBoCricQAvD_BwE
Señal Acrilica Riesgo Eléctrico | UND | 1 | 13900 | 13900 | https://www.homecenter.com.co/homecenter-co/product/120034/senal-riesgo-electrico-22x15cm/120034/
Señal Acrilica Área Restringida | UND | 1 | 20900 | 20900 | https://www.homecenter.com.co/homecenter-co/product/120013/senal-area-restringida-22x15cm/120013/
Cinta Peligro Amarilla | UND | 1 | 68900 | 68900 | https://www.homecenter.com.co/homecenter-co/product/793225/cinta-peligro-amarilla-x-305m-ferrawyy/793225/
https://interelectricas.com.co/97-cinta-peligro
Poste Señalizador Trafico 1.4 m Base Caucho | UND | 4 | 79900 | 319600 | https://www.homecenter.com.co/homecenter-co/product/664686/senalizador-trafico-14-m-base-caucho/664686/
https://dondotacion.com/senalizador-vial-base-negra/

## Viaticos Personal (hidden)
INSTALACIÓN E IMPLEMENTACIÓN DE 5 KITS SOLARES FOTOVOLTAICOS INDIVIDUALES EN INSTITUCIONES EDUCATIVAS DEL MUNICIPIO DE CUMBAL (RESGUARDO INDÍGENA SAN JUAN DE MAYASQUER) Y DEL MUNICIPIO DE TUMACO (ZONAS RURALES DE ALTO Y BAJO MIRA Y FRONTERA), DEPARTAMENTO DE NARIÑO.
VIATICOS 3 PERSONAS (Director de Obra, Ingeniero Electricista y Profesional SST - HSEQ)
Descripción | U. M. | CANTIDAD | Valor Unitario | Valor Total | Observaciones
Transporte Pasto - Tumaco | UND | 12 | 80000 | 960000 | Transporte de 3 personas ida y vuleta desde Pasto hasta Tumaco y Tumaco a Pasto, se realizan tres viajes en el proceso constructivo
960000

## OTROS (hidden)
INSTALACIÓN E IMPLEMENTACIÓN DE 5 KITS SOLARES FOTOVOLTAICOS INDIVIDUALES EN INSTITUCIONES EDUCATIVAS DEL MUNICIPIO DE CUMBAL (RESGUARDO INDÍGENA SAN JUAN DE MAYASQUER) Y DEL MUNICIPIO DE TUMACO (ZONAS RURALES DE ALTO Y BAJO MIRA Y FRONTERA), DEPARTAMENTO DE NARIÑO.
TRANSPORTE Y ENSAYOS
|  | COSTO (15) | CANTIDAD (16) | TIEMPO DE | VALOR
CONCEPTO | UNIDAD |  |  | UTILIZACIÓN | PARCIAL
|  |  |  | TOTAL (17) | (15) * (16) * (17) = (18)
3. TRANSPORTE Y VIÁTICOS
3.1 TRANSPORTE
Otros Transportes (Vehiculos, Lancha, Mula) | Dia | 0 | 0 | 0 | 0
3.2 VIATICOS
Director Interventoria | Dia | 100000 | 4 | 1 | 400000
Especialistas y Otros Profesionales | Dia | 100000 | 4 | 1 | 400000
SUBTOTAL COSTOS TRANSPORTE Y VIÁTICOS = SUMATORIA DE (18) = (19) |  |  |  |  | 800000
PORCENTAJE COSTOS TRANSPORTE Y VIÁTICOS = ((19) / (6))X100 = (20) |  |  |  |  | 12.55%
4. LABORATORIOS PARA GEOTÉCNIA
4.1 COMISIÓN LABORATORIO DE SUELOS
Comision de Laboratorio de Suelos (Incluye Laboratorista, Auxiliar, Transporte y Viáticos | Dia | 0 | 0 | 0 | 0
4.2 PERFORACIONES Y APIQUES
Apiques | Unidad | 0 | 0 | 0 | 0
4.3 ENSAYOS DE LABORATORIO
Análisis granulométrico de los agregados | Unidad | 33724.5075 | 1 | 1 | 33724.5075
Resistencia a la compresión cilindros de concreto | Unidad | 124919.2716 | 1 | 1 | 124919.2716
Ensayo de vigas | Unidad | 500000 | 1 | 1 | 500000
Proctor modificado | Unidad | #REF! | #REF! | 1 | #REF!
SUBTOTAL COSTOS LABORATORIOS PARA GEOTÉCNIA= SUMATORIA DE (18) = (21) |  |  |  |  | #REF!
PORCENTAJE COSTOS LABORATORIOS PARA GEOTÉCNIA = ((21) / (6))X100 = (22) |  |  |  |  | 0%