## PriceList
OFERTA ECONOMICA
Nivel | Ref. Artículo | Código UNSPSC | Descripción | Cantidad | Unidad | Precio unitario estimado | Precio total estimado | Comentarios del comprador
0 | 1 | 72154109; 72154022 | Mantenimiento Preventivo MOTOBOMBA CENTRIFUGA 15H-5TW DT CENTRO (1. SISTEMA HIDRÁULICO Y MECÁNICO; 2.SISTEMA ELÉCTRICO Y DE CONTROL ) | 3 | Unidad | 373215 | 1119645
| 2 | 72154109; 72154022 | BOLSA DE REPUESTO bolsa de repuestos que contemplan: - Rodamientos - Válvulas - Presostato - Sello mecánico carbón - Empaques - Arandelas - Contactores - Guarda motor - Cheques | 1 | Unidad | 3183334 | 3183334
0 | 3 | 72154109; 72154022; 72101509 | A)EQUIPO DE SUMINISTRO DE AGUA POTABLE: Compuesto por 2 moto bombas trifásicas de 10 HP (Motor Siemens SERIE 1LA7 130; Modelo 215-JM) Un (1 tanque hidroneumático de 500 litros con alimentador de aire, tablero de control eléctrico y señales de control. B) MOTO BOMBA PARA RED DE INCENDIO: Compuesto por Moto bomba trifásica de 25 HP (Motor Siemens SERIE 1LA7 165; Modelo 256-JM) Un(1)tanque hidroneumático de 500 Litros con alimentador de aire, tablero de control eléctrico y señales de control. C) MANTENIMIENTO PREVENTIVO Y CORRECTIVO DE MOTOBOMBAS: 1.Motores eléctricos: Inspección y revisión de bornes de conexiones, Inspección del estado de los cables de acometidas eléctricas, ductos, Limpieza y ajuste de conexiones (bornes y empalmes)eléctricos, Inspección de rodamientos y sellos, Medición de parámetros eléctricos y bobinados. 2. Bomba centrífuga: Inspección y revisión del sello mecánico, Detección de fugas o goteos en carcasa, Detección de fugas o goteos en la succión y descarga y Limpieza. 3.Tanque Hidroneumático: Revisión de conexiones hidráulicas, detección de fugas, verificación de precarga de aire, revisión carga de aire, revisión del alimentador de aire, verificación del funcionamiento del cargador y limpieza. (2 tanques) 4.Controles eléctricos: Revisión del estado del cableado en todo el tablero eléctrico incluye cableado de fuerza, control y alimentación de tablero y equipos, protecciones eléctricas, detección de puntos de corrosión, puntos calientes, ajuste de conexiones, bornes y empalmes revisión de presostatos de interruptor de nivel y limpieza general. 5.Limpieza general: Realizar la instalación de la unidad en el lugar correspondiente, conectar eléctrica e hidráulicamente el equipo y realizar prueba de correcto funcionamiento. | 3 | Unidad | 1210357.88 | 3631073.64
0 | 4 | 72101509 | MANTENIMIENTO GABINETES DE MANGUERAS DT SUROCCIDENTE- PEREIRA: Incluye bolsa de repuesto: Llave spaner Canastilla par manguera gabinetera Hacha Válvula de 2 ½ Válvula de 1 ½ Avisos de señalización instructivo en gabinetes | 9 | Unidad | 859045.36 | 7731408.24
[6 empty] | 5625952.24 | 15665460.88

## archivo de datos
Código UNSPSC | Descripción de categoría
10101500 | Animales de granja
10101501 | Gatos
10101502 | Perros
10101504 | Visón
10101505 | Ratas
10101506 | Caballos
10101507 | Ovejas
10101508 | Cabras
10101509 | Asnos
10101510 | Ratones
10101511 | Cerdos
10101512 | Conejos
10101513 | Cobayas o conejillos de indias
10101514 | Primates
10101515 | Armadillos
10101516 | Ganado vacuno
10101517 | Camellos
10101600 | Pájaros y aves de corral
10101601 | Pollos vivos
10101602 | Patos vivos
10101603 | Pavos vivos
10101604 | Gansos vivos
10101605 | Faisanes vivos
10101700 | Peces
10101701 | Salmón vivos
10101702 | Trucha viva
10101703 | Tilapia viva
10101704 | Carpa viva
10101705 | Anguilas vivas
10101800 | Mariscos e invertebrados acuáticos
10101801 | Camarón vivo
10101802 | Almejas vivas
10101803 | Mejillones vivos
10101804 | Ostras vivas
10101805 | Cangrejos vivos
10101806 | Abulones vivos
10101807 | Pulpo vivo
10101808 | Calamar vivo
10101809 | Sanguijuelas
10101900 | Insectos
10101901 | Mariposas
10101902 | Escarabajos
10101903 | Abejas
10101904 | Gusanos de seda
10102000 | Animales salvajes
10102001 | Elefantes
10102002 | Zorros vivos
10111300 | Tratamientos para los animales domésticos y accesorios y equipo
10111301 | Juguetes para mascotas
10111302 | Productos para el aseo y cuidado de mascotas
10111303 | Equipo para el manejo de desperdicios de las mascotas
10111304 | Tazones o equipo para alimentación de mascotas
10111305 | Tratamientos medicados para mascotas
10111306 | Kits para el entrenamiento de mascotas domésticas
10111307 | Cobijas para mascotas
10121500 | Pienso para ganado
10121501 | Salvado de trigo puro
10121502 | Avena para forraje
10121503 | Maíz para forraje
10121504 | Sorgo para forraje
10121505 | Heno
10121506 | Tortas oleaginosas
10121507 | Forraje compuesto
10121600 | Alimento para pájaros y aves de corral
10121601 | Alimento vivo para aves
10121602 | Alpiste
10121603 | Pasa bocas o comida recreacional para aves
10121604 | Alimento avícola
10121700 | Alimento para peces
10121701 | Salmuera fresca o congelada
10121702 | Alimento granulado para peces
10121703 | Alimento en hojuelas para peces
10121800 | Alimento para perros y gatos
10121801 | Comida seca para perros
10121802 | Comida húmeda para perros
10121803 | Leche para perros o gatos
10121804 | Comida seca para gatos
10121805 | Comida húmeda para gatos
10121806 | Pasa bocas o comida recreacional para gatos o perros
10121900 | Alimento para roedores
10121901 | Comida granulada para roedores
10122000 | Alimento para reptiles
10122001 | Comida granulada para reptiles
10122002 | Comida húmeda para reptiles
10122003 | Comida viva para reptiles
10122100 | Comida para animales variados
10122101 | Comida para cerdos
10122102 | Comida para visones
10122103 | Comida para monos
10122104 | Comida para conejos
10131500 | Cobertizos para animales
10131506 | Establos para ganado
10131507 | Casas para mascotas domesticadas
10131508 | Camas para mascotas
10131600 | Recipientes para animales
10131601 | Jaulas o sus accesorios
10131602 | Perreras
10131603 | Equipaje para el transporte de animales
10131604 | Correas para perros
10131700 | Hábitat para animales
10131701 | Terrarios
10131702 | Acuarios
10141500 | Talabartería
10141501 | Sillas de montar
10141502 | Fustas y látigos
10141503 | Herraduras para caballo
10141504 | Herraduras para mula
10141505 | Sillín o pelero
10141600 | Arneses
10141601 | Bridas
10141602 | Yugos
10141603 | Bocados para caballos
10141604 | Riendas
10141605 | Estribos
10141606 | Correas o traíllas
10141607 | Arneses de cuello para animales
10141608 | Arneses o sus accesorios
10141609 | Sujetadores
10141610 | Bozales
10141611 | Soportes para correas
10151500 | Semillas y plántulas vegetales
10151501 | Semillas o plántulas de fríjol
10151502 | Semillas o plántulas de zanahoria
10151503 | Semillas o plántulas de apio
10151504 | Semillas o plántulas de chiles
10151505 | Semillas o plántulas de calabacín
10151506 | Semillas o plántulas de alverja
10151507 | Semillas o plántulas de pepino cohombro
10151508 | Semillas o plántulas de berenjena
10151509 | Semillas o plántulas de endivias
10151510 | Semillas o plántulas de ajo
10151511 | Semillas o plántulas de puerro
10151512 | Semillas o plántulas de lechuga
10151513 | Semillas o plántulas de maíz
10151514 | Semillas o plántulas de melón
10151515 | Semillas o plántulas cebolla
10151516 | Semillas o plántulas de soya
10151517 | Semillas o plántulas de espinaca
10151518 | Semillas o plántulas de tomate
10151519 | Semillas o plántulas de nabo
10151520 | Semillas o plántulas de acelga
10151521 | Semillas o plántulas de pimiento morrón
10151522 | Semillas o plántulas de remolacha
10151523 | Semillas o plántulas de coliflor
10151524 | Semillas o plántulas de perejil
10151525 | Semillas o plántulas de brócoli
10151526 | Semillas o plántulas de repollo
10151527 | Semillas o plántulas de papa
10151528 | Semillas o plántulas de batata
10151529 | Semillas o plántulas de calabaza
10151530 | Semillas o plántulas de rábano
10151531 | Semillas o plántulas de repollitos de bruselas
10151532 | Semillas o plántulas de ahuyama
10151533 | Semillas o plántulas de okra
10151534 | Semillas o plántulas de melón cantalupo
10151535 | Semillas o plántulas de maní
10151536 | Semillas o plántulas de caigua
10151537 | Semillas o plántulas de espárrago
10151538 | Semillas o plántulas de garbanzo
10151539 | Semillas o plántulas de haba
10151600 | Semillas de cereales
10151601 | Semillas de trigo
10151602 | Semillas de canola
10151603 | Semillas de cebada
10151604 | Semillas de mijo
10151605 | Semillas de avena
10151606 | Semillas de ajonjolí
10151607 | Semillas de linaza
10151608 | Semillas de aceite de ricino
10151609 | Semillas de maíz
10151610 | Semillas de centeno
10151611 | Semillas de sorgo
10151612 | Semillas o plántulas de kiwicha
10151613 | Semillas o plántulas de quínoa
10151700 | Semillas y plántulas de hierba y forraje
10151701 | Semillas o plántulas de arroz
10151702 | Semillas o plántulas de trébol
10151703 | Semillas o plántulas de alfalfa
10151704 | Semillas o plántulas de pasto
10151705 | Semillas o plántulas de veza (gachas / guija)
10151706 | Semillas o plántulas de guar
10151800 | Semillas y plántulas de especias
10151801 | Semillas o plántulas de pimienta
10151802 | Semillas o plántulas de vainilla
10151803 | Semillas o plántulas de canela
10151804 | Semillas o plántulas de clavo de olor
10151805 | Semillas o plántulas de cilantro
10151806 | Semillas o plántulas de jengibre
10151807 | Semillas o plántulas de azafrán
10151808 | Semillas o plántulas de tomillo
10151809 | Semillas o plántulas de curry
10151810 | Semillas o plántulas de mostaza
10151811 | Semillas o plántulas de ginseng
10151812 | Semillas o plántulas de champiñones
10151813 | Semillas o plántulas de sacha inchi
10151814 | Semillas o plántulas de achiote
10151815 | Semillas o plántulas de kudzu
10151816 | Semillas o plántulas de albahaca
10151817 | Semillas o plántulas de anís
10151900 | Semillas, bulbos, plántulas y esquejes de flores
10151901 | Semillas, bulbos, plántulas o esquejes de tulipán
10151902 | Semillas, plántulas o esquejes de rosa
10151903 | Semillas, bulbos, plántulas o esquejes de narciso
10151904 | Semillas de girasol
10151905 | Bulbos o tallos de jacinto
10151906 | Bulbos de lirio
10151907 | Semillas o plántulas de veza
10152000 | Semillas y esquejes de árboles y arbustos
10152001 | Semillas o esquejes de árboles frutales
10152002 | Semillas o esquejes de coníferas
10152003 | Semillas o esquejes de árboles de frutos secos
10152004 | Plántulas de latifoliados
10152005 | Plántulas de coníferas
10152006 | Semillas o yemas de pino
10152007 | Semillas o yemas de algarrobo
10152100 | Residuos que no sean de piensos
10152101 | Extracción de los residuos de semilla de babool
10152102 | Residuos de semilla de colza
10152103 | Residuo de semillas de linaza
10152104 | Torta de neem
10152200 | Semillas de cultivos fibrosos y semilleros
10152201 | Semillas o plántulas de algodón
10152202 | Semillas o plántulas de lino
10161500 | Árboles y arbustos
10161501 | Aceitunos
10161502 | Cafetos
10161503 | Cacaoteros
10161504 | Manzanos
10161505 | Peros
10161506 | Naranjos
10161507 | Rododendros
10161508 | Plantas de te
10161509 | Coníferas
10161510 | Abetos rojos (píceas)
10161511 | Pinos
10161512 | Abetos
10161513 | Palmeras
10161514 | Casuarina
10161515 | Ciprés
10161516 | Eucalipto
10161517 | Árbol de quinua
10161518 | Magnolio
10161519 | Mioporo
10161520 | Acalifa
10161521 | Tecomaria capensis o madreselva del cabo
10161522 | Arbusto croton bolaina
10161523 | Abutillón
10161524 | Ficus
10161525 | Lúcumo
10161526 | Aguacatal
10161527 | Guanábano
10161528 | Carambolo
10161529 | Ciruelo
10161530 | Árbol de quince
10161600 | Plantas florales
10161602 | Poinsettias
10161604 | Azaleas
10161605 | Cactos
10161606 | Ageratum púrpura
10161800 | Plantas sin flor
10161801 | Helechos
10161802 | Hiedras
10161803 | Filodendros
10161804 | Líquenes
10161805 | Vides
10161900 | Productos florales secos
10161901 | Vainas secas
10161902 | Follaje seco
10161903 | Helechos secos
10161905 | Ramas y tallos secos
10161906 | Penachos de gramíneas secos
10161907 | Flores secas prensadas
10161908 | Pétalos secos
10171500 | Abonos orgánicos y nutrientes para plantas
10171501 | Estiércol o guano
10171502 | Hormonas para plantas
10171503 | Harina de pescado
10171504 | Abono
10171505 | Nutriente foliar
10171506 | Humus
10171600 | Abonos químicos y nutrientes para plantas
10171601 | Fertilizante nitrogenado
10171602 | Fertilizante de potasio
10171603 | Fertilizante de fósforo
10171604 | Fertilizante de sulfuro
10171605 | Mezclas de nitrógeno – fósforo – potasio – npk
10171606 | Fertilizarte de sílice puro
10171607 | Fertilizante con magnesio
10171608 | Fertilizante micro elemento
10171609 | Fertilizante fosfato de sílice
10171610 | Fertilizante potasio de sílice
10171611 | Fertilizante de calcio
10171700 | Herbicidas
10171701 | Matamalezas
10171702 | Fungicidas
10171800 | Acondicionadores de suelos
10171801 | Acondicionador orgánico de suelos
10171802 | Acondicionador inorgánico de suelos
10191500 | Pesticidas o repelentes de plagas
10191506 | Mata – roedores
10191507 | Repelentes de aves
10191508 | Protectores contra termitas
10191509 | Insecticidas
10191510 | Abamectina
10191511 | Fipronil
10191700 | Dispositivos para control de plagas
10191701 | Trampas para control animal
10191703 | Trampas para el control de insectos voladores
10191704 | Matamoscas
10191705 | Lazos
10191706 | Cepos
10191707 | Repelente ultrasónico de pestes
10201500 | Rosales vivos azules o lavanda o púrpura
10201501 | Rosal vivo allure o sterling 95
10201502 | Rosal vivo amnesia
10201503 | Rosal vivo augusta louise
10201504 | Rosal vivo avant garde
10201505 | Rosal vivo blue bird
10201506 | Rosal vivo curiosa
10201507 | Rosal vivo cool water
10201508 | Rosal vivo delilah
10201509 | Rosal vivo double party
10201510 | Rosal vivo faith
10201511 | Rosal vivo mami blue o mammy blue
10201512 | Rosal vivo marítimo
10201513 | Rosal vivo milano
10201514 | Rosal vivo mistery
10201515 | Rosal vivo ocean song o boyfriend
10201516 | Rosal vivo cezanne púrpura
10201517 | Rosal vivo purple fragrance
10201518 | Rosal vivo sanaa
10201519 | Rosal vivo silverstone
10201520 | Rosal vivo soulmate
10201521 | Rosal vivo stranger
10201522 | Rosal vivo tinted blue
10201523 | Rosal vivo two faces
10201600 | Rosales vivos chocolate o marrón
10201601 | Rosal vivo black lava
10201602 | Rosal vivo cimarron
10201603 | Rosal vivo coffee break
10201604 | Rosal vivo estelle
10201605 | Rosal vivo gypsy leonidas
10201606 | Rosal vivo leonidas
10201607 | Rosal vivo matilda
10201608 | Rosal vivo sunny leonidas
10201609 | Rosal vivo terra nostra
10201610 | Rosal vivo terracotta
10201700 | Rosales vivos crema
10201701 | Rosal vivo advenire
10201702 | Rosal vivo alex
10201703 | Rosal vivo antique brass
10201704 | Rosal vivo aubade
10201705 | Rosal vivo beach
10201706 | Rosal vivo belle pearl
10201707 | Rosal vivo blush de los andes
10201708 | Rosal vivo camel
10201709 | Rosal vivo caramel antike o caramel antique
10201710 | Rosal vivo champagne
10201711 | Rosal vivo clear ocean
10201712 | Rosal vivo combo
10201713 | Rosal vivo creme de la creme
10201714 | Rosal vivo emanuella
10201715 | Rosal vivo evolution
10201716 | Rosal vivo fedora
10201717 | Rosal vivo fenice
10201718 | Rosal vivo french vanilla
10201719 | Rosal vivo hollywood
10201720 | Rosal vivo ilios
10201721 | Rosal vivo jelena
10201722 | Rosal vivo kameleon
10201723 | Rosal vivo kentucky
10201724 | Rosal vivo kings pride
10201725 | Rosal vivo latin fusion
10201726 | Rosal vivo lemon dream
10201727 | Rosal vivo magic moka
10201728 | Rosal vivo mamamia
10201729 | Rosal vivo message
10201730 | Rosal vivo muneca o munieca
10201731 | Rosal vivo parfum de rosas
10201732 | Rosal vivo porcelina
10201733 | Rosal vivo privilege
10201734 | Rosal vivo quicksand
10201735 | Rosal vivo rollercoaster
10201736 | Rosal vivo romantic curiosa
10201737 | Rosal vivo safari
10201738 | Rosal vivo sahara
10201739 | Rosal vivo sandy femma
10201740 | Rosal vivo talea
10201741 | Rosal vivo timeless
10201742 | Rosal vivo transition
10201743 | Rosal vivo trump
10201744 | Rosal vivo twin
10201745 | Rosal vivo vendela
10201746 | Rosal vivo virginia
10201800 | Rosales vivos verdes o lima
10201801 | Rosal vivo amandine
10201802 | Rosal vivo caipirinha
10201803 | Rosal vivo green fashion
10201804 | Rosal vivo green tea
10201805 | Rosal vivo jade
10201806 | Rosal vivo limbo
10201807 | Rosal vivo limena o limenia
10201808 | Rosal vivo limona
10201809 | Rosal vivo old dutch
10201810 | Rosal vivo super green
10201811 | Rosal vivo sweet green
10201812 | Rosal vivo viva
10201813 | Rosal vivo zazu
10201900 | Rosales vivos rosado claro
10201901 | Rosal vivo anna
10201902 | Rosal vivo bella vita
10201903 | Rosal vivo bridal dream
10201904 | Rosal vivo candy bianca
10201905 | Rosal vivo caress
10201906 | Rosal vivo carolina
10201907 | Rosal vivo climax
10201908 | Rosal vivo danny
10201909 | Rosal vivo dolce vita
10201910 | Rosal vivo elite
10201911 | Rosal vivo emma
10201912 | Rosal vivo engagement
10201913 | Rosal vivo esther
10201914 | Rosal vivo excalibur
10201915 | Rosal vivo exciting
10201916 | Rosal vivo first lady
10201917 | Rosal vivo geraldine
10201918 | Rosal vivo gotcha
10201919 | Rosal vivo harmonie
10201920 | Rosal vivo heaven
10201921 | Rosal vivo high and elegant
10201922 | Rosal vivo katherine
10201923 | Rosal vivo king kong
10201924 | Rosal vivo livia
10201925 | Rosal vivo lorena
10201926 | Rosal vivo lovely
10201927 | Rosal vivo maaike
10201928 | Rosal vivo marilyn
10201929 | Rosal vivo marlise
10201930 | Rosal vivo miranda o ausimmon
10201931 | Rosal vivo mona lisa
10201932 | Rosal vivo nirvana
10201933 | Rosal vivo o hara
10201934 | Rosal vivo ole
10201935 | Rosal vivo olga
10201936 | Rosal vivo pacífica
10201937 | Rosal vivo party mix
10201938 | Rosal vivo peckoubo o pekcoubo
10201939 | Rosal vivo phoebe o ausnotice
10201940 | Rosal vivo pink farfalla
10201941 | Rosal vivo pink finess
10201942 | Rosal vivo pink magic
10201943 | Rosal vivo pink osiana
10201944 | Rosal vivo pretty woman
10201945 | Rosal vivo romance
10201946 | Rosal vivo romantic antike o antique
10201947 | Rosal vivo rosalind o astew
10201948 | Rosal vivo rosita vendela
10201949 | Rosal vivo secret garden
10201950 | Rosal vivo solaire
10201951 | Rosal vivo sophie
10201952 | Rosal vivo sweet akito
10201953 | Rosal vivo sweet avalanche
10201954 | Rosal vivo sweet elegance
10201955 | Rosal vivo sweet pink
10201956 | Rosal vivo titanic
10201957 | Rosal vivo toscanini
10201958 | Rosal vivo vania
10201959 | Rosal vivo vanity
10201960 | Rosal vivo vision
10201961 | Rosal vivo vivaldi
10201962 | Rosal vivo whisper
10202000 | Rosales vivos multicolor rosados
10202001 | Rosal vivo attracta
10202002 | Rosal vivo boheme
10202003 | Rosal vivo carousel
10202004 | Rosal vivo cezanne
10202005 | Rosal vivo crazy one
10202006 | Rosal vivo dance valley
10202007 | Rosal vivo duett
10202008 | Rosal vivo esperance
10202009 | Rosal vivo fiesta
10202010 | Rosal vivo halloween
10202011 | Rosal vivo highlander
10202012 | Rosal vivo hot ambiance
10202013 | Rosal vivo la belle
10202014 | Rosal vivo laguna
10202015 | Rosal vivo latin ambiance
10202016 | Rosal vivo latin breeze
10202017 | Rosal vivo long arifa
10202018 | Rosal vivo murano
10202019 | Rosal vivo n-joy rose
10202020 | Rosal vivo panama
10202021 | Rosal vivo peppermint
10202022 | Rosal vivo pijama party
10202023 | Rosal vivo portofino
10202024 | Rosal vivo priceless
10202025 | Rosal vivo queen amazon
10202026 | Rosal vivo ranuncula
10202027 | Rosal vivo rossini
10202028 | Rosal vivo sabina o sabrina
10202029 | Rosal vivo scandal
10202030 | Rosal vivo silvery pink
10202031 | Rosal vivo something else
10202032 | Rosal vivo soutine
10202033 | Rosal vivo sovereign
10202034 | Rosal vivo super disco
10202035 | Rosal vivo ts 1968
10202036 | Rosal vivo variance
10202037 | Rosal vivo verdi
10202100 | Rosales vivos anaranjados
10202101 | Rosal vivo alhambra
10202102 | Rosal vivo aloha
10202103 | Rosal vivo amber
10202104 | Rosal vivo apache
10202105 | Rosal vivo arabia
10202106 | Rosal vivo bengala
10202107 | Rosal vivo bibi
10202108 | Rosal vivo caramba
10202109 | Rosal vivo caramella
10202110 | Rosal vivo carla
10202111 | Rosal vivo cartagena
10202112 | Rosal vivo chanson
10202113 | Rosal vivo charmer
10202114 | Rosal vivo cherry brandy
10202115 | Rosal vivo chilis
10202116 | Rosal vivo cinnamon
10202117 | Rosal vivo colandro
10202118 | Rosal vivo coral sea
10202119 | Rosal vivo corvette o red corvette
10202120 | Rosal vivo dark milva
10202121 | Rosal vivo donna
10202122 | Rosal vivo dreamer
10202123 | Rosal vivo el dorado
10202124 | Rosal vivo el toro
10202125 | Rosal vivo elena
10202126 | Rosal vivo ensueño
10202127 | Rosal vivo euforia
10202128 | Rosal vivo exótica
10202129 | Rosal vivo fancy amazon
10202130 | Rosal vivo fiction
10202131 | Rosal vivo finess
10202132 | Rosal vivo flameco
10202133 | Rosal vivo free spirit
10202134 | Rosal vivo gelato
10202135 | Rosal vivo gypsy curiosa
10202136 | Rosal vivo high and magic
10202137 | Rosal vivo high and orange magic
10202138 | Rosal vivo iguana o alegra
10202139 | Rosal vivo impulse
10202140 | Rosal vivo indian femma
10202141 | Rosal vivo indian sunset
10202142 | Rosal vivo karusso
10202143 | Rosal vivo kerio
10202144 | Rosal vivo kiki
10202145 | Rosal vivo latin circus
10202146 | Rosal vivo leonisa
10202147 | Rosal vivo lipstick
10202148 | Rosal vivo lobita
10202149 | Rosal vivo luca
10202150 | Rosal vivo manitou
10202151 | Rosal vivo mariana
10202152 | Rosal vivo marjan o pk sensation
10202153 | Rosal vivo milonga
10202154 | Rosal vivo milva
10202155 | Rosal vivo miracle
10202156 | Rosal vivo mirage
10202157 | Rosal vivo monte carlo
10202158 | Rosal vivo movie star
10202159 | Rosal vivo nikita
10202160 | Rosal vivo orange flame
10202161 | Rosal vivo orange france
10202162 | Rosal vivo orange intuition
10202163 | Rosal vivo orange unique
10202164 | Rosal vivo orangine u orangina
10202165 | Rosal vivo papaya
10202166 | Rosal vivo pareo
10202167 | Rosal vivo peach sherbet
10202168 | Rosal vivo queensday
10202169 | Rosal vivo rosselle
10202170 | Rosal vivo royal circus
10202171 | Rosal vivo sari
10202172 | Rosal vivo sensual
10202173 | Rosal vivo soap
10202174 | Rosal vivo sombrero
10202175 | Rosal vivo spicy
10202176 | Rosal vivo star 2000
10202177 | Rosal vivo summer versilia
10202178 | Rosal vivo trixx
10202179 | Rosal vivo tropical amazon
10202180 | Rosal vivo utopia
10202181 | Rosal vivo valentine
10202182 | Rosal vivo verano
10202183 | Rosal vivo versilia
10202184 | Rosal vivo voodoo
10202185 | Rosal vivo wow
10202186 | Rosal vivo yabadabadoo
10202200 | Rosales vivos durazno
10202201 | Rosal vivo alejandra
10202202 | Rosal vivo azafran
10202203 | Rosal vivo big fun
10202204 | Rosal vivo cabaret
10202205 | Rosal vivo capuccino
10202206 | Rosal vivo carpe diem
10202207 | Rosal vivo cosima
10202208 | Rosal vivo cumbia
10202209 | Rosal vivo dream
10202210 | Rosal vivo epoca
10202211 | Rosal vivo fado
10202212 | Rosal vivo femma
10202213 | Rosal vivo guajira
10202214 | Rosal vivo high and arena
10202215 | Rosal vivo high and dandy
10202216 | Rosal vivo high and lucky
10202217 | Rosal vivo high and peach
10202218 | Rosal vivo imagination
10202219 | Rosal vivo isis
10202220 | Rosal vivo joy o light versilia
10202221 | Rosal vivo juliet ausjameson
10202222 | Rosal vivo la parisienne
10202223 | Rosal vivo la perla
10202224 | Rosal vivo lovita sunblaze
10202225 | Rosal vivo malilena o marilena
10202226 | Rosal vivo monyna
10202227 | Rosal vivo nectarine
10202228 | Rosal vivo oriental curiosa
10202229 | Rosal vivo osiana
10202230 | Rosal vivo peach avalanche
10202231 | Rosal vivo peach deja vu
10202232 | Rosal vivo picanto
10202233 | Rosal vivo prima donna
10202234 | Rosal vivo sheril
10202235 | Rosal vivo sirocco
10202236 | Rosal vivo tamara
10202237 | Rosal vivo taxo
10202238 | Rosal vivo trust
10202239 | Rosal vivo valencia
10202240 | Rosal vivo vinci
10202241 | Rosal vivo wanda
10202300 | Rosales vivos rosados
10202301 | Rosal vivo aerobic
10202302 | Rosal vivo after party
10202303 | Rosal vivo amsterdam
10202304 | Rosal vivo aqua rose
10202305 | Rosal vivo attache
10202306 | Rosal vivo attitude
10202307 | Rosal vivo ballet
10202308 | Rosal vivo belami
10202309 | Rosal vivo bella voo o belle vue
10202310 | Rosal vivo bling bling
10202311 | Rosal vivo blushing akito
10202312 | Rosal vivo brooke
10202313 | Rosal vivo bugatti
10202314 | Rosal vivo cadillac
10202315 | Rosal vivo carnaval
10202316 | Rosal vivo cereza
10202317 | Rosal vivo charming unique
10202318 | Rosal vivo cherry o
10202319 | Rosal vivo ciciolina
10202320 | Rosal vivo classic cezanne
10202321 | Rosal vivo clasic duett
10202322 | Rosal vivo cosmiq
10202323 | Rosal vivo dark engagement
10202324 | Rosal vivo daytona
10202325 | Rosal vivo dekora
10202326 | Rosal vivo dolores
10202327 | Rosal vivo eliza
10202328 | Rosal vivo flash baccara
10202329 | Rosal vivo full house
10202330 | Rosal vivo funky
10202331 | Rosal vivo giliane
10202332 | Rosal vivo gran europe
10202333 | Rosal vivo habari
10202334 | Rosal vivo hanseat
10202335 | Rosal vivo high and amazing
10202336 | Rosal vivo high and bonita
10202337 | Rosal vivo high and booming
10202338 | Rosal vivo high and fantasy
10202339 | Rosal vivo high and rich
10202340 | Rosal vivo hot lady
10202341 | Rosal vivo hot princess
10202342 | Rosal vivo inspiration
10202343 | Rosal vivo jeimy
10202344 | Rosal vivo kachita
10202345 | Rosal vivo karen
10202346 | Rosal vivo kenji
10202347 | Rosal vivo kiko
10202348 | Rosal vivo laser
10202349 | Rosal vivo latin duett
10202350 | Rosal vivo latin fever
10202351 | Rosal vivo lifestyle
10202352 | Rosal vivo light orlando
10202353 | Rosal vivo lovely dreams
10202354 | Rosal vivo loyalty
10202355 | Rosal vivo malibu
10202356 | Rosal vivo mata-hari
10202357 | Rosal vivo memphis
10202358 | Rosal vivo mi amor
10202359 | Rosal vivo miami
10202360 | Rosal vivo michelle
10202361 | Rosal vivo mikaela
10202362 | Rosal vivo orchestra
10202363 | Rosal vivo orlando
10202364 | Rosal vivo osadia
10202365 | Rosal vivo paeonia freelander
10202366 | Rosal vivo paula
10202367 | Rosal vivo pavarotti
10202368 | Rosal vivo pink intuition
10202369 | Rosal vivo poison
10202370 | Rosal vivo princess
10202371 | Rosal vivo queen mary
10202372 | Rosal vivo raphaela
10202373 | Rosal vivo raspberry ice
10202374 | Rosal vivo ravel
10202375 | Rosal vivo riviera
10202376 | Rosal vivo sade
10202377 | Rosal vivo sashimi
10202378 | Rosal vivo shanya
10202379 | Rosal vivo shocking versilia
10202380 | Rosal vivo solitaire
10202381 | Rosal vivo something different
10202382 | Rosal vivo splendid renate
10202383 | Rosal vivo star
10202384 | Rosal vivo sweet candia
10202385 | Rosal vivo sweet moments
10202386 | Rosal vivo sweet unique
10202387 | Rosal vivo taboo
10202388 | Rosal vivo timona
10202389 | Rosal vivo topaz
10202390 | Rosal vivo vogue
10202391 | Rosal vivo voila
10202392 | Rosal vivo wild one
10202393 | Rosal vivo yves piaget
10202400 | Rosales vivos rojos o burgundy
10202401 | Rosal vivo african dawn
10202402 | Rosal vivo amada
10202403 | Rosal vivo black baccara
10202404 | Rosal vivo black beauty
10202405 | Rosal vivo black finess o black magic
10202406 | Rosal vivo black magic
10202407 | Rosal vivo bohemian o pasarela
10202408 | Rosal vivo breathless
10202409 | Rosal vivo caballero
10202410 | Rosal vivo carrera
10202411 | Rosal vivo charlene
10202412 | Rosal vivo charlotte
10202413 | Rosal vivo cherry lady
10202414 | Rosal vivo cherry love
10202415 | Rosal vivo classy rose
10202416 | Rosal vivo colorado velvet
10202417 | Rosal vivo corazon
10202418 | Rosal vivo corrida
10202419 | Rosal vivo dynamite
10202420 | Rosal vivo eurored
10202421 | Rosal vivo fashion
10202422 | Rosal vivo fire and ice
10202423 | Rosal vivo first red
10202424 | Rosal vivo forever young
10202425 | Rosal vivo freedom
10202426 | Rosal vivo freestyle
10202427 | Rosal vivo friendship
10202428 | Rosal vivo gospel
10202429 | Rosal vivo graffity
10202430 | Rosal vivo grand gala
10202431 | Rosal vivo grand prix
10202432 | Rosal vivo grand classe
10202433 | Rosal vivo hearts
10202434 | Rosal vivo heat
10202435 | Rosal vivo hocus pocus
10202436 | Rosal vivo lady in red
10202437 | Rosal vivo latin lady
10202438 | Rosal vivo legend
10202439 | Rosal vivo lulu
10202440 | Rosal vivo luna rossa
10202441 | Rosal vivo luxor
10202442 | Rosal vivo madame delbard o carola
10202443 | Rosal vivo miss paris
10202444 | Rosal vivo nicole
10202445 | Rosal vivo night fever
10202446 | Rosal vivo obsession
10202447 | Rosal vivo opium
10202448 | Rosal vivo paz
10202449 | Rosal vivo preference
10202450 | Rosal vivo red berlin
10202451 | Rosal vivo red bull
10202452 | Rosal vivo red calypso
10202453 | Rosal vivo red diamond
10202454 | Rosal vivo red fantasy
10202455 | Rosal vivo red france
10202456 | Rosal vivo red intuition
10202457 | Rosal vivo red jewel
10202458 | Rosal vivo red magic
10202459 | Rosal vivo red one
10202460 | Rosal vivo red paris
10202461 | Rosal vivo red princess
10202462 | Rosal vivo red sensation o colorad
10202463 | Rosal vivo red unique
10202464 | Rosal vivo rockefeller
10202465 | Rosal vivo romeo
10202466 | Rosal vivo rouge baiser
10202467 | Rosal vivo roulette
10202468 | Rosal vivo royal massai
10202469 | Rosal vivo royal red
10202470 | Rosal vivo samurai
10202471 | Rosal vivo sexy red
10202472 | Rosal vivo starfire
10202473 | Rosal vivo tango
10202474 | Rosal vivo tiger tail
10202475 | Rosal vivo tinto
10202476 | Rosal vivo top secret
10202477 | Rosal vivo vital
10202478 | Rosal vivo wisdom
10202479 | Rosal vivo xantia
10202480 | Rosal vivo xcite
10202500 | Rosales vivos sweetheart
10202501 | Rosal vivo burgundy sweetheart
10202502 | Rosal vivo cream sweetheart
10202503 | Rosal vivo hot pink sweetheart
10202504 | Rosal vivo lavender sweetheart
10202505 | Rosal vivo light pink sweetheart
10202506 | Rosal vivo orange sweetheart
10202507 | Rosal vivo peach sweetheart
10202508 | Rosal vivo red sweetheart
10202509 | Rosal vivo white sweetheart
10202510 | Rosal vivo yelllow sweetheart
10202600 | Rosales vivos blancos
10202601 | Rosal vivo absolut
10202602 | Rosal vivo aida
10202603 | Rosal vivo akito
10202604 | Rosal vivo amelia
10202605 | Rosal vivo anastasia
10202606 | Rosal vivo andean crystal
10202607 | Rosal vivo angel
10202608 | Rosal vivo annemarie
10202609 | Rosal vivo avalanche
10202610 | Rosal vivo bianca
10202611 | Rosal vivo blizzard
10202612 | Rosal vivo bridal akito
10202613 | Rosal vivo domenica
10202614 | Rosal vivo escimo
10202615 | Rosal vivo farfalla
10202616 | Rosal vivo high and peace
10202617 | Rosal vivo high and pure
10202618 | Rosal vivo inocencia o innocenti
10202619 | Rosal vivo ivory
10202620 | Rosal vivo mondial
10202621 | Rosal vivo mount everest
10202622 | Rosal vivo nova zembla
10202623 | Rosal vivo patience o auspator
10202624 | Rosal vivo polar star
10202625 | Rosal vivo polo
10202626 | Rosal vivo proud
10202627 | Rosal vivo snowy jewel
10202628 | Rosal vivo tibet
10202629 | Rosal vivo tineke
10202630 | Rosal vivo vitality
10202631 | Rosal vivo white cadillac
10202632 | Rosal vivo white dove
10202700 | Rosales vivos amarillos
10202701 | Rosal vivo aalsmeer gold
10202702 | Rosal vivo alina
10202703 | Rosal vivo ambiance
10202704 | Rosal vivo aquarel
10202705 | Rosal vivo autumn
10202706 | Rosal vivo brasil
10202707 | Rosal vivo candle light
10202708 | Rosal vivo cantata o cantate
10202709 | Rosal vivo capriccio
10202710 | Rosal vivo caribbean
10202711 | Rosal vivo circus
10202712 | Rosal vivo citran
10202713 | Rosal vivo concorde
10202714 | Rosal vivo conga
10202715 | Rosal vivo deja vu
10202716 | Rosal vivo desire
10202717 | Rosal vivo donia sol
10202718 | Rosal vivo dueto
10202719 | Rosal vivo erin
10202720 | Rosal vivo exotic curiosa
10202721 | Rosal vivo feria
10202722 | Rosal vivo fire bird
10202723 | Rosal vivo florida
10202724 | Rosal vivo friendly
10202725 | Rosal vivo gallinda
10202726 | Rosal vivo geisha
10202727 | Rosal vivo gelbe
10202728 | Rosal vivo gelosia o yellow flame
10202729 | Rosal vivo gold rush
10202730 | Rosal vivo gold star
10202731 | Rosal vivo gold strike
10202732 | Rosal vivo golda
10202733 | Rosal vivo golden fashion
10202734 | Rosal vivo golden gate
10202735 | Rosal vivo gran dorado
10202736 | Rosal vivo helio
10202737 | Rosal vivo high and exotic
10202738 | Rosal vivo high and yellow flame
10202739 | Rosal vivo high and yellow magic
10202740 | Rosal vivo high society
10202741 | Rosal vivo hummer
10202742 | Rosal vivo idole o elle
10202743 | Rosal vivo inti
10202744 | Rosal vivo jet set
10202745 | Rosal vivo judy
10202746 | Rosal vivo jupiter
10202747 | Rosal vivo konfetti
10202748 | Rosal vivo kyara o kira
10202749 | Rosal vivo latin beauty
10202750 | Rosal vivo latin spirit
10202751 | Rosal vivo latina
10202752 | Rosal vivo lina
10202753 | Rosal vivo lindsey
10202754 | Rosal vivo male
10202755 | Rosal vivo marie clare
10202756 | Rosal vivo marisa
10202757 | Rosal vivo matchball
10202758 | Rosal vivo melon
10202759 | Rosal vivo mohana
10202760 | Rosal vivo okie dokie
10202761 | Rosal vivo pailine
10202762 | Rosal vivo parrot
10202763 | Rosal vivo rio d oro
10202764 | Rosal vivo salami
10202765 | Rosal vivo santa fe
10202766 | Rosal vivo skyline
10202767 | Rosal vivo sonrisa
10202768 | Rosal vivo star ambiance
10202769 | Rosal vivo starbust
10202770 | Rosal vivo sun king
10202771 | Rosal vivo sunmaster
10202772 | Rosal vivo sunny milva
10202773 | Rosal vivo sushi
10202774 | Rosal vivo tabasco
10202775 | Rosal vivo tara
10202776 | Rosal vivo tresor 2000
10202777 | Rosal vivo ooty
10202778 | Rosal vivo yellow coral
10202779 | Rosal vivo yellow finess
10202780 | Rosal vivo yellow submarine
10202781 | Rosal vivo yellow sunset
10202782 | Rosal vivo yelllow timeless
10202800 | Rosales vivos spray
10202801 | Rosal vivo alegria spray
10202802 | Rosal vivo andrea follies spray
10202803 | Rosal vivo antara follies spray
10202804 | Rosal vivo arrow follies spray
10202805 | Rosal vivo babe spray
10202806 | Rosal vivo bellina collection spray
10202807 | Rosal vivo blue moon spray
10202808 | Rosal vivo chablis spray
10202809 | Rosal vivo cherry follies spray
10202810 | Rosal vivo chess spray
10202811 | Rosal vivo classic lydia spray
10202812 | Rosal vivo cream gracia spray
10202813 | Rosal vivo cream lydia spray
10202814 | Rosal vivo cream sensation spray
10202815 | Rosal vivo cremita spray
10202816 | Rosal vivo diablo spray
10202817 | Rosal vivo electra spray
10202818 | Rosal vivo fire king spray
10202819 | Rosal vivo fleur spray
10202820 | Rosal vivo girlie follies spray
10202821 | Rosal vivo giselle follies spray
10202822 | Rosal vivo golden collection spray
10202823 | Rosal vivo golden mimi spray
10202824 | Rosal vivo gracia spray
10202825 | Rosal vivo hot majolica spray
10202826 | Rosal vivo hot pink follies spray
10202827 | Rosal vivo ilse spray
10202828 | Rosal vivo jelena spray
10202829 | Rosal vivo laminuette spray
10202830 | Rosal vivo lavender follies spray
10202831 | Rosal vivo limoncello spray
10202832 | Rosal vivo little silver spray
10202833 | Rosal vivo lovely lydia spray
10202834 | Rosal vivo lucy spray
10202835 | Rosal vivo lydia spray
10202836 | Rosal vivo macarena spray
10202837 | Rosal vivo magic sensation spray
10202838 | Rosal vivo majolica spray
10202839 | Rosal vivo mambo number 5 spray
10202840 | Rosal vivo mambo spray
10202841 | Rosal vivo marlene spray
10202842 | Rosal vivo mimi eden spray
10202843 | Rosal vivo minou spray
10202844 | Rosal vivo nikita spray
10202845 | Rosal vivo novel collection spray
10202846 | Rosal vivo orange success spray
10202847 | Rosal vivo pepita spray
10202848 | Rosal vivo pink flash spray
10202849 | Rosal vivo pink sensation spray
10202850 | Rosal vivo porcelina spray
10202851 | Rosal vivo princess spray
10202852 | Rosal vivo purple mikado spray
10202853 | Rosal vivo red angel spray
10202854 | Rosal vivo red collection spray
10202855 | Rosal vivo red hero spray
10202856 | Rosal vivo red mikado spray
10202857 | Rosal vivo red vision spray
10202858 | Rosal vivo ritmo spray
10202859 | Rosal vivo romance mikado o eva spray
10202860 | Rosal vivo romantica follies spray
10202861 | Rosal vivo rubicon spray
10202862 | Rosal vivo rumba spray
10202863 | Rosal vivo salsa spray
10202864 | Rosal vivo sangrita spray
10202865 | Rosal vivo santa barbara spray
10202866 | Rosal vivo sashaba spray
10202867 | Rosal vivo scarlett spray
10202868 | Rosal vivo seline spray
10202869 | Rosal vivo sensation spray
10202870 | Rosal vivo silver collection spray
10202871 | Rosal vivo silver sensation spray
10202872 | Rosal vivo snowdance spray
10202873 | Rosal vivo snowflake spray
10202874 | Rosal vivo suncity spray
10202875 | Rosal vivo super nova spray
10202876 | Rosal vivo sweet sensation spray
10202877 | Rosal vivo taifun o typhoon spray
10202878 | Rosal vivo tamango spray
10202879 | Rosal vivo tanger follies spray
10202880 | Rosal vivo tiara spray
10202881 | Rosal vivo tiramisú spray
10202882 | Rosal vivo twinkle bride spray
10202883 | Rosal vivo viviane spray
10202884 | Rosal vivo white majolica spray
10202885 | Rosal vivo white mikado spray
10202886 | Rosal vivo xentina spray
10202887 | Rosal vivo yellow babe spray
10202888 | Rosal vivo yellow follies spray
10211500 | Anturios vivos
10211501 | Anturio vivo chocolate
10211502 | Anturio vivo rojo oscuro
10211503 | Anturio vivo verde
10211504 | Anturio vivo rosado fuerte
10211505 | Anturio vivo mickey mouse
10211506 | Anturio vivo obake verde y blanco
10211507 | Anturio vivo obake rojo y verde
10211508 | Anturio vivo anaranjado
10211509 | Anturio vivo durazno
10211510 | Anturio vivo picasso o pecoso
10211511 | Anturio vivo rojo
10211512 | Anturio vivo salpicadura
10211513 | Anturio vivo fuego del trópico
10211514 | Anturio vivo tulipán verde
10211515 | Anturio vivo tulipán rosado
10211516 | Anturio vivo tulipán púrpura
10211517 | Anturio vivo tulipán rojo
10211518 | Anturio vivo blanco
10211519 | Anturio vivo cosa salvaje
10211600 | Allium vivo
10211601 | Allium vivo embajador
10211602 | Allium vivo ampeloprasum
10211603 | Allium vivo bullit o drumstick
10211604 | Allium vivo christophii
10211605 | Allium vivo cowanii spray white
10211606 | Allium vivo gigante
10211607 | Allium vivo gladiador
10211608 | Allium vivo globemaster
10211609 | Allium vivo bola de golf blanca
10211610 | Allium vivo cabello
10211611 | Allium vivo rosado gigante
10211612 | Allium vivo sensación púrpura
10211613 | Allium vivo sicilum hanging
10211614 | Allium vivo spider schubertii
10211615 | Allium vivo spray moly
10211616 | Allium vivo spray roseum
10211617 | Allium vivo tuberosum
10211618 | Allium vivo unifolium o spray allium
10211619 | Allium vivo monte everest blanco
10211700 | Astromelia viva
10211701 | Astromelia viva agropoli
10211702 | Astromelia viva bourgogne
10211703 | Astromelia viva cairo
10211704 | Astromelia viva charmes
10211705 | Astromelia viva cherry bay
10211706 | Astromelia viva cherry white
10211707 | Astromelia viva dame blanche
10211708 | Astromelia viva diamond
10211709 | Astromelia viva gran canaria
10211710 | Astromelia viva harlekijn
10211711 | Astromelia viva indian summer
10211712 | Astromelia viva jamaica
10211713 | Astromelia viva macondo
10211714 | Astromelia viva mistique
10211715 | Astromelia viva my fair
10211716 | Astromelia viva new cairo
10211717 | Astromelia viva nice
10211718 | Astromelia viva orange bowl
10211719 | Astromelia viva orange queens
10211720 | Astromelia viva orange sun
10211721 | Astromelia viva paris
10211722 | Astromelia viva picasso
10211723 | Astromelia viva pink panther
10211724 | Astromelia viva prima donna
10211725 | Astromelia viva red silhouette
10211726 | Astromelia viva sacha
10211727 | Astromelia viva salmon
10211728 | Astromelia viva santiago
10211729 | Astromelia viva senna
10211730 | Astromelia viva snowball
10211731 | Astromelia viva sublime
10211732 | Astromelia viva tropicana
10211733 | Astromelia viva virginia
10211734 | Astromelia viva white
10211800 | Amaranto vivo
10211801 | Amaranto vivo verde colgante
10211802 | Amaranto vivo rojo colgante
10211803 | Amaranto vivo bonce erguido
10211804 | Amaranto vivo verde erguido
10211805 | Amaranto vivo rojo erguido
10211900 | Amaryllis vivo
10211901 | Amaryllis vivo naranja
10211902 | Amaryllis vivo orange nagano
10211903 | Amaryllis vivo pygmee mini
10211904 | Amaryllis vivo red lion
10211905 | Amaryllis vivo rilona
10211906 | Amaryllis vivo royal velvet
10211907 | Amaryllis vivo sonatini orange
10211908 | Amaryllis vivo sonatini red
10211909 | Amaryllis vivo tango
10211910 | Amaryllis vivo tinto night
10212000 | Anémona viva
10212001 | Anémona viva aubergine
10212002 | Anémona viva negra
10212003 | Anémona viva azul
10212004 | Anémona viva cereza
10212005 | Anémona viva coronaria
10212006 | Anémona viva rosada fuerte
10212007 | Anémona viva rosada claro
10212008 | Anémona viva rosada
10212009 | Anémona viva púrpura
10212010 | Anémona viva roja
10212011 | Anémona viva blanca
10212100 | Asclepia viva
10212101 | Asclepia viva lavanda
10212102 | Asclepia viva moby dick
10212103 | Asclepia viva tuberosa
10212104 | Asclepia viva blanca
10212200 | Aster viva
10212201 | Aster viva belleza
10212202 | Aster viva azul japonés
10212203 | Aster viva verde japonés
10212204 | Aster viva rosado fuerte japonés
10212205 | Aster viva lavanda japonés
10212206 | Aster viva rosado claro japonés
10212207 | Aster viva durazno japonés
10212208 | Aster viva rosado japonés
10212209 | Aster viva púrpura japonés
10212210 | Aster viva rojo japonés
10212211 | Aster viva araña japonés
10212212 | Aster viva blanca japonés
10212213 | Aster viva rosado fuerte novi belgii
10212214 | Aster viva lavanda novi belgii
10212215 | Aster viva rosado novi belgii
10212216 | Aster viva púrpura novi belgii
10212217 | Aster viva blanca novi belgii
10212218 | Aster viva solidago
10212219 | Aster viva araña
10212300 | Berzelia viva
10212301 | Berzelia lanuginosa viva abrotanoides
10212302 | Berzelia lanuginosa viva fireball
10212303 | Berzelia lanuginosa viva galpinii
10212304 | Berzelia lanuginosa viva galpini o baubles
10212305 | Berzelia lanuginosa viva squarrosa
10212400 | Bouvaria viva
10212401 | Bouvardia viva doble rosado fuerte
10212402 | Bouvardia viva rosado claro
10212403 | Bouvardia viva doble rosado claro
10212404 | Bouvardia viva roja
10212405 | Bouvardia viva blanca
10212500 | Brodiaea viva
10212501 | Brodiaea viva congesta
10212502 | Brodiaea viva congesta lavanda
10212503 | Brodiaea viva hyacintha
10212504 | Brodiaea viva ida maija
10212505 | Brodiaea viva starlight
10212600 | Calla viva
10212601 | Calla viva green goddess
10212602 | Calla viva ramillete albertville
10212603 | Calla viva ramillete aranal
10212604 | Calla viva ramillete black eyed beauty
10212605 | Calla viva ramillete black star
10212606 | Calla viva ramillete brisbane
10212607 | Calla viva ramillete crystal blush
10212608 | Calla viva ramillete crystal pink
10212609 | Calla viva ramillete crystal white
10212610 | Calla viva ramillete dark captain romanc
10212611 | Calla viva ramillete dark mozart
10212612 | Calla viva ramillete dark naomi
10212613 | Calla viva ramillete deformed calla
10212614 | Calla viva ramillete dordogne
10212615 | Calla viva ramillete etude
10212616 | Calla viva ramillete farao
10212617 | Calla viva ramillete fire glow
10212618 | Calla viva ramillete florex gold
10212619 | Calla viva ramillete garnet glow
10212620 | Calla viva ramillete hot chocolate
10212621 | Calla viva ramillete lavender improved
10212622 | Calla viva ramillete light cromance
10212623 | Calla viva ramillete little suzy
10212624 | Calla viva ramillete majestic red
10212625 | Calla viva ramillete mango
10212626 | Calla viva ramillete merlot
10212627 | Calla viva ramillete mozart
10212628 | Calla viva ramillete naomi
10212629 | Calla viva ramillete night cap
10212630 | Calla viva ramillete odessa
10212631 | Calla viva ramillete pacific pink
10212632 | Calla viva ramillete passion fruit
10212633 | Calla viva ramillete picasso
10212634 | Calla viva ramillete pillow talk
10212635 | Calla viva ramillete pink persuation
10212636 | Calla viva ramillete pisa
10212637 | Calla viva ramillete pot of
10212638 | Calla viva ramillete red sox
10212639 | Calla viva ramillete rosa
10212640 | Calla viva ramillete ruby light rose
10212641 | Calla viva ramillete samur
10212642 | Calla viva ramillete sapporo
10212643 | Calla viva ramillete schwarzwalder
10212644 | Calla viva ramillete serrada
10212645 | Calla viva ramillete solemio
10212646 | Calla viva ramillete sunrise
10212647 | Calla viva ramillete super mac
10212648 | Calla viva ramillete swan lake
10212649 | Calla viva ramillete vermeer
10212650 | Calla viva ramillete white butterfly
10212651 | Calla viva ramillete yellow
10212652 | Calla viva ramillete yellow mozart
10212653 | Calla viva ramillete white large
10212800 | Celosia viva
10212801 | Celosia viva cresta de gallo verde
10212802 | Celosia viva cresta de gallo anaranjado
10212803 | Celosia viva cresta de gallo rosado
10212804 | Celosia viva cresta de gallo púrpura
10212805 | Celosia viva cresta de gallo rojo
10212806 | Celosia viva cresta de gallo amarillo
10212807 | Celosia viva pluma rosado claro
10212808 | Celosia viva pluma anaranjado
10212809 | Celosia viva pluma púrpura
10212810 | Celosia viva pluma rojo
10212811 | Celosia viva pluma amarillo
10212812 | Celosia viva trigo rosado
10212813 | Celosia viva trigo amarillo
10212900 | Narciso vivo
10212901 | Narciso vivo dick wilden
10212902 | Narciso vivo dutch master
10212903 | Narciso vivo ice follies
10212904 | Narciso vivo ice king
10212905 | Narciso vivo johan strauss
10212906 | Narciso vivo yellow carlton
10213000 | Dalia viva
10213001 | Dalia viva bicolor
10213002 | Dalia viva rosado fuerte
10213003 | Dalia viva rosado claro
10213004 | Dalia viva rosado medio
10213005 | Dalia viva anaranjado
10213006 | Dalia viva durazno
10213007 | Dalia viva púrpura
10213008 | Dalia viva roja
10213009 | Dalia viva blanca
10213010 | Dalia viva amarilla
10213100 | Delphinium vivo
10213101 | Delphinium vivo bella azul oscuro
10213102 | Delphinium vivo bella azul claro
10213103 | Delphinium vivo bella blanco
10213104 | Delphinium vivo azul sombra
10213105 | Delphinium vivo híbrido azul oscuro
10213106 | Delphinium vivo híbrido azul claro
10213107 | Delphinium vivo híbrido malva
10213108 | Delphinium vivo híbrido rosado
10213109 | Delphinium vivo híbrido púrpura
10213110 | Delphinium vivo híbrido rojo
10213111 | Delphinium vivo híbrido blanco
10213112 | Delphinium vivo princesa carolina
10213113 | Delphinium vivo volkerfrieden
10213200 | Clavel (dianthus) vivo
10213201 | Clavel (dianthus) vivo chocolate
10213202 | Clavel (dianthus) vivo fucsia
10213203 | Clavel (dianthus) vivo bola verde
10213204 | Clavel (dianthus) vivo rosado fuerte
10213205 | Clavel (dianthus) vivo lavanda
10213206 | Clavel (dianthus) vivo frambuesa
10213207 | Clavel (dianthus) vivo rojo
10213208 | Clavel (dianthus) vivo rosado
10213300 | Eremruses vivas
10213301 | Eremurus vivo deruyter híbrido
10213302 | Eremurus vivo himalaicus blanco
10213303 | Eremurus vivo anaranjado
10213304 | Eremurus vivo durazno
10213305 | Eremurus vivo amarillo
10213400 | Brezo (erica) viva
10213401 | Brezo (erica) vivo campunalarus
10213402 | Brezo (erica) vivo conica
10213403 | Brezo (erica) vivo green ice
10213404 | Brezo (erica) vivo rosado
10213405 | Brezo (erica) vivo príncipe de gales
10213500 | Euphorbia viva
10213501 | Euphorbia viva characias
10213502 | Euphorbia viva griffithii fireglow
10213503 | Euphorbia viva martini
10213504 | Euphorbia viva anaranjada
10213505 | Euphorbia viva durazno
10213506 | Euphorbia viva rosada
10213507 | Euphorbia viva roja
10213508 | Euphorbia viva blanca
10213509 | Euphorbia viva amarilla
10213510 | Euphorbia viva amarilla spurge
10213600 | Fresia viva
10213601 | Fresia viva crema
10213602 | Fresia viva doble blanca
10213603 | Fresia viva doble amarilla
10213604 | Fresia viva rosado fuerte
10213605 | Fresia viva lady brunet
10213606 | Fresia viva lavanda
10213607 | Fresia viva rosado medio
10213608 | Fresia viva anaranjado
10213609 | Fresia viva pimpinela
10213610 | Fresia viva rosada
10213611 | Fresia viva pùrpura
10213612 | Fresia viva roja
10213613 | Fresia viva blanca
10213614 | Fresia viva amarilla
10213700 | Ajedrezada viva
10213701 | Ajedrezada viva acmopelata
10213702 | Ajedrezada viva assyriaca
10213703 | Ajedrezada viva assyriaca uva vulpis
10213704 | Ajedrezada viva elysee
10213705 | Ajedrezada viva imperialis anaranjada
10213706 | Ajedrezada viva imperialis amarilla
10213707 | Ajedrezada viva meleagris
10213708 | Ajedrezada viva michailowski
10213709 | Ajedrezada viva uva vulpis
10213800 | Hiniesta viva
10213801 | Hiniesta viva verde
10213802 | Hiniesta viva rosado fuerte
10213803 | Hiniesta viva lavanda
10213804 | Hiniesta viva rosado claro
10213805 | Hiniesta viva durazno
10213806 | Hiniesta viva púrpura
10213807 | Hiniesta viva blanco
10213808 | Hiniesta viva amarillo
10213900 | Margarita viva
10213901 | Margarita viva crema de centro negro
10213902 | Margarita viva crema
10213903 | Margarita viva dorada
10213904 | Margarita viva rosado fuerte
10213905 | Margarita viva rosado claro
10213906 | Margarita viva magenta
10213907 | Margarita viva mini coral
10213908 | Margarita viva mini fucsia
10213909 | Margarita viva mini rosado fuerte
10213910 | Margarita viva mini anaranjado claro de centro negro
10213911 | Margarita viva mini anaranjado de centro negro
10213912 | Margarita viva mini anaranjado
10213913 | Margarita viva mini rojo de centro negro
10213914 | Margarita viva mini blanco
10213915 | Margarita viva mini amarillo claro de centro negro
10213916 | Margarita viva anaranjado de centro negro
10213917 | Margarita viva anaranjada
10213918 | Margarita viva durazno de centro negro
10213919 | Margarita viva durazno
10213920 | Margarita viva rosada de centro negro
10213921 | Margarita viva rosada
10213922 | Margarita viva roja de centro negro
10213923 | Margarita viva roja
10213924 | Margarita viva spider durazno
10213925 | Margarita viva spider roja
10213926 | Margarita viva terracota
10213927 | Margarita viva blanca de centro negro
10213928 | Margarita viva blanca
10213929 | Margarita viva amarilla
10214000 | Jengibre vivo
10214001 | Jengibre vivo indonesio
10214002 | Jengibre vivo jungle king rosado
10214003 | Jengibre vivo jungle king rojo
10214004 | Jengibre vivo rosado
10214005 | Jengibre vivo rojo
10214006 | Jengibre vivo torch
10214100 | Gladiolo vivo
10214101 | Gladiolo vivo vinotinto
10214102 | Gladiolo vivo fucsia
10214103 | Gladiolo vivo verde
10214104 | Gladiolo vivo rosado fuerte
10214105 | Gladiolo vivo rosado claro
10214106 | Gladiolo vivo anaranjado
10214107 | Gladiolo vivo durazno
10214108 | Gladiolo vivo rosado medio
10214109 | Gladiolo vivo púrpura
10214110 | Gladiolo vivo rojo bicolor
10214111 | Gladiolo vivo rojo
10214112 | Gladiolo vivo salmón
10214113 | Gladiolo vivo blanco
10214114 | Gladiolo vivo amarillo
10214200 | Godetia viva
10214201 | Godetia viva bicolor
10214202 | Godetia viva fucsia
10214203 | Godetia viva rosado fuerte
10214204 | Godetia viva anaranjada
10214205 | Godetia viva roja
10214206 | Godetia viva blanca
10214300 | Bromelia viva
10214301 | Bromelia lingulata viva anaranjada
10214302 | Bromelia lingulata viva roja
10214303 | Bromelia lingulata viva blanca
10214304 | Bromelia lingulata viva amarilla
10214305 | Bromelia variegata viva
10214400 | Gypsophilia viva
10214401 | Gypsophilia viva bambino
10214402 | Gypsophilia viva million stars
10214403 | Gypsophilia viva mirabella
10214404 | Gypsophilia viva new love
10214405 | Gypsophilia viva orión
10214406 | Gypsophilia viva perfecta
10214500 | Brezo vivo
10214501 | Brezo vivo augustine
10214502 | Brezo vivo érica cuatro hermanas
10214503 | Brezo vivo francés
10214504 | Brezo vivo verde
10214505 | Brezo sterling range blanco vivo
10214506 | Brezo vivo rosado sunset
10214507 | Brezo vivo blanco
10214600 | Heliconia viva
10214601 | Heliconia viva bihai claw
10214602 | Heliconia viva bihai flash
10214603 | Heliconia viva bihai lobster claw
10214604 | Heliconia viva caribea red
10214605 | Heliconia viva caribea yellow
10214606 | Heliconia viva christmas
10214607 | Heliconia viva edge of night
10214608 | Heliconia viva green bihai
10214609 | Heliconia viva marginata lutea
10214610 | Heliconia viva psitt fire opal
10214611 | Heliconia viva psittacorum
10214612 | Heliconia viva richmond red
10214613 | Heliconia viva rostrata
10214614 | Heliconia viva sexy pink
10214615 | Heliconia viva sexy scarlett
10214616 | Heliconia viva shogun
10214617 | Heliconia viva small red
10214618 | Heliconia viva southern cross
10214619 | Heliconia viva wagneriana
10214700 | Jacinto vivo
10214701 | Jacinto vivo bean
10214702 | Jacinto vivo durazno
10214703 | Jacinto vivo azul
10214704 | Jacinto vivo fucsia
10214705 | Jacinto vivo rosado fuerte
10214706 | Jacinto vivo lavanda
10214707 | Jacinto vivo azul claro
10214708 | Jacinto vivo rosado medio
10214709 | Jacinto vivo rosado
10214710 | Jacinto vivo estrella púrpura
10214711 | Jacinto vivo blanco
10214712 | Jacinto vivo amarillo
10214800 | Hydrangea viva
10214801 | Hydrangea viva anabella
10214802 | Hydrangea viva azul antiguo
10214803 | Hydrangea viva azul antiguo o verde o nueva zelandia
10214804 | Hydrangea viva verde antiguo
10214805 | Hydrangea viva rosado antiguo
10214806 | Hydrangea viva púrpura antiguo o nueva zelandia
10214807 | Hydrangea viva aubergene o nueva zelandia
10214808 | Hydrangea viva azul oscuro
10214809 | Hydrangea viva rosado oscuro
10214810 | Hydrangea viva púrpura oscuro
10214811 | Hydrangea viva berenjena
10214812 | Hydrangea viva verde teñida
10214813 | Hydrangea viva limón verde
10214814 | Hydrangea viva rosado fuerte
10214815 | Hydrangea viva jumbo blanca
10214816 | Hydrangea viva lavanda o nueva zelandia
10214817 | Hydrangea viva azul claro
10214818 | Hydrangea viva rosado claro grande
10214819 | Hydrangea viva verde lima grande
10214820 | Hydrangea viva mini verde
10214821 | Hydrangea viva oakleaf
10214822 | Hydrangea viva oakleaf copo de nieve
10214823 | Hydrangea viva rosado teñido
10214824 | Hydrangea viva rosado
10214825 | Hydrangea viva púrpura o nueva zelandia
10214826 | Hydrangea viva rojo teñido
10214827 | Hydrangea viva shocking blue
10214828 | Hydrangea viva tardiva
10214829 | Hydrangea viva blanca
10214900 | Iris Viva
10214901 | Iris viva negra barbada
10214902 | Iris viva azul barbada
10214903 | Iris viva lavanda barbada
10214904 | Iris viva barbada azul clara
10214905 | Iris viva barbada púrpura
10214906 | Iris viva barbada roja
10214907 | Iris viva barbada blanca
10214908 | Iris viva baerbada blanca y púrpura
10214909 | Iris viva amarilla barbada
10214910 | Iris viva blue elegance
10214911 | Iris viva casablanca
10214912 | Iris viva golden beau
10214913 | Iris viva hildegard
10214914 | Iris viva hong kong
10214915 | Iris viva ideal
10214916 | Iris viva professor blue
10214917 | Iris viva purple
10214918 | Iris viva spuria
10214919 | Iris viva telstar
10215000 | Pata de canguro viva
10215001 | Pata de canguro viva bicolor
10215002 | Pata de canguro viva negra
10215003 | Pata de canguro viva verde
10215004 | Pata de canguro viva anaranjada
10215005 | Pata de canguro viva rosada
10215006 | Pata de canguro viva roja
10215007 | Pata de canguro viva amarilla
10215100 | Delfinio vivo
10215101 | Delfinio viva azul nube
10215102 | Delfinio viva rosado fuerte
10215103 | Delfinio viva lavanda
10215104 | Delfinio viva rosado claro
10215105 | Delfinio viva púrpura
10215106 | Delfinio viva blanca
10215200 | Lepto vivo
10215201 | Lepto vivo azul o floreciente
10215202 | Lepto vivo rosado fuerte
10215203 | Lepto vivo rosado claro
10215204 | Lepto vivo rosado
10215205 | Lepto vivo rojo
10215206 | Lepto vivo blanco
10215300 | Lila viva
10215301 | Lila viva híbrida francesa lavanda
10215302 | Lila viva híbrida francesa púrpura
10215303 | Lila viva púrpura
10215304 | Lila viva vino
10215305 | Lila viva blanca
10215306 | Lila viva blanca salvaje
10215400 | Azucena viva
10215401 | Azucena viva alteza longiflorum e híbrido asiática
10215402 | Azucena viva black out
10215403 | Azucena viva rosado oscuro
10215404 | Azucena viva leéctrica asiática
10215405 | Azucena viva festival asiática
10215406 | Azucena viva ginebra asiática
10215407 | Azucena viva rosado claro asiática
10215408 | Azucena viva colombina asiática
10215409 | Azucena viva miss américa púrpura asiática
10215410 | Azucena viva monte negro asiática
10215411 | Azucena viva anaranjada asiática
10215412 | Azucena viva durazno cannes asiática
10215413 | Azucena viva rosada asiática
10215414 | Azucena viva sancerre asiátia
10215415 | Azucena viva white dream asiática
10215416 | Azucena viva amarilla asiática
10215417 | Azucena viva diamante brillante longiflorum e híbrido asiática
10215418 | Azucena viva brindisi longiflorum e híbrido asiática
10215419 | Azucena viva carmine longiflorum e híbrido asiática
10215420 | Azucena viva cinnabar longiflorum e híbrido asiática
10215421 | Azucena viva club longiflorum e híbrido asiática
10215422 | Azucena viva discovery longiflorum e híbrido asiática
10215423 | Azucena viva de pascua
10215424 | Azucena viva isis longiflorum e híbrido asiática
10215425 | Azucena viva la hybrid justice longiflorum e híbrido asiática
10215426 | Azucena viva lace longiflorum e híbrido asiática
10215427 | Azucena viva lirio de los valles
10215428 | Azucena viva love longiflorum e híbrido asiática
10215429 | Azucena viva menorca longiflorum e híbrido asiática
10215430 | Azucena viva oriental acapulco
10215431 | Azucena viva oriental albion
10215432 | Azucena viva oriental argentina
10215433 | Azucena viva oriental auratum
10215434 | Azucena viva oriental barbaresco
10215435 | Azucena viva oriental bernini
10215436 | Azucena viva oriental beseno
10215437 | Azucena viva oriental broadway
10215438 | Azucena viva oriental canada
10215439 | Azucena viva oriental casablanca
10215440 | Azucena viva oriental chili
10215441 | Azucena viva oriental chrystal
10215442 | Azucena viva oriental cobra
10215443 | Azucena viva oriental conca d’ or
10215444 | Azucena viva oriental cote d’ ivor
10215445 | Azucena viva oriental dizzy
10215446 | Azucena viva oriental fireball
10215447 | Azucena viva oriental gluhwein
10215448 | Azucena viva oriental goldband
10215449 | Azucena viva oriental halifax
10215450 | Azucena viva oriental kathryn
10215451 | Azucena viva oriental kyoto
10215452 | Azucena viva oriental la mancha
10215453 | Azucena viva oriental medusa
10215454 | Azucena viva oriental montezuma
10215455 | Azucena viva oriental muscadet
10215456 | Azucena viva oriental nippon
10215457 | Azucena viva oriental opus one
10215458 | Azucena viva oriental pompeii
10215459 | Azucena viva oriental rialto
10215460 | Azucena viva oriental robina
10215461 | Azucena viva oriental rousilon
10215462 | Azucena viva oriental siberia
10215463 | Azucena viva oriental sorbonne
10215464 | Azucena viva oriental starfighter
10215465 | Azucena viva oriental stargazer
10215466 | Azucena viva oriental sumatra
10215467 | Azucena viva oriental time out
10215468 | Azucena viva oriental tom pouche
10215469 | Azucena viva oriental tropical
10215470 | Azucena viva oriental white cup
10215471 | Azucena viva oriental white merostar
10215472 | Azucena viva oriental white montana
10215473 | Azucena viva oriental white stargazer
10215474 | Azucena viva oriental yellow band
10215475 | Azucena viva oriental yellow dream
10215476 | Azucena viva oriental yellow queen
10215477 | Azucena viva oriental yellow star
10215478 | Azucena viva oriental yeloween
10215479 | Azucena viva ot red dutch
10215480 | Azucena viva sonata nimph
10215481 | Azucena viva sonata shocking
10215482 | Azucena viva sonata triumphateer
10215483 | Azucena viva sunset longiflorum e híbrido asiática
10215484 | Azucena viva de agua
10215500 | Lavanda viva
10215501 | Lavanda marina viva misty peach
10215502 | Lavanda marina viva misty rosada
10215503 | Lavanda marina viva misty blanca
10215504 | Lavanda marina viva misty amarilla
10215505 | Lavanda marina viva safora
10215506 | Lavanda marina viva sinensis
10215600 | Lisianthus vivo
10215601 | Lisianthus vivo crema
10215602 | Lisianthus vivo rosado fuerte
10215603 | Lisianthus vivo verde
10215604 | Lisianthus vivo lavanda
10215605 | Lisianthus vivo rosado claro
10215606 | Lisianthus vivo mini blanco
10215607 | Lisianthus vivo durazno
10215608 | Lisianthus vivo rosado con borde blanco
10215609 | Lisianthus vivo púrpura
10215610 | Lisianthus vivo púrpura con borde blanco
10215611 | Lisianthus vivo blanco con borde rosado
10215612 | Lisianthus vivo blanco
10215613 | Lisianthus vivo blanco con borde púrpura
10215700 | Muscari viva
10215701 | Muscari viva armeniacum
10215702 | Muscari viva bortyoides blanca
10215703 | Muscari viva verde
10215704 | Muscari viva latifolia
10215705 | Muscari viva valerie finn
10215800 | Narciso vivo
10215801 | Narciso vivo alegría
10215802 | Narciso vivo amanecer dorado
10215803 | Narciso vivo abba paperwhite
10215804 | Narciso vivo paperwhite
10215805 | Narciso vivo ojo de faisán
10215806 | Narciso vivo soleil d’ or
10215807 | Narciso vivo tete a tete
10215808 | Narciso vivo thalia
10216000 | Pimientos ornamentales vivos
10216001 | Pimiento chile vivo ornamental
10216002 | Pimiento mezclado vivo ornamental
10216003 | Pimiento anaranjado vivo ornamental
10216004 | Pimiento rojo vivo ornamental
10216005 | Pimiento amarillo vivo ornamental
10216100 | Estrella de Belén viva
10216101 | Estrella de belén viva arábica
10216102 | Estrella de belén viva dubium anaranjada
10216103 | Estrella de belén viva umbellada
10216104 | Estrella de belén viva dubium blanca
10216105 | Estrella de belén viva dubium amarilla
10216200 | Peonia viva
10216201 | Peonia viva alexander fleming
10216202 | Peonia viva coral charm
10216203 | Peonia viva suset
10216204 | Peonia viva coral supreme
10216205 | Peonia viva gardenia doble
10216206 | Peonia viva doble jues eli oscura
10216207 | Peonia viva soble duquesa blanca
10216208 | Peonia viva felix crousse
10216209 | Peonia viva festiva máxima
10216210 | Peonia viva tesoro del jardín
10216211 | Peonia viva kansas rosado oscuro
10216212 | Peonia viva karl rosenfelt
10216213 | Peonia viva paula fay
10216214 | Peonia viva encanto rojo
10216215 | Peonia viva pasion roja
10216216 | Peonia viva sarah bernhardt roja
10216217 | Peonia viva scarlet o’ hara
10216218 | Peonia viva shirley temple
10216300 | Banksia viva
10216301 | Banksia viva ashbyi
10216302 | Banksia viva baxteri
10216306 | Banksia viva coccinea
10216311 | Banksia viva ericifolia
10216315 | Banksia viva verde
10216322 | Banksia viva menziesii
10216325 | Banksia viva blanco natural
10216326 | Banksia viva anaranjado
10216332 | Banksia viva rosada
10216400 | Ranúculo vivo
10216401 | Ranúnculo vivo chocolate
10216402 | Ranúnculo vivo elegancia
10216403 | Ranúnculo vivo verde
10216404 | Ranúnculo vivo grimaldi
10216405 | Ranúnculo vivo rosado fuerte
10216406 | Ranúnculo vivo rosado claro
10216407 | Ranúnculo vivo anaranjado
10216408 | Ranúnculo vivo centro verde
10216409 | Ranúnculo vivo rosado
10216410 | Ranúnculo vivo rojo
10216411 | Ranúnculo vivo blanco
10216412 | Ranúnculo vivo amarillo
10216413 | Ranúnculo vivo salmón
10216500 | Escabiosa viva
10216501 | Escabiosa viva anual
10216502 | Escabiosa viva negra
10216503 | Escabiosa viva caucásica azul
10216504 | Escabiosa viva caucásica rosada
10216505 | Escabiosa viva caucásica vainas
10216506 | Escabiosa viva caucásica blanca
10216507 | Escabiosa viva fresa
10216600 | Retama de escobas viva
10216601 | Retama de escobas viva rosada
10216602 | Retama de escobas viva púrpura
10216603 | Retama de escobas viva blanca
10216604 | Retama de escobas viva amarilla
10216700 | Boca de dragón viva
10216701 | Boca de dragón viva bicolor
10216702 | Boca de dragón viva burgundy
10216703 | Boca de dragón viva rosado fuerte
10216704 | Boca de dragón viva lavanda
10216705 | Boca de dragón viva anaranjado claro
10216706 | Boca de dragón viva rosado claro
10216707 | Boca de dragón viva anaranjado
10216708 | Boca de dragón viva blanco
10216709 | Boca de dragón viva amarillo
10216800 | Romero del pantano viva
10216801 | Romero del pantano viva azul
10216802 | Romero del pantano viva lavanda
10216803 | Romero del pantano viva durazno
10216804 | Romero del pantano viva rosada
10216805 | Romero del pantano viva púrpura
10216806 | Romero del pantano viva espuma de mar
10216807 | Romero del pantano viva blanca
10216808 | Romero del pantano viva amarilla
10216900 | Matiola viva
10216901 | Matiola viva apricot
10216902 | Matiola viva crema
10216903 | Matiola viva fucsia
10216904 | Matiola viva lavanda
10216905 | Matiola viva lavanda claro
10216906 | Matiola viva rosada
10216907 | Matiola viva púrpura
10216908 | Matiola viva rojo rubí
10216909 | Matiola viva enamorada rosda
10216910 | Matiola viva blanca
10217000 | Girasol viva
10217001 | Girasol viva tinte festivo
10217002 | Girasol viva mahogany
10217003 | Girasol viva rayo de sol
10217004 | Girasol viva brillo del sol
10217005 | Girasol viva salpicada de sol
10217006 | Girasol viva oso de peluche
10217100 | Guisante de olor vivo
10217101 | Guisante de olor vivo verde teñido
10217102 | Guisante de olor vivo rosado fuerte
10217103 | Guisante de olor vivo lavanda
10217104 | Guisante de olor vivo rosado claro
10217105 | Guisante de olor vivo anaranjado
10217106 | Guisante de olor vivo durazno teñido
10217107 | Guisante de olor vivo púrpura
10217108 | Guisante de olor vivo blanco
10217200 | Cardo vivo
10217201 | Cardo vivo alpinum
10217202 | Cardo vivo echinops
10217203 | Cardo vivo eryngium árabe
10217204 | Cardo vivo eryngium azul
10217205 | Cardo vivo eryngium orión
10217206 | Cardo vivo eryngium frambuesa
10217207 | Cardo vivo eryngium supernova
10217208 | Cardo vivo eryngium campanita
10217300 | Tulipán vivo
10217301 | Tulipán vivo adrem
10217302 | Tulipán vivo apricot
10217303 | Tulipán vivo bicolor rojo y amarillo
10217304 | Tulipán vivo doble bicolor
10217305 | Tulipán vivo doble rosado
10217306 | Tulipán vivo doble rojo
10217307 | Tulipán vivo doble blanco
10217308 | Tulipán vivo doble amarillo
10217309 | Tulipán vivo francés avignon
10217310 | Tulipán vivo francés camarque
10217311 | Tulipán vivo francés dordogne
10217312 | Tulipán vivo francés fiat
10217313 | Tulipán vivo francés flamboyant
10217314 | Tulipán vivo francés flaming parrot
10217315 | Tulipán vivo francés florissa
10217316 | Tulipán vivo francés doble maureen
10217317 | Tulipán vivo francés maureen
10217318 | Tulipán vivo francés menton
10217319 | Tulipán vivo francés montpellier
10217320 | Tulipán vivo francés naranja unique
10217321 | Tulipán vivo francés peonia reconocido único
10217322 | Tulipán vivo francés loro rosado
10217323 | Tulipán vivo francés princesa unique
10217324 | Tulipán vivo francés reconocido
10217325 | Tulipán vivo francés schepppers
10217326 | Tulipán vivo francés gamuza
10217327 | Tulipán vivo francés toyota
10217328 | Tulipán vivo francés loro weber
10217329 | Tulipán vivo francés loro blanco
10217330 | Tulipán vivo lavanda de borde crespo
10217331 | Tulipán vivo rosado fuerte
10217332 | Tulipán vivo rosado fuerte hoja variegada
10217333 | Tulipán vivo lavanda
10217334 | Tulipán vivo rosado claro hoja variegada
10217335 | Tulipán vivo viuda alegre
10217336 | Tulipán vivo anaranjado
10217337 | Tulipán vivo loro negro
10217338 | Tulipán vivo loro estela rijnveld
10217339 | Tulipán vivo llameante
10217340 | Tulipán vivo loro verde
10217341 | Tulipán vivo loro lavanda
10217342 | Tulipán vivo loro anaranjado
10217343 | Tulipán vivo loro durazno
10217344 | Tulipán vivo loro rosado
10217345 | Tulipán vivo loro rojo
10217346 | Tulipán vivo loro rojo rococó
10217347 | Tulipán vivo loro weber
10217348 | Tulipán vivo loro blanco
10217349 | Tulipán vivo loro amarillo
10217350 | Tulipán vivo rosado
10217351 | Tulipán vivo púrpura
10217352 | Tulipán vivo rojo
10217353 | Tulipán vivo especias
10217354 | Tulipán vivo blanco
10217355 | Tulipán vivo amarillo
10217400 | Flor de cera viva
10217401 | Flor de cera viva alba
10217402 | Flor de cera viva bicolor
10217403 | Flor de cera viva chichilla
10217404 | Flor de cera viva reina danzante
10217405 | Flor de cera viva dinamarca
10217406 | Flor de cera viva denmar
10217407 | Flor de cera viva híbrida pastel flor gema
10217408 | Flor de cera viva híbrida rosada flor gem
10217409 | Flor de cera viva híbrida blanca rubia
10217410 | Flor de cera viva híbrida eric john
10217411 | Flor de cera viva híbrida dama pintada
10217412 | Flor de cera viva híbrida revelación
10217413 | Flor de cera viva híbrida bola de nieve
10217414 | Flor de cera viva juriens brook
10217415 | Flor de cera viva lady stephanie rosada
10217416 | Flor de cera viva madonna
10217417 | Flor de cera viva mini blanca
10217418 | Flor de cera viva anaranjada
10217419 | Flor de cera viva perla
10217420 | Flor de cera viva pixie moon
10217421 | Flor de cera viva orgullo púrpura
10217422 | Flor de cera viva roja
10217423 | Flor de cera viva wanaroo
10217424 | Flor de cera viva amarilla
10217500 | Hierba de aquiles viva
10217501 | Hierba de aquiles viva vinotinto
10217502 | Hierba de aquiles viva crema campesina
10217503 | Hierba de aquiles viva rosado campesino
10217504 | Hierba de aquiles viva luz de luna
10217505 | Hierba de aquiles viva anaranjado
10217506 | Hierba de aquiles viva durazno
10217507 | Hierba de aquiles viva rosada
10217508 | Hierba de aquiles viva rojo teñido
10217509 | Hierba de aquiles viva blanca
10217510 | Hierba de aquiles viva amarilla
10217600 | Zinnia viva
10217601 | Zinia viva amarilla
10217602 | Zinia viva mini
10217603 | Zinia viva rosado
10217604 | Zinia viva rojo
10217605 | Zinia viva salmón
10217606 | Zinia viva amarillo
10217700 | Forsythia viva
10217701 | Forsythia viva viridissima
10217702 | Forsythia viva giraldiana
10217703 | Forsythia viva mira
10217704 | Forsythia viva suspensa
10217705 | Forsythia viva intermedia
10217706 | Forsythia viva variabilis
10217707 | Forsythia viva ovate
10217708 | Forsythia viva intermedia lynwood
10217800 | Geranio vivo
10217801 | Geranio vivo argenteum
10217802 | Geranio vivo cinereum
10217803 | Geranio vivo clarkei
10217804 | Geranio vivo dalmaticum
10217805 | Geranio vivo endressii
10217806 | Geranio vivo eriostemon
10217807 | Geranio vivo farreri
10217808 | Geranio vivo himalayense o grandiflora
10217809 | Geranio vivo ibericum
10217810 | Geranio vivo macrorhizum o raiz grande
10217811 | Geranio vivo maculatum
10217812 | Geranio vivo nodosum
10217813 | Geranio vivo phaeum
10217814 | Geranio vivo platypetalum
10217815 | Geranio vivo pratense
10217816 | Geranio vivo procurrens
10217817 | Geranio vivo psilostemon
10217818 | Geranio vivo pylzowianum
10217819 | Geranio vivo renardii
10217820 | Geranio vivo sanguineum o sangruento
10217821 | Geranio vivo sylvaticum
10217822 | Geranio vivo traversii
10217823 | Geranio vivo tuberosum
10217824 | Geranio vivo versicolor
10217825 | Geranio vivo wallachianum
10217826 | Geranio vivo wlassovianum
10217827 | Geranio vivo x magnificum o llamativo
10217900 | Amaryllis viva
10217901 | Amaryllis viva aglaiae
10217902 | Amaryllis viva amaru
10217903 | Amaryllis viva angustifolium
10217904 | Amaryllis viva anzaldoi
10217905 | Amaryllis viva araripinum
10217906 | Amaryllis viva arboricola
10217907 | Amaryllis viva argentinum
10217908 | Amaryllis viva aulicum
10217909 | Amaryllis viva aviflorum
10217910 | Amaryllis viva barreirasum
10217911 | Amaryllis viva blossfeldiae
10217912 | Amaryllis viva blumenavium
10217913 | Amaryllis viva brasilianum
10217914 | Amaryllis viva breviflorum
10217915 | Amaryllis viva bukasovii
10217916 | Amaryllis viva calyptratum
10217917 | Amaryllis viva caupolicanense
10217918 | Amaryllis viva chionedyanthum
10217919 | Amaryllis viva condemaita
10217920 | Amaryllis viva corriense
10217921 | Amaryllis viva cuzcoense
10217922 | Amaryllis viva curitibanum
10217923 | Amaryllis viva cybister
10217924 | Amaryllis viva divijuliani
10217925 | Amaryllis viva evansiae
10217926 | Amaryllis viva ferreyrae
10217927 | Amaryllis viva forgetii
10217928 | Amaryllis viva fosteri
10217929 | Amaryllis viva fuscum
10217930 | Amaryllis viva glaucescens
10217931 | Amaryllis viva goianum
10217932 | Amaryllis viva guarapuavicum
10217933 | Amaryllis viva harrisonii
10217934 | Amaryllis viva hugoi
10217935 | Amaryllis viva iguazuanum
10217936 | Amaryllis viva illustre
10217937 | Amaryllis viva intiflorum
10217938 | Amaryllis viva kromeri
10217939 | Amaryllis viva lapacense
10217940 | Amaryllis viva leonardii
10217941 | Amaryllis viva leopoldii
10217942 | Amaryllis viva macbridei
10217943 | Amaryllis viva machupijchense
10217944 | Amaryllis viva mandonii
10217945 | Amaryllis viva minasgerais
10217946 | Amaryllis viva miniatum
10217947 | Amaryllis viva mollevillquense
10217948 | Amaryllis viva morelianum
10217949 | Amaryllis viva nelsonii
10217950 | Amaryllis viva oconoquense
10217951 | Amaryllis viva papilio
10217952 | Amaryllis viva paquichanum
10217953 | Amaryllis viva paradisiacum
10217954 | Amaryllis viva pardinum
10217955 | Amaryllis viva parodii
10217956 | Amaryllis viva petiolatum
10217957 | Amaryllis viva psittacinum
10217958 | Amaryllis viva puniceum
10217959 | Amaryllis viva reginae
10217960 | Amaryllis viva reticulatum
10217961 | Amaryllis viva rubropictum
10217962 | Amaryllis viva santacatarina
10217963 | Amaryllis viva solandraeflorum
10217964 | Amaryllis viva starkiorum
10217965 | Amaryllis viva striatum
10217966 | Amaryllis viva stylosum
10217967 | Amaryllis viva teyucuarense
10217968 | Amaryllis viva traubii
10217969 | Amaryllis viva vargasii
10217970 | Amaryllis viva variegatum
10217971 | Amaryllis viva vittatum
10217972 | Amaryllis viva yungacense
10218000 | Rubdeckia viva
10218001 | Rubdeckia viva alpicola
10218002 | Rubdeckia viva amplexicaulis
10218003 | Rubdeckia viva auriculata
10218004 | Rubdeckia viva bicolor
10218005 | Rubdeckia viva californica
10218006 | Rubdeckia viva fulgida
10218007 | Rubdeckia viva glaucescens
10218008 | Rubdeckia viva graminifolia
10218009 | Rubdeckia viva grandiflora
10218010 | Rubdeckia viva heliopsidis
10218011 | Rubdeckia viva hirta
10218012 | Rubdeckia viva klamathensis
10218013 | Rubdeckia viva laciniata
10218014 | Rubdeckia viva máxima
10218015 | Rubdeckia viva missouriensis
10218016 | Rubdeckia viva mohrii
10218017 | Rubdeckia viva mollis
10218018 | Rubdeckia viva montana
10218019 | Rubdeckia viva nítida
10218020 | Rubdeckia viva occidentalis
10218021 | Rubdeckia viva pinnata
10218022 | Rubdeckia viva scabrifolia
10218023 | Rubdeckia viva serotina
10218024 | Rubdeckia viva speciosa
10218025 | Rubdeckia viva subtomentosa
10218026 | Rubdeckia viva texana
10218027 | Rubdeckia viva triloba
10218100 | Protea viva
10218101 | Protea viva bouquet
10218102 | Protea viva cepillo botella
10218103 | Protea viva carnaval
10218104 | Protea viva follaje cordata
10218105 | Protea viva grandiceps
10218106 | Protea viva visón verde
10218107 | Protea viva hiedra
10218108 | Protea viva rey
10218109 | Protea viva nana cones
10218110 | Protea viva alfiletero anaranjada
10218111 | Protea viva alfiletero tango
10218112 | Protea viva alfiletero amarillo
10218113 | Protea viva hielo rosado
10218114 | Protea viva visón rosado
10218115 | Protea viva reina
10218116 | Protea viva repens
10218117 | Protea viva cuchara de rosas
10218118 | Protea viva silvia
10218119 | Protea viva sugarbush
10218120 | Protea viva susara
10218121 | Protea viva waratha
10218122 | Protea viva visón blanco
10218200 | leucadendron vivo
10218201 | Leucadendron vivo argenteum
10218202 | Leucadendron vivo delicia de crema
10218203 | Leucadendron vivo cumosum
10218204 | Leucadendron vivo discolor
10218205 | Leucadendron vivo galpini
10218206 | Leucadendron vivo mina de oro
10218207 | Leucadendron vivo oro inca
10218208 | Leucadendron vivo bufón
10218209 | Leucadendron vivo laxum
10218210 | Leucadendron vivo mini
10218211 | Leucadendron vivo oro patea
10218212 | Leucadendron vivo petra
10218213 | Leucadendron vivo plumosum
10218214 | Leucadendron vivo roseta
10218215 | Leucadendron vivo atardecer safari
10218216 | Leucadendron vivo atardecer safari spr
10218217 | Leucadendron vivo speciosa
10218218 | Leucadendron vivo spray
10218219 | Leucadendron vivo maravilla wilson
10218220 | Leucadendron vivo yarden
10218300 | leucospermum vivo
10218301 | Leucospermum vivo album
10218302 | Leucospermum vivo attenuatum
10218303 | Leucospermum vivo calligerum
10218304 | Leucospermum vivo conocarpodendron
10218305 | Leucospermum vivo cordatum
10218306 | Leucospermum vivo cuneiforme
10218307 | Leucospermum vivo formosum
10218308 | Leucospermum vivo glabrum
10218309 | Leucospermum vivo grandiflorum
10218310 | Leucospermum vivo harmatum
10218311 | Leucospermum vivo heterophyllum
10218312 | Leucospermum vivo innovans
10218313 | Leucospermum vivo muirii
10218314 | Leucospermum vivo oleifolium
10218315 | Leucospermum vivo patersonii
10218316 | Leucospermum vivo pluridens
10218317 | Leucospermum vivo praemorsum
10218318 | Leucospermum vivo prostratum
10218319 | Leucospermum vivo rodolentum
10218320 | Leucospermum vivo saxatile
10218321 | Leucospermum vivo secundifolium
10218322 | Leucospermum vivo tomentosus
10218323 | Leucospermum vivo truncatulum
10218324 | Leucospermum vivo utriculosum
10218325 | Leucospermum vivo winterii
10218326 | Leucospermum vivo arenarium
10218327 | Leucospermum vivo bolusii
10218328 | Leucospermum vivo catherinae
10218329 | Leucospermum vivo conocarpum
10218330 | Leucospermum vivo cordifolium
10218331 | Leucospermum vivo erubescens
10218332 | Leucospermum vivo gerrardii
10218333 | Leucospermum vivo gracile
10218334 | Leucospermum vivo gueinzii
10218335 | Leucospermum vivo harpagonatum
10218336 | Leucospermum vivo hypophyllocarpodendron
10218337 | Leucospermum vivo lineare
10218338 | Leucospermum vivo mundii
10218339 | Leucospermum vivo parile
10218340 | Leucospermum vivo pendunculatum
10218341 | Leucospermum vivo praecox
10218342 | Leucospermum vivo profugum
10218343 | Leucospermum vivo reflexum
10218344 | Leucospermum vivo royenifolium
10218345 | Leucospermum vivo saxosum
10218346 | Leucospermum vivo spathulatum
10218347 | Leucospermum vivo tottum
10218348 | Leucospermum vivo truncatum
10218349 | Leucospermum vivo vestitum
10218350 | Leucospermum vivo wittebergense
10221500 | Agapanto vivo
10221501 | Agapanto vivo azul
10221502 | Agapanto vivo blanco
10221600 | Alchimilla viva
10221601 | Alchimilla viva capa de dama
10221602 | Alchimilla viva robustica
10221700 | Astilbe vivo
10221701 | Astilbe vivo rosado fuerte
10221702 | Astilbe vivo rosado claro
10221703 | Astilbe vivo rojo
10221704 | Astilbe vivo blanco
10221800 | angélica viva
10221801 | Angélica viva gigas
10221802 | Angélica viva sylvestris
10221900 | ajenjo vivo
10221901 | Ajenjo vivo verde
10221902 | Ajenjo vivo rey plata
10222000 | Flor de alcachofa viva
10222001 | Flor de alcachofa viva chocolate
10222002 | Flor de alcachofa viva verde
10222003 | Flor de alcachofa viva púrpura o floreciente
10222100 | Astrantia viva
10222101 | Astrantia viva rosada
10222102 | Astrantia viva blanca
10222200 | Flor de banano viva
10222201 | Flor de banano viva anaranjada
10222202 | Flor de banano viva antorcha anaranjada
10222203 | Flor de banano viva púrpura
10222300 | Baptisia viva
10222301 | Baptisia viva australis
10222302 | Baptisia viva sphaerocarpa
10222400 | Boronia viva
10222401 | Boronia viva rosada
10222402 | Boronia viva amarilla
10222500 | Bromelia viva
10222501 | Bromelia viva amarilla reg
10222502 | Bromelia viva roja reg
10222600 | Brunia viva
10222601 | Brunia viva albiflora
10222602 | Brunia viva albiflora verde
10222603 | Brunia viva rocío de plata
10222700 | Catalea viva
10222701 | Calatea viva cigarro
10222702 | Calatea hielo verde
10222703 | Calatea serpiente cascabel
10222800 | Calcynia viva
10222801 | Calcynia viva rosada
10222802 | Calcynia viva princesa
10222803 | Calcynia viva blanca
10222900 | Caléndula viva
10222901 | Caléndula viva anaranjada
10222902 | Caléndula viva amarilla
10223000 | Campanilla viva
10223001 | Campanilla viva azul
10223002 | Campanilla viva rosada
10223003 | Campanilla viva blanca
10223100 | Cestrum vivo
10223101 | Cestrum vivo rojo
10223102 | Cestrum vivo rojo zohar
10223103 | Cestrum vivo amarillo
10223200 | Chasmante viva
10223201 | Chasmante floribunda viva amarilla
10223202 | Chasmante floribunda viva anaranjada
10223300 | Costus viva
10223301 | Costus barbada viva
10223302 | Costus viva cabeza de indio
10223400 | Vara de San José viva
10223401 | Vara de san josé lucifer viva
10223402 | Vara de san josé viva vainas
10223403 | Vara de san josé viva amarilla
10223500 | Lirio del Fuego vivo
10223501 | Lirio del fuego vivo anaranjado brillante
10223502 | Lirio del fuego vivo crema
10223503 | Lirio del fuego vivo anaranjado
10223504 | Lirio del fuego vivo amarillo
10223600 | Flor del muelle viva
10223601 | Flor del muelle viva verde
10223602 | Flor del muelle viva roja
10223700 | Planta erizo viva
10223701 | Planta erizo viva tintura negra
10223702 | Planta erizo viva tintura anaranjada
10223800 | Manzanilla viva
10223801 | Manzanilla viva sencilla vegmo
10223802 | Manzanilla viva doble blanca
10223803 | Manzanilla viva bola de nieve
10223804 | Manzanilla viva blanca
10223900 | Nomeolvides viva
10223901 | Nomeolvides viva azul
10223902 | Nomeolvides viva blanca
10224000 | Gallardia viva
10224001 | Gallardia viva anaranjada
10224002 | Gallardia viva amarilla
10224100 | Genciana viva
10224101 | Genciana viva azul
10224102 | Genciana viva blanca
10224200 | Gladiolo vivo
10224201 | Gladiolo vivo glamini rosado
10224202 | Gladiolo vivo glamini rojo
10224300 | Gloriosa viva
10224301 | Gloriosa viva anaranjada
10224302 | Gloriosa viva roja
10224303 | Gloriosa viva amarilla
10224400 | Violeta silvestre viva
10224401 | Violeta silvestre viva anaranjada
10224402 | Violeta silvestre viva roja
10224500 | Eléboro vivo
10224501 | Eléboro vivo verde
10224502 | Eléboro vivo rayo de luna
10224600 | Ixia viva
10224601 | Ixia viva rosada
10224602 | Ixia viva blanca
10224700 | Liatrises vivas
10224701 | Liatris viva púrpura
10224702 | Liatris viva spray
10224703 | Liatris viva blanca
10224800 | Lysimachia viva
10224801 | Lysimachia punctata viva
10224802 | Lysimachia vulgaris viva
10224803 | Lysimachia blanca viva
10224804 | Lysimachia amarilla viva
10224900 | Maraca viva
10224901 | Maraca viva marrón
10224902 | Maraca viva shampoo ginger
10225000 | Caléndula viva
10225001 | Caléndula viva francesa
10225002 | Caléndula viva verde
10225003 | Caléndula (marigold) viva anaranjada
10225004 | Caléndula (marigold) viva amarilla
10225100 | Mimosa viva
10225101 | Mimosa viva azul o púrpura
10225102 | Mimosa dedo viva
10225103 | Mimosa viva floribunda o italia
10225104 | Mimosa viva mirandola
10225200 | Nerina viva
10225201 | Nerina viva rosada
10225202 | Nerina samiensis blanca
10225300 | Flor de nogal viva
10225301 | Flor colgante de nogal blanco viva
10225302 | Flor sin hojas de nogal blanco viva
10225303 | Flor erecta de nogal blanco brasileño viva
10225400 | Phlox viva
10225401 | Phlox viva rosado oscur
10225402 | Phlox viva lavanda
10225403 | Phlox viva rosado claro
10225404 | Phlox viva blanca
10225500 | physostegia viva
10225501 | Physostegia viva rosada
10225502 | Physostegia viva vainas
10225503 | Physostegia viva blanca
10225600 | Saponaria viva
10225601 | Saponaria viva rosada
10225602 | Saponaria viva blanca
10225700 | Sarracenias vivas
10225701 | Sarracenia viva flava rugelii
10225800 | Sicilia viva
10225801 | Sicilia viva campanulata azul
10225802 | Sicilia viva campanulata rosada
10225803 | Sicilia viva campanulata blanca
10225804 | Sicilia viva peruana
10225900 | Sedum viva
10225901 | Sedum viva marrón
10225902 | Sedum viva verde
10225903 | Sedum viva rosada
10225904 | Sedum viva roja
10226000 | Especies individuales o variedades de flores vivas
10226001 | Agrsotema viva
10226002 | Kniphophia o assegai poker viva
10226003 | Bellis perennis viva
10226004 | Campana de irlanda o molucella viva
10226005 | Ave del paraíso viva
10226006 | Novia sonrojada viva
10226007 | Buddleia o arbusto mariposa viva
10226008 | Bupleurum griffithii viva
10226009 | California ginesta viva
10226010 | Callicarpa púrpura viva
10226011 | Campanilla blanca viva
10226012 | Penacho dulce viva
10226013 | Cariopteris viva
10226014 | Centaurea o marco polo viva
10226015 | Linterna china viva
10226016 | Clematis recta purpurea viva
10226017 | Cleome spinosa viva
10226018 | Coreopsis viva
10226019 | Farolitos de la virgen azul viva
10226020 | Cosmos chocolate viva
10226021 | Cotinus coggygria viva
10226022 | Craspedia o billy bolas viva
10226023 | Deutzia alta viva
10226024 | Diosma viva
10226025 | Echeveria suculenta chupahuevos viva
10226026 | Echinacea purpurea viva
10226027 | Edelweiss viva
10226028 | Erythronium pagoda viva
10226029 | Flor de eucalipto viva
10226030 | Eucaris o lirio del amazonas vivo
10226031 | Eucomis o lirio de piña vivo
10226032 | Eupatorium maculatum vivo
10226033 | Filipendula viva
10226034 | Digitalis vivo
10226035 | Gilia globo viva
10226036 | Globularia de ojo azul viva
10226037 | Washington hawthorne viva
10226038 | Helenio viva
10226039 | Helianto viva
10226040 | Herperis matronalis viva
10226041 | Houttuynia cordata chameleon viva
10226042 | Jacinto con bulbo viva
10226043 | Maiz indio vivo
10226044 | Jack en el púlpito vivo
10226045 | Arbol del cielo japonés vivo
10226046 | Enredadera de jazmin florecida viva
10226047 | Jatropha curcas o pólvora viva
10226048 | Knautia viva
10226049 | Kochia sedifolia viva
10226050 | Lachenalia romaud viva
10226051 | Flor de oreja de oveja viva
10226052 | Lavanda viva
10226053 | Leucocoryne speciosa viva
10226054 | Lythrum viva
10226055 | Malva zebrina viva
10226056 | Margarita blanca viva
10226057 | Montbretia amarilla viva
10226058 | Nebelia viva
10226059 | Nicotiana viva verde
10226060 | Nigella damascena o amor en la niebla viva
10226061 | Nigella viva
10226062 | Orquídea de monja viva
10226063 | Orquídea verde paphiopedilum
10226064 | Paranomus viva
10226065 | Penstemon husker rojo vivo
10226066 | Manzana peruana viva
10226067 | Phlomis sarnia viva
10226068 | Didiscus o flor de encaje rosada viva
10226069 | Platycodon o flor globo viva
10226070 | Retzia capensis viva
10226071 | Ricino común vivo
10226072 | Nieve en el monte viva
10226073 | Solidago teñida viva
10226074 | Scilla blanca viva
10226075 | Stachys byzantina viva
10226076 | Flor de paja viva
10226077 | Oscularia suculenta viva
10226078 | Flor de tillasandia viva
10226079 | Triteleia viva
10226080 | Tritoma naranja o chuzo caliente viva roja
10226081 | Veronicastrum virginiana viva
10226082 | Bromelia vriesea splendens viva
10226084 | Hipericim o hierba de san juan viva
10226085 | Spirea viva
10226086 | Yerba de san bonifacio viva
10226100 | Sello de salomón (polygonato) viva
10226101 | Sello de salomón (polygonato) falso viva
10226102 | Sello de salomón (polygonato) variegado viva
10226200 | Tanaceto vivo
10226201 | Tanaceto vivo amazonas
10226202 | Tanaceto vivo victoria doble blanco
10226203 | Tanaceto vivo victoria sencillo blanco
10226204 | Tanaceto vivo vegmo amarillo
10226300 | Traquelio vivo
10226301 | Trachelium jade viva
10226302 | Trachelium púrpura viva
10226303 | Trachelium blanca viva
10226400 | Tuberosas vivas
10226401 | Tuberosa viva doble
10226402 | Tuberosa viva sencilla
10226500 | Tweedias vivas
10226501 | Tweedia azul viva
10226502 | Tweedia blanca viva
10226600 | Verónicas vivas
10226601 | Verónica viva rosada
10226602 | Verónica viva púrpura
10226603 | Verónica viva blanca
10226700 | Watsonias vivas
10226701 | Watsonia viva anaranjada
10226702 | Watsonia viva rosada
10226703 | Watsonia viva roja
10226704 | Watsonia viva blanca
10231500 | Crisantemo vivo pompón
10231501 | Crisantemo vivo pompón delirock
10231502 | Crisantemo vivo pompón discovery
10231503 | Crisantemo vivo pompón focus
10231504 | Crisantemo vivo pompón jeanne
10231505 | Crisantemo vivo pompón lady
10231506 | Crisantemo vivo pompón leidi
10231507 | Crisantemo vivo pompón lexy
10231508 | Crisantemo vivo pompón ole
10231509 | Crisantemo vivo pompón revise
10231510 | Crisantemo vivo pompón estadista
10231511 | Crisantemo vivo pompón dulce
10231512 | Crisantemo vivo pompón yoko ono
10231513 | Crisantemo vivo pompón zip
10231600 | Crisantemo vivo pompón margarita
10231601 | Crisantemo vivo pompón artista rosado
10231602 | Crisantemo vivo pompón artista amarillo
10231603 | Crisantemo vivo pompón atlantis rosado
10231604 | Crisantemo vivo pompón atlantis blanco
10231605 | Crisantemo vivo pompón atlantis amarillo
10231606 | Crisantemo vivo pompón bennie jolink
10231607 | Crisantemo vivo pompón bennie jolink amarillo
10231608 | Crisantemo vivo pompón managua bronce
10231609 | Crisantemo vivo pompón clave
10231610 | Crisantemo vivo pompón ficción coral
10231611 | Crisantemo vivo pompón cumbia
10231612 | Crisantemo vivo pompón cantata oscura
10231613 | Crisantemo vivo pompón lineker oscuro
10231614 | Crisantemo vivo pompón dipper
10231615 | Crisantemo vivo pompón rosado elite
10231616 | Crisantemo vivo pompón blanco elite
10231617 | Crisantemo vivo pompón amarillo elite
10231618 | Crisantemo vivo pompón factor
10231619 | Crisantemo vivo pompón ficción
10231620 | Crisantemo vivo pompón fuerza
10231621 | Crisantemo vivo pompón reagan mejorado
10231622 | Crisantemo vivo pompón life
10231623 | Crisantemo vivo pompón managua anaranjado
10231624 | Crisantemo vivo pompón novedsd bronce cocarde
10231625 | Crisantemo vivo pompón reagan anaranjado
10231626 | Crisantemo vivo pompón orinoco
10231627 | Crisantemo vivo pompón petra
10231628 | Crisantemo vivo pompón balsas rosado
10231629 | Crisantemo vivo pompón mona lisa rosado
10231630 | Crisantemo vivo pompón reagan rosado
10231631 | Crisantemo vivo pompón marfil reagan
10231632 | Crisantemo vivo pompón reagan rosado
10231633 | Crisantemo vivo pompón rebasco
10231634 | Crisantemo vivo pompón redock
10231635 | Crisantemo vivo pompón salmón lineker
10231636 | Crisantemo vivo pompón sheba
10231637 | Crisantemo vivo pompón sirius
10231638 | Crisantemo vivo pompón reagan espléndido
10231639 | Crisantemo vivo pompón reagan soleado
10231640 | Crisantemo vivo pompón tina
10231641 | Crisantemo vivo pompón vero
10231642 | Crisantemo vivo pompón volare
10231643 | Crisantemo vivo pompón vida blanca
10231644 | Crisantemo vivo pompón regan blanco
10231645 | Crisantemo vivo pompón rino blanco
10231646 | Crisantemo vivo pompón vero amarillo
10231647 | Crisantemo vivo pompón zenith
10231700 | Crisantemo vivo espollado cremon
10231701 | Crisantemo vivo espollado cremon annecy oscura
10231702 | Crisantemo vivo espollado cremon
10231703 | Crisantemo vivo espollado cremon atlantis rosado
10231704 | Crisantemo vivo espollado cremon eleonora bronce
10231705 | Crisantemo vivo espollado cremon eleonora lila
10231706 | Crisantemo vivo espollado cremon eleonora rosado
10231707 | Crisantemo vivo espollado cremon eleonora nieve
10231708 | Crisantemo vivo espollado cremon eleonora amarillo
10231709 | Crisantemo vivo espollado cremon idea
10231710 | Crisantemo vivo espollado cremon ivanna púrpura
10231711 | Crisantemo vivo espollado cremon minka rosado
10231712 | Crisantemo vivo espollado cremon listo
10231713 | Crisantemo vivo espollado cremon sinatra
10231714 | Crisantemo vivo rover rojo
10231800 | Crisantemo vivo espollado football
10231801 | Crisantemo vivo espollado blaze
10231802 | Crisantemo vivo espollado beso de football
10231803 | Crisantemo vivo espollado football lavanda / rosado
10231804 | Crisantemo vivo espollado football resouci
10231805 | Crisantemo vivo espollado footbal blanco
10231806 | Crisantemo vivo espollado football amarillo
10231807 | Crisantemo vivo espollado promenade
10231808 | Crisantemo vivo espollado rebonnet
10231809 | Crisantemo vivo espollado reflex
10231810 | Crisantemo vivo espollado residence
10231811 | Crisantemo vivo espollado resomee perla
10231812 | Crisantemo vivo espollado resouci
10231900 | Crisantemo spider vivo
10231901 | Crisantemo spider vivo anastasia bronce
10231902 | Crisantemo spider vivo anastasia bronce oscuro
10231903 | Crisantemo spider vivo anastasia verde
10231904 | Crisantemo spider vivo anastasia lila
10231905 | Crisantemo spider vivo anastasia rosado
10231906 | Crisantemo spider vivo anastasia púrpura
10231907 | Crisantemo spider vivo anastasia soleado
10231908 | Crisantemo spider vivo anastasia blanco
10231909 | Crisantemo spider vivo bradford
10231910 | Crisantemo spider vivo delistar blanco
10231911 | Crisantemo spider vivo delistar amarillo
10231912 | Crisantemo spider vivo minka
10231913 | Crisantemo spider vivo natasha soleado
10231914 | Crisantemo spider vivo pirouette
10231915 | Crisantemo spider vivo reflejo
10231916 | Crisantemo spider vivo regata
10231917 | Crisantemo spider vivo render
10231918 | Crisantemo spider vivo repertorio
10231919 | Crisantemo spider vivo resolute
10231920 | Crisantemo spider vivo resomac
10231921 | Crisantemo spider vivo trébol
10231922 | Crisantemo spider vivo talante bronce
10231923 | Crisantemo spider vivo super blanco
10231924 | Crisantemo spider vivo super amarillo
10231925 | Crisantemo spider vivo tierno
10231926 | Crisantemo spider vivo zembia
10232000 | Crisantemo vivo novelty
10232001 | Crisantemo vivo pompón anecy rosado
10232002 | Crisantemo vivo pompón ardilo royal
10232003 | Crisantemo vivo pompón athos
10232004 | Crisantemo vivo pompón biarritz
10232005 | Crisantemo vivo pompón bradford anaranjado
10232006 | Crisantemo vivo pompón bradford
10232007 | Crisantemo vivo pompón vela
10232008 | Crisantemo vivo pompón candor
10232009 | Crisantemo vivo pompón gallardía
10232010 | Crisantemo vivo pompón décima
10232012 | Crisantemo vivo pompón delisun
10232013 | Crisantemo vivo pompón dion
10232014 | Crisantemo vivo pompón dorena
10232015 | Crisantemo vivo pompón dublín
10232016 | Crisantemo vivo pompón everglades
10232017 | Crisantemo vivo pompón buenmozo
10232018 | Crisantemo vivo pompón hasting
10232019 | Crisantemo vivo pompón high five
10232020 | Crisantemo vivo pompón mundial mejorado
10232021 | Crisantemo vivo pompón juanes
10232022 | Crisantemo vivo pompón kiato verde
10232023 | Crisantemo vivo pompón kiato
10232024 | Crisantemo vivo pompón kiwi
10232025 | Crisantemo vivo pompón madeira
10232026 | Crisantemo vivo pompón magneto
10232027 | Crisantemo vivo pompón marimo
10232028 | Crisantemo vivo pompón matrix
10232029 | Crisantemo vivo pompón miletta
10232030 | Crisantemo vivo pompón monalisa
10232031 | Crisantemo vivo pompón omaha
10232032 | Crisantemo vivo pompón orinoco púrpura
10232033 | Crisantemo vivo pompón orinoco amarillo
10232034 | Crisantemo vivo pompón verde pacífico
10232035 | Crisantemo vivo pompón blanco puma
10232036 | Crisantemo vivo pompón amarillo puma
10232037 | Crisantemo vivo pompón mundial púrpura
10232038 | Crisantemo vivo pompón regata
10232039 | Crisantemo vivo pompón remco
10232040 | Crisantemo vivo pompón royal mundial
10232041 | Crisantemo vivo pompón sabrina
10232042 | Crisantemo vivo pompón shakira blanco
10232043 | Crisantemo vivo pompón sharp
10232044 | Crisantemo vivo pompón shock
10232045 | Crisantemo vivo pompón sizzle verde
10232046 | Crisantemo vivo pompón sizzle rosado
10232047 | Crisantemo vivo pompón sizzle
10232048 | Crisantemo vivo pompón sizzle púrpura
10232049 | Crisantemo vivo pompón sizzle salmón
10232050 | Crisantemo vivo pompón sizzle amarillo
10232051 | Crisantemo vivo pompón bandera española
10232052 | Crisantemo vivo pompón starbust o copo de nieve
10232053 | Crisantemo vivo pompón cisne
10232054 | Crisantemo vivo pompón tedcha anaranjado
10232055 | Crisantemo vivo pompón tierno
10232056 | Crisantemo vivo pompón oropel
10232057 | Crisantemo vivo pompón toque
10232058 | Crisantemo vivo pompón troyes
10232059 | Crisantemo vivo pompón valesca
10232060 | Crisantemo vivo pompón anaranjado vikingo
10232061 | Crisantemo vivo pompón vikingo
10232062 | Crisantemo vivo pompón reloj
10232063 | Crisantemo vivo pompón aguja blanco
10232064 | Crisantemo vivo pompón noche blanca
10232065 | Crisantemo vivo pompón artista amarillo
10232066 | Crisantemo vivo pompón ficción amarillo
10232067 | Crisantemo vivo pompón sharp amarillo
10232100 | Crisantemo vivo santini
10232101 | Crisantemo vivo pompón alma
10232102 | Crisantemo vivo pompón barón
10232103 | Crisantemo vivo pompón bernardo
10232104 | Crisantemo vivo pompón bistro
10232105 | Crisantemo vivo pompón bodega
10232106 | Crisantemo vivo pompón brisa
10232107 | Crisantemo vivo pompón centella bronce
10232108 | Crisantemo vivo pompón costa blanca
10232109 | Crisantemo vivo pompón creta
10232110 | Crisantemo vivo pompón deliflame
10232111 | Crisantemo vivo pompón dalila
10232112 | Crisantemo vivo pompón dígito
10232113 | Crisantemo vivo pompón evilio
10232114 | Crisantemo vivo pompón furense
10232115 | Crisantemo vivo pompón guía
10232116 | Crisantemo vivo pompón kerry
10232117 | Crisantemo vivo pompón kess
10232118 | Crisantemo vivo pompón lima
10232119 | Crisantemo vivo pompón lupo
10232120 | Crisantemo vivo pompón lineker anaranjado
10232121 | Crisantemo vivo pompón panuco rojo
10232122 | Crisantemo vivo pompón costa rosado
10232123 | Crisantemo vivo pompón rafael
10232124 | Crisantemo vivo pompón refine
10232125 | Crisantemo vivo pompón regaliz
10232126 | Crisantemo vivo pompón renella
10232127 | Crisantemo vivo pompón retorno
10232128 | Crisantemo vivo pompón río
10232129 | Crisantemo vivo pompón sabas
10232130 | Crisantemo vivo pompón target
10232131 | Crisantemo vivo pompón texto
10232132 | Crisantemo vivo pompón caballo amarillo
10241500 | Clavel vivo de floración sencilla
10241501 | Clavel vivo de floración sencilla burgundy bicolor
10241502 | Clavel vivo de floración sencilla burgundy
10241503 | Clavel vivo de floración sencilla cinderella
10241504 | Clavel vivo de floración sencilla crema bicolor
10241505 | Clavel vivo de floración sencilla crema
10241506 | Clavel vivo de floración sencilla verde o prado
10241507 | Clavel vivo de floración sencilla rosado fuerte
10241508 | Clavel vivo de floración sencilla verde claro
10241509 | Clavel vivo de floración sencilla rosado claro
10241510 | Clavel vivo de floración sencilla anaranjado bicolor
10241511 | Clavel vivo de floración sencilla anaranjado
10241512 | Clavel vivo de floración sencilla durazno
10241513 | Clavel vivo de floración sencilla menta bicolor
10241514 | Clavel vivo de floración sencilla rosado bicolor
10241515 | Clavel vivo de floración sencilla rosado
10241516 | Clavel vivo de floración sencilla púrpura bicolor
10241517 | Clavel vivo de floración sencilla rojo bicolor
10241518 | Clavel vivo de floración sencilla rojo
10241519 | Clavel vivo de floración sencilla blanco
10241520 | Clavel vivo de floración sencilla amarillo
10241600 | Clavel vivo mini o spray
10241601 | Clavel vivo mini o spray burgundy
10241602 | Clavel vivo mini o spray crema
10241603 | Clavel vivo mini o spray rosado fuerte
10241604 | Clavel vivo mini o spray lavanda
10241605 | Clavel vivo mini o spray rosado claro
10241606 | Clavel vivo mini o spray anaranjado
10241607 | Clavel vivo mini o spray durazno
10241608 | Clavel vivo mini o spray menta
10241609 | Clavel vivo mini o spray rosado
10241610 | Clavel vivo mini o spray púrpura bicolor
10241611 | Clavel vivo mini o spray púrpura
10241612 | Clavel vivo mini o spray rojo
10241613 | Clavel vivo mini o spray blanco
10241614 | Clavel vivo mini o spray amarillo
10251500 | Orquidea cypripedium o pantuflas de dama viva
10251501 | Orquidea cypripedium viva verde
10251502 | Orquidea cypripedium viva francia
10251503 | Orquidea cypripedium viva púrpura rey arturo
10251504 | Orquidea paphiopedilum viva verde
10251505 | Orquidea aranthera maggie vie viva
10251600 | Orquídea mocara viva
10251601 | Orquídea mocara viva omyai
10251602 | Orquídea mocara viva roja
10251603 | Orquídea mocara viva calipso
10251604 | Orquídea mocara viva nora
10251605 | Orquídea mocara viva panee
10251700 | Orquídea catleya viva
10251701 | Orquídea cattleya viva blanca
10251702 | Orquídea cattleya viva r b lavanda
10251800 | Orquídea disa viva
10251801 | Orquídea disa viva roja
10251802 | Orquídea disa viva anaranjada
10251803 | Orquídea disa viva rosada
10251804 | Orquídea disa viva anaranjada y amarilla bicolor
10251805 | Orquídea disa viva durazno y amarilla bicolor
10251806 | Orquídea disa viva amarilla y roja bicolor
10251900 | Orquídea arachnis viva
10251901 | Orquídea arachnis viva james storie roja
10251902 | Orquídea arachnis viva maggie oei roja
10251903 | Orquídea arachnis viva maggie oei amarilla
10251904 | Orquídea arachnis viva maroon maggie
10251905 | Orquídea arachnis viva merry maggie
10252000 | Orquídea phalaenopsis viva
10252001 | Orquídea phalaenopsis viva amabilis
10252002 | Orquídea phalaenopsis viva amboinensis
10252003 | Orquídea phalaenopsis viva afrodita
10252004 | Orquídea phalaenopsis viva appendiculata
10252005 | Orquídea phalaenopsis viva bastianii
10252006 | Orquídea phalaenopsis viva bellina
10252007 | Orquídea phalaenopsis viva borneensis
10252008 | Orquídea phalaenopsis viva braceana
10252009 | Orquídea phalaenopsis viva buyssoniana
10252010 | Orquídea phalaenopsis viva celebensis
10252011 | Orquídea phalaenopsis viva chibae
10252012 | Orquídea phalaenopsis viva cochlearis
10252013 | Orquídea phalaenopsis viva corningiana
10252014 | Orquídea phalaenopsis viva cornu-cervi
10252015 | Orquídea phalaenopsis viva deliciosa
10252016 | Orquídea phalaenopsis viva doweryënsis
10252017 | Orquídea phalaenopsis viva equestris
10252018 | Orquídea phalaenopsis viva fasciata
10252019 | Orquídea phalaenopsis viva fimbriata
10252020 | Orquídea phalaenopsis viva floresensis
10252021 | Orquídea phalaenopsis viva fuscata
10252022 | Orquídea phalaenopsis viva gibbosa
10252023 | Orquídea phalaenopsis viva hainanensis
10252024 | Orquídea phalaenopsis viva hieroglyphica
10252025 | Orquídea phalaenopsis viva honghenensis
10252026 | Orquídea phalaenopsis viva inscriptiosinensis
10252027 | Orquídea phalaenopsis viva javanica
10252028 | Orquídea phalaenopsis viva kunstleri
10252029 | Orquídea phalaenopsis viva lamelligera
10252030 | Orquídea phalaenopsis viva lindenii
10252031 | Orquídea phalaenopsis viva lobbii
10252032 | Orquídea phalaenopsis viva lowii
10252033 | Orquídea phalaenopsis viva lueddemanniana
10252034 | Orquídea phalaenopsis viva mambo
10252035 | Orquídea phalaenopsis viva luteola
10252036 | Orquídea phalaenopsis viva maculata
10252037 | Orquídea phalaenopsis viva malipoensis
10252038 | Orquídea phalaenopsis viva mannii
10252039 | Orquídea phalaenopsis viva mariae
10252040 | Orquídea phalaenopsis viva micholitzii
10252041 | Orquídea phalaenopsis viva modesta
10252042 | Orquídea phalaenopsis viva mysorensis
10252043 | Orquídea phalaenopsis viva pallens
10252044 | Orquídea phalaenopsis viva pantherina
10252045 | Orquídea phalaenopsis viva parishii
10252046 | Orquídea phalaenopsis viva petelotii
10252047 | Orquídea phalaenopsis viva philippinensis
10252048 | Orquídea phalaenopsis viva pulcherrima
10252049 | Orquídea phalaenopsis viva pulchra
10252050 | Orquídea phalaenopsis viva regnieriana
10252051 | Orquídea phalaenopsis viva reichenbachiana
10252052 | Orquídea phalaenopsis viva nivacolor
10252053 | Orquídea phalaenopsis viva sanderiana
10252054 | Orquídea phalaenopsis viva schilleriana
10252055 | Orquídea phalaenopsis viva speciosa
10252056 | Orquídea phalaenopsis viva stobartiana
10252057 | Orquídea phalaenopsis viva stuartiana
10252058 | Orquídea phalaenopsis viva sumatrana
10252059 | Orquídea phalaenopsis viva taenialis
10252060 | Orquídea phalaenopsis viva tetraspis
10252061 | Orquídea phalaenopsis viva venosa
10252062 | Orquídea phalaenopsis viva violácea
10252063 | Orquídea phalaenopsis viva viridis
10252064 | Orquídea phalaenopsis viva wilsonii
10252065 | Orquídea phalaenopsis viva zebrina
10252067 | Orquídea phalaenopsis viva labio lavanda
10252100 | Orquídea dendrobium viva
10252101 | Orquídea dendrobium viva bom
10252102 | Orquídea dendrobium viva burana
10252103 | Orquídea dendrobium viva chita
10252104 | Orquídea dendrobium viva fátima
10252105 | Orquídea dendrobium viva intuwong
10252106 | Orquídea dendrobium viva jumbo blanca
10252107 | Orquídea dendrobium viva kating dang
10252108 | Orquídea dendrobium viva libertad
10252109 | Orquídea dendrobium viva hawaii
10252110 | Orquídea dendrobium viva sakura sweet rosada
10252111 | Orquídea dendrobium viva sensacional púrpura
10252112 | Orquídea dendrobium viva blanca
10252200 | Orquídea cymbidium viva
10252201 | Orquídea cymbidium viva crema
10252202 | Orquídea cymbidium viva verde
10252203 | Orquídea cymbidium viva mini verde
10252204 | Orquídea cymbidium viva mini rosada
10252205 | Orquídea cymbidium viva mini roja
10252206 | Orquídea cymbidium viva mini blanca
10252207 | Orquídea cymbidium viva mini amarilla
10252208 | Orquídea cymbidium viva chocolate
10252209 | Orquídea cymbidium viva rosado oscuro
10252210 | Orquídea cymbidium viva anaranjada
10252211 | Orquídea cymbidium viva rosada
10252212 | Orquídea cymbidium viva blanca
10252213 | Orquídea cymbidium viva amarilla
10252300 | Orquídea oncidium viva
10252301 | Orquídea oncidium viva ducha dorada
10252302 | Orquídea oncidium viva rhamsey
10252400 | Orquídea vanda viva
10252401 | Orquídea vanda alizarin
10252402 | Orquídea vanda rosada fuerte
10252403 | Orquídea vanda lavanda
10252404 | Orquídea vanda púrpura
10252405 | Orquídea vanda hazme cosquillas rosada
10252406 | Orquídea vanda amarilla
10301500 | Rosas cortadas frescas azules o lavanda o púrpura
10301501 | Rosal cortado fresco allure o sterling 95
10301502 | Rosal cortado fresco amnesia
10301503 | Rosal cortado fresco augusta louise
10301504 | Rosal cortado fresco avant garde
10301505 | Rosal cortado fresco blue bird
10301506 | Rosal cortado fresco curiosa
10301507 | Rosal cortado fresco cool water
10301508 | Rosal cortado fresco delilah
10301509 | Rosal cortado fresco double party
10301510 | Rosal cortado fresco faith
10301511 | Rosal cortado fresco mami blue o mammy blue
10301512 | Rosal cortado fresco maritime
10301513 | Rosal cortado fresco milano
10301514 | Rosal cortado fresco mistery
10301515 | Rosal cortado fresco ocean song o boyfriend
10301516 | Rosal cortado fresco cezanne púrpura
10301517 | Rosal cortado fresco purple fragrance
10301518 | Rosal cortado fresco sanaa
10301519 | Rosal cortado fresco silverstone
10301520 | Rosal cortado fresco soulmate
10301521 | Rosal cortado fresco stranger
10301522 | Rosal cortado fresco tinted blue
10301523 | Rosal cortado fresco two faces
10301600 | Rosas cortadas frescas chocolate o marrón
10301601 | Rosal cortado fresco black lava
10301602 | Rosal cortado fresco cimarrón
10301603 | Rosal cortado fresco coffee break
10301604 | Rosal cortado fresco estelle
10301605 | Rosal cortado fresco gypsy leonidas
10301606 | Rosal cortado fresco leonidas
10301607 | Rosal cortado fresco matilda
10301608 | Rosal cortado fresco sunny leonidas
10301609 | Rosal cortado fresco terra nostra
10301610 | Rosal cortado fresco terracotta
10301700 | Rosas cortadas frescas crema
10301701 | Rosal cortado fresco advenire
10301702 | Rosal cortado fresco alex
10301703 | Rosal cortado fresco antique brass
10301704 | Rosal cortado fresco aubade
10301705 | Rosal cortado fresco beach
10301706 | Rosal cortado fresco belle pearl
10301707 | Rosal cortado fresco blush o blush de los andes
10301708 | Rosal cortado fresco camel
10301709 | Rosal cortado fresco caramel antike o caramel antique
10301710 | Rosal cortado fresco champagne
10301711 | Rosal cortado fresco clear ocean
10301712 | Rosal cortado fresco combo
10301713 | Rosal cortado fresco creme de la creme
10301714 | Rosal cortado fresco emanuella
10301715 | Rosal cortado fresco evolution
10301716 | Rosal cortado fresco fedora
10301717 | Rosal cortado fresco fenice
10301718 | Rosal cortado fresco french vanilla
10301719 | Rosal cortado fresco hollywood
10301720 | Rosal cortado fresco ilios
10301721 | Rosal cortado fresco jelena
10301722 | Rosal cortado fresco kameleon
10301723 | Rosal cortado fresco kentucky
10301724 | Rosal cortado fresco kings pride
10301725 | Rosal cortado fresco latin fusion
10301726 | Rosal cortado fresco lemon dream
10301727 | Rosal cortado fresco magic moka
10301728 | Rosal cortado fresco mama mia
10301729 | Rosal cortado fresco message
10301730 | Rosal cortado fresco muñeca o munieca
10301731 | Rosal cortado fresco parfum de rosas
10301732 | Rosal cortado fresco porcelina
10301733 | Rosal cortado fresco privilege
10301734 | Rosal cortado fresco quick sand
10301735 | Rosal cortado fresco rollercoaster
10301736 | Rosal cortado fresco romantic curiosa
10301737 | Rosal cortado fresco safari
10301738 | Rosal cortado fresco sahara
10301739 | Rosal cortado fresco sandy femma
10301740 | Rosal cortado fresco talea
10301741 | Rosal cortado fresco timeless
10301742 | Rosal cortado fresco transition
10301743 | Rosal cortado fresco trump
10301744 | Rosal cortado fresco twin
10301745 | Rosal cortado fresco vendela
10301746 | Rosal cortado fresco virginia
10301800 | Rosas cortadas frescas verdes o lima
10301801 | Rosal cortado fresco amandina
10301802 | Rosal cortado fresco caipirinha
10301803 | Rosal cortado fresco green fashion
10301804 | Rosal cortado fresco green tea
10301805 | Rosal cortado fresco jade
10301806 | Rosal cortado fresco limbo
10301807 | Rosal cortado fresco limeña o limenia
10301808 | Rosal cortado fresco limona
10301809 | Rosal cortado fresco old dutch
10301810 | Rosal cortado fresco super green
10301811 | Rosal cortado fresco sweet green
10301812 | Rosal cortado fresco cortada fresca
10301813 | Rosal cortado fresco zazu
10301900 | Rosas cortadas frescas rosado claro
10301901 | Rosal cortado fresco anna
10301902 | Rosal cortado fresco bella vita
10301903 | Rosal cortado fresco bridal dream
10301904 | Rosal cortado fresco candy bianca
10301905 | Rosal cortado fresco caress
10301906 | Rosal cortado fresco carolina
10301907 | Rosal cortado fresco climax
10301908 | Rosal cortado fresco danny
10301909 | Rosal cortado fresco dolce vita
10301910 | Rosal cortado fresco elite
10301911 | Rosal cortado fresco emma
10301912 | Rosal cortado fresco engagement
10301913 | Rosal cortado fresco esther
10301914 | Rosal cortado fresco excalibur
10301915 | Rosal cortado fresco exciting
10301916 | Rosal cortado fresco first lady
10301917 | Rosal cortado fresco geraldine
10301918 | Rosal cortado fresco gotcha
10301919 | Rosal cortado fresco harmonie
10301920 | Rosal cortado fresco heaven
10301921 | Rosal cortado fresco high and elegant
10301922 | Rosal cortado fresco katherine
10301923 | Rosal cortado fresco king kong
10301924 | Rosal cortado fresco livia
10301925 | Rosal cortado fresco lorena
10301926 | Rosal cortado fresco lovely
10301927 | Rosal cortado fresco maaike
10301928 | Rosal cortado fresco marilyn
10301929 | Rosal cortado fresco marlise
10301930 | Rosal cortado fresco miranda o ausimmon
10301931 | Rosal cortado fresco mona lisa
10301932 | Rosal cortado fresco nirvana
10301933 | Rosal cortado fresco o’hara
10301934 | Rosal cortado fresco ole
10301935 | Rosal cortado fresco olga
10301936 | Rosal cortado fresco pacífica
10301937 | Rosal cortado fresco party mix
10301938 | Rosal cortado fresco pekoubo o pekcoubo
10301939 | Rosal cortado fresco phoebe o ausnotice
10301940 | Rosal cortado fresco pink farfalla
10301941 | Rosal cortado fresco pink finess
10301942 | Rosal cortado fresco pink magic
10301943 | Rosal cortado fresco pink osiana
10301944 | Rosal cortado fresco pretty woman
10301945 | Rosal cortado fresco romance
10301946 | Rosal cortado fresco romantic antike o antique
10301947 | Rosal cortado fresco rosalind o astew
10301948 | Rosal cortado fresco rosita vendela
10301949 | Rosal cortado fresco secret garden
10301950 | Rosal cortado fresco solaire
10301951 | Rosal cortado fresco sophie
10301952 | Rosal cortado fresco sweet akito
10301953 | Rosal cortado fresco sweet avalanche
10301954 | Rosal cortado fresco sweet elegance
10301955 | Rosal cortado fresco sweet pink
10301956 | Rosal cortado fresco titanic
10301957 | Rosal cortado fresco toscanini
10301958 | Rosal cortado fresco vania
10301959 | Rosal cortado fresco vanity
10301960 | Rosal cortado fresco vision
10301961 | Rosal cortado fresco vivaldi
10301962 | Rosal cortado fresco whisper
10302000 | Rosas cortadas frescas multicolor rosados
10302001 | Rosal cortado fresco attracta
10302002 | Rosal cortado fresco boheme
10302003 | Rosal cortado fresco carousel
10302004 | Rosal cortado fresco cezanne
10302005 | Rosal cortado fresco crazy one
10302006 | Rosal cortado fresco dance valley
10302007 | Rosal cortado fresco duett
10302008 | Rosal cortado fresco esperance
10302009 | Rosal cortado fresco fiesta
10302010 | Rosal cortado fresco halloween
10302011 | Rosal cortado fresco highlander
10302012 | Rosal cortado fresco hot ambiance
10302013 | Rosal cortado fresco la belle
10302014 | Rosal cortado fresco laguna
10302015 | Rosal cortado fresco latin ambiance
10302016 | Rosal cortado fresco latin breeze
10302017 | Rosal cortado fresco long arifa
10302018 | Rosal cortado fresco murano
10302019 | Rosal cortado fresco n – joy rose
10302020 | Rosal cortado fresco panama
10302021 | Rosal cortado fresco peppermint
10302022 | Rosal cortado fresco pujama party
10302023 | Rosal cortado fresco portofino
10302024 | Rosal cortado fresco priceless
10302025 | Rosal cortado fresco queen amazon
10302026 | Rosal cortado fresco ranuncula
10302027 | Rosal cortado fresco rossini
10302028 | Rosal cortado fresco sabina o sabrina
10302029 | Rosal cortado fresco scandal
10302030 | Rosal cortado fresco silvery pink
10302031 | Rosal cortado fresco something else
10302032 | Rosal cortado fresco southine
10302033 | Rosal cortado fresco sovereign
10302034 | Rosal cortado fresco super disco
10302035 | Rosal cortado fresco ts 1968
10302036 | Rosal cortado fresco variance
10302037 | Rosal cortado fresco verdi
10302100 | Rosas cortadas frescas anaranjados
10302101 | Rosal cortado fresco alhambra
10302102 | Rosal cortado fresco aloha
10302103 | Rosal cortado fresco amber
10302104 | Rosal cortado fresco apache
10302105 | Rosal cortado fresco arabia
10302106 | Rosal cortado fresco bengala
10302107 | Rosal cortado fresco bibi
10302108 | Rosal cortado fresco caramba
10302109 | Rosal cortado fresco caramella
10302110 | Rosal cortado fresco carla
10302111 | Rosal cortado fresco cartagena
10302112 | Rosal cortado fresco chanson
10302113 | Rosal cortado fresco charmer
10302114 | Rosal cortado fresco cherry brandy
10302115 | Rosal cortado fresco chilis
10302116 | Rosal cortado fresco cinnamon
10302117 | Rosal cortado fresco colandro
10302118 | Rosal cortado fresco coral sea
10302119 | Rosal cortado fresco corvette o red covette
10302120 | Rosal cortado fresco dark milva
10302121 | Rosal cortado fresco donna
10302122 | Rosal cortado fresco dreamer
10302123 | Rosal cortado fresco el dorado
10302124 | Rosal cortado fresco el toro
10302125 | Rosal cortado fresco elena
10302126 | Rosal cortado fresco ensueño
10302127 | Rosal cortado fresco euforia
10302128 | Rosal cortado fresco exótica
10302129 | Rosal cortado fresco fancy amazon
10302130 | Rosal cortado fresco fiction
10302131 | Rosal cortado fresco finess
10302132 | Rosal cortado fresco flameco
10302133 | Rosal cortado fresco free spirit
10302134 | Rosal cortado fresco gelato
10302135 | Rosal cortado fresco gypsy curiosa
10302136 | Rosal cortado fresco high and magic
10302137 | Rosal cortado fresco high and orange
10302138 | Rosal cortado fresco iguana o alegra
10302139 | Rosal cortado fresco impulse
10302140 | Rosal cortado fresco indian femma
10302141 | Rosal cortado fresco indian sunset
10302142 | Rosal cortado fresco karusso
10302143 | Rosal cortado fresco kerio
10302144 | Rosal cortado fresco kiki
10302145 | Rosal cortado fresco latin circus
10302146 | Rosal cortado fresco leonisa
10302147 | Rosal cortado fresco lipstick
10302148 | Rosal cortado fresco lobita
10302149 | Rosal cortado fresco lica
10302150 | Rosal cortado fresco manitou
10302151 | Rosal cortado fresco mariana
10302152 | Rosal cortado fresco marjan o pk sensation
10302153 | Rosal cortado fresco milonga
10302154 | Rosal cortado fresco milva
10302155 | Rosal cortado fresco miracle
10302156 | Rosal cortado fresco mirage
10302157 | Rosal cortado fresco monte carlo
10302158 | Rosal cortado fresco movie star
10302159 | Rosal cortado fresco nikita
10302160 | Rosal cortado fresco orange flame
10302161 | Rosal cortado fresco orange france
10302162 | Rosal cortado fresco orange intuition
10302163 | Rosal cortado fresco orange unique
10302164 | Rosal cortado fresco orangine u orangina
10302165 | Rosal cortado fresco papaya
10302166 | Rosal cortado fresco pareo
10302167 | Rosal cortado fresco peach
10302168 | Rosal cortado fresco queensday
10302169 | Rosal cortado fresco rosselle
10302170 | Rosal cortado fresco royal circus
10302171 | Rosal cortado fresco sari
10302172 | Rosal cortado fresco sensual
10302173 | Rosal cortado fresco soap
10302174 | Rosal cortado fresco sombrero
10302175 | Rosal cortado fresco spicy
10302176 | Rosal cortado fresco estrella 2000
10302177 | Rosal cortado fresco summer versilia
10302178 | Rosal cortado fresco trixx
10302179 | Rosal cortado fresco tropical amazon
10302180 | Rosal cortado fresco utopia
10302181 | Rosal cortado fresco valentine
10302182 | Rosal cortado fresco verano
10302183 | Rosal cortado fresco versilia
10302184 | Rosal cortado fresco voodoo
10302185 | Rosal cortado fresco wow
10302186 | Rosal cortado fresco yabadabadoo
10302200 | Rosas cortadas frescas durazno
10302201 | Rosal cortado fresco alejandra
10302202 | Rosal cortado fresco azafrán
10302203 | Rosal cortado fresco big fun
10302204 | Rosal cortado fresco cabaret
10302205 | Rosal cortado fresco capuccino
10302206 | Rosal cortado fresco carpe diem
10302207 | Rosal cortado fresco cosima
10302208 | Rosal cortado fresco cumbia
10302209 | Rosal cortado fresco dream
10302210 | Rosal cortado fresco época
10302211 | Rosal cortado fresco fado
10302212 | Rosal cortado fresco femma
10302213 | Rosal cortado fresco guajira
10302214 | Rosal cortado fresco high and arena
10302215 | Rosal cortado fresco high and dandy
10302216 | Rosal cortado fresco high and lucky
10302217 | Rosal cortado fresco high and peach
10302218 | Rosal cortado fresco imagination
10302219 | Rosal cortado fresco isis
10302220 | Rosal cortado fresco joy o light versilia
10302221 | Rosal cortado fresco juliet ausjameson
10302222 | Rosal cortado fresco la parisienne
10302223 | Rosal cortado fresco la perla
10302224 | Rosal cortado fresco lovita sunblaze
10302225 | Rosal cortado fresco malilena o marilena
10302226 | Rosal cortado fresco monyna
10302227 | Rosal cortado fresco nectarine
10302228 | Rosal cortado fresco oriental curiosa
10302229 | Rosal cortado fresco osiana
10302230 | Rosal cortado fresco preach avalanche
10302231 | Rosal cortado fresco peach deja vu
10302232 | Rosal cortado fresco picanto
10302233 | Rosal cortado fresco prima donna
10302234 | Rosal cortado fresco sheril
10302235 | Rosal cortado fresco sirocco
10302236 | Rosal cortado fresco tamara
10302237 | Rosal cortado fresco taxo
10302238 | Rosal cortado fresco trust
10302239 | Rosal cortado fresco valencia
10302240 | Rosal cortado fresco cinci
10302241 | Rosal cortado fresco wanda
10302300 | Rosas cortadas frescas rosados
10302301 | Rosal cortado fresco aerobic
10302302 | Rosal cortado fresco after party
10302303 | Rosal cortado fresco amsterdam
10302304 | Rosal cortado fresco aqua rose
10302305 | Rosal cortado fresco attache
10302306 | Rosal cortado fresco attitude
10302307 | Rosal cortado fresco ballet
10302308 | Rosal cortado fresco belami
10302309 | Rosal cortado fresco bella voo o belle vue
10302310 | Rosal cortado fresco bling bling
10302311 | Rosal cortado fresco blushing akito
10302312 | Rosal cortado fresco brooke
10302313 | Rosal cortado fresco bugatti
10302314 | Rosal cortado fresco cadillac
10302315 | Rosal cortado fresco carnaval
10302316 | Rosal cortado fresco cereza
10302317 | Rosal cortado fresco charming
10302318 | Rosal cortado fresco cherry o
10302319 | Rosal cortado fresco ciciolina
10302320 | Rosal cortado fresco classic cezanne
10302321 | Rosal cortado fresco clasic duett
10302322 | Rosal cortado fresco cosmiq
10302323 | Rosal cortado fresco dark engagement
10302324 | Rosal cortado fresco daytona
10302325 | Rosal cortado fresco dekora
10302326 | Rosal cortado fresco dolores
10302327 | Rosal cortado fresco eliza
10302328 | Rosal cortado fresco baccara
10302329 | Rosal cortado fresco full house
10302330 | Rosal cortado fresco funky
10302331 | Rosal cortado fresco giliane
10302332 | Rosal cortado fresco gran europe
10302333 | Rosal cortado fresco habari
10302334 | Rosal cortado fresco hanseat
10302335 | Rosal cortado fresco high and amazing
10302336 | Rosal cortado fresco high and bonita
10302337 | Rosal cortado fresco high and booming
10302338 | Rosal cortado fresco high and fantasy
10302339 | Rosal cortado fresco high and rich
10302340 | Rosal cortado fresco hot lady
10302341 | Rosal cortado fresco hot princess
10302342 | Rosal cortado fresco inspiration
10302343 | Rosal cortado fresco jeimy
10302344 | Rosal cortado fresco kachita
10302345 | Rosal cortado fresco karen
10302346 | Rosal cortado fresco kenji
10302347 | Rosal cortado fresco kiko
10302348 | Rosal cortado fresco laser
10302349 | Rosal cortado fresco latin duett
10302350 | Rosal cortado fresco latin fever
10302351 | Rosal cortado fresco lifestyle
10302352 | Rosal cortado fresco light orlando
10302353 | Rosal cortado fresco lovely dreams
10302354 | Rosal cortado fresco loyalty
10302355 | Rosal cortado fresco malibu
10302356 | Rosal cortado fresco mata – hari
10302357 | Rosal cortado fresco memphis
10302358 | Rosal cortado fresco mi amor
10302359 | Rosal cortado fresco miami
10302360 | Rosal cortado fresco michelle
10302361 | Rosal cortado fresco mikaela
10302362 | Rosal cortado fresco orchestra
10302363 | Rosal cortado fresco orlando
10302364 | Rosal cortado fresco osadia
10302365 | Rosal cortado fresco paeonia freelander
10302366 | Rosal cortado fresco paula
10302367 | Rosal cortado fresco pavarotti
10302368 | Rosal cortado fresco pink intuition
10302369 | Rosal cortado fresco poison
10302370 | Rosal cortado fresco princess
10302371 | Rosal cortado fresco queen mary
10302372 | Rosal cortado fresco raphaela
10302373 | Rosal cortado fresco raspberry
10302374 | Rosal cortado fresco ravel
10302375 | Rosal cortado fresco riviera
10302376 | Rosal cortado fresco sade
10302377 | Rosal cortado fresco sashimi
10302378 | Rosal cortado fresco shanya
10302379 | Rosal cortado fresco shocking versilia
10302380 | Rosal cortado fresco solitaire
10302381 | Rosal cortado fresco something different
10302382 | Rosal cortado fresco splendid renate
10302383 | Rosal cortado fresco star
10302384 | Rosal cortado fresco sweet candia
10302385 | Rosal cortado fresco sweet moments
10302386 | Rosal cortado fresco sweet unique
10302387 | Rosal cortado fresco taboo
10302388 | Rosal cortado fresco timona
10302389 | Rosal cortado fresco topaz
10302390 | Rosal cortado fresco vogue
10302391 | Rosal cortado fresco voila
10302392 | Rosal cortado fresco wild
10302393 | Rosal cortado fresco yves piaget
10302400 | Rosas cortadas frescas rojos o burgundy
10302401 | Rosal cortado fresco african dawn
10302402 | Rosal cortado fresco amada
10302403 | Rosal cortado fresco black baccara
10302404 | Rosal cortado fresco black beauty
10302405 | Rosal cortado fresco black finess o black magic
10302406 | Rosal cortado fresco black magic
10302407 | Rosal cortado fresco bohemian o pasarela
10302408 | Rosal cortado fresco breathless
10302409 | Rosal cortado fresco caballero
10302410 | Rosal cortado fresco carrera
10302411 | Rosal cortado fresco charlene
10302412 | Rosal cortado fresco charlotte
10302413 | Rosal cortado fresco cherry lady
10302414 | Rosal cortado fresco cherry love
10302415 | Rosal cortado fresco classy rose
10302416 | Rosal cortado fresco colorado velvet
10302417 | Rosal cortado fresco corazón
10302418 | Rosal cortado fresco corrida
10302419 | Rosal cortado fresco dynamite
10302420 | Rosal cortado fresco eurored
10302421 | Rosal cortado fresco fashion
10302422 | Rosal cortado fresco fire and ice
10302423 | Rosal cortado fresco first red
10302424 | Rosal cortado fresco forever young
10302425 | Rosal cortado fresco freedom
10302426 | Rosal cortado fresco freestyle
10302427 | Rosal cortado fresco friendship
10302428 | Rosal cortado fresco gospel
10302429 | Rosal cortado fresco graffity
10302430 | Rosal cortado fresco grand gala
10302431 | Rosal cortado fresco grand prix
10302432 | Rosal cortado fresco grand classe
10302433 | Rosal cortado fresco hearts
10302434 | Rosal cortado fresco heat
10302435 | Rosal cortado fresco hocus pocus
10302436 | Rosal cortado fresco lady in red
10302437 | Rosal cortado fresco latin lady
10302438 | Rosal cortado fresco legend
10302439 | Rosal cortado fresco lulu
10302440 | Rosal cortado fresco luna rossa
10302441 | Rosal cortado fresco luxor
10302442 | Rosal cortado fresco madame delbard o carola
10302443 | Rosal cortado fresco miss paris
10302444 | Rosal cortado fresco nicole
10302445 | Rosal cortado fresco night fever
10302446 | Rosal cortado fresco obsession
10302447 | Rosal cortado fresco opium
10302448 | Rosal cortado fresco paz
10302449 | Rosal cortado fresco preference
10302450 | Rosal cortado fresco red berlin
10302451 | Rosal cortado fresco red bull
10302452 | Rosal cortado fresco red calypso
10302453 | Rosal cortado fresco red diamond
10302454 | Rosal cortado fresco red fantasy
10302455 | Rosal cortado fresco red france
10302456 | Rosal cortado fresco red intuition
10302457 | Rosal cortado fresco red jewel
10302458 | Rosal cortado fresco red magic
10302459 | Rosal cortado fresco red one
10302460 | Rosal cortado fresco red paris
10302461 | Rosal cortado fresco red princess
10302462 | Rosal cortado fresco red sensation o colorad
10302463 | Rosal cortado fresco red unique
10302464 | Rosal cortado fresco rockefeller
10302465 | Rosal cortado fresco romeo
10302466 | Rosal cortado fresco rouge baiser
10302467 | Rosal cortado fresco roulette
10302468 | Rosal cortado fresco royal massai
10302469 | Rosal cortado fresco royal red
10302470 | Rosal cortado fresco samurai
10302471 | Rosal cortado fresco sexy red
10302472 | Rosal cortado fresco starfire
10302473 | Rosal cortado fresco tango
10302474 | Rosal cortado fresco tiger tail
10302475 | Rosal cortado fresco tinto
10302476 | Rosal cortado fresco top secret
10302477 | Rosal cortado fresco vital
10302478 | Rosal cortado fresco wisdom
10302479 | Rosal cortado fresco xantia
10302480 | Rosal cortado fresco xcite
10302500 | Rosas cortadas frescas sweetheart
10302501 | Rosal cortado fresco burgundy sweetheart
10302502 | Rosal cortado fresco cream sweetheart
10302503 | Rosal cortado fresco hot pink sweetheart
10302504 | Rosal cortado fresco lavender sweetheart
10302505 | Rosal cortado fresco light pink sweetheart
10302506 | Rosal cortado fresco orange sweetheart
10302507 | Rosal cortado fresco peach sweetheart
10302508 | Rosal cortado fresco red sweetheart
10302509 | Rosal cortado fresco white sweetheart
10302510 | Rosal cortado fresco yelllow sweetheart
10302600 | Rosas cortadas frescas blancos
10302601 | Rosal cortado fresco absolut
10302602 | Rosal cortado fresco aida
10302603 | Rosal cortado fresco akito
10302604 | Rosal cortado fresco amelia
10302605 | Rosal cortado fresco anastasia
10302606 | Rosal cortado fresco andean crystal
10302607 | Rosal cortado fresco angel
10302608 | Rosal cortado fresco annemarie
10302609 | Rosal cortado fresco avalanche
10302610 | Rosal cortado fresco bianca
10302611 | Rosal cortado fresco blizzard
10302612 | Rosal cortado fresco bridal akito
10302613 | Rosal cortado fresco domenica
10302614 | Rosal cortado fresco escimo
10302615 | Rosal cortado fresco farfalla
10302616 | Rosal cortado fresco high and peace
10302617 | Rosal cortado fresco high and pure
10302618 | Rosal cortado fresco inocencia o innocenti
10302619 | Rosal cortado fresco ivory
10302620 | Rosal cortado fresco mondial
10302621 | Rosal cortado fresco mount everest
10302622 | Rosal cortado fresco nova zembla
10302623 | Rosal cortado fresco patience o auspator
10302624 | Rosal cortado fresco polar star
10302625 | Rosal cortado fresco polo
10302626 | Rosal cortado fresco proud
10302627 | Rosal cortado fresco snowy jewel
10302628 | Rosal cortado fresco tibet
10302629 | Rosal cortado fresco tineke
10302630 | Rosal cortado fresco vitality
10302631 | Rosal cortado fresco white cadillac
10302632 | Rosal cortado fresco white dove
10302700 | Rosas cortadas frescas amarillos
10302701 | Rosal cortado fresco aalsmeer gold
10302702 | Rosal cortado fresco alina
10302703 | Rosal cortado fresco ambiance
10302704 | Rosal cortado fresco aquarel
10302705 | Rosal cortado fresco autumn
10302706 | Rosal cortado fresco brasil
10302707 | Rosal cortado fresco candle light
10302708 | Rosal cortado fresco cantata o cantate
10302709 | Rosal cortado fresco capriccio
10302710 | Rosal cortado fresco caribbean
10302711 | Rosal cortado fresco circus
10302712 | Rosal cortado fresco citran
10302713 | Rosal cortado fresco concorde
10302714 | Rosal cortado fresco conga
10302715 | Rosal cortado fresco deja vu
10302716 | Rosal cortado fresco desire
10302717 | Rosal cortado fresco donia sol
10302718 | Rosal cortado fresco dueto
10302719 | Rosal cortado fresco erin
10302720 | Rosal cortado fresco exotic curiosa
10302721 | Rosal cortado fresco feria
10302722 | Rosal cortado fresco fire bird
10302723 | Rosal cortado fresco florida
10302724 | Rosal cortado fresco friendly
10302725 | Rosal cortado fresco gallinda
10302726 | Rosal cortado fresco geisha
10302727 | Rosal cortado fresco gelbe
10302728 | Rosal cortado fresco gelosia o yellow flame
10302729 | Rosal cortado fresco gold rush
10302730 | Rosal cortado fresco gold star
10302731 | Rosal cortado fresco gold strike
10302732 | Rosal cortado fresco golda
10302733 | Rosal cortado fresco golden fashion
10302734 | Rosal cortado fresco golden gate
10302735 | Rosal cortado fresco gran dorado
10302736 | Rosal cortado fresco helio
10302737 | Rosal cortado fresco high and exotic
10302738 | Rosal cortado fresco high and yellow
10302739 | Rosal cortado fresco high and yellow magic
10302740 | Rosal cortado fresco high society
10302741 | Rosal cortado fresco hummer
10302742 | Rosal cortado fresco idole o elle
10302743 | Rosal cortado fresco inti
10302744 | Rosal cortado fresco jet set
10302745 | Rosal cortado fresco judy
10302746 | Rosal cortado fresco jupiter
10302747 | Rosal cortado fresco konfetti
10302748 | Rosal cortado fresco kyara o kira
10302749 | Rosal cortado fresco latin beauty
10302750 | Rosal cortado fresco latin spirit
10302751 | Rosal cortado fresco latina
10302752 | Rosal cortado fresco lina
10302753 | Rosal cortado fresco lindsey
10302754 | Rosal cortado fresco male
10302755 | Rosal cortado fresco marie clare
10302756 | Rosal cortado fresco marisa
10302757 | Rosal cortado fresco matchball
10302758 | Rosal cortado fresco melon
10302759 | Rosal cortado fresco mohana
10302760 | Rosal cortado fresco okie dokie
10302761 | Rosal cortado fresco pailine
10302762 | Rosal cortado fresco parrot
10302763 | Rosal cortado fresco rio d oro
10302764 | Rosal cortado fresco salami
10302765 | Rosal cortado fresco santa fe
10302766 | Rosal cortado fresco skyline
10302767 | Rosal cortado fresco sonrisa
10302768 | Rosal cortado fresco star ambiance
10302769 | Rosal cortado fresco starbust
10302770 | Rosal cortado fresco sun king
10302771 | Rosal cortado fresco sunmaster
10302772 | Rosal cortado fresco sunny milva
10302773 | Rosal cortado fresco sushi
10302774 | Rosal cortado fresco tabasco
10302775 | Rosal cortado fresco tara
10302776 | Rosal cortado fresco tresor 2000
10302777 | Rosal cortado fresco ooty
10302778 | Rosal cortado fresco yellow coral
10302779 | Rosal cortado fresco yellow finess
10302780 | Rosal cortado fresco yellow submarine
10302781 | Rosal cortado fresco yellow sunset
10302782 | Rosal cortado fresco yelllow timeless
10302800 | Rosas cortadas frescas spray
10302801 | Rosal cortado fresco alegría spray
10302802 | Rosal cortado fresco andrea follies
10302803 | Rosal cortado fresco antara follies
10302804 | Rosal cortado fresco arrow follies
10302805 | Rosal cortado fresco babe spray
10302806 | Rosal cortado fresco bellina collection
10302807 | Rosal cortado fresco blue moon
10302808 | Rosal cortado fresco chablis spray
10302809 | Rosal cortado fresco cherry follies
10302810 | Rosal cortado fresco chess spray
10302811 | Rosal cortado fresco classic lydia spray
10302812 | Rosal cortado fresco cream gracia spray
10302813 | Rosal cortado fresco cream lydia srpay
10302814 | Rosal cortado fresco cream sensation spray
10302815 | Rosal cortado fresco cremita spray
10302816 | Rosal cortado fresco diablo spray
10302817 | Rosal cortado fresco electra spray
10302818 | Rosal cortado fresco fire king spray
10302819 | Rosal cortado fresco fleurspray
10302820 | Rosal cortado fresco girlie follies spray
10302821 | Rosal cortado fresco giselle follies spray
10302822 | Rosal cortado fresco golden collection spray
10302823 | Rosal cortado fresco golden mimi spray
10302824 | Rosal cortado fresco gracia spray
10302825 | Rosal cortado fresco hot majolica spray
10302826 | Rosal cortado fresco hot pink follies spray
10302827 | Rosal cortado fresco ilse spray
10302828 | Rosal cortado fresco jelena spray
10302829 | Rosal cortado fresco laminuette spray
10302830 | Rosal cortado fresco lavender follies spray
10302831 | Rosal cortado fresco limoncello spray
10302832 | Rosal cortado fresco little silver spray
10302833 | Rosal cortado fresco lovely lydia spray
10302834 | Rosal cortado fresco lucy spray
10302835 | Rosal cortado fresco lydia spray
10302836 | Rosal cortado fresco macarena spray
10302837 | Rosal cortado fresco magic sensation spray
10302838 | Rosal cortado fresco majolica spray
10302839 | Rosal cortado fresco mambo número 5 spray
10302840 | Rosal cortado fresco mambo spray
10302841 | Rosal cortado fresco marlene spray
10302842 | Rosal cortado fresco mimi eden spray
10302843 | Rosal cortado fresco minou spray
10302844 | Rosal cortado fresco nikita spray
10302845 | Rosal cortado fresco novel collection spray
10302846 | Rosal cortado fresco orange success spray
10302847 | Rosal cortado fresco pepita spray
10302848 | Rosal cortado fresco pink flash spray
10302849 | Rosal cortado fresco pink sensation spray
10302850 | Rosal cortado fresco porcelina spray
10302851 | Rosal cortado fresco princess spray
10302852 | Rosal cortado fresco purple mikado spray
10302853 | Rosal cortado fresco red angel spray
10302854 | Rosal cortado fresco red collection spray
10302855 | Rosal cortado fresco red hero spray
10302856 | Rosal cortado fresco red mikado spray
10302857 | Rosal cortado fresco red vision spray
10302858 | Rosal cortado fresco ritmo spray
10302859 | Rosal cortado fresco romance mikado o eva spray
10302860 | Rosal cortado fresco romántica follies spray
10302861 | Rosal cortado fresco rubicon spray
10302862 | Rosal cortado fresco rumba spray
10302863 | Rosal cortado fresco salsa spray
10302864 | Rosal cortado fresco sangrita spray
10302865 | Rosal cortado fresco santa bárbara spray
10302866 | Rosal cortado fresco sashaba spray
10302867 | Rosal cortado fresco scarlett spray
10302868 | Rosal cortado fresco seline spray
10302869 | Rosal cortado fresco sensation spray
10302870 | Rosal cortado fresco silver collection spray
10302871 | Rosal cortado fresco silver sensation spray
10302872 | Rosal cortado fresco snowdance spray
10302873 | Rosal cortado fresco snowflake spray
10302874 | Rosal cortado fresco suncity spray
10302875 | Rosal cortado fresco super nova spray
10302876 | Rosal cortado fresco sweet sensation spray
10302877 | Rosal cortado fresco taifun o typhoon spray
10302878 | Rosal cortado fresco tamango spray
10302879 | Rosal cortado fresco tanger follies spray
10302880 | Rosal cortado fresco tiara spray
10302881 | Rosal cortado fresco tiramisú spray
10302882 | Rosal cortado fresco twinkle bride spray
10302883 | Rosal cortado fresco viviane spray
10302884 | Rosal cortado fresco white majolica spray
10302885 | Rosal cortado fresco white mikado spray
10302886 | Rosal cortado fresco xentina spray
10302887 | Rosal cortado fresco yellow babe spray
10302888 | Rosal cortado fresco yellow follies spray
10311500 | Anturios cortados frescos
10311501 | Anturio cortado fresco chocolate
10311502 | Anturio cortado fresco rojo oscuro
10311503 | Anturio cortado fresco verde
10311504 | Anturio cortado fresco rosado fuerte
10311505 | Anturio cortado fresco mickey mouse
10311506 | Anturio cortado fresco obake verde y blanco
10311507 | Anturio cortado fresco obake rojo y verde
10311508 | Anturio cortado fresco anaranjado
10311509 | Anturio cortado fresco durazno
10311510 | Anturio cortado fresco picasso o pecoso
10311511 | Anturio cortado fresco rojo
10311512 | Anturio cortado fresco splash
10311513 | Anturio cortado fresco tropic fire
10311514 | Anturio cortado fresco verde tulipán
10311515 | Anturio cortado fresco rosado tulipán
10311516 | Anturio cortado fresco púrpura tulipán
10311517 | Anturio cortado fresco rojo tulipán
10311518 | Anturio cortado fresco blanco
10311519 | Anturio cortado fresco blanco salvaje
10311600 | Allium cortado fresco
10311601 | Allium cortado fresco ambassador
10311602 | Allium cortado fresco ampeloprasum
10311603 | Allium cortado fresco bullit o drumstick
10311604 | Allium cortado fresco christophii
10311605 | Allium cortado fresco cowanii
10311606 | Allium cortado fresco gigante
10311607 | Allium cortado fresco gladiador
10311608 | Allium cortado fresco globemaster
10311609 | Allium cortado fresco bola de golf
10311610 | Allium cortado fresco cabello
10311611 | Allium cortado fresco rosado gigante
10311612 | Allium cortado fresco sensación púrpura
10311613 | Allium cortado fresco sicilum hanging
10311614 | Allium cortado fresco spider schubertii
10311615 | Allium cortado fresco spray moly
10311616 | Allium cortado fresco spray roseum
10311617 | Allium cortado fresco tuberosum
10311618 | Allium cortado fresco unifolium o spray
10311619 | Allium cortado fresco monte everest blanco
10311700 | Astromelia cortada fresca
10311701 | Astromelia cortada fresca agropoli
10311702 | Astromelia cortada fresca bourgogne
10311703 | Astromelia cortada fresca cairo
10311704 | Astromelia cortada fresca charmes
10311705 | Astromelia cortada fresca cherry bay
10311706 | Astromelia cortada fresca cherry white
10311707 | Astromelia cortada fresca dame blanche
10311708 | Astromelia cortada fresca diamond
10311709 | Astromelia cortada fresca gran canaria
10311710 | Astromelia cortada fresca harlekijn
10311711 | Astromelia cortada fresca indian summer
10311712 | Astromelia cortada fresca jamaica
10311713 | Astromelia cortada fresca macondo
10311714 | Astromelia cortada fresca mistique
10311715 | Astromelia cortada fresca my fair
10311716 | Astromelia cortada fresca new cairo
10311717 | Astromelia cortada fresca nice
10311718 | Astromelia cortada fresca orange bowl
10311719 | Astromelia cortada fresca orange queens
10311720 | Astromelia cortada fresca orange sun
10311721 | Astromelia cortada fresca paris
10311722 | Astromelia cortada fresca picasso
10311723 | Astromelia cortada fresca pink panther
10311724 | Astromelia cortada fresca prima donna
10311725 | Astromelia cortada fresca red silhouette
10311726 | Astromelia cortada fresca sacha
10311727 | Astromelia cortada fresca salmón
10311728 | Astromelia cortada fresca santiago
10311729 | Astromelia cortada fresca senna
10311730 | Astromelia cortada fresca snowball
10311731 | Astromelia cortada fresca sublime
10311732 | Astromelia cortada fresca tropicana
10311733 | Astromelia cortada fresca virginia
10311734 | Astromelia cortada fresca blanca
10311800 | Amaranto cortado fresco
10311801 | Amaranto cortado fresco verde colgante
10311802 | Amaranto cortado fresco rojo colgante
10311803 | Amaranto cortado fresco bronce erguido
10311804 | Amaranto cortado fresco verde erguido
10311805 | Amaranto cortado fresco rojo erguido
10311900 | Amaryllis cortado fresco
10311901 | Amaryllis cortado fresco naranja
10311902 | Amaryllis cortado fresco orange nagano
10311903 | Amaryllis cortado fresco pigmeo mini
10311904 | Amaryllis cortado fresco red lion
10311905 | Amaryllis cortado fresco rilona
10311906 | Amaryllis cortado fresco royal velvet
10311907 | Amaryllis cortado fresco sonatini naranja
10311908 | Amaryllis cortado fresco sonatini rojo
10311909 | Amaryllis cortado fresco tango
10311910 | Amaryllis cortado fresco tinto night
10312000 | Anémona cortada fresca
10312001 | Anémona cortada fresca aubergine
10312002 | Anémona cortada fresca negra
10312003 | Anémona cortada fresca azul
10312004 | Anémona cortada fresca cereza
10312005 | Anémona cortada fresca coronaria
10312006 | Anémona cortada fresca rosado fuerte
10312007 | Anémona cortada fresca rosado claro
10312008 | Anémona cortada fresca rosado
10312009 | Anémona cortada fresca púrpura
10312010 | Anémona cortada fresca roja
10312011 | Anémona cortada fresca blanca
10312100 | Asclepia cortada fresca
10312101 | Asclepia cortada fresca lavanda
10312102 | Asclepia cortada fresca moby dick
10312103 | Asclepia cortada fresca tuberosa
10312104 | Asclepia cortada fresca blanca
10312200 | Aster cortada fresca
10312201 | Aster cortada fresca beauty
10312202 | Aster cortada fresca japonés azul
10312203 | Aster cortada fresca japonés verde
10312204 | Aster cortada fresca japonés rosado fuerte
10312205 | Aster cortada fresca japonés lavanda
10312206 | Aster cortada fresca japonés rosado claro
10312207 | Aster cortada fresca japonés durazno
10312208 | Aster cortada fresca japonés rosado
10312209 | Aster cortada fresca japonés púrpura
10312210 | Aster cortada fresca japonés rojo
10312211 | Aster cortada fresca japonés spider
10312212 | Aster cortada fresca japonés blanco
10312213 | Aster cortada fresca novi belgii rosado fuerte
10312214 | Aster cortada fresca novi belgii lavanda
10312215 | Aster cortada fresca novi belgii rosado
10312216 | Aster cortada fresca novi belgii púrpura
10312217 | Aster cortada fresca novi belgii blanco
10312218 | Aster cortada fresca solidago
10312219 | Aster cortada fresca spider
10312300 | Berzelia cortada fresca
10312301 | Berzelia lanuginosa cortada fresca abrotnoides
10312302 | Berzelia lanuginosa cortada fresca fireball
10312303 | Berzelia lanuginosa cortada fresca galpinii
10312304 | Berzelia lanuginosa cortada fresca galpini o baubles
10312305 | Berzelia lanuginosa cortada fresca squarrosa
10312400 | Bouvaria cortada fresca
10312401 | Bouvardia cortada fresca doble rosado fuerte
10312402 | Bouvardia cortada fresca rosado claro
10312403 | Bouvardia cortada fresca doble rosado claro
10312404 | Bouvardia cortada fresca roja
10312405 | Bouvardia cortada fresca blanca
10312500 | Brodiaea cortada fresca
10312501 | Brodiaea cortada fresca congesta
10312502 | Brodiaea cortada fresca congesta lavanda
10312503 | Brodiaea cortada fresca jacinta
10312504 | Brodiaea cortada fresca ida maija
10312505 | Brodiaea cortada fresca starlight
10312600 | Calla cortada fresca
10312601 | Calla cortada fresca green goddess
10312602 | Calla cortada fresca ramillete albertville
10312603 | Calla cortada fresca ramillete aranal
10312604 | Calla cortada fresca ramillete black eyed beauty
10312605 | Calla cortada fresca black star
10312606 | Calla cortada fresca brisbane
10312607 | Calla cortada fresca crystal blush
10312608 | Calla cortada fresca crystal pink
10312609 | Calla cortada fresca crystal white
10312610 | Calla cortada fresca dark captain romanc
10312611 | Calla cortada fresca ramillete dark mozart
10312612 | Calla cortada fresca ramillete dark naomi
10312613 | Calla cortada fresca ramillete deformed calla
10312614 | Calla cortada fresca ramillete dordogne
10312615 | Calla cortada fresca ramillete etude
10312616 | Calla cortada fresca ramillete farao
10312617 | Calla cortada fresca ramillete fire glow
10312618 | Calla cortada fresca ramillete florex gold
10312619 | Calla cortada fresca ramillete garnet glow
10312620 | Calla cortada fresca ramillete hot chocolate
10312621 | Calla cortada fresca ramillete lavender improved
10312622 | Calla cortada fresca ramillete light cromance
10312623 | Calla cortada fresca ramillete little suzy
10312624 | Calla cortada fresca ramillete majestic red
10312625 | Calla cortada fresca ramillete mango
10312626 | Calla cortada fresca ramillete merlot
10312627 | Calla cortada fresca ramillete mozart
10312628 | Calla cortada fresca ramillete naomi
10312629 | Calla cortada fresca ramillete night cap
10312630 | Calla cortada fresca ramillete odessa
10312631 | Calla cortada fresca ramillete pacific pink
10312632 | Calla cortada fresca ramillete passion fruit
10312633 | Calla cortada fresca ramillete picasso
10312634 | Calla cortada fresca ramillete pillow talk
10312635 | Calla cortada fresca ramillete pink persuation
10312636 | Calla cortada fresca ramillete pisa
10312637 | Calla cortada fresca ramillete pot of
10312638 | Calla cortada fresca ramillete red sox
10312639 | Calla cortada fresca ramillete rosa
10312640 | Calla cortada fresca ramillete ruby light rose
10312641 | Calla cortada fresca ramillete samur
10312642 | Calla cortada fresca ramillete sapporo
10312643 | Calla cortada fresca ramillete schwarzwalder
10312644 | Calla cortada fresca ramillete serrada
10312645 | Calla cortada fresca ramillete solemio
10312646 | Calla cortada fresca ramillete sunrise
10312647 | Calla cortada fresca ramillete super mac
10312648 | Calla cortada fresca ramillete swan lake
10312649 | Calla cortada fresca ramillete vermeer
10312650 | Calla cortada fresca ramillete white butterfly
10312651 | Calla cortada fresca ramillete amarilla
10312652 | Calla cortada fresca ramillete yellow mozart
10312653 | Calla cortada fresca ramillete white large
10312800 | Celosia cortada fresca
10312801 | Cresta de gallo (celosia) cortada fresca verde
10312802 | Cresta de gallo (celosia) cortada fresca anaranjado
10312803 | Cresta de gallo (celosia) cortada fresca rosado
10312804 | Cresta de gallo (celosia) cortada fresca púrpura
10312805 | Cresta de gallo (celosia) cortada fresca rojo
10312806 | Cresta de gallo (celosia) cortada fresca amarillo
10312807 | Cresta de gallo (celosia) cortada fresca plume light
10312808 | Cresta de gallo (celosia) cortada fresca plume orange
10312809 | Cresta de gallo (celosia) cortada fresca plume purple
10312810 | Cresta de gallo (celosia) cortada fresca plume red
10312811 | Cresta de gallo (celosia) cortada fresca plume yellow
10312812 | Cresta de gallo (celosia) cortada fresca wheat pink
10312813 | Cresta de gallo (celosia) cortada fresca wheat yellow
10312900 | Narciso cortado fresco
10312901 | Narciso cortado fresco dick wilden
10312902 | Narciso cortado fresco dutch master
10312903 | Narciso cortado fresco ice follies
10312904 | Narciso cortado fresco ice king
10312905 | Narciso cortado fresco johan strauss
10312906 | Narciso cortado fresco yellow carlton
10313000 | Dalia cortada fresca
10313001 | Dalia cortada fresca bicolor
10313002 | Dalia cortada fresca rosado fuerte
10313003 | Dalia cortada fresca rosado claro
10313004 | Dalia cortada fresca rosado medio
10313005 | Dalia cortada fresca anaranjado
10313006 | Dalia cortada fresca durazno
10313007 | Dalia cortada fresca púrpura
10313008 | Dalia cortada fresca roja
10313009 | Dalia cortada fresca blanca
10313010 | Dalia cortada fresca amarilla
10313100 | Delphinium cortado fresco
10313101 | Delphinium cortado fresco bella azul oscuro
10313102 | Delphinium cortado fresco bella azul claro
10313103 | Delphinium cortado fresco bella blanco
10313104 | Delphinium cortado fresco azul sombra
10313105 | Delphinium cortado fresco híbrido azul oscuro
10313106 | Delphinium cortado fresco híbrido azul claro
10313107 | Delphinium cortado fresco híbrido malva
10313108 | Delphinium cortado fresco híbrido rosado
10313109 | Delphinium cortado fresco híbrido púrpura
10313110 | Delphinium cortado fresco híbrido rojo
10313111 | Delphinium cortado fresco híbrido blanco
10313112 | Delphinium cortado fresco princesa carolina
10313113 | Delphinium cortado fresco volkerfrieden
10313200 | Clavel (dianthus) cortado fresco
10313201 | Clavel (dianthus) cortado fresco chocolate
10313202 | Clavel (dianthus) cortado fresco fucsia
10313203 | Clavel (dianthus) cortado fresco bola verde
10313204 | Clavel (dianthus) cortado fresco rosado fuerte
10313205 | Clavel (dianthus) cortado fresco lavanda
10313206 | Clavel (dianthus) cortado fresco frambuesa
10313207 | Clavel (dianthus) cortado fresco rojo
10313208 | Clavel (dianthus) cortado fresco rosado
10313300 | Eremruses cortadas frescas
10313301 | Eremurus cortado fresco deruyter híbrido
10313302 | Eremurus cortado fresco himalaicus blanco
10313303 | Eremurus cortado fresco anaranjado
10313304 | Eremurus cortado fresco durazno
10313305 | Eremurus cortado fresco amarillo
10313400 | Brezo (erica) cortada fresca
10313401 | Brezo (erica) cortado fresco campunalarus
10313402 | Brezo (erica) cortado fresco conica
10313403 | Brezo (erica) cortado fresco green ice
10313404 | Brezo (erica) cortado fresco rosado
10313405 | Brezo (erica) cortado fresco príncipe de gales
10313500 | Euphorbia cortada fresca
10313501 | Euphorbia cortada fresca characias
10313502 | Euphorbia cortada fresca griffithii fireglow
10313503 | Euphorbia cortada fresca martini
10313504 | Euphorbia cortada fresca anaranjada
10313505 | Euphorbia cortada fresca durazno
10313506 | Euphorbia cortada fresca rosada
10313507 | Euphorbia cortada fresca roja
10313508 | Euphorbia cortada fresca blanca
10313509 | Euphorbia cortada fresca amarilla
10313510 | Euphorbia cortada fresca amarilla spurge
10313600 | Fresia cortada fresca
10313601 | Fresia cortada fresca crema
10313602 | Fresia cortada fresca doble blanca
10313603 | Fresia cortada fresca doble amarilla
10313604 | Fresia cortada fresca rosado fuerte
10313605 | Fresia cortada fresca lady brunet
10313606 | Fresia cortada fresca lavanda
10313607 | Fresia cortada fresca rosado medio
10313608 | Fresia cortada fresca anaranjado
10313609 | Fresia cortada fresca pimpinela
10313610 | Fresia cortada fresca rosada
10313611 | Fresia cortada fresca pùrpura
10313612 | Fresia cortada fresca roja
10313613 | Fresia cortada fresca blanca
10313614 | Fresia cortada fresca amarilla
10313700 | Ajedrezada cortada fresca
10313701 | Ajedrezada cortada fresca acmopelata
10313702 | Ajedrezada cortada fresca assyriaca
10313703 | Ajedrezada cortada fresca assyriaca uva vulpis
10313704 | Ajedrezada cortada fresca elysee
10313705 | Ajedrezada cortada fresca imperialis anaranjada
10313706 | Ajedrezada cortada fresca imperialis amarilla
10313707 | Ajedrezada cortada fresca meleagris
10313708 | Ajedrezada cortada fresca michailowski
10313709 | Ajedrezada cortada fresca uva vulpis
10313800 | Hiniesta cortada fresca
10313801 | Hiniesta cortada fresca verde
10313802 | Hiniesta cortada fresca rosado fuerte
10313803 | Hiniesta cortada fresca lavanda
10313804 | Hiniesta cortada fresca rosado claro
10313805 | Hiniesta cortada fresca durazno
10313806 | Hiniesta cortada fresca púrpura
10313807 | Hiniesta cortada fresca blanco
10313808 | Hiniesta cortada fresca amarillo
10313900 | Margarita cortada fresca
10313901 | Margarita cortada fresca crema de centro negro
10313902 | Margarita cortada fresca crema
10313903 | Margarita cortada fresca dorada
10313904 | Margarita cortada fresca rosado fuerte
10313905 | Margarita cortada fresca rosado claro
10313906 | Margarita cortada fresca magenta
10313907 | Margarita cortada fresca mini coral
10313908 | Margarita cortada fresca mini fucsia
10313909 | Margarita cortada fresca mini rosado fuerte
10313910 | Margarita cortada fresca mini anaranjado claro de centro negro
10313911 | Margarita cortada fresca mini anaranjado de centro negro
10313912 | Margarita cortada fresca mini anaranjado
10313913 | Margarita cortada fresca mini rojo de centro negro
10313914 | Margarita cortada fresca mini blanco
10313915 | Margarita cortada fresca mini amarillo claro de centro negro
10313916 | Margarita cortada fresca anaranjado de centro negro
10313917 | Margarita cortada fresca anaranjada
10313918 | Margarita cortada fresca durazno de centro negro
10313919 | Margarita cortada fresca durazno
10313920 | Margarita cortada fresca rosada de centro negro
10313921 | Margarita cortada fresca rosada
10313922 | Margarita cortada fresca roja de centro negro
10313923 | Margarita cortada fresca roja
10313924 | Margarita cortada fresca spider durazno
10313925 | Margarita cortada fresca spider roja
10313926 | Margarita cortada fresca terracota
10313927 | Margarita cortada fresca blanca de centro negro
10313928 | Margarita cortada fresca blanca
10313929 | Margarita cortada fresca amarilla
10314000 | Jengibre cortado fresco
10314001 | Jengibre cortado fresco indonesio
10314002 | Jengibre cortado fresco jungle king rosado
10314003 | Jengibre cortado fresco jungle king rojo
10314004 | Jengibre cortado fresco rosado
10314005 | Jengibre cortado fresco rojo
10314006 | Jengibre cortado fresco torch
10314100 | Gladiolo cortado fresco
10314101 | Gladiolo cortado fresco burgundy
10314102 | Gladiolo cortado fresco fucsia
10314103 | Gladiolo cortado fresco verde
10314104 | Gladiolo cortado fresco rosado fuerte
10314105 | Gladiolo cortado fresco rosado claro
10314106 | Gladiolo cortado fresco anaranjado
10314107 | Gladiolo cortado fresco durazno
10314108 | Gladiolo cortado fresco rosado medio
10314109 | Gladiolo cortado fresco púrpura
10314110 | Gladiolo cortado fresco rojo bi – color
10314111 | Gladiolo cortado fresco rojo
10314112 | Gladiolo cortado fresco salmón
10314113 | Gladiolo cortado fresco blanco
10314114 | Gladiolo cortado fresco amarillo
10314200 | Godetia cortada fresca
10314201 | Godetia cortada fresca bicolor
10314202 | Godetia cortada fresca fucsia
10314203 | Godetia cortada fresca rosado fuerte
10314204 | Godetia cortada fresca anaranjada
10314205 | Godetia cortada fresca roja
10314206 | Godetia cortada fresca blanca
10314300 | Bromelia cortada fresca
10314301 | Bromelia lingulata cortada fresca anaranjada
10314302 | Bromelia lingulata cortada fresca roja
10314303 | Bromelia lingulata cortada fresca blanca
10314304 | Bromelia lingulata cortada fresca amarilla
10314305 | Bromelia variegata cortada fresca
10314400 | Gypsophilia cortada fresca
10314401 | Gypsophilia cortada fresca bambino
10314402 | Gypsophilia cortada fresca million stars
10314403 | Gypsophilia cortada fresca mirabella
10314404 | Gypsophilia cortada fresca new love
10314405 | Gypsophilia cortada fresca orión
10314406 | Gypsophilia cortada fresca perfecta
10314500 | Brezo cortado fresco
10314501 | Brezo cortado fresco augustine
10314502 | Brezo cortado fresco érica cuatro hermanas
10314503 | Brezo cortado fresco francés
10314504 | Brezo cortado fresco verde
10314505 | Brezo corte fresco sterling range blanco
10314506 | Brezo cortado fresco rosado sunset
10314507 | Brezo cortado fresco blanco
10314600 | Heliconia cortada fresca
10314601 | Heliconia cortada fresca bihai claw
10314602 | Heliconia cortada fresca bihai flash
10314603 | Heliconia cortada fresca bihai lobster claw
10314604 | Heliconia cortada fresca caribea red
10314605 | Heliconia cortada fresca caribea yellow
10314606 | Heliconia cortada fresca christmas
10314607 | Heliconia cortada fresca edge of night
10314608 | Heliconia cortada fresca green bihai
10314609 | Heliconia cortada fresca marginata lutea
10314610 | Heliconia cortada fresca psitt fire opal
10314611 | Heliconia cortada fresca psittacorum
10314612 | Heliconia cortada fresca richmond red
10314613 | Heliconia cortada fresca rostrata
10314614 | Heliconia cortada fresca sexy pink
10314615 | Heliconia cortada fresca sexy scarlett
10314616 | Heliconia cortada fresca shogun
10314617 | Heliconia cortada fresca small red
10314618 | Heliconia cortada fresca southern cross
10314619 | Heliconia cortada fresca wagneriana
10314700 | Jacinto cortado fresco
10314701 | Jacinto cortado fresco bean
10314702 | Jacinto cortado fresco durazno
10314703 | Jacinto cortado fresco azul
10314704 | Jacinto cortado fresco fucsia
10314705 | Jacinto cortado fresco rosado fuerte
10314706 | Jacinto cortado fresco lavanda
10314707 | Jacinto cortado fresco azul claro
10314708 | Jacinto cortado fresco rosado medio
10314709 | Jacinto cortado fresco rosado
10314710 | Jacinto cortado fresco estrella púrpura
10314711 | Jacinto cortado fresco blanco
10314712 | Jacinto cortado fresco amarillo
10314800 | Hydrangea cortada fresca
10314801 | Hydrangea cortada fresca anabella
10314802 | Hydrangea cortada fresca azul antiguo
10314803 | Hydrangea cortada fresca azul antiguo o verde o nueva zelandia
10314804 | Hydrangea cortada fresca verde antiguo
10314805 | Hydrangea cortada fresca rosado antiguo
10314806 | Hydrangea cortada fresca púrpura antiguo o nueva zelandia
10314807 | Hydrangea cortada fresca aubergene o nueva zelandia
10314808 | Hydrangea cortada fresca azul oscuro
10314809 | Hydrangea cortada fresca rosado oscuro
10314810 | Hydrangea cortada fresca púrpura oscuro
10314811 | Hydrangea cortada fresca berenjena
10314812 | Hydrangea cortada fresca verde teñida
10314813 | Hydrangea cortada fresca limón verde
10314814 | Hydrangea cortada fresca rosado fuerte
10314815 | Hydrangea cortada fresca jumbo blanca
10314816 | Hydrangea cortada fresca lavanda o nueva zelandia
10314817 | Hydrangea cortada fresca azul claro
10314818 | Hydrangea cortada fresca rosado claro grande
10314819 | Hydrangea cortada fresca verde lima grande
10314820 | Hydrangea cortada fresca mini verde
10314821 | Hydrangea cortada fresca oakleaf
10314822 | Hydrangea cortada fresca oakleaf copo de nieve
10314823 | Hydrangea cortada fresca rosado teñido
10314824 | Hydrangea cortada fresca rosado
10314825 | Hydrangea cortada fresca púrpura o nueva zelandia
10314826 | Hydrangea cortada fresca rojo teñido
10314827 | Hydrangea cortada fresca shocking blue
10314828 | Hydrangea cortada fresca tardiva
10314829 | Hydrangea cortada fresca blanca
10314900 | Iris cortada fresca
10314901 | Iris cortada fresca negra barbada
10314902 | Iris cortada fresca azul barbada
10314903 | Iris cortada fresca lavanda barbada
10314904 | Iris cortada fresca barbada azul clara
10314905 | Iris cortada fresca barbada púrpura
10314906 | Iris cortada fresca barbada roja
10314907 | Iris cortada fresca barbada blanca
10314908 | Iris cortada fresca baerbada blanca y púrpura
10314909 | Iris cortada fresca amarilla barbada
10314910 | Iris cortada fresca blue elegance
10314911 | Iris cortada fresca casablanca
10314912 | Iris cortada fresca golden beau
10314913 | Iris cortada fresca hildegard
10314914 | Iris cortada fresca hong kong
10314915 | Iris cortada fresca ideal
10314916 | Iris cortada fresca professor blue
10314917 | Iris cortada fresca purple
10314918 | Iris cortada fresca spuria
10314919 | Iris cortada fresca telstar
10315000 | Pata de canguro cortada fresca
10315001 | Pata de canguro cortada fresca bicolor
10315002 | Pata de canguro cortada fresca negra
10315003 | Pata de canguro cortada fresca verde
10315004 | Pata de canguro cortada fresca anaranjada
10315005 | Pata de canguro cortada fresca rosada
10315006 | Pata de canguro cortada fresca roja
10315007 | Pata de canguro cortada fresca amarilla
10315100 | Delfinio cortado fresco
10315101 | Delfinio cortada fresca azul nube
10315102 | Delfinio cortada fresca rosado fuerte
10315103 | Delfinio cortada fresca lavanda
10315104 | Delfinio cortada fresca rosado claro
10315105 | Delfinio cortada fresca púrpura
10315106 | Delfinio cortada fresca blanca
10315200 | Lepto cortado fresco
10315201 | Lepto cortado fresco azul o floreciente
10315202 | Lepto cortado fresco rosado fuerte
10315203 | Lepto cortado fresco rosado claro
10315204 | Lepto cortado fresco rosado
10315205 | Lepto cortado fresco rojo
10315206 | Lepto cortado fresco blanco
10315300 | Lila cortada fresca
10315301 | Lila cortada fresca híbrida francesa lavanda
10315302 | Lila cortada fresca híbrida francesa púrpura
10315303 | Lila cortada fresca púrpura
10315304 | Lila cortada fresca vino
10315305 | Lila cortada fresca blanca
10315306 | Lila cortada fresca blanca salvaje
10315400 | Azucena cortada fresca
10315401 | Azucena cortada fresca alteza longiflorum e híbrido asiática
10315402 | Azucena cortada fresca black out asiática
10315403 | Azucena cortada fresca rosado oscuro asiática
10315404 | Azucena cortada fresca leéctrica asiática
10315405 | Azucena cortada fresca festival asiática
10315406 | Azucena cortada fresca ginebra asiática
10315407 | Azucena cortada fresca rosado claro asiática
10315408 | Azucena cortada fresca colombina asiática
10315409 | Azucena cortada fresca miss américa púrpura asiática
10315410 | Azucena cortada fresca monte negro asiática
10315411 | Azucena cortada fresca anaranjada asiática
10315412 | Azucena cortada fresca durazno cannes asiática
10315413 | Azucena cortada fresca risada asiática
10315414 | Azucena cortada fresca sancerre asiátia
10315415 | Azucena cortada fresca white dream asiática
10315416 | Azucena cortada fresca amarilla asiática
10315417 | Azucena cortada fresca diamante brillante longiflorum e híbrido asiática
10315418 | Azucena cortada fresca brindisi longiflorum e híbrido asiática
10315419 | Azucena cortada fresca carmine longiflorum e híbrido asiática
10315420 | Azucena cortada fresca cinnabar longiflorum e híbrido asiática
10315421 | Azucena cortada fresca club longiflorum e híbrido asiática
10315422 | Azucena cortada fresca discovery longiflorum e híbrido asiática
10315423 | Azucena cortada fresca de pascua
10315424 | Azucena cortada fresca isis longiflorum e híbrido asiática
10315425 | Azucena cortada fresca la hybrid justice longiflorum e híbrido asiática
10315426 | Azucena cortada fresca lace longiflorum e híbrido asiática
10315427 | Azucena cortada fresca lirio de los valles
10315428 | Azucena cortada fresca love longiflorum e híbrido asiática
10315429 | Azucena cortada fresca menorca longiflorum e híbrido asiática
10315430 | Azucena cortada fresca oriental acapulco
10315431 | Azucena cortada fresca oriental albion
10315432 | Azucena cortada fresca oriental argentina
10315433 | Azucena cortada fresca oriental auratum
10315434 | Azucena cortada fresca oriental barbaresco
10315435 | Azucena cortada fresca oriental bernini
10315436 | Azucena cortada fresca oriental beseno
10315437 | Azucena cortada fresca oriental broadway
10315438 | Azucena cortada fresca oriental canada
10315439 | Azucena cortada fresca oriental casablanca
10315440 | Azucena cortada fresca oriental chili
10315441 | Azucena cortada fresca oriental chrystal
10315442 | Azucena cortada fresca oriental cobra
10315443 | Azucena cortada fresca oriental conca d’ or
10315444 | Azucena cortada fresca oriental cote d’ ivor
10315445 | Azucena cortada fresca oriental dizzy
10315446 | Azucena cortada fresca oriental fireball
10315447 | Azucena cortada fresca oriental gluhwein
10315448 | Azucena cortada fresca oriental goldband
10315449 | Azucena cortada fresca oriental halifax
10315450 | Azucena cortada fresca oriental kathryn
10315451 | Azucena cortada fresca oriental kyoto
10315452 | Azucena cortada fresca oriental la mancha
10315453 | Azucena cortada fresca oriental medusa
10315454 | Azucena cortada fresca oriental montezuma
10315455 | Azucena cortada fresca oriental muscadet
10315456 | Azucena cortada fresca oriental nippon
10315457 | Azucena cortada fresca oriental opus one
10315458 | Azucena cortada fresca oriental pompeii
10315459 | Azucena cortada fresca oriental rialto
10315460 | Azucena cortada fresca oriental robina
10315461 | Azucena cortada fresca oriental rousilon
10315462 | Azucena cortada fresca oriental siberia
10315463 | Azucena cortada fresca oriental sorbonne
10315464 | Azucena cortada fresca oriental starfighter
10315465 | Azucena cortada fresca oriental stargazer
10315466 | Azucena cortada fresca oriental sumatra
10315467 | Azucena cortada fresca oriental time out
10315468 | Azucena cortada fresca oriental tom pouche
10315469 | Azucena cortada fresca oriental tropical
10315470 | Azucena cortada fresca oriental white cup
10315471 | Azucena cortada fresca oriental white merostar
10315472 | Azucena cortada fresca oriental white montana
10315473 | Azucena cortada fresca oriental white stargazer
10315474 | Azucena cortada fresca oriental yellow band
10315475 | Azucena cortada fresca oriental yellow dream
10315476 | Azucena cortada fresca oriental yellow queen
10315477 | Azucena cortada fresca oriental yellow star
10315478 | Azucena cortada fresca oriental yeloween
10315479 | Azucena cortada fresca ot red dutch
10315480 | Azucena cortada fresca sonata nimph
10315481 | Azucena cortada fresca sonata shocking
10315482 | Azucena cortada fresca sonata triumphateer
10315483 | Azucena cortada fresca sunset longiflorum e híbrido asiática
10315484 | Azucena cortada fresca de agua
10315500 | Lavanda cortada fresca
10315501 | Lavanda marina cortada fresca misty peach
10315502 | Lavanda marina cortada fresca misty rosada
10315503 | Lavanda marina cortada fresca misty blanca
10315504 | Lavanda marina cortada fresca misty amarilla
10315505 | Lavanda marina cortada fresca safora
10315506 | Lavanda marina cortada fresca sinensis
10315600 | Lisianthus cortado fresco
10315601 | Lisianthus cortado fresco crema
10315602 | Lisianthus cortado fresco rosado fuerte
10315603 | Lisianthus cortado fresco verde
10315604 | Lisianthus cortado fresco lavanda
10315605 | Lisianthus cortado fresco rosado claro
10315606 | Lisianthus cortado fresco mini blanco
10315607 | Lisianthus cortado fresco durazno
10315608 | Lisianthus cortado fresco rosado con borde blanco
10315609 | Lisianthus cortado fresco púrpura
10315610 | Lisianthus cortado fresco púrpura con borde blanco
10315611 | Lisianthus cortado fresco blanco con borde rosado
10315612 | Lisianthus cortado fresco blanco
10315613 | Lisianthus cortado fresco blanco con borde pùrpura
10315700 | Muscari cortada fresca
10315701 | Muscari cortada fresca armeniacum
10315702 | Muscari cortada fresca bortyoides blanca
10315703 | Muscari cortada fresca verde
10315704 | Muscari cortada fresca latifolia
10315705 | Muscari cortada fresca valerie finn
10315800 | Narciso cortado fresco
10315801 | Narciso cortado fresco alegría
10315802 | Narciso cortado fresco amanecer dorado
10315803 | Narciso cortado fresco abba paperwhite
10315804 | Narciso cortado fresco paperwhite
10315805 | Narciso cortado fresco ojo de faisán
10315806 | Narciso cortado fresco soleil d’ or
10315807 | Narciso cortado fresco tete a tete
10315808 | Narciso cortado fresco thalia
10316000 | Pimientos ornamentales cortados frescos
10316001 | Pimiento chile cortado fresco ornamental
10316002 | Pimiento mezclado cortado fresco ornamental
10316003 | Pimiento anaranjado cortado fresco ornamental
10316004 | Pimiento rojo cortado fresco ornamental
10316005 | Pimiento amarillo cortado fresco ornamental
10316100 | Estrella de Belén cortada fresca
10316101 | Estrella de belén cortada fresca arábica
10316102 | Estrella de belén cortada fresca dubium anaranjada
10316103 | Estrella de belén cortada fresca umbellada
10316104 | Estrella de belén cortada fresca dubium blanca
10316105 | Estrella de belén cortada fresca dubium amarilla
10316200 | Peonia cortada fresca
10316201 | Peonia cortada fresca alexander fleming
10316202 | Peonia cortada fresca coral charm
10316203 | Peonia cortada fresca suset
10316204 | Peonia cortada fresca coral supreme
10316205 | Peonia cortada fresca gardenia doble
10316206 | Peonia cortada fresca doble jues eli oscura
10316207 | Peonia cortada fresca soble duquesa blanca
10316208 | Peonia cortada fresca felix crousse
10316209 | Peonia cortada fresca festiva máxima
10316210 | Peonia cortada fresca tesoro del jardín
10316211 | Peonia cortada fresca kansas rosado oscuro
10316212 | Peonia cortada fresca karl rosenfelt
10316213 | Peonia cortada fresca paula fay
10316214 | Peonia cortada fresca encanto rojo
10316215 | Peonia cortada fresca pasion roja
10316216 | Peonia cortada fresca sarah bernhardt roja
10316217 | Peonia cortada fresca scarlet o’ hara
10316218 | Peonia cortada fresca shirley temple
10316300 | Banksia cortada fresca
10316301 | Banksia cortada fresca ashbyi
10316302 | Banksia cortada fresca baxteri
10316306 | Banksia cortada fresca coccinea
10316311 | Banksia cortada fresca ericifolia
10316315 | Banksia cortada fresca verde
10316322 | Banksia cortada fresca menziesii
10316325 | Banksia cortada fresca blanco natural
10316326 | Banksia cortada fresca anaranjado
10316332 | Banksia cortada fresca rosada
10316400 | Ranúculo cortado fresco
10316401 | Ranúnculo cortado fresco chocolate
10316402 | Ranúnculo cortado fresco elegancia
10316403 | Ranúnculo cortado fresco verde
10316404 | Ranúnculo cortado fresco grimaldi
10316405 | Ranúnculo cortado fresco rosado fuerte
10316406 | Ranúnculo cortado fresco rosado claro
10316407 | Ranúnculo cortado fresco anaranjado
10316408 | Ranúnculo cortado fresco centro verde
10316409 | Ranúnculo cortado fresco rosado
10316410 | Ranúnculo cortado fresco rojo
10316411 | Ranúnculo cortado fresco blanco
10316412 | Ranúnculo cortado fresco amarillo
10316413 | Ranúnculo cortado fresco salmón
10316500 | Escabiosa cortada fresca
10316501 | Escabiosa cortada fresca anual
10316502 | Escabiosa cortada fresca negra
10316503 | Escabiosa cortada fresca caucásica azul
10316504 | Escabiosa cortada fresca caucásica rosada
10316505 | Escabiosa cortada fresca caucásica vainas
10316506 | Escabiosa cortada fresca caucásica blanca
10316507 | Escabiosa cortada fresca fresa
10316600 | Retama de escobas cortada fresca
10316601 | Retama de escobas cortada fresca rosada
10316602 | Retama de escobas cortada fresca púrpura
10316603 | Retama de escobas cortada fresca blanca
10316604 | Retama de escobas cortada fresca amarilla
10316700 | Boca de dragón cortada fresca
10316701 | Boca de dragón cortada fresca bicolor
10316702 | Boca de dragón cortada fresca burgundy
10316703 | Boca de dragón cortada fresca rosado fuerte
10316704 | Boca de dragón cortada fresca lavanda
10316705 | Boca de dragón cortada fresca anaranjado claro
10316706 | Boca de dragón cortada fresca rosado claro
10316707 | Boca de dragón cortada fresca anaranjado
10316708 | Boca de dragón cortada fresca blanco
10316709 | Boca de dragón cortada fresca amarillo
10316800 | Romero del pantano cortada fresca
10316801 | Romero del pantano cortada fresca azul
10316802 | Romero del pantano cortada fresca lavanda
10316803 | Romero del pantano cortada fresca durazno
10316804 | Romero del pantano cortada fresca rosada
10316805 | Romero del pantano cortada fresca púrpura
10316806 | Romero del pantano cortada fresca espuma de mar
10316807 | Romero del pantano cortada fresca blanca
10316808 | Romero del pantano cortada fresca amarilla
10316900 | Matiola cortada fresca
10316901 | Matiola cortada fresca apricot
10316902 | Matiola cortada fresca crema
10316903 | Matiola cortada fresca fucsia
10316904 | Matiola cortada fresca lavanda
10316905 | Matiola cortada fresca lavanda claro
10316906 | Matiola cortada fresca rosada
10316907 | Matiola cortada fresca púrpura
10316908 | Matiola cortada fresca rojo rubí
10316909 | Matiola cortada fresca enamorada rosda
10316910 | Matiola cortada fresca blanca
10317000 | Girasol cortada fresca
10317001 | Girasol cortada fresca tinte festivo
10317002 | Girasol cortada fresca mahogany
10317003 | Girasol cortada fresca rayo de sol
10317004 | Girasol cortada fresca brillo del sol
10317005 | Girasol cortada fresca salpicada de sol
10317006 | Girasol cortada fresca oso de peluche
10317100 | Guisante de olor cortado fresco
10317101 | Guisante de olor cortado fresco verde teñido
10317102 | Guisante de olor cortado fresco rosado fuerte
10317103 | Guisante de olor cortado fresco lavanda
10317104 | Guisante de olor cortado fresco rosado claro
10317105 | Guisante de olor cortado fresco anaranjado
10317106 | Guisante de olor cortado fresco durazno teñido
10317107 | Guisante de olor cortado fresco púrpura
10317108 | Guisante de olor cortado fresco blanco
10317200 | Cardo cortado fresco
10317201 | Cardo cortado fresco alpinum
10317202 | Cardo cortado fresco echinops
10317203 | Cardo cortado fresco eryngium árabe
10317204 | Cardo cortado fresco eryngium azul
10317205 | Cardo cortado fresco eryngium orión
10317206 | Cardo cortado fresco eryngium frambuesa
10317207 | Cardo cortado fresco eryngium supernova
10317208 | Cardo cortado fresco eryngium campanita
10317300 | Tulipán cortado fresco
10317301 | Tulipán cortado fresco adrem
10317302 | Tulipán cortado fresco apricot
10317303 | Tulipán cortado fresco bicolor rojo y amarillo
10317304 | Tulipán cortado fresco doble bicolor
10317305 | Tulipán cortado fresco doble rosado
10317306 | Tulipán cortado fresco doble rojo
10317307 | Tulipán cortado fresco doble blanco
10317308 | Tulipán cortado fresco doble amarillo
10317309 | Tulipán cortado fresco francés avignon
10317310 | Tulipán cortado fresco francés camarque
10317311 | Tulipán cortado fresco francés dordogne
10317312 | Tulipán cortado fresco francés fiat
10317313 | Tulipán cortado fresco francés flamboyant
10317314 | Tulipán cortado fresco francés flaming parrot
10317315 | Tulipán cortado fresco francés florissa
10317316 | Tulipán cortado fresco francés doble maureen
10317317 | Tulipán cortado fresco francés maureen
10317318 | Tulipán cortado fresco francés menton
10317319 | Tulipán cortado fresco francés montpellier
10317320 | Tulipán cortado fresco francés naranja unique
10317321 | Tulipán cortado fresco francés peonia reconocido único
10317322 | Tulipán cortado fresco francés loro rosado
10317323 | Tulipán cortado fresco francés princesa unique
10317324 | Tulipán cortado fresco francés reconocido
10317325 | Tulipán cortado fresco francés schepppers
10317326 | Tulipán cortado fresco francés gamuza
10317327 | Tulipán cortado fresco francés toyota
10317328 | Tulipán cortado fresco francés loro weber
10317329 | Tulipán cortado fresco francés loro blanco
10317330 | Tulipán cortado fresco lavanda de borde crespo
10317331 | Tulipán cortado fresco rosado fuerte
10317332 | Tulipán cortado fresco rosado fuerte hoja variegada
10317333 | Tulipán cortado fresco lavanda
10317334 | Tulipán cortado fresco rosado claro hoja variegada
10317335 | Tulipán cortado fresco viuda alegre
10317336 | Tulipán cortado fresco anaranjado
10317337 | Tulipán cortado fresco loro negro
10317338 | Tulipán cortado fresco loro estela rijnveld
10317339 | Tulipán cortado fresco llameante
10317340 | Tulipán cortado fresco loro verde
10317341 | Tulipán cortado fresco loro lavanda
10317342 | Tulipán cortado fresco loro anaranjado
10317343 | Tulipán cortado fresco loro durazno
10317344 | Tulipán cortado fresco loro rosado
10317345 | Tulipán cortado fresco loro rojo
10317346 | Tulipán cortado fresco loro rojo rococó
10317347 | Tulipán cortado fresco loro weber
10317348 | Tulipán cortado fresco loro blanco
10317349 | Tulipán cortado fresco loro rosado
10317350 | Tulipán cortado fresco rosado
10317351 | Tulipán cortado fresco púrpura
10317352 | Tulipán cortado fresco rojo
10317353 | Tulipán cortado fresco especias
10317354 | Tulipán cortado fresco blanco
10317355 | Tulipán cortado fresco amarillo
10317400 | Flor de cera cortada fresca
10317401 | Flor de cera cortada fresca alba
10317402 | Flor de cera cortada fresca bicolor
10317403 | Flor de cera cortada fresca chichilla
10317404 | Flor de cera cortada fresca reina danzante
10317405 | Flor de cera cortada fresca dinamarca
10317406 | Flor de cera cortada fresca denmar
10317407 | Flor de cera cortada fresca híbrida pastel flor gema
10317408 | Flor de cera cortada fresca híbrida rosada flor gema
10317409 | Flor de cera cortada fresca híbrida blanca rubia
10317410 | Flor de cera cortada fresca híbrida eric john
10317411 | Flor de cera cortada fresca híbrida dama pintada
10317412 | Flor de cera cortada fresca híbrida revelación
10317413 | Flor de cera cortada fresca híbrida bola de nieve
10317414 | Flor de cera cortada fresca juriens brook
10317415 | Flor de cera cortada fresca lady stephanie rosada
10317416 | Flor de cera cortada fresca madonna
10317417 | Flor de cera cortada fresca mini blanca
10317418 | Flor de cera cortada fresca anaranjada
10317419 | Flor de cera cortada fresca perla
10317420 | Flor de cera cortada fresca pixie moon
10317421 | Flor de cera cortada fresca orgullo púrpura
10317422 | Flor de cera cortada fresca roja
10317423 | Flor de cera cortada fresca wanaroo
10317424 | Flor de cera cortada fresca amarilla
10317500 | Hierba de aquiles cortada fresca
10317501 | Hierba de aquiles cortada fresca burgundy
10317502 | Hierba de aquiles cortada fresca crema campesina
10317503 | Hierba de aquiles cortada fresca rosado campesino
10317504 | Hierba de aquiles cortada fresca moonshine
10317505 | Hierba de aquiles cortada fresca anaranjado
10317506 | Hierba de aquiles cortada fresca durazno
10317507 | Hierba de aquiles cortada fresca rosada
10317508 | Hierba de aquiles cortada fresca rojo teñido
10317509 | Hierba de aquiles cortada fresca blanca
10317510 | Hierba de aquiles cortada fresca amarilla
10317600 | Zinia cortada fresca
10317601 | Zinia cortada fresca amarilla
10317602 | Zinia cortada fresca mini
10317603 | Zinia cortada fresca rosado
10317604 | Zinia cortada fresca rojo
10317605 | Zinia cortada fresca salmón
10317606 | Zinia cortada fresca amarillo
10317700 | Forsythia cortada fresca
10317701 | Forsythia cortada fresca viridissima
10317702 | Forsythia cortada fresca giraldiana
10317703 | Forsythia cortada fresca mira
10317704 | Forsythia cortada fresca suspensa
10317705 | Forsythia cortada fresca intermedia
10317706 | Forsythia cortada fresca variabilis
10317707 | Forsythia cortada fresca ovate
10317708 | Forsythia cortada fresca intermedia lynwood
10317800 | Geranio cortado fresco
10317801 | Geranio cortado fresco argenteum
10317802 | Geranio cortado fresco cinereum
10317803 | Geranio cortado fresco clarkei
10317804 | Geranio cortado fresco dalmaticum
10317805 | Geranio cortado fresco endressii
10317806 | Geranio cortado fresco eriostemon
10317807 | Geranio cortado fresco farreri
10317808 | Geranio cortado fresco himalayense o grandiflora
10317809 | Geranio cortado fresco ibericum
10317810 | Geranio cortado fresco macrorhizum o raiz grande
10317811 | Geranio cortado fresco maculatum
10317812 | Geranio cortado fresco nodosum
10317813 | Geranio cortado fresco phaeum
10317814 | Geranio cortado fresco platypetalum
10317815 | Geranio cortado fresco pratense
10317816 | Geranio cortado fresco procurrens
10317817 | Geranio cortado fresco psilostemon
10317818 | Geranio cortado fresco pylzowianum
10317819 | Geranio cortado fresco renardii
10317820 | Geranio cortado fresco sanguineum o sangruento
10317821 | Geranio cortado fresco sylvaticum
10317822 | Geranio cortado fresco traversii
10317823 | Geranio cortado fresco tuberosum
10317824 | Geranio cortado fresco versicolor
10317825 | Geranio cortado fresco wallachianum
10317826 | Geranio cortado fresco wlassovianum
10317827 | Geranio cortado fresco x magnificum o llamativo
10317900 | Amaryllis cortada fresca
10317901 | Amaryllis cortada fresca aglaiae
10317902 | Amaryllis cortada fresca amaru
10317903 | Amaryllis cortada fresca angustifolium
10317904 | Amaryllis cortada fresca anzaldoi
10317905 | Amaryllis cortada fresca araripinum
10317906 | Amaryllis cortada fresca arboricola
10317907 | Amaryllis cortada fresca argentinum
10317908 | Amaryllis cortada fresca aulicum
10317909 | Amaryllis cortada fresca aviflorum
10317910 | Amaryllis cortada fresca barreirasum
10317911 | Amaryllis cortada fresca blossfeldiae
10317912 | Amaryllis cortada fresca blumenavium
10317913 | Amaryllis cortada fresca brasilianum
10317914 | Amaryllis cortada fresca breviflorum
10317915 | Amaryllis cortada fresca bukasovii
10317916 | Amaryllis cortada fresca calyptratum
10317917 | Amaryllis cortada fresca caupolicanense
10317918 | Amaryllis cortada fresca chionedyanthum
10317919 | Amaryllis cortada fresca condemaita
10317920 | Amaryllis cortada fresca corriense
10317921 | Amaryllis cortada fresca cuzcoense
10317922 | Amaryllis cortada fresca curitibanum
10317923 | Amaryllis cortada fresca cybister
10317924 | Amaryllis cortada fresca divijuliani
10317925 | Amaryllis cortada fresca evansiae
10317926 | Amaryllis cortada fresca ferreyrae
10317927 | Amaryllis cortada fresca forgetii
10317928 | Amaryllis cortada fresca fosteri
10317929 | Amaryllis cortada fresca fuscum
10317930 | Amaryllis cortada fresca glaucescens
10317931 | Amaryllis cortada fresca goianum
10317932 | Amaryllis cortada fresca guarapuavicum
10317933 | Amaryllis cortada fresca harrisonii
10317934 | Amaryllis cortada fresca hugoi
10317935 | Amaryllis cortada fresca iguazuanum
10317936 | Amaryllis cortada fresca illustre
10317937 | Amaryllis cortada fresca intiflorum
10317938 | Amaryllis cortada fresca kromeri
10317939 | Amaryllis cortada fresca lapacense
10317940 | Amaryllis cortada fresca leonardii
10317941 | Amaryllis cortada fresca leopoldii
10317942 | Amaryllis cortada fresca macbridei
10317943 | Amaryllis cortada fresca machupijchense
10317944 | Amaryllis cortada fresca mandonii
10317945 | Amaryllis cortada fresca minasgerais
10317946 | Amaryllis cortada fresca miniatum
10317947 | Amaryllis cortada fresca mollevillquense
10317948 | Amaryllis cortada fresca morelianum
10317949 | Amaryllis cortada fresca nelsonii
10317950 | Amaryllis cortada fresca oconoquense
10317951 | Amaryllis cortada fresca papilio
10317952 | Amaryllis cortada fresca paquichanum
10317953 | Amaryllis cortada fresca paradisiacum
10317954 | Amaryllis cortada fresca pardinum
10317955 | Amaryllis cortada fresca parodii
10317956 | Amaryllis cortada fresca petiolatum
10317957 | Amaryllis cortada fresca psittacinum
10317958 | Amaryllis cortada fresca puniceum
10317959 | Amaryllis cortada fresca reginae
10317960 | Amaryllis cortada fresca reticulatum
10317961 | Amaryllis cortada fresca rubropictum
10317962 | Amaryllis cortada fresca santacatarina
10317963 | Amaryllis cortada fresca solandraeflorum
10317964 | Amaryllis cortada fresca starkiorum
10317965 | Amaryllis cortada fresca striatum
10317966 | Amaryllis cortada fresca stylosum
10317967 | Amaryllis cortada fresca teyucuarense
10317968 | Amaryllis cortada fresca traubii
10317969 | Amaryllis cortada fresca vargasii
10317970 | Amaryllis cortada fresca variegatum
10317971 | Amaryllis cortada fresca vittatum
10317972 | Amaryllis cortada fresca yungacense
10318000 | Rubdeckia cortada fresca
10318001 | Rubdeckia cortada fresca alpicola
10318002 | Rubdeckia cortada fresca amplexicaulis
10318003 | Rubdeckia cortada fresca auriculata
10318004 | Rubdeckia cortada fresca bicolor
10318005 | Rubdeckia cortada fresca californica
10318006 | Rubdeckia cortada fresca fulgida
10318007 | Rubdeckia cortada fresca glaucescens
10318008 | Rubdeckia cortada fresca graminifolia
10318009 | Rubdeckia cortada fresca grandiflora
10318010 | Rubdeckia cortada fresca heliopsidis
10318011 | Rubdeckia cortada fresca hirta
10318012 | Rubdeckia cortada fresca klamathensis
10318013 | Rubdeckia cortada fresca laciniata
10318014 | Rubdeckia cortada fresca máxima
10318015 | Rubdeckia cortada fresca missouriensis
10318016 | Rubdeckia cortada fresca mohrii
10318017 | Rubdeckia cortada fresca mollis
10318018 | Rubdeckia cortada fresca montana
10318019 | Rubdeckia cortada fresca nítida
10318020 | Rubdeckia cortada fresca occidentalis
10318021 | Rubdeckia cortada fresca pinnata
10318022 | Rubdeckia cortada fresca scabrifolia
10318023 | Rubdeckia cortada fresca serotina
10318024 | Rubdeckia cortada fresca speciosa
10318025 | Rubdeckia cortada fresca subtomentosa
10318026 | Rubdeckia cortada fresca texana
10318027 | Rubdeckia cortada fresca triloba
10318100 | Protea cortada fresca
10318101 | Protea cortada fresca bouquet
10318102 | Protea cortada fresca cepillo botella
10318103 | Protea cortada fresca carnaval
10318104 | Protea cortada fresca follaje cordata
10318105 | Protea cortada fresca grandiceps
10318106 | Protea cortada fresca visón verde
10318107 | Protea cortada fresca hiedra
10318108 | Protea cortada fresca rey
10318109 | Protea cortada fresca nana cones
10318110 | Protea cortada fresca alfiletero anaranjada
10318111 | Protea cortada fresca alfiletero tango
10318112 | Protea cortada fresca alfiletero amarillo
10318113 | Protea cortada fresca hielo rosado
10318114 | Protea cortada fresca visón rosado
10318115 | Protea cortada fresca reina
10318116 | Protea cortada fresca repens
10318117 | Protea cortada fresca cuchara de rosas
10318118 | Protea cortada fresca silvia
10318119 | Protea cortada fresca sugarbush
10318120 | Protea cortada fresca susara
10318121 | Protea cortada fresca waratha
10318122 | Protea cortada fresca visón blanco
10318200 | leucadendron cortado fresco
10318201 | Leucadendron cortado fresco argenteum
10318202 | Leucadendron cortado fresco delicia de crema
10318203 | Leucadendron cortado fresco cumosum
10318204 | Leucadendron cortado fresco discolor
10318205 | Leucadendron cortado fresco galpini
10318206 | Leucadendron cortado fresco mina de oro
10318207 | Leucadendron cortado fresco oro inca
10318208 | Leucadendron cortado fresco bufón
10318209 | Leucadendron cortado fresco laxum
10318210 | Leucadendron cortado fresco mini
10318211 | Leucadendron cortado fresco oro patea
10318212 | Leucadendron cortado fresco petra
10318213 | Leucadendron cortado fresco plumosum
10318214 | Leucadendron cortado fresco roseta
10318215 | Leucadendron cortado fresco atardecer safari
10318216 | Leucadendron cortado fresco atardecer safari spr
10318217 | Leucadendron cortado fresco speciosa
10318218 | Leucadendron cortado fresco spray
10318219 | Leucadendron cortado fresco maravilla wilson
10318220 | Leucadendron cortado fresco yarden
10318300 | leucospermum cortado fresco
10318301 | Leucospermum cortado fresco album
10318302 | Leucospermum cortado fresco attenuatum
10318303 | Leucospermum cortado fresco calligerum
10318304 | Leucospermum cortado fresco conocarpodendron
10318305 | Leucospermum cortado fresco cordatum
10318306 | Leucospermum cortado fresco cuneiforme
10318307 | Leucospermum cortado fresco formosum
10318308 | Leucospermum cortado fresco glabrum
10318309 | Leucospermum cortado fresco grandiflorum
10318310 | Leucospermum cortado fresco harmatum
10318311 | Leucospermum cortado fresco heterophyllum
10318312 | Leucospermum cortado fresco innovans
10318313 | Leucospermum cortado fresco muirii
10318314 | Leucospermum cortado fresco oleifolium
10318315 | Leucospermum cortado fresco patersonii
10318316 | Leucospermum cortado fresco pluridens
10318317 | Leucospermum cortado fresco praemorsum
10318318 | Leucospermum cortado fresco prostratum
10318319 | Leucospermum cortado fresco rodolentum
10318320 | Leucospermum cortado fresco saxatile
10318321 | Leucospermum cortado fresco secundifolium
10318322 | Leucospermum cortado fresco tomentosus
10318323 | Leucospermum cortado fresco truncatulum
10318324 | Leucospermum cortado fresco utriculosum
10318325 | Leucospermum cortado fresco winterii
10318326 | Leucospermum cortado fresco arenarium
10318327 | Leucospermum cortado fresco bolusii
10318328 | Leucospermum cortado fresco catherinae
10318329 | Leucospermum cortado fresco conocarpum
10318330 | Leucospermum cortado fresco cordifolium
10318331 | Leucospermum cortado fresco erubescens
10318332 | Leucospermum cortado fresco gerrardii
10318333 | Leucospermum cortado fresco gracile
10318334 | Leucospermum cortado fresco gueinzii
10318335 | Leucospermum cortado fresco harpagonatum
10318336 | Leucospermum cortado fresco hypophyllocarpodendron
10318337 | Leucospermum cortado fresco lineare
10318338 | Leucospermum cortado fresco mundii
10318339 | Leucospermum cortado fresco parile
10318340 | Leucospermum cortado fresco pendunculatum
10318341 | Leucospermum cortado fresco praecox
10318342 | Leucospermum cortado fresco profugum
10318343 | Leucospermum cortado fresco reflexum
10318344 | Leucospermum cortado fresco royenifolium
10318345 | Leucospermum cortado fresco saxosum
10318346 | Leucospermum cortado fresco spathulatum
10318347 | Leucospermum cortado fresco tottum
10318348 | Leucospermum cortado fresco truncatum
10318349 | Leucospermum cortado fresco vestitum
10318350 | Leucospermum cortado fresco wittebergense
10321500 | Agapanto cortado fresco
10321501 | Agapanto cortado fresco azul
10321502 | Agapanto cortado fresco blanco
10321600 | Alchimilla cortada fresca
10321601 | Alchimilla cortada fresca capa de dama
10321602 | Alchimilla cortada fresca robustica
10321700 | Astilbe cortado fresco
10321701 | Astilbe cortado fresco rosado fuerte
10321702 | Astilbe cortado fresco rosado claro
10321703 | Astilbe cortado fresco rojo
10321704 | Astilbe cortado fresco blanco
10321800 | angélica cortada fresca
10321801 | Angélica cortada fresca gigas
10321802 | Angélica cortada fresca sylvestris
10321900 | ajenjo cortado fresco
10321901 | Ajenjo cortado fresco verde
10321902 | Ajenjo cortado fresco rey dorado
10322000 | Flor de alcachofa cortada fresca
10322001 | Flor de alcachofa cortada fresca chocolate
10322002 | Flor de alcachofa cortada fresca verde
10322003 | Flor de alcachofa cortada fresca púrpura o floreciente
10322100 | Astrantia cortada fresca
10322101 | Astrantia cortada fresca rosada
10322102 | Astrantia cortada fresca blanca
10322200 | Flor de banano cortada fresca
10322201 | Flor de banano cortada fresca anaranjada
10322202 | Flor de banano cortada fresca antorcha anaranjada
10322203 | Flor de banano cortada fresca púrpura
10322300 | Baptisia cortada fresca
10322301 | Baptisia cortada fresca australis
10322302 | Baptisia cortada fresca sphaerocarpa
10322400 | Boronia cortada fresca
10322401 | Boronia cortada fresca rosada
10322402 | Boronia cortada fresca amarilla
10322500 | Bromelia cortada fresca
10322501 | Bromelia cortada fresca amarilla reg
10322502 | Bromelia cortada fresca roja reg
10322600 | Brunia cortada fresca
10322601 | Brunia albiflora cortada fresca
10322602 | Brunia albiflora cortada fresca verde
10322603 | Brunia cortada fresca rocío de plata
10322700 | Catalea cortada fresca
10322701 | Calatea cortada fresca cigarro
10322702 | Calatea cortada fresca hielo verde
10322703 | Calatea cortada fresca serpiente cascabel
10322800 | Calcynia cortada fresca
10322801 | Calcynia cortada fresca rosada
10322802 | Calcynia cortada fresca princesa
10322803 | Calcynia cortada fresca blanca
10322900 | Caléndula cortada fresca
10322901 | Caléndula cortada fresca anaranjada
10322902 | Caléndula cortada fresca amarilla
10323000 | Campanilla cortada fresca
10323001 | Campanilla cortada fresca azul
10323002 | Campanilla cortada fresca rosada
10323003 | Campanilla cortada fresca blanca
10323100 | Cestrum cortado fresco
10323101 | Cestrum cortado fresco rojo
10323102 | Cestrum cortado fresco rojo zohar
10323103 | Cestrum cortado fresco amarillo
10323200 | Chasmante cortada fresca
10323201 | Chasmante floribunda cortada fresca amarilla
10323202 | Chasmante floribunda cortada fresca anaranjada
10323300 | Costus cortada fresca
10323301 | Costus barbada cortada fresca
10323302 | Costus cortada fresca cabeza de indio
10323400 | Vara de San José cortada fresca
10323401 | Vara de san josé lucifer cortada fresca
10323402 | Vara de san josé cortada fresca vainas
10323403 | Vara de san josé cortada fresca amarilla
10323500 | Lirio del Fuego cortado fresco
10323501 | Lirio del fuego cortado fresco anaranjado brillante
10323502 | Lirio del fuego cortado fresco crema
10323503 | Lirio del fuego cortado fresco anaranjado
10323504 | Lirio del fuego cortado fresco amarillo
10323600 | Flor del muelle cortada fresca
10323601 | Flor del muelle cortada fresca verde
10323602 | Flor del muelle cortada fresca roja
10323700 | Planta erizo cortada fresca
10323701 | Planta erizo cortada fresca tintura negra
10323702 | Planta erizo cortada fresca tintura anaranjada
10323800 | Manzanilla cortada fresca
10323801 | Manzanilla cortada fresca sencilla vegmo
10323802 | Manzanilla cortada fresca doble blanca
10323803 | Manzanilla cortada fresca bola de nieve
10323804 | Manzanilla cortada fresca blanca
10323900 | Nomeolvides cortada fresca
10323901 | Nomeolvides cortada fresca azul
10323902 | Nomeolvides cortada fresca blanca
10324000 | Gallardia cortada fresca
10324001 | Gallardia cortada fresca anaranjada
10324002 | Gallardia cortada fresca amarilla
10324100 | Genciana cortada fresca
10324101 | Genciana cortada fresca azul
10324102 | Genciana cortada fresca blanca
10324200 | Gladiolo cortado fresco
10324201 | Gladiolo cortado fresco glamini rosado
10324202 | Gladiolo cortado fresco glamini rojo
10324300 | Gloriosa cortada fresca
10324301 | Gloriosa cortada fresca anaranjada
10324302 | Gloriosa cortada fresca roja
10324303 | Gloriosa cortada fresca amarilla
10324400 | Violeta silvestre cortada fresca
10324401 | Violeta silvestre cortada fresca anaranjada
10324402 | Violeta silvestre cortada fresca roja
10324500 | Eléboro cortado fresco
10324501 | Eléboro cortado fresco verde
10324502 | Eléboro cortado fresco rayo de luna
10324600 | Ixia cortada fresca
10324601 | Ixia cortada fresca rosada
10324602 | Ixia cortada fresca blanca
10324700 | Liatrises cortadas frescas
10324701 | Liatris cortada fresca púrpura
10324702 | Liatris cortada fresca spray
10324703 | Liatris cortada fresca blanca
10324800 | Lysimachia cortada fresca
10324801 | Lysimachia punctata cortada fresca
10324802 | Lysimachia vulgaris cortada fresca
10324803 | Lysimachia blanca cortada fresca
10324804 | Lysimachia amarilla cortada fresca
10324900 | Maraca cortada fresca
10324901 | Maraca cortada fresca marrón
10324902 | Maraca cortada fresca shampoo ginger
10325000 | Caléndula cortada fresca
10325001 | Caléndula cortada fresca francesa
10325002 | Caléndula cortada fresca verde
10325003 | Caléndula (marigold) cortada fresca anaranjada
10325004 | Caléndula (marigold) cortada fresca amarilla
10325100 | Mimosa cortada fresca
10325101 | Mimosa cortada fresca azul o púrpura
10325102 | Mimosa dedo cortada fresca
10325103 | Mimosa cortada fresca floribunda o italia
10325104 | Mimosa cortada fresca mirandola
10325200 | Nerina cortada fresca
10325201 | Nerina cortada fresca rosada
10325202 | Nerina samiensis blanca
10325300 | Flor de nogal cortada fresca
10325301 | Flor colgante de nogal blanco cortada fresca
10325302 | Flor sin hojas de nogal blanco cortada fresca
10325303 | Flor erecta de nogal blanco brasileño cortada fresca
10325400 | Phlox cortada fresca
10325401 | Phlox cortada fresca rosado oscur
10325402 | Phlox cortada fresca lavanda
10325403 | Phlox cortada fresca rosado claro
10325404 | Phlox cortada fresca blanca
10325500 | physostegia cortada fresca
10325501 | Physostegia cortada fresca rosada
10325502 | Physostegia cortada fresca vainas
10325503 | Physostegia cortada fresca blanca
10325600 | Saponaria cortada fresca
10325601 | Saponaria cortada fresca rosada
10325602 | Saponaria cortada fresca blanca
10325700 | Sarracenias cortadas frescas
10325701 | Sarracenia cortada fresca flava rugelii
10325800 | Sicilia cortada fresca
10325801 | Sicilia cortada fresca campanulata azul
10325802 | Sicilia cortada fresca campanulata rosada
10325803 | Sicilia cortada fresca campanulata blanca
10325804 | Sicilia cortada fresca peruana
10325900 | Sedum cortada fresca
10325901 | Sedum cortada fresca marrón
10325902 | Sedum cortada fresca verde
10325903 | Sedum cortada fresca rosada
10325904 | Sedum cortada fresca roja
10326000 | Especies individuales o variedades de flores cortadas frescas
10326001 | Agrsotema cortada fresca
10326002 | Kniphophia o assegai poker cortada fresca
10326003 | Bellis perennis cortada fresca
10326004 | Campana de irlanda o molucella cortada fresca
10326005 | Ave del paraíso cortada fresca
10326006 | Novia sonrojada cortada fresca
10326007 | Buddleia o arbusto mariposa cortada fresca
10326008 | Bupleurum griffithii cortada fresca
10326009 | California ginesta cortada fresca
10326010 | Callicarpa púrpura cortada fresca
10326011 | Campanilla blanca cortada fresca
10326012 | Penacho dulce cortada fresca
10326013 | Cariopteris cortada fresca
10326014 | Centaurea o marco polo cortada fresca
10326015 | Linterna china cortada fresca
10326016 | Clematis recta purpurea cortada fresca
10326017 | Cleome spinosa cortada fresca
10326018 | Coreopsis cortada fresca
10326019 | Farolitos de la virgen azul cortada fresca
10326020 | Cosmos chocolate cortada fresca
10326021 | Cotinus coggygria cortada fresca
10326022 | Craspedia o billy bolas cortada fresca
10326023 | Deutzia alta cortada fresca
10326024 | Diosma cortada fresca
10326025 | Echeveria suculenta chupahuevos cortada fresca
10326026 | Echinacea purpurea cortada fresca
10326027 | Edelweiss cortada fresca
10326028 | Erythronium pagoda cortada fresca
10326029 | Flor de eucalipto cortada fresca
10326030 | Eucaris o lirio del amazonas cortado fresco
10326031 | Eucomis o lirio de piña cortado fresco
10326032 | Eupatorium maculatum cortado fresco
10326033 | Filipendula cortada fresca
10326034 | Digitalis cortado fresco
10326035 | Gilia globo cortada fresca
10326036 | Globularia de ojo azul cortada fresca
10326037 | Washington hawthorne cortada fresca
10326038 | Helenio cortada fresca
10326039 | Helianto cortada fresca
10326040 | Herperis matronalis cortada fresca
10326041 | Houttuynia cordata chameleon cortada fresca
10326042 | Jacinto con bulbo cortada fresca
10326043 | Maiz indio cortado fresco
10326044 | Aro cortado fresco
10326045 | Arbol del cielo japonés cortado fresco
10326046 | Enredadera de jazmin florecida cortada fresca
10326047 | Jatropha curcas o pólvora cortada fresca
10326048 | Knautia cortada fresca
10326049 | Kochia sedifolia cortada fresca
10326050 | Lachenalia romaud cortada fresca
10326051 | Flor de oereja de oveja cortada fresca
10326052 | Lavanda cortada fresca
10326053 | Leucocoryne speciosa cortada fresca
10326054 | Lythrum cortada fresca
10326055 | Malva zebrina cortada fresca
10326056 | Margarita blanca cortada fresca
10326057 | Montbretia amarilla cortada fresca
10326058 | Nebelia cortada fresca
10326059 | Nicotiana cortada fresca
10326060 | Nigella damascena o amor en la niebla cortada fresca
10326061 | Vainas nigella cortada fresca
10326062 | Orquídea de monja cortada fresca
10326063 | Orquídea verde paphiopedilum
10326064 | Paranomus cortada fresca
10326065 | Penstemon husker rojo cortado fresco
10326066 | Manzana peruana cortada fresca
10326067 | Phlomis sarnia cortada fresca
10326068 | Didiscus o flor de encaje rosada cortada fresca
10326069 | Platycodon o flor globo cortada fresca
10326070 | Retzia capensis cortada fresca
10326071 | Ricino común cortado fresco
10326072 | Nieve en el monte cortada fresca
10326073 | Solidago teñida cortada fresca
10326074 | Scilla blanca cortada fresca
10326075 | Stachys byzantina cortada fresca
10326076 | Flor de paja cortada fresca
10326077 | Oscularia suculenta cortada fresca
10326078 | Flor de tillasandia cortada fresca
10326079 | Triteleia cortada fresca
10326080 | Tritoma naranja o chuzo caliente cortada fresca roja
10326081 | Veronicastrum virginiana cortada fresca
10326082 | Bromelia vriesea splendens cortada fresca
10326084 | Hipericim o hierba de san juan cortada fresca
10326085 | Spirea cortada fresca
10326086 | Yerba de san bonifacio cortada fresca
10326100 | Sello de salomón (polygonato) cortada fresca
10326101 | Sello de salomón (polygonato) falso cortada fresca
10326102 | Sello de salomón (polygonato) variegado cortada fresca
10326200 | Tanaceto cortado fresco
10326201 | Tanaceto cortado fresco amazonas
10326202 | Tanaceto cortado fresco victoria doble blanco
10326203 | Tanaceto cortado fresco victoria sencillo blanco
10326204 | Tanaceto cortado fresco vegmo amarillo
10326300 | Traquelio cortado fresco
10326301 | Trachelium jade cortada fresca
10326302 | Trachelium púrpura cortada fresca
10326303 | Trachelium blanca cortada fresca
10326400 | Tuberosas cortadas frescas
10326401 | Tuberosa cortada fresca doble
10326402 | Tuberosa cortada fresca sencilla
10326500 | Tweedias cortadas frescas
10326501 | Tweedia azul cortada fresca
10326502 | Tweedia blanca cortada fresca
10326600 | Verónicas cortadas frescas
10326601 | Verónica cortada fresca rosada
10326602 | Verónica cortada fresca púrpura
10326603 | Verónica cortada fresca blanca
10326700 | Watsonias cortadas frescas
10326701 | Watsonia cortada fresca anaranjada
10326702 | Watsonia cortada fresca rosada
10326703 | Watsonia cortada fresca roja
10326704 | Watsonia cortada fresca blanca
10331500 | Crisantemo cortado fresco pompón
10331501 | Crisantemo cortado fresco pompón delirock
10331502 | Crisantemo cortado fresco pompón discovery
10331503 | Crisantemo cortado fresco pompón focus
10331504 | Crisantemo cortado fresco pompón jeanne
10331505 | Crisantemo cortado fresco pompón lady
10331506 | Crisantemo cortado fresco pompón leidi
10331507 | Crisantemo cortado fresco pompón lexy
10331508 | Crisantemo cortado fresco pompón ole
10331509 | Crisantemo cortado fresco pompón revise
10331510 | Crisantemo cortado fresco pompón estadista
10331511 | Crisantemo cortado fresco pompón dulce
10331512 | Crisantemo cortado fresco pompón yoko ono
10331513 | Crisantemo cortado fresco pompón zip
10331600 | Crisantemo cortado fresco pompón margarita
10331601 | Crisantemo cortado fresco pompón artista rosado
10331602 | Crisantemo cortado fresco pompón artista amarillo
10331603 | Crisantemo cortado fresco pompón atlantis rosado
10331604 | Crisantemo cortado fresco pompón atlantis blanco
10331605 | Crisantemo cortado fresco pompón atlantis amarillo
10331606 | Crisantemo cortado fresco pompón bennie jolink
10331607 | Crisantemo cortado fresco pompón bennie jolink amarillo
10331608 | Crisantemo cortado fresco pompón managua bronce
10331609 | Crisantemo cortado fresco pompón clave
10331610 | Crisantemo cortado fresco pompón ficción coral
10331611 | Crisantemo cortado fresco pompón cumbia
10331612 | Crisantemo cortado fresco pompón cantata oscura
10331613 | Crisantemo cortado fresco pompón lineker oscuro
10331614 | Crisantemo cortado fresco pompón dipper
10331615 | Crisantemo cortado fresco pompón rosado elite
10331616 | Crisantemo cortado fresco pompón blanco elite
10331617 | Crisantemo cortado fresco pompón amarillo elite
10331618 | Crisantemo cortado fresco pompón factor
10331619 | Crisantemo cortado fresco pompón ficción
10331620 | Crisantemo cortado fresco pompón fuerza
10331621 | Crisantemo cortado fresco pompón reagan mejorado
10331622 | Crisantemo cortado fresco pompón life
10331623 | Crisantemo cortado fresco pompón managua anaranjado
10331624 | Crisantemo cortado fresco pompón novedsd bronce cocarde
10331625 | Crisantemo cortado fresco pompón reagan anaranjado
10331626 | Crisantemo cortado fresco pompón orinoco
10331627 | Crisantemo cortado fresco pompón petra
10331628 | Crisantemo cortado fresco pompón balsas rosado
10331629 | Crisantemo cortado fresco pompón mona lisa rosado
10331630 | Crisantemo cortado fresco pompón reagan rosado
10331631 | Crisantemo cortado fresco pompón marfil reagan
10331632 | Crisantemo cortado fresco pompón reagan rosado
10331633 | Crisantemo cortado fresco pompón rebasco
10331634 | Crisantemo cortado fresco pompón redock
10331635 | Crisantemo cortado fresco pompón salmón lineker
10331636 | Crisantemo cortado fresco pompón sheba
10331637 | Crisantemo cortado fresco pompón sirius
10331638 | Crisantemo cortado fresco pompón reagan espléndido
10331639 | Crisantemo cortado fresco pompón reagan soleado
10331640 | Crisantemo cortado fresco pompón tina
10331641 | Crisantemo cortado fresco pompón vero
10331642 | Crisantemo cortado fresco pompón volare
10331643 | Crisantemo cortado fresco pompón vida blanca
10331644 | Crisantemo cortado fresco pompón regan blanco
10331645 | Crisantemo cortado fresco pompón rino blanco
10331646 | Crisantemo cortado fresco pompón vero amarillo
10331647 | Crisantemo cortado fresco pompón zenith
10331700 | Crisantemo cortado fresco espollado cremon
10331701 | Crisantemo cortado fresco espollado cremon annecy oscura
10331702 | Crisantemo cortado fresco espollado cremon
10331703 | Crisantemo cortado fresco espollado cremon atlantis rosado
10331704 | Crisantemo cortado fresco espollado cremon eleonora bronce
10331705 | Crisantemo cortado fresco espollado cremon eleonora lila
10331706 | Crisantemo cortado fresco espollado cremon eleonora rosado
10331707 | Crisantemo cortado fresco espollado cremon eleonora nieve
10331708 | Crisantemo cortado fresco espollado cremon eleonora amarillo
10331709 | Crisantemo cortado fresco espollado cremon idea
10331710 | Crisantemo cortado fresco espollado cremon ivanna púrpura
10331711 | Crisantemo cortado fresco espollado cremon minka rosado
10331712 | Crisantemo cortado fresco espollado cremon listo
10331713 | Crisantemo cortado fresco espollado cremon sinatra
10331714 | Crisantemo cortado fresco rover rojo
10331800 | Crisantemo cortado fresco espollado football
10331801 | Crisantemo cortado fresco espollado blaze
10331802 | Crisantemo cortado fresco espollado beso de football
10331803 | Crisantemo cortado fresco espollado football lavanda / rosado
10331804 | Crisantemo cortado fresco espollado football resouci
10331805 | Crisantemo cortado fresco espollado footbal blanco
10331806 | Crisantemo cortado fresco espollado football amarillo
10331807 | Crisantemo cortado fresco espollado promenade
10331808 | Crisantemo cortado fresco espollado rebonnet
10331809 | Crisantemo cortado fresco espollado reflex
10331810 | Crisantemo cortado fresco espollado residence
10331811 | Crisantemo cortado fresco espollado resomee perla
10331812 | Crisantemo cortado fresco espollado resouci
10331900 | Crisantemo spider cortado fresco
10331901 | Crisantemo spider cortado fresco anastasia bronce
10331902 | Crisantemo spider cortado fresco anastasia bronce oscuro
10331903 | Crisantemo spider cortado fresco anastasia verde
10331904 | Crisantemo spider cortado fresco anastasia lila
10331905 | Crisantemo spider cortado fresco anastasia rosado
10331906 | Crisantemo spider cortado fresco anastasia púrpura
10331907 | Crisantemo spider cortado fresco anastasia soleado
10331908 | Crisantemo spider cortado fresco anastasia blanco
10331909 | Crisantemo spider cortado fresco bradford
10331910 | Crisantemo spider cortado fresco delistar blanco
10331911 | Crisantemo spider cortado fresco delistar amarillo
10331912 | Crisantemo spider cortado fresco minka
10331913 | Crisantemo spider cortado fresco natasha soleado
10331914 | Crisantemo spider cortado fresco pirouette
10331915 | Crisantemo spider cortado fresco reflejo
10331916 | Crisantemo spider cortado fresco regata
10331917 | Crisantemo spider cortado fresco render
10331918 | Crisantemo spider cortado fresco repertorio
10331919 | Crisantemo spider cortado fresco resolute
10331920 | Crisantemo spider cortado fresco resomac
10331921 | Crisantemo spider cortado fresco trébol
10331922 | Crisantemo spider cortado fresco talante bronce
10331923 | Crisantemo spider cortado fresco super blanco
10331924 | Crisantemo spider cortado fresco super amarillo
10331925 | Crisantemo spider cortado fresco tierno
10331926 | Crisantemo spider cortado fresco zembia
10332000 | Crisantemo cortado fresco novelty
10332001 | Crisantemo cortado fresco pompón anecy rosado
10332002 | Crisantemo cortado fresco pompón ardilo royal
10332003 | Crisantemo cortado fresco pompón athos
10332004 | Crisantemo cortado fresco pompón biarritz
10332005 | Crisantemo cortado fresco pompón bradford anaranjado
10332006 | Crisantemo cortado fresco pompón bradford
10332007 | Crisantemo cortado fresco pompón esperma
10332008 | Crisantemo cortado fresco pompón candor
10332009 | Crisantemo cortado fresco pompón gallardía
10332010 | Crisantemo cortado fresco pompón décima
10332012 | Crisantemo cortado fresco pompón delisun
10332013 | Crisantemo cortado fresco pompón dion
10332014 | Crisantemo cortado fresco pompón dorena
10332015 | Crisantemo cortado fresco pompón dublín
10332016 | Crisantemo cortado fresco pompón everglades
10332017 | Crisantemo cortado fresco pompón buenmozo
10332018 | Crisantemo cortado fresco pompón hasting
10332019 | Crisantemo cortado fresco pompón high five
10332020 | Crisantemo cortado fresco pompón mundial mejorado
10332021 | Crisantemo cortado fresco pompón juanes
10332022 | Crisantemo cortado fresco pompón kiato verde
10332023 | Crisantemo cortado fresco pompón kiato
10332024 | Crisantemo cortado fresco pompón kiwi
10332025 | Crisantemo cortado fresco pompón madeira
10332026 | Crisantemo cortado fresco pompón magneto
10332027 | Crisantemo cortado fresco pompón marimo
10332028 | Crisantemo cortado fresco pompón matrix
10332029 | Crisantemo cortado fresco pompón miletta
10332030 | Crisantemo cortado fresco pompón monalisa
10332031 | Crisantemo cortado fresco pompón omaha
10332032 | Crisantemo cortado fresco pompón orinoco púrpura
10332033 | Crisantemo cortado fresco pompón orinoco amarillo
10332034 | Crisantemo cortado fresco pompón verde pacífico
10332035 | Crisantemo cortado fresco pompón blanco puma
10332036 | Crisantemo cortado fresco pompón amarillo puma
10332037 | Crisantemo cortado fresco pompón mundial púrpura
10332038 | Crisantemo cortado fresco pompón regata
10332039 | Crisantemo cortado fresco pompón remco
10332040 | Crisantemo cortado fresco pompón royal mundial
10332041 | Crisantemo cortado fresco pompón sabrina
10332042 | Crisantemo cortado fresco pompón shakira blanco
10332043 | Crisantemo cortado fresco pompón sharp
10332044 | Crisantemo cortado fresco pompón shock
10332045 | Crisantemo cortado fresco pompón sizzle verde
10332046 | Crisantemo cortado fresco pompón sizzle rosado
10332047 | Crisantemo cortado fresco pompón sizzle
10332048 | Crisantemo cortado fresco pompón sizzle púrpura
10332049 | Crisantemo cortado fresco pompón sizzle salmón
10332050 | Crisantemo cortado fresco pompón sizzle amarillo
10332051 | Crisantemo cortado fresco pompón bandera española
10332052 | Crisantemo cortado fresco pompón starbust o copo de nieve
10332053 | Crisantemo cortado fresco pompón cisne
10332054 | Crisantemo cortado fresco pompón tedcha anaranjado
10332055 | Crisantemo cortado fresco pompón tierno
10332056 | Crisantemo cortado fresco pompón oropel
10332057 | Crisantemo cortado fresco pompón toque
10332058 | Crisantemo cortado fresco pompón troyes
10332059 | Crisantemo cortado fresco pompón valesca
10332060 | Crisantemo cortado fresco pompón anaranjado vikingo
10332061 | Crisantemo cortado fresco pompón vikingo
10332062 | Crisantemo cortado fresco pompón reloj
10332063 | Crisantemo cortado fresco pompón aguja blanco
10332064 | Crisantemo cortado fresco pompón noche blanca
10332065 | Crisantemo cortado fresco pompón artista amarillo
10332066 | Crisantemo cortado fresco pompón ficción amarillo
10332067 | Crisantemo cortado fresco pompón sharp amarillo
10332100 | Crisantemo cortado fresco santini
10332101 | Crisantemo cortado fresco pompón alma
10332102 | Crisantemo cortado fresco pompón barón
10332103 | Crisantemo cortado fresco pompón bernardo
10332104 | Crisantemo cortado fresco pompón bistro
10332105 | Crisantemo cortado fresco pompón bodega
10332106 | Crisantemo cortado fresco pompón brisa
10332107 | Crisantemo cortado fresco pompón centella bronce
10332108 | Crisantemo cortado fresco pompón costa blanca
10332109 | Crisantemo cortado fresco pompón creta
10332110 | Crisantemo cortado fresco pompón deliflame
10332111 | Crisantemo cortado fresco pompón dalila
10332112 | Crisantemo cortado fresco pompón dígito
10332113 | Crisantemo cortado fresco pompón evilio
10332114 | Crisantemo cortado fresco pompón furense
10332115 | Crisantemo cortado fresco pompón guía
10332116 | Crisantemo cortado fresco pompón kerry
10332117 | Crisantemo cortado fresco pompón kess
10332118 | Crisantemo cortado fresco pompón lima
10332119 | Crisantemo cortado fresco pompón lupo
10332120 | Crisantemo cortado fresco pompón lineker anaranjado
10332121 | Crisantemo cortado fresco pompón panuco rojo
10332122 | Crisantemo cortado fresco pompón costa rosado
10332123 | Crisantemo cortado fresco pompón rafael
10332124 | Crisantemo cortado fresco pompón refine
10332125 | Crisantemo cortado fresco pompón regaliz
10332126 | Crisantemo cortado fresco pompón renella
10332127 | Crisantemo cortado fresco pompón retorno
10332128 | Crisantemo cortado fresco pompón río
10332129 | Crisantemo cortado fresco pompón sabas
10332130 | Crisantemo cortado fresco pompón target
10332131 | Crisantemo cortado fresco pompón texto
10332132 | Crisantemo cortado fresco pompón caballo amarillo
10341500 | Bouquet cortado fresco de rosa
10341501 | Bouquet cortado fresco de rosa azul o lavanda o púrpura
10341600 | Bouquet cortado fresco de clavel
10341601 | Bouquet cortado fresco de clavel burgundi bi color
10341700 | Bouquet cortado fresco de mini clavel
10341701 | Bouquet cortado fresco de mini clavel burgundy
10341800 | Bouquet cortado fresco de lirio
10341801 | Bouquet cortado fresco de lirio asiático black out
10341900 | Bouquet cortado fresco de crisantemo pompón
10341901 | Bouquet cortado fresco de crisantemo pompón margarita
10342000 | Bouquet cortado fresco de astromelia
10342001 | Bouquet cortado fresco de astromelia agropoli
10342100 | Bouquet cortado fresco de flores tropicales
10342101 | Bouquet cortado fresco de orquidea dendrobium
10342200 | Bouquet cortado fresco floral mixto
10342201 | Bouquet cortado fresco de rosa clavel peonía
10351500 | Bouquet cortado fresco de clavel de floración sencilla
10351501 | Clavel cortado fresco de floración sencilla burgundy bicolor
10351502 | Clavel cortado fresco de floración sencilla burgundy
10351503 | Clavel cortado fresco de floración sencilla cinderella
10351504 | Clavel cortado fresco de floración sencilla crema bicolor
10351505 | Clavel cortado fresco de floración sencilla crema
10351506 | Clavel cortado fresco de floración sencilla verde o prado
10351507 | Clavel cortado fresco de floración sencilla rosado fuerte
10351508 | Clavel cortado fresco de floración sencilla verde claro
10351509 | Clavel cortado fresco de floración sencilla rosado claro
10351510 | Clavel cortado fresco de floración sencilla anaranjado bicolor
10351511 | Clavel cortado fresco de floración sencilla anaranjado
10351512 | Clavel cortado fresco de floración sencilla durazno
10351513 | Clavel cortado fresco de floración sencilla menta bicolor
10351514 | Clavel cortado fresco de floración sencilla rosado bicolor
10351515 | Clavel cortado fresco de floración sencilla rosado
10351516 | Clavel cortado fresco de floración sencilla púrpura bicolor
10351517 | Clavel cortado fresco de floración sencilla rojo bicolor
10351518 | Clavel cortado fresco de floración sencilla rojo
10351519 | Clavel cortado fresco de floración sencilla blanco
10351520 | Clavel cortado fresco de floración sencilla amarillo
10351600 | Bouquet cortado fresco de clavel min o spray
10351601 | Clavel cortado fresco mini o spray burgundy
10351602 | Clavel cortado fresco mini o spray
10351603 | Clavel cortado fresco mini o spray rosado fuerte
10351604 | Clavel cortado fresco mini o spray lavanda
10351605 | Clavel cortado fresco mini o spray rosado claro
10351606 | Clavel cortado fresco mini o spray anaranjado
10351607 | Clavel cortado fresco mini o spray durazno
10351608 | Clavel cortado fresco mini o spray menta
10351609 | Clavel cortado fresco mini o spray rosado
10351610 | Clavel cortado fresco mini o spray púrpura bicolor
10351611 | Clavel cortado fresco mini o spray púrpura
10351612 | Clavel cortado fresco mini o spray rojo
10351613 | Clavel cortado fresco mini o spray blanco
10351614 | Clavel cortado fresco mini o spray amarillo
10361500 | Orquidea cypripedium o pantuflas de dama cortada fresca
10361501 | Orquidea cypripedium cortada fresca verde
10361502 | Orquidea cypripedium cortada fresca francia
10361503 | Orquidea cypripedium cortada fresca púrpura rey arturo
10361504 | Orquidea paphiopedilum cortada fresca verde
10361505 | Orquidea aranthera maggie vie cortada fresca
10361600 | Orquídea mocara cortada fresca
10361601 | Orquídea mocara cortada fresca omyai
10361602 | Orquídea mocara cortada fresca roja
10361603 | Orquídea mocara cortada fresca calipso
10361604 | Orquídea mocara cortada fresca nora
10361605 | Orquídea mocara cortada fresca panee
10361700 | Orquídea catleya cortada fresca
10361701 | Orquídea cattleya cortada fresca blanca
10361702 | Orquídea cattleya cortada fresca r b lavanda
10361800 | Orquídea disa cortada fresca
10361801 | Orquídea disa cortada fresca roja
10361802 | Orquídea disa cortada fresca anaranjada
10361803 | Orquídea disa cortada fresca rosada
10361804 | Orquídea disa cortada fresca anaranjada y amarilla bicolor
10361805 | Orquídea disa cortada fresca durazno y amarilla bicolor
10361806 | Orquídea disa cortada fresca amarilla y roja bicolor
10361900 | Orquídea arachnis cortada fresca
10361901 | Orquídea arachnis cortada fresca james storie roja
10361902 | Orquídea arachnis cortada fresca maggie oei roja
10361903 | Orquídea arachnis cortada fresca maggie oei amarilla
10361904 | Orquídea arachnis cortada fresca maroon maggie
10361905 | Orquídea arachnis cortada fresca merry maggie
10362000 | Orquídea phalaenopsis cortada fresca
10362001 | Orquídea phalaenopsis cortada fresca amabilis
10362002 | Orquídea phalaenopsis cortada fresca amboinensis
10362003 | Orquídea phalaenopsis cortada fresca afrodita
10362004 | Orquídea phalaenopsis cortada fresca appendiculata
10362005 | Orquídea phalaenopsis cortada fresca bastianii
10362006 | Orquídea phalaenopsis cortada fresca bellina
10362007 | Orquídea phalaenopsis cortada fresca borneensis
10362008 | Orquídea phalaenopsis cortada fresca braceana
10362009 | Orquídea phalaenopsis cortada fresca buyssoniana
10362010 | Orquídea phalaenopsis cortada fresca celebensis
10362011 | Orquídea phalaenopsis cortada fresca chibae
10362012 | Orquídea phalaenopsis cortada fresca cochlearis
10362013 | Orquídea phalaenopsis cortada fresca corningiana
10362014 | Orquídea phalaenopsis cortada fresca cornu-cervi
10362015 | Orquídea phalaenopsis cortada fresca deliciosa
10362016 | Orquídea phalaenopsis cortada fresca doweryënsis
10362017 | Orquídea phalaenopsis cortada fresca equestris
10362018 | Orquídea phalaenopsis cortada fresca fasciata
10362019 | Orquídea phalaenopsis cortada fresca fimbriata
10362020 | Orquídea phalaenopsis cortada fresca floresensis
10362021 | Orquídea phalaenopsis cortada fresca fuscata
10362022 | Orquídea phalaenopsis cortada fresca gibbosa
10362023 | Orquídea phalaenopsis cortada fresca hainanensis
10362024 | Orquídea phalaenopsis cortada fresca hieroglyphica
10362025 | Orquídea phalaenopsis cortada fresca honghenensis
10362026 | Orquídea phalaenopsis cortada fresca inscriptiosinensis
10362027 | Orquídea phalaenopsis cortada fresca javanica
10362028 | Orquídea phalaenopsis cortada fresca kunstleri
10362029 | Orquídea phalaenopsis cortada fresca lamelligera
10362030 | Orquídea phalaenopsis cortada fresca lindenii
10362031 | Orquídea phalaenopsis cortada fresca lobbii
10362032 | Orquídea phalaenopsis cortada fresca lowii
10362033 | Orquídea phalaenopsis cortada fresca lueddemanniana
10362034 | Orquídea phalaenopsis cortada fresca mambo
10362035 | Orquídea phalaenopsis cortada fresca luteola
10362036 | Orquídea phalaenopsis cortada fresca maculata
10362037 | Orquídea phalaenopsis cortada fresca malipoensis
10362038 | Orquídea phalaenopsis cortada fresca mannii
10362039 | Orquídea phalaenopsis cortada fresca mariae
10362040 | Orquídea phalaenopsis cortada fresca micholitzii
10362041 | Orquídea phalaenopsis cortada fresca modesta
10362042 | Orquídea phalaenopsis cortada fresca mysorensis
10362043 | Orquídea phalaenopsis cortada fresca pallens
10362044 | Orquídea phalaenopsis cortada fresca pantherina
10362045 | Orquídea phalaenopsis cortada fresca parishii
10362046 | Orquídea phalaenopsis cortada fresca petelotii
10362047 | Orquídea phalaenopsis cortada fresca philippinensis
10362048 | Orquídea phalaenopsis cortada fresca pulcherrima
10362049 | Orquídea phalaenopsis cortada fresca pulchra
10362050 | Orquídea phalaenopsis cortada fresca regnieriana
10362051 | Orquídea phalaenopsis cortada fresca reichenbachiana
10362052 | Orquídea phalaenopsis cortada fresca nivacolor
10362053 | Orquídea phalaenopsis cortada fresca sanderiana
10362054 | Orquídea phalaenopsis cortada fresca schilleriana
10362055 | Orquídea phalaenopsis cortada fresca speciosa
10362056 | Orquídea phalaenopsis cortada fresca stobartiana
10362057 | Orquídea phalaenopsis cortada fresca stuartiana
10362058 | Orquídea phalaenopsis cortada fresca sumatrana
10362059 | Orquídea phalaenopsis cortada fresca taenialis
10362060 | Orquídea phalaenopsis cortada fresca tetraspis
10362061 | Orquídea phalaenopsis cortada fresca venosa
10362062 | Orquídea phalaenopsis cortada fresca violácea
10362063 | Orquídea phalaenopsis cortada fresca viridis
10362064 | Orquídea phalaenopsis cortada fresca wilsonii
10362065 | Orquídea phalaenopsis cortada fresca zebrina
10362067 | Orquídea phalaenopsis cortada fresca labio lavanda
10362100 | Orquídea dendrobium cortada fresca
10362101 | Orquídea dendrobium cortada fresca bom
10362102 | Orquídea dendrobium cortada fresca burana
10362103 | Orquídea dendrobium cortada fresca chita
10362104 | Orquídea dendrobium cortada fresca fátima
10362105 | Orquídea dendrobium cortada fresca intuwong
10362106 | Orquídea dendrobium cortada fresca jumbo blanca
10362107 | Orquídea dendrobium cortada fresca kating dang
10362108 | Orquídea dendrobium cortada fresca libertad
10362109 | Orquídea dendrobium cortada fresca hawaii
10362110 | Orquídea dendrobium cortada fresca sakura sweet rosada
10362111 | Orquídea dendrobium cortada fresca sensacional púrpura
10362112 | Orquídea dendrobium cortada fresca blanca
10362200 | Orquídea cymbidium cortada fresca
10362201 | Orquídea cymbidium cortada fresca crema
10362202 | Orquídea cymbidium cortada fresca verde
10362203 | Orquídea cymbidium cortada fresca mini verde
10362204 | Orquídea cymbidium cortada fresca mini rosada
10362205 | Orquídea cymbidium cortada fresca mini roja
10362206 | Orquídea cymbidium cortada fresca mini blanca
10362207 | Orquídea cymbidium cortada fresca mini amarilla
10362208 | Orquídea cymbidium cortada fresca chocolate
10362209 | Orquídea cymbidium cortada fresca rosado oscuro
10362210 | Orquídea cymbidium cortada fresca anaranjada
10362211 | Orquídea cymbidium cortada fresca rosada
10362212 | Orquídea cymbidium cortada fresca blanca
10362213 | Orquídea cymbidium cortada fresca amarilla
10362300 | Orquídea oncidium cortada fresca
10362301 | Orquídea oncidium cortada fresca ducha dorada
10362302 | Orquídea oncidium cortada fresca rhamsey
10362400 | Orquídea vanda cortada fresca
10362401 | Orquídea cortada fresca vanda alizarin
10362402 | Orquídea cortada fresca vanda rosada fuerte
10362403 | Orquídea cortada fresca vanda lavanda
10362404 | Orquídea cortada fresca vanda púrpura
10362405 | Orquídea cortada fresca vanda hazme cosquillas rosada
10362406 | Orquídea cortada fresca vanda amarilla
10401500 | Rosas cortadas secas azules o lavanda o púrpura
10401501 | Rosal cortado seco allure o sterling 95
10401502 | Rosal cortado seco amnesia
10401503 | Rosal cortado seco augusta louise
10401504 | Rosal cortado seco avant garde
10401505 | Rosal cortado seco blue bird
10401506 | Rosal cortado seco curiosa
10401507 | Rosal cortado seco cool water
10401508 | Rosal cortado seco delilah
10401509 | Rosal cortado seco double party
10401510 | Rosal cortado seco faith
10401511 | Rosal cortado seco mami blue o mammy blue
10401512 | Rosal cortado seco maritime
10401513 | Rosal cortado seco milano
10401514 | Rosal cortado seco mistery
10401515 | Rosal cortado seco ocean song o boyfriend
10401516 | Rosal cortado seco cezanne púrpura
10401517 | Rosal cortado seco purple fragrance
10401518 | Rosal cortado seco sanaa
10401519 | Rosal cortado seco silverstone
10401520 | Rosal cortado seco soulmate
10401521 | Rosal cortado seco stranger
10401522 | Rosal cortado seco tinted blue
10401523 | Rosal cortado seco two faces
10401600 | Rosas cortadas secas chocolate o marrón
10401601 | Rosal cortado seco black lava
10401602 | Rosal cortado seco cimarrón
10401603 | Rosal cortado seco coffee break
10401604 | Rosal cortado seco estelle
10401605 | Rosal cortado seco gypsy leonidas
10401606 | Rosal cortado seco leonidas
10401607 | Rosal cortado seco matilda
10401608 | Rosal cortado seco sunny leonidas
10401609 | Rosal cortado seco terra nostra
10401610 | Rosal cortado seco terracotta
10401700 | Rosas cortadas secas crema
10401701 | Rosal cortado seco advenire
10401702 | Rosal cortado seco alex
10401703 | Rosal cortado seco antique brass
10401704 | Rosal cortado seco aubade
10401705 | Rosal cortado seco beach
10401706 | Rosal cortado seco belle pearl
10401707 | Rosal cortado seco blush o blush de los andes
10401708 | Rosal cortado seco camel
10401709 | Rosal cortado seco caramel antike o caramel antique
10401710 | Rosal cortado seco champagne
10401711 | Rosal cortado seco clear ocean
10401712 | Rosal cortado seco combo
10401713 | Rosal cortado seco creme de la creme
10401714 | Rosal cortado seco emanuella
10401715 | Rosal cortado seco evolution
10401716 | Rosal cortado seco fedora
10401717 | Rosal cortado seco fenice
10401718 | Rosal cortado seco french vanilla
10401719 | Rosal cortado seco hollywood
10401720 | Rosal cortado seco ilios
10401721 | Rosal cortado seco jelena
10401722 | Rosal cortado seco kameleon
10401723 | Rosal cortado seco kentucky
10401724 | Rosal cortado seco kings pride
10401725 | Rosal cortado seco latin fusion
10401726 | Rosal cortado seco lemon dream
10401727 | Rosal cortado seco magic moka
10401728 | Rosal cortado seco mama mia
10401729 | Rosal cortado seco message
10401730 | Rosal cortado seco muñeca o munieca
10401731 | Rosal cortado seco parfum de rosas
10401732 | Rosal cortado seco porcelina
10401733 | Rosal cortado seco privilege
10401734 | Rosal cortado seco quick sand
10401735 | Rosal cortado seco rollercoaster
10401736 | Rosal cortado seco romantic curiosa
10401737 | Rosal cortado seco safari
10401738 | Rosal cortado seco sahara
10401739 | Rosal cortado seco sandy femma
10401740 | Rosal cortado seco talea
10401741 | Rosal cortado seco timeless
10401742 | Rosal cortado seco transition
10401743 | Rosal cortado seco trump
10401744 | Rosal cortado seco twin
10401745 | Rosal cortado seco vendela
10401746 | Rosal cortado seco virginia
10401800 | Rosas cortadas secas verdes o lima
10401801 | Rosal cortado seco amandina
10401802 | Rosal cortado seco caipirinha
10401803 | Rosal cortado seco green fashion
10401804 | Rosal cortado seco green tea
10401805 | Rosal cortado seco jade
10401806 | Rosal cortado seco limbo
10401807 | Rosal cortado seco limeña o limenia
10401808 | Rosal cortado seco limona
10401809 | Rosal cortado seco old dutch
10401810 | Rosal cortado seco super green
10401811 | Rosal cortado seco sweet green
10401812 | Rosal cortado seco cortada seca
10401813 | Rosal cortado seco zazu
10401900 | Rosas cortadas secas rosado claro
10401901 | Rosal cortado seco anna
10401902 | Rosal cortado seco bella vita
10401903 | Rosal cortado seco bridal dream
10401904 | Rosal cortado seco candy bianca
10401905 | Rosal cortado seco caress
10401906 | Rosal cortado seco carolina
10401907 | Rosal cortado seco climax
10401908 | Rosal cortado seco danny
10401909 | Rosal cortado seco dolce vita
10401910 | Rosal cortado seco elite
10401911 | Rosal cortado seco emma
10401912 | Rosal cortado seco engagement
10401913 | Rosal cortado seco esther
10401914 | Rosal cortado seco excalibur
10401915 | Rosal cortado seco exciting
10401916 | Rosal cortado seco first lady
10401917 | Rosal cortado seco geraldine
10401918 | Rosal cortado seco gotcha
10401919 | Rosal cortado seco harmonie
10401920 | Rosal cortado seco heaven
10401921 | Rosal cortado seco high and elegant
10401922 | Rosal cortado seco katherine
10401923 | Rosal cortado seco king kong
10401924 | Rosal cortado seco livia
10401925 | Rosal cortado seco lorena
10401926 | Rosal cortado seco lovely
10401927 | Rosal cortado seco maaike
10401928 | Rosal cortado seco marilyn
10401929 | Rosal cortado seco marlise
10401930 | Rosal cortado seco miranda o ausimmon
10401931 | Rosal cortado seco mona lisa
10401932 | Rosal cortado seco nirvana
10401933 | Rosal cortado seco o’hara
10401934 | Rosal cortado seco ole
10401935 | Rosal cortado seco olga
10401936 | Rosal cortado seco pacífica
10401937 | Rosal cortado seco party mix
10401938 | Rosal cortado seco pekoubo o pekcoubo
10401939 | Rosal cortado seco phoebe o ausnotice
10401940 | Rosal cortado seco pink farfalla
10401941 | Rosal cortado seco pink finess
10401942 | Rosal cortado seco pink magic
10401943 | Rosal cortado seco pink osiana
10401944 | Rosal cortado seco pretty woman
10401945 | Rosal cortado seco romance
10401946 | Rosal cortado seco romantic antike o antique
10401947 | Rosal cortado seco rosalind o astew
10401948 | Rosal cortado seco rosita vendela
10401949 | Rosal cortado seco secret garden
10401950 | Rosal cortado seco solaire
10401951 | Rosal cortado seco sophie
10401952 | Rosal cortado seco sweet akito
10401953 | Rosal cortado seco sweet avalanche
10401954 | Rosal cortado seco sweet elegance
10401955 | Rosal cortado seco sweet pink
10401956 | Rosal cortado seco titanic
10401957 | Rosal cortado seco toscanini
10401958 | Rosal cortado seco vania
10401959 | Rosal cortado seco vanity
10401960 | Rosal cortado seco vision
10401961 | Rosal cortado seco vivaldi
10401962 | Rosal cortado seco whisper
10402000 | Rosas cortadas secas multicolor rosados
10402001 | Rosal cortado seco attracta
10402002 | Rosal cortado seco boheme
10402003 | Rosal cortado seco carousel
10402004 | Rosal cortado seco cezanne
10402005 | Rosal cortado seco crazy one
10402006 | Rosal cortado seco dance valley
10402007 | Rosal cortado seco duett
10402008 | Rosal cortado seco esperance
10402009 | Rosal cortado seco fiesta
10402010 | Rosal cortado seco halloween
10402011 | Rosal cortado seco highlander
10402012 | Rosal cortado seco hot ambiance
10402013 | Rosal cortado seco la belle
10402014 | Rosal cortado seco laguna
10402015 | Rosal cortado seco latin ambiance
10402016 | Rosal cortado seco latin breeze
10402017 | Rosal cortado seco long arifa
10402018 | Rosal cortado seco murano
10402019 | Rosal cortado seco n – joy rose
10402020 | Rosal cortado seco panama
10402021 | Rosal cortado seco peppermint
10402022 | Rosal cortado seco pujama party
10402023 | Rosal cortado seco portofino
10402024 | Rosal cortado seco priceless
10402025 | Rosal cortado seco queen amazon
10402026 | Rosal cortado seco ranuncula
10402027 | Rosal cortado seco rossini
10402028 | Rosal cortado seco sabina o sabrina
10402029 | Rosal cortado seco scandal
10402030 | Rosal cortado seco silvery pink
10402031 | Rosal cortado seco something else
10402032 | Rosal cortado seco southine
10402033 | Rosal cortado seco sovereign
10402034 | Rosal cortado seco super disco
10402035 | Rosal cortado seco ts 1968
10402036 | Rosal cortado seco variance
10402037 | Rosal cortado seco verdi
10402100 | Rosas cortadas secas anaranjados
10402101 | Rosal cortado seco alhambra
10402102 | Rosal cortado seco aloha
10402103 | Rosal cortado seco amber
10402104 | Rosal cortado seco apache
10402105 | Rosal cortado seco arabia
10402106 | Rosal cortado seco bengala
10402107 | Rosal cortado seco bibi
10402108 | Rosal cortado seco caramba
10402109 | Rosal cortado seco caramella
10402110 | Rosal cortado seco carla
10402111 | Rosal cortado seco cartagena
10402112 | Rosal cortado seco chanson
10402113 | Rosal cortado seco charmer
10402114 | Rosal cortado seco cherry brandy
10402115 | Rosal cortado seco chilis
10402116 | Rosal cortado seco cinnamon
10402117 | Rosal cortado seco colandro
10402118 | Rosal cortado seco coral sea
10402119 | Rosal cortado seco corvette o red covette
10402120 | Rosal cortado seco dark milva
10402121 | Rosal cortado seco donna
10402122 | Rosal cortado seco dreamer
10402123 | Rosal cortado seco el dorado
10402124 | Rosal cortado seco el toro
10402125 | Rosal cortado seco elena
10402126 | Rosal cortado seco ensueño
10402127 | Rosal cortado seco euforia
10402128 | Rosal cortado seco exótica
10402129 | Rosal cortado seco fancy amazon
10402130 | Rosal cortado seco fiction
10402131 | Rosal cortado seco finess
10402132 | Rosal cortado seco flameco
10402133 | Rosal cortado seco free spirit
10402134 | Rosal cortado seco gelato
10402135 | Rosal cortado seco gypsy curiosa
10402136 | Rosal cortado seco high and magic
10402137 | Rosal cortado seco high and orange
10402138 | Rosal cortado seco iguana o alegra
10402139 | Rosal cortado seco impulse
10402140 | Rosal cortado seco indian femma
10402141 | Rosal cortado seco indian sunset
10402142 | Rosal cortado seco karusso
10402143 | Rosal cortado seco kerio
10402144 | Rosal cortado seco kiki
10402145 | Rosal cortado seco latin circus
10402146 | Rosal cortado seco leonisa
10402147 | Rosal cortado seco lipstick
10402148 | Rosal cortado seco lobita
10402149 | Rosal cortado seco luca
10402150 | Rosal cortado seco manitou
10402151 | Rosal cortado seco mariana
10402152 | Rosal cortado seco marjan o pk sensation
10402153 | Rosal cortado seco milonga
10402154 | Rosal cortado seco milva
10402155 | Rosal cortado seco miracle
10402156 | Rosal cortado seco mirage
10402157 | Rosal cortado seco monte carlo
10402158 | Rosal cortado seco movie star
10402159 | Rosal cortado seco nikita
10402160 | Rosal cortado seco orange flame
10402161 | Rosal cortado seco orange france
10402162 | Rosal cortado seco orange intuition
10402163 | Rosal cortado seco orange unique
10402164 | Rosal cortado seco orangine u orangina
10402165 | Rosal cortado seco papaya
10402166 | Rosal cortado seco pareo
10402167 | Rosal cortado seco peach sherbet
10402168 | Rosal cortado seco queensday
10402169 | Rosal cortado seco rosselle
10402170 | Rosal cortado seco royal circus
10402171 | Rosal cortado seco sari
10402172 | Rosal cortado seco sensual
10402173 | Rosal cortado seco soap
10402174 | Rosal cortado seco sombrero
10402175 | Rosal cortado seco spicy
10402176 | Rosal cortado seco estrella 2000
10402177 | Rosal cortado seco summer versilia
10402178 | Rosal cortado seco trixx
10402179 | Rosal cortado seco tropical amazon
10402180 | Rosal cortado seco utopia
10402181 | Rosal cortado seco valentine
10402182 | Rosal cortado seco verano
10402183 | Rosal cortado seco versilia
10402184 | Rosal cortado seco voodoo
10402185 | Rosal cortado seco wow
10402186 | Rosal cortado seco yabadabadoo
10402200 | Rosas cortadas secas durazno
10402201 | Rosal cortado seco alejandra
10402202 | Rosal cortado seco azafrán
10402203 | Rosal cortado seco big fun
10402204 | Rosal cortado seco cabaret
10402205 | Rosal cortado seco capuccino
10402206 | Rosal cortado seco carpe diem
10402207 | Rosal cortado seco cosima
10402208 | Rosal cortado seco cumbia
10402209 | Rosal cortado seco dream
10402210 | Rosal cortado seco época
10402211 | Rosal cortado seco fado
10402212 | Rosal cortado seco femma
10402213 | Rosal cortado seco guajira
10402214 | Rosal cortado seco high and arena
10402215 | Rosal cortado seco high and dandy
10402216 | Rosal cortado seco high and lucky
10402217 | Rosal cortado seco high and peach
10402218 | Rosal cortado seco imagination
10402219 | Rosal cortado seco isis
10402220 | Rosal cortado seco joy o light versilia
10402221 | Rosal cortado seco juliet ausjameson
10402222 | Rosal cortado seco la parisienne
10402223 | Rosal cortado seco la perla
10402224 | Rosal cortado seco lovita sunblaze
10402225 | Rosal cortado seco malilena o marilena
10402226 | Rosal cortado seco monyna
10402227 | Rosal cortado seco nectarine
10402228 | Rosal cortado seco oriental curiosa
10402229 | Rosal cortado seco osiana
10402230 | Rosal cortado seco preach avalanche
10402231 | Rosal cortado seco peach deja vu
10402232 | Rosal cortado seco picanto
10402233 | Rosal cortado seco prima donna
10402234 | Rosal cortado seco sheril
10402235 | Rosal cortado seco sirocco
10402236 | Rosal cortado seco tamara
10402237 | Rosal cortado seco taxo
10402238 | Rosal cortado seco trust
10402239 | Rosal cortado seco valencia
10402240 | Rosal cortado seco cinci
10402241 | Rosal cortado seco wanda
10402300 | Rosas cortadas secas rosados
10402301 | Rosal cortado seco aerobic
10402302 | Rosal cortado seco after party
10402303 | Rosal cortado seco amsterdam
10402304 | Rosal cortado seco aqua rose
10402305 | Rosal cortado seco attache
10402306 | Rosal cortado seco attitude
10402307 | Rosal cortado seco ballet
10402308 | Rosal cortado seco belami
10402309 | Rosal cortado seco bella voo o belle vue
10402310 | Rosal cortado seco bling bling
10402311 | Rosal cortado seco blushing akito
10402312 | Rosal cortado seco brooke
10402313 | Rosal cortado seco bugatti
10402314 | Rosal cortado seco cadillac
10402315 | Rosal cortado seco carnaval
10402316 | Rosal cortado seco cereza
10402317 | Rosal cortado seco charming
10402318 | Rosal cortado seco cherry o
10402319 | Rosal cortado seco ciciolina
10402320 | Rosal cortado seco classic cezanne
10402321 | Rosal cortado seco clasic duett
10402322 | Rosal cortado seco cosmiq
10402323 | Rosal cortado seco dark engagement
10402324 | Rosal cortado seco daytona
10402325 | Rosal cortado seco dekora
10402326 | Rosal cortado seco dolores
10402327 | Rosal cortado seco eliza
10402328 | Rosal cortado seco baccara
10402329 | Rosal cortado seco full house
10402330 | Rosal cortado seco funky
10402331 | Rosal cortado seco giliane
10402332 | Rosal cortado seco gran europe
10402333 | Rosal cortado seco habari
10402334 | Rosal cortado seco hanseat
10402335 | Rosal cortado seco high and amazing
10402336 | Rosal cortado seco high and bonita
10402337 | Rosal cortado seco high and booming
10402338 | Rosal cortado seco high and fantasy
10402339 | Rosal cortado seco high and rich
10402340 | Rosal cortado seco hot lady
10402341 | Rosal cortado seco hot princess
10402342 | Rosal cortado seco inspiration
10402343 | Rosal cortado seco jeimy
10402344 | Rosal cortado seco kachita
10402345 | Rosal cortado seco karen
10402346 | Rosal cortado seco kenji
10402347 | Rosal cortado seco kiko
10402348 | Rosal cortado seco laser
10402349 | Rosal cortado seco latin duett
10402350 | Rosal cortado seco latin fever
10402351 | Rosal cortado seco lifestyle
10402352 | Rosal cortado seco light orlando
10402353 | Rosal cortado seco lovely dreams
10402354 | Rosal cortado seco loyalty
10402355 | Rosal cortado seco malibu
10402356 | Rosal cortado seco mata – hari
10402357 | Rosal cortado seco memphis
10402358 | Rosal cortado seco mi amor
10402359 | Rosal cortado seco miami
10402360 | Rosal cortado seco michelle
10402361 | Rosal cortado seco mikaela
10402362 | Rosal cortado seco orchestra
10402363 | Rosal cortado seco orlando
10402364 | Rosal cortado seco osadia
10402365 | Rosal cortado seco paeonia freelander
10402366 | Rosal cortado seco paula
10402367 | Rosal cortado seco pavarotti
10402368 | Rosal cortado seco pink intuition
10402369 | Rosal cortado seco poison
10402370 | Rosal cortado seco princess
10402371 | Rosal cortado seco queen mary
10402372 | Rosal cortado seco raphaela
10402373 | Rosal cortado seco raspberry
10402374 | Rosal cortado seco ravel
10402375 | Rosal cortado seco riviera
10402376 | Rosal cortado seco sade
10402377 | Rosal cortado seco sashimi
10402378 | Rosal cortado seco shanya
10402379 | Rosal cortado seco shocking versilia
10402380 | Rosal cortado seco solitaire
10402381 | Rosal cortado seco something different
10402382 | Rosal cortado seco splendid renate
10402383 | Rosal cortado seco star
10402384 | Rosal cortado seco sweet candia
10402385 | Rosal cortado seco sweet moments
10402386 | Rosal cortado seco sweet unique
10402387 | Rosal cortado seco taboo
10402388 | Rosal cortado seco timona
10402389 | Rosal cortado seco topaz
10402390 | Rosal cortado seco vogue
10402391 | Rosal cortado seco voila
10402392 | Rosal cortado seco wild
10402393 | Rosal cortado seco yves piaget
10402400 | Rosas cortadas secas rojos o burgundy
10402401 | Rosal cortado seco african dawn
10402402 | Rosal cortado seco amada
10402403 | Rosal cortado seco black baccara
10402404 | Rosal cortado seco black beauty
10402405 | Rosal cortado seco black finess o black magic
10402406 | Rosal cortado seco black magic
10402407 | Rosal cortado seco bohemian o pasarela
10402408 | Rosal cortado seco breathless
10402409 | Rosal cortado seco caballero
10402410 | Rosal cortado seco carrera
10402411 | Rosal cortado seco charlene
10402412 | Rosal cortado seco charlotte
10402413 | Rosal cortado seco cherry lady
10402414 | Rosal cortado seco cherry love
10402415 | Rosal cortado seco classy rose
10402416 | Rosal cortado seco colorado velvet
10402417 | Rosal cortado seco corazón
10402418 | Rosal cortado seco corrida
10402419 | Rosal cortado seco dynamite
10402420 | Rosal cortado seco eurored
10402421 | Rosal cortado seco fashion
10402422 | Rosal cortado seco fire and ice
10402423 | Rosal cortado seco first red
10402424 | Rosal cortado seco forever young
10402425 | Rosal cortado seco freedom
10402426 | Rosal cortado seco freestyle
10402427 | Rosal cortado seco friendship
10402428 | Rosal cortado seco gospel
10402429 | Rosal cortado seco graffity
10402430 | Rosal cortado seco grand gala
10402431 | Rosal cortado seco grand prix
10402432 | Rosal cortado seco grand classe
10402433 | Rosal cortado seco hearts
10402434 | Rosal cortado seco heat
10402435 | Rosal cortado seco hocus pocus
10402436 | Rosal cortado seco lady in red
10402437 | Rosal cortado seco latin lady
10402438 | Rosal cortado seco legend
10402439 | Rosal cortado seco lulu
10402440 | Rosal cortado seco luna rossa
10402441 | Rosal cortado seco luxor
10402442 | Rosal cortado seco madame delbard o carola
10402443 | Rosal cortado seco miss paris
10402444 | Rosal cortado seco nicole
10402445 | Rosal cortado seco night fever
10402446 | Rosal cortado seco obsession
10402447 | Rosal cortado seco opium
10402448 | Rosal cortado seco paz
10402449 | Rosal cortado seco preference
10402450 | Rosal cortado seco red berlin
10402451 | Rosal cortado seco red bull
10402452 | Rosal cortado seco red calypso
10402453 | Rosal cortado seco red diamond
10402454 | Rosal cortado seco red fantasy
10402455 | Rosal cortado seco red france
10402456 | Rosal cortado seco red intuition
10402457 | Rosal cortado seco red jewel
10402458 | Rosal cortado seco red magic
10402459 | Rosal cortado seco red one
10402460 | Rosal cortado seco red paris
10402461 | Rosal cortado seco red princess
10402462 | Rosal cortado seco red sensation o colorad
10402463 | Rosal cortado seco red unique
10402464 | Rosal cortado seco rockefeller
10402465 | Rosal cortado seco romeo
10402466 | Rosal cortado seco rouge baiser
10402467 | Rosal cortado seco roulette
10402468 | Rosal cortado seco royal massai
10402469 | Rosal cortado seco royal red
10402470 | Rosal cortado seco samurai
10402471 | Rosal cortado seco sexy red
10402472 | Rosal cortado seco starfire
10402473 | Rosal cortado seco tango
10402474 | Rosal cortado seco tiger tail
10402475 | Rosal cortado seco tinto
10402476 | Rosal cortado seco top secret
10402477 | Rosal cortado seco vital
10402478 | Rosal cortado seco wisdom
10402479 | Rosal cortado seco xantia
10402480 | Rosal cortado seco xcite
10402500 | Rosas cortadas secas sweetheart
10402501 | Rosal cortado seco burgundy sweetheart
10402502 | Rosal cortado seco cream sweetheart
10402503 | Rosal cortado seco hot pink sweetheart
10402504 | Rosal cortado seco lavender sweetheart
10402505 | Rosal cortado seco light pink sweetheart
10402506 | Rosal cortado seco orange sweetheart
10402507 | Rosal cortado seco peach sweetheart
10402508 | Rosal cortado seco red sweetheart
10402509 | Rosal cortado seco white sweetheart
10402510 | Rosal cortado seco yelllow sweetheart
10402600 | Rosas cortadas secas blancos
10402601 | Rosal cortado seco absolut
10402602 | Rosal cortado seco aida
10402603 | Rosal cortado seco akito
10402604 | Rosal cortado seco amelia
10402605 | Rosal cortado seco anastasia
10402606 | Rosal cortado seco andean crystal
10402607 | Rosal cortado seco angel
10402608 | Rosal cortado seco annemarie
10402609 | Rosal cortado seco avalanche
10402610 | Rosal cortado seco bianca
10402611 | Rosal cortado seco blizzard
10402612 | Rosal cortado seco bridal akito
10402613 | Rosal cortado seco domenica
10402614 | Rosal cortado seco escimo
10402615 | Rosal cortado seco farfalla
10402616 | Rosal cortado seco high and peace
10402617 | Rosal cortado seco high and pure
10402618 | Rosal cortado seco inocencia o innocenti
10402619 | Rosal cortado seco ivory
10402620 | Rosal cortado seco mondial
10402621 | Rosal cortado seco mount everest
10402622 | Rosal cortado seco nova zembla
10402623 | Rosal cortado seco patience o auspator
10402624 | Rosal cortado seco polar star
10402625 | Rosal cortado seco polo
10402626 | Rosal cortado seco proud
10402627 | Rosal cortado seco snowy jewel
10402628 | Rosal cortado seco tibet
10402629 | Rosal cortado seco tineke
10402630 | Rosal cortado seco vitality
10402631 | Rosal cortado seco white cadillac
10402632 | Rosal cortado seco white dove
10402700 | Rosas cortadas secas amarillos
10402701 | Rosal cortado seco aalsmeer gold
10402702 | Rosal cortado seco alina
10402703 | Rosal cortado seco ambiance
10402704 | Rosal cortado seco aquarel
10402705 | Rosal cortado seco autumn
10402706 | Rosal cortado seco brasil
10402707 | Rosal cortado seco candle light
10402708 | Rosal cortado seco cantata o cantate
10402709 | Rosal cortado seco capriccio
10402710 | Rosal cortado seco caribbean
10402711 | Rosal cortado seco circus
10402712 | Rosal cortado seco citran
10402713 | Rosal cortado seco concorde
10402714 | Rosal cortado seco conga
10402715 | Rosal cortado seco deja vu
10402716 | Rosal cortado seco desire
10402717 | Rosal cortado seco donia sol
10402718 | Rosal cortado seco dueto
10402719 | Rosal cortado seco erin
10402720 | Rosal cortado seco exotic curiosa
10402721 | Rosal cortado seco feria
10402722 | Rosal cortado seco fire bird
10402723 | Rosal cortado seco florida
10402724 | Rosal cortado seco friendly
10402725 | Rosal cortado seco gallinda
10402726 | Rosal cortado seco geisha
10402727 | Rosal cortado seco gelbe
10402728 | Rosal cortado seco gelosia o yellow flame
10402729 | Rosal cortado seco gold rush
10402730 | Rosal cortado seco gold star
10402731 | Rosal cortado seco gold strike
10402732 | Rosal cortado seco golda
10402733 | Rosal cortado seco golden fashion
10402734 | Rosal cortado seco golden gate
10402735 | Rosal cortado seco gran dorado
10402736 | Rosal cortado seco helio
10402737 | Rosal cortado seco high and exotic
10402738 | Rosal cortado seco high and yellow
10402739 | Rosal cortado seco high and yellow magic
10402740 | Rosal cortado seco high society
10402741 | Rosal cortado seco hummer
10402742 | Rosal cortado seco idole o elle
10402743 | Rosal cortado seco inti
10402744 | Rosal cortado seco jet set
10402745 | Rosal cortado seco judy
10402746 | Rosal cortado seco jupiter
10402747 | Rosal cortado seco konfetti
10402748 | Rosal cortado seco kyara o kira
10402749 | Rosal cortado seco latin beauty
10402750 | Rosal cortado seco latin spirit
10402751 | Rosal cortado seco latina
10402752 | Rosal cortado seco lina
10402753 | Rosal cortado seco lindsey
10402754 | Rosal cortado seco male
10402755 | Rosal cortado seco marie clare
10402756 | Rosal cortado seco marisa
10402757 | Rosal cortado seco matchball
10402758 | Rosal cortado seco melon
10402759 | Rosal cortado seco mohana
10402760 | Rosal cortado seco okie dokie
10402761 | Rosal cortado seco pailine
10402762 | Rosal cortado seco parrot
10402763 | Rosal cortado seco rio d oro
10402764 | Rosal cortado seco salami
10402765 | Rosal cortado seco santa fe
10402766 | Rosal cortado seco skyline
10402767 | Rosal cortado seco sonrisa
10402768 | Rosal cortado seco star ambiance
10402769 | Rosal cortado seco starbust
10402770 | Rosal cortado seco sun king
10402771 | Rosal cortado seco sunmaster
10402772 | Rosal cortado seco sunny milva
10402773 | Rosal cortado seco sushi
10402774 | Rosal cortado seco tabasco
10402775 | Rosal cortado seco tara
10402776 | Rosal cortado seco tresor 2000
10402777 | Rosal cortado seco ooty
10402778 | Rosal cortado seco yellow coral
10402779 | Rosal cortado seco yellow finess
10402780 | Rosal cortado seco yellow submarine
10402781 | Rosal cortado seco yellow sunset
10402782 | Rosal cortado seco yelllow timeless
10402800 | Rosas cortadas secas spray
10402801 | Rosal cortado seco alegría spray
10402802 | Rosal cortado seco andrea follies
10402803 | Rosal cortado seco antara follies
10402804 | Rosal cortado seco arrow follies
10402805 | Rosal cortado seco babe spray
10402806 | Rosal cortado seco bellina collection
10402807 | Rosal cortado seco blue moon
10402808 | Rosal cortado seco chablis spray
10402809 | Rosal cortado seco cherry follies
10402810 | Rosal cortado seco chess spray
10402811 | Rosal cortado seco classic lydia spray
10402812 | Rosal cortado seco cream gracia spray
10402813 | Rosal cortado seco cream lydia srpay
10402814 | Rosal cortado seco cream sensation spray
10402815 | Rosal cortado seco cremita spray
10402816 | Rosal cortado seco diablo spray
10402817 | Rosal cortado seco electra spray
10402818 | Rosal cortado seco fire king spray
10402819 | Rosal cortado seco fleurspray
10402820 | Rosal cortado seco girlie follies spray
10402821 | Rosal cortado seco giselle follies spray
10402822 | Rosal cortado seco golden collection spray
10402823 | Rosal cortado seco golden mimi spray
10402824 | Rosal cortado seco gracia spray
10402825 | Rosal cortado seco hot majolica spray
10402826 | Rosal cortado seco hot pink follies spray
10402827 | Rosal cortado seco ilse spray
10402828 | Rosal cortado seco jelena spray
10402829 | Rosal cortado seco laminuette spray
10402830 | Rosal cortado seco lavender follies spray
10402831 | Rosal cortado seco limoncello spray
10402832 | Rosal cortado seco little silver spray
10402833 | Rosal cortado seco lovely lydia spray
10402834 | Rosal cortado seco lucy spray
10402835 | Rosal cortado seco lydia spray
10402836 | Rosal cortado seco macarena spray
10402837 | Rosal cortado seco magic sensation spray
10402838 | Rosal cortado seco majolica spray
10402839 | Rosal cortado seco mambo número 5 spray
10402840 | Rosal cortado seco mambo spray
10402841 | Rosal cortado seco marlene spray
10402842 | Rosal cortado seco mimi eden spray
10402843 | Rosal cortado seco minou spray
10402844 | Rosal cortado seco nikita spray
10402845 | Rosal cortado seco novel collection spray
10402846 | Rosal cortado seco orange success spray
10402847 | Rosal cortado seco pepita spray
10402848 | Rosal cortado seco pink flash spray
10402849 | Rosal cortado seco pink sensation spray
10402850 | Rosal cortado seco porcelina spray
10402851 | Rosal cortado seco princess spray
10402852 | Rosal cortado seco purple mikado spray
10402853 | Rosal cortado seco red angel spray
10402854 | Rosal cortado seco red collection spray
10402855 | Rosal cortado seco red hero spray
10402856 | Rosal cortado seco red mikado spray
10402857 | Rosal cortado seco red vision spray
10402858 | Rosal cortado seco ritmo spray
10402859 | Rosal cortado seco romance mikado o eva spray
10402860 | Rosal cortado seco romántica follies spray
10402861 | Rosal cortado seco rubicon spray
10402862 | Rosal cortado seco rumba spray
10402863 | Rosal cortado seco salsa spray
10402864 | Rosal cortado seco sangrita spray
10402865 | Rosal cortado seco santa bárbara spray
10402866 | Rosal cortado seco sashaba spray
10402867 | Rosal cortado seco scarlett spray
10402868 | Rosal cortado seco seline spray
10402869 | Rosal cortado seco sensation spray
10402870 | Rosal cortado seco silver collection spray
10402871 | Rosal cortado seco silver sensation spray
10402872 | Rosal cortado seco snowdance spray
10402873 | Rosal cortado seco snowflake spray
10402874 | Rosal cortado seco suncity spray
10402875 | Rosal cortado seco super nova spray
10402876 | Rosal cortado seco sweet sensation spray
10402877 | Rosal cortado seco taifun o typhoon spray
10402878 | Rosal cortado seco tamango spray
10402879 | Rosal cortado seco tanger follies spray
10402880 | Rosal cortado seco tiara spray
10402881 | Rosal cortado seco tiramisú spray
10402882 | Rosal cortado seco twinkle bride spray
10402883 | Rosal cortado seco viviane spray
10402884 | Rosal cortado seco white majolica spray
10402885 | Rosal cortado seco white mikado spray
10402886 | Rosal cortado seco xentina spray
10402887 | Rosal cortado seco yellow babe spray
10402888 | Rosal cortado seco yellow follies spray
10411500 | Anturios cortado secos
10411501 | Anturio cortado seco chocolate
10411502 | Anturio cortado seco rojo oscuro
10411503 | Anturio cortado seco verde
10411504 | Anturio cortado seco rosado fuerte
10411505 | Anturio cortado seco mickey mouse
10411506 | Anturio cortado seco obake verde y blanco
10411507 | Anturio cortado seco obake rojo y verde
10411508 | Anturio cortado seco anaranjado
10411509 | Anturio cortado seco durazno
10411510 | Anturio cortado seco picasso o pecoso
10411511 | Anturio cortado seco rojo
10411512 | Anturio cortado seco splash
10411513 | Anturio cortado seco tropic fire
10411514 | Anturio cortado seco verde tulipán
10411515 | Anturio cortado seco rosado tulipán
10411516 | Anturio cortado seco púrpura tulipán
10411517 | Anturio cortado seco rojo tulipán
10411518 | Anturio cortado seco blanco
10411519 | Anturio cortado seco blanco salvaje
10411600 | Allium cortado seco
10411601 | Allium cortado seco ambassador
10411602 | Allium cortado seco ampeloprasum
10411603 | Allium cortado seco bullit o drumstick
10411604 | Allium cortado seco christophii
10411605 | Allium cortado seco cowanii
10411606 | Allium cortado seco gigante
10411607 | Allium cortado seco gladiador
10411608 | Allium cortado seco globemaster
10411609 | Allium cortado seco bola de golf
10411610 | Allium cortado seco cabello
10411611 | Allium cortado seco rosado gigante
10411612 | Allium cortado seco sensación púrpura
10411613 | Allium cortado seco sicilum hanging
10411614 | Allium cortado seco spider schubertii
10411615 | Allium cortado seco spray moly
10411616 | Allium cortado seco spray roseum
10411617 | Allium cortado seco tuberosum
10411618 | Allium cortado seco unifolium o spray
10411619 | Allium cortado seco monte everest blanco
10411700 | Astromelia cortada seca
10411701 | Astromelia cortada seca agropoli
10411702 | Astromelia cortada seca bourgogne
10411703 | Astromelia cortada seca cairo
10411704 | Astromelia cortada seca charmes
10411705 | Astromelia cortada seca cherry bay
10411706 | Astromelia cortada seca cherry white
10411707 | Astromelia cortada seca dame blanche
10411708 | Astromelia cortada seca diamond
10411709 | Astromelia cortada seca gran canaria
10411710 | Astromelia cortada seca harlekijn
10411711 | Astromelia cortada seca indian summer
10411712 | Astromelia cortada seca jamaica
10411713 | Astromelia cortada seca macondo
10411714 | Astromelia cortada seca mistique
10411715 | Astromelia cortada seca my fair
10411716 | Astromelia cortada seca new cairo
10411717 | Astromelia cortada seca nice
10411718 | Astromelia cortada seca orange bowl
10411719 | Astromelia cortada seca orange queens
10411720 | Astromelia cortada seca orange sun
10411721 | Astromelia cortada seca paris
10411722 | Astromelia cortada seca picasso
10411723 | Astromelia cortada seca pink panther
10411724 | Astromelia cortada seca prima donna
10411725 | Astromelia cortada seca red silhouette
10411726 | Astromelia cortada seca sacha
10411727 | Astromelia cortada seca salmón
10411728 | Astromelia cortada seca santiago
10411729 | Astromelia cortada seca senna
10411730 | Astromelia cortada seca snowball
10411731 | Astromelia cortada seca sublime
10411732 | Astromelia cortada seca tropicana
10411733 | Astromelia cortada seca virginia
10411734 | Astromelia cortada seca blanca
10411800 | Amaranto cortado seco
10411801 | Amaranto cortado seco verde colgante
10411802 | Amaranto cortado seco rojo colgante
10411803 | Amaranto cortado seco bronce erguido
10411804 | Amaranto cortado seco verde erguido
10411805 | Amaranto cortado seco rojo erguido
10411900 | Amaryllis cortado seco
10411901 | Amaryllis cortado seco naranja
10411902 | Amaryllis cortado seco orange nagano
10411903 | Amaryllis cortado seco pigmeo mini
10411904 | Amaryllis cortado seco red lion
10411905 | Amaryllis cortado seco rilona
10411906 | Amaryllis cortado seco royal velvet
10411907 | Amaryllis cortado seco sonatini naranja
10411908 | Amaryllis cortado seco sonatini rojo
10411909 | Amaryllis cortado seco tango
10411910 | Amaryllis cortado seco tinto night
10412000 | Anémona cortada seca
10412001 | Anémona cortada seca aubergine
10412002 | Anémona cortada seca negra
10412003 | Anémona cortada seca azul
10412004 | Anémona cortada seca cereza
10412005 | Anémona cortada seca coronaria
10412006 | Anémona cortada seca rosado fuerte
10412007 | Anémona cortada seca rosado claro
10412008 | Anémona cortada seca rosado
10412009 | Anémona cortada seca púrpura
10412010 | Anémona cortada seca roja
10412011 | Anémona cortada seca blanca
10412100 | Asclepia cortada seca
10412101 | Asclepia cortada seca lavanda
10412102 | Asclepia cortada seca moby dick
10412103 | Asclepia cortada seca tuberosa
10412104 | Asclepia cortada seca blanca
10412200 | Aster cortada seca
10412201 | Aster cortada seca beauty
10412202 | Aster cortada seca japonés azul
10412203 | Aster cortada seca japonés verde
10412204 | Aster cortada seca japonés rosado fuerte
10412205 | Aster cortada seca japonés lavanda
10412206 | Aster cortada seca japonés rosado claro
10412207 | Aster cortada seca japonés durazno
10412208 | Aster cortada seca japonés rosado
10412209 | Aster cortada seca japonés púrpura
10412210 | Aster cortada seca japonés rojo
10412211 | Aster cortada seca japonés spider
10412212 | Aster cortada seca japonés blanco
10412213 | Aster cortada seca novi belgii rosado fuerte
10412214 | Aster cortada seca novi belgii lavanda
10412215 | Aster cortada seca novi belgii rosado
10412216 | Aster cortada seca novi belgii púrpura
10412217 | Aster cortada seca novi belgii blanco
10412218 | Aster cortada seca solidago
10412219 | Aster cortada seca spider
10412300 | Berzelia cortada seca
10412301 | Berzelia lanuginosa cortada seca abrotnoides
10412302 | Berzelia lanuginosa cortada seca fireball
10412303 | Berzelia lanuginosa cortada seca galpinii
10412304 | Berzelia lanuginosa cortada seca galpini o baubles
10412305 | Berzelia lanuginosa cortada seca squarrosa
10412400 | Bouvaria cortada seca
10412401 | Bouvardia cortada seca doble rosado fuerte
10412402 | Bouvardia cortada seca rosado claro
10412403 | Bouvardia cortada seca doble rosado claro
10412404 | Bouvardia cortada seca roja
10412405 | Bouvardia cortada seca blanca
10412500 | Brodiaea cortada seca
10412501 | Brodiaea cortada seca congesta
10412502 | Brodiaea cortada seca congesta lavanda
10412503 | Brodiaea cortada seca jacinta
10412504 | Brodiaea cortada seca ida maija
10412505 | Brodiaea cortada seca starlight
10412600 | Calla cortada seca
10412601 | Calla cortada seca green goddess
10412602 | Calla cortada seca ramillete albertville
10412603 | Calla cortada seca ramillete aranal
10412604 | Calla cortada seca ramillete black eyed beauty
10412605 | Calla cortada seca black star
10412606 | Calla cortada seca brisbane
10412607 | Calla cortada seca crystal blush
10412608 | Calla cortada seca crystal pink
10412609 | Calla cortada seca crystal white
10412610 | Calla cortada seca dark captain romanc
10412611 | Calla cortada seca ramillete dark mozart
10412612 | Calla cortada seca ramillete dark naomi
10412613 | Calla cortada seca ramillete deformed calla
10412614 | Calla cortada seca ramillete dordogne
10412615 | Calla cortada seca ramillete etude
10412616 | Calla cortada seca ramillete farao
10412617 | Calla cortada seca ramillete fire glow
10412618 | Calla cortada seca ramillete florex gold
10412619 | Calla cortada seca ramillete garnet glow
10412620 | Calla cortada seca ramillete hot chocolate
10412621 | Calla cortada seca ramillete lavender improved
10412622 | Calla cortada seca ramillete light cromance
10412623 | Calla cortada seca ramillete little suzy
10412624 | Calla cortada seca ramillete majestic red
10412625 | Calla cortada seca ramillete mango
10412626 | Calla cortada seca ramillete merlot
10412627 | Calla cortada seca ramillete mozart
10412628 | Calla cortada seca ramillete naomi
10412629 | Calla cortada seca ramillete night cap
10412630 | Calla cortada seca ramillete odessa
10412631 | Calla cortada seca ramillete pacific pink
10412632 | Calla cortada seca ramillete passion fruit
10412633 | Calla cortada seca ramillete picasso
10412634 | Calla cortada seca ramillete pillow talk
10412635 | Calla cortada seca ramillete pink persuation
10412636 | Calla cortada seca ramillete pisa
10412637 | Calla cortada seca ramillete pot of
10412638 | Calla cortada seca ramillete red sox
10412639 | Calla cortada seca ramillete rosa
10412640 | Calla cortada seca ramillete ruby light rose
10412641 | Calla cortada seca ramillete samur
10412642 | Calla cortada seca ramillete sapporo
10412643 | Calla cortada seca ramillete schwarzwalder
10412644 | Calla cortada seca ramillete serrada
10412645 | Calla cortada seca ramillete solemio
10412646 | Calla cortada seca ramillete sunrise
10412647 | Calla cortada seca ramillete super mac
10412648 | Calla cortada seca ramillete swan lake
10412649 | Calla cortada seca ramillete vermeer
10412650 | Calla cortada seca ramillete white butterfly
10412651 | Calla cortada seca ramillete amarilla
10412652 | Calla cortada seca ramillete yellow mozart
10412653 | Calla cortada seca ramillete white large
10412800 | Celosia cortada seca
10412801 | Cresta de gallo (celosia) cortada seca verde
10412802 | Cresta de gallo (celosia) cortada seca anaranjado
10412803 | Cresta de gallo (celosia) cortada seca rosado
10412804 | Cresta de gallo (celosia) cortada seca púrpura
10412805 | Cresta de gallo (celosia) cortada seca rojo
10412806 | Cresta de gallo (celosia) cortada seca amarillo
10412807 | Cresta de gallo (celosia) cortada seca plume light
10412808 | Cresta de gallo (celosia) cortada seca plume orange
10412809 | Cresta de gallo (celosia) cortada seca plume purple
10412810 | Cresta de gallo (celosia) cortada seca plume red
10412811 | Cresta de gallo (celosia) cortada seca plume yellow
10412812 | Cresta de gallo (celosia) cortada seca wheat pink
10412813 | Cresta de gallo (celosia) cortada seca wheat yellow
10412900 | Narciso cortado seco
10412901 | Narciso cortado seco dick wilden
10412902 | Narciso cortado seco dutch master
10412903 | Narciso cortado seco ice follies
10412904 | Narciso cortado seco ice king
10412905 | Narciso cortado seco johan strauss
10412906 | Narciso cortado seco yellow carlton
10413000 | Dalia cortada seca
10413001 | Dalia cortada seca bicolor
10413002 | Dalia cortada seca rosado fuerte
10413003 | Dalia cortada seca rosado claro
10413004 | Dalia cortada seca rosado medio
10413005 | Dalia cortada seca anaranjado
10413006 | Dalia cortada seca durazno
10413007 | Dalia cortada seca púrpura
10413008 | Dalia cortada seca roja
10413009 | Dalia cortada seca blanca
10413010 | Dalia cortada seca amarilla
10413100 | Delphinium cortado seco
10413101 | Delphinium cortado seco bella azul oscuro
10413102 | Delphinium cortado seco bella azul claro
10413103 | Delphinium cortado seco bella blanco
10413104 | Delphinium cortado seco azul sombra
10413105 | Delphinium cortado seco híbrido azul oscuro
10413106 | Delphinium cortado seco híbrido azul claro
10413107 | Delphinium cortado seco híbrido malva
10413108 | Delphinium cortado seco híbrido rosado
10413109 | Delphinium cortado seco híbrido púrpura
10413110 | Delphinium cortado seco híbrido rojo
10413111 | Delphinium cortado seco híbrido blanco
10413112 | Delphinium cortado seco princesa carolina
10413113 | Delphinium cortado seco volkerfrieden
10413200 | Clavel (dianthus) cortado seco
10413201 | Clavel (dianthus) cortado seco chocolate
10413202 | Clavel (dianthus) cortado seco fucsia
10413203 | Clavel (dianthus) cortado seco bola verde
10413204 | Clavel (dianthus) cortado seco rosado fuerte
10413205 | Clavel (dianthus) cortado seco lavanda
10413206 | Clavel (dianthus) cortado seco frambuesa
10413207 | Clavel (dianthus) cortado seco rojo
10413208 | Clavel (dianthus) cortado seco rosado
10413300 | Eremruses cortadas secas
10413301 | Eremurus cortado seco deruyter híbrido
10413302 | Eremurus cortado seco himalaicus blanco
10413303 | Eremurus cortado seco anaranjado
10413304 | Eremurus cortado seco durazno
10413305 | Eremurus cortado seco amarillo
10413400 | Brezo (erica) cortada seca
10413401 | Brezo (erica) cortado seco campunalarus
10413402 | Brezo (erica) cortado seco conica
10413403 | Brezo (erica) cortado seco green ice
10413404 | Brezo (erica) cortado seco rosado
10413405 | Brezo (erica) cortado seco príncipe de gales
10413500 | Euphorbia cortada seca
10413501 | Euphorbia cortada seca characias
10413502 | Euphorbia cortada seca griffithii fireglow
10413503 | Euphorbia cortada seca martini
10413504 | Euphorbia cortada seca anaranjada
10413505 | Euphorbia cortada seca durazno
10413506 | Euphorbia cortada seca rosada
10413507 | Euphorbia cortada seca roja
10413508 | Euphorbia cortada seca blanca
10413509 | Euphorbia cortada seca amarilla
10413510 | Euphorbia cortada seca amarilla spurge
10413600 | Fresia cortada seca
10413601 | Fresia cortada seca crema
10413602 | Fresia cortada seca doble blanca
10413603 | Fresia cortada seca doble amarilla
10413604 | Fresia cortada seca rosado fuerte
10413605 | Fresia cortada seca lady brunet
10413606 | Fresia cortada seca lavanda
10413607 | Fresia cortada seca rosado medio
10413608 | Fresia cortada seca anaranjado
10413609 | Fresia cortada seca pimpinela
10413610 | Fresia cortada seca rosada
10413611 | Fresia cortada seca pùrpura
10413612 | Fresia cortada seca roja
10413613 | Fresia cortada seca blanca
10413614 | Fresia cortada seca amarilla
10413700 | Ajedrezada cortada seca
10413701 | Ajedrezada cortada seca acmopelata
10413702 | Ajedrezada cortada seca assyriaca
10413703 | Ajedrezada cortada seca assyriaca uva vulpis
10413704 | Ajedrezada cortada seca elysee
10413705 | Ajedrezada cortada seca imperialis anaranjada
10413706 | Ajedrezada cortada seca imperialis amarilla
10413707 | Ajedrezada cortada seca meleagris
10413708 | Ajedrezada cortada seca michailowski
10413709 | Ajedrezada cortada seca uva vulpis
10413800 | Hiniesta cortada seca
10413801 | Hiniesta cortada seca verde
10413802 | Hiniesta cortada seca rosado fuerte
10413803 | Hiniesta cortada seca lavanda
10413804 | Hiniesta cortada seca rosado claro
10413805 | Hiniesta cortada seca durazno
10413806 | Hiniesta cortada seca púrpura
10413807 | Hiniesta cortada seca blanco
10413808 | Hiniesta cortada seca amarillo
10413900 | Margarita cortada seca
10413901 | Margarita cortada seca crema de centro negro
10413902 | Margarita cortada seca crema
10413903 | Margarita cortada seca dorada
10413904 | Margarita cortada seca rosado fuerte
10413905 | Margarita cortada seca rosado claro
10413906 | Margarita cortada seca magenta
10413907 | Margarita cortada seca mini coral
10413908 | Margarita cortada seca mini fucsia
10413909 | Margarita cortada seca mini rosado fuerte
10413910 | Margarita cortada seca mini anaranjado claro de centro negro
10413911 | Margarita cortada seca mini anaranjado de centro negro
10413912 | Margarita cortada seca mini anaranjado
10413913 | Margarita cortada seca mini rojo de centro negro
10413914 | Margarita cortada seca mini blanco
10413915 | Margarita cortada seca mini amarillo claro de centro negro
10413916 | Margarita cortada seca anaranjado de centro negro
10413917 | Margarita cortada seca anaranjada
10413918 | Margarita cortada seca durazno de centro negro
10413919 | Margarita cortada seca durazno
10413920 | Margarita cortada seca rosada de centro negro
10413921 | Margarita cortada seca rosada
10413922 | Margarita cortada seca roja de centro negro
10413923 | Margarita cortada seca roja
10413924 | Margarita cortada seca spider durazno
10413925 | Margarita cortada seca spider roja
10413926 | Margarita cortada seca terracota
10413927 | Margarita cortada seca blanca de centro negro
10413928 | Margarita cortada seca blanca
10413929 | Margarita cortada seca amarilla
10414000 | Jengibre cortado seco
10414001 | Jengibre cortado seco indonesio
10414002 | Jengibre cortado seco jungle king rosado
10414003 | Jengibre cortado seco jungle king rojo
10414004 | Jengibre cortado seco rosado
10414005 | Jengibre cortado seco rojo
10414006 | Jengibre cortado seco torch
10414100 | Gladiolo cortado seco
10414101 | Gladiolo cortado seco burgundy
10414102 | Gladiolo cortado seco fucsia
10414103 | Gladiolo cortado seco verde
10414104 | Gladiolo cortado seco rosado fuerte
10414105 | Gladiolo cortado seco rosado claro
10414106 | Gladiolo cortado seco anaranjado
10414107 | Gladiolo cortado seco durazno
10414108 | Gladiolo cortado seco rosado medio
10414109 | Gladiolo cortado seco púrpura
10414110 | Gladiolo cortado seco rojo bi – color
10414111 | Gladiolo cortado seco rojo
10414112 | Gladiolo cortado seco salmón
10414113 | Gladiolo cortado seco blanco
10414114 | Gladiolo cortado seco amarillo
10414200 | Godetia cortada seca
10414201 | Godetia cortada seca bicolor
10414202 | Godetia cortada seca fucsia
10414203 | Godetia cortada seca rosado fuerte
10414204 | Godetia cortada seca anaranjada
10414205 | Godetia cortada seca roja
10414206 | Godetia cortada seca blanca
10414300 | Bromelia cortada seca
10414301 | Bromelia lingulata cortada seca anaranjada
10414302 | Bromelia lingulata cortada seca roja
10414303 | Bromelia lingulata cortada seca blanca
10414304 | Bromelia lingulata cortada seca amarilla
10414305 | Bromelia variegata cortada seca
10414400 | Gypsophilia cortada seca
10414401 | Gypsophilia cortada seca bambino
10414402 | Gypsophilia cortada seca million stars
10414403 | Gypsophilia cortada seca mirabella
10414404 | Gypsophilia cortada seca new love
10414405 | Gypsophilia cortada seca orión
10414406 | Gypsophilia cortada seca perfecta
10414500 | Brezo cortado seco
10414501 | Brezo cortado seco augustine
10414502 | Brezo cortado seco érica cuatro hermanas
10414503 | Brezo cortado seco francés
10414504 | Brezo cortado seco verde
10414505 | Brezo cortado seco sterling range blanco
10414506 | Brezo cortado seco rosado sunset
10414507 | Brezo cortado seco blanco
10414600 | Heliconia cortada seca
10414601 | Heliconia cortada seca bihai claw
10414602 | Heliconia cortada seca bihai flash
10414603 | Heliconia cortada seca bihai lobster claw
10414604 | Heliconia cortada seca caribea red
10414605 | Heliconia cortada seca caribea yellow
10414606 | Heliconia cortada seca christmas
10414607 | Heliconia cortada seca edge of night
10414608 | Heliconia cortada seca green bihai
10414609 | Heliconia cortada seca marginata lutea
10414610 | Heliconia cortada seca psitt fire opal
10414611 | Heliconia cortada seca psittacorum
10414612 | Heliconia cortada seca richmond red
10414613 | Heliconia cortada seca rostrata
10414614 | Heliconia cortada seca sexy pink
10414615 | Heliconia cortada seca sexy scarlett
10414616 | Heliconia cortada seca shogun
10414617 | Heliconia cortada seca small red
10414618 | Heliconia cortada seca southern cross
10414619 | Heliconia cortada seca wagneriana
10414700 | Jacinto cortado seco
10414701 | Jacinto cortado seco bean
10414702 | Jacinto cortado seco durazno
10414703 | Jacinto cortado seco azul
10414704 | Jacinto cortado seco fucsia
10414705 | Jacinto cortado seco rosado fuerte
10414706 | Jacinto cortado seco lavanda
10414707 | Jacinto cortado seco azul claro
10414708 | Jacinto cortado seco rosado medio
10414709 | Jacinto cortado seco rosado
10414710 | Jacinto cortado seco estrella púrpura
10414711 | Jacinto cortado seco blanco
10414712 | Jacinto cortado seco amarillo
10414800 | Hydrangea cortada seca
10414801 | Hydrangea cortada seca anabella
10414802 | Hydrangea cortada seca azul antiguo
10414803 | Hydrangea cortada seca azul antiguo o verde o nueva zelandia
10414804 | Hydrangea cortada seca verde antiguo
10414805 | Hydrangea cortada seca rosado antiguo
10414806 | Hydrangea cortada seca púrpura antiguo o nueva zelandia
10414807 | Hydrangea cortada seca aubergene o nueva zelandia
10414808 | Hydrangea cortada seca azul oscuro
10414809 | Hydrangea cortada seca rosado oscuro
10414810 | Hydrangea cortada seca púrpura oscuro
10414811 | Hydrangea cortada seca berenjena
10414812 | Hydrangea cortada seca verde teñida
10414813 | Hydrangea cortada seca limón verde
10414814 | Hydrangea cortada seca rosado fuerte
10414815 | Hydrangea cortada seca jumbo blanca
10414816 | Hydrangea cortada seca lavanda o nueva zelandia
10414817 | Hydrangea cortada seca azul claro
10414818 | Hydrangea cortada seca rosado claro grande
10414819 | Hydrangea cortada seca verde lima grande
10414820 | Hydrangea cortada seca mini verde
10414821 | Hydrangea cortada seca oakleaf
10414822 | Hydrangea cortada seca oakleaf copo de nieve
10414823 | Hydrangea cortada seca rosado teñido
10414824 | Hydrangea cortada seca rosado
10414825 | Hydrangea cortada seca púrpura o nueva zelandia
10414826 | Hydrangea cortada seca rojo teñido
10414827 | Hydrangea cortada seca shocking blue
10414828 | Hydrangea cortada seca tardiva
10414829 | Hydrangea cortada seca blanca
10414900 | Iris cortada seca
10414901 | Iris cortada seca negra barbada
10414902 | Iris cortada seca azul barbada
10414903 | Iris cortada seca lavanda barbada
10414904 | Iris cortada seca barbada azul clara
10414905 | Iris cortada seca barbada púrpura
10414906 | Iris cortada seca barbada roja
10414907 | Iris cortada seca barbada blanca
10414908 | Iris cortada seca baerbada blanca y púrpura
10414909 | Iris cortada seca amarilla barbada
10414910 | Iris cortada seca blue elegance
10414911 | Iris cortada seca casablanca
10414912 | Iris cortada seca golden beau
10414913 | Iris cortada seca hildegard
10414914 | Iris cortada seca hong kong
10414915 | Iris cortada seca ideal
10414916 | Iris cortada seca professor blue
10414917 | Iris cortada seca purple
10414918 | Iris cortada seca spuria
10414919 | Iris cortada seca telstar
10415000 | Pata de canguro cortada seca
10415001 | Pata de canguro cortada seca bicolor
10415002 | Pata de canguro cortada seca negra
10415003 | Pata de canguro cortada seca verde
10415004 | Pata de canguro cortada seca anaranjada
10415005 | Pata de canguro cortada seca rosada
10415006 | Pata de canguro cortada seca roja
10415007 | Pata de canguro cortada seca amarilla
10415100 | Delfinio cortado seco
10415101 | Delfinio cortada seca azul nube
10415102 | Delfinio cortada seca rosado fuerte
10415103 | Delfinio cortada seca lavanda
10415104 | Delfinio cortada seca rosado claro
10415105 | Delfinio cortada seca púrpura
10415106 | Delfinio cortada seca blanca
10415200 | Lepto cortado seco
10415201 | Lepto cortado seco azul o floreciente
10415202 | Lepto cortado seco rosado fuerte
10415203 | Lepto cortado seco rosado claro
10415204 | Lepto cortado seco rosado
10415205 | Lepto cortado seco rojo
10415206 | Lepto cortado seco blanco
10415300 | Lila cortada seca
10415301 | Lila cortada seca híbrida francesa lavanda
10415302 | Lila cortada seca híbrida francesa púrpura
10415303 | Lila cortada seca púrpura
10415304 | Lila cortada seca vino
10415305 | Lila cortada seca blanca
10415306 | Lila cortada seca blanca salvaje
10415400 | Azucena cortada seca
10415401 | Azucena cortada seca alteza longiflorum e híbrido asiática
10415402 | Azucena cortada seca black out
10415403 | Azucena cortada seca rosado oscuro
10415404 | Azucena cortada seca leéctrica asiática
10415405 | Azucena cortada seca festival asiática
10415406 | Azucena cortada seca ginebra asiática
10415407 | Azucena cortada seca rosado claro asiática
10415408 | Azucena cortada seca colombina asiática
10415409 | Azucena cortada seca miss américa púrpura asiática
10415410 | Azucena cortada seca monte negro asiática
10415411 | Azucena cortada seca anaranjada asiática
10415412 | Azucena cortada seca durazno cannes asiática
10415413 | Azucena cortada seca risada asiática
10415414 | Azucena cortada seca sancerre asiátia
10415415 | Azucena cortada seca white dream asiática
10415416 | Azucena cortada seca amarilla asiática
10415417 | Azucena cortada seca diamante brillante longiflorum e híbrido asiática
10415418 | Azucena cortada seca brindisi longiflorum e híbrido asiática
10415419 | Azucena cortada seca carmine longiflorum e híbrido asiática
10415420 | Azucena cortada seca cinnabar longiflorum e híbrido asiática
10415421 | Azucena cortada seca club longiflorum e híbrido asiática
10415422 | Azucena cortada seca discovery longiflorum e híbrido asiática
10415423 | Azucena cortada seca de pascua
10415424 | Azucena cortada seca isis longiflorum e híbrido asiática
10415425 | Azucena cortada seca la hybrid justice longiflorum e híbrido asiática
10415426 | Azucena cortada seca lace longiflorum e híbrido asiática
10415427 | Azucena cortada seca lirio de los valles
10415428 | Azucena cortada seca love longiflorum e híbrido asiática
10415429 | Azucena cortada seca menorca longiflorum e híbrido asiática
10415430 | Azucena cortada seca oriental acapulco
10415431 | Azucena cortada seca oriental albion
10415432 | Azucena cortada seca oriental argentina
10415433 | Azucena cortada seca oriental auratum
10415434 | Azucena cortada seca oriental barbaresco
10415435 | Azucena cortada seca oriental bernini
10415436 | Azucena cortada seca oriental beseno
10415437 | Azucena cortada seca oriental broadway
10415438 | Azucena cortada seca oriental canada
10415439 | Azucena cortada seca oriental casablanca
10415440 | Azucena cortada seca oriental chili
10415441 | Azucena cortada seca oriental chrystal
10415442 | Azucena cortada seca oriental cobra
10415443 | Azucena cortada seca oriental conca d’ or
10415444 | Azucena cortada seca oriental cote d’ ivor
10415445 | Azucena cortada seca oriental dizzy
10415446 | Azucena cortada seca oriental fireball
10415447 | Azucena cortada seca oriental gluhwein
10415448 | Azucena cortada seca oriental goldband
10415449 | Azucena cortada seca oriental halifax
10415450 | Azucena cortada seca oriental kathryn
10415451 | Azucena cortada seca oriental kyoto
10415452 | Azucena cortada seca oriental la mancha
10415453 | Azucena cortada seca oriental medusa
10415454 | Azucena cortada seca oriental montezuma
10415455 | Azucena cortada seca oriental muscadet
10415456 | Azucena cortada seca oriental nippon
10415457 | Azucena cortada seca oriental opus one
10415458 | Azucena cortada seca oriental pompeii
10415459 | Azucena cortada seca oriental rialto
10415460 | Azucena cortada seca oriental robina
10415461 | Azucena cortada seca oriental rousilon
10415462 | Azucena cortada seca oriental siberia
10415463 | Azucena cortada seca oriental sorbonne
10415464 | Azucena cortada seca oriental starfighter
10415465 | Azucena cortada seca oriental stargazer
10415466 | Azucena cortada seca oriental sumatra
10415467 | Azucena cortada seca oriental time out
10415468 | Azucena cortada seca oriental tom pouche
10415469 | Azucena cortada seca oriental tropical
10415470 | Azucena cortada seca oriental white cup
10415471 | Azucena cortada seca oriental white merostar
10415472 | Azucena cortada seca oriental white montana
10415473 | Azucena cortada seca oriental white stargazer
10415474 | Azucena cortada seca oriental yellow band
10415475 | Azucena cortada seca oriental yellow dream
10415476 | Azucena cortada seca oriental yellow queen
10415477 | Azucena cortada seca oriental yellow star
10415478 | Azucena cortada seca oriental yeloween
10415479 | Azucena cortada seca ot red dutch
10415480 | Azucena cortada seca sonata nimph
10415481 | Azucena cortada seca sonata shocking
10415482 | Azucena cortada seca sonata triumphateer
10415483 | Azucena cortada seca sunset longiflorum e híbrido asiática
10415484 | Azucena cortada seca de agua
10415500 | Lavanda cortada seca
10415501 | Lavanda marina cortada seca misty peach
10415502 | Lavanda marina cortada seca misty rosada
10415503 | Lavanda marina cortada seca misty blanca
10415504 | Lavanda marina cortada seca misty amarilla
10415505 | Lavanda marina cortada seca safora
10415506 | Lavanda marina cortada seca sinensis
10415600 | Lisianthus cortado seco
10415601 | Lisianthus cortado seco crema
10415602 | Lisianthus cortado seco rosado fuerte
10415603 | Lisianthus cortado seco verde
10415604 | Lisianthus cortado seco lavanda
10415605 | Lisianthus cortado seco rosado claro
10415606 | Lisianthus cortado seco mini blanco
10415607 | Lisianthus cortado seco durazno
10415608 | Lisianthus cortado seco rosado con borde blanco
10415609 | Lisianthus cortado seco púrpura
10415610 | Lisianthus cortado seco púrpura con borde blanco
10415611 | Lisianthus cortado seco blanco con borde rosado
10415612 | Lisianthus cortado seco blanco
10415613 | Lisianthus cortado seco blanco con borde pùrpura
10415700 | Muscari cortada seca
10415701 | Muscari cortada seca armeniacum
10415702 | Muscari cortada seca bortyoides blanca
10415703 | Muscari cortada seca verde
10415704 | Muscari cortada seca latifolia
10415705 | Muscari cortada seca valerie finn
10415800 | Narciso cortado seco
10415801 | Narciso cortado seco alegría
10415802 | Narciso cortado seco amanecer dorado
10415803 | Narciso cortado seco abba paperwhite
10415804 | Narciso cortado seco paperwhite
10415805 | Narciso cortado seco ojo de faisán
10415806 | Narciso cortado seco soleil d’ or
10415807 | Narciso cortado seco tete a tete
10415808 | Narciso cortado seco thalia
10416000 | Pimientos ornamentales cortado secos
10416001 | Pimiento chile cortado seco ornamental
10416002 | Pimiento mezclado cortado seco ornamental
10416003 | Pimiento anaranjado cortado seco ornamental
10416004 | Pimiento rojo cortado seco ornamental
10416005 | Pimiento amarillo cortado seco ornamental
10416100 | Estrella de Belén cortada seca
10416101 | Estrella de belén cortada seca arábica
10416102 | Estrella de belén cortada seca dubium anaranjada
10416103 | Estrella de belén cortada seca umbellada
10416104 | Estrella de belén cortada seca dubium blanca
10416105 | Estrella de belén cortada seca dubium amarilla
10416200 | Peonia cortada seca
10416201 | Peonia cortada seca alexander fleming
10416202 | Peonia cortada seca coral charm
10416203 | Peonia cortada seca suset
10416204 | Peonia cortada seca coral supreme
10416205 | Peonia cortada seca gardenia doble
10416206 | Peonia cortada seca doble jues eli oscura
10416207 | Peonia cortada seca soble duquesa blanca
10416208 | Peonia cortada seca felix crousse
10416209 | Peonia cortada seca festiva máxima
10416210 | Peonia cortada seca tesoro del jardín
10416211 | Peonia cortada seca kansas rosado oscuro
10416212 | Peonia cortada seca karl rosenfelt
10416213 | Peonia cortada seca paula fay
10416214 | Peonia cortada seca encanto rojo
10416215 | Peonia cortada seca pasion roja
10416216 | Peonia cortada seca sarah bernhardt roja
10416217 | Peonia cortada seca scarlet o’ hara
10416218 | Peonia cortada seca shirley temple
10416300 | Banksia cortada seca
10416301 | Banksia cortada seca ashbyi
10416302 | Banksia cortada seca baxteri
10416306 | Banksia cortada seca coccinea
10416311 | Banksia cortada seca ericifolia
10416315 | Banksia cortada seca verde
10416322 | Banksia cortada seca menziesii
10416325 | Banksia cortada seca blanco natural
10416326 | Banksia cortada seca anaranjado
10416332 | Banksia cortada seca rosada
10416400 | Ranúculo cortado seco
10416401 | Ranúnculo cortado seco chocolate
10416402 | Ranúnculo cortado seco elegancia
10416403 | Ranúnculo cortado seco verde
10416404 | Ranúnculo cortado seco grimaldi
10416405 | Ranúnculo cortado seco rosado fuerte
10416406 | Ranúnculo cortado seco rosado claro
10416407 | Ranúnculo cortado seco anaranjado
10416408 | Ranúnculo cortado seco centro verde
10416409 | Ranúnculo cortado seco rosado
10416410 | Ranúnculo cortado seco rojo
10416411 | Ranúnculo cortado seco blanco
10416412 | Ranúnculo cortado seco amarillo
10416413 | Ranúnculo cortado seco salmón
10416500 | Escabiosa cortada seca
10416501 | Escabiosa cortada seca anual
10416502 | Escabiosa cortada seca negra
10416503 | Escabiosa cortada seca caucásica azul
10416504 | Escabiosa cortada seca caucásica rosada
10416505 | Escabiosa cortada seca caucásica vainas
10416506 | Escabiosa cortada seca caucásica blanca
10416507 | Escabiosa cortada seca fresa
10416600 | Retama de escobas cortada seca
10416601 | Retama de escobas cortada seca rosada
10416602 | Retama de escobas cortada seca púrpura
10416603 | Retama de escobas cortada seca blanca
10416604 | Retama de escobas cortada seca amarilla
10416700 | Boca de dragón cortada seca
10416701 | Boca de dragón cortada seca bicolor
10416702 | Boca de dragón cortada seca burgundy
10416703 | Boca de dragón cortada seca rosado fuerte
10416704 | Boca de dragón cortada seca lavanda
10416705 | Boca de dragón cortada seca anaranjado claro
10416706 | Boca de dragón cortada seca rosado claro
10416707 | Boca de dragón cortada seca anaranjado
10416708 | Boca de dragón cortada seca blanco
10416709 | Boca de dragón cortada seca amarillo
10416800 | Romero del pantano cortada seca
10416801 | Romero del pantano cortada seca azul
10416802 | Romero del pantano cortada seca lavanda
10416803 | Romero del pantano cortada seca durazno
10416804 | Romero del pantano cortada seca rosada
10416805 | Romero del pantano cortada seca púrpura
10416806 | Romero del pantano cortada seca espuma de mar
10416807 | Romero del pantano cortada seca blanca
10416808 | Romero del pantano cortada seca amarilla
10416900 | Matiola cortada seca
10416901 | Matiola cortada seca apricot
10416902 | Matiola cortada seca crema
10416903 | Matiola cortada seca fucsia
10416904 | Matiola cortada seca lavanda
10416905 | Matiola cortada seca lavanda claro
10416906 | Matiola cortada seca rosado pacífico
10416907 | Matiola cortada seca púrpura
10416908 | Matiola cortada seca rojo rubí
10416909 | Matiola cortada seca enamorada rosda
10416910 | Matiola cortada seca blanca
10417000 | Girasol cortada seca
10417001 | Girasol cortada seca tinte festivo
10417002 | Girasol cortada seca mahogany
10417003 | Girasol cortada seca rayo de sol
10417004 | Girasol cortada seca brillo del sol
10417005 | Girasol cortada seca salpicada de sol
10417006 | Girasol cortada seca oso de peluche
10417100 | Guisante de olor cortado seco
10417101 | Guisante de olor cortado seco verde teñido
10417102 | Guisante de olor cortado seco rosado fuerte
10417103 | Guisante de olor cortado seco lavanda
10417104 | Guisante de olor cortado seco rosado claro
10417105 | Guisante de olor cortado seco anaranjado
10417106 | Guisante de olor cortado seco durazno teñido
10417107 | Guisante de olor cortado seco púrpura
10417108 | Guisante de olor cortado seco blanco
10417200 | Cardo cortado seco
10417201 | Cardo cortado seco alpinum
10417202 | Cardo cortado seco echinops
10417203 | Cardo cortado seco eryngium árabe
10417204 | Cardo cortado seco eryngium azul
10417205 | Cardo cortado seco eryngium orión
10417206 | Cardo cortado seco eryngium frambuesa
10417207 | Cardo cortado seco eryngium supernova
10417208 | Cardo cortado seco eryngium campanita
10417300 | Tulipán cortado seco
10417301 | Tulipán cortado seco adrem
10417302 | Tulipán cortado seco apricot
10417303 | Tulipán cortado seco bicolor rojo y amarillo
10417304 | Tulipán cortado seco doble bicolor
10417305 | Tulipán cortado seco doble rosado
10417306 | Tulipán cortado seco doble rojo
10417307 | Tulipán cortado seco doble blanco
10417308 | Tulipán cortado seco doble amarillo
10417309 | Tulipán cortado seco francés avignon
10417310 | Tulipán cortado seco francés camarque
10417311 | Tulipán cortado seco francés dordogne
10417312 | Tulipán cortado seco francés fiat
10417313 | Tulipán cortado seco francés flamboyant
10417314 | Tulipán cortado seco francés flaming parrot
10417315 | Tulipán cortado seco francés florissa
10417316 | Tulipán cortado seco francés doble maureen
10417317 | Tulipán cortado seco francés maureen
10417318 | Tulipán cortado seco francés menton
10417319 | Tulipán cortado seco francés montpellier
10417320 | Tulipán cortado seco francés naranja unique
10417321 | Tulipán cortado seco francés peonia reconocido único
10417322 | Tulipán cortado seco francés loro rosado
10417323 | Tulipán cortado seco francés princesa unique
10417324 | Tulipán cortado seco francés reconocido
10417325 | Tulipán cortado seco francés schepppers
10417326 | Tulipán cortado seco francés gamuza
10417327 | Tulipán cortado seco francés toyota
10417328 | Tulipán cortado seco francés loro weber
10417329 | Tulipán cortado seco francés loro blanco
10417330 | Tulipán cortado seco lavanda de borde crespo
10417331 | Tulipán cortado seco rosado fuerte
10417332 | Tulipán cortado seco rosado fuerte hoja variegada
10417333 | Tulipán cortado seco lavanda
10417334 | Tulipán cortado seco rosado claro hoja variegada
10417335 | Tulipán cortado seco viuda alegre
10417336 | Tulipán cortado seco anaranjado
10417337 | Tulipán cortado seco loro negro
10417338 | Tulipán cortado seco loro estela rijnveld
10417339 | Tulipán cortado seco llameante
10417340 | Tulipán cortado seco loro verde
10417341 | Tulipán cortado seco loro lavanda
10417342 | Tulipán cortado seco loro anaranjado
10417343 | Tulipán cortado seco loro durazno
10417344 | Tulipán cortado seco loro rosado
10417345 | Tulipán cortado seco loro rojo
10417346 | Tulipán cortado seco loro rojo rococó
10417347 | Tulipán cortado seco loro weber
10417348 | Tulipán cortado seco loro blanco
10417349 | Tulipán cortado seco loro rosado
10417350 | Tulipán cortado seco rosado
10417351 | Tulipán cortado seco púrpura
10417352 | Tulipán cortado seco rojo
10417353 | Tulipán cortado seco especias
10417354 | Tulipán cortado seco blanco
10417355 | Tulipán cortado seco amarillo
10417400 | Flor de cera cortada seca
10417401 | Flor de cera cortada seca alba
10417402 | Flor de cera cortada seca bicolor
10417403 | Flor de cera cortada seca chichilla
10417404 | Flor de cera cortada seca reina danzante
10417405 | Flor de cera cortada seca dinamarca
10417406 | Flor de cera cortada seca denmar
10417407 | Flor de cera cortada seca híbrida pastel flor gema
10417408 | Flor de cera cortada seca híbrida rosada flor gem
10417409 | Flor de cera cortada seca híbrida blanca rubia
10417410 | Flor de cera cortada seca híbrida eric john
10417411 | Flor de cera cortada seca híbrida dama pintada
10417412 | Flor de cera cortada seca híbrida revelación
10417413 | Flor de cera cortada seca híbrida bola de nieve
10417414 | Flor de cera cortada seca juriens brook
10417415 | Flor de cera cortada seca lady stephanie rosada
10417416 | Flor de cera cortada seca madonna
10417417 | Flor de cera cortada seca mini blanca
10417418 | Flor de cera cortada seca anaranjada
10417419 | Flor de cera cortada seca perla
10417420 | Flor de cera cortada seca pixie moon
10417421 | Flor de cera cortada seca orgullo púrpura
10417422 | Flor de cera cortada seca roja
10417423 | Flor de cera cortada seca wanaroo
10417424 | Flor de cera cortada seca amarilla
10417500 | Hierba de aquiles cortada seca
10417501 | Hierba de aquiles cortada seca burgundy
10417502 | Hierba de aquiles cortada seca crema campesina
10417503 | Hierba de aquiles cortada seca rosado campesino
10417504 | Hierba de aquiles cortada seca moonshine
10417505 | Hierba de aquiles cortada seca anaranjado
10417506 | Hierba de aquiles cortada seca durazno
10417507 | Hierba de aquiles cortada seca rosada
10417508 | Hierba de aquiles cortada seca rojo teñido
10417509 | Hierba de aquiles cortada seca blanca
10417510 | Hierba de aquiles cortada seca amarilla
10417600 | Zinia cortada seca
10417601 | Zinia cortada seca rosado fuerte
10417602 | Zinia cortada seca mini
10417603 | Zinia cortada seca rosado
10417604 | Zinia cortada seca rojo
10417605 | Zinia cortada seca salmón
10417606 | Zinia cortada seca amarillo
10417700 | Forsythia cortada seca
10417701 | Forsythia cortada seca viridissima
10417702 | Forsythia cortada seca giraldiana
10417703 | Forsythia cortada seca mira
10417704 | Forsythia cortada seca suspensa
10417705 | Forsythia cortada seca intermedia
10417706 | Forsythia cortada seca variabilis
10417707 | Forsythia cortada seca ovate
10417708 | Forsythia cortada seca intermedia lynwood
10417800 | Geranio cortado seco
10417801 | Geranio cortado seco argenteum
10417802 | Geranio cortado seco cinereum
10417803 | Geranio cortado seco clarkei
10417804 | Geranio cortado seco dalmaticum
10417805 | Geranio cortado seco endressii
10417806 | Geranio cortado seco eriostemon
10417807 | Geranio cortado seco farreri
10417808 | Geranio cortado seco himalayense o grandiflora
10417809 | Geranio cortado seco ibericum
10417810 | Geranio cortado seco macrorhizum o raiz grande
10417811 | Geranio cortado seco maculatum
10417812 | Geranio cortado seco nodosum
10417813 | Geranio cortado seco phaeum
10417814 | Geranio cortado seco platypetalum
10417815 | Geranio cortado seco pratense
10417816 | Geranio cortado seco procurrens
10417817 | Geranio cortado seco psilostemon
10417818 | Geranio cortado seco pylzowianum
10417819 | Geranio cortado seco renardii
10417820 | Geranio cortado seco sanguineum o sangruento
10417821 | Geranio cortado seco sylvaticum
10417822 | Geranio cortado seco traversii
10417823 | Geranio cortado seco tuberosum
10417824 | Geranio cortado seco versicolor
10417825 | Geranio cortado seco wallachianum
10417826 | Geranio cortado seco wlassovianum
10417827 | Geranio cortado seco x magnificum o llamativo
10417900 | Amaryllis cortada seca
10417901 | Amaryllis cortada seca aglaiae
10417902 | Amaryllis cortada seca amaru
10417903 | Amaryllis cortada seca angustifolium
10417904 | Amaryllis cortada seca anzaldoi
10417905 | Amaryllis cortada seca araripinum
10417906 | Amaryllis cortada seca arboricola
10417907 | Amaryllis cortada seca argentinum
10417908 | Amaryllis cortada seca aulicum
10417909 | Amaryllis cortada seca aviflorum
10417910 | Amaryllis cortada seca barreirasum
10417911 | Amaryllis cortada seca blossfeldiae
10417912 | Amaryllis cortada seca blumenavium
10417913 | Amaryllis cortada seca brasilianum
10417914 | Amaryllis cortada seca breviflorum
10417915 | Amaryllis cortada seca bukasovii
10417916 | Amaryllis cortada seca calyptratum
10417917 | Amaryllis cortada seca caupolicanense
10417918 | Amaryllis cortada seca chionedyanthum
10417919 | Amaryllis cortada seca condemaita
10417920 | Amaryllis cortada seca corriense
10417921 | Amaryllis cortada seca cuzcoense
10417922 | Amaryllis cortada seca curitibanum
10417923 | Amaryllis cortada seca cybister
10417924 | Amaryllis cortada seca divijuliani
10417925 | Amaryllis cortada seca evansiae
10417926 | Amaryllis cortada seca ferreyrae
10417927 | Amaryllis cortada seca forgetii
10417928 | Amaryllis cortada seca fosteri
10417929 | Amaryllis cortada seca fuscum
10417930 | Amaryllis cortada seca glaucescens
10417931 | Amaryllis cortada seca goianum
10417932 | Amaryllis cortada seca guarapuavicum
10417933 | Amaryllis cortada seca harrisonii
10417934 | Amaryllis cortada seca hugoi
10417935 | Amaryllis cortada seca iguazuanum
10417936 | Amaryllis cortada seca illustre
10417937 | Amaryllis cortada seca intiflorum
10417938 | Amaryllis cortada seca kromeri
10417939 | Amaryllis cortada seca lapacense
10417940 | Amaryllis cortada seca leonardii
10417941 | Amaryllis cortada seca leopoldii
10417942 | Amaryllis cortada seca macbridei
10417943 | Amaryllis cortada seca machupijchense
10417944 | Amaryllis cortada seca mandonii
10417945 | Amaryllis cortada seca minasgerais
10417946 | Amaryllis cortada seca miniatum
10417947 | Amaryllis cortada seca mollevillquense
10417948 | Amaryllis cortada seca morelianum
10417949 | Amaryllis cortada seca nelsonii
10417950 | Amaryllis cortada seca oconoquense
10417951 | Amaryllis cortada seca papilio
10417952 | Amaryllis cortada seca paquichanum
10417953 | Amaryllis cortada seca paradisiacum
10417954 | Amaryllis cortada seca pardinum
10417955 | Amaryllis cortada seca parodii
10417956 | Amaryllis cortada seca petiolatum
10417957 | Amaryllis cortada seca psittacinum
10417958 | Amaryllis cortada seca puniceum
10417959 | Amaryllis cortada seca reginae
10417960 | Amaryllis cortada seca reticulatum
10417961 | Amaryllis cortada seca rubropictum
10417962 | Amaryllis cortada seca santacatarina
10417963 | Amaryllis cortada seca solandraeflorum
10417964 | Amaryllis cortada seca starkiorum
10417965 | Amaryllis cortada seca striatum
10417966 | Amaryllis cortada seca stylosum
10417967 | Amaryllis cortada seca teyucuarense
10417968 | Amaryllis cortada seca traubii
10417969 | Amaryllis cortada seca vargasii
10417970 | Amaryllis cortada seca variegatum
10417971 | Amaryllis cortada seca vittatum
10417972 | Amaryllis cortada seca yungacense
10418000 | Rubdeckia cortada seca
10418001 | Rubdeckia cortada seca alpicola
10418002 | Rubdeckia cortada seca amplexicaulis
10418003 | Rubdeckia cortada seca auriculata
10418004 | Rubdeckia cortada seca bicolor
10418005 | Rubdeckia cortada seca californica
10418006 | Rubdeckia cortada seca fulgida
10418007 | Rubdeckia cortada seca glaucescens
10418008 | Rubdeckia cortada seca graminifolia
10418009 | Rubdeckia cortada seca grandiflora
10418010 | Rubdeckia cortada seca heliopsidis
10418011 | Rubdeckia cortada seca hirta
10418012 | Rubdeckia cortada seca klamathensis
10418013 | Rubdeckia cortada seca laciniata
10418014 | Rubdeckia cortada seca máxima
10418015 | Rubdeckia cortada seca missouriensis
10418016 | Rubdeckia cortada seca mohrii
10418017 | Rubdeckia cortada seca mollis
10418018 | Rubdeckia cortada seca montana
10418019 | Rubdeckia cortada seca nítida
10418020 | Rubdeckia cortada seca occidentalis
10418021 | Rubdeckia cortada seca pinnata
10418022 | Rubdeckia cortada seca scabrifolia
10418023 | Rubdeckia cortada seca serotina
10418024 | Rubdeckia cortada seca speciosa
10418025 | Rubdeckia cortada seca subtomentosa
10418026 | Rubdeckia cortada seca texana
10418027 | Rubdeckia cortada seca triloba
10418100 | Protea cortada seca
10418101 | Protea cortada seca bouquet
10418102 | Protea cortada seca cepillo botella
10418103 | Protea cortada seca carnaval
10418104 | Protea cortada seca follaje cordata
10418105 | Protea cortada seca grandiceps
10418106 | Protea cortada seca visón verde
10418107 | Protea cortada seca hiedra
10418108 | Protea cortada seca rey
10418109 | Protea cortada seca nana cones
10418110 | Protea cortada seca alfiletero anaranjada
10418111 | Protea cortada seca alfiletero tango
10418112 | Protea cortada seca alfiletero amarillo
10418113 | Protea cortada seca hielo rosado
10418114 | Protea cortada seca visón rosado
10418115 | Protea cortada seca reina
10418116 | Protea cortada seca repens
10418117 | Protea cortada seca cuchara de rosas
10418118 | Protea cortada seca silvia
10418119 | Protea cortada seca sugarbush
10418120 | Protea cortada seca susara
10418121 | Protea cortada seca waratha
10418122 | Protea cortada seca visón blanco
10418200 | leucadendron cortado seco
10418201 | Leucadendron cortado seco argenteum
10418202 | Leucadendron cortado seco delicia de crema
10418203 | Leucadendron cortado seco cumosum
10418204 | Leucadendron cortado seco discolor
10418205 | Leucadendron cortado seco galpini
10418206 | Leucadendron cortado seco mina de oro
10418207 | Leucadendron cortado seco oro inca
10418208 | Leucadendron cortado seco bufón
10418209 | Leucadendron cortado seco laxum
10418210 | Leucadendron cortado seco mini
10418211 | Leucadendron cortado seco oro patea
10418212 | Leucadendron cortado seco petra
10418213 | Leucadendron cortado seco plumosum
10418214 | Leucadendron cortado seco roseta
10418215 | Leucadendron cortado seco atardecer safari
10418216 | Leucadendron cortado seco atardecer safari spr
10418217 | Leucadendron cortado seco speciosa
10418218 | Leucadendron cortado seco spray
10418219 | Leucadendron cortado seco maravilla wilson
10418220 | Leucadendron cortado seco yarden
10418300 | leucospermum cortado seco
10418301 | Leucospermum cortado seco album
10418302 | Leucospermum cortado seco attenuatum
10418303 | Leucospermum cortado seco calligerum
10418304 | Leucospermum cortado seco conocarpodendron
10418305 | Leucospermum cortado seco cordatum
10418306 | Leucospermum cortado seco cuneiforme
10418307 | Leucospermum cortado seco formosum
10418308 | Leucospermum cortado seco glabrum
10418309 | Leucospermum cortado seco grandiflorum
10418310 | Leucospermum cortado seco harmatum
10418311 | Leucospermum cortado seco heterophyllum
10418312 | Leucospermum cortado seco innovans
10418313 | Leucospermum cortado seco muirii
10418314 | Leucospermum cortado seco oleifolium
10418315 | Leucospermum cortado seco patersonii
10418316 | Leucospermum cortado seco pluridens
10418317 | Leucospermum cortado seco praemorsum
10418318 | Leucospermum cortado seco prostratum
10418319 | Leucospermum cortado seco rodolentum
10418320 | Leucospermum cortado seco saxatile
10418321 | Leucospermum cortado seco secundifolium
10418322 | Leucospermum cortado seco tomentosus
10418323 | Leucospermum cortado seco truncatulum
10418324 | Leucospermum cortado seco utriculosum
10418325 | Leucospermum cortado seco winterii
10418326 | Leucospermum cortado seco arenarium
10418327 | Leucospermum cortado seco bolusii
10418328 | Leucospermum cortado seco catherinae
10418329 | Leucospermum cortado seco conocarpum
10418330 | Leucospermum cortado seco cordifolium
10418331 | Leucospermum cortado seco erubescens
10418332 | Leucospermum cortado seco gerrardii
10418333 | Leucospermum cortado seco gracile
10418334 | Leucospermum cortado seco gueinzii
10418335 | Leucospermum cortado seco harpagonatum
10418336 | Leucospermum cortado seco hypophyllocarpodendron
10418337 | Leucospermum cortado seco lineare
10418338 | Leucospermum cortado seco mundii
10418339 | Leucospermum cortado seco parile
10418340 | Leucospermum cortado seco pendunculatum
10418341 | Leucospermum cortado seco praecox
10418342 | Leucospermum cortado seco profugum
10418343 | Leucospermum cortado seco reflexum
10418344 | Leucospermum cortado seco royenifolium
10418345 | Leucospermum cortado seco saxosum
10418346 | Leucospermum cortado seco spathulatum
10418347 | Leucospermum cortado seco tottum
10418348 | Leucospermum cortado seco truncatum
10418349 | Leucospermum cortado seco vestitum
10418350 | Leucospermum cortado seco wittebergense
10421500 | Agapanto cortado seco
10421501 | Agapanto cortado seco azul
10421502 | Agapanto cortado seco blanco
10421600 | Alchimilla cortada seca
10421601 | Alchimilla cortada seca capa de dama
10421602 | Alchimilla cortada seca robustica
10421700 | Astilbe cortado seco
10421701 | Astilbe cortado seco rosado fuerte
10421702 | Astilbe cortado seco rosado claro
10421703 | Astilbe cortado seco rojo
10421704 | Astilbe cortado seco blanco
10421800 | angélica cortada seca
10421801 | Angélica cortada seca gigas
10421802 | Angélica cortada seca sylvestris
10421900 | ajenjo cortado seco
10421901 | Ajenjo cortado seco verde
10421902 | Ajenjo cortado seco rey dorado
10422000 | Flor de alcachofa cortada seca
10422001 | Flor de alcachofa cortada seca chocolate
10422002 | Flor de alcachofa cortada seca verde
10422003 | Flor de alcachofa cortada seca púrpura o floreciente
10422100 | Astrantia cortada seca
10422101 | Astrantia cortada seca rosada
10422102 | Astrantia cortada seca blanca
10422200 | Flor de banano cortada seca
10422201 | Flor de banano cortada seca anaranjada
10422202 | Flor de banano cortada seca antorcha anaranjada
10422203 | Flor de banano cortada seca púrpura
10422300 | Baptisia cortada seca
10422301 | Baptisia cortada seca australis
10422302 | Baptisia cortada seca sphaerocarpa
10422400 | Boronia cortada seca
10422401 | Boronia cortada seca rosada
10422402 | Boronia cortada seca amarilla
10422500 | Bromelia cortada seca
10422501 | Bromelia cortada seca amarilla reg
10422502 | Bromelia cortada seca roja reg
10422600 | Brunia cortada seca
10422601 | Brunia albiflora cortada seca
10422602 | Brunia albiflora cortada seca verde
10422603 | Brunia cortada seca rocío de plata
10422700 | Catalea cortada seca
10422701 | Calatea cortada seca cigarro
10422702 | Calatea cortada seca hielo verde
10422703 | Calatea cortada seca serpiente cascabel
10422800 | Calcynia cortada seca
10422801 | Calcynia cortada seca rosada
10422802 | Calcynia cortada seca princesa
10422803 | Calcynia cortada seca blanca
10422900 | Caléndula cortada seca
10422901 | Caléndula cortada seca anaranjada
10422902 | Caléndula cortada seca amarilla
10423000 | Campanilla cortada seca
10423001 | Campanilla cortada seca azul
10423002 | Campanilla cortada seca rosada
10423003 | Campanilla cortada seca blanca
10423100 | Cestrum cortado seco
10423101 | Cestrum cortado seco rojo
10423102 | Cestrum cortado seco rojo zohar
10423103 | Cestrum cortado seco amarillo
10423200 | Chasmante cortada seca
10423201 | Chasmante floribunda cortada seca amarilla
10423202 | Chasmante floribunda cortada seca anaranjada
10423300 | Costus cortada seca
10423301 | Costus barbada cortada seca
10423302 | Costus cortada seca cabeza de indio
10423400 | Vara de San José cortada seca
10423401 | Vara de san josé lucifer cortada seca
10423402 | Vara de san josé cortada seca vainas
10423403 | Vara de san josé cortada seca amarilla
10423500 | Lirio del Fuego cortado seco
10423501 | Lirio del fuego cortado seco anaranjado brillante
10423502 | Lirio del fuego cortado seco crema
10423503 | Lirio del fuego cortado seco anaranjado
10423504 | Lirio del fuego cortado seco amarillo
10423600 | Flor del muelle cortada seca
10423601 | Flor del muelle cortada seca verde
10423602 | Flor del muelle cortada seca roja
10423700 | Planta erizo cortada seca
10423701 | Planta erizo cortada seca tintura negra
10423702 | Planta erizo cortada seca tintura anaranjada
10423800 | Manzanilla cortada seca
10423801 | Manzanilla cortada seca sencilla vegmo
10423802 | Manzanilla cortada seca doble blanca
10423803 | Manzanilla cortada seca bola de nieve
10423804 | Manzanilla cortada seca blanca
10423900 | Nomeolvides cortada seca
10423901 | Nomeolvides cortada seca azul
10423902 | Nomeolvides cortada seca blanca
10424000 | Gallardia cortada seca
10424001 | Gallardia cortada seca anaranjada
10424002 | Gallardia cortada seca amarilla
10424100 | Genciana cortada seca
10424101 | Genciana cortada seca azul
10424102 | Genciana cortada seca blanca
10424200 | Gladiolo cortado seco
10424201 | Gladiolo cortado seco glamini rosado
10424202 | Gladiolo cortado seco glamini rojo
10424300 | Gloriosa cortada seca
10424301 | Gloriosa cortada seca anaranjada
10424302 | Gloriosa cortada seca roja
10424303 | Gloriosa cortada seca amarilla
10424400 | Violeta silvestre cortada seca
10424401 | Violeta silvestre cortada seca anaranjada
10424402 | Violeta silvestre cortada seca roja
10424500 | Eléboro cortado seco
10424501 | Eléboro cortado seco verde
10424502 | Eléboro cortado seco rayo de luna
10424600 | Ixia cortada seca
10424601 | Ixia cortada seca rosada
10424602 | Ixia cortada seca blanca
10424700 | Liatrises cortadas secas
10424701 | Liatris cortada seca púrpura
10424702 | Liatris cortada seca spray
10424703 | Liatris cortada seca blanca
10424800 | Lysimachia cortada seca
10424801 | Lysimachia punctata cortada seca
10424802 | Lysimachia vulgaris cortada seca
10424803 | Lysimachia blanca cortada seca
10424804 | Lysimachia amarilla cortada seca
10424900 | Maraca cortada seca
10424901 | Maraca cortada seca marrón
10424902 | Maraca cortada seca shampoo ginger
10425000 | Caléndula cortada seca
10425001 | Caléndula cortada seca francesa
10425002 | Caléndula cortada seca verde
10425003 | Caléndula (marigold) cortada seca anaranjada
10425004 | Caléndula (marigold) cortada seca amarilla
10425100 | Mimosa cortada seca
10425101 | Mimosa cortada seca azul o púrpura
10425102 | Mimosa dedo cortada seca
10425103 | Mimosa cortada seca floribunda o italia
10425104 | Mimosa cortada seca mirandola
10425200 | Nerina cortada seca
10425201 | Nerina cortada seca rosada
10425202 | Nerina samiensis blanca
10425300 | Flor de nogal cortada seca
10425301 | Flor colgante de nogal blanco cortada seca
10425302 | Flor sin hojas de nogal blanco cortada seca
10425303 | Flor erecta de nogal blanco brasileño cortada seca
10425400 | Phlox cortada seca
10425401 | Phlox cortada seca rosado oscur
10425402 | Phlox cortada seca lavanda
10425403 | Phlox cortada seca rosado claro
10425404 | Phlox cortada seca blanca
10425500 | physostegia cortada seca
10425501 | Physostegia cortada seca rosada
10425502 | Physostegia cortada seca vainas
10425503 | Physostegia cortada seca blanca
10425600 | Saponaria cortada seca
10425601 | Saponaria cortada seca rosada
10425602 | Saponaria cortada seca blanca
10425700 | Sarracenias cortadas secas
10425701 | Sarracenia cortada seca flava rugelii
10425800 | Sicilia cortada seca
10425801 | Sicilia cortada seca campanulata azul
10425802 | Sicilia cortada seca campanulata rosada
10425803 | Sicilia cortada seca campanulata blanca
10425804 | Sicilia cortada seca peruana
10425900 | Sedum cortada seca
10425901 | Sedum cortada seca marrón
10425902 | Sedum cortada seca verde
10425903 | Sedum cortada seca rosada
10425904 | Sedum cortada seca roja
10426000 | Especies individuales o variedades de flores cortadas secas
10426001 | Agrsotema cortada seca
10426002 | Kniphophia o assegai poker cortada seca
10426003 | Bellis perennis cortada seca
10426004 | Campana de irlanda o molucella cortada seca
10426005 | Ave del paraíso cortada seca
10426006 | Novia sonrojada cortada seca
10426007 | Buddleia o arbusto mariposa cortada seca
10426008 | Bupleurum griffithii cortada seca
10426009 | California ginesta cortada seca
10426010 | Callicarpa púrpura cortada seca
10426011 | Campanilla blanca cortada seca
10426012 | Penacho dulce cortada seca
10426013 | Cariopteris cortada seca
10426014 | Centaurea o marco polo cortada seca
10426015 | Linterna china cortada seca
10426016 | Clematis recta purpurea cortada seca
10426017 | Cleome spinosa cortada seca
10426018 | Coreopsis cortada seca
10426019 | Farolitos de la virgen azul cortada seca
10426020 | Cosmos chocolate cortada seca
10426021 | Cotinus coggygria cortada seca
10426022 | Craspedia o billy bolas cortada seca
10426023 | Deutzia alta cortada seca
10426024 | Diosma cortada seca
10426025 | Echeveria suculenta chupahuevos cortada seca
10426026 | Echinacea purpurea cortada seca
10426027 | Edelweiss cortada seca
10426028 | Erythronium pagoda cortada seca
10426029 | Flor de eucalipto cortada seca
10426030 | Eucaris o lirio del amazonas cortado seco
10426031 | Eucomis o lirio de piña cortado seco
10426032 | Eupatorium maculatum cortado seco
10426033 | Filipendula cortada seca
10426034 | Digitalis cortado seco
10426035 | Gilia globo cortada seca
10426036 | Globularia de ojo azul cortada seca
10426037 | Washington hawthorne cortada seca
10426038 | Helenio cortada seca
10426039 | Helianto cortada seca
10426040 | Herperis matronalis cortada seca
10426041 | Houttuynia cordata chameleon cortada seca
10426042 | Jacinto con bulbo cortada seca
10426043 | Maiz indio cortado seco
10426044 | Jack in the pulpit cortado seco
10426045 | Arbol del cielo japonés cortado seco
10426046 | Enredadera de jazmin florecida cortada seca
10426047 | Jatropha curcas o pólvora cortada seca
10426048 | Knautia cortada seca
10426049 | Kochia sedifolia cortada seca
10426050 | Lachenalia romaud cortada seca
10426051 | Flor de oreja de oveja cortada seca
10426052 | Lavanda cortada seca
10426053 | Leucocoryne speciosa cortada seca
10426054 | Lythrum cortada seca
10426055 | Malva zebrina cortada seca
10426056 | Margarita blanca cortada seca
10426057 | Montbretia amarilla cortada seca
10426058 | Nebelia cortada seca
10426059 | Nicotiana cortada seca
10426060 | Nigella damascena o amor en la niebla cortada seca
10426061 | Nigella cortada seca
10426062 | Orquídea de monja cortada seca
10426063 | Orquídea verde paphiopedilum cortada seca
10426064 | Paranomus cortada seca
10426065 | Penstemon husker rojo cortado seco
10426066 | Manzana peruana cortada seca
10426067 | Phlomis sarnia cortada seca
10426068 | Didiscus o flor de encaje rosada cortada seca
10426069 | Platycodon o flor globo cortada seca
10426070 | Retzia capensis cortada seca
10426071 | Ricino común cortado seco
10426072 | Nieve en el monte cortada seca
10426073 | Solidago teñida cortada seca
10426074 | Scilla blanca cortada seca
10426075 | Stachys byzantina cortada seca
10426076 | Flor de paja cortada seca
10426077 | Oscularia suculenta cortada seca
10426078 | Flor de tillasandia cortada seca
10426079 | Triteleia cortada seca
10426080 | Tritoma naranja o chuzo caliente cortada seca roja
10426081 | Veronicastrum virginiana cortada seca
10426082 | Bromelia vriesea splendens cortada seca
10426084 | Hipericim o hierba de san juan cortada seca
10426085 | Spirea cortada seca
10426086 | Yerba de san bonifacio cortada seca
10426100 | Sello de salomón (polygonato) cortada seca
10426101 | Sello de salomón (polygonato) falso cortada seca
10426102 | Sello de salomón (polygonato) variegado cortada seca
10426200 | Tanaceto cortado seco
10426201 | Tanaceto cortado seco amazonas
10426202 | Tanaceto cortado seco victoria doble blanco
10426203 | Tanaceto cortado seco victoria sencillo blanco
10426204 | Tanaceto cortado seco vegmo amarillo
10426300 | Traquelio cortado seco
10426301 | Trachelium jade cortada seca
10426302 | Trachelium púrpura cortada seca
10426303 | Trachelium blanca cortada seca
10426400 | Tuberosas cortadas secas
10426401 | Tuberosa cortada seca doble
10426402 | Tuberosa cortada seca sencilla
10426500 | Tweedias cortadas secas
10426501 | Tweedia azul cortada seca
10426502 | Tweedia blanca cortada seca
10426600 | Verónicas cortadas secas
10426601 | Verónica cortada seca rosada
10426602 | Verónica cortada seca púrpura
10426603 | Verónica cortada seca blanca
10426700 | Watsonias cortadas secas
10426701 | Watsonia cortada seca anaranjada
10426702 | Watsonia cortada seca rosada
10426703 | Watsonia cortada seca roja
10426704 | Watsonia cortada seca blanca
10431500 | Crisantemo cortado seco pompón
10431501 | Crisantemo cortado seco pompón delirock
10431502 | Crisantemo cortado seco pompón discovery
10431503 | Crisantemo cortado seco pompón focus
10431504 | Crisantemo cortado seco pompón jeanne
10431505 | Crisantemo cortado seco pompón lady
10431506 | Crisantemo cortado seco pompón leidi
10431507 | Crisantemo cortado seco pompón lexy
10431508 | Crisantemo cortado seco pompón ole
10431509 | Crisantemo cortado seco pompón revise
10431510 | Crisantemo cortado seco pompón estadista
10431511 | Crisantemo cortado seco pompón dulce
10431512 | Crisantemo cortado seco pompón yoko ono
10431513 | Crisantemo cortado seco pompón zip
10431600 | Crisantemo cortado seco pompón margarita
10431601 | Crisantemo cortado seco pompón artista rosado
10431602 | Crisantemo cortado seco pompón artista amarillo
10431603 | Crisantemo cortado seco pompón atlantis rosado
10431604 | Crisantemo cortado seco pompón atlantis blanco
10431605 | Crisantemo cortado seco pompón atlantis amarillo
10431606 | Crisantemo cortado seco pompón bennie jolink
10431607 | Crisantemo cortado seco pompón bennie jolink amarillo
10431608 | Crisantemo cortado seco pompón managua bronce
10431609 | Crisantemo cortado seco pompón clave
10431610 | Crisantemo cortado seco pompón ficción coral
10431611 | Crisantemo cortado seco pompón cumbia
10431612 | Crisantemo cortado seco pompón cantata oscura
10431613 | Crisantemo cortado seco pompón lineker oscuro
10431614 | Crisantemo cortado seco pompón dipper
10431615 | Crisantemo cortado seco pompón rosado elite
10431616 | Crisantemo cortado seco pompón blanco elite
10431617 | Crisantemo cortado seco pompón amarillo elite
10431618 | Crisantemo cortado seco pompón factor
10431619 | Crisantemo cortado seco pompón ficción
10431620 | Crisantemo cortado seco pompón fuerza
10431621 | Crisantemo cortado seco pompón reagan mejorado
10431622 | Crisantemo cortado seco pompón life
10431623 | Crisantemo cortado seco pompón managua anaranjado
10431624 | Crisantemo cortado seco pompón novedsd bronce cocarde
10431625 | Crisantemo cortado seco pompón reagan anaranjado
10431626 | Crisantemo cortado seco pompón orinoco
10431627 | Crisantemo cortado seco pompón petra
10431628 | Crisantemo cortado seco pompón balsas rosado
10431629 | Crisantemo cortado seco pompón mona lisa rosado
10431630 | Crisantemo cortado seco pompón reagan rosado
10431631 | Crisantemo cortado seco pompón marfil reagan
10431632 | Crisantemo cortado seco pompón reagan rosado
10431633 | Crisantemo cortado seco pompón rebasco
10431634 | Crisantemo cortado seco pompón redock
10431635 | Crisantemo cortado seco pompón salmón lineker
10431636 | Crisantemo cortado seco pompón sheba
10431637 | Crisantemo cortado seco pompón sirius
10431638 | Crisantemo cortado seco pompón reagan espléndido
10431639 | Crisantemo cortado seco pompón reagan soleado
10431640 | Crisantemo cortado seco pompón tina
10431641 | Crisantemo cortado seco pompón vero
10431642 | Crisantemo cortado seco pompón volare
10431643 | Crisantemo cortado seco pompón vida blanca
10431644 | Crisantemo cortado seco pompón regan blanco
10431645 | Crisantemo cortado seco pompón rino blanco
10431646 | Crisantemo cortado seco pompón vero amarillo
10431647 | Crisantemo cortado seco pompón zenith
10431700 | Crisantemo cortado seco espollado cremon
10431701 | Crisantemo cortado seco espollado cremon annecy oscura
10431702 | Crisantemo cortado seco espollado cremon
10431703 | Crisantemo cortado seco espollado cremon atlantis rosado
10431704 | Crisantemo cortado seco espollado cremon eleonora bronce
10431705 | Crisantemo cortado seco espollado cremon eleonora lila
10431706 | Crisantemo cortado seco espollado cremon eleonora rosado
10431707 | Crisantemo cortado seco espollado cremon eleonora nieve
10431708 | Crisantemo cortado seco espollado cremon eleonora amarillo
10431709 | Crisantemo cortado seco espollado cremon idea
10431710 | Crisantemo cortado seco espollado cremon ivanna púrpura
10431711 | Crisantemo cortado seco espollado cremon minka rosado
10431712 | Crisantemo cortado seco espollado cremon listo
10431713 | Crisantemo cortado seco espollado cremon sinatra
10431714 | Crisantemo cortado seco rover rojo
10431800 | Crisantemo cortado seco espollado football
10431801 | Crisantemo cortado seco espollado blaze
10431802 | Crisantemo cortado seco espollado beso de football
10431803 | Crisantemo cortado seco espollado football lavanda / rosado
10431804 | Crisantemo cortado seco espollado football resouci
10431805 | Crisantemo cortado seco espollado footbal blanco
10431806 | Crisantemo cortado seco espollado football amarillo
10431807 | Crisantemo cortado seco espollado promenade
10431808 | Crisantemo cortado seco espollado rebonnet
10431809 | Crisantemo cortado seco espollado reflex
10431810 | Crisantemo cortado seco espollado residence
10431811 | Crisantemo cortado seco espollado resomee perla
10431812 | Crisantemo cortado seco espollado resouci
10431900 | Crisantemo spider cortado seco
10431901 | Crisantemo spider cortado seco anastasia bronce
10431902 | Crisantemo spider cortado seco anastasia bronce oscuro
10431903 | Crisantemo spider cortado seco anastasia verde
10431904 | Crisantemo spider cortado seco anastasia lila
10431905 | Crisantemo spider cortado seco anastasia rosado
10431906 | Crisantemo spider cortado seco anastasia púrpura
10431907 | Crisantemo spider cortado seco anastasia soleado
10431908 | Crisantemo spider cortado seco anastasia blanco
10431909 | Crisantemo spider cortado seco bradford
10431910 | Crisantemo spider cortado seco delistar blanco
10431911 | Crisantemo spider cortado seco delistar amarillo
10431912 | Crisantemo spider cortado seco minka
10431913 | Crisantemo spider cortado seco natasha soleado
10431914 | Crisantemo spider cortado seco pirouette
10431915 | Crisantemo spider cortado seco reflejo
10431916 | Crisantemo spider cortado seco regata
10431917 | Crisantemo spider cortado seco render
10431918 | Crisantemo spider cortado seco repertorio
10431919 | Crisantemo spider cortado seco resolute
10431920 | Crisantemo spider cortado seco resomac
10431921 | Crisantemo spider cortado seco trébol
10431922 | Crisantemo spider cortado seco talante bronce
10431923 | Crisantemo spider cortado seco super blanco
10431924 | Crisantemo spider cortado seco super amarillo
10431925 | Crisantemo spider cortado seco tierno
10431926 | Crisantemo spider cortado seco zembia
10432000 | Crisantemo cortado seco novelty
10432001 | Crisantemo cortado seco pompón anecy rosado
10432002 | Crisantemo cortado seco pompón ardilo royal
10432003 | Crisantemo cortado seco pompón athos
10432004 | Crisantemo cortado seco pompón biarritz
10432005 | Crisantemo cortado seco pompón bradford anaranjado
10432006 | Crisantemo cortado seco pompón bradford
10432007 | Crisantemo cortado seco pompón vela
10432008 | Crisantemo cortado seco pompón candor
10432009 | Crisantemo cortado seco pompón gallardía
10432010 | Crisantemo cortado seco pompón décima
10432012 | Crisantemo cortado seco pompón delisun
10432013 | Crisantemo cortado seco pompón dion
10432014 | Crisantemo cortado seco pompón dorena
10432015 | Crisantemo cortado seco pompón dublín
10432016 | Crisantemo cortado seco pompón everglades
10432017 | Crisantemo cortado seco pompón buenmozo
10432018 | Crisantemo cortado seco pompón hasting
10432019 | Crisantemo cortado seco pompón high five
10432020 | Crisantemo cortado seco pompón mundial mejorado
10432021 | Crisantemo cortado seco pompón juanes
10432022 | Crisantemo cortado seco pompón kiato verde
10432023 | Crisantemo cortado seco pompón kiato
10432024 | Crisantemo cortado seco pompón kiwi
10432025 | Crisantemo cortado seco pompón madeira
10432026 | Crisantemo cortado seco pompón magneto
10432027 | Crisantemo cortado seco pompón marimo
10432028 | Crisantemo cortado seco pompón matrix
10432029 | Crisantemo cortado seco pompón miletta
10432030 | Crisantemo cortado seco pompón monalisa
10432031 | Crisantemo cortado seco pompón omaha
10432032 | Crisantemo cortado seco pompón orinoco púrpura
10432033 | Crisantemo cortado seco pompón orinoco amarillo
10432034 | Crisantemo cortado seco pompón verde pacífico
10432035 | Crisantemo cortado seco pompón blanco puma
10432036 | Crisantemo cortado seco pompón amarillo puma
10432037 | Crisantemo cortado seco pompón mundial púrpura
10432038 | Crisantemo cortado seco pompón regata
10432039 | Crisantemo cortado seco pompón remco
10432040 | Crisantemo cortado seco pompón royal mundial
10432041 | Crisantemo cortado seco pompón sabrina
10432042 | Crisantemo cortado seco pompón shakira blanco
10432043 | Crisantemo cortado seco pompón sharp
10432044 | Crisantemo cortado seco pompón shock
10432045 | Crisantemo cortado seco pompón sizzle verde
10432046 | Crisantemo cortado seco pompón sizzle rosado
10432047 | Crisantemo cortado seco pompón sizzle
10432048 | Crisantemo cortado seco pompón sizzle púrpura
10432049 | Crisantemo cortado seco pompón sizzle salmón
10432050 | Crisantemo cortado seco pompón sizzle amarillo
10432051 | Crisantemo cortado seco pompón bandera española
10432052 | Crisantemo cortado seco pompón starbust o copo de nieve
10432053 | Crisantemo cortado seco pompón cisne
10432054 | Crisantemo cortado seco pompón tedcha anaranjado
10432055 | Crisantemo cortado seco pompón tierno
10432056 | Crisantemo cortado seco pompón oropel
10432057 | Crisantemo cortado seco pompón toque
10432058 | Crisantemo cortado seco pompón troyes
10432059 | Crisantemo cortado seco pompón valesca
10432060 | Crisantemo cortado seco pompón anaranjado vikingo
10432061 | Crisantemo cortado seco pompón vikingo
10432062 | Crisantemo cortado seco pompón reloj
10432063 | Crisantemo cortado seco pompón aguja blanco
10432064 | Crisantemo cortado seco pompón noche blanca
10432065 | Crisantemo cortado seco pompón artista amarillo
10432066 | Crisantemo cortado seco pompón ficción amarillo
10432067 | Crisantemo cortado seco pompón sharp amarillo
10432100 | Crisantemo cortado seco santini
10432101 | Crisantemo cortado seco pompón alma
10432102 | Crisantemo cortado seco pompón barón
10432103 | Crisantemo cortado seco pompón bernardo
10432104 | Crisantemo cortado seco pompón bistro
10432105 | Crisantemo cortado seco pompón bodega
10432106 | Crisantemo cortado seco pompón brisa
10432107 | Crisantemo cortado seco pompón centella bronce
10432108 | Crisantemo cortado seco pompón costa blanca
10432109 | Crisantemo cortado seco pompón creta
10432110 | Crisantemo cortado seco pompón deliflame
10432111 | Crisantemo cortado seco pompón dalila
10432112 | Crisantemo cortado seco pompón dígito
10432113 | Crisantemo cortado seco pompón evilio
10432114 | Crisantemo cortado seco pompón furense
10432115 | Crisantemo cortado seco pompón guía
10432116 | Crisantemo cortado seco pompón kerry
10432117 | Crisantemo cortado seco pompón kess
10432118 | Crisantemo cortado seco pompón lima
10432119 | Crisantemo cortado seco pompón lupo
10432120 | Crisantemo cortado seco pompón lineker anaranjado
10432121 | Crisantemo cortado seco pompón panuco rojo
10432122 | Crisantemo cortado seco pompón costa rosado
10432123 | Crisantemo cortado seco pompón rafael
10432124 | Crisantemo cortado seco pompón refine
10432125 | Crisantemo cortado seco pompón regaliz
10432126 | Crisantemo cortado seco pompón renella
10432127 | Crisantemo cortado seco pompón retorno
10432128 | Crisantemo cortado seco pompón río
10432129 | Crisantemo cortado seco pompón sabas
10432130 | Crisantemo cortado seco pompón target
10432131 | Crisantemo cortado seco pompón texto
10432132 | Crisantemo cortado seco pompón caballo amarillo
10441500 | Clavel cortado seco de floración sencilla
10441501 | Clavel cortado seco de floración sencilla burgundy bicolor
10441502 | Clavel cortado seco de floración sencilla burgundy
10441503 | Clavel cortado seco de floración sencilla cinderella
10441504 | Clavel cortado seco de floración sencilla crema bicolor
10441505 | Clavel cortado seco de floración sencilla crema
10441506 | Clavel cortado seco de floración sencilla verde o prado
10441507 | Clavel cortado seco de floración sencilla rosado fuerte
10441508 | Clavel cortado seco de floración sencilla verde claro
10441509 | Clavel cortado seco de floración sencilla rosado claro
10441510 | Clavel cortado seco de floración sencilla anaranjado bicolor
10441511 | Clavel cortado seco de floración sencilla anaranjado
10441512 | Clavel cortado seco de floración sencilla durazno
10441513 | Clavel cortado seco de floración sencilla menta bicolor
10441514 | Clavel cortado seco de floración sencilla rosado bicolor
10441515 | Clavel cortado seco de floración sencilla rosado
10441516 | Clavel cortado seco de floración sencilla púrpura bicolor
10441517 | Clavel cortado seco de floración sencilla rojo bicolor
10441518 | Clavel cortado seco de floración sencilla rojo
10441519 | Clavel cortado seco de floración sencilla blanco
10441520 | Clavel cortado seco de floración sencilla amarillo
10441600 | Clavel cortado seco mini o spray
10441601 | Clavel cortado seco mini o spray burgundy
10441602 | Clavel cortado seco mini o spray
10441603 | Clavel cortado seco mini o spray rosado fuerte
10441604 | Clavel cortado seco mini o spray lavanda
10441605 | Clavel cortado seco mini o spray rosado claro
10441606 | Clavel cortado seco mini o spray anaranjado
10441607 | Clavel cortado seco mini o spray durazno
10441608 | Clavel cortado seco mini o spray menta
10441609 | Clavel cortado seco mini o spray rosado
10441610 | Clavel cortado seco mini o spray púrpura bicolor
10441611 | Clavel cortado seco mini o spray púrpura
10441612 | Clavel cortado seco mini o spray rojo
10441613 | Clavel cortado seco mini o spray blanco
10441614 | Clavel cortado seco mini o spray amarillo
10451500 | Orquidea cypripedium o pantuflas de dama cortada seca
10451501 | Orquidea cypripedium cortada seca verde
10451502 | Orquidea cypripedium cortada seca francia
10451503 | Orquidea cypripedium cortada seca púrpura rey arturo
10451504 | Orquidea paphiopedilum cortada seca verde
10451505 | Orquidea aranthera maggie vie cortada seca
10451600 | Orquídea mocara cortada seca
10451601 | Orquídea mocara cortada seca omyai
10451602 | Orquídea mocara cortada seca roja
10451603 | Orquídea mocara cortada seca calipso
10451604 | Orquídea mocara cortada seca nora
10451605 | Orquídea mocara cortada seca panee
10451700 | Orquídea catleya cortada seca
10451701 | Orquídea cattleya cortada seca blanca
10451702 | Orquídea cattleya cortada seca r b lavanda
10451800 | Orquídea disa cortada seca
10451801 | Orquídea disa cortada seca roja
10451802 | Orquídea disa cortada seca anaranjada
10451803 | Orquídea disa cortada seca rosada
10451804 | Orquídea disa cortada seca anaranjada y amarilla bicolor
10451805 | Orquídea disa cortada seca durazno y amarilla bicolor
10451806 | Orquídea disa cortada seca amarilla y roja bicolor
10451900 | Orquídea arachnis cortada seca
10451901 | Orquídea arachnis cortada seca james storie roja
10451902 | Orquídea arachnis cortada seca maggie oei roja
10451903 | Orquídea arachnis cortada seca maggie oei amarilla
10451904 | Orquídea arachnis cortada seca maroon maggie
10451905 | Orquídea arachnis cortada seca merry maggie
10452000 | Orquídea phalaenopsis cortada seca
10452001 | Orquídea phalaenopsis cortada seca amabilis
10452002 | Orquídea phalaenopsis cortada seca amboinensis
10452003 | Orquídea phalaenopsis cortada seca afrodita
10452004 | Orquídea phalaenopsis cortada seca appendiculata
10452005 | Orquídea phalaenopsis cortada seca bastianii
10452006 | Orquídea phalaenopsis cortada seca bellina
10452007 | Orquídea phalaenopsis cortada seca borneensis
10452008 | Orquídea phalaenopsis cortada seca braceana
10452009 | Orquídea phalaenopsis cortada seca buyssoniana
10452010 | Orquídea phalaenopsis cortada seca celebensis
10452011 | Orquídea phalaenopsis cortada seca chibae
10452012 | Orquídea phalaenopsis cortada seca cochlearis
10452013 | Orquídea phalaenopsis cortada seca corningiana
10452014 | Orquídea phalaenopsis cortada seca cornu-cervi
10452015 | Orquídea phalaenopsis cortada seca deliciosa
10452016 | Orquídea phalaenopsis cortada seca doweryënsis
10452017 | Orquídea phalaenopsis cortada seca equestris
10452018 | Orquídea phalaenopsis cortada seca fasciata
10452019 | Orquídea phalaenopsis cortada seca fimbriata
10452020 | Orquídea phalaenopsis cortada seca floresensis
10452021 | Orquídea phalaenopsis cortada seca fuscata
10452022 | Orquídea phalaenopsis cortada seca gibbosa
10452023 | Orquídea phalaenopsis cortada seca hainanensis
10452024 | Orquídea phalaenopsis cortada seca hieroglyphica
10452025 | Orquídea phalaenopsis cortada seca honghenensis
10452026 | Orquídea phalaenopsis cortada seca inscriptiosinensis
10452027 | Orquídea phalaenopsis cortada seca javanica
10452028 | Orquídea phalaenopsis cortada seca kunstleri
10452029 | Orquídea phalaenopsis cortada seca lamelligera
10452030 | Orquídea phalaenopsis cortada seca lindenii
10452031 | Orquídea phalaenopsis cortada seca lobbii
10452032 | Orquídea phalaenopsis cortada seca lowii
10452033 | Orquídea phalaenopsis cortada seca lueddemanniana
10452034 | Orquídea phalaenopsis cortada seca mambo
10452035 | Orquídea phalaenopsis cortada seca luteola
10452036 | Orquídea phalaenopsis cortada seca maculata
10452037 | Orquídea phalaenopsis cortada seca malipoensis
10452038 | Orquídea phalaenopsis cortada seca mannii
10452039 | Orquídea phalaenopsis cortada seca mariae
10452040 | Orquídea phalaenopsis cortada seca micholitzii
10452041 | Orquídea phalaenopsis cortada seca modesta
10452042 | Orquídea phalaenopsis cortada seca mysorensis
10452043 | Orquídea phalaenopsis cortada seca pallens
10452044 | Orquídea phalaenopsis cortada seca pantherina
10452045 | Orquídea phalaenopsis cortada seca parishii
10452046 | Orquídea phalaenopsis cortada seca petelotii
10452047 | Orquídea phalaenopsis cortada seca philippinensis
10452048 | Orquídea phalaenopsis cortada seca pulcherrima
10452049 | Orquídea phalaenopsis cortada seca pulchra
10452050 | Orquídea phalaenopsis cortada seca regnieriana
10452051 | Orquídea phalaenopsis cortada seca reichenbachiana
10452052 | Orquídea phalaenopsis cortada seca nivacolor
10452053 | Orquídea phalaenopsis cortada seca sanderiana
10452054 | Orquídea phalaenopsis cortada seca schilleriana
10452055 | Orquídea phalaenopsis cortada seca speciosa
10452056 | Orquídea phalaenopsis cortada seca stobartiana
10452057 | Orquídea phalaenopsis cortada seca stuartiana
10452058 | Orquídea phalaenopsis cortada seca sumatrana
10452059 | Orquídea phalaenopsis cortada seca taenialis
10452060 | Orquídea phalaenopsis cortada seca tetraspis
10452061 | Orquídea phalaenopsis cortada seca venosa
10452062 | Orquídea phalaenopsis cortada seca violácea
10452063 | Orquídea phalaenopsis cortada seca viridis
10452064 | Orquídea phalaenopsis cortada seca wilsonii
10452065 | Orquídea phalaenopsis cortada seca zebrina
10452067 | Orquídea phalaenopsis cortada seca labio lavanda
10452100 | Orquídea dendrobium cortada seca
10452101 | Orquídea dendrobium cortada seca bom
10452102 | Orquídea dendrobium cortada seca burana
10452103 | Orquídea dendrobium cortada seca chita
10452104 | Orquídea dendrobium cortada seca fátima
10452105 | Orquídea dendrobium cortada seca intuwong
10452106 | Orquídea dendrobium cortada seca jumbo blanca
10452107 | Orquídea dendrobium cortada seca kating dang
10452108 | Orquídea dendrobium cortada seca libertad
10452109 | Orquídea dendrobium cortada seca hawaii
10452110 | Orquídea dendrobium cortada seca sakura sweet rosada
10452111 | Orquídea dendrobium cortada seca sensacional púrpura
10452112 | Orquídea dendrobium cortada seca blanca
10452200 | Orquídea cymbidium cortada seca
10452201 | Orquídea cymbidium cortada seca crema
10452202 | Orquídea cymbidium cortada seca verde
10452203 | Orquídea cymbidium cortada seca mini verde
10452204 | Orquídea cymbidium cortada seca mini rosada
10452205 | Orquídea cymbidium cortada seca mini roja
10452206 | Orquídea cymbidium cortada seca mini blanca
10452207 | Orquídea cymbidium cortada seca mini amarilla
10452208 | Orquídea cymbidium cortada seca chocolate
10452209 | Orquídea cymbidium cortada seca rosado oscuro
10452210 | Orquídea cymbidium cortada seca anaranjada
10452211 | Orquídea cymbidium cortada seca rosada
10452212 | Orquídea cymbidium cortada seca blanca
10452213 | Orquídea cymbidium cortada seca amarilla
10452300 | Orquídea oncidium cortada seca
10452301 | Orquídea oncidium cortada seca ducha dorada
10452302 | Orquídea oncidium cortada seca rhamsey
10452400 | Orquídea vanda cortada seca
10452401 | Orquídea vanda alizarin
10452402 | Orquídea vanda rosada fuerte
10452403 | Orquídea vanda lavanda
10452404 | Orquídea vanda púrpura
10452405 | Orquídea vanda hazme cosquillas rosada
10452406 | Orquídea vanda amarilla
10501500 | Aspidistras cortadas frescas
10501501 | Aspidistra cortada fresca verde
10501502 | Aspidistra cortada fresca vía láctea
10501503 | Aspidistra cortada fresca variegada
10501600 | Chili verde cortado fresco
10501601 | Chili verde cortado fresco avellana
10501602 | Chili verde cortado fresco romerillo
10501603 | Chili verde cortado fresco pacarilla
10501604 | Chili verde cortado fresco musgo
10501700 | Haya cortada fresca
10501701 | Haya cortada fresca bronce
10501702 | Haya cortada fresca verde
10501703 | Haya cortada fresca rojo
10501800 | Hojas de eucalipto cortadas prescas
10501801 | Eucalipto cortado fresco bebé azul
10501802 | Eucalipto cortado fresco alto bonsai
10501803 | Eucalipto cortado fresco pluma
10501804 | Eucalipto cortado fresco gunnii
10501805 | Eucalipto cortado fresco parvifolia
10501806 | Eucalipto cortado fresco preservado
10501807 | Eucalipto cortado fresco sin semilla
10501808 | Eucalipto cortado fresco sin semilla y sin hojas
10501809 | Eucalipto cortado fresco sin semillas llorón
10501810 | Eucalipto cortado fresco dólar de plata
10501811 | Eucalipto cortado fresco alto espiral
10501812 | Eucalipto cortado fresco azul verdadero
10501813 | Eucalipto cortado fresco sauce sin semillas
10501900 | Helechos cortados frescos
10501901 | Helecho cortado fresco coontie
10501902 | Helecho cortado fresco pluma
10501903 | Helecho cortado fresco plano
10501904 | Helecho cortado fresco pelo de mujer
10501905 | Helecho cortado fresco ming
10501906 | Helecho cortado fresco espada florida alto
10501907 | Helecho cortado fresco árbol cortado
10501908 | Helecho cortado fresco sombrilla
10502000 | Hojas o follajes cortados frescos
10502001 | Follaje fresco cortado de melaluca australiana
10502002 | Follaje fresco cortado de lepto azul
10502003 | Follaje fresco cortado de corylus avellana
10502004 | Follaje fresco cortado de hosta verde
10502005 | Follaje fresco cortado de hosta variegada
10502006 | Follaje fresco cortado de kunzia
10502007 | Follaje fresco cortado de jade
10502008 | Follaje fresco cortado de magnolia
10502009 | Follaje fresco cortado de meyeril o foxtail
10502010 | Follaje fresco cortado de olivo
10502011 | Follaje fresco cortado de pistacho
10502012 | Follaje fresco cortado de ciruelo
10502013 | Follaje fresco cortado de robellini
10502014 | Follaje fresco cortado de viburnum
10502015 | Follaje fresco cortado de xanadu
10502016 | Follaje fresco cortado de sanderiana
10502017 | Follaje fresco cortado de gardenia
10502100 | Pastos costados frescos
10502101 | Pasto fresco cortado lirio florida
10502102 | Pasto fresco cortado variegado
10502103 | Pasto fresco cortado oso
10502104 | Pasto fresco cortado bambú
10502105 | Pasto fresco cortado caña
10502106 | Pasto fresco cortado descorchador
10502107 | Pasto fresco cortado pluma
10502108 | Pasto fresco cortado flexi
10502109 | Pasto fresco cortado fuente
10502110 | Pasto fresco cortado carrizo
10502111 | Pasto fresco cortado millet
10502112 | Pasto fresco cortado millet negro
10502113 | Pasto fresco cortado milo
10502114 | Pasto fresco cortado avena variegada
10502115 | Pasto fresco cortado phalaris canariensis
10502116 | Pasto fresco cortado ciruela púrpiura
10502117 | Pasto fresco cortado cascabel
10502118 | Pasto fresco cortado cinta
10502119 | Pasto fresco cortado avena marina
10502120 | Pasto fresco cortado steelgrass
10502121 | Pasto fresco cortado cebra variegado
10502122 | Pasto fresco cortado panicum o jungla
10502123 | Pasto fresco cortado pampas
10502124 | Pasto fresco cortado pimienta
10502125 | Pasto fresco cortado cebra
10502200 | mora huckleberry fresca cortada
10502201 | Mora huckleberry fresca cortada verde
10502202 | Mora huckleberry fresca cortada roja
10502300 | Hiedra cortada fresca
10502301 | Hiedra fresca cortada verde
10502302 | Hiedra fresca cortada varigada
10502303 | Hiedra fresca cortada erecta
10502304 | Hiedra fresca cortada verde de árbol
10502305 | Hiedra fresca cortada varirgada de árbol
10502400 | Integrifolia cortada fresca
10502401 | Integrifolia fresca cortada roja
10502402 | Integrifolia fresca cortada natural
10502500 | Mirto cortado fresco
10502501 | Mirto fresco cortado enano
10502502 | Mirto fresco cortado variegado
10502600 | Hojas frescas cortadas de roble
10502601 | Hojas frescas cortadas de roble rojo de holanda
10502700 | Oregonia fresca cortada
10502701 | Oregonia fresca cortada verde
10502702 | Oregonia fresca cortada plateada
10502703 | Oregonia fresca cortada variegada
10502800 | pittosporum fresco cortado
10502801 | Pittosporum fresco cortado verde
10502802 | Pittosporum fresco cortado nevatus
10502803 | Pittosporum fresco cortado nueva zelandia
10502804 | Pittosporum fresco cortado nigra
10502805 | Pittosporum fresco cortado variegado
10502900 | Hojas frescas cortadas de especies sencillas
10502901 | Acanto o cordone fresca cortada
10502902 | Pluma de acacia púrpura fresca cortada
10502903 | Adina rubella fresca cortada
10502904 | Agonis flexuosa fresca cortada
10502905 | Azara dentata fresca cortada
10502906 | Arbusto barker fresca cortada
10502907 | Corona de laurel fresca cortada
10502908 | Llama azul fresca cortada
10502909 | Buxus africana fresca cortada
10502910 | Laurel fresca cortada
10502911 | Hoja de camelia fresca cortada
10502912 | Cedro dorado de nueva zelandia fresca cortada
10502913 | Ceratopetalum de nueva zelandia fresca cortada
10502914 | Choisya ternata fresca cortada
10502915 | Cocculus fresca cortada
10502916 | Croto fresca cortada
10502917 | Datura fresca cortada
10502918 | Dusty miller fresca cortada
10502919 | Elegia capensis fresca cortada
10502920 | Hoja de euonymous fresca cortada
10502921 | Hoja de lino fresca cortada
10502922 | Hoja de galax fresca cortada
10502923 | Hoja de oro fresca cortada
10502924 | Hoja de gravillea fresca cortada
10502925 | Hoja de pasto cola de caballo o culebra fresca cortada
10502926 | Acacia hoja de navaja fresca cortada
10502927 | Hoja de laurel fresca cortada
10502928 | Hoja de cuero fresca cortada
10502929 | Hoja de ligularia fresca cortada
10502930 | Hoja de ligularia argentea fresca cortada
10502931 | Lophomyrtus fresca cortada
10502932 | Lycopodium o pino princresa fresca cortada
10502933 | Mahonia aquifolium fresca cortada
10502934 | Hoja de nagi fresca cortada
10502935 | Palma de abanico palmetto fresca cortada
10502936 | Papyrus umbrella florida fresca cortada
10502937 | Pennycress fresca cortada
10502938 | Photinia robin rojo fresca cortada
10502939 | Diablo de nueve cortezas o physocarpus fresca cortada
10502940 | Pimelea nivea fresca cortada
10502941 | Hoja de pistacho fresca cortada
10502942 | Plumosa fresca cortada
10502943 | Podocarpus fresca cortada
10502944 | Pokeweed fresca cortada
10502945 | Photinia de punta roja fresca cortada
10502946 | Rhamnus o buckthorn variegada fresca cortada
10502947 | Rododendro en flor fresca cortada
10502948 | Hoja de rosio fresca cortada
10502949 | Ruscus florida largo fresca cortada
10502950 | Ruscus italiana fresca cortada
10502951 | Salal u hoja de limón fresca cortada
10502952 | Ruscifolia sarcococca fresca cortada
10502953 | Cheflera fresca cortada
10502954 | Avena de mar uniola latifolia fresca cortada
10502955 | Tomillo plateado fresca cortada
10502956 | Skimmia fresca cortada
10502957 | Springeri fresca cortada
10502958 | Tulepods fresca cortada
10502959 | Weigelia fresca cortada
11101500 | Minerales
11101501 | Mica
11101502 | Lija o esmeril
11101503 | Cuarzo
11101504 | Pirita
11101505 | Azufre o sulfuro
11101506 | Tiza
11101507 | Grafito
11101508 | Dolomita
11101509 | Magnesita
11101510 | Asbesto (amianto)
11101511 | Calcio
11101512 | Borato
11101513 | Criolita
11101514 | Feldespato
11101515 | Leucita
11101516 | Nefelita
11101517 | Esteatita
11101518 | Talco
11101519 | Diamante en bruto
11101520 | Granates
11101521 | Carburo de silicio
11101522 | Carbón activado
11101523 | Mulita
11101524 | Fluorita
11101525 | Kieserita
11101526 | Carnalita
11101527 | Sílice de diatomeas
11101528 | Óxido de aluminio activado
11101529 | Zeolita
11101530 | Calcita
11101531 | Serpentina
11101532 | Peridoto
11101533 | Pirofilita
11101534 | Diamante pulido
11101600 | Minerales metálicos
11101601 | Mineral de hierro
11101602 | Mineral de titanio
11101603 | Mineral de uranio
11101604 | Mineral de cobre
11101605 | Mineral de aluminio
11101606 | Mineral de níquel
11101607 | Mineral de plata
11101608 | Mineral de plomo
11101609 | Mineral de zinc
11101610 | Mineral de estaño
11101611 | Mineral de manganeso
11101612 | Mineral de cromo
11101613 | Mineral de tungsteno o wolframio
11101614 | Mineral de molibdeno
11101615 | Mineral de cobalto
11101616 | Mineral de oro
11101617 | Mineral de tántalo
11101618 | Mineral de platino
11101619 | Mineral de vermiculita
11101620 | Mineral de torio
11101621 | Mineral de cianita
11101622 | Mineral de antimonio
11101623 | Mineral de zirconio
11101624 | Mineral de magnetita
11101625 | Mineral de bauxita
11101700 | Metales de Base
11101701 | Escoria o ceniza
11101702 | Grafito natural
11101704 | Acero
11101705 | Aluminio
11101706 | Níquel
11101708 | Bismuto
11101709 | Antimonio
11101710 | Cadmio
11101711 | Aleación no ferrosa
11101712 | Aleación ferrosa
11101713 | Hierro
11101714 | Plomo
11101716 | Estaño
11101717 | Indio
11101718 | Paladio
11101719 | Zinc
11101800 | Metales preciosos
11101801 | Oro
11101802 | Plata
11101803 | Platino
11101900 | Productos minerales intermedios, procesados y refinados
11101901 | Concentrado de mineral de hierro
11101902 | Concentrado de níquel
11101903 | Briqueta o compacto de níquel
11101904 | Mate de níquel
11101905 | Aluminio liquido
11101906 | Concentrado de cobre
11101907 | Cátodo de cobre
11101908 | Sínter o perdigones de manganeso
11111500 | Barro y Tierra
11111501 | Tierra
11111502 | Material de relleno
11111503 | Capa vegetal
11111504 | Tierra de cristal
11111505 | Suelo artificial
11111600 | Piedra
11111601 | Yeso
11111602 | Travertino
11111603 | Alabastro
11111604 | Granito
11111605 | Mármol
11111606 | Pizarra
11111607 | Arenisca
11111608 | Caliza
11111609 | Basalto
11111610 | Piedra pómez
11111611 | Gravilla
11111612 | Caliza en polvo
11111613 | Wollastonita
11111700 | Arena
11111701 | Arena de sílice
11111800 | Arcillas
11111801 | Terracota
11111802 | Arcilla refractaria
11111803 | Caolín u otras arcillas caolínicas
11111804 | Bentonita
11111805 | Andalucita
11111806 | Mullita
11111807 | Chamota
11111808 | Arcilla común
11111809 | Arcilla de bola
11111810 | Tierra de fuller
11111811 | Haydita
11111812 | Vermiculita
11121500 | Savia
11121502 | Resina
11121503 | Laca
11121600 | Madera
11121603 | Troncos
11121604 | Madera blanda
11121605 | Ratán
11121606 | Corcho
11121607 | Pulpa de madera
11121608 | Bambú
11121610 | Maderas duras
11121612 | Médula de madera
11121614 | Madera de teca
11121615 | Madera de álamo
11121616 | Madera de pino
11121617 | Madera de roble
11121618 | Madera de arce
11121619 | Madera de cerezo
11121620 | Madera de tornillo
11121700 | Productos secundarios de la explotación forestal
11121701 | Aserrín
11121702 | Astillas de madera
11121703 | Musgo de turba
11121705 | Corteza
11121706 | Composta de madera
11121707 | Viruta de madera
11121708 | Harina de madera
11121709 | Bálsamos
11121710 | Brea de madera
11121800 | Fibras de plantas
11121801 | Cáñamo
11121802 | Algodón
11121803 | Lino
11121804 | Yute
11121805 | Sisal
11121806 | Fibra de coco
11121807 | Fibras de abacá
11121808 | Ramio
11121809 | Paja
11121810 | Mijo común o ixtle o piasava
11121900 | Productos de perfumería
11121901 | Raíz de regaliz
11122000 | Productos de madera diseñados
11122001 | Triplex
11122002 | Tablex
11122003 | Corrugado
11122004 | Enchapes de madera
11122005 | Madera laminada engomada
11122006 | Madera tratada
11131500 | Cuero, pieles o materiales textiles de animales
11131501 | Plumas
11131502 | Pieles
11131503 | Pelo animal
11131504 | Cueros
11131505 | Mohair sin procesar
11131506 | Lana sin procesar
11131507 | Gamuza
11131508 | Cuero de grano completo
11131600 | Otros productos de animales
11131601 | Marfil
11131602 | Semen
11131603 | Excreciones
11131604 | Huevas de pescado
11131605 | Huesos
11131606 | Cuernos de animales
11131607 | Embriones
11131608 | Artículos de concha
11141600 | Desechos no metálicos y chatarra
11141601 | Desecho o desperdicio textil
11141602 | Desecho o desperdicio plástico
11141603 | Desechos de aceite
11141604 | Desechos de papel
11141605 | Desecho o desperdicios de vidrio
11141606 | Desecho o desperdicios de madera
11141607 | Desecho o desperdicios de caucho
11141608 | Desecho o desperdicios peligrosos
11141609 | Composición de cuero
11141610 | Desecho o desperdicios de cuero
11141700 | Desperdicios o restos de alimentos y tabaco
11141701 | Desecho o desperdicios de alimentos
11141702 | Desecho o desperdicios de tabaco
11151500 | Fibras
11151501 | Fibras de acetato
11151502 | Fibras de nylon
11151503 | Fibras de poliéster
11151504 | Fibras de acrílico
11151505 | Fibras de viscosas
11151506 | Fibras de rayón
11151507 | Fibras de algodón
11151508 | Fibras de lana
11151509 | Fibras de seda
11151510 | Fibras vegetales
11151511 | Fibras de polipropileno
11151512 | Fibras de vidrio
11151513 | Fibras cerámicas
11151514 | Fibras de polímero de aramida
11151515 | Fibras de asbesto
11151516 | Fibras de poliuretano o spándex
11151517 | Fibras de alcohol polivinilo
11151518 | Fibras de polietileno
11151519 | Fibras de lana de roca o lana mineral
11151600 | Hebras
11151601 | Hebra de algodón
11151602 | Hebra de seda
11151603 | Hebra de poliéster
11151604 | Hebra de poliamida
11151605 | Hebra de bismaleimida
11151606 | Hebra de fibra de vidrio
11151607 | Hebra de grafito
11151608 | Hebra de nylon
11151609 | Hebra de resina impregnada
11151610 | Hebra de caucho o látex
11151611 | Hebra de spandex
11151612 | Hebra de asbesto
11151700 | Hilos
11151701 | Hilado de lana
11151702 | Hilado de algodón
11151703 | Hilado de poliéster
11151704 | Hilado de acrílico
11151705 | Hilado de seda
11151706 | Hilado de ramie
11151708 | Hilado de pelo animal
11151709 | Hilado de sintético
11151710 | Hilado de yute
11151711 | Hilado de fibra de coco
11151712 | Hilado de papel
11151713 | Hilado de cáñamo
11151714 | Hilado de vidrio
11151715 | Hilado de lino
11151716 | Hilado mezclado
11161500 | Tejidos de seda
11161501 | Textiles de seda de tejido simple
11161502 | Textiles de seda de tejido jacquard
11161503 | Textiles de lana
11161504 | Textiles de tejido de pana
11161600 | Tejidos de lana
11161601 | Tejidos de lana en tafetán
11161602 | Tejidos de lana urdidos a la jacquard
11161603 | Tejidos de lana de punto
11161604 | Tejidos de lana de ligamento de sarga
11161700 | Tejidos de algodón
11161701 | Textiles de algodón de tejido simple
11161702 | Textiles de algodón de tejido de pana
11161703 | Tela de algodón oxford
11161704 | Textiles de algodón tejido
11161705 | Textiles de terciopelo de algodón
11161800 | Tejidos sintéticos
11161801 | Textil sintético de tejido sintético
11161802 | Textil sintético de tejido jacquard
11161803 | Textil sintético de tejido dobby
11161804 | Textil sintético tejido
11161805 | Textil sintético de terciopelo
11161806 | Textil sintético de tejido de pana
11161807 | Textil sintético de felpa
11162000 | Tejidos de materiales vegetales no de algodón
11162001 | Textil de fibra vegetal tejida distinta de algodón simple
11162002 | Textil de fibra vegetal tejida distinta de algodón
11162003 | Tela de arpillera o cáñamo o yute
11162100 | Tejidos o telas especiales
11162101 | Tela o textil de queso
11162102 | Tela o textil de bismaleimida
11162104 | Tela o textil de grafito
11162105 | Tela o textil de vidrio
11162107 | Tela de resina impregnada
11162108 | Tela malla de alambre
11162109 | Encaje
11162110 | Malla red
11162111 | Malla
11162112 | Telas revestidas
11162113 | Telas para tapicería
11162114 | Telas o cintas de velcro
11162115 | Trenza elástica
11162116 | Tela de fique o estopa
11162117 | Tela de caucho
11162118 | Tela de hilado de papel
11162119 | Tela de calcado
11162120 | Tela de cernido
11162121 | Artículos de pasamanería y ornamentales
11162122 | Tela de sujeción
11162123 | Tela de cinta
11162124 | Tela de fieltro
11162125 | Tela de correas
11162126 | Tela acolchada
11162127 | Tela de camuflaje
11162128 | Tela de paracaídas
11162129 | Tela marquisette
11162130 | Tela dosel
11162131 | Tela para ribeteado
11162132 | Tela de damasco
11162133 | Tela de satín
11162200 | Telas no tejidas
11162201 | Telas no tejidas ligadas térmicamente
11162202 | Telas no tejidas hidroentrelazadas
11162300 | Cueros
11162301 | Cuero de gamuza
11162302 | Cuero de cabra
11162303 | Cuero de oveja
11162304 | Cuero acharolado
11162305 | Cuero de vaca
11162306 | Cuero de cerdo
11162307 | Cuero sintético o de imitación
11162308 | Cuero de búfalo
11162309 | Cuero de reptil
11162310 | Cuero de caballo
11162311 | Cuero de becerro
11162400 | Guata
11162401 | Guata de algodón
11162402 | Guata sintética
11171500 | Aceros básicos
11171501 | Acero e24-2 o a37-2
11171600 | Aleaciones de acero inoxidable
11171601 | Aleación de acero inoxidable 304
11171602 | Aleación de acero inoxidable 304i
11171603 | Aleación de acero inoxidable 316
11171604 | Aleación de ferroníquel
11171700 | Aceros rápidos
11171701 | Acero de alta velocidad z90wdcv6542 o m2
11171702 | Acero de alta velocidad z90wdkcv65542 or m35
11171800 | Superaleaciones de níquel
11171801 | Súper aleación inconel 600
11171900 | Superaleaciones de titanio
11171901 | Súper aleación ta6v
11172000 | Aleaciones de aluminio
11172001 | Aleación de aluminio 7178
11172002 | Aluminio refundido
11172003 | Aleación de hierro y aluminio
11172100 | Superaleaciones de cobalto
11172101 | Aleación pigmalión ú 846
11172200 | Aleaciones con base de magnesio
11172201 | Aleación de aluminio y manganeso
11172300 | Aleaciones con base de manganeso
11172301 | Aleación de ferro manganeso
11172302 | Aleación de ferro manganeso carbono medio
11172303 | Aleación de silicona manganeso
11172304 | Aleación de ferro manganeso carbono bajo
11181500 | Óxidos metálicos no férreos
11181501 | Óxido de molibdeno
11181502 | Óxido de titanio
11181503 | Óxido de indio
11181504 | Óxido de estaño
11181505 | Arcilla de sellado
11181506 | Óxido de vanadio
11181507 | Óxido de níquel
11181508 | Óxido de manganeso
11191500 | Cuerpos sólidos de metal
11191501 | Sólidos de níquel
11191502 | Sólidos de acero básico
11191503 | Sólidos de aleación ferrosa
11191504 | Sólidos de aleación no ferrosa
11191505 | Sólidos de súper aleación
11191600 | Chatarra
11191601 | Chatarra de níquel
11191602 | Chatarra de acero básico
11191603 | Chatarra de aleación ferrosa
11191604 | Chatarra de aleación no ferrosa
11191605 | Chatarra de súper aleación
11191606 | Destrozos automovilísticos para chatarra o desecho
11191607 | Chatarra de cobre
11191608 | Chatarra de plomo
11191609 | Chatarra de zinc
11191610 | Chatarra de aluminio
11191611 | Chatarra de estaño
11191700 | Virutas
11191701 | Torneados (virutas) de níquel
11191702 | Torneados (virutas) de bronce
11191800 | Subproductos del metal
11191801 | Escoria de manganeso
11191802 | Sulfuro de cobre
11191803 | Sulfuro de níquel
12131500 | Explosivos
12131501 | Dinamita
12131502 | Cartuchos explosivos
12131503 | Explosivos propelentes
12131504 | Cargas explosivas
12131505 | Explosivos plásticos
12131506 | Explosivos aluminizados
12131507 | Explosivos de nitrato de amonio
12131508 | Explosivos de polvo de nitroglicerina
12131509 | Nitrato de amonio y fuel oil - anfo
12131600 | Pirotecnia
12131601 | Fuegos artificiales
12131602 | Señales de niebla
12131603 | Cohetes de lluvia
12131604 | Antorchas
12131605 | Materiales pirotécnicos para el teatro o la televisión
12131700 | Encendedores
12131701 | Estopines
12131702 | Detonadores
12131703 | Mechas explosivas
12131704 | Iniciadores explosivos
12131705 | Fulminantes explosivos
12131706 | Fósforos
12131707 | Encendedores
12131708 | Caja detonadora
12131709 | Apisonadores de explosivos
12131800 | Propulsores
12131801 | Propelente en polvo
12131802 | Propelente sólido
12131803 | Propelente de pistola
12131804 | Propelente de alta energía
12131805 | Propelente en gel
12131806 | Propelente híbridos
12141500 | Metales de tierra
12141501 | Berilio be
12141502 | Magnesio mg
12141503 | Calcio ca
12141504 | Estroncio sr
12141505 | Bario ba
12141506 | Radio ra
12141600 | Metales de tierra rara
12141601 | Cerio ce
12141602 | Disprosio dy
12141603 | Erbio er
12141604 | Europio eu
12141605 | Gadolinio gd
12141606 | Holmio ho
12141607 | Lantano la
12141608 | Lutecio lu
12141609 | Neodimio nd
12141610 | Praseodimio pr
12141611 | Promecio pm
12141612 | Samario sm
12141613 | Escandio sc
12141614 | Terbio tb
12141615 | Tulio tm
12141616 | Iterbio yb
12141617 | Itrio y
12141700 | Metales de transición
12141701 | Actinio ac
12141702 | Aluminio al
12141703 | Americio am
12141704 | Antimonio sb
12141705 | Berkelio bk
12141706 | Bismuto bi
12141707 | Cadmio ca
12141708 | Californio cf
12141709 | Cromo cr
12141710 | Cobalto co
12141711 | Cobre cu
12141712 | Curio cm
12141713 | Einstenio es
12141714 | Fermio fm
12141715 | Galio ga
12141716 | Germanio ge
12141717 | Oro au
12141718 | Hafnio hf
12141719 | Indio in
12141720 | Iridio ir
12141721 | Hierro fe
12141722 | Lawrencio lr
12141723 | Plomo pb
12141724 | Manganeso mn
12141725 | Mendelevio md
12141726 | Mercurio hg
12141727 | Molibdeno mo
12141728 | Neptunio np
12141729 | Níquel ni
12141730 | Niobio nb
12141731 | Nobelio no
12141732 | Osmio os
12141733 | Paladio pd
12141734 | Platino pyt
12141735 | Plutonio pu
12141736 | Protactinio pa
12141737 | Renio re
12141738 | Rodio rh
12141739 | Rutenio ru
12141740 | Plata ag
12141741 | Tántalo ta
12141742 | Tecnecio te
12141743 | Talio tl
12141744 | Torio th
12141745 | Estaño sn
12141746 | Titanio ti
12141747 | Tungsteno w
12141748 | Uranio u
12141749 | Vanadio v
12141750 | Zinc zn
12141751 | Zirconio zr
12141752 | Bohrio bh
12141753 | Dubnio db
12141754 | Hassio hs
12141755 | Rutherfordio rf
12141756 | Seaborgio sg
12141757 | Ununnilium uum
12141758 | Unununium uuu
12141759 | Ununbium uub
12141760 | Polonio po
12141800 | Metales álcalis
12141801 | Cesio cs
12141802 | Francio fm
12141803 | Litio li
12141804 | Potasio k
12141805 | Rubidio rb
12141806 | Sodio na
12141900 | No-metales y gases elementales y puros
12141901 | Cloro cl
12141902 | Hidrógeno h
12141903 | Nitrógeno n
12141904 | Oxígeno o
12141905 | Flúor f
12141906 | Arsénico as
12141907 | Boro b
12141908 | Carbono c
12141909 | Fósforo p
12141910 | Selenio se
12141911 | Silicona si
12141912 | Azufre s
12141913 | Telurio te
12141914 | Astato at
12141915 | Bromo br
12141916 | Yodo i
12142000 | Gases nobles
12142001 | Gas xenón xe
12142002 | Gas radón rn
12142003 | Gas criptón kr
12142004 | Gas argón ar
12142005 | Gas helio he
12142006 | Gas neón ne
12142100 | Gases naturales y gases mixtos
12142101 | Gases compuestos de hidrógeno
12142102 | Gases compuestos clorados
12142103 | Amoniaco
12142104 | Gas dióxido de carbono
12142105 | Aire industrial
12142106 | Mezclas de gas inerte
12142107 | Sulfato de hidrógeno
12142108 | Monóxido de carbono
12142109 | Hielo seco
12142110 | Amoniaco líquido
12142200 | Isótopos
12142201 | Disolvente deuterado
12142202 | Agua pesada
12142203 | Fuentes alfa
12142204 | Fuentes beta
12142205 | Fuentes de cobalto
12142206 | Fuentes gamma
12142207 | Fuentes radio – isótopo
12142208 | Fuentes de calibración
12161500 | Indicadores y reactivos
12161501 | Etiquetas de afinidad
12161502 | Agentes de entrecruzamiento
12161503 | Kits de reactivos
12161504 | Reactivos sulfhidrilo
12161505 | Agentes de intercalación
12161506 | Agentes de desvío
12161507 | Reactivo cupferrón
12161600 | Catalizadores
12161601 | Catalizadores ácidos
12161602 | Catalizadores de combustión
12161603 | Catalizadores a la medida
12161604 | Catalizadores de ruptura
12161605 | Catalizadores fe tratamiento
12161606 | Catalizadores reformadores
12161700 | Amortiguadores
12161701 | Mezclas de anfólito
12161702 | Soluciones reguladoras de bicarbonato
12161703 | Otras soluciones reguladoras
12161704 | Soluciones reguladoras ácidas
12161705 | Soluciones reguladoras básicas
12161706 | Soluciones reguladoras neutrales
12161800 | Coloides
12161801 | Geles
12161802 | Suspensiones
12161803 | Aerosoles
12161804 | Emulsiones
12161805 | Agentes gelificantes naturales
12161806 | Agentes gelificantes sintéticos
12161807 | Estabilizadores de gel
12161808 | Agentes de suspensión
12161809 | Gel de silicona
12161900 | Surfactantes
12161901 | Agentes anti – espuma
12161902 | Surfactantes detergentes
12161903 | Agentes de espuma
12161904 | Agentes de dispersión
12161905 | Enjuagues
12161906 | Agentes de humectación
12161907 | Aditivos de inundación de agua
12161908 | Alkil sulfatos
12161909 | Betaínas
12161910 | Sulfatos de éter
12161911 | Cuaternarios
12161912 | Sultaína
12161913 | Coadyuvante de rociado
12162000 | Plastificantes
12162002 | Poliméricos
12162003 | Aceites agrícolas
12162004 | Sulfonamidas
12162005 | Glutaratos
12162006 | Plastificante ester aromático
12162100 | Retardadores de llama
12162101 | Retardantes brominados
12162200 | Anti-oxidantes
12162201 | Ácido ascórbico
12162202 | Beta caroteno
12162203 | Butilhidroxianisol
12162204 | Butilado hidroxitolueno
12162205 | Citrato de calcio
12162206 | Cantaxantina
12162207 | Melatonina
12162208 | Ácido nordihidroguaiarético
12162209 | Galato de propilo
12162210 | Silibinina
12162211 | Dióxido de azufre
12162212 | Ubicquinona o coenzima q10
12162300 | Agentes de curación
12162301 | Agentes de curado transmitidos por el agua
12162302 | Aceleradores de cemento
12162303 | Retardantes de cemento
12162304 | Acelerador adhesivo
12162305 | Aditivo de concreto
12162400 | Rompedores de polímero
12162401 | Rompedores de polímero ácido
12162402 | Rompedores de polímero orgánico
12162500 | Rompedores de emulsión
12162501 | Rompedores de emulsión agua en aceite
12162502 | Rompedores de emulsión aceite en agua
12162503 | Ayudas de flotación
12162600 | Estabilizadores de arcilla
12162601 | Estabilizadores de arcilla inorgánica
12162602 | Estabilizadores de arcilla orgánica
12162700 | Aditivos de pérdida de fluido
12162701 | Aditivos de pérdida de fluido de polímeros modificados
12162702 | Aditivos de pérdida de fluido de polímeros naturales
12162800 | Reductores de fricción
12162801 | Reductores de fricción aniónico
12162802 | Reductores de fricción catódica
12162900 | Agentes de control de parafina asfaltenos
12162901 | Agentes de control de asfaltenos de parafina tipo solvente
12162902 | Agentes de control de asfaltenos de parafina modificados cristal
12162903 | Agentes de control de asfaltenos de parafina tipo dispersante
12163000 | Mezclas para quitar barro
12163001 | Agentes de limpieza de lodo
12163100 | Anti lodo (sludger)
12163101 | Aditivos anti – lodos
12163102 | Desfloculante
12163200 | Agentes de migración anti gas
12163201 | Aditivos de migración anti gas
12163300 | Agentes de expansión
12163301 | Agentes de expansión de cemento
12163400 | Extensores
12163401 | Extensores de cemento
12163500 | Sellador de pozo petrolífero
12163501 | Sellantes de cemento
12163600 | Inhibidores de corrosión
12163601 | Inhibidores de corrosión en la producción de petróleo
12163602 | Inhibidores de corrosión en la producción de gas
12163700 | Reguladores de hidrato de gas
12163701 | Controladores de hidrato de gas
12163800 | Limpiadores químicos
12163801 | Eliminadores de sulfuro de hidrógeno
12163802 | Eliminadores de oxígeno
12163900 | Reguladores de sarro
12163901 | Inhibidores de incrustaciones
12163902 | Removedores o convertidores de incrustaciones
12164000 | Bactericidas
12164001 | Microbicidas registrados
12164100 | In situ
12164101 | Aditivos in situ
12164102 | Aditivos ácidos
12164200 | Retardadores
12164201 | Inhibidores anti – corrosión
12164300 | Controladores de hierro
12164301 | Aditivos de control de hierro
12164302 | Aditivos secuestradores de hierro
12164303 | Inhibidor de la corrosión de hierro
12164400 | No emulsificadoras
12164401 | Aditivos no emulsificantes
12164500 | Aditivos de alimentos y fármacos
12164501 | Preservativos de alimentos
12164502 | sabores o extractos
12164503 | Aditivos de fragancia
12164504 | Endulzantes
12164505 | Excipiente
12164506 | Aglutinante de tabletas
12164507 | Recubrimiento de tabletas
12164508 | Desintegrante
12164509 | Agente antiapelmazante
12164600 | Modificadores de papel, plástico y tela
12164601 | Agente de dimensionamiento
12164602 | Agente de espesamiento
12164603 | Abrillantador óptico
12164604 | Agente antiestática
12164605 | Micro – floculante
12164606 | Estabilizador de luz y ultravioleta
12164700 | Antisépticos industriales
12164701 | Aditivo antiséptico
12164800 | Agentes reductores de agua
12164801 | Agente reductor de agua en cemento
12164802 | Agente detenedor o hinchador de agua
12164803 | Repelente estructural de agua
12164900 | Agentes de impermeabilización
12164901 | Recubrimiento impermeable de uretano
12164902 | Recubrimiento impermeable de asfalto
12164903 | Recubrimiento impermeable epoxi
12164904 | Recubrimiento impermeable inorgánico
12164905 | Agente de impermeabilización
12165000 | Agentes anti encogimiento
12165001 | Concreto anti – contracción del cemento
12165100 | Químicos para mejorar la recuperación de petróleo
12165101 | Gel de polímero
12165102 | Surfactante dispersante
12165103 | Surfactante polímero álcali asp
12165104 | Polímero surfactante sp
12171500 | Tintes
12171501 | Colorantes fluorescentes
12171502 | Colorantes ftaleínicos
12171503 | Colorantes rosanilina
12171504 | Colorantes fdc seguros para alimentos o cosméticos
12171505 | Lacado
12171506 | Colorantes naturales
12171507 | Colorantes de azufre
12171508 | Colorantes de cuba o tina
12171509 | Colorantes reactivos
12171510 | Colorantes solventes
12171511 | Colorantes ácidos
12171600 | Pigmentos
12171602 | Óxidos metálicos inorgánicos
12171603 | Negro carbono
12171604 | Dióxido de titanio
12171605 | Pigmentos orgánicos
12171606 | Zeaxantina
12171607 | Verde parís
12171608 | Caput mortuum (púrpura de cardenal)
12171609 | Verde cadmio
12171610 | Anaranjado cadmio
12171611 | Amarillo cadmio
12171612 | Rojo cadmio
12171613 | Rojo ocre
12171614 | Amarillo ocre
12171615 | Sanguina
12171616 | Azul de prusia
12171617 | Rojo veneciano
12171618 | Verde cromo
12171619 | Auerolina (amarillo de cobalto)
12171620 | Amarillo cromo
12171621 | Pigmento fluorescente
12171700 | Compuestos de colores y dispersiones
12171701 | Concentrado de color de polímero
12171702 | Dispersiones de pigmento
12171703 | Tintas
12181500 | Ceras
12181501 | Ceras sintéticas
12181502 | Ceras naturales
12181503 | Parafinas
12181504 | Petrolatos
12181600 | Aceites
12181601 | Aceites sintéticos
12181602 | Aceites naturales
12191500 | Solventes hidrocarbonatos
12191501 | Disolventes aromáticos
12191502 | Disolventes alifáticos
12191503 | Fenoles o sus sustitutos y derivados
12191504 | Alcanos cíclicos
12191600 | Solventes oxigenados
12191601 | Solventes de alcohol
12191602 | Solventes activos
12352000 | Compuestos aromáticos y alifáticos
12352001 | Alcanos
12352002 | Alquenos
12352003 | Alquinos
12352005 | Compuestos aromáticos o heterocíclicos
12352100 | Derivados orgánicos y compuestos sustituidos
12352101 | Compuestos halogenados orgánicos
12352102 | Compuestos orgánicos nitro o nitroso
12352103 | Compuestos órgano – metálicos
12352104 | Alcoholes o sus sustitutos
12352105 | Alcoholes tio (mercaptanos)
12352106 | Ácidos orgánicos o sus sustitutos
12352107 | Sales orgánicas o sus sustitutos
12352108 | Esteres o sus sustitutos
12352111 | Amidas o imidas
12352112 | Esteres o sus sustitutos
12352113 | Tioéteres
12352114 | Aldehídos o sus sustitutos
12352115 | Cetonas o quinonas o sus sustitutos
12352116 | Amines o imines o sus sustitutos
12352117 | Cianuros o isocianuros
12352118 | Cianatos o isocianatos o tiocianatos o isotiocianatos
12352119 | Óxidos orgánicos
12352120 | Peróxidos orgánicos
12352121 | Hidróxidos orgánicos
12352123 | Ureidos o purinas o sus derivados
12352124 | Azo compuestos o sus sustitutos
12352125 | Azidas o azinas
12352126 | Oximas
12352127 | Hidracinas o hidracidas o sus sustitutos
12352128 | Fosfinas
12352129 | Amidinas o imidinas
12352130 | Intermedios de acrilato o metacrilato
12352131 | Pirrolidona
12352132 | Triclosán
12352133 | Condicionador de congelación
12352135 | Glicol propileno
12352136 | Glicol trietileno
12352137 | Glicol etileno
12352200 | Productos bioquímicos
12352201 | Carbohidratos o sus derivados
12352202 | Proteínas
12352203 | Anticuerpos
12352204 | Enzimas
12352205 | Nutrientes
12352206 | Tejidos
12352207 | Cultivos y fluidos
12352208 | Ácido nucleico
12352209 | Aminoácidos o sus derivados
12352210 | Alcaloides
12352211 | Grasas o lípidos
12352212 | Terpenoides
12352300 | Compuestos inorgánicos
12352301 | Ácidos inorgánicos
12352302 | Sales metálicas inorgánicas
12352303 | Óxidos inorgánicos
12352304 | Peróxidos inorgánicos
12352305 | Hidróxidos inorgánicos
12352306 | Hídridos inorgánicos
12352307 | Halidos ácidos o sus sustitutos
12352308 | Silicatos
12352309 | Sílice
12352310 | Siliconas
12352311 | Alúmina y otros compuestos de aluminio
12352312 | Permanganato de potasio
12352313 | Ácido trifluoroacético tfa
12352314 | Sulfato de amonio
12352315 | Caucho de silicona líquida
12352316 | Hidróxido de sodio
12352317 | Fluoruro de aluminio
12352318 | Fluoruro de calcio
12352319 | Hidróxido de calcio
12352320 | Hidróxido de potasio
12352321 | Glicol acetileno
12352400 | Mezclas
12352401 | Mezclas químicas orgánicas
12352402 | Mezclas químicas inorgánicas
12352500 | Fijadores
12352501 | Formaldehidos
12352502 | Glutarales
12352503 | Taninos
13101500 | Caucho natural
13101501 | Caucho látex
13101502 | Caucho crepe
13101503 | Caucho hoja ahumada
13101504 | Caucho espuma natural
13101505 | Caucho bloque o borona
13101600 | Caucho procesado y sintético
13101601 | Caucho vulcanizado
13101602 | Caucho clorado
13101603 | Caucho clorhidrato
13101604 | Caucho ciclizado
13101605 | Caucho isomerizado
13101606 | Caucho termoplástico
13101607 | Compuesto de caucho
13101608 | Caucho reclamado
13101700 | Elastómeros
13101701 | Butadieno acilonitrilo nbr
13101702 | Nitrilo altamente saturado nhbr
13101703 | Fluorocarbono fcm
13101704 | Propileno etileno epe
13101705 | Butadieno estireno
13101706 | Clorpreno cr
13101707 | Isopreno isobutileno iir / xiir
13101708 | Silicona vmq y pmq y pvmq
13101709 | Fluorosilicona fvmq
13101710 | Poliacrilato acm
13101711 | Etileno acrílico aem
13101712 | Polietileno clorosulfonatado csm
13101713 | Cloropolietileno cm
13101714 | Epicloridrina
13101715 | Polisopreno natural nr
13101716 | Polisopreno sintético ir
13101717 | Poliéster uretano au
13101718 | Poliéster uretano eu
13101719 | Polibutadieno br
13101720 | Poli éter bloque amida peba
13101721 | Estireno bloque copolímero tes
13101722 | Copoliester
13101723 | Termoplástico
13101724 | Poliolefínico
13101725 | Etileno propileno dieno epdm
13101900 | Plásticos termoformados
13101902 | Fenólico pf
13101903 | Poliéster no saturado up
13101904 | Urea uf
13101905 | Melamina mf
13101906 | Poliuretano termoestable pur
13102000 | Plásticos termoplásticos
13102001 | Acrilonitrilo butadieno estireno abs
13102002 | Aleaciones de acrilonitrilo butadieno estireno abs
13102003 | Polímero acetal
13102005 | Acrilonitrilo estireno acrílico asa
13102006 | Aleaciones de acrilonitrilo estireno acrílico asa
13102008 | Fluoropolímeros ptfe
13102010 | Polímero cristal líquido lcp
13102011 | Nylons poliamida pa
13102012 | (no hay sugerencias) pbt
13102013 | Policarbonato pc
13102014 | Polietereterquetona peek
13102016 | Polietersulfona pes
13102017 | Polietileno de baja densidad hdpe
13102018 | Polietileno de alta densidad ldpe
13102019 | Polietileno de media densidad mdpe
13102020 | Polietileno tereftalato pet
13102021 | Polimida pi
13102022 | Polipropileno pp
13102024 | Óxido de polifenileno ppo
13102025 | Sulfuro de polifenileno pps
13102026 | Poliestireno (icopor) ps
13102027 | Poliestireno de alto impacto hips
13102028 | Polisulfona psu
13102029 | Poliuretano termoplástico rígido rptu
13102030 | Cloruro de polivinilo pvc
13102031 | Éter de polifenilene ppe
13102032 | Poliolefina termoplástica tpo
13111000 | Resinas
13111001 | Epoxi
13111002 | Resina fenólica
13111003 | Resina polester no saturada
13111004 | Resina estireno butadieno acrilonitrilo
13111005 | Resina acrílica estireno acrilonitrilo
13111006 | Resina aleación acrílica estireno acrilonitrilo
13111007 | Resina fliuoropolímero
13111008 | Resina acetato vinilo etileno
13111009 | Resina polímero cristal líquido
13111010 | Nylon
13111011 | Tetralftalato polibutileno
13111012 | Resina de policarbonato
13111013 | Resina polietereterquetona
13111014 | Resina polieterimida
13111015 | Resina polietersulfona
13111016 | Polietileno
13111017 | Resina terftalato polietileno
13111018 | Resina polimida
13111019 | Resina polipropileno
13111020 | Resina poliftalamida
13111021 | Óxido de polietileno
13111022 | Resina sulfuro de polifenilene
13111023 | Resina de poliestireno
13111024 | Resina de polisulfona
13111025 | Resina de cloruro de polivinilo
13111026 | Resina de acrilonitrilo de estireno
13111027 | Formaldehído de urea
13111028 | Alquido
13111029 | Formaldehído de melamina
13111030 | Poliacetal
13111031 | Poliamida
13111032 | Grupo alilo
13111033 | Ácido acrílico de etileno
13111034 | Compuesto cloruro de polivinilo
13111035 | Solución de vinilo
13111036 | Fenoxi
13111037 | Resina compuesta
13111038 | Pirolidina polivinilo
13111039 | Tereftalato de polietileno o glicol modificado
13111040 | Fijador de hidrocarburo
13111041 | Mezclas de policarbonato
13111042 | Alcohol polivinilo
13111043 | Butiral polivinilo
13111044 | Compuesto de moldeo de poliéster
13111045 | Acetato de polivinilo
13111046 | Éter de polivinilo
13111047 | Polivinilo formal
13111048 | Acrílico de estireno
13111049 | Polímeros de propileno de etileno
13111050 | Óxido de polipropileno
13111051 | Éter de polipropileno
13111052 | Sulfona de polipropileno
13111053 | Polimetilacrilato
13111054 | Anhídrido maléico de estireno
13111055 | Poliestireno sindiotáctico
13111056 | Cloruro de polivinilo clorado
13111057 | Poliéster termoplástico
13111058 | Resinas de indeno
13111059 | Resinas plásticas
13111060 | Resinas de petróleo
13111061 | Resinas de poliuretano
13111062 | Resinas de polieter
13111063 | Resinas recicladas
13111064 | Resinas acrílicas
13111065 | Resinas celulosas
13111066 | Resinas de polipropileno
13111067 | Alcohol etileno vinilo
13111068 | Polietileno lineal de baja densidad
13111069 | Resina de poliacrilonitrilo
13111070 | Resina de poliamida – imida
13111071 | Resina de poliarileterquetona
13111072 | Resina de polibenzimidasola
13111073 | Resina de polimetilpenteno
13111074 | Fluoruro de polivinildeno
13111075 | Aleación estireno uradieno acrilonitrilo policarbonato pc abs
13111076 | Polietileno entrecruzado pex
13111077 | Poliamida 6 – 12
13111078 | Poliamida 6 – 6
13111079 | Poliamida 4 – 6
13111080 | Nylon poliamida de alta temperatura htn
13111081 | Poliamida 12
13111082 | Poliamida 6
13111100 | Colofonia
13111101 | Rosina de madera
13111102 | Rosina de goma
13111103 | Rosina aceite de pino
13111200 | Películas
13111201 | Películas de polietileno
13111202 | Películas de poliuretano
13111203 | Películas de acetato
13111204 | Películas de acrílico
13111205 | Películas coextruídas
13111206 | Películas de fluoropolímero
13111207 | Películas metalizadas
13111208 | Películas de nylon
13111209 | Películas de policarbonato
13111210 | Películas de poliéster
13111211 | Películas de polipropileno
13111212 | Polipropileno orientado axialmente
13111213 | Películas de poliamida
13111214 | Películas de poliestireno
13111215 | Películas de cloruro de polivinilo flexible
13111216 | Películas de cloruro de polivinilo rígido
13111217 | Películas de alcohol vinilo etileno
13111218 | Películas de cloruro de polivinilo
13111219 | Películas de alcohol polivinilo
13111220 | Películas de recubiertas de silicona
13111300 | Espumas
13111301 | Espumas de poliolefina
13111302 | Espumas de poli éter
13111303 | Espumas de silicona
13111304 | Espumas de terpolímero propileno etileno
13111305 | Espumas de neopreno
13111306 | Espumas de cloruro de polivinilo
13111307 | Espumas de caucho
13111308 | Espumas de poliestireno
14101500 | Materias primas
14101501 | Pulpa de papel
14111500 | Papel de imprenta y papel de escribir
14111501 | Papel cebolla
14111502 | Papel vitela
14111503 | Papel pergamino
14111504 | Papel en formas continuas
14111505 | Papel mimeógrafo
14111506 | Papel para impresión de computadores
14111507 | Papel para impresora o fotocopiadora
14111508 | Papel para fax
14111509 | Papel membreteado
14111510 | Papel para plotter
14111511 | Papel de escritura
14111512 | Papel para gráficos
14111513 | Papel de libro
14111514 | Blocs o cuadernos de papel
14111515 | Papel para sumadora o máquina registradora
14111516 | Repuestos de papel para cuaderno
14111518 | Tarjetas de índice
14111519 | Papeles cartulina
14111520 | Papel secante
14111523 | Papel calcante
14111524 | Papel folio
14111525 | Papel multipropósito
14111526 | Papel libretas o libros de mensajes telefónicos
14111527 | Papel autocopiante
14111528 | Papel magnético
14111529 | Rollos de télex
14111530 | Papel de notas autoadhesivas
14111531 | Papel libros o cuadernos para bitácoras
14111532 | Papel kits de papeles surtidos
14111533 | Papel cuadernillos o formularios de exámenes
14111534 | Papeles para notación musical o manuscritos
14111535 | Papeles para telégrafo
14111536 | Tarjetas de préstamo de bibliotecas
14111537 | Etiquetas de papel
14111538 | Papel digital
14111539 | Papel de monitoreo o calcado o registro médico
14111540 | Papel de estampilla
14111541 | Papel lector de marcas ópticas
14111542 | Papel coreano para papelería
14111543 | Piedra de tinta
14111600 | Papel fantasía
14111601 | Papel o bolsas o cajas de regalo
14111604 | Tarjetas de presentación
14111605 | Tarjetas postales, de saludo o de notas
14111606 | Papel para artes o artesanías
14111607 | Tableros para afiches
14111608 | Certificados de regalo
14111609 | Papel de cubierta
14111610 | Papel de construcción
14111611 | Tarjetas de invitación o de anuncio
14111613 | Papel de pancartas
14111614 | Papel o tejidos de álbum
14111615 | Papeles de afiche
14111616 | Papeles para forrar
14111617 | Papel leathack (verjurado)
14111618 | Papel kent
14111700 | Productos de papel para uso personal
14111701 | Pañuelos faciales
14111702 | Cubiertos de asientos de sanitario
14111703 | Toallas de papel
14111704 | Papel higiénico
14111705 | Servilletas de papel
14111706 | Manteles de papel
14111800 | Papeles de uso comercial
14111801 | Boletas o rollos de boletería
14111802 | Recibos o libros de recibos
14111803 | Comprobantes
14111804 | Facturas o libros de facturas
14111805 | Cheques o chequeras
14111806 | Formularios o cuestionarios de negocios
14111807 | Libros comerciales para múltiples usos
14111808 | Formatos contables o libros de contabilidad
14111809 | Formas o libros de conocimientos de embarque
14111810 | Formatos o libros de personal
14111811 | Formatos o libros de ventas
14111812 | Formatos o libros de inventarios
14111813 | Formatos o libros de correspondencia
14111814 | Formatos o libros de impuestos
14111815 | Tarjetas de identificación
14111816 | Tarjetas de huellas digitales de solicitante
14111817 | Formato de verificación de depósito
14111818 | Papel térmico
14111819 | Formularios p libros de reservas
14111820 | Formas o cupones de juegos de azar
14111821 | Formatos o libros de órdenes
14111822 | Formatos o libros de entregas
14111823 | Formatos o libros de control
14111824 | Libreta de prescripciones farmacéuticas
14111825 | Menú
14111826 | Certificados de nacimiento
14111827 | Certificados de defunción
14111828 | Papelería comercial membreteada
14121500 | Cartón y papel para embalaje
14121501 | Cartón blanqueado
14121502 | Cartón no blanqueado
14121503 | Cartón
14121504 | Papel de empaque
14121505 | Material de fibra
14121506 | Fibra corrugada
14121507 | Papel inhibidor de la corrosión volátil o vci
14121600 | Papel de seda
14121601 | Papel crepé sin blanquear
14121602 | Papel crepé semi blanqueado
14121603 | Pañuelos de papel resistentes a la humedad
14121604 | Pañuelos de papel libres de ácido
14121605 | Pañuelos de papel kraft
14121700 | Papeles laminados
14121701 | Papeles adheridos con película
14121702 | Papeles cilindro o papel pesado multi – capas
14121703 | Hojas de papel aluminio laminado
14121800 | Papeles recubiertos
14121801 | Papeles recubiertos de arcilla
14121802 | Papeles recubiertos de polietileno
14121803 | Papeles recubiertos de poliéster
14121804 | Papeles recubiertos de silicona
14121805 | Papeles recubiertos tratados con látex
14121806 | Papel de parafinado
14121807 | Papel mantequilla
14121808 | Papel para congelador
14121809 | Papel de enmascarar
14121810 | Papeles carbón
14121811 | Papeles de copiado sensibilizados
14121812 | Papel de fotografía
14121900 | Papel prensa y de offset
14121901 | Papel periódico estándar
14121902 | Papel periódico de colores
14121903 | Papel periódico de alto brillo
14121904 | Papel offset
14121905 | Papeles tímpano
14122100 | Papeles de base sin recubrir
14122101 | Papel kraft súper calandrado
14122102 | Papel kraft terminado o satinado en máquina
14122103 | Papel no recubierto no tratado
14122104 | Papel crepé no tratado
14122105 | Papel crepé tratado con látex
14122106 | Papel no recubierto tratado con látex
14122107 | Papel base corrugado
14122200 | Papeles especializados de uso industrial
14122201 | Papel para germinación de semillas
14122202 | Papel para bolsas de te
15101500 | Petróleo y Destilados
15101502 | Kerosene
15101503 | Nafta
15101504 | Combustible de aviación
15101505 | Combustible diesel
15101506 | Gasolina
15101507 | Benceno
15101508 | Petróleo crudo
15101509 | Combustible marítimo
15101510 | Condensado
15101511 | Etanol
15101512 | Coque de petróleo o petcoke
15101513 | Combustible diesel para uso fuera de carretera
15101600 | Combustibles sólidos o gelificados
15101601 | Carbón sub – bituminosos o débil
15101602 | Lignito
15101603 | Turba
15101604 | Coque
15101605 | Carbón de leña o vegetal
15101606 | Combustibles de alcohol gelatinoso
15101607 | Hexaminas
15101608 | Trioxanos
15101609 | Briqueta
15101610 | Carbón de cascara de coco
15101611 | Antracita o carbón duro
15101612 | Carbón metalúrgico
15101613 | Carbón sin procesar
15101614 | Carbón energético
15101700 | Gasoil
15101701 | Fuel oil de calefacción # 2
15101702 | Fuel oils pesados residuales # 4 ó # 6
15101800 | Combustibles o bio - combustibles líquidos basados en plantas
15101801 | Biodiesel
15111500 | Combustibles gaseosos
15111501 | Propano
15111502 | Metano
15111503 | Propileno
15111504 | Etileno
15111505 | Butano
15111506 | Acetileno
15111507 | Gas de agua o gas productor
15111508 | Gas de carbón
15111509 | Gas metilacetileno propadieno mapp
15111510 | Gas licuado de petróleo
15111511 | Gas natural licuado gnl
15111700 | Aditivos para carburante
15111701 | Espesantes de combustible
15111702 | Inhibidores de hielo para sistemas de combustibles
15121500 | Preparados lubricantes
15121501 | Aceite motor
15121502 | Aceite de corte
15121503 | Aceite de engranajes
15121504 | Aceite hidráulico
15121505 | Aceite de transformador o aislador
15121508 | Aceite de transmisión
15121509 | Aceite de frenos
15121510 | Anti – excoriación
15121511 | Pastas de ensamble
15121512 | Anti adhesivos
15121513 | Lubricantes de grafito
15121514 | Lubricantes espray
15121515 | Compuestos anti – adherentes o anti – manchas
15121516 | Eliminador de fugas
15121517 | Jabones lubricantes
15121518 | Fluidos de amortiguación
15121519 | Aceites de lubricación de relojes
15121520 | Lubricantes de propósito general
15121521 | Aceites para lubricación de bombas
15121522 | Aceites para lubricación de armas
15121523 | Fluidos para preparación de lentes
15121524 | Aceites de templado
15121525 | Aceite atemperante
15121526 | Lubricantes para equipo de procesamiento de alimentos
15121527 | Aceite de turbina
15121528 | Fluido hidráulico resistente al fuego
15121529 | Aceite para máquinas de refrigeración
15121530 | Aceite o fluido de transferencia de calor
15121800 | Anticorrosivos
15121801 | Repelente de humedad
15121802 | Lubricante anti – corrosión
15121803 | Removedor de óxido
15121804 | Preparación contra óxido
15121805 | Pastas anti – soldado
15121806 | Aceites penetrantes
15121807 | Anticongelante
15121900 | Grasas
15121901 | Grasa de silicona
15121902 | Grasa
15121903 | Grasa fluoropolímero
15121904 | Grasa de lana
15121905 | Grasa térmica
15131500 | Combustible nuclear
15131502 | Uranio empobrecido
15131503 | Uranio enriquecido
15131504 | Iridio
15131505 | Plutonio enriquecido
15131506 | Plutonio empobrecido
15131600 | Instalación de combustible de fisión
15131601 | Barra de combustible nuclear
20101500 | Equipo de corte
20101501 | Equipo de minería continua
20101502 | Cizallas de pared alta
20101503 | Cortadores de carbón
20101504 | Cortadores de roca
20101505 | Cadena de corte para minería
20101506 | Barra de corte
20101600 | Cribas y equipos de alimentación
20101601 | Pantallas
20101602 | Alimentadores
20101603 | Pantalla de hoyo de desagüe
20101617 | Motorreductor
20101618 | Canaleta alimentadora
20101619 | Banda alimentadora para pesar
20101620 | Vibro – alimentador electromagnético
20101621 | Vibro – alimentador electromecánico
20101700 | Trituradoras, quebrantadoras y amoladores
20101701 | Trituradores de roca
20101702 | Trituradores de rollo
20101703 | Trituradores de cono
20101704 | Trituradores giratorios
20101705 | Trituradores de impacto
20101706 | Trituradores de mandíbula
20101707 | Plantas de trituración
20101708 | Molino de varilla
20101709 | Molino de bola
20101710 | Maquinaria de pulverización
20101711 | Rompedores de roca
20101712 | Moledores de roca
20101713 | Moledoras de ciclón o vórtex
20101714 | Placas de mandíbula
20101715 | Broca trituradora
20101716 | Martillo triturador
20101800 | Sistemas mecanizados de soporte en tierra
20101801 | Apernador de cable
20101802 | Apernador de tijera
20101803 | Apernador de boom
20101804 | Equipo para aplicar concreto lanzado o shotcrete
20101805 | Repuestos o accesorios de sistema mecanizado de soporte en tierra
20101810 | Conmutadores
20101900 | Sistemas secundarios de ruptura de roca
20101901 | Sistema blockholer o taladro y cargue
20101902 | Sistemas de impacto repetitivo
20101903 | Repuestos o accesorios de sistema secundario de ruptura de roca
20102000 | Sistemas de exploración y desarrollo
20102001 | Taladros de barreno profundo en el hoyo ith o abajo del hoyo dth
20102002 | Taladros de barreo profundo de martillo superior
20102003 | Jumbos neumáticos para perforación de pozos
20102004 | Jumbos hidráulicos para perforación de pozos
20102005 | Jumbos neumáticos de desarrollo horizontal
20102006 | Jumbos hidráulicos de desarrollo horizontal
20102007 | Taladros de núcleo
20102008 | Repuestos o accesorios de sistema de exploración o desarrollo
20102100 | Barrenas de rocas
20102101 | Taladros de roca neumáticos
20102102 | Taladros de roca hidráulicos
20102103 | Taladros de roca manuales
20102104 | Repuestos y accesorios de taladros de roca
20102105 | Broca o barrena de acero
20102106 | Broca o barrena de vacío
20102200 | Maquinaria de cargue de explosivos
20102201 | Maquinaria para cargar nitrato de amonio y fuel oil - anfo
20102202 | Maquinaria para cargar emulsión
20102203 | Repuestos y accesorios para maquinaria de cargue de explosivos
20102300 | Vehículos de servicio de minería subterránea
20102301 | Transporte de personal
20102302 | Vehículos grúa
20102303 | Cama bajas para el transporte de material
20102304 | Transportadores de carga a granel
20102305 | Vehículos utilitarios
20102306 | Vehículos de plataforma elevable o elevadores de tijera
20102307 | Repuestos o accesorios de vehículo de servicio minero subterráneo
20111500 | Equipo de exploración y perforación
20111504 | Equipos para perforar pozos de agua
20111505 | Equipo para la exploración de uranio
20111600 | Maquinaria de perforación y explotación
20111601 | Maquinaria de sondeo o de perforación
20111602 | Maquinaria de ensamble en fondo de pozo
20111603 | Martillos perforadores
20111604 | Taladro sobre orugas
20111606 | Vibradores neumáticos
20111607 | Maquinaria para hacer túneles
20111608 | Martillos de poder
20111609 | Taladro de platina
20111610 | Maquinaria de inspección de alcantarillas
20111611 | Taladros giratorios
20111612 | Taladros de perforación de pozos
20111613 | Taladros de barreno profundo
20111614 | Brocas industriales
20111615 | Perforadora de avance
20111616 | Torre de perforación
20111617 | Carros de perforación
20111618 | Caña de pecar de fondo de pozo
20111619 | Cono de perforación de pozos
20111620 | Agarre de martillo
20111621 | Oscilador de revestimiento
20111622 | Taladro de circulación reversa
20111623 | Almeja de diafragma de muro
20111700 | Accesorios de perforación y explotación
20111701 | Instrumentos audiovisuales para inspección de pozos
20111702 | Tapones o anclajes de tubos
20111703 | Recubrimientos de perforación
20111704 | Pantallas de perforación
20111705 | Puntos de pozo
20111706 | Cuñas de perforación
20111707 | Adaptadores de herramientas de perforación
20111708 | Columnas de perforación
20111709 | Herramientas o kits de accesorios para perforar pozos
20111710 | Kit de reparación de tapones y tuberías de perforación
20111711 | Partes y accesorios de tuberías de perforación
20111712 | Tubo de lavado
20111713 | Mástil de perforación
20111714 | Conector de tubería flexible
20111715 | Recubrimiento de tajo del sitio del pozo
20121000 | Equipo acidificante
20121001 | Unidades de mezcla acidificante
20121002 | Sensores de densidad acidificante
20121003 | Unidades de bombeo acidificante
20121004 | Unidades acidificantes
20121005 | Tubería de aire acidificante
20121006 | Inyectores de bola acidificantes
20121007 | Equipo de ácido líquido a granel
20121008 | Cajas de gota acidificante
20121009 | Medidores de acidificación
20121010 | Cajas de unión de acidificación
20121011 | Sensores de presión de acidificación
20121012 | Tubería de proceso acidificante
20121013 | Uniones estrechas de acidificación
20121014 | Pivotes de acidificación
20121015 | Hierros de tratamiento de acidificación
20121016 | Protectores de árboles de acidificación
20121100 | Equipo para cementar
20121101 | Unidades de mezclado
20121102 | Tapones de puente
20121103 | Equipo de cemento líquido a granel
20121104 | Equipo de material de cemento a granel
20121105 | Sensores de densidad del cemento
20121106 | Unidades de flotación de cemento a granel
20121107 | Herramientas de flotación de cemento
20121108 | Tapones limpiadores de equipo de flotación de cemento
20121109 | Unidades de bombeo de cemento
20121110 | Retenedores de cemento
20121111 | Centralizadores
20121112 | Acoples de pestillo expreso
20121113 | Collares de flotación
20121114 | Zapatas de flotación
20121115 | Herramientas para cementación de campos petroleros
20121116 | Tapones recuperables de cementación
20121118 | Cabezales de cemento bajo el mar
20121119 | Cabezales de cemento en superficie
20121120 | Centralizador de arco
20121121 | Centralizador de cuchilla
20121122 | Centralizador sub de arco
20121123 | Kit de herramientas de cementación
20121124 | Kit de equipo de flotación de cemento
20121125 | Kit de retención de cemento
20121126 | Partes y accesorios del centralizador
20121127 | Estabilizador
20121128 | Herramienta de torque y arrastre de reducción
20121129 | Partes y accesorios de la herramienta de torque y arrastre de reducción
20121130 | Partes y accesorios del tapón de puente
20121200 | Equipo de fracturar
20121201 | Equipo de fractura líquida a granel
20121202 | Equipo de fractura a granel usando unidades de soporte
20121203 | Unidades de control de fracturación
20121204 | Sensores de densidad de fracturación
20121205 | Unidades múltiples de fracturación
20121206 | Equipo de transporte de fracturación usando unidades de soporte
20121207 | Unidades de bombeo de fracturación
20121208 | Unidades de mezclado de lechada fracturación
20121209 | Unidades de mezcla de gel
20121210 | Misiles de fracturación
20121211 | Monitores de integridad de bombeo
20121212 | Tapones de servicio de fracturación
20121213 | Unidades de estimulación de bombeo
20121300 | Equipo de control de arena
20121301 | Tapones obturadores
20121302 | Flotadores
20121303 | Sistemas frac pack
20121304 | Sistemas paquete de gravilla
20121305 | Zapatas guía
20121306 | Boquillas de acometida
20121307 | Acoples de conformación
20121308 | Rebosamientos de tuberías de producción
20121309 | Obturadores de control de arena
20121310 | Equipo de granel líquido para control de arena
20121311 | Equipo que usa unidades de soporte para control de arena a granel
20121312 | Sensores de densidad de control de arena
20121313 | Unidades múltiples de control de arena
20121314 | Equipo de transporte de arena usando unidades de soporte
20121315 | Unidades control de bombeo de arena
20121316 | Pantallas de control de arena
20121317 | Unidades de mezclado de lechada control de arena
20121318 | Detectores de arena
20121319 | Localizadores de ensamble de sello
20121320 | Uniones de cizalla
20121321 | Herramientas de levantamiento de manga
20121322 | Mangas deslizantes
20121323 | Cuerdas de velocidad
20121324 | Anillo de control de arena
20121325 | Patrón de tubo muescado
20121326 | Partes y accesorios de pantalla de control de arena
20121400 | Herramientas y equipo de terminación
20121401 | Subs de atrapado de bola
20121402 | Uniones de voladura
20121403 | Boquillas de voladura
20121404 | Tapón calibrador de cierre
20121405 | Dispositivos de circulación de producción
20121406 | Equipo de prueba de culminación
20121407 | Protectores de línea de control
20121408 | Herramientas de deflexión
20121409 | Uniones de expansión de culminación
20121410 | Acoples de flujo
20121411 | Equipo de elevación de gas
20121412 | Herramientas de estabilización de colgador
20121413 | Bombas hidráulicas de culminación
20121414 | Herramientas hidráulicas de curado
20121415 | Sistemas de inyección
20121416 | Boquillas de estabilización
20121417 | Colgadores de línea
20121418 | Herramientas de halar tapones
20121419 | Herramientas de correr tapones
20121420 | Tapones de producción
20121421 | Equipos de bombeo a través de la línea de flujo
20121422 | Uniones de seguridad de culminación
20121423 | Ensambles de sello de culminación
20121424 | Sello hoyo u hoyo pulido
20121425 | Mandriles de bolsillos laterales
20121427 | Válvulas de seguridad sub – superficie
20121428 | Uniones de desplazamiento
20121429 | Anclajes de tubería
20121430 | Ensamblajes de flujo paralelo
20121431 | Tapón inflable
20121432 | Partes y accesorios de válvula de control de pozo
20121433 | Kit de reparación de culminación de hoyo revestido
20121434 | Kit de reparación de manga deslizante
20121435 | Kit adaptador de fraguado
20121436 | Partes y accesorios para el sistema de muelle de pistón
20121437 | Partes y accesorios para las válvulas de seguridad de sub – superficie
20121438 | Partes y accesorios para válvula de muelle de gas
20121439 | Mandril tapón de producción
20121440 | Sub tapón de revestimiento del anillo
20121441 | Herramienta de fraguado del revestimiento
20121442 | Bloque de arrastre
20121443 | Kit de herramientas de fraguado de tapón de revestimiento
20121444 | Kit de reparación del sistema de revestimiento
20121445 | Accesorios y partes
20121446 | Tapón superior revestimiento
20121447 | Collar fraguado del revestimiento
20121448 | Junk bonnet
20121449 | Equipo de muelle de pistón
20121450 | Mandril muelle de gas
20121451 | Válvula muelle de gas
20121500 | Herramientas convencionales de perforación
20121501 | Preventor de reventones
20121502 | Controles del preventor de reventones
20121503 | Raspadores de revestimiento
20121504 | Collar de perforación
20121505 | Equipo de núcleos
20121506 | Protectores de rosca de tubería de perforación
20121507 | Uniones de herramientas de tubería de perforación
20121508 | Tubo de perforación
20121509 | Anillos de calibre
20121510 | Abridores de hoyos
20121511 | Escariadores de hoyos
20121513 | Amortiguadores de fondo de pozo
20121514 | Subs de perforación
20121515 | Estabilizadores de fondo de pozo
20121516 | Propulsores
20121517 | Partes y accesorios de escariadores de hoyos de perforación
20121518 | Cabeza de control giratorio
20121519 | Partes y accesorios de la cabeza de control giratorio
20121520 | Partes y accesorios del preventor de reventones
20121521 | Partes y accesorios de los amortiguadores de fondo de pozo
20121522 | Partes y accesorios de los raspadores de revestimiento
20121523 | Tarro de perforación
20121524 | Partes y accesorios del tarro de perforación
20121600 | Brocas de barrena
20121601 | Brocas de cortadora fija
20121602 | Brocas de diamante natural
20121603 | Brocas de boquilla
20121604 | Brocas pdc
20121605 | Brocas cónicas de rodillo de botón de inserción
20121606 | Brocas de rodillo de diente de acero
20121607 | Brocas de núcleo
20121608 | Brocas de bloque
20121609 | Brocas de minería continuas
20121610 | Brocas de alimentador
20121611 | Broca de tamaño grande
20121612 | Broca de techo
20121613 | Accesorios de broca
20121700 | Herramientas de pesca
20121701 | Bumper subs
20121702 | Parches de revestimiento
20121703 | Impulsores de tarro
20121704 | Subs de chatarra
20121705 | Molinos o zapatas de quemado
20121706 | Rebosamientos
20121707 | Lanzas de pesca en campo petrolero
20121708 | Herramientas de pesca no especificada
20121709 | Tubo y extensión de lavado de pesca
20121710 | Extensión de rebosamiento
20121711 | Sub de pesca
20121712 | Partes y accesorios de parche de revestimiento
20121713 | Buje de operación de tubo de lavado
20121714 | Bloque de impresión de pesca
20121715 | Kit de pesca de sistema de cable de acero
20121716 | Partes y accesorios de la canasta de chatarra
20121717 | Pescante de agarre
20121718 | Control de pescante
20121719 | Tapón de pescante
20121720 | Partes y accesorios de pescante
20121721 | Imán de pesca
20121722 | Grifo de ajuste
20121723 | Agarre de lanza de pescar
20121724 | Partes y accesorios de lanza de pescar
20121725 | Cortador de revestimiento
20121726 | Grifo de caja
20121727 | Canasta de desperdicios
20121728 | Tarro de pesca
20121800 | Equipo de perforación direccional
20121801 | Herramientas de geo - dirección
20121802 | Motores de lodo
20121803 | Herramientas dirigibles giratorias
20121804 | Sistemas de control de superficie de perforación direccional
20121805 | Herramientas de perforación direccional de hoyo derecho
20121806 | Registro mientras herramientas perforan lwd
20121807 | Partes y accesorios de registro mientras herramientas perforan lwd
20121808 | Estabilizador de perforación direccional
20121809 | Partes y accesorios de herramientas dirigibles giratorias
20121810 | Sub de taladro direccional
20121811 | Hélice de perforación direccional
20121812 | Collar de perforación direccional
20121813 | Partes y accesorios de motores de lodo
20121900 | Equipo de medir y registro del pozo
20121901 | Herramientas acústicas
20121902 | Instrumentos de control de perforación o lodo
20121903 | Herramientas de medición de desempeño de perforación
20121904 | Equipo de medición de flujo
20121905 | Herramientas de resonancia magnética nuclear
20121906 | Herramientas nucleares
20121907 | Equipos de registro de producción
20121908 | Herramientas de resistividad
20121909 | Sistemas de levantamiento
20121910 | Sistemas de telemetría
20121911 | Herramientas ultrasónicas
20121912 | Equipo de presión de registro de fondo de pozo
20121913 | Equipo de prueba de registro de fondo de pozo
20121914 | Unidades de registro de pozo
20121915 | Registro de densidad de granel
20121916 | Cable de fondo de pozo de sensor óptico
20121917 | Mandril y accesorios de sensor óptico
20121918 | Cable de superficie de sensor óptico
20121919 | Herramientas y accesorios de inspección de revestimiento
20121920 | Herramientas y accesorios de indicador de punto libre
20121921 | Medidor de radiación
20121922 | Partes y accesorios de herramienta de rayos gamma
20121923 | Herramientas y partes de imaginería de pozo
20122000 | Equipo de prueba y Accesorios
20122001 | Barra de desplazamiento
20122002 | Mangas de desplazamiento
20122003 | Conejo de desplazamiento
20122004 | Accesorios de prueba
20122005 | Boquillas de prueba
20122006 | Tapones de prueba
20122100 | Equipo de Perforación
20122101 | Pistolas de cápsulas
20122102 | Pistolas de revestimiento
20122103 | Cabezas de despliegue
20122104 | Explosivos de perforación
20122105 | Cabezas de disparo
20122106 | Adaptadores de pistola
20122107 | Pistola de disparo de alta densidad
20122108 | Tapones bull de perforación
20122109 | Herramientas de poner tapones
20122110 | Equipo de posicionamiento de perforación
20122111 | Pistolas festoneadas
20122112 | Subs en tándem
20122113 | Accesorios de pistola de perforación de tubos completa
20122114 | Pistola de perforación de tubos completa
20122115 | Subs ventilación bajo balance
20122200 | Equipo de prueba del pozo
20122201 | Booms de bengalas
20122202 | Quemadores de bengalas
20122203 | Herramientas de prueba de hoyo
20122204 | Colector del choke
20122205 | Colector de desviación
20122206 | Canastas de flowhead
20122207 | Pivote de flowhead
20122208 | Flowheads
20122209 | Herramientas de formación de cierre
20122210 | Bengalas de gas
20122211 | Analizadores de gas de lodos
20122212 | Muestreadores de petróleo
20122213 | Separadores de pruebas de pozo
20122214 | Tubería de superficie de pruebas de pozo
20122215 | Tanques de compensación
20122216 | Herramientas de prueba de fondo de pozo
20122300 | Equipo de Slickline - Cable de Recuperación
20122301 | Cabezas de adaptador de cable de recuperación
20122302 | Retardo de envío del cable de recuperación
20122303 | Guías de campana de cable de recuperación
20122304 | Cajas ciegas de cable de recuperación
20122305 | Equipo de presión de fondo de hoyo de cable de recuperación
20122306 | Herramientas de calibración de cable de recuperación
20122307 | Volcado de cemento de rescate de equipos cable de recuperación
20122308 | Cortadores químicos de cable de recuperación
20122309 | Centralizadores de cadena de herramientas de almeja de cable de recuperación
20122310 | Centralizadores de cable de acero de almeja de cable de recuperación
20122311 | Localizadores de collar de cable de recuperación
20122312 | Colectores de cable de recuperación
20122313 | Herramientas de colisión de cable de recuperación
20122314 | Cruces de cable de recuperación
20122315 | Equipo de medición de profundidad de cable de recuperación
20122316 | Frasco dewar de cable de recuperación
20122317 | Herramientas del dipmeter de cable de recuperación
20122318 | Herramientas direccionales de cable de recuperación
20122319 | Herramientas de vaya con el diablo de cable de recuperación
20122320 | Abridores de hoyos de cable de recuperación
20122321 | Cortadores jet de cable de recuperación
20122322 | Disparos de desperdicios de cable de recuperación
20122323 | Herramientas de kickover de cable de recuperación
20122324 | Uniones de nudillos de cable de recuperación
20122325 | Bloques de impresión de cable de recuperación
20122326 | Mandriles de ubicación de cable de recuperación
20122327 | Mandriles de bloqueo de cable de recuperación
20122328 | Lubricadores de cable de recuperación
20122329 | Achicadores mecánicos de cable de recuperación
20122330 | Plugback mecánico de cable de recuperación
20122331 | Otras herramientas de cable de recuperación
20122332 | Raspadores de parafina de cable de recuperación
20122333 | Enchufe de línea de cable de recuperación
20122334 | Tenazas para halar o correr el cable de recuperación
20122335 | Herramientas para cortar el cable de recuperación
20122336 | Roldanas o bloques de piso de la cable de recuperación
20122338 | Accesorios de herramientas para halar el cable de recuperación
20122339 | Herramientas para halar el cable de recuperación
20122340 | Herramientas para correr el cable de recuperación
20122341 | Unidades de cable de recuperación
20122342 | Alambre del cable de recuperación
20122343 | Herramientas sónicas del cable de recuperación
20122344 | Barras espaciadoras del cable de recuperación
20122345 | Terminales de prensado del cable de recuperación
20122346 | Dispositivos de tensión del cable de recuperación
20122347 | Tapones de tubos de cable de recuperación
20122348 | Herramientas ultrasónicas cable de recuperación
20122349 | Agarres del cable de recuperación
20122350 | Tarros del cable de recuperación
20122351 | Raspadores del cable de recuperación
20122352 | Lanza del cable de recuperación
20122353 | Tallos del cable de recuperación
20122354 | Válvulas del cable de recuperación
20122356 | Preventores del cable de recuperación
20122357 | Aceleradores de tarro del cable de recuperación
20122358 | Dardo de prueba
20122359 | Accesorios y partes de herramientas de corrida del cable de recuperación
20122360 | Punzón de la línea de cable
20122361 | Válvula de pie
20122362 | Guía de campana de la línea de cable
20122363 | Hallador de cable
20122364 | Cadena de herramientas de línea de cable
20122365 | Partes y accesorios del centralizador de cable de recuperación
20122366 | Descentralizador magnético
20122367 | Herramienta de alado de la línea de cable
20122368 | Mandril de la línea de cable
20122369 | Herramienta de establecer línea de cable
20122370 | Cruce de línea de cable
20122371 | Centralizador de cable de recuperación
20122372 | Acople de pivote de línea de cable
20122373 | Partes y accesorios de herramienta de kickover del cable de recuperación
20122400 | Equipo de sistemas de producción
20122401 | Dispositivo golpeador de cable
20122402 | Evaporadores de producción de campo de petróleo
20122403 | Probadores hipot
20122404 | Maquinas de vueltas de campo de petróleo
20122405 | Elevadores finales de motor
20122406 | Probadores dieléctricos de aceite
20122407 | Unidades de llenado al vacío de aceite
20122408 | Enderezadores de eje de producción de campo petrolero
20122409 | Bobina de producción de campo de petróleo
20122410 | Analizadores de vibración
20122500 | Equipo para tubería flexible
20122501 | Herramientas de arenadora
20122502 | Unidades de camión grúa de tubería flexible
20122503 | Unidades de tubería flexible
20122504 | Paquetes de manguera de tubería flexible
20122505 | Sistemas inflables de tubería flexible
20122506 | Cabezales de inyector de tubería flexible
20122507 | Equipo de elevación de tubería flexible
20122508 | Casas de operadores
20122509 | Fuentes de poder de tubería flexible
20122510 | Rollos de tubería flexible
20122511 | Carretes de embobinar tubería flexible
20122512 | Guías de tubería
20122513 | Enganches de boca de pozo
20122514 | Estructuras de soporte de boca de pozo
20122515 | Tubería flexible de campo petrolero
20122516 | Cadena de herramientas de tubería flexible
20122518 | Centralizador de tubería flexible
20122600 | Equipo sísmico
20122601 | Sensores análogos sísmicos
20122602 | Arreglos sísmicos
20122603 | Aves de cable de serpentina sísmica
20122604 | Tanqueros de taladro sísmico
20122605 | Geófonos sísmicos
20122606 | Sistemas de gravedad sísmicos
20122607 | Sistemas de malacate de cañón sísmico
20122608 | Hidrofonos sísmicos
20122609 | Fuentes de impulso sísmicos
20122610 | Cables serpentinas marinos sísmicos
20122611 | Cables del fondo del océano sísmico
20122612 | Sistemas magnéticos sísmicos
20122613 | Equipo de posicionar sísmico
20122614 | Arietes sísmicos
20122615 | Receptores sísmicos
20122616 | Sistemas de refracción sísmicos
20122617 | Controladores de fuente sísmicos
20122618 | Dispositivos de bobinar sísmicos
20122619 | Bloques de remolque sísmicos
20122620 | Puntos de remolque sísmicos
20122621 | Vibradores sísmicos
20122622 | Sistemas de grabar sísmicos
20122623 | Sistemas de procesamiento de datos sísmicos
20122700 | Mercancía tubular para campo petrolero
20122701 | Revestimiento para campo petrolero
20122702 | Acoples para campo petrolero
20122703 | Tubería corta para campo petrolero
20122704 | Tubería para campo petrolero
20122705 | Recubrimiento de tubería para campo petrolero
20122706 | Revestimiento de conductor
20122707 | Equipo para operar el revestimiento para conductor
20122708 | Cruces de la tubería de perforación
20122709 | Protectores de rosca para campo petrolero
20122710 | Dispositivo para parar el revestimiento
20122800 | Equipo y plataformas de reacondicionamiento y perforación
20122801 | Agitadores de lodos
20122802 | Depósitos de lodos
20122803 | Equipo de aire para perforaciones
20122804 | Taladros en barcazas
20122806 | Desviadores de fluido
20122807 | Aparejos de maniobras
20122808 | Equipo para lecho de perforación
20122809 | Pivotes de perforación
20122810 | Barco – taladro de perforación
20122811 | Elevadores de taladro de perforación
20122812 | Estribos del taladro de perforación
20122813 | Unidades de reacondicionamiento hidráulico
20122814 | Sistemas de gatos para mover el taladro de perforación
20122815 | Taladro de perforación marina movido con gatos
20122816 | Bujes kelly
20122817 | Válvulas kelly
20122818 | Escobillas kelly
20122819 | Kellys
20122820 | Taladro de perforación en tierra
20122821 | Equipo de limpieza de lodo
20122822 | Múltiples para lodo
20122823 | Mezcladoras de lodo
20122824 | Equipo para manejo de tubería
20122825 | Plataforma de taladro de perforación
20122826 | Pivote de energía o transmisión superior
20122827 | Patines para taladro
20122828 | Elevadores del taladro de perforación
20122829 | Mesas giratorias de taladro de perforación
20122830 | Plataformas auto – elevadoras para el reacondicionamiento
20122831 | Taladros de perforación semi – sumergibles
20122832 | Deslizadores del lecho de perforación
20122833 | Tenazas de reposición
20122834 | Llave doble automática
20122835 | Equipo viajero
20122836 | Barcos de reacondicionamiento
20122837 | Taladros de reacondicionamiento
20122838 | Separadores de lodo (lutita)
20122839 | Desgasificadores de lodo
20122840 | Bloques de corona
20122841 | Bloques móviles
20122842 | Desarenadores de lodo
20122843 | Separadores de granos finos de lodo
20122844 | Tenazas de energía
20122845 | Partes y accesorios para el manejo de tubería
20122846 | Trampolín
20122847 | Sub y enchufe de elevador
20122848 | Dispositivo de arreglo horizontal o unidad de trepidación
20122849 | Araña de revestimiento de pozo
20122851 | Unidad de potencia hidráulica
20122900 | Equipo de registrar datos de superficie
20122901 | Conductos de registrar datos de superficie
20122902 | Sensores de registrar datos de superficie
20122903 | Unidades de registrar datos de superficie
20123000 | Equipo multilateral
20123001 | Revestimiento multilateral
20123002 | Uniones multilaterales
20123003 | Tapones multilaterales
20123004 | Partes y accesorios de tapones multilaterales
20123100 | Herramienta para salida de revestimientos
20123101 | Herramienta de ajuste de salida de revestimientos
20123102 | Whipstock de salida de revestimientos
20123200 | Equipo de expansión en profundidad
20123201 | Herramienta ranurada de ajuste expandible
20123202 | Kit de reparación expandible
20123203 | Revestimiento expandible
20123300 | Herramientas para revestimientos mientras se perfora
20123301 | Zapata de taladro
20123302 | Partes y accesorios de zapata de taladro
20123303 | Lanza de taladro
20123304 | Partes y accesorios de lanza de taladro
20131000 | Lodo de perforar y materiales
20131001 | Agentes de control de filtración
20131002 | Espaciadores de fluido
20131003 | Agentes de circulación perdida
20131004 | Lodos con base de petróleo
20131005 | Aumentadores de la rata de penetración
20131006 | Fluidos centradores
20131007 | Lodos con base sintética
20131008 | Agentes para adelgazar el lodo
20131009 | Lodos con base en agua
20131010 | Agentes para engruesar el lodo
20131100 | Apuntalantes de fracturamiento de pozo
20131101 | Apuntaladores cerámicos
20131102 | Arenas de fracturación
20131103 | Apuntaladores cerámicos cubiertos de resina
20131104 | Arenas de fracturación cubiertas de resina
20131105 | Bauxitas sinterizadas cubierta de resina
20131106 | Bauxitas sinterizadas
20131200 | Fluidos de completar
20131201 | Salmueras divalentes
20131202 | Salmueras monovalentes
20131300 | Cemento de pozo petrolero
20131301 | Cemento a granel de pozo petrolero
20131302 | Pozo petrolero cemento tipo i clase a
20131303 | Pozo petrolero cemento tipo ii clase b
20131304 | Pozo petrolero cemento clase c
20131305 | Pozo petrolero cemento clase g
20131306 | Pozo petrolero cemento clase h
20131307 | Cemento liviano de pozo petrolero
20131308 | Pozo petrolero cemento estándar fino tipo iii
20141000 | Equipo de cabeza de pozo
20141001 | Actuadores de boca de pozo
20141002 | Bombas de balancín de boca de pozo
20141003 | Líneas de flujo de boca de pozo
20141004 | Válvulas de compuerta de boca de pozo
20141005 | Reguladores de producción de boca de pozo
20141006 | Accesorios de boca de pozo o flujo debajo de la superficie de boca de pozo
20141007 | Accesorios de boca de pozo o flujo de superficie de boca de pozo
20141008 | Válvulas de seguridad de la superficie de boca de pozo
20141011 | Adaptador de cabeza de tubería
20141012 | Revestimiento del cabezal de la carcasa
20141013 | Carrete del cabezal de la tubería
20141014 | Carrete del cabezal del revestimiento
20141015 | Conexiones en t o en cruz de la boca de pozo
20141016 | Base de llegada de la boca de pozo
20141017 | Cuerpo de transporte boca de pozo
20141018 | Colgador de boca de pozo
20141100 | Sistemas de inyección químicos
20141101 | Sistemas de inyección de parafina
20141200 | Equipo de desarenar
20141201 | Equipo de desarenar producción
20141300 | Anclas y bombas de chorro de barrenas hacia abajo
20141301 | Bombas de chorro de fondo de pozo
20141302 | Partes y accesorios de bombas de chorro de fondo de pozo
20141303 | Tubería de perforación
20141400 | Accesorios de producción de barrenas hacia abajo
20141401 | Topes de tubería
20141500 | Bombas de barrenas hacia abajo
20141501 | Bombas eléctricas de fondo de pozo
20141502 | Bomba de fondo de pozo de cavidad progresiva
20141600 | Bombas de exportación
20141601 | Bombas neumáticas de exportación
20141700 | Plataformas de almacenaje y producción a poca distancia de la costa
20141701 | Plataformas fijas de producción costa afuera
20141702 | Plataformas flotantes de producción costa afuera
20141703 | Plataformas flotantes de almacenamiento costa afuera
20141704 | Plataformas flotantes de brazo de tensión de producción costa afuera
20141705 | Plataformas flotantes de brazo de tensión de almacenamiento costa afuera
20141800 | Contadores para medir el flujo de producción del pozo
20141801 | Contadores de la turbina de gas de producción del pozo
20141900 | Equipo de tratamiento de gas
20141901 | Equipo de tratamiento de gas para producción del pozo
20142000 | Regeneradores de glicol
20142001 | Regeneradores de glicol de pozo petrolero
20142100 | Tratadores de calentadores
20142101 | Tratadores de calentadores de aceite para pozo
20142200 | Calentadores de línea
20142201 | Calentadores de línea eléctrica
20142300 | Deslizaderos de inyección de producción
20142301 | Patines de inyección neumática de metanol
20142400 | Equipo para el lecho del océano
20142401 | Equipo para producción submarina de boca de pozo
20142402 | Tuberías submarinas umbilicales o flexibles
20142403 | Sistema múltiple de distribución de producción submarina
20142404 | Sistema de bombeo y separación anular vertical
20142405 | Cruz de producción y componente submarino
20142406 | Sistema de control submarino
20142407 | Ensamble de terminación umbilical submarina
20142500 | Equipo para tratar agua producida
20142501 | Centrífugas de petróleo del agua del campo petrolífero
20142600 | Instrumentación del sistema de control de producción
20142601 | Sistemas inalámbricos de control de producción
20142700 | Unidades de bombear
20142701 | Gatos de la varilla de bombeo
20142702 | Bombas de barra
20142703 | Bombas de barra mecánica
20142704 | Ensamble de marco de bombeo y extensión
20142705 | Ensamble de biela
20142706 | Ensamble de ecualizador pitman
20142707 | Ensamble de cabezote
20142708 | Ensamble de puesto samson
20142709 | Ensamble de viga de caminar
20142710 | Ensamble de barra de colgador
20142800 | Separadores de producción
20142801 | Separadores de agua petróleo
20142900 | Tanques y recipientes almacenadores
20142901 | Tanques almacenadores de petróleo
20142902 | Tanque de fibra de vidrio
20142903 | Tanque de acero
20142904 | Tanque plástico
20142905 | Tanque receptor de aire
20143000 | Vástagos de succión
20143001 | Vástagos de succión de aleación de acero
20143002 | Varillas cortas
20143003 | Vástago continuo de succión
20143004 | Pin de terminación roscada de vástago continuo de succión
20143005 | Acople deslizante de vástago continuo de succión
20143300 | Equipo para servicio de oleoductos
20143301 | Dispositivo limpiador de oleoductos
20143302 | Equipo para inspeccionar el interior del oleoducto
20143303 | Cortador robótico del interior del oleoducto
21101500 | Maquinaria agrícola para preparación del suelo
21101501 | Arados
21101502 | Pulverizadores
21101503 | Cultivadoras
21101504 | Desmalezadoras
21101505 | Máquinas desyerbadoras
21101506 | Máquinas aplanadoras o niveladoras
21101507 | Rodillos agrícolas
21101508 | Rodillos para prados o terrenos deportivos
21101509 | Máquina para drenaje de zanjas
21101511 | Chorros de riego
21101512 | Gastos generales de riego
21101513 | Discos
21101514 | Arados de subsuelo
21101516 | Sembradoras
21101517 | Motocultivador giratorio o de potencia
21101518 | Esterilizador de suelo
21101519 | Inyector de suelo
21101520 | Lanzallamas
21101521 | Mezclador de fertilizante
21101522 | Arado de bordes o arado
21101523 | Sistema automatizado de manejo de maquinaria agrícola
21101600 | Maquinaria agrícola para siembra y plantado
21101601 | Plantadoras
21101602 | Transplantadoras
21101603 | Sembradoras de grano
21101604 | Sembradoras de semillas
21101605 | Equipo para tratamiento de semillas
21101606 | Excavadoras de agujeros
21101607 | Remolque de sembradora
21101608 | Gabinete o cámara para crecimiento de plantas
21101609 | Cama de semillas (semillero)
21101610 | Máquina de cubrimiento del suelo
21101611 | Controlador de tasa de flujo de fertilizante
21101612 | Germinador de semillas
21101700 | Maquinaria agrícola para cosechar
21101701 | Cortadoras de pasto
21101702 | Máquina segadora de heno
21101703 | Cosechadoras
21101704 | Cosechadoras “trilladoras” o mixtas
21101705 | Trilladoras
21101706 | Separadores de cultivos
21101707 | Piezas de cosechadora o accesorios
21101708 | Piezas de segadora o accesorios
21101709 | Embaladora
21101710 | Secadora de cosecha
21101711 | Desgranadora
21101712 | Máquina automática cortadora y empaquetadora de flores
21101800 | Aparatos dispersores o aspersores para agricultura
21101801 | Rociadores
21101802 | Guarda polvos
21101803 | Aspersores de agua
21101804 | Dispersores o distribuidores de fertilizante
21101805 | Generadores de niebla o neblina
21101806 | Compostadores
21101807 | Equipo y suministros para polinización
21101808 | Equipo para protección contra las heladas
21101809 | Sistema para la fumigación del grano
21101900 | Equipo para aves de corral y ganado
21101901 | Ordeñadoras
21101902 | Equipo para cría de ganado
21101903 | Incubadoras o polleras para aves de corral
21101904 | Mezcladoras de forraje
21101905 | Equipo para identificación de ganado
21101906 | Equipo de inspección o recolección de huevos
21101907 | Máquinas para abrevar animales
21101908 | Tanques refrigeradores de leche
21101909 | Equipo para el esquilar o peluquear de animales
21101910 | Peine de lana
21101911 | Compostador para gallinaza
21101912 | Espacio para inmovilizar ganado
21101913 | Cortador de picos
21101914 | Cerca eléctrica para ganado
21101915 | Medidor de grasa en la espalda de los cerdos
21102000 | Maquinaria agrícola para limpieza, selección o clasificación
21102001 | Máquinas limpiadoras de semillas, grano o legumbres secas
21102002 | Máquinas seleccionadoras de semillas, grano o legumbres secas
21102003 | Clasificadoras de semillas, grano o legumbres secas
21102004 | Equipo para limpieza y descascarillado de arroz
21102005 | Molino para trituración
21102006 | Molinos de martillo
21102007 | Clasificadora de frutas
21102008 | Equipo para limpiar o descascarar cebada
21102100 | Maquinaria y equipo para transformación agrícola
21102101 | Máquinas agrícolas de briqueta
21102102 | Expulsor de aceite de semilla
21102200 | Maquinaria y equipo para silvicultura
21102201 | Descortezadoras
21102202 | Equipo de explotación forestal
21102203 | Equipo de reforestación
21102204 | Sierras para silvicultura
21102205 | Deslizadores forestales
21102206 | Barrenos para aumento forestal
21102207 | Hipsómetro para silvicultura
21102300 | Equipo para invernadero
21102301 | Equipo de riego para invernadero
21102302 | Materas para invernadero
21102303 | Equipo de ventilación para invernadero
21102304 | Equipo aislante para invernadero
21102305 | Material para sombras para agricultura
21102306 | Inyector de fertilizante hidropónico
21102400 | Equipo para insectos
21102401 | Equipo para apicultura
21102402 | Equipo para gusanos de seda
21102403 | Equipo para la cría de mariposas
21102404 | Equipo para la cría de escarabajos
21111500 | Equipo de pesca comercial
21111501 | Anzuelos para pesca comercial
21111502 | Carretes para pesca comercial
21111503 | Aparejos para pesca comercial
21111504 | Redes para pesca comercial
21111506 | Flotadores para pesca comercial
21111507 | Plomos o pesos comerciales
21111508 | Transportadores de redes de pesca
21111600 | Equipo para acuicultura
21111601 | Equipo para piscicultura marina
21111602 | Suministros para piscicultura
22101500 | Maquinaria para trabajo de desmonte
22101501 | Cargadores frontales
22101502 | Niveladoras
22101504 | Piloteadoras
22101505 | Aplanadoras
22101507 | Bateadoras
22101508 | Máquinas para abrir zanjas
22101509 | Retroexcavadoras
22101511 | Compactadores
22101513 | Dragalíneas
22101514 | Dragas
22101516 | Excavadoras de fosos
22101518 | Raspadores elevadores
22101519 | Máquina giratoria con cazoleta de rastrillos abiertas
22101520 | Máquina giratoria con rastrillos elevadores
22101521 | Rastrilladora arrastrada
22101522 | Buldóceres de orugas
22101523 | Buldóceres de ruedas
22101524 | Excavadoras móviles
22101525 | Excavadoras de ruedas
22101526 | Excavadoras de orugas
22101527 | Transportes integrados de carga
22101528 | Cargadores de ruedas
22101529 | Cargadores sobre patines con dirección
22101530 | Raspadores abiertos
22101531 | Cañones para quitar nieve
22101532 | Cargadores de orugas
22101533 | Arrancadoras de troncos
22101534 | Excavadoras de campaña
22101535 | Extractor de pilotes
22101536 | Lavador de llantas
22101537 | Cortadora de pilotes de concreto
22101538 | Quitanieves
22101600 | Equipo de pavimentación
22101602 | Equipo de apisonamiento
22101603 | Ensanchadores de carreteras
22101604 | Placas vibradoras
22101605 | Acabadoras de asfalto
22101606 | Esparcidoras de gravilla
22101607 | Pavimentadoras
22101608 | Aplanadoras en frío
22101609 | Mezcladoras de material de pavimentación
22101610 | Distribuidoras de agregados
22101611 | Distribuidoras de material bituminoso
22101612 | Escarificadoras de carreteras
22101613 | Aplanadoras calentadoras de la superficie de la carretera
22101614 | Revestimientos de pavimento de concreto
22101615 | Trituradoras de pavimento
22101616 | Máquinas para hacer andenes
22101617 | Máquinas de relleno
22101618 | Equipos de preparación de superficies de rodamiento o mecanismos para su colocación
22101619 | Máquinas pulidoras
22101620 | Máquinas de limpieza o acabado de juntas
22101621 | Distribuidora de asfalto
22101622 | Recicladora de asfalto
22101623 | Máquina pavimentadora y de terminados
22101624 | Máquina para marcar calles
22101625 | Máquina pulidora de concreto
22101626 | Planta mezcladora de asfalto
22101627 | Fusor de asfalto
22101628 | Lavadora de agregados
22101629 | Secadora de agregados
22101630 | Removedor de marcas de calles
22101631 | Guía de piloteadora
22101700 | Componentes de equipo pesado
22101701 | Palas excavadoras
22101702 | Palas mecánicas para el de movimiento de tierra o sus piezas o accesorios
22101703 | Cuchillas o dientes u otros filos cortantes
22101704 | Escarificadores
22101705 | Orugas: eslabones o zapatas o sus piezas
22101706 | Cucharas de pala
22101707 | Cables de retención
22101708 | Extractores
22101709 | Cucharones bivalvos
22101710 | Remolques quitanieves
22101711 | Herramientas de trituración de pavimento o accesorios
22101712 | Herramientas de piloteadoras o sus piezas o accesorios
22101713 | Brazo de retroexcavadora o secciones del brazo
22101714 | Kits de reparación o piezas de apisonadora
22101715 | Plantas o alimentadoras de dosificación
22101716 | Kits de conversión de maquinaria de construcción
22101717 | Vertederas de movimiento de tierra
22101718 | Sistemas de control de aplanadora
22101719 | Portaherramientas de corredera transversal de aplanadora
22101720 | Zapatas perfiladoras de zanjadora
22101721 | Brocas y accesorios de la hincadora de estacas
22101722 | Cuchara dentada
22101723 | Cortador lateral de cuchara
22101724 | Cincel cortador hidráulico
22101800 | Grúas de elevación
22101801 | Manlift o elevador de personal
22101802 | Elevador de plataforma
22101803 | Elevador de boom articulado
22101804 | Elevador de boom telescópico
22101900 | Maquinaria y accesorios de construcción de edificios
22101901 | Mezcladoras o plantas de concreto
22101902 | Mezcladoras de argamasa, pañete o mortero
22101903 | Mezcladoras de grada giratoria
22101904 | Máquinas de curado
22101905 | Distribuidoras de concreto
22101906 | Equipo de apuntalamiento
22101907 | Puntales de zanja
22101908 | Drenaje de cartón o drenaje de pabilo
22102000 | Equipo y maquinaria de demolición de edificios
22102001 | Kits de equipo de demolición
22102002 | Bola para demolición
23101500 | Maquinaria para trabajar madera, piedra, cerámica y similares
23101501 | Caladoras
23101502 | Taladros
23101503 | Brochadoras
23101504 | Máquinas dobladoras
23101505 | Maquinas abre huecos
23101506 | Esmeriladoras
23101507 | Troqueladoras
23101508 | Cortadoras
23101509 | Lijadoras
23101510 | Pulidoras
23101511 | Máquinas para tornear
23101512 | Sierras mecánicas
23101513 | Fresadoras
23101514 | Cepilladoras
23101515 | Máquinas para grabar
23101516 | Máquina de martillar con la peña de cuentas de vidrio
23101517 | Máquinas de sanblasteado
23101518 | Máquina de picar con chorro de perdigones
23101519 | Robots
23101520 | Máquinas Ram de electro descarga
23101521 | Máquina de descarga de electrodo de cátodo de alambre
23101522 | Rompevirutas
23101525 | Lijadora de huso oscilante
23101528 | Lijadora de tambor
23101529 | Rodillo esparcidor de goma
23101530 | Máquina cola de milano
23101531 | Máquina combinada de carpintería
23101532 | Máquina espigadora
23101533 | Prensa fría
23101534 | Aplicador de banda de orillos
23101535 | Máquina para unir espesores distintos
23101536 | Máquina de clavijas
23101537 | Lijadora de banda y disco
23101538 | Desbastadora para carpintería
23111500 | Maquinaria y equipo para destilado y transformación de petróleo
23111501 | Equipo de hidroprocesamiento de destilado
23111502 | Máquina para destilación de crudo
23111503 | Equipo de ruptura catalítica
23111504 | Equipo de hidro - ruptura
23111505 | Maquinaria de isomerización
23111506 | Máquina coquizadora
23111507 | Maquinaria para recuperación de gas
23111600 | Maquinaria de hidrotratamiento
23111601 | Hidrotratador de nafta
23111602 | Hidrotratador de destilado
23111603 | Hidrotratador de alimentación catalítica
23111604 | Hidrotratador de lubricantes
23111605 | Hidrotratador de gasolina
23111606 | Hidrotratador de aceite residual
23121500 | Maquinaria y accesorios para transformados textiles
23121501 | Maquinaria para bordados
23121502 | Maquinaria para afelpado
23121503 | Devanadoras o encarretadoras
23121504 | Máquinas de Torción
23121505 | Máquina para pegar puntadas
23121506 | Tejedoras
23121507 | Urdidoras
23121508 | Máquinas de acabados
23121509 | Husos
23121510 | Máquinas para hacer encaje
23121511 | Máquinas para lavar textiles
23121512 | Máquinas cardadoras
23121513 | Enrolladoras de ensamble de hilaza
23121514 | Cortadora de hilaza
23121515 | Máquina levantadora
23121516 | Máquina quemadora
23121517 | Máquina enrolladora fina
23121518 | Máquina para desenrollar hebras
23121519 | Sistema de hilado de laboratorio
23121520 | Máquina combadora
23121600 | Maquinaria, equipo y accesorios para trabajo textil
23121601 | Máquinas para forrar botones
23121602 | Máquinas para coser botones
23121603 | Máquinas de hacer ojales
23121604 | Máquinas cortadoras de tela
23121605 | Máquinas para rellenar cojines
23121606 | Máquinas plegadoras o rebobinadoras
23121607 | Máquinas blanqueadoras
23121608 | Máquinas para doblar telas o paños
23121609 | Máquinas bobinadoras o desenrolladoras
23121610 | Máquinas para teñir
23121611 | Máquinas cortadoras o festoneadoras
23121612 | Agujas para máquina de cose
23121613 | Máquinas para procesar seda
23121614 | Máquinas de coser
23121615 | Mesas para cortar telas
23121616 | Probadoras de tinturas
23131500 | Equipo y suministros de trituración, lijado y pulido
23131501 | Compuestos abrasivos
23131502 | Ruedas de fieltro
23131503 | Ruedas de esmerilado
23131504 | Compuestos para brillado
23131505 | Cabezas de pulir
23131506 | Ruedas para pulir
23131507 | Tela para lijar
23131508 | Tambores para lijar
23131509 | Cilindros o brilladoras
23131510 | Suministros o medios de cilindro
23131511 | Pivotes de agua
23131512 | Bandejas de agua
23131513 | Bloques para lijar
23131514 | Piedras montadas
23131515 | Rectificadora de piedra de moler
23131600 | Equipo y accesorios de facetaje
23131601 | Accesorios para hacer facetas o pulir caras
23131602 | Máquinas para hacer facetas o pulir caras
23131603 | Pulidoras para hacer facetas o pulir caras
23131604 | Sierras para hacer facetas o pulir caras
23131700 | Equipo del cabbing
23131701 | Accesorios para hacer cabuchones
23131702 | Cinturones para hacer cabuchones
23131703 | Discos para hacer cabuchones
23131704 | Máquinas para hacer cabuchones
23141600 | Maquinaria y accesorios para el preparado del cuero
23141601 | Máquinas para descarnar cuero
23141602 | Máquinas para curtir cuero
23141603 | Máquinas para teñir cuero
23141604 | Máquinas para desengrasar cuero
23141605 | Prensadoras de cuero
23141606 | Máquina escurridora
23141607 | Impermeable
23141608 | Máquina para quitar el pelo
23141700 | Maquinaria y accesorios para trabajar y reparar cuero
23141701 | Máquinas cortadoras de cuero
23141702 | Máquinas ribeteadoras de cuero
23141703 | Máquinas clavadoras de cuero
23141704 | Equipo para talabartería
23151500 | Maquinaria, equipo y suministros para la elaboración de caucho y plástico
23151501 | Máquinas de moldeo por soplado
23151502 | Máquinas revestidoras
23151503 | Extrusoras
23151504 | Máquinas de moldeo por inyección
23151506 | Prensas de caucho o plástico
23151507 | Máquinas termo modeladoras
23151508 | Máquinas para moldear al vacío
23151509 | Vulcanizadoras
23151510 | Maquinaria para cortar plástico
23151511 | Maquinaria para triturar plástico
23151512 | Molinos de caucho o plástico
23151513 | Moldes de extrusión de caucho o plástico
23151514 | Moldes de inyección para plástico
23151515 | Moldes de termoformar
23151516 | Pasadores del eyector
23151517 | Cilindro imd para decoración en molde
23151518 | Equipo de moldeo por inmersión
23151519 | Equipo de moldeado y procesamiento de uretano
23151520 | Equipo de moldeado giratorio
23151600 | Maquinaria, equipo y suministros para la industria del cemento, cerámica y vidrio
23151601 | Sopladores o secadores
23151602 | Trituradoras
23151603 | Máquinas de soldadura por fusión o de estirado de vidrio
23151604 | Esmeriladoras p pulidoras
23151606 | Máquinas moldeadoras de cemento o cerámica o vidrio o similar
23151607 | Prensas
23151608 | Tamices
23151609 | Instrumento para soplar vidrio
23151610 | Extractor micropipeta
23151700 | Maquinaria, equipo y suministros de la industria óptica
23151701 | Máquinas para pulir lentes
23151702 | Equipo de medición de lentes
23151703 | Equipo de esmerilado de lentes
23151704 | Equipos de ensayo de lentes
23151705 | Equipo para recubrir el vacío óptico
23151800 | Maquinaria, equipo y suministros de la industria farmacéutica
23151801 | Equipo para llenado de ampolletas
23151802 | Colocadores de tapas, insertadores de algodón o aplicadores de sellos de seguridad
23151803 | Máquinas encapsuladoras
23151804 | Reactores, fermentadores o digestores
23151805 | Máquinas dosificadoras de barrena para llenado o cerrado hermético
23151806 | Filtros o ultrafiltros farmacéuticos
23151807 | Secadores por congelación o liofilizadores
23151808 | Granuladores
23151809 | Máquinas farmacéuticas de tamizado
23151810 | Máquinas de procesado o llenado estéril o aséptico
23151811 | Máquinas para hacer ensayos de tabletas o cápsulas
23151812 | Contadores de tabletas
23151813 | Máquinas de hacer tabletas
23151814 | Equipo de producción de vacunas
23151816 | Columnas de cromatografía
23151817 | Medios de cromatografía
23151818 | Dispositivos de prueba de esterilidad
23151819 | Comprobadores de integridad de los filtros
23151821 | Adaptador de cartucho filtro
23151822 | Adaptadores o conectores o accesorios para soportes de filtros farmacéuticos
23151823 | Radiofármaco de diagnóstico
23151824 | Equipos o accesorios para hacer compuestos farmacológicos
23151825 | Unidad de tanque para filtrar y mezclar
23151900 | Maquinaria, equipo y suministros para la elaboración y el procesamiento de papel
23151901 | Cortadores
23151902 | Rajadores
23151903 | Máquinas de lavado o para sacar el agua
23151904 | Rebobinadoras
23151905 | Máquinas para hacer pulpa de madera
23151906 | Calandrias para hacer papel o cartón
23151907 | Cedazo o tambor de pantalla
23151908 | Refinador mecánico de pulpa
23151909 | Máquina para hacer pulpa
23151910 | Flotador
23151911 | Máquina de papel
23152000 | Manejo del Web y maquinaria de control y equipo y suministros
23152001 | Tratadores de corona
23152002 | Tratadores por llama
23152100 | Maquinaria y equipo de separación
23152101 | Pantallas o piezas o equipo vibratorios de separación
23152102 | Pantallas o piezas o equipo estacionario de separación
23152103 | Pantallas o piezas o equipo de clasificación neumática
23152104 | Equipo o piezas y pantallas de separación centrífuga
23152105 | Vibrador electromecánico
23152106 | Pantalla vibratoria de separación de perfil uretano
23152107 | Pantalla vibratoria de separación de alambre de perfil
23152108 | Pantalla vibratoria de separación de la estampadora
23152109 | Pantalla vibratoria de separación de la estampadora recubierta de uretano
23152110 | Pantalla vibratoria de separación de alambre de uretano o caucho
23152111 | Pantalla vibratoria de separación de alambre tejido
23152112 | Pantalla vibratoria de separación de alambre tejido recubierto de uretano
23152113 | Tamiz vibratorio
23152200 | Mesa y estantes para fabricación
23152201 | Mesas rotatorias
23152202 | Bancos de apilado
23152203 | Bancos de pruebas de componentes o motores
23152204 | Resguardo de la máquina
23152205 | Mesas de sierra de banda
23152206 | Protección de barrera
23152900 | Maquinaria empacadora
23152901 | Maquinaria de envolver
23152902 | Maquinaria de formar, rellenar o sellar
23152903 | Empacadora al vacío
23152904 | Tolvas para empacar
23152905 | Máquinas para el formado de cartón
23152906 | Maquinas para encintar
23152907 | Suministros para maquinaria de empaque
23152908 | Máquina para lavar botellas
23152909 | Máquina para organizar materias primas
23152910 | Máquina para hacer bolsas automáticas
23153000 | Dispositivos y sistemas de guía, posicionamiento y sujeción
23153001 | Plantilla de medición
23153002 | Plantilla de guía
23153003 | Plantilla maestro
23153004 | Plantilla de aguja
23153005 | Plantilla de eje
23153006 | Plantilla de chequeo
23153007 | Plantilla de instalación
23153008 | Plantilla de cámara
23153009 | Plantilla de captación
23153010 | Plantilla de eliminación
23153011 | Plantilla de boquilla
23153012 | Plantilla de deslizamiento
23153013 | Plantilla de centrado
23153014 | Plantilla de inspección
23153015 | Plantilla de alimentador
23153016 | Plantilla de embrague
23153017 | Plantilla de alineación
23153018 | Plantilla de posicionamiento
23153019 | Placa elevadora
23153020 | Guía de cinta
23153021 | Mordaza de alimentación de cinta
23153022 | Alimentador mecánico
23153023 | Arnés del alimentador
23153024 | Mordaza de alimentación
23153025 | Agarrador mecánico
23153026 | Mordaza de soporte
23153027 | Conjunto de mordaza
23153028 | Mordaza estacionaria
23153029 | Bloque de plantilla
23153030 | Guías de desplazamiento lineal
23153031 | Plantillas de medición
23153032 | Plantilla de anillo
23153033 | Placa de garganta
23153034 | Rieles de máquina
23153035 | Placa
23153036 | Placas de cerrojo
23153037 | Conjunto de rodillos de alimentación
23153038 | Caballete
23153039 | Carro de riel de maquinado
23153100 | Componentes y accesorios de maquinaria industrial
23153101 | Tope de paso
23153102 | Limitador de papel
23153103 | Almohadilla de topa
23153129 | Limpiador de la vía de máquina
23153130 | Soportes de máquina o aisladores de vibración
23153131 | Placas o barras o cintas de desgaste
23153132 | Deflectores de polvo
23153133 | Diente de rueda de cadena
23153134 | Rodillos de avance o de arrastre
23153135 | Cubiertas de rodillos de avance
23153136 | Conductores de aserrín
23153137 | Cubiertas guardapolvos de máquina
23153138 | Cabezales de corte o desbastado
23153139 | Camas guía
23153140 | Brazos articulados
23153141 | Alambre de máquina de electro descarga edm
23153142 | Fuelles de acordeón
23153143 | Boquillas de rociado
23153144 | Bloque de rociado
23153145 | Pistola de rociado
23153200 | Robótica
23153201 | Robots de pintura
23153202 | Robots para levantar o poner
23153203 | Robots de sellado adhesivo
23153204 | Robots de soldadura
23153205 | Robot para atender maquinaria
23153206 | Robot para remover material
23153207 | Robot de limpieza
23153400 | Ensambladoras
23153401 | Sistemas de aplicación de pegante o adhesivo
23153402 | Accesorios de ensamblaje
23153403 | Ensamblaje especializado
23153404 | Sistemas de ensamblaje para vehículos de chasis (vo)
23153405 | Ensamblaje de componentes ilimitados
23153406 | Líneas completas de tren motor
23153407 | Dispositivo de montaje de superficies
23153408 | Prueba de llenado
23153409 | Multihusillo fijo de corredera roscada
23153410 | Patines de carrocería
23153411 | Inflado de montaje de llantas
23153412 | Cizalla de guillotina
23153413 | Aplicación de recepción (pu) de inserción de vidrio
23153414 | Brazos articulados de movimiento giratorio
23153415 | Acoplamiento automático del chasis
23153416 | Componentes flexibles
23153417 | Maquinas diversas para ensamble
23153418 | Accesorios o herramientas par ensamble a la medida
23153419 | Máquina de estación sencilla a la medida
23153420 | Máquina para el ensamble de cables y alambres
23153421 | Máquina torcedora o hebradora
23153500 | Sistemas de pintura
23153501 | Sistemas de aplicación de pintura
23153502 | Caseta para reparación de pintura
23153503 | Hornos de sistemas de pintura
23153504 | Ingeniería o disposición de la planta de pintura
23153505 | Sistema de pintura llave en mano
23153506 | Sistema de pintura de fosfato o “e coat”
23153507 | Taller de pintura variado
23153508 | Sistemas diversos de pintura
23153600 | Máquinas para el marcado de partes
23153601 | Máquinas para el arcado al ácido
23153602 | Maquinas para el marcado láser
23153603 | Máquinas para el marcado pinstamp
23153604 | Herramienta para el marcado láser
23153605 | Máquina para el marcado con puntos
23153606 | Máquina para el marcado por electro – grabado
23153607 | Máquina para el marcado por chorro de tinta
23153608 | Máquina para el marcado de tubos electrónicos
23153700 | Equipo de aseguramiento o torque de precisión
23153701 | Torquímetro de impacto
23153702 | Torquímetro
23153800 | Sistemas de revestimiento
23153801 | Fluxer electrostático
23153802 | Máquina para rebobinar bobinas eléctricas
23161500 | Máquinas y equipo de fundición
23161501 | Fuelles de fundición
23161502 | Quemadores de fundición
23161503 | Horno de secado del núcleo
23161506 | Crisoles de fundición
23161507 | Convertidores para fundición
23161510 | Máquinas fundidoras
23161514 | Prensas de dimensionamiento o grabado en relieve
23161516 | Máquina de troqueles de fundición
23161517 | Maquina moldeadora fundidora
23161600 | Suministros de fundición
23161601 | Fuelles de fundición
23161602 | Arcillas de fundición
23161603 | Frascos de fundición
23161605 | Cucharas de fundición
23161606 | Troqueles de fundición
23161607 | Arena de fundición
23161608 | Palas de fundición
23161700 | Troqueles y herramientas de fundición
23161701 | Caja para la formación de núcleos de arena
23161702 | Patrón de formación de troqueles de arena
23181500 | Maquinaria para la elaboración de alimentos
23181501 | Maquinaria de llenado
23181502 | Maquinaria de molido
23181504 | Maquinaria de tamizado
23181505 | Maquinaria para deshidratación
23181506 | Maquinaria de lavado
23181507 | Maquinaria de triturado
23181508 | Máquinas blanqueadoras
23181509 | Maquinaria de clasificación
23181510 | Atadoras de carne
23181511 | Conformadora
23181512 | Enfriadora
23181513 | Preespolvoreadora
23181514 | Máquina para elaboración de queso
23181515 | Máquina para elaborar tofu (queso de soya)
23181516 | Máquina para elaborar fideos
23181517 | Máquina para elaborar frijol de soya fermentado
23181518 | Dispositivo para fermentar alimentos
23181600 | Maquinaria para corte de alimentos
23181601 | Maquinaria para cortar en cubos
23181602 | Máquina tajadora
23181603 | Máquina picadora
23181604 | Máquina cortadora
23181605 | Máquina ralladora
23181606 | Máquina peladora
23181700 | Maquinaria para cocinar o ahumar alimentos
23181701 | Máquina para ahumar
23181702 | Maquinaria para asar
23181703 | Maquinaria para cocinar
23181704 | Máquina para cocinar al vapor
23181705 | Máquina para esterilizar alimentos
23181800 | Maquinaria industrial para elaboración de bebidas
23181801 | Equipo y suministros para elaboración de café
23181802 | Maquinaria para elaboración de zumos
23181803 | Máquinas para hacer hielo
23181804 | Máquinas para hacer helados
23181805 | Partes y accesorios de máquinas para hacer hielo
23181806 | Esterilizador de bebidas
23191000 | Mezcladores por tandas
23191001 | Mezcladora cambiadora
23191002 | Mezcladora de cuchilla helicoidal
23191003 | Mezcladora con doble brazo amasador
23191004 | Mezcladoras intensivas
23191005 | Mezcladoras de rodillo
23191006 | Mezcladora de arena
23191100 | Mezcladores continuos
23191101 | Mezcladora de tornillo sencillo
23191102 | Mezcladora de tornillo doble
23191200 | Piezas de mezcladora y accesorios
23191201 | Rastrillos de mezcladora
23191202 | Cuchillas de mezcladora
23201000 | Sistemas de contacto líquido gas
23201001 | Columnas de placa
23201002 | Columnas cargadas
23201003 | Contacto de líquido disperso
23201004 | Columna de pared mojada
23201005 | Columnas de burbuja
23201006 | Columna de destilación
23201007 | Columna cargada de destilación
23201008 | Bandeja de destilación
23201100 | Absorción e intercambio de iones
23201101 | Recipiente absorbente
23201102 | Recipiente absorbente a presión ambiental
23201200 | Equipo de secado industrial
23201201 | Secadores atomizadores
23201202 | Secadores de aire
23201203 | Secadores de lecho fluido
23201204 | Equipo para el secado de comida
23211000 | Maquinaria de ensamblaje electrónico y equipo de soporte
23211001 | Colocadores de chips
23211002 | Maquinaria suministradora de pegamento
23211003 | Maquina de inserción de terminales
23211100 | Maquinaria de procesamiento y fabricación electrónica
23211101 | Sistemas de procesamiento de semiconductores
23211102 | Máquina para hacer tarjetas de circuitos impresos
23211103 | Pegador de alambre al wafer
23211104 | Monitor de inspección de chip semiconductor
23211105 | Dispositivo para sellar porosidad o impregnación de vacío
23211106 | Implantador de iones
23221000 | Equipo y maquinaria del departamento de recepción
23221001 | Sistema de descarga de jaulas
23221002 | Lavador de jaulas
23221100 | Equipo y maquinaria del departamento de matanza y desplumamiento
23221101 | Aturdidor
23221102 | Máquina desplumadora de pollos
23221200 | Equipo y maquinaria del departamento de eviscerado
23221201 | Cortador de aves
23231000 | Descortezadoras y accesorios
23231001 | Portaherramientas
23231002 | Herramienta de carburo
23231100 | Sierras de cinta y accesorios
23231101 | Rueda de sierra de cinta
23231102 | Guía de sierra
23231200 | Sierras circulares y accesorios
23231201 | Espaciador de sierra
23231202 | Eje de sierra
23231300 | Canteadoras
23231301 | Rodillo alimentador
23231302 | Rodillo de sujeción
23231400 | Sierras de recorte y accesorios
23231401 | Guía de alineación de la madera
23231402 | Sierra cero
23231500 | Clasificadoras de maderos y accesorios
23231501 | Barras portasierra
23231502 | Eslinga de contenedor
23231600 | Apiladoras de maderos y accesorios
23231601 | Soporte de reborde
23231602 | Rodillo de terminación
23231700 | Secaderos de madera y equipo y accesorios
23231701 | Deflector
23231800 | Troceadoras de madera y accesorios
23231801 | Fijador de cuchilla
23231900 | Cepilladoras y accesorios
23231901 | Lecho base
23231902 | Placa trasera
23231903 | Guía refrigerada por agua
23232000 | Terminadoras de madera y accesorios
23232001 | Porta cuchillas
23232100 | Sierras retestadoras y accesorios
23232101 | Soporte guía ajustable
23232200 | Empalmadoras por entalladura múltiple y accesorios
23232201 | Boquilla de pegamento
23241400 | Máquinas rectificadoras de metales
23241401 | Rectificador de banco
23241402 | Máquina de rectificar superficies
23241403 | Maquina de rectificación interna
23241404 | Maquina de rectificación externa
23241405 | Maquina de rectificación sin centro
23241406 | Maquina ultrasónica
23241407 | Máquina de rectificación cilíndrica
23241408 | Máquina de rectificación de cuchillo
23241409 | Máquina de rectificación de perfil óptico
23241410 | Máquina de rectificación de tornillo sinfín
23241411 | Máquina pulidora
23241500 | Máquinas cortadoras de metales
23241501 | Equipo de maquinado abrasivo a chorro
23241502 | Máquina electromecánica ecm
23241503 | Máquina de cortado con llama
23241504 | Herramienta de corte de engranajes
23241505 | Máquina láser para cortar
23241506 | Máquina de corte plasma
23241507 | Máquina de aserrado y corte
23241508 | Máquina de corte con chorro de agua
23241509 | Máquina de sierra de banda para metal
23241510 | Máquina cizalladora de metal
23241511 | Máquina para hacer roscas
23241600 | Herramientas cortadoras de metales
23241601 | Herramienta perforador
23241602 | Punzón
23241603 | Máquina para avellanado
23241605 | Carburo de perforación
23241606 | Taladros de acero de alta velocidad
23241608 | Cortador de quemador
23241609 | Cuchillos y biseles
23241610 | Cortador de tubos
23241611 | Escariador
23241612 | Cortador de formas
23241613 | Cortador de cepillado
23241614 | Fresadora sólida
23241615 | Grifos
23241616 | Cortador de cable o alambre
23241617 | Escariador de hoyos para pines
23241618 | Escariador alineador de hoyos
23241619 | Escariador de tubos
23241620 | Escariador de concha
23241621 | Cuchilla de sierra de varilla
23241622 | Cortador de ángulo sencillo
23241623 | Fresadora lateral
23241624 | Fresadora cilíndrica plana
23241625 | Fresadora de concha para extremos
23241626 | Cortador convexo
23241627 | Cortador cóncavo
23241628 | Cortador redondeador de esquinas
23241629 | Sierra para hacer ranuras en metal
23241630 | Cortador de ranuras en t
23241631 | Cortador de asiento woodruff
23241632 | Cortador de cola de milano
23241633 | Cortador conformador de engranajes
23241634 | Taladro largo
23241635 | Taladro de precisión
23241636 | Taladros de herrero
23241637 | Taladro de hoyo profundo
23241638 | Cortador de hoyos con punta de carburo
23241639 | Taladro de huso
23241640 | Taladro multi – pasos
23241641 | Taladro multi paso hex
23241642 | Roscadora de velocidad
23241643 | Escariador largo
23241644 | Láser de dióxido de carbono
23241645 | Escariador limador de precisión de agujeros
23241646 | Escariador ajustable
23241647 | Escariador cónico de agujero de precisión
23241700 | Máquinas rebabadoras de metales
23241701 | Maquina de granallado
23241702 | Máquina rebabadora de energía térmica
23241703 | Máquina de terminado vibradora o de barril
23241800 | Máquinas taladradoras de metales
23241801 | Taladro radial o prensa de taladro
23241802 | Taladro de segmentos
23241803 | Taladro de cañón
23241804 | Taladro controlado numéricamente
23241805 | Máquina de taladro de mesa rotativa
23241806 | Máquina de taladro de múltiples cabezas de huso
23241807 | Máquina de taladro de brazo radial
23241808 | Máquina de taladro de hoyo profundo
23241809 | Máquina de taladro de banco
23241900 | Máquinas perforadoras de metales
23241901 | Máquina perforadora original
23241902 | Máquina perforadora con plantilla
23241903 | Máquinas para dar formas al metal
23241904 | Máquinas para dar formas internas al metal
23241905 | Máquinas para dar formas al metal en la superficie
23241906 | Máquina perforadora vertical
23242100 | Accesorios para máquinas de cortar metales
23242101 | Cortadora de barras o varillas
23242102 | Soporte de electrodos
23242103 | Relieve de forma
23242104 | Herramientas o brocas de formado
23242105 | Inserto indexable
23242106 | Cuerpos o soportes de herramientas indexables
23242107 | Inserto de carburo
23242108 | Inserto de cerámica
23242109 | Inserto de diamante
23242110 | Inserto de acero
23242111 | Torreta de torno
23242112 | Cuchilla de sierra de banda para cortar metal
23242113 | Cuchilla de sierra circular para cortar metal
23242114 | Soportes firmes
23242115 | Tailstock
23242116 | Anexo de máquina de enroscado
23242117 | Anexo de máquina de hacer roscas
23242118 | Herramienta de moleteado
23242119 | Broca de torno
23242120 | Base de tabla de máquina
23242200 | Máquinas para fabricación de engranajes
23242201 | Generador de engranajes biselados
23242202 | Máquina talladora de engranajes
23242203 | Máquina para el perfeccionamiento de engranajes
23242204 | Máquinas de volteado de engranajes
23242205 | Máquina para dar forma a engranajes
23242206 | Máquina de cepillado
23242207 | Máquina pulidora de engranajes
23242208 | Máquina para biselar los dientes de engranajes
23242300 | Tornos y centros de torneado
23242301 | Máquina automática de barra
23242302 | Torno o máquina sujetadora automática
23242303 | Centro giratorio horizontal
23242304 | Torno para duplicar contornos o trazadora
23242305 | Torno de torreta
23242306 | Centro giratorio vertical
23242307 | Tornillo de avance
23242308 | Máquina centradora
23242400 | Centros de maquinado
23242401 | Centro maquinado horizontal
23242402 | Centro maquinado universal o multi - tarea
23242403 | Centro maquinado vertical
23242500 | Máquinas para el fresado de metales
23242501 | Máquina fresadora de lecho
23242502 | Máquina fresadora de puente
23242503 | Máquina fresadora de columna y rodilla
23242504 | Máquina fresadora de pórtico
23242505 | Máquina fresadora de perfilado y duplicación
23242506 | Máquina fresadora de columna desplazada
23242507 | Máquina fresadora universal
23242508 | Máquina fresadora de copia
23242509 | Máquina fresadora de torreta
23242510 | Máquina fresadora de estilo planeador
23242511 | Máquina fresadora de extremo
23242600 | Maquinas para el cortado de metales especializados o diversos
23242601 | Máquina biseladora
23242602 | Máquina de bruñido
23242603 | Máquina para hacer chaflanes
23242604 | Máquina para lapeado
23242605 | Máquina pulidora de metal
23242606 | Máquina de procesamiento en capas delgadas
23242607 | Máquina de súper - terminado
23242608 | Preseteador de herramientas
23242609 | Máquina para perfeccionado
23242610 | Maquina de dimensionamiento de hoyos de diamante
23242611 | Máquina para hacer bordes
23242612 | Máquina para grabado de metales
23242613 | Máquina para hacer tornillos hembra
23242614 | Máquina para hacer llavería
23242615 | Máquina para hacer surcos en metal
23242700 | Maquinaria para molinos de tubos
23242701 | Máquina para hacer componentes tubulares doblados
23242702 | Máquina para hacer componentes tubulares soldados
23251500 | Maquinaria para tubulares doblados
23251501 | Freno de prensa hidráulica
23251502 | Freno de prensa manual
23251503 | Máquina para el doblado de metal
23251504 | Doblador de tangentes
23251505 | Máquina dobladora de tubos
23251506 | Terminador de puntas de tubos
23251507 | Doblador de alas
23251508 | Máquina dobladora de barras de acero
23251509 | Máquina para reducir diámetro de alambres
23251600 | Máquinas para enrollado de metales
23251601 | Máquina enrolladora de hebras
23251602 | Máquina para el formado de láminas metálicas
23251603 | Prensa de rodillos
23251700 | Máquinas de forjado
23251701 | Prensa de forja de cizalla
23251702 | Prensa de forja de impresión y troquel cerrado
23251703 | Prensa de forja de troquel abierto
23251704 | Máquinas de forjado radial
23251705 | Máquina de forjado rollo
23251706 | Rebabas giratorias
23251707 | Prensa de recortado
23251708 | Máquina de forjado de alta velocidad
23251709 | Máquina de forjado de martillo de aire
23251710 | Máquina de forjado de martillo de resorte
23251711 | Máquina de forjado de martillo a vapor
23251712 | Máquina de forjado de martillo de caída
23251713 | Máquina de forjado de terminaciones prensadas
23251714 | Forja de compresión o prensa de manivela
23251800 | Troqueles y herramientas para el formado de metales
23251801 | Troquel de doblado
23251802 | Troquel de corte
23251803 | Troquel de fundición a presión
23251804 | Troquel de terminado de bordes
23251805 | Troquel de forja
23251806 | Troquel de extrusión de metal
23251807 | Sello de metal
23251808 | Mandril para el doblado de tubos
23251809 | Troquel giratorio
23251810 | Troquel de estampado
23251811 | Troquel de regla de acero
23251812 | Troquel de roscado
23251813 | Troquel de cableado
23251814 | Troquel de dibujo
23251900 | Maquinaria y equipo para la fabricación de contenedores de metal
23251901 | Alimentador de láminas de metal
23261500 | Máquinas para prototipos rápidos
23261501 | Máquina de modelado por deposición con fusible fdm
23261502 | Máquina de método de chorro de tinta
23261503 | Máquina para la manufactura de objeto laminado
23261504 | Máquina láser para la formación de polvo
23261505 | Máquina láser selectiva de sinterización
23261506 | Máquina de estero – litografía
23261507 | Máquina impresora tridimensional
23271400 | Máquinas soldadoras
23271401 | Máquina para soldadura arco sumergida
23271402 | Máquina de soldadura ultrasónica
23271403 | Máquina de soldadura de proyección
23271404 | Máquina de soldadura arco plasma
23271405 | Máquina de soldadura láser
23271406 | Máquina de soldadura aislada
23271407 | Máquina de soldadura de gas inerte de tungsteno
23271408 | Máquina de soldadura de gas inerte de metal
23271409 | Máquina de soldadura de barra o soldadura arco metálico protegida
23271410 | Rectificador de soldadura
23271411 | Soldadura plástica
23271412 | Soldadura termita
23271413 | Máquina de soldadura de rayo electrón ebw
23271414 | Máquina de soldadura electro escoria esw
23271415 | Máquina de soldadura de contacto o presión fría
23271416 | Máquina de soldadura de fricción fw
23271417 | Máquina de soldadura con estaño
23271418 | Máquina de soldadura por junta eléctrica
23271419 | Soldadura con recalado
23271420 | Soldadura de cordón
23271421 | Soldadura de cuchilla de sierra de banda
23271422 | Soldadura de montantes o soldadura arco de montantes
23271423 | Soldadura de arco de corriente alterna ac
23271424 | Soldadura de arco de corriente directa dc
23271500 | Maquinaria de soldadura fuerte
23271501 | Máquina de soldadura fuerte para hornos
23271502 | Máquina de soldadura fuerte por inducción
23271600 | Maquinaria de soldadura débil
23271601 | Máquina de soldadura débil para hornos
23271602 | Máquina de soldadura por inducción
23271603 | Hierro de soldadura débil
23271604 | Máquina de soldadura de onda
23271605 | Horno de reflujo
23271606 | Máquina de soldadura débil selectiva
23271607 | Máquina automática de soldadura débil
23271700 | Accesorios para soldar, soldadura fuerte y soldadura débil
23271701 | Soplete
23271702 | Soplete grande
23271703 | Anillo de soldadura
23271704 | Pistola para des – soldar
23271705 | Bomba para des – soldar
23271706 | Punta para des – soldar
23271707 | Aparato para soldar o soldar fuerte o cortar gas
23271708 | Barra indicadora de temperatura
23271709 | Generador de soldadura
23271710 | Lima limpiadora de soldadura o soldadura fuerte
23271711 | Punta de soldadura o corte
23271712 | Kit de soldadura o soldadura débil
23271713 | Manipulador y posicionador de soldadura
23271714 | Pantalla de soldadura
23271715 | Cuchilla perfiladora de punta de soldadura
23271716 | Accesorios de perfilación de punta de soldadura
23271717 | Supresor de retorno
23271718 | Protector para soldadura
23271800 | Suministros para soldar, soldadura fuerte y soldadura débil
23271801 | Espray anti – salpicaduras
23271802 | Fundente de soldadura fuerte
23271803 | Desoldador de trenza
23271804 | Varilla de soldadura fuerte o soldadura de gas
23271805 | Polvo de hierro
23271806 | Cautín
23271807 | Fluido de soldadura
23271808 | Fundente de soldadura débil
23271809 | Pinta de soldadura
23271810 | Electrodo de soldadura
23271811 | Fundente de soldadura
23271812 | Barra de soldadura
23271813 | Alambre de soldadura
23271814 | Electrodo de corte
23271815 | Barra de cautín
23271816 | Pasta de cautín
23271817 | Polvo de cautín
23271818 | Alambre de cautín
23271819 | Fundente de unión de metal
23271820 | Estabilizador de humedad de electrodo de soldadura
23271821 | Soplete de soldadura
23281500 | Máquinas para recubrir o platear
23281501 | Máquina anodizdora
23281502 | Máquina de baño electrolítico
23281503 | Máquina de rociado térmico
23281504 | Máquina de plateado de barril
23281600 | Máquinas para tratamiento de calor
23281601 | Máquina de inducción de calentamiento
23281602 | Máquina de enfriamiento rápido
23281603 | Horno para endurecimiento durante tratamiento de calor
23281700 | Máquinas para tratamiento mecánico de superficie
23281701 | Máquina de revestimiento
23281702 | Máquina de perdigonado
23281703 | Máquina de arena (sand blast)
23281704 | Máquina de electro descarga para endurecimiento de superficies
23281800 | Accesorios y herramientas para el tratamiento de metal
23281801 | Parrilla de galvanoplastia
23281802 | Parrilla de deposición de calor físico
23281900 | Maquinaria y suministros para la limpieza del metal
23281901 | Limpiador electroquímico de metal
23281902 | Limpiador químico de metal
23281903 | Limpiador de metal mecánico o ultrasónico
23281904 | Equipo de lavado y limpiado acuoso
23281905 | Equipo de desengrase térmico
23291500 | Herramientas de perforación industrial
23291501 | Taladro soldado
23291502 | Taladro de parte superior o frontal intercambiable
23291503 | Taladro de inserto indexable
23291504 | Molino de parte superior o frontal intercambiable
23291600 | Herramientas de molienda industrial
23291601 | Inserto de molienda
23291700 | Herramientas de escariado industrial
23291701 | Cuchilla de escariador
23291702 | Escariador soldado
23291703 | Escariador sólido
23291704 | Escariador indexable
23291800 | Herramientas de roscado industrial
23291801 | Soporte de roscado axial
23291802 | Soporte de roscado externo
23291803 | Soporte de roscado interno
23291804 | Inserto de roscado
23291900 | Herramientas de barrenado industrial
23291901 | Cabeza de perforación
23291902 | Herramienta de perforación burda
23301500 | Maquinaria, equipos y accesorios para el trabajo de alambre
23301501 | Equipo para cortado de cable y alambre y ensamble de terminales
24101500 | Camiones industriales
24101501 | Carretas
24101502 | Vehículos de transporte a grane
24101503 | Vehículo dolly
24101504 | Carretones de mano o accesorios
24101505 | Camiones de pallets
24101506 | Carretas de empujar
24101507 | Carretillas
24101508 | Plataformas rodantes
24101509 | Vagones
24101510 | Contenedor de basura plástico
24101511 | Trolleys de estante
24101512 | Bugies eléctricos
24101513 | Remolcador
24101514 | Camión plataforma
24101515 | Camión pórtico
24101516 | Plataforma auto propulsada
24101517 | Tractor de remolque eléctrico
24101600 | Equipo de izaje y accesorios
24101601 | Ascensores
24101602 | Montacargas
24101603 | Elevadores forklift
24101604 | Elevadores
24101605 | Equipo de carga
24101606 | Apiladoras
24101608 | Malacates o güinches
24101609 | Inclinadores
24101610 | Manipuladores
24101611 | Eslingas
24101612 | Gatos
24101613 | Bloques o poleas
24101614 | Sacos de aire para cargar
24101615 | Rampas de carga
24101616 | Dispositivo debajo de gancho
24101617 | Elevador de tijera
24101618 | Instalador de tuberías
24101619 | Puentes grúas
24101620 | Camión grúas
24101621 | Grúas todo terreno
24101622 | Grúas para terrenos difíciles
24101623 | Torre grúas
24101624 | Grúas hidráulicas sobre camión
24101625 | Camión grúas convencionales
24101626 | Escaleras mecánicas o cintas rodantes
24101627 | Troleys de viga
24101628 | Horquillas ajustables
24101629 | Accesorios o suministros de elevador forklift o transportador vertical
24101630 | Grúas de taller
24101631 | Tazas de succión
24101632 | Izajes laterales
24101633 | Tambores de elevación
24101634 | Sacos de cadena
24101635 | Gatos de tornillo
24101636 | Bolsas de contrapeso y contrapesos
24101637 | Eslinga de material de nylon
24101638 | Eslinga de cuerda
24101639 | Molinete
24101640 | Unidad de engranaje transversal
24101641 | Grillete
24101642 | Grúa flotante
24101643 | Trolly de lavado y secado
24101644 | Ascensor de cocina
24101645 | Grúa sobre orugas
24101646 | Grúa ferroviaria
24101647 | Almeja para izaje de material
24101648 | Almeja para izaje de placas
24101649 | Grúa güinche
24101650 | Guy derrick
24101651 | Cabrestante
24101652 | Grúa de mástil
24101653 | Puentegrúa
24101654 | Grúa gantry o de pórtico
24101655 | Sistema de parqueadero vertical
24101656 | Grúa halada por tractor
24101657 | Grúa montada sobre tractor
24101658 | Imán de izaje
24101659 | Gato o dolly móvil vertical
24101660 | Elevador de baterías
24101661 | Elevador de vehículo
24101662 | Cubierta de güinche
24101700 | Transportadores y accesorios
24101701 | Rodillo transportador
24101702 | Transbordadores a bolas
24101703 | Acumuladoras de rocas
24101704 | Alimentadores para banda transportadora
24101705 | Tornillo de banda transportadora
24101706 | Troles o vagonetas y accesorios
24101707 | Banda transportadora sobre rieles
24101708 | Banda transportadora extensible
24101709 | Transportador de rodillos
24101710 | Paradas de paquetes
24101711 | Tornamesas
24101712 | Bandas transportadoras
24101713 | Aparato de cangilones
24101714 | Bandas transportadoras aéreas
24101715 | Sistema de bandas transportadoras
24101716 | Poleas de banda transportadora
24101717 | Rodillos de banda transportadora
24101718 | Sujeciones de la banda transportadora
24101719 | Cepillos de la banda transportadora
24101721 | Cubierta de trolley
24101722 | Banda transportadora de cadena
24101723 | Rodillos o tambores motorizados
24101724 | Bastidores de banda transportadora
24101725 | Articulaciones o eslabones de banda transportadora
24101726 | Revestimiento de la banda transportadora
24101727 | Banda transportadora vibratoria
24101728 | Soportes de la banda transportadora
24101729 | Balde de elevador de cangilones
24101730 | Banda transportadora de tornillo
24101731 | Faldón de la banda transportadora
24101732 | Soporte del rodillo de la banda transportadora
24101733 | Soporte del rodillo de retorno de la banda transportadora
24101734 | Raspador en v
24101735 | Deslizador de aire
24101736 | Sistema de transporte de fase densa
24101737 | Sistema de transporte de fase liviana
24101738 | Compuerta de barra
24101739 | Unidad receptora de granel
24101740 | Banda transportadora de ángulo alto
24101741 | Raspador interno de banda
24101742 | Raspador externo de banda
24101743 | Socavón final de banda transportadora
24101744 | Socavón de inicio de banda transportadora
24101745 | Banda transportadora sobre ruedas
24101746 | Banda transportadora portátil
24101747 | Soporte de banda transportadora
24101748 | Banda transportadora tripper o disparadora
24101749 | Sistema de transporte por bandas
24101750 | Banda transportadora aérea
24101800 | Equipo para muelles
24101801 | Niveladores para muelles
24101802 | Retenedoras para muelles
24101803 | Rampas para muelles
24101804 | Puertas de cintas
24101805 | Parachoques para muelles
24101806 | Escaleras para muelles
24101807 | Planchas para muelles
24101808 | Cuñas para ruedas
24101809 | Carriles de muelle o accesorios
24101900 | Equipo para manejo de canecas
24101901 | Abridores de canecas
24101902 | Agarradores para canecas
24101903 | Elevadores de canecas
24101904 | Soportes para canecas
24101905 | Cubierta de derrames
24101906 | Recuperadores de canecas
24101907 | Soportes de contención de derrames
24101908 | Caballete para canecas
24102000 | Disposición en estantes y almacenamiento
24102001 | Sistemas de estanterías para equipo electrónico montado sobre estantes
24102002 | Manipuladores para recipientes
24102004 | Estanterías para almacenaje
24102005 | Sistemas automatizados de almacenaje o recuperación
24102006 | Bancos de trabajo
24102007 | Carretes de almacenamiento de estantes
24102008 | Soportes de carretes portátiles
24102009 | Rieles montados sobre pared
24102010 | Estantería de vidrio
24102011 | Accesorio de biblioteca
24102100 | Equipo y suministros para almacenaje
24102101 | Equipo para manejo de carga
24102102 | Carrusel de bodegaje
24102103 | Encajadoras de bodegaje
24102104 | Despaletizadoras
24102105 | Paletizadoras
24102106 | Equipo de retractilado industrial
24102107 | Maquinaria para encartonar
24102108 | Compactadores de empaque
24102109 | Ganchos para sacos
24102200 | Herramientas para envasado
24102201 | Dispensadores de película elástica
24102202 | Dispensadores de cinta para sellar cajas
24102203 | Herramientas o equipos para sellar bolsas
24102204 | Dispensador de zunchos
24102208 | Infladores de aire
24102209 | Máquina para cortar moldes
24102210 | Prensa de embalar
24102300 | Vehículos guiados automáticos AGV
24102301 | Vehículo automático guiado por códigos de barras
24102302 | Vehículo automático guiado a través del cableado
24111500 | Bolsas
24111501 | Bolsas de lona
24111502 | Bolsas de papel
24111503 | Bolsas plásticas
24111505 | Contendedores de granel intermedios flexibles
24111506 | Redes o bolsas de lavandería
24111507 | Bolsas de herramientas
24111508 | Bolsas de carpa
24111509 | Bolsas de agua
24111510 | Bolsas y paquetes de cuerda
24111511 | Bolsas de malla de fibra
24111512 | Bolsas de paja
24111513 | Bolsas de algodón
24111514 | Bolsas con cremallera
24111800 | Tanques y cilindros y sus accesorios
24111801 | Reservorios
24111802 | Tanques o cilindros de aire o gas
24111803 | Tanques de almacenamiento
24111804 | Tanques de calibración
24111805 | Tanques de productos químicos
24111806 | Tanques de inmersión
24111807 | Tanques de expansión
24111808 | Tanques de almacenaje de combustible
24111809 | Tanques de procesamiento
24111810 | Tanques de almacenamiento de agua
24111811 | Bombonas
24111812 | Pileta de contención
24111813 | Tanques de lavado
24111814 | Tanques de agua caliente
24111815 | Tanques de condensado de vapor
24111816 | Tanque o cilindro de gas licuado
24111817 | Silo de cemento
24111818 | Sello de tanque
24112000 | Arcones y cestas
24112003 | Tolvas no metálicas
24112004 | Tolvas metálicas
24112005 | Canastas metálicas
24112006 | Canastas no metálicas
24112007 | Estante para el manejo de material
24112100 | Toneles, cubas y bidones
24112101 | Toneles
24112102 | Barriles
24112108 | Tambores metálicos
24112109 | Tambores no metálicos
24112110 | Contenedores intermedios a granel
24112111 | Estabilizador
24112112 | Tapa de tambor
24112200 | Latas y cubos
24112204 | Cubos metálicos
24112205 | Cubos no metálicos
24112206 | Bidones metálicos para líquido inflamable
24112207 | Bidones no metálicos para líquido inflamable
24112208 | Conjunto pulverizador
24112209 | Contenedor de paredes rectas
24112400 | Cofres, armarios y baúles de almacenaje
24112401 | Cofres, cajas o armarios para herramientas
24112402 | Armarios para materiales peligrosos
24112403 | Cinturón para herramientas
24112404 | Caja
24112406 | Compartimentos de caja o estantería
24112407 | Buzones
24112408 | Cajas antiestática
24112409 | Tapas para cajas
24112411 | Estuches para transporte
24112412 | Estuches para transporte de equipo
24112413 | Cajas o estuches para guardar banderas
24112414 | Caja de almacenamiento refrigerado
24112415 | Urnas de votos
24112500 | Cartón ondulado y otros materiales para distribución
24112501 | Cartones acanalados ranurados
24112502 | Cajas de transporte cortadas con troquel de una sola pieza
24112503 | Cartones acanalados de transporte cortados con troquel con tapas separadas
24112504 | Cajas moldeadas
24112505 | Formas de cartón corrugado
24112600 | contenedores para líquidos
24112601 | Jarras
24112602 | Frascos
24112700 | Estibas
24112701 | Pallets de madera
24112702 | Pallets plásticos
24112800 | Contenedores de carga
24112801 | Contenedor de carga seca
24112802 | Contenedor de carga open top
24112803 | Contenedor de carga de plataforma
24112804 | Contenedor de carga flatrack
24112805 | Contenedor de carga de temperatura controlada
24112900 | Embalajes
24112901 | Embalaje de madera
24112902 | Embalaje de plástico
24113000 | Lámina termo - retráctil
24113001 | Lámina termo - retráctil corrogada
24113002 | Lámina termo - retráctil de cartón o cartulina sólida
24113003 | Lámina termo - retráctil plástica
24121500 | Cajas, bolsas y sacos para empaquetado
24121502 | Sacos o bolsas para empacar
24121503 | Cajas para empacar
24121504 | Empaques cardados
24121506 | Cajas conductivas
24121507 | Cajas instaladas rígidas
24121508 | Cartones de huevos
24121509 | Bandejas para empacar
24121510 | Empaques para bolsas de te
24121511 | Cartón de empacar
24121512 | Ladrillos de hielo o “cold packs”
24121513 | Estuche para empacar
24121800 | Latas para envasado
24121801 | Latas de aerosol
24121802 | Latas de pintura o barniz
24121803 | Latas de bebida
24121804 | Latas de comida
24121805 | Latas de acero
24121806 | Latas de aluminio
24121807 | Recipientes de plástico
24121808 | Recipientes de fibra de cartón
24122000 | Botellas
24122001 | Botellas para apretar
24122002 | Botellas de plástico
24122003 | Botellas de cristal
24122004 | Tapones o tapas
24122005 | Botellas de aplicador
24122006 | Aplicador
24131500 | Refrigeradores industriales
24131501 | Refrigerador y congelador combinado
24131502 | Refrigeradores de nitrógeno líquido
24131503 | Cuartos fríos
24131504 | Contenedores refrigerados
24131505 | Buques refrigerados
24131506 | Tanques refrigerados
24131507 | Congelador de golpe
24131508 | Gabinete refrigerado
24131509 | Refrigerador bajo el mostrador
24131510 | Refrigerador de mostrador
24131511 | Gabinete de refrigeración para pastelería
24131512 | Estación de preparación con gabinete refrigerado
24131513 | Refrigerante
24131514 | Unidad de almacenamiento de pre - enfriamiento y frío
24131600 | Congeladores industriales
24131601 | Congeladores horizontales
24131602 | Congeladores verticales
24131603 | Congeladores a bajas temperaturas
24131604 | Equipo de secado por congelación
24131605 | Cuartos fríos
24131606 | Congeladores de placa
24131607 | Congeladores de golpe de frío
24131608 | Gabinete de congelación para pastelería
24131609 | Congelador bajo el mostrador
24131610 | Congelador de mostrador
24131900 | Máquinas de hacer el hielo
24131901 | Máquinas para hacer cubos de hielo
24131902 | Máquinas para hacer bloques de hielo
24131903 | Máquinas para hacer hojuelas de hielo
24141500 | Suministros para seguridad y protección
24141501 | Película elástica para envoltura
24141502 | Láminas elásticas de embalaje
24141504 | Sellos de seguridad a prueba de manipulación
24141506 | Encerados
24141507 | Película anti-estática para empacar
24141508 | Soporte angular de cartón
24141510 | Protectores de cables
24141511 | Amarres de carga
24141512 | Absorbentes de empaquetado
24141513 | Empaques blíster
24141514 | Películas para empacar
24141515 | Red de protección
24141516 | Desecante
24141517 | Polifilm
24141518 | Láminas separadoras
24141519 | Bandas o correas de acero para empacar
24141520 | Bandas o correas no metálicas para empacar
24141600 | Suministros de acolchados
24141601 | Empaque de burbujas
24141602 | Materiales de termoformado
24141603 | Amortiguación
24141604 | Relleno
24141605 | Materiales de empaque rellenos de aire
24141606 | Bolitas de poliestireno
24141607 | Separadores de cartón
24141608 | Protecciones externas
24141700 | Tubos y núcleos de embalaje y etiquetas y accesorios
24141701 | Tubos o núcleos de papel
24141702 | Tapones de extremidad tubo o núcleo
24141703 | Piezas de papel
24141704 | Instrucciones o insertos impresos
24141705 | Tubos plegables
24141706 | Carrete
24141707 | Carretel
24141708 | Asas de paquetes
24141709 | Tubos o tapones de cápsulas
24141710 | Etiqueta de alambre
25101500 | Vehículos de pasajeros
25101501 | Minibuses
25101502 | Autobuses
25101503 | Carros
25101504 | Station wagons
25101505 | Minivans o vans
25101506 | Limosinas
25101507 | Camiones ligeros o vehículos utilitarios deportivos
25101508 | Carro deportivo
25101509 | Carro eléctrico
25101600 | Vehículos de transporte de productos y materiales
25101601 | Volquetas
25101602 | Remolques
25101604 | Camiones de reparto
25101609 | Camiones de manipulación de sedimento y aguas residuales
25101610 | Carrotanques
25101611 | Camiones de carga
25101612 | Camiones concreteros
25101613 | Camiones para bombear concreto
25101700 | Vehículos de protección y salvamento
25101701 | Camiones de bomberos y de rescate
25101702 | Carros policiales
25101703 | Ambulancias
25101800 | Bicicletas de motor
25101801 | Motocicletas
25101802 | Scooters
25101803 | Velomotores
25101804 | Sidecar de motocicleta
25101900 | Vehículos especializados o de recreo
25101901 | Tractores agrícolas
25101902 | Casas rodantes
25101903 | Trineos motorizados o motos de nieve
25101904 | Carritos de golf
25101905 | Vehículos todoterreno de ruedas o de tracción
25101906 | Karts
25101907 | Remolques de camping o caravanas
25101908 | Cuatrimoto
25101909 | Vehículos anfibios
25101910 | Camiones aspersores de agua
25101911 | Camión con plataforma aérea de trabajo
25101912 | Camión escalera
25101913 | Camión refrigerador
25101914 | Carro de la basura o vehículo de recolección de desperdicios
25101915 | Camión petrolero
25101916 | Camión tolva
25101917 | Camabaja
25101918 | Vehículo eléctrico de vecindario
25101919 | Barredora de calles
25101920 | Carro de seguridad
25101921 | Carros para transporte de líquidos exceptuando petróleo
25101922 | Camión de reparación de calles
25101923 | Tractor de orugas
25101924 | Vehículo limpiador de barandas
25101925 | Camión de signos
25101926 | Camión quitanieves
25101927 | Camión esparcidor de sal
25101928 | Camión de medios móvil
25101929 | Van oficina
25101930 | Camión con equipo de iluminación
25101931 | Van para radiodifusión externa
25101932 | Camión para controlar multitudes
25101933 | Camión grúa
25101934 | Coche fúnebre
25101935 | Camión rociador de líquidos
25101936 | Camión de vacío
25101937 | Bus para tratamiento y exámenes médicos
25101938 | Sangre – móvil
25102000 | Vehículos de guerra
25102001 | Tanques
25102002 | Carros de combate acorazados
25102003 | Artillería motorizada
25102100 | Camiones tractores
25102101 | Tractores delanteros de cabina baja
25102102 | Tractomulas de nariz alargada con cama
25102103 | Tractomulas de nariz alargada sin cama
25102104 | Tractomulas con cabina encima del motor con cama
25102105 | Tractomulas con cabina encima del motor sin cama
25102106 | Cabezote
25111500 | Embarcaciones marítimas comerciales
25111501 | Barcos pesqueros
25111502 | Botes de pesca
25111503 | Buques de carga o de contenedores
25111504 | Embarcación para dragados
25111505 | Buques cisterna
25111506 | Remolcadores
25111507 | Barcazas
25111508 | Transbordadores de pasajeros o vehículos
25111509 | Buques de cruceros
25111510 | Naves de salvamento
25111511 | Barco de tripulación de gas o petróleo
25111512 | Barco de trabajo de gas o petróleo
25111513 | Barco para sísmica
25111514 | Rompehielos
25111515 | Carguero de gas líquido
25111516 | Bote de caucho inflable
25111517 | Batiscafo (hovercraft)
25111518 | Buque hospital
25111519 | Bote de carreras
25111520 | Boya
25111521 | Ancla marina
25111522 | Carguero tanquero químico
25111523 | Buque fábrica
25111524 | Buque granelero
25111525 | Buque roll on – roll off
25111526 | Buque taladro
25111527 | Bote de remos
25111528 | Bote de cuarentena
25111529 | Buque de meteorología
25111530 | Bote de piloto
25111531 | Barco para levantamientos hidrográficos
25111532 | Nave para recolección de escombros
25111533 | Buque de entrenamiento
25111534 | Buque de investigación
25111535 | Buque para el tendido de cable
25111600 | Embarcaciones de seguridad y salvamento
25111601 | Lanchas o balsas salvavidas
25111602 | Nave para apagar incendios
25111603 | Buques o botes de rescate
25111700 | Embarcaciones militares
25111701 | Submarinos
25111702 | Portaviones
25111703 | Barcos de munición
25111704 | Barcos de asalto anfibio
25111705 | Muelles anfibios de transporte
25111706 | Buques anfibios de comando
25111707 | Buques de comando
25111708 | Buques de guerra
25111709 | Destructores
25111710 | Buques de desembarco
25111711 | Buques de apoyo de combate rápido
25111712 | Fragatas
25111713 | Buques petroleros de escuadra
25111714 | Embarcación de desembarque de uso general
25111715 | Embarcación mecanizada o de uso general
25111716 | Buques buscaminas
25111717 | Buques dragaminas
25111718 | Embarcaciones de patrulla costera
25111719 | Buques nodriza para submarinos
25111720 | Botes para desembarco de tanques
25111721 | Embarcaciones de desembarque aerodeslizadas
25111722 | Barco guardacostas
25111723 | Bote de patrulla pesquera
25111724 | Nave de entrenamiento de pesca
25111725 | Nave de investigación de pesca
25111726 | Nave para el control de la contaminación marina
25111800 | Embarcaciones de recreo
25111801 | Embarcaciones a vela de recreo
25111802 | Lanchas de recreo a motor
25111803 | Lanchas de recreo a remo
25111804 | Canoas o kayaks
25111805 | Artefactos a motor de uso personal
25111806 | Balsas
25111807 | Lanchas pequeñas
25111808 | Yates
25111900 | Sistemas y premontajes de embarcaciones marítimas
25111901 | Sistemas de comunicaciones de embarcaciones marítimas
25111902 | Hélices marítimas
25111903 | Velas
25111904 | Remos
25111905 | Sistemas balísticos de la marina
25111906 | Cuñas de ancla
25111907 | Cables de ancla
25111908 | Recuperadores de ancla
25111909 | Rodillos de ancla
25111910 | Rampas de embarcaciones
25111911 | Bicheros
25111912 | Recogedores de botavaras
25111913 | Escotillas de cubierta
25111914 | Argollas de amarre
25111915 | Escaleras de muelle
25111916 | Señales de teñido de emergencia
25111917 | Alabantes
25111918 | Sistemas de recogido de velas
25111919 | Protectores de la quilla
25111920 | Defensas
25111921 | Cuellos de ganso marinos
25111922 | Cabos de amarre
25111923 | Bloqueos de remos
25111924 | Reflectores de radar
25111925 | Timones
25111926 | Refuerzos de velas
25111927 | Botavaras
25111928 | Fundas de velas
25111929 | Sacas
25111930 | Palos de espinaquer
25111931 | Plataformas de popa
25111932 | Cortavientos
25111933 | Relojes de mareas
25111934 | Cañas de timones
25111935 | Berlingas
25111936 | Propulsor marino
25111937 | Protector de mástil
25111938 | Generador marino de agua fresca
25111939 | Engranaje de dirección marino
25111940 | Simulador de navegación marina
25121500 | Locomotoras y vagonetas eléctricas
25121501 | Locomotoras diesel de carga
25121502 | Locomotoras eléctricas de carga
25121503 | Locomotoras diesel de pasajeros
25121504 | Locomotoras eléctricas de pasajeros
25121600 | Vagones de ferrocarril y tranvía
25121601 | Vagones de carga
25121602 | Vagones cisterna
25121603 | Vagones de pasajeros
25121604 | Vagones tolva o góndolas
25121605 | Tranvías
25121700 | Equipo y sistemas de apoyo ferroviario
25121701 | Sistemas de cambiavías
25121702 | Traviesas
25121703 | Vías férreas
25121704 | Eclisas
25121705 | Enganches de rieles
25121706 | Aparatos de tracción
25121707 | Conjuntos de bogie
25121708 | Riel férreo pesado
25121709 | Riel férreo pesado de segundo uso
25121710 | Riel férreo liviano
25121711 | Riel férreo liviano de segundo uso
25121712 | Amarre férreo de acero
25121713 | Contacto eléctrico de rieles
25121714 | Conmutador férreo de giro de rieles pesados
25121715 | Conmutador férreo de giro de rieles livianos
25121716 | Amarre férreo de madera
25121717 | Unión eléctrica de rieles
25131500 | Aeronave de alas fijas motorizada
25131501 | Aeronave agrícola de ala fija
25131502 | Avión de carga de hélice
25131503 | Hidroaviones
25131504 | Avión de hélice comercial de pasajeros
25131505 | Avión jet de carga
25131506 | Avión jet de pasajeros
25131507 | Avión de hélice privado o de negocios
25131508 | Jet privado o de negocios
25131509 | Aeronave de entrenamiento de ala fija
25131600 | Aeronave de alas giratorias civil y comercial
25131601 | Helicópteros de pasajeros
25131602 | Helicópteros de carga
25131603 | Helicópteros agrícolas
25131604 | Helicópteros médicos o de rescate
25131605 | Aeronave de entrenamiento de ala rotativa o helicóptero de entrenamiento
25131700 | Aeronave de ala fija militar
25131701 | Avión bombardero
25131702 | Avión cazabombardero
25131703 | Avión de caza
25131704 | Avión de ataque
25131705 | Aviones no tripulados objetivo o de reconocimiento
25131706 | Hidroaviones militares
25131707 | Aeronave de reconocimiento o vigilancia
25131708 | Avión antisubmarino
25131709 | Avión de transporte militar
25131800 | Avión especial
25131801 | Dirigibles
25131802 | Aeromodelo
25131900 | Avión militar de ala giratoria
25131902 | Helicópteros de transporte militar
25131903 | Helicópteros de ataque
25131904 | Helicópteros de reconocimiento
25131905 | Helicópteros antisubmarinos
25131906 | Aeronave de alas giratorias basculantes
25132000 | Avión de recreo
25132001 | Aerodeslizadores
25132002 | Globos aerostáticos
25132003 | Planeadores
25132004 | Parapente
25132005 | Aviones ultralivianos
25151500 | Naves espaciales
25151501 | Nave espacial tripulada
25151502 | Estructuras de naves espaciales
25151700 | Satélites
25151701 | Satélites de comunicación
25151702 | Satélites meteorológicos
25151703 | Satélites militares
25151704 | Satélites científicos o de investigación
25151705 | Satélites de navegación
25151706 | Satélites geoestacionarios
25151707 | Satélites de órbita cercana a la tierra
25151708 | Satélites de órbita sincronizada con el sol
25151709 | Satélites geo – sincronizados
25161500 | Vehículos a pedal
25161501 | Bicicletas de turismo
25161502 | Monociclos
25161503 | Triciclos
25161504 | Bicicletas tándem
25161505 | Bicicletas de montaña
25161506 | Bicicletas de carreras
25161507 | Bicicletas
25161508 | Bicicletas reclinadas
25161509 | Bicicletas para niños
25161510 | Bicicletas de cuatro ruedas o cuadriciclos
25171500 | Limpiaparabrisas
25171502 | limpiaparabrisas para automóviles
25171503 | Limpiaparabrisas para locomotoras
25171504 | Limpiaparabrisas marítimos
25171505 | Limpiaparabrisas de camión
25171506 | Bomba de lava parabrisas
25171507 | Cuchillas limpiadoras
25171508 | Motor del limpiaparabrisas
25171600 | Sistemas de descarchado y antiniebla
25171602 | Sistemas de desescarchado y antiniebla para automóviles
25171603 | Sistemas de desescarchado y antiniebla para trenes
25171700 | Sistemas de frenado y componentes
25171702 | Sistemas de frenado para automóviles
25171703 | Sistemas de frenado para trenes
25171704 | Chutes de arrastre
25171705 | Rotores
25171706 | Calibrador de frenaje
25171707 | Freno de tambor
25171708 | Freno de disco
25171709 | Freno enfriado con líquido
25171710 | Cilindros principales
25171711 | Cilindros esclavos
25171712 | Zapatas de freno de tambor
25171713 | Almohadillas de discos de freno
25171714 | Tambor de freno
25171715 | Rotores de frenos de disco
25171716 | Líneas de freno
25171717 | Pistones de freno
25171718 | Kits de reparación de frenos
25171719 | Refuerzos de frenado
25171720 | Freno de circuito dual
25171721 | Freno mecánico o de parqueo
25171722 | Tornillo de rosca de purga del freno
25171723 | Sistema de frenos antibloqueo – ABS
25171724 | Bobina del sistema de frenos antibloqueo – ABS
25171725 | Freno de banda
25171900 | Ruedas y acabados
25171901 | Rines o ruedas para automóviles
25171902 | Ruedas para trenes
25171903 | Rines o ruedas para camiones
25171905 | Válvulas de neumáticos
25171906 | Cubiertas de llantas de automóviles
25172000 | Componentes de sistema de suspensión
25172001 | Sistemas de suspensión para automóviles
25172002 | Sistemas de suspensión para camiones
25172003 | Amortiguadores para camiones
25172004 | Amortiguadores para automóviles
25172005 | Sistemas de suspensión para trenes
25172007 | Puntales
25172009 | Buje de automóvil
25172010 | Barra anti - ladeo
25172011 | Amortiguadores de choque
25172012 | Placa deslizante
25172013 | Brazo de control de automóvil
25172014 | Sistema activo de suspensión
25172100 | Componentes y sistemas de seguridad de vehículo
25172101 | Airbags
25172104 | Cinturones de seguridad
25172105 | Sistemas para evitar choques
25172106 | Sistemas sensores de impacto
25172108 | Apoyacabezas
25172109 | Latas de propulsor de airbags
25172110 | Pito de vehículo
25172111 | Sistema remoto de bloqueo
25172112 | Sistemas de control de la estabilidad del vehículo
25172113 | Sistemas de control de la tracción del vehículo
25172114 | Bloqueadores de ruedas
25172115 | Sistema de bloqueo central
25172116 | Cadenas de llantas para nieve
25172117 | Ensamble de cubierta de airbag
25172118 | Ensamble de tela de airbag
25172119 | Tela de airbag
25172120 | Inflador de airbag
25172121 | Inflador de airbag del conductor
25172122 | Inflador de airbag del pasajero
25172123 | Inflador de airbag de rodilla
25172124 | Inflador de airbag lateral
25172125 | Inflador de airbag de cortina
25172126 | Tejido de cinturones de seguridad
25172127 | Sensor de peso de asientos
25172128 | Sensor de tensión del cinturón de seguridad bts
25172129 | Sistema de información del conductor
25172130 | Control de acceso del vehículo sin llave o fob
25172131 | Inmovilizador
25172200 | Puertas para vehículos
25172201 | Puertas de automotores desmontables
25172203 | Puertas de automotores
25172204 | Puertas de persiana para camiones
25172205 | Compuertas inferiores o puertas elevadoras
25172300 | Ventanas y parabrisas para vehículos
25172301 | Parabrisas para automotores
25172303 | Ventanas para automotores
25172304 | Cremallera de ventana o ensamble regulatorio
25172305 | Parabrisas para vehículo de dos ruedas
25172400 | Depósitos y sistemas de combustible
25172404 | Sistemas de almacenaje de combustible híbrido
25172405 | Sistemas de inyección de combustible
25172406 | Tanques de combustible
25172407 | Elementos respiraderos
25172408 | Tapas de aceite o combustible
25172409 | Módulo de combustible
25172410 | Inyector o anillo de combustible
25172411 | Flotador de tanque de combustible
25172500 | Neumáticos y cámaras de neumáticos
25172502 | Neumático para llantas de automóviles
25172503 | Llantas para camiones pesados
25172504 | Llantas para automóviles o camionetas
25172505 | Llantas de bicicleta
25172506 | Neumáticos de bicicleta
25172507 | Cordón de llanta
25172508 | Labrado de llanta
25172509 | Neumáticos para llantas de camiones pesados
25172510 | Neumático de espuma
25172511 | Kit de reparación de llantas
25172512 | Llanta de motocicleta
25172600 | Acabados y revestimientos exterior para vehículos
25172601 | Acabados para automotores
25172602 | Guardabarros
25172603 | Parachoques para automotores
25172604 | Espejos retrovisores
25172605 | Parrillas de vehículos
25172606 | Capós de vehículos
25172607 | Paneles laterales de vehículos
25172608 | Tableros
25172609 | Faldón anti – fango
25172610 | Placa de matrícula
25172611 | Guarda – bómper
25172700 | Sistemas de control medioambiental
25172702 | Sistemas de control medioambiental espacial
25172703 | Sistemas de control medioambiental marítimo
25172704 | Sistema control temperatura vehículo
25172705 | Cerca para aceite
25172706 | Protector de limo
25172707 | Separador de aceite
25172708 | Máquina para el control de algas
25172709 | Aire acondicionado vehicular
25172710 | Calentador vehicular
25172711 | Purificador de aire para vehículos
25172800 | Sistemas y componentes hidráulicos
25172802 | Sistemas hidráulicos para automotores
25172803 | Sistemas hidráulicos marítimos
25172900 | Iluminación exterior para vehículos
25172901 | Iluminación exterior para automóviles
25172903 | Iluminación exterior para vagones de tren
25172904 | Iluminación exterior para buques o barcos
25172905 | Sistema para lavar o limpiar la farola delantera
25172906 | Reflectores
25172907 | Luz frontal del vehículo
25172908 | Luz trasera del vehículo
25173000 | Iluminación interior para vehículos
25173001 | Iluminación interior para automóviles
25173003 | Iluminación interior para vagones de tren
25173004 | Iluminación interior para buques o barcos
25173005 | Ensamblajes de iluminación de las placas
25173006 | Lente no recubierto para iluminación interior del vehículo
25173007 | Lente recubierto para iluminación interior del vehículo
25173008 | Tubo de luz de vehículo
25173100 | Sistemas y componentes de localización y navegación
25173107 | Sistemas de posicionamiento global de vehículos
25173108 | Sistemas de navegación vehicular
25173300 | Sistemas de control principal
25173303 | Sistemas de computador
25173304 | Sistemas electrónicos de ignición
25173700 | Controles de emisión y de escape
25173701 | Convertidores catalíticos
25173702 | Silenciadores de exhosto o resonadores
25173703 | Colector de escape
25173704 | Adaptadores de silenciadores
25173705 | Amortiguadores de chispas
25173706 | Alfombra catalítica
25173707 | Sustrato catalítico
25173708 | Recubrimiento y solución para desechos catalíticos
25173800 | Sistemas de tren de transmisión
25173801 | Ejes de manejo
25173802 | Ejes no de manejo
25173803 | Carcasas de eje
25173804 | Husillos de giro de eje
25173805 | Diferenciales
25173806 | Juntas de velocidad constante
25173807 | Ejes de cardán
25173808 | Equipo de reparar ejes
25173809 | Buje de eje
25173810 | Juntas de cardán
25173811 | Ejes de tracción
25173812 | Transmisiones manuales
25173813 | Transmisiones automáticas
25173815 | Cables de embrague
25173816 | Componentes hidráulicos de embrague
25173817 | Cadenas de los engranajes conductores
25173818 | Eje propulsor
25173819 | Cigüeñal de la hélice marina
25173820 | Transmisión continuamente variable
25173821 | Ensamblaje de unidad de transferencia
25173900 | Componentes eléctricos
25173901 | Ignición
25173902 | Arranque del motor
25173903 | Componente de corte y protección eléctrica al interior del vehículo
25174000 | Sistema de refrigerar de motor
25174001 | Ventilador
25174002 | Radiadores de motor
25174003 | Tapas de radiador
25174004 | Refrigerante de motor
25174005 | Indicadores de aguja del tablero
25174006 | Ensamble de manguera de agua refrigerante
25174100 | Sistemas de tejado
25174101 | Salida de emergencia de vehículos
25174102 | Techos permanentes convertibles
25174103 | Techos duros desmontables
25174104 | Techos blandos desmontables
25174105 | Sistemas de rejillas de techo
25174106 | Sunroofs o techos corredizos
25174107 | Deflectores de viento
25174200 | Sistema de dirección
25174201 | Sacos de dirección
25174202 | Suspensión de dirección
25174203 | Junta de bola
25174204 | Sistema de dirección hidráulica
25174205 | Bielas
25174206 | Contramanivela
25174207 | Varillas de dirección
25174208 | Eje de bloqueo
25174209 | Piñones
25174210 | Cable de afinamiento de dirección hidráulica
25174211 | Timones o volantes
25174212 | Ensambles de columna de dirección
25174213 | Ensambles de cilindro de dirección
25174214 | Timones o volantes de madera
25174215 | Timones o volantes de cuero
25174216 | Brazo articulado de dirección
25174217 | Engranaje de dirección de vehículo
25174400 | Sistemas del interior de vehículos
25174401 | Biseles
25174402 | Consolas
25174403 | Paneles de puerta
25174404 | Tapizado del techo
25174405 | Grupos de instrumentos
25174406 | Paneles de instrumentos
25174407 | Pedales
25174408 | Puntos para energía o para encendedores
25174409 | Visores de sol
25174410 | Componentes y sistemas de sonido del vehículo
25174411 | Acolchado de caucho de la llave
25174412 | Aplique decorativo del vehículo
25174413 | Escudo o emblema interior del vehículo
25174414 | Tacógrafo
25174415 | Indicador de la presión de aceite del vehículo
25174416 | Encendedor de cigarrillos del vehículo
25174417 | Interruptor de combinación del vehículo
25174418 | Tapetes del vehículo
25174419 | Sistema de audio video del vehículo
25174420 | Cenicero del vehículo
25174421 | Cortina del vehículo
25174600 | Sistemas de asientos del vehículo
25174601 | Fundas de asientos
25174602 | Cojinería de asientos
25174603 | Marcos de asientos
25174604 | Silla de timonel de bote
25174605 | Silla de motocicleta
25174700 | Componentes de ciclo no motorizado o accesorios
25174701 | Pedales de bicicleta
25174702 | Rayos de bicicleta
25174703 | Caja trasera de motocicleta
25174704 | Canasta para vehículo de dos ruedas
25174705 | Caja para llevar el correo en vehículo de dos ruedas
25174800 | Componentes y sistemas de vehículos especializados
25174801 | Estabilizador de camión de succión o gato de piso
25174802 | Boom para vehículos de rescate o de remolque
25174803 | Gancho de remolcar
25174804 | Mástil lateral para vehículo
25174805 | Aspersor de arena para vehículo
25174806 | Pijama para vehículo a la medida
25174807 | Bisagra de vehículo
25174808 | Caja de almacenamiento de accesorio para vehículos
25174809 | Escalera de vehículo
25174810 | Gato de vehículo
25174900 | Aisladores y amortiguadores de vibración de vehículos
25174901 | Aislador y amortiguador moldeado para la vibración del vehículo
25174902 | Aislador y amortiguador extruido para la vibración del vehículo
25174903 | Aislador y amortiguador fundido para la vibración del vehículo
25175000 | Sistemas de cargado eléctrico de vehículos
25175001 | Cargador portátil para vehículo eléctrico
25175002 | Estación de carga de vehículo eléctrico
25175003 | Kit para cargar vehículo eléctrico
25181600 | Chasis automotriz
25181601 | Chasis para automóviles
25181602 | Chasis para camiones
25181603 | Bastidores de motos
25181604 | Carrocería de camión de carga
25181605 | Carrocería de volqueta
25181606 | Carrocería de tráiler
25181607 | Cabina de tractor
25181608 | Bastidor de vehículo
25181609 | Tráiler granelero
25181610 | Tráiler para carga aérea
25181611 | Tráiler dolly
25181612 | Tráiler agrícola
25181700 | Remolques para productos y materiales
25181701 | Tráiler para contenedores
25181702 | Tráiler cama alta
25181703 | Remolques para ganado
25181704 | Remolques carrotanque sin temperatura controlada
25181705 | Remolques carrotanque con temperatura controlada
25181706 | Remolques contenedor con temperatura controlada
25181707 | Remolques para transporte de automóviles (niñeras)
25181708 | Enganches de remolque
25181709 | Pala cargadora
25181710 | Placas de matrícula de tráiler
25181711 | Remolque de motonieve
25181712 | Remolque de motocicleta
25181713 | Remolque de botes
25181714 | Semi – remolque
25181715 | Tráiler volqueta
25181716 | Chasís tráiler
25181717 | Tráiler cama baja
25181718 | Tráiler con carrete de cable
25181719 | Tráiler refrigerado
25191500 | Sistemas y equipo de apoyo para transporte aéreo
25191501 | Sistemas de entrenamiento de apoyo terrestre
25191502 | Sistemas de ensayo o mantenimiento de apoyo terrestre
25191503 | Sistemas integrados de información de mantenimiento
25191504 | Simuladores de vuelo para aviones
25191505 | Medios de carga y descarga para aviones
25191506 | Equipo para recargar combustible de aviones
25191507 | Equipo para deshielo de aviones
25191508 | Pasarela telescópica para aviones
25191509 | Tractores remolcadores para aviones
25191510 | Unidades de potencia para pista aérea
25191511 | Equipo de lavabos para aeronaves
25191512 | Escalerillas transportables o rodantes
25191513 | Kit de mantenimiento de vehículo de soporte en tierra
25191514 | Barra de remolque de avión
25191515 | Sistema de aproximación controlado por tierra
25191516 | Unidad neumática para arranque de aeronaves
25191517 | Camión calefactor y de aire acondicionado para aeronaves
25191518 | Equipo sensor de pruebas aeronáuticas
25191519 | Adaptador de remolcado de aviones
25191520 | Cámara de prueba ambiental
25191521 | Sistema retráctil de soporte de cable gancho
25191522 | Set de mantenimiento de motor de aeronave
25191523 | Tractor para remolcar contenedores de equipaje aéreo
25191524 | Banda transportadora para cargar equipaje en el avión
25191525 | Camión para cargar combustible al avión
25191600 | Sistemas y equipo de apoyo para transporte espacial
25191601 | Simuladores de vuelo de naves espaciales
25191602 | Sistemas de suministro de carga para naves espaciales
25191603 | Vehículos de lanzamiento líquido
25191604 | Vehículos de lanzamiento sólido
25191605 | Módulos de servicio para naves espaciales
25191700 | Equipo para el mantenimiento de vehículo
25191701 | Equipos de balanceo de llantas
25191702 | Equipos de alineación de llantas
25191703 | Máquinas para cambiar llantas
25191704 | Pedestales de vehículo o motor
25191705 | Balanza de pistón y varilla de motor
25191706 | Gato para levantar material rodante férreo
25191707 | Mesa ferroviaria para levantar motor y componente
25191708 | Balanceo de carburador
25191709 | Ajustador de potencia
25191710 | Lapeadora de válvulas
25191711 | Pulidora de válvulas
25191712 | Cortador de asientos de válvulas
25191713 | Dispositivo para reciclar anticongelante
25191714 | Torno para frenos de tambor
25191715 | Pulidora de zapatas de freno
25191716 | Alicate para resortes de freno
25191717 | Máquina para enderezar carrocerías de vehículos
25191718 | Carrito para reparar carros por debajo
25191719 | Llave para tuercas de llantas
25191720 | Llave de bujías
25191721 | Limpiador de bujías
25191722 | Juego de herramientas de motor
25191723 | Calentador de pistones
25191724 | Kit para reconstruir transmisión automática
25191725 | Máquina perforadora para automóviles
25191726 | Máquina perfeccionadora para automóviles
25191727 | Alineador de varillas de conexión
25191728 | Balanceador de cigüeñal
25191729 | Pulidora de cigüeñal
25191730 | Luz de toma de tiempos
25191731 | Limpiador de convertidor de torque
25191732 | Perno roscado para pistón
25191733 | Pulidora de pistones
25191734 | Compresor de resorte de válvula
25191735 | Compresor de anillo de pistón
25191736 | Simulador de conducción de vehículo
25191737 | Inflador automático de llantas
25191738 | Abridor de llantas
25191739 | Tester de simulación de engranajes de dirección
25191740 | Máquina para lavar vehículos
25191741 | Máquina para lavar trenes
25191742 | Máquina para lavar partes de vehículos
25191743 | Máquina para lavar componentes de ferrocarril
25191800 | Equipo de medición y prueba de vehículos
25191801 | Probador de inducidos
25191802 | Tacómetro de ángulo de contacto
25191803 | Tester de humo diesel
25191804 | Probador de radiador
25191805 | Probador de distribuidor de motor
25191806 | Hidrómetro de batería
25191807 | Detector de fugas de aceite de rodamiento
25191808 | Probador de freno
25191809 | Probador de ángulo de deslizamiento
25191810 | Dinamómetro de chasis
25191811 | Probador del velocímetro
25191812 | Probador de bloqueo
25191813 | Tester de brecha de bujías
25191814 | Tester de bujías
25191815 | Tester del inducido
25191816 | Tester del resorte tipo compresión
25191817 | Medidor de presión de la compresión
25191818 | Tester del elemento limpiador de aire
25191819 | Tester de simulación de los frenos anti bloqueo abs
25191820 | Multímetro de motor
25191821 | Tester de simulador de motor
25191822 | Tester de inyector de motor
25191823 | Lecho de prueba de motor
25191824 | Probador de puesta a punto del motor
25191825 | Medidor de consumo de combustible
25191826 | Tester de fugas de aceite
25191827 | Tester de simulación de suspensión de control electrónico ecs
25191828 | Tester de transmisión automática
25191829 | Sistema de inspección de control electrónico
25191830 | Tester de luz frontal
25191831 | Tester del regulador de ventanas del vehículo
25191832 | Medidor de vacío para mantenimiento de vehículo
25191833 | Medidor de avance del camber
25191834 | Tester de resistencia de bobina de condensación o ohm
25191835 | Válvula de presión de ruedas
25191836 | Medidor de convergencia de las ruedas delanteras
25191837 | Medidor de radio de giro
25191838 | Sistema de inspección de vehículos automotores
25201500 | Fuselaje y componentes de avión
25201501 | Spoilers de avión
25201502 | Aletas de avión
25201503 | Estabilizadores horizontales de avión
25201504 | Aletas canard de avión
25201505 | Listones de avión
25201506 | Flaps o transmisión de flaps de avión
25201507 | Timones de avión
25201508 | Elevadores de avión
25201509 | Alerones de avión
25201510 | Propulsores de avión
25201511 | Alas de avión
25201512 | Fuselajes de avión
25201513 | Cúpulas protectoras de la antena de avión
25201514 | Rotores de avión
25201515 | Ventilador de elevación de avión
25201516 | Escudetes de avión
25201517 | Muebles de avión
25201518 | Dobladores de avión
25201519 | Nervaduras de avión
25201520 | Largueros de avión
25201521 | Aleta compensadora para aspa de hélice
25201522 | Vaina universal de helicóptero
25201600 | Sistemas de situación y navegación aeroespacial y componentes
25201601 | Sistemas de control digital del altitud del avión
25201602 | Faros de navegación de avión
25201603 | Sistemas de seguimiento de aire a tierra
25201604 | Sistemas de guía aeronáutica
25201605 | Controles de volante de avión
25201606 | Sistemas de control de la altitud del nave espacial
25201700 | Sistemas relacionados con las comunicaciones de vuelo
25201701 | Sistemas de comunicación del avión
25201702 | Registradores de datos de vuelo
25201703 | Contramedidas de avión
25201704 | Sistemas de codificación o de decodificación
25201705 | Sistemas de telemetría de aeronaves
25201706 | Electrónica de interfaz del avión
25201707 | Giroscopio del avión
25201708 | Cámaras de avión
25201709 | Sondas o sensores de avión
25201710 | Guías de onda del avión
25201800 | Sistemas de control principal del avión
25201801 | Sistemas de computadores de vuelo
25201802 | Módulos de comando de naves especiales
25201900 | Sistemas de urgencia del avión
25201901 | Sistemas de control o extinción de incendios en aeronaves
25201902 | Sistemas de escape o eyección de aeronaves
25201903 | Sistemas de advertencia del avión
25201904 | Paracaídas
25202000 | Sistemas de energía de avión
25202001 | Células solares de la nave espacial
25202002 | Formaciones solares de la nave espacial
25202003 | Unidades de la fuente de alimentación de avión
25202004 | Sistemas de grupo electrógeno de pista (apu)
25202100 | Instrumentación de vuelo
25202101 | Indicadores de la cabina aeroespacial
25202102 | Medidores de la cabina aeroespacial
25202103 | Paneles de despliegue aeroespacial de la cabina
25202104 | Paneles de interruptores aeroespaciales de la cabina
25202105 | Presentación visual de cabeza levantada (hud)
25202200 | Sistemas del aterrizaje y de frenos del avión
25202201 | Sistemas de frenar del avión
25202202 | Rampas de arrastre de avión
25202203 | Ruedas de avión
25202204 | Montajes del tren de aterrizaje
25202205 | Llantas de avión
25202206 | Controles anti – deslizamiento de avión
25202207 | Contrafuerte del tren de aterrizaje
25202300 | Controles de pasajeros de avión
25202301 | Cinturones de seguridad del avión
25202302 | Arneses de seguridad del avión
25202400 | Sistemas y depósitos de combustible del avión
25202401 | Tanques interiores de combustible del avión
25202402 | Depósitos desechables de combustible del avión
25202403 | Tanques de propelente del avión
25202404 | Sistemas híbridos de almacenaje de combustible de avión
25202405 | Sistemas de manejo de combustible del avión
25202406 | Post – impulsores
25202500 | Equipo de avión
25202501 | Sistemas hidráulicos de avión
25202502 | Iluminación exterior de avión
25202503 | Iluminación interior de avión
25202504 | Limpiaparabrisas de avión
25202505 | Sistemas de descongelación o sistemas de desempañar a bordo de avión
25202506 | Puertas de avión
25202507 | Ventanas de avión
25202508 | Parabrisas de avión
25202509 | Montajes de choque del avión
25202510 | Conjuntos de anillo colector del avión
25202600 | Sistemas y componentes del control ambiental del avión
25202601 | Controladores ambientales del avión
25202602 | Reguladores ambientales del avión
25202603 | Turbinas para enfriar el avión
25202604 | Ventiladores para enfriar el avión
25202605 | Intercambiadores de calor del avión
25202606 | Separadores del agua del avión
25202607 | Equipo del oxígeno del avión
25202700 | Acumuladores del avión
25202701 | Acumuladores hidráulicos del avión
25202702 | Acumuladores neumáticos del avión
26101100 | Motores eléctricos de corriente alterna AC
26101101 | Motor ac automotriz
26101102 | Motor ac de freno
26101103 | Motor ac de trabajo de granja
26101105 | Motor ac de calefacción y enfriamiento
26101106 | Motor ac inversor
26101107 | Motor ac de bomba
26101108 | Motor ac de compresor
26101109 | Motor ac sincrónico
26101110 | Motor ac multi – velocidad
26101111 | Motor ac de de lavadora a presión
26101112 | Motor ac de propósito general
26101113 | Motor ac sumergible
26101114 | Motor ac de inducción
26101115 | Motor ac multi – fase
26101116 | Motor ac de fase sencilla
26101117 | Motor ac de eje motriz
26101200 | Motores eléctricos de corriente directa DC
26101201 | Motor dc en derivación
26101202 | Motor dc de pasos
26101203 | Motor dc sin núcleo
26101204 | Motor dc con excitación en derivación
26101205 | Servo motor dc
26101206 | Motor dc de ángulo de torque limitado
26101207 | Motor dc linear
26101208 | Motor dc de imán permanente
26101209 | Motor dc sin escobillas
26101210 | Motor dc de excitación compuesta
26101211 | Motor ultrasónico o de vibración
26101212 | Motor de huso
26101300 | Motores no eléctricos
26101301 | Motor de aire
26101302 | Alternador
26101303 | Dinamotor
26101304 | Motor hidráulico
26101306 | Motor de cohete líquido
26101309 | Motor de cohete sólido
26101310 | Motor de torque
26101311 | Motor universal
26101312 | Motor de pistón axial
26101313 | Motor de pistón radial
26101400 | Componentes de motores o generadores
26101401 | Inducido
26101402 | Adaptador de base de motor
26101403 | Freno de motor
26101404 | Escobilla de motor
26101405 | Bobina de motor
26101406 | Montura o base de motor
26101408 | Poste de motor
26101409 | Rotor de motor
26101410 | Estator de motor
26101411 | Laminación de motor
26101412 | Kit de reparación de motor
26101413 | Carcasa de motor
26101414 | Transportador de escobillas de motor
26101415 | Conmutador de motor
26101500 | Motores
26101501 | Motores hidráulicos
26101502 | Motores neumáticos
26101503 | Motores a gas
26101504 | Motores diesel
26101505 | Motores de vapor
26101506 | Motores de turbina
26101507 | Motores de turbina con hélice
26101508 | Motores térmicos
26101509 | Motores hidroeléctricos
26101510 | Máquinas rotativas
26101511 | Motores de turbina hidráulica
26101512 | Motores turbohélice
26101513 | Kit de reparación de motores
26101514 | Motor de jet
26101515 | Motor fuera de borda a gasolina
26101700 | Accesorios y componentes de motor
26101701 | Quemadores para aeronaves
26101702 | Compresores de motor de avión
26101703 | Difusores de motor de avión
26101704 | Monturas de motor
26101705 | Gatos de tornillo de los ejes motores del avión
26101706 | Unidades de transmisión del avión
26101707 | Ejes compensadores
26101708 | Seguidores de la leva
26101709 | Elevadores de árbol de levas
26101710 | Carburadores
26101711 | Bielas
26101712 | Válvulas de ventilación del cárter
26101713 | Culata de cilindro
26101715 | Tapas de motor
26101716 | Forjas del motor
26101717 | Calentadores de motor
26101718 | Sistemas de ignición de motor
26101719 | Súper cargadores
26101720 | Turbocargador
26101721 | Poleas del motor
26101723 | Lata de vapor de combustible
26101724 | Tapón brillante
26101725 | Medidores de varilla de aceite
26101726 | Coladores de aceite
26101727 | Anillo de pistón
26101728 | Tubos de varilla de empuje
26101729 | Bolas de brazo oscilante
26101730 | Ejes de brazo oscilante
26101731 | Brazos oscilantes
26101732 | Bujía de encendido
26101733 | Chorro de carburador
26101734 | Diafragmas de carburador
26101735 | Batea de aceite
26101736 | Pistones
26101737 | Cadena de distribución
26101738 | Múltiples de entrada
26101740 | Inyectores de combustible
26101741 | Manguitos de motor
26101742 | Distribuidores de inyección de combustible
26101743 | Válvulas de motor
26101747 | Varas de empuje
26101748 | Volante de inercia del motor
26101749 | Cigüeñal
26101750 | Válvula de estrangulación
26101751 | Controles electrónicos de motor
26101754 | Asiento de válvula del motor
26101755 | Guía de válvula
26101756 | Adaptadores del carburador
26101757 | Accesorios de las bujías
26101758 | Ajustadores del balancín
26101759 | Adaptadores del motor de arranque
26101760 | Vástagos del estárter
26101761 | Tapones del árbol de levas
26101762 | Varillaje de los componentes del motor
26101763 | Tapones del anticongelante
26101764 | Revestimiento de los cilindros
26101765 | Amortiguadores de vibración
26101766 | Reguladores
26101767 | Estator de turbina
26101768 | Eje de turbina
26101769 | Bobina de ignición
26101770 | Control electrónico de motor para motores a gasolina
26101771 | Control electrónico de motor para motores diesel
26101772 | Limpiador de inyector
26101773 | Válvula de medición proporcional diesel
26101774 | Válvula solenoide ara purgar lata
26101775 | Válvula de alta presión diesel
26101776 | Bobina del inmovilizador
26101777 | Bobina del inyector de combustible gasolina
26101778 | Bobina del inyector de combustible diesel
26101779 | Arnés pasacables para cableado
26101780 | Inyector de aceite o válvula de medición
26101781 | Pasador de pistón
26101782 | Distribuidor de ignición
26101783 | Unión de husillos hidráulicos
26101784 | Araña del diferencial
26101785 | Elemento colador de aceite
26101786 | Alza válvulas
26101787 | Válvula y bastidor de admisión
26101900 | Componentes de motor de combustión interna
26101903 | Árbol de distribución
26101904 | Boquilla de inyección de combustible
26101905 | Bloque de cilindros
26111500 | Transmisión de energía cinética
26111503 | Dispositivos de velocidad regulables
26111504 | Correas de la transmisión
26111505 | Cadenas de la transmisión
26111506 | Aparatos de movimiento rectilíneo
26111508 | Despegues de energía
26111509 | Culatas de transmisión
26111510 | Árboles de transmisión
26111512 | Ejes
26111513 | Cadenas transmisoras de potencia
26111514 | Uniones de charnela
26111515 | Servo controlador
26111516 | Transmisión escalonada o transmisión stepper o graduador escalonado
26111517 | Portaengranajes
26111518 | Puntal tensor
26111519 | Convertidores de torque
26111520 | Muñones
26111521 | Cabeza del impulsor
26111522 | Conjunto del impulsor
26111523 | Topes de retención
26111524 | Unidades de engranajes
26111525 | Transmisiones de tambor
26111527 | Sistemas de control de movimiento integrados
26111528 | Transmisiones hidrostáticas
26111529 | Transmisiones hidrocinéticas
26111530 | Leva de transmisión
26111531 | Manguitos de la transmisión
26111532 | Soportes o conjuntos del eje
26111533 | Tensores de cadena
26111534 | Cubos de la transmisión
26111535 | Tornillos esféricos o conjuntos de tornillos esféricos
26111536 | Reductor de velocidad montado sobre eje
26111537 | Reductor de velocidad con tornillo
26111538 | Reductor de velocidad de hélice
26111539 | Reductor de velocidad de hélice y tornillo
26111540 | Reductor de velocidad planetario
26111541 | Reductor de velocidad cicloidal
26111542 | Reductor aumentador de velocidad de bisel
26111543 | Reductor de velocidad de tracción
26111544 | Controlador de velocidad
26111545 | Adaptador de freno de tambor
26111546 | Disco de turbina
26111547 | Cubo de apriete
26111548 | Palanca de cambios
26111549 | Escalón del eje
26111600 | Generadores de potencia
26111601 | Generadores diesel
26111602 | Generadores hidroeléctricos
26111603 | Generadores eólicos
26111604 | Generadores a gas
26111605 | Generadores térmicos
26111606 | Generadores hidráulicos
26111607 | Generadores solares
26111608 | Generadores de vapor
26111609 | Generador de turbina de gas
26111610 | Generador selsyn
26111611 | Generador auxiliar
26111612 | Generador de impulso
26111613 | Generador de marea
26111700 | Baterías, pilas y accesorios
26111701 | Baterías recargables
26111702 | Pilas alcalinas
26111703 | Baterías para vehículos
26111704 | Cargadores de baterías
26111705 | Pilas secas
26111706 | Pilas electrónicas
26111707 | Baterías de plomo-ácido
26111708 | Baterías de ferroníquel
26111709 | Baterías de níquel-cadmio
26111710 | Bloques de pilas específicas para productos
26111711 | Baterías de litio
26111712 | Baterías de níquel- hidrógeno
26111713 | Baterías térmicas
26111714 | Zinc aire
26111715 | Batería de carbono zinc
26111716 | Batería de oxido de mercurio
26111717 | Baterías del manganeso
26111718 | Baterías de óxido de plata
26111719 | Probadores de baterías
26111720 | Soportes de batería
26111721 | Baterías de níquel-hidruro metálico
26111722 | Adaptador de batería o accesorios
26111723 | Puertas, tapas o estantes de baterías
26111724 | Kits de herramientas para baterías
26111725 | Baterías de níquel-cloruro de sodio
26111726 | Unidad de balasto de batería fluorescente
26111727 | Descargador de baterías
26111728 | Celda estándar
26111729 | Unidad de cargador de batería de auto
26111800 | Componentes de la transmisión
26111801 | Correas en v
26111802 | Correas de distribución de engranaje
26111803 | Correas redondas
26111804 | Correas planas
26111805 | Tensores de correa
26111806 | Poleas de transmisión
26111807 | Polea de distribución
26111808 | Trantorque
26111809 | Defensas de correa
26111810 | Bridas de la polea de distribución
26111811 | Banda sincrónica
26111812 | Polea sincrónica
26111813 | Polea de velocidad variable
26111814 | Banda hexagonal
26111815 | Polea de cono
26111816 | Polea plana
26111900 | Embragues
26111901 | Embragues de placa
26111902 | Embragues de diafragma
26111903 | Embrague centrífugo
26111904 | Embrague semi centrífugo
26111905 | Embrague de rueda libre
26111907 | Acoplamiento de fluido
26111908 | Embragues de leva
26111909 | Embragues eléctricos
26111910 | Embragues hidráulicos
26111911 | Embrague neumático
26111912 | Embrague mecánico
26111913 | Unidad de detención de embrague
26111914 | Embrague de mandíbula
26111915 | Embrague automático
26111916 | Embrague semi automático
26111917 | Embrague electromagnético
26112000 | Piezas y accesorios de embragues
26112001 | Placa de presión
26112002 | Placa impulsada
26112003 | Placas de embrague
26112004 | Kits de reparación del embrague
26112100 | Sistemas de frenado industriales
26112101 | Sistemas de frenos neumáticos o de aire
26112102 | Sistemas de frenos hidráulicos
26112103 | Sistemas de frenos mecánicos
26112104 | Conjuntos de embrague de frenado
26112105 | Sistemas de frenado eléctrico
26121500 | Alambre eléctrico
26121501 | Alambre calentador
26121505 | Alambre para artefactos
26121507 | Alambre para radio o televisión
26121508 | Alambre para automoción o aviación
26121509 | Alambre para imanes
26121510 | Alambre de trole
26121514 | Alambre subterráneo
26121515 | Alambre de silicio-amianto (sa)
26121517 | Hilo de cobre
26121519 | Alambre de aluminio revestido de cobre
26121520 | Alambre de cobre-acero
26121521 | Alambre de bronce
26121522 | Alambre pelado
26121523 | Alambre forrado pero no aislado
26121524 | Alambre aislado o forrado
26121532 | Alambre para interconexiones
26121533 | Alambre de kaptan
26121534 | Alambre de poliamida
26121536 | Cordón de extensión
26121538 | Conjunto de cable
26121539 | Cables para cableado
26121540 | Cable galvanizado
26121541 | Conductores de bus
26121542 | Cable de instalación
26121543 | Cable resistente al calor
26121544 | Cable de bajada
26121545 | Cable portátil eléctrico
26121546 | Cable de cobre recubierto de estaño
26121547 | Cable de bronce
26121548 | Cable rectangular
26121600 | Cables eléctricos y accesorios
26121601 | Cable de calentamiento
26121602 | Cable submarino
26121603 | Cable de mando
26121604 | Cable para señales
26121606 | Cable coaxial
26121607 | Cable de fibra óptica
26121608 | Cable aéreo
26121609 | Cable de redes
26121610 | Cable de bronce
26121611 | Cable desnudo
26121612 | Cable forrado pero no aislado
26121613 | Cable aislado o forrado
26121614 | Cable de construcción
26121615 | Cable para ser enterrado de forma directa
26121616 | Cable de telecomunicaciones
26121617 | Cable triaxial
26121618 | Cable de poliqueno reticulado
26121619 | Cable de floropolímero
26121620 | Cable para interconexiones
26121621 | Cable de kaptan
26121622 | Cable de poliamida
26121623 | Cable de radiofrecuencia (rf)
26121624 | Cable plano o de cinta
26121628 | Cables blindados
26121629 | Cable de alimentación
26121630 | Accesorios de cable
26121631 | Cable coaxial exterior de planta
26121632 | Cable de comunicaciones exterior de planta
26121633 | Cable de telecomunicaciones exterior de planta
26121634 | Cable de cobre
26121635 | Rollos de cable
26121636 | Cables de alimentación
26121637 | Cable de fibra óptica de exterior
26121638 | Materiales de engaste
26121639 | Multi – cables combinados o a la medida
26121640 | Cables resistentes al calor
26121641 | Cables de instalación
26121642 | Cable de instrumentación
26121643 | Cable eléctrico reforzado de acero desnudo
26121644 | Cable eléctrico de aluminio desnudo
26121645 | Cable eléctrico de cobre desnudo
26121646 | Cable de seguimiento y máquina de minería
26121647 | Ensamble de cable de seguimiento y máquina de minería
26121648 | Kit de terminación de cable de alto voltaje
26121649 | Kit de unión de cable de alto voltaje
26121650 | Conjunto de cable de fibra óptica
26121651 | Cable so resistente al aceite
26121652 | Conjunto de cordón eléctrico
26121653 | Cable toll
26121654 | Cable de frecuencia de carrier
26121655 | Cable de fibra óptica simplex y dúplex
26121656 | Cable de fibra óptica submarina
26121657 | Cable de fibra óptica retardante de fuego
26121658 | Cable de transmisión de aluminio conductor resistente al movimiento
26121659 | Cable de bajada de servicio cuádruple de aluminio conductor
26121660 | Cable de bajada de servicio dúplex de aluminio conductor
26121661 | Cable de aluminio conductor subterráneo de entrada de servicio
26121662 | Cable de aluminio conductor de entrada de servicio
26121663 | Cable sencillo de aluminio conductor de servicio
26121664 | Alambre de aluminio conductor recubierto de polietileno
26121665 | Cable de aluminio de bajada de servicio triple
26121666 | Conjunto de cable de comunicación
26121700 | Cableado preformado
26121701 | Cableado preformado de panel
26121702 | Cableado preformado troncal
26121703 | Cableado preformado de comunicación
26121704 | Arnés de alambrado especial
26121706 | Conjunto coaxial
26121707 | Conjunto de cable plano flexible
26121708 | Conjunto de cable de batería
26121709 | Conjunto de cordón embobinado
26121710 | Arnés de cableado sensor oxígeno
26121711 | Varilla de pistón
26121800 | Cable automotriz
26121802 | Cable automotriz de núcleo sencillo de 60 voltios clase a
26121803 | Cable automotriz de núcleo sencillo de 60 voltios clase b
26121804 | Cable automotriz de núcleo sencillo de 60 voltios clase c
26121805 | Cable automotriz de núcleo sencillo de 60 voltios clase d
26121806 | Cable automotriz de núcleo sencillo de 60 voltios clase e
26121807 | Cable automotriz de núcleo sencillo de 60 voltios clase f
26121808 | Cable automotriz de núcleo sencillo de 60 voltios clase g
26121809 | Cable automotriz de núcleo sencillo de 60 voltios clase h
26121810 | Cable automotriz de núcleo sencillo de 600 voltios clase a
26121811 | Cable automotriz de núcleo sencillo de 600 voltios clase b
26121812 | Cable automotriz de núcleo sencillo de 600 voltios clase c
26121813 | Cable automotriz de núcleo sencillo de 600 voltios clase d
26121814 | Cable automotriz de núcleo sencillo de 600 voltios clase e
26121815 | Cable automotriz de núcleo sencillo de 600 voltios clase f
26121816 | Cable automotriz de núcleo sencillo de 600 voltios clase g
26121817 | Cable automotriz de núcleo sencillo de 600 voltios clase h
26121818 | Cable automotriz de núcleo múltiple de 60 voltios clase a
26121819 | Cable automotriz de núcleo múltiple de 60 voltios clase b
26121820 | Cable automotriz de núcleo múltiple de 60 voltios clase c
26121821 | Cable automotriz de núcleo múltiple de 60 voltios clase d
26121822 | Cable automotriz de núcleo múltiple de 60 voltios clase e
26121823 | Cable automotriz de núcleo múltiple de 60 voltios clase f
26121824 | Cable automotriz de núcleo múltiple de 60 voltios clase g
26121825 | Cable automotriz de núcleo múltiple de 60 voltios clase h
26121826 | Cable automotriz de núcleo múltiple de 600 voltios clase a
26121827 | Cable automotriz de núcleo múltiple de 600 voltios clase b
26121828 | Cable automotriz de núcleo múltiple de 600 voltios clase c
26121829 | Cable automotriz de núcleo múltiple de 600 voltios clase d
26121830 | Cable automotriz de núcleo múltiple de 600 voltios clase e
26121831 | Cable automotriz de núcleo múltiple de 600 voltios clase f
26121832 | Cable automotriz de núcleo múltiple de 600 voltios clase g
26121833 | Cable automotriz de núcleo múltiple de 600 voltios clase h
26121834 | Cable automotriz trenzado de 60 voltios clase a
26121835 | Cable automotriz trenzado de 60 voltios clase b
26121836 | Cable automotriz trenzado de 60 voltios clase c
26121837 | Cable automotriz trenzado de 60 voltios clase d
26121838 | Cable automotriz trenzado de 60 voltios clase e
26121839 | Cable automotriz trenzado de 60 voltios clase f
26121840 | Cable automotriz trenzado de 60 voltios clase g
26121841 | Cable automotriz trenzado de 60 voltios clase h
26121842 | Cable automotriz trenzado de 600 voltios clase a
26121843 | Cable automotriz trenzado de 600 voltios clase b
26121844 | Cable automotriz trenzado de 600 voltios clase c
26121845 | Cable automotriz trenzado de 600 voltios clase d
26121846 | Cable automotriz trenzado de 600 voltios clase e
26121847 | Cable automotriz trenzado de 600 voltios clase f
26121848 | Cable automotriz trenzado de 600 voltios clase g
26121849 | Cable automotriz trenzado de 600 voltios clase h
26121850 | Cable automotriz de núcleo múltiple seleccionado de 60 voltios
26121851 | Cable automotriz de núcleo múltiple seleccionado de 600 voltios
26121852 | Cable automotriz de núcleo de ignición
26131500 | Centrales eléctricas
26131501 | Centrales eléctricas de diesel
26131502 | Centrales eléctricas geotérmicas
26131503 | Centrales hidroeléctricas
26131504 | Centrales de gas
26131505 | Centrales de energía marina
26131506 | Centrales de energía a petróleo
26131507 | Centrales de energía solar
26131508 | Centrales termoeléctricas
26131509 | Central de energía eólica
26131510 | Central térmica
26131600 | Equipo de cribado o estructuras de tubo de escape
26131601 | Pantallas de agua móviles
26131602 | Travesaños corredizos
26131603 | Rejillas de agua
26131604 | Filtros fijos
26131605 | Estructuras de toma
26131606 | Chimenea de acero
26131607 | Chimenea de concreto
26131608 | Chimeneas de ventilación o antorchas
26131609 | Chimeneas de admisión
26131610 | Chimeneas de derivación
26131611 | Secciones de silenciador
26131612 | Conductos de salida de escape
26131613 | Juntas de dilatación de conductos de escape
26131614 | Amortiguadores de cierre de la chimenea
26131615 | Amortiguadores de desviación de escape
26131616 | Amortiguadores de aislamiento de escape
26131617 | Amortiguador de veleta
26131618 | Amortiguador de cabezal
26131700 | Equipo de detección o vigilancia de producción de energía
26131701 | Detectores de gases inflamables o peligrosos para generadores
26131702 | Detectores de llama de sistemas de combustión de turbina de gas
26131800 | Equipo de control de producción de energía
26131801 | Paneles de control eléctrico para generadores
26131802 | Paneles de control de compresores
26131803 | Paneles de protección o control de generadores
26131804 | Paneles de control de turbina de gas
26131807 | Paneles de control de turbinas de vapor
26131808 | Conmutadores de control de carga de subestación
26131811 | Reactores de limitación de intensidad
26131812 | Conmutadores con aislamiento de gas
26131813 | Conmutadores de desconexión de estaciones de maniobra
26131814 | Disipador de sobretensiones de estaciones de maniobra
26141600 | Equipo para ensamblaje subcrítico
26141601 | Combustible para conjunto subcrítico
26141602 | Componentes para conjunto subcrítico
26141603 | Moderador para conjunto subcrítico
26141700 | Equipo para dosimetría
26141701 | Dosímetros de cámara de ionización
26141702 | Dosímetros
26141703 | Sistemas de dosimetría de patrón secundario
26141704 | Dosímetros fantasma
26141800 | Aparatos para celda caliente
26141801 | Equipo teledirigido para recintos radiactivos
26141802 | Aparato de visión teledirigido para recintos radiactivos
26141803 | Puertas de blindaje para recintos radiactivos
26141804 | Toma muestras para recintos radiactivos
26141805 | Material de elaboración de muestras para recintos radiactivos
26141806 | Herramientas especiales para recintos radiactivos
26141807 | Ventanas de vidrio de plomo para recintos radiactivos
26141808 | Sistemas de descontaminación para recintos radiactivos
26141809 | Aparatos de penetración para recintos radiactivos
26141900 | Instrumentos nucleónicos industriales
26141901 | Sistemas nucleónicos industriales de medida de polvo en el aire
26141902 | Sistemas nucleónicos industriales de medida de la densidad
26141904 | Indicadores de nivel de líquido nucleónico industrial
26141905 | Sistemas de medida de masa nucleónica industrial por unidad de mineral
26141906 | Sistemas de medida de la humedad industrial nucleónica
26141907 | Sistemas de medida el espesor industrial nucleónico
26141908 | Sistemas de medida del flujo industrial nucleónico
26141909 | Separadores de isótopos
26141910 | Instalaciones de producción de isótopos
26141911 | Medidores de actividad del calibrador de isótopos
26142000 | Equipo de irradiación
26142001 | Fuentes de irradiación gamma
26142002 | Sistemas de imanes
26142003 | Unidades electrónicas nucleares nim
26142004 | Irradiadores de neutrones
26142005 | Cápsulas para ensayos de irradiación
26142006 | Sistema de transferencia de muestras de irradiación
26142007 | Generadores de neutrones
26142100 | Equipos para reactores nucleares
26142101 | Recipientes de irradiación de especímenes para reactores nucleares
26142106 | Sistemas de varilla de mando para reactores nucleares
26142108 | Instrumentación de flujo de neutrones incorporada al núcleo para reactores nucleares
26142117 | Instrumentación de terremotos para reactores nucleares
26142200 | Equipo para combustible nuclear
26142201 | Tubos con revestimiento para combustible nuclear
26142202 | Sistemas de detección de fallo de elementos para reactores nucleares
26142300 | Equipos protectores contra la radiación
26142302 | Blindajes de plomo
26142303 | Distintivo de película
26142304 | Equipo radiográfico
26142306 | Recipientes blindados contra la radiación
26142307 | Cámaras de plomo para protección contra la radiación
26142308 | Ladrillos de plomo para protección contra la radiación
26142310 | Cajas selladas con guantes para protección contra la radiación
26142311 | Ventanas para blindaje contra la radiación
26142312 | Plomo para blindaje contra la radiación
26142400 | Equipo para residuos radiactivos
26142401 | Compactadores o incineradores para el tratamiento de residuos radiactivos
26142402 | Absorbentes de radiaciones nucleares
26142403 | Evaporadores, concentradores o secadores de energía atómica
26142404 | Sistemas de inter - bloqueo de las puertas
26142405 | Sistemas de dosificación de residuos radiactivos
26142406 | Sistemas de solidificación de residuos radiactivos
26142407 | Sistemas de eliminación de residuos radiactivos
26142408 | Instalaciones para el tratamiento de residuos radiactivos
27111500 | Herramientas de corte y engarzado y punzones
27111501 | Hojas de cuchillo
27111502 | Navajas de afeitar
27111503 | Cuchillos de diversas aplicaciones
27111504 | Navajas de bolsillo
27111505 | Sets para manicure
27111506 | Cizallas
27111507 | Cortadores de metal
27111508 | Sierras
27111509 | Barrenas
27111510 | Herramientas para desforrar
27111511 | Cortadores de alambres
27111512 | Cortadores de pernos
27111513 | Cortadores de manguera
27111514 | Cortadores de vidrio
27111515 | Taladro de mano
27111516 | Alicates de perforación
27111517 | Dispensadores o juegos de hojas de cuchilla
27111518 | Herramienta para engastar y doblar alambre
27111519 | Tijeras para estaño
27111520 | Rompetuercas
27111521 | Recortadoras de chapa de uña vibratoria
27111522 | Herramienta para aboquillar o ensanchar
27111523 | Raspador de vidrio
27111524 | Cortadora de ribetes
27111525 | Tenazas
27111526 | Herramienta para quitar rebabas
27111527 | Cortador de tacos
27111529 | Tijeras aisladas
27111530 | Tijeras de pescador
27111531 | Tijeras para el pelo
27111532 | Tijeras de joyería
27111533 | Tijeras de carnicero
27111534 | Compás de corte
27111535 | Tijeras de alambre
27111536 | Cortador de círculos
27111537 | Broca para madera
27111538 | Broca forstner
27111539 | Broca para madera plana
27111540 | Broca para baldosa
27111541 | Punta guía de bola
27111542 | Broca de punto de espuela
27111543 | Broca de mampostería
27111544 | Sierra de hender
27111545 | Sierra de hender biselada
27111546 | Sierra de panel
27111547 | Sierra de pisos
27111548 | Sierra tenon
27111549 | Sierra para herraduras
27111550 | Sierra de moño
27111551 | Sierra de troncos
27111552 | Segueta
27111553 | Sierra de dos hombres
27111554 | Afilador de cuchillas
27111555 | Punzón central
27111556 | Punzón hueco
27111557 | Punzón cónico
27111558 | Pinzón de pasador paralelo
27111559 | Sierra para metales
27111560 | Mini alicates
27111561 | Caja de ingletear
27111562 | Cortadora de cables
27111600 | Herramientas de perfilar
27111601 | Mazas de hierro
27111602 | Martillos
27111603 | Yunques
27111604 | Hachas de mano
27111605 | Picas
27111607 | Herramientas de recalcar
27111608 | Enderezadores manuales de cables
27111609 | Enderezadores eléctricos de cables
27111610 | Componentes de martillo y mazo
27111611 | Martillo para picar piedra
27111612 | Martillo o mazo que no saca chispas
27111613 | Hachuela que no sacan chispas
27111614 | Pica que no saca chispas
27111615 | Almádena o martillo macho
27111616 | Martillo de bola
27111617 | Martillo de caucho
27111618 | Martillo de garra
27111619 | Martillo de bola de cruz y derecho
27111620 | Martillo de bola de pasador
27111621 | Martillo mazo
27111622 | Martillo de carpintería
27111623 | Tapador de botellas manual
27111700 | Llaves inglesas y guías
27111701 | Destornilladores
27111702 | Llaves para tuercas
27111703 | Juegos de enchufes
27111704 | Enchufes
27111705 | Llaves de tuercas de boca cerrada
27111706 | Llave de tuercas de boca abierta
27111707 | Llaves ajustables
27111708 | Llaves para tubos
27111709 | Extractor de tornillos
27111710 | Llaves allen
27111711 | Trinquetes
27111712 | Extractores
27111713 | Llaves de combinación
27111714 | Llaves de especialidad
27111715 | Llaves de torsión
27111716 | Llave torx
27111717 | Extractores de tubería
27111718 | Extractores de grifo
27111720 | Llave manual en t para grifos
27111721 | Manivelas
27111722 | Troqueleras
27111723 | Llaves de tubo
27111724 | Llaves de gancho
27111725 | Llaves tubulares de desplazamiento
27111726 | Llaves de tuercas
27111727 | Llaves macho con mango en t
27111728 | Juego de destornilladores
27111729 | Juego de llaves
27111730 | Llave giratoria de dos extremos
27111731 | Destornillador de precisión
27111732 | Destornillador que no saca chispas
27111733 | Destornillador de mango flexible
27111734 | Destornillador de múltiples puntas
27111735 | Destornillador de trinquete
27111736 | Destornillador aislado
27111737 | Destornillador manual automático de empujar
27111738 | Destornillador tester de voltaje
27111739 | Destornillador de torque
27111740 | Destornillador telescópico
27111741 | Destornillador de mango intercambiable
27111742 | Destornillador de impacto
27111743 | Llave de anillos
27111744 | Llave de compensación de anillos
27111745 | Llave de anillo dividido
27111746 | Llave bulldog
27111747 | Llave de caja
27111748 | Llave de huella
27111749 | Llave de tubo o stillson
27111750 | Pinza de presión
27111751 | Llave de grifos
27111752 | Llave de obstrucción
27111753 | Llave de trinquete
27111754 | Llave en s
27111755 | Llave en y
27111756 | Llave de pata de cuervo
27111757 | Llave de golpe especial o slugging
27111758 | Llave dinamométrica de disparo automático
27111759 | Llave de cuchilla
27111760 | Llave de tuercas de llantas
27111761 | Llave de bomba de agua
27111762 | Llave de trinquete de cabeza flexible
27111763 | Llave allen
27111764 | Guías de broca
27111765 | Llave para destapar tambores
27111766 | Llave de rin cruzado
27111767 | Destornillador de compensación o en “l”
27111800 | Herramientas de medida y bocetaje
27111801 | Cintas métricas
27111802 | Escalas
27111803 | Escuadras
27111804 | Plomadas
27111806 | Calibrador de clavos
27111807 | Bordes rectos
27111809 | Biseles
27111810 | Buscadores de pernos
27111811 | Regla doblable
27111812 | Regla larga
27111813 | Línea de plomada
27111814 | Espejo de inspección
27111815 | Escuadra de combinación
27111816 | Juego de bola indicadora
27111817 | Regla de encogimiento
27111818 | Soporte del indicador del
27111819 | Espécimen de comparación de rugosidad
27111820 | Escuadra maestra
27111821 | Escuadra cilíndrica
27111822 | Instrumento de medición de ángulos
27111823 | Calibrador de centro
27111824 | Calibrador de ángulo
27111825 | Placa de seno
27111826 | Placa de superficie de precisión
27111827 | Placa de ángulo ajustable
27111828 | Placa de ángulo fijo
27111829 | Paralelo óptico
27111900 | Herramientas gruesas y de acabado
27111901 | Cortafríos
27111903 | Cepillos de carpintero
27111904 | Raspa
27111905 | Esmeriladoras
27111906 | Cinceles de madera
27111907 | Cepillos de alambre
27111908 | Piedras o herramientas o equipos de afilar
27111909 | Espátulas
27111910 | Buriles
27111911 | Formones
27111912 | Perforador de madera
27111913 | Arreglador de bordes
27111914 | Cincel de punta de bola
27111915 | Cincel de cantera
27111916 | Removedor de techos
27111917 | Aplicador de goma
27111918 | Lija manual
27111919 | Lima bastarda
27111920 | Lima de segundo corte
27111921 | Lima de corte liso
27111922 | Lima de corte en cruz
27111923 | Lima de sierra de cadena
27111924 | Lima de corte raspa
27111925 | Lima de aguja
27111926 | Lima plana de aluminio
27111927 | Lima de aluminio semicircular
27111928 | Lima rallo de queso
27111929 | Lima de mano plana
27111930 | Lima redonda
27111931 | Lima semicircular
27111932 | Lima de escuadra
27111933 | Lima triangular de tres escuadras
27111934 | Lima plana cónica
27111935 | Lima de navaja
27111936 | Lima de guarda
27111937 | Lima laminada
27111938 | Lima de torno de ángulo largo
27111939 | Lima semicircular para tubería
27111940 | Lima de sierra maderera
27111941 | Lima de sierra cónica
27111942 | Lima de sierra de extremo doble
27111943 | Lima de granjero
27111944 | Lima de precisión
27111945 | Lima curva para grabar troqueles
27111946 | Lima curva de platería
27111948 | Raspador semicircular de madera
27111949 | Raspador semicircular de gabinete
27111950 | Raspador circular de madera
27111951 | Raspador de zapatas de cuatro en mano
27111952 | Raspador de caballos
27111953 | Raspador de peletero
27111954 | Escariador cónico de vástago de puente
27111955 | Escariador redondo de vástago de puente
27111956 | Bruñidor
27111957 | Limpiador de boquillas
27111958 | Lapeador de mano
27112000 | Herramientas manuales de jardinería, agricultura y forestación
27112001 | Machetes
27112002 | Azadones
27112003 | Rastrillos
27112004 | Palas
27112005 | Hachas
27112006 | Guadañas
27112007 | Tijeras de podar
27112008 | Azadas
27112009 | Raspadores
27112010 | Horquilla de jardín
27112011 | Mangos de herramientas
27112012 | Criba jardinera
27112013 | Excavadora de hoyos para postes
27112014 | Cortadora de pasto
27112015 | Escarificador de prados
27112016 | Tijeras para setos
27112017 | Barras de cavar o barretones
27112018 | Plantador de bulbos
27112019 | Sierra podadora
27112020 | Hoz
27112021 | Aireador de césped
27112022 | Cizalla para bordes
27112023 | Cultivador a mano
27112024 | Juego de herramientas para jardín en miniatura
27112025 | Azada de mango corto
27112026 | Cuña de mango
27112027 | Escoba de jardín
27112028 | Descortezadora de árboles
27112029 | Regadera de jardín
27112030 | Gancho podador
27112031 | Cedazo de jardín
27112032 | Azuela
27112033 | Juego de herramientas de jardín
27112034 | Cortador de raíces
27112035 | Cortador de setos
27112036 | Trituradora de jardín
27112037 | Cortador de brochas
27112038 | Sierra de cadena de jardín
27112039 | Podadora de 2 manos
27112040 | Sonda de suelo
27112041 | Cuchillo de injertos
27112042 | Medidor de ancho de troncos
27112043 | Herramienta para diagnóstico de árboles o resistógrafo
27112044 | Juego de inyecciones para troncos de árboles
27112045 | Cortador de césped
27112046 | Recogedor de pasto cortado
27112047 | Cortador de ramas altas
27112100 | Herramientas de sujeción y fijación
27112101 | Dobladores de tubos
27112102 | Tornillos de banco
27112103 | Pinza de mano
27112104 | Tenazas
27112105 | Pinzas
27112106 | Alicates de guardalínea
27112107 | Alicates boquianchos ajustables
27112108 | Alicates de punta de aguja
27112109 | Herramientas magnéticas
27112110 | Pinzas de anillo de retención
27112111 | Alicates de lagarto
27112112 | Tenazas de ranura y lengüeta
27112113 | Alicates de articulación movible o de ranura
27112114 | Pinzas de corte diagonal
27112115 | Pinzas de cerrado
27112116 | Pinzas de cerca
27112117 | Tenazas de corte final
27112119 | Cambiador de bombilla de luz
27112120 | Grapas c
27112121 | Grapa de ángulo
27112122 | Alicates de hoja metálica
27112123 | Prensa de mesa
27112124 | Tensionadores
27112125 | Alicates de punta redonda
27112126 | Alicates planos
27112127 | Llaves de cinta
27112128 | Alicates de punta curvada
27112129 | Abrazaderas de mango redondo
27112130 | Abrazaderas de tres garras
27112131 | Abrazadera para la apertura de mandíbula
27112132 | Abrazaderas de fijación
27112133 | Abrazaderas con mango en t
27112134 | Alicates de punta larga
27112135 | Alicates aislados
27112136 | Alicates que no sacan chispa
27112137 | Juego de alicates
27112138 | Enderezador manual de tubos
27112139 | Alicates de combinación
27112140 | Alicates circlip
27112141 | Alicates de vidrio
27112142 | Alicates muli – herramienta
27112143 | Alicates para cortar baldosas
27112144 | Alicates de nariz doblada
27112145 | Alicates de articulación movible
27112146 | Tornillo de base pivote
27112147 | Alicates de engaste
27112148 | Alicates electrónicos
27112149 | Alicates electrostáticos
27112150 | Alicates de joyería
27112151 | Alicates pelacables
27112152 | Almeja triclover
27112153 | Engrapadora de banda
27112154 | Tornillo fresador
27112155 | Expansor de anillo de pistón
27112156 | Tornillo de mano
27112157 | Tornillo de taladro
27112158 | Tornillo de pata
27112159 | Tornillo de cadena
27112160 | Torcedor de cables
27112161 | Herramienta para empacar cables
27112162 | Unión para reglas
27112200 | Herramientas de albañilería y concreto
27112201 | Palustres
27112202 | Palustres o llanas de madera
27112203 | Bordeadoras
27112205 | Vibradores de concreto
27112206 | Tabla de mortero
27112207 | Ariete de mano
27112208 | Pica
27112209 | Pala de mampostería
27112210 | Unidor de ladrillos
27112211 | Llenador de uniones
27112212 | Herramienta de frente de brocal
27112213 | Chute de concreto
27112215 | Alisador de bordes
27112216 | Marcador de baldosas
27112217 | Partidor de baldosas
27112218 | Sierra eléctrica para baldosas
27112219 | Pellizcador de baldosas
27112220 | Sierra de mano para baldosas
27112221 | Broca para baldosas
27112222 | Cortador de baldosas
27112223 | Lima para baldosas
27112224 | Copiador de perfiles para corte
27112225 | Esparcidor muescado
27112226 | Palustre para baldosas
27112227 | Esparcidor de lechada
27112228 | Removedor de lechada
27112229 | Cincel para remover baldosas
27112230 | Llenador de juntas
27112231 | Herramienta para escalones
27112232 | Ranuradora
27112300 | Herramientas de marcar
27112301 | Hierro de marcar
27112302 | Punzones o alwznas
27112303 | Punzón de trazar
27112304 | Líneas de marcar con tiza
27112305 | Marcadores o soportes de metal
27112306 | Sellos de metal
27112307 | Tizas para trazar líneas
27112308 | Carrito marcador
27112309 | Lápiz marcador
27112310 | Soporte de tiza
27112311 | Tiza para marcar
27112312 | Medidor superficial
27112313 | Marcador de dimensiones
27112400 | Herramientas de inserción y ajuste
27112401 | Pistolas de grapas
27112402 | Ribeteadoras
27112403 | Colocadores de abrazaderas
27112404 | Herramientas para poner anclajes
27112405 | Calentadores de pernos
27112406 | Pistolas de etiquetado
27112407 | Desprendedor de etiqueta de seguridad
27112408 | Removedor industrial de ganchos
27112409 | Pistola remachadora explosiva
27112410 | Pistola para amarrar cables
27112500 | Herramientas para apalancar y curvar
27112501 | Herramientas curvatubos
27112502 | Palancas
27112503 | Dobladoras de tubos
27112504 | Cuñas
27112505 | Ganchos para empaquetaduras
27112506 | Manchas de impresión
27112507 | Varilla patecabra
27112508 | Doblador de cables
27112600 | Herramientas para precintar
27112601 | Espátulas para enmasillar
27112602 | Herramientas de calafateado
27112603 | Herramienta de inserción
27112604 | Recipiente para plastilina
27112700 | Herramientas mecánicas
27112701 | Fuelles eléctricos
27112702 | Pulidoras eléctricas
27112703 | Taladradoras eléctricas
27112704 | Amoladora eléctricas
27112705 | Martillos de demolición
27112706 | Cepillos eléctricos
27112707 | Cuchillas eléctricas
27112708 | Lijadoras eléctricas
27112709 | Sierras eléctricas
27112710 | Pistolas de tornillos eléctricas
27112711 | Pistolas de grapas eléctricas
27112712 | Ribeteadoras eléctricas
27112713 | Aprietatuercas neumático de percusión
27112714 | Pistolas de calafateo eléctricas
27112715 | Martillos cinceladores eléctricos
27112716 | Pistolas de clavos eléctricas
27112717 | Pistolas de calor
27112718 | Grabadores
27112719 | Pistolas para engomar
27112720 | Herramientas de par de torsión
27112721 | Juntador de capas de material
27112722 | Biseladora
27112723 | Cizallas eléctricas
27112724 | Pellizcadoras eléctricas
27112725 | Ribeteadora eléctrica
27112726 | Cortador de varillas eléctrico
27112727 | Pistola de mortero
27112728 | Soplete eléctrico
27112729 | Conector de tubos
27112730 | Pistola de grasa eléctrica
27112731 | Tijeras eléctricas
27112732 | Doblador de tubos eléctrico
27112733 | Cortador de ángulos
27112734 | Sierra de vaivén
27112735 | Sierra de espiral
27112736 | Cortador de muros
27112737 | Lija orbital
27112738 | Lija de detalle
27112739 | Lija de banda
27112740 | Lija de banca
27112741 | Lima lija o lija dedo
27112742 | Lija de disco
27112743 | Sierra de brazo elástico
27112744 | Sierra neumática
27112745 | Sierra de concreto
27112746 | Sierra de cadena
27112747 | Sierra recíproca
27112748 | Sierra ingleteadora
27112749 | Pulidora de ángulo
27112750 | Herramienta compresora a batería
27112800 | Conexiones de herramientas y accesorios
27112802 | Hojas de sierra
27112803 | Fresadoras con mango
27112804 | Troqueles o punzones de estampar
27112805 | Troqueles de roscado
27112806 | Machos de roscado
27112807 | Cuñas
27112808 | Anillos metálicos
27112809 | Portaherramientas
27112810 | Equipos para reparar roscas
27112811 | Árboles
27112812 | Avellanadores
27112813 | Vara de extensión
27112814 | Brocas de destornillador
27112815 | Brocas para poner tuercas
27112818 | Sombreretes o revestimientos de prensas de tornillo
27112819 | Cuchillas de corte para encuadernación
27112820 | Troqueles de herramienta engarzadora de lengüetas
27112821 | Brocas de buriladora
27112822 | Adaptadores de cubo
27112823 | Cadenas de corte
27112824 | Portabrocas
27112825 | Juegos de plantillas de herramienta
27112826 | Caladora
27112827 | Dispositivos para imantar y viceversa
27112828 | Enchufes de impacto
27112829 | Anexos de llave de impacto y sus accesorios
27112830 | Accesorios y suministros de destornillador
27112831 | Accesorios y suministros de llave
27112832 | Anexos t accesorios de enchufe
27112833 | Estuche de brocas
27112834 | Estuche de roscador manual de tubos
27112835 | Escariador de máquina
27112836 | Juego de brocas de destornillador
27112837 | Escariador manual
27112838 | Disco de corte
27112839 | Broca de cincel
27112840 | Broca guía
27112841 | Broca manual para metal
27112842 | Broca manual para madera
27112843 | Broca manual para piedra
27112844 | Placa de lapeado
27112845 | Juego de brocas
27112846 | Adaptador de pistola de calor
27112847 | Estuche de troqueles
27112900 | Herramientas dispensadoras
27112901 | Pistolas de grasa
27112902 | Chimeneas industriales
27112903 | Rociador manual
27112904 | Pistola de resina
27112905 | Lata de aceite
27112906 | Pistolas de calafateado
27112907 | Separadores de difusión
27112908 | Pistola de aceite
27112909 | Trapero para techos
27112910 | Almacenamiento portátil para desperdicio de aceite
27112911 | Copa de aceite
27112912 | Cambiador de aceite
27112913 | Lubricador de aceite
27112914 | Lubricador de grasa
27112915 | Dispensador de gas natural
27112916 | Dispensador de combustible líquido o bomba de gasolina
27113000 | Cepillos
27113001 | Cepillos de aruñar
27113002 | Cepillos de tubo
27113003 | Cepillos de aplicar
27113004 | Cepillos de extensor
27113005 | Cepillo de techado
27113100 | Herramientas de arrastre
27113101 | Cinta guía
27113102 | Tirador de fusible
27113103 | Buril
27113104 | Extractores de estacas
27113105 | Extensor de resortes
27113200 | Juegos de herramientas
27113201 | Conjuntos generales de herramientas
27113202 | Kit de herramientas para ajustar rodamiento
27113203 | Kit de herramienta para computadores
27113204 | Kits de electricista
27113300 | Herramientas manuales de precisión
27113301 | Resortes de retorno a presión
27121500 | Prensas hidráulicas
27121501 | Suspensiones a presión retornables
27121502 | Bastidores de prensa hidráulica
27121503 | Columnas de prensa hidráulica
27121504 | Prensa hidráulica industrial
27121600 | Pistones y cilindros hidráulicos
27121601 | Pistones de cilindro
27121602 | Cilindros hidráulicos
27121603 | Vástagos de pistón de cilindro hidráulico
27121604 | Kits de reparación de cilindro hidráulico o sus componentes
27121605 | Cuerpos de cilindro hidráulico
27121606 | Soportes de montaje para cilindros hidráulicos
27121700 | Accesorios de tubería y manga hidráulica
27121701 | Conectores hidráulicos rápidos
27121702 | Injertos o injertos dobles hidráulicos
27121703 | Férulas
27121704 | Uniones hidráulicas
27121705 | Codos hidráulicos o de compresión
27121706 | Tuercas de férula
27121707 | Conectores de pliegue
27121800 | Herramientas hidráulicas
27121801 | Levantadores de cubierta de manhole
27121802 | Acumuladores hidráulicos
27121803 | Almejas hidráulicas
27121804 | Cizallas hidráulicas
27121805 | Extractor hidráulico
27121806 | Doblador de tubos hidráulico
27121807 | Halador hidráulico
27121808 | Cortador de cadenas hidráulico
27121809 | Herramienta hidráulica para romper tuercas
27121810 | Herramienta engastadora hidráulica manual
27121811 | Accesorio de herramienta engastadora hidráulica
27121812 | Remoto hidráulico
27131500 | Herramientas neumáticas
27131501 | Llaves de impacto neumático
27131502 | Pistola de aire comprimido
27131504 | Martillo neumático
27131505 | Taladro neumático
27131506 | Clavadora de clavos neumática
27131507 | Máquinas de lijado neumáticas
27131508 | Motores neumáticos
27131509 | Acumuladores neumáticos
27131510 | Depósitos de acumulador
27131511 | Rectificadoras neumáticas
27131512 | Destornillador neumático
27131513 | Lima neumática
27131514 | Alicates neumáticos
27131515 | Llave neumática de no – impacto
27131516 | Lápiz grabador neumático
27131517 | Grapadora neumática industrial
27131518 | Herramienta neumática para remover vidrios de autos
27131519 | Punzón neumático o de aire
27131520 | Cortador neumático de varillas
27131521 | Ribeteador neumático
27131522 | Lija neumática miniatura
27131523 | Martillo neumático
27131524 | Avellanadora neumática
27131525 | Cizallas neumáticas
27131526 | Prensa neumática
27131527 | Juego de herramientas neumáticas
27131528 | Sacador de puntillas neumático
27131600 | Accesorios de aire y conectores
27131601 | Múltiples de aire
27131603 | Reguladores de aire
27131604 | Lubricadores neumáticos
27131605 | Cortina de aire
27131608 | Conos o almohadillas de vacío
27131609 | Silenciadores neumáticos
27131610 | Kits de reparación del engrasador o el regulador
27131613 | Acoplamiento neumático
27131614 | Adaptadores neumáticos
27131615 | Generador neumático de vacío
27131700 | Cilindros neumáticos y componentes
27131701 | Cilindros neumáticos
27131702 | Accesorios de vástago de cilindro neumático
27131703 | Pistones de cilindro neumático
27131704 | Vástagos de pistón de cilindro neumático
27131705 | Cuerpo de cilindro neumático
27131706 | Capacetes de cilindro neumático
27131707 | Kits de reparación de cilindro neumático o sus componentes
27131708 | Soportes de montaje para cilindros neumáticos
27131709 | Anillos amortiguadores de cilindro neumático
27141000 | Herramientas de carrocería
27141001 | Herramientas de recorte o moldeo
27141100 | Herramientas de suspensión
27141101 | Extractor del volante
30101500 | Ángulos
30101501 | Ángulos de aleación ferrosa
30101502 | Ángulos de aleación no ferrosa
30101503 | Ángulos de hierro
30101504 | Ángulos de acero
30101505 | Ángulos de acero inoxidable
30101506 | Ángulos de aluminio
30101507 | Ángulos de magnesio
30101508 | Ángulos de titanio
30101509 | Ángulos de cobre
30101510 | Ángulos de latón
30101511 | Ángulos de bronce
30101512 | Ángulos de zinc
30101513 | Ángulos de estaño
30101514 | Ángulos de plomo
30101515 | Ángulos de plástico
30101516 | Ángulos de caucho
30101517 | Ángulos de metales preciosos
30101700 | Vigas
30101701 | Vigas de aleación ferrosa
30101702 | Vigas de aleación no ferrosa
30101703 | Vigas de hierro
30101704 | Vigas de acero
30101705 | Vigas de acero inoxidable
30101706 | Vigas de aluminio
30101707 | Vigas de magnesio
30101708 | Vigas de titanio
30101709 | Vigas de cobre
30101710 | Vigas de latón
30101711 | Vigas de bronce
30101712 | Vigas de zinc
30101713 | Vigas de estaño
30101714 | Vigas de plomo
30101715 | Vigas de plástico
30101716 | Vigas de caucho
30101717 | Vigas de concreto
30101718 | Vigas de metales preciosos
30101719 | Vigas de haydita
30101720 | Vigas de triplex
30101800 | Conductos
30101801 | Conductos de aleación ferrosa
30101802 | Conductos de aleación no ferrosa
30101803 | Conductos de hierro
30101804 | Conductos de acero
30101805 | Conductos de acero inoxidable
30101806 | Conductos de aluminio
30101807 | Conductos de magnesio
30101808 | Conductos de titanio
30101809 | Conductos de cobre
30101810 | Conductos de latón
30101811 | Conductos de bronce
30101812 | Conductos de zinc
30101813 | Conductos de estaño
30101814 | Conductos de plomo
30101815 | Conductos de plástico
30101816 | Conductos de caucho
30101817 | Conductos de metales preciosos
30101818 | Conductos de fibra de vidrio
30102000 | Hoja
30102001 | Lámina de aleación ferrosa
30102002 | Lámina de aleación no ferrosa
30102003 | Lámina de hierro
30102004 | Lámina de acero
30102005 | Lámina de acero inoxidable
30102006 | Lámina de aluminio
30102007 | Lámina de magnesio
30102008 | Lámina de titanio
30102009 | Lámina de cobre
30102010 | Lámina de latón
30102011 | Lámina de bronce
30102012 | Lámina de zinc
30102013 | Lámina de estaño
30102014 | Lámina de plomo
30102015 | Lámina de plástico
30102016 | Lámina de tántalo
30102200 | Plancha
30102201 | Placa de aleación ferrosa
30102202 | Placa de aleación no ferrosa
30102203 | Placa de hierro
30102204 | Placa de acero
30102205 | Placa de acero inoxidable
30102206 | Placa de aluminio
30102207 | Placa de magnesio
30102208 | Placa de titanio
30102209 | Placa de cobre
30102210 | Placa de latón
30102211 | Placa de bronce
30102212 | Placa de zinc
30102213 | Placa de estaño
30102214 | Placa de plomo
30102215 | Placa de plástico
30102216 | Placa de caucho
30102217 | Placa de concreto
30102218 | Placa de metales preciosos
30102220 | Placa de níquel
30102221 | Placa de fibra
30102222 | Placa de viruta
30102223 | Placa de enchape de madera
30102224 | Placa de tablero de papel o madera (coreboard)
30102225 | Placa de corcho
30102226 | Placa de butilo
30102227 | Placa de tántalo
30102300 | Perfiles
30102301 | Perfiles de aleación ferrosa
30102302 | Perfiles de aleación no ferrosa
30102303 | Perfiles de hierro
30102304 | Perfiles de acero
30102305 | Perfiles de acero inoxidable
30102306 | Perfiles de aluminio
30102307 | Perfiles de magnesio
30102308 | Perfiles de titanio
30102309 | Perfiles de cobre
30102310 | Perfiles de latón
30102311 | Perfiles de bronce
30102312 | Perfiles de zinc
30102313 | Perfiles de estaño
30102314 | Perfiles de plomo
30102315 | Perfiles de plástico
30102316 | Perfiles de caucho
30102400 | Varillas
30102401 | Varillas de aleación ferrosa
30102402 | Varillas de aleación no ferrosa
30102403 | Varillas de hierro
30102404 | Varillas de acero
30102405 | Varillas de acero inoxidable
30102406 | Varillas de aluminio
30102407 | Varillas de magnesio
30102408 | Varillas de titanio
30102409 | Varillas de cobre
30102410 | Varillas de latón
30102411 | Varillas de bronce
30102412 | Varillas de zinc
30102413 | Varillas de estaño
30102414 | Varillas de plomo
30102415 | Varillas de plástico
30102416 | Varillas de caucho
30102417 | Varillas de níquel
30102800 | Pilotaje
30102801 | Pilares de aluminio
30102802 | Pilares de concreto
30102803 | Pilares de acero
30102804 | Pilares de madera
30102900 | Pilares
30102901 | Postes de cemento o concreto
30102903 | Postes de metal
30102904 | Postes de madera
30102905 | Postes de plástico
30102906 | Postes de fibra de vidrio
30102907 | Postes de madera tratada
30103100 | Rieles
30103101 | Rieles de acero
30103102 | Rieles de aluminio
30103103 | Rieles de metal
30103104 | Rieles de madera
30103200 | Enrejado
30103201 | Rejilla de acero
30103202 | Rejilla de acero inoxidable
30103203 | Rejilla de aluminio
30103204 | Rejilla de fibra de vidrio
30103205 | Rejilla de hierro
30103206 | Rejilla de plástico
30103207 | Rejilla laminada
30103208 | Rejilla de madera
30103500 | Alma de panal
30103501 | Núcleo de panal de aluminio
30103502 | Núcleo de panal de magnesio
30103503 | Núcleo de panal de espuma
30103504 | Núcleo de panal de plástico
30103505 | Núcleo de panal de madera
30103506 | Núcleo de panal de metal ferroso
30103507 | Núcleo de panal de bronce
30103508 | Núcleo de panal de cobre
30103509 | Núcleo de panal de acero
30103510 | Núcleo de panal de plomo
30103511 | Núcleo de panal de zinc
30103512 | Núcleo de panal de titanio
30103513 | Núcleo de panal de latón
30103514 | Núcleo de panal de metal no ferroso
30103515 | Núcleo de panal de metales preciosos
30103600 | Productos estructurales
30103601 | Vigas de madera
30103602 | Vigas compuestas de madera
30103603 | Madera para marcos
30103604 | Revestimiento o láminas de madera
30103605 | Tablones de madera
30103606 | Armazones de madera
30103607 | Viguetas de madera
30103608 | Postes de madera o postes telefónicos
30103609 | Tabla de tabique de ventilación
30103610 | Bloque de soporte en minas
30103611 | Esteras de troncos
30103612 | Vínculos de ferrocarril
30103613 | Elemento prefabricado de hyadita
30103614 | Vigueta de placa de acero
30103615 | Viga de placa
30103616 | Marco compuesto
30103617 | Marco de madera
30103618 | Marco de acero
30103619 | Elemento de concreto prefabricado
30103620 | Bloque de soporte en minas tratado
30103621 | Vínculo de ferrocarril no tratado
30103622 | Troncos cuadrados
30103623 | Barra o malla de refuerzo
30103700 | Trenza
30103701 | Trenza de acero inoxidable
30103800 | Fibras y filamentos mecánicos
30103801 | Fibra de acero
30103802 | Fibra de estaño
30103803 | Fibra de aluminio
30103804 | Fibra de aleación
30103900 | Ejes
30103901 | Socavón con cabeza
30111500 | Concreto y morteros
30111501 | Concreto aireado
30111502 | Concreto conductor
30111503 | Concreto aislante
30111504 | Morteros
30111505 | Concreto premezclado
30111506 | Lechada
30111507 | Concreto curado en suelo
30111508 | Concreto permeable al agua
30111509 | Concreto basado en asfalto
30111600 | Cemento y cal
30111601 | Cemento
30111602 | Cal clorada
30111603 | Cal hidráulica
30111604 | Cal apagada
30111605 | Cal magra
30111607 | Cal viva
30111700 | Yesos
30111701 | Enlucido de yeso
30111800 | Agregados
30111801 | Agregado natural
30111802 | Agregado artificial
30111900 | Elementos para reforzar concreto
30111901 | Fibra para reforzar concreto
30111902 | Junta de expansión de construcción
30111903 | Lámina de malla de alambre
30121500 | Derivados bituminosos
30121501 | Alquitrán de carbón hulla
30121503 | Creosota
30121504 | Bitumen
30121600 | Asfaltos
30121601 | Asfalto
30121602 | Brea
30121603 | Gilsonita
30121604 | Residuos de alquitrán o petróleo
30121605 | Marcos de pozo con tapas del registro
30121700 | Materiales de construcción de caminos y carrileras
30121701 | Geomalla
30121702 | Geotextil
30121703 | Riel de puente
30121704 | Losa de concreto
30121705 | Losa de pavimento
30121706 | Borde de concreto
30121707 | Tablero de protección contra el ruido
30121708 | Baldosa de ladrillo
30121709 | Roca triturada sin grado
30121710 | Piedra de pavimento
30121711 | Borde de piedra natural
30121712 | Cubierta de poste
30121713 | Tapa de manhole
30121714 | Caja de manhole
30121715 | Junta de expansión de puente
30121716 | Montura de asiento de puente
30121717 | Baranda
30121718 | Cerca de seguridad y red cara la caída de rocas
30121719 | Separador de seguridad de calle
30121800 | Materiales de arquitectura paisajística
30121801 | Rejilla para árbol
30121802 | Varilla de protección de árbol
30121803 | Prado artificial
30121900 | Materiales para estabilización y refuerzo de suelos
30121901 | Estabilizador de suelo
30131500 | Bloques
30131502 | Bloques de concreto
30131503 | Bloques de piedra
30131504 | Bloques de cerámica
30131505 | Bloques de haydita
30131506 | Losa de roca natural
30131507 | Bloque de concreto liviano
30131508 | Bloque de vidrio
30131509 | Bloque a prueba de sonido
30131510 | Bloque de concreto para revestimiento
30131511 | Unidad de concreto de escollera
30131512 | Bloque de concreto aireado de peso liviano esterilizado en autoclave
30131513 | Bloque de caucho
30131514 | Bloque de culvert construido de concreto reforzado
30131515 | Bloque de madera
30131516 | Bloque braille
30131517 | Bloque de adobe
30131600 | Ladrillos
30131602 | Ladrillos de cerámica
30131603 | Ladrillos de concreto
30131604 | Ladrillos de piedra
30131605 | Ladrillo sílico – calcáreo
30131606 | Ladrillo de loess
30131607 | Ladrillo de arcilla
30131608 | Ladrillo vitrificado con sal
30131609 | Ladrillo manufacturado
30131610 | Ladrillo antifuego
30131700 | Azulejos y baldosas
30131702 | Losas o baldosas de piedra
30131703 | Losas o baldosas de concreto
30131704 | Losas o baldosas de cerámica
30131705 | Lápidas
30131706 | Losas o baldosas de metal
30141500 | Aislamiento térmico
30141501 | Burletes
30141503 | Aislamiento de espuma
30141505 | Revestimiento de aislamiento térmico
30141508 | Aislamiento de fibra
30141510 | Barrido de puerta
30141511 | Película de ventana
30141512 | Kits de aislamiento térmico
30141513 | Ladrillos aislantes térmicos
30141514 | Aislación de poliestireno expandido eps
30141515 | Aislación de poliestireno extruido xps
30141516 | Aislación de lana mineral
30141600 | Aislamiento especial
30141601 | Aislación acústica
30141603 | Escudos térmicas
30141604 | Aislación por recubrimiento aerosol
30141605 | Material a prueba de incendios
30141700 | Capas de sellamiento de aislamiento
30141701 | Capa sellante de tabla de asfalto
30141702 | Capa sellante plástica
30141703 | Capa sellante ce caucho
30151500 | Material para tejados y techos
30151501 | Techado prearmado
30151502 | Valles de techo
30151503 | Textiles de techado
30151505 | Membranas para techos
30151507 | Huelgos
30151508 | Tejas de asfalto
30151509 | Armazones
30151510 | Tejados de pizarra
30151511 | Tejas de concreto
30151512 | Tejas de ladrillo
30151513 | Tejas de cerámica
30151514 | Tejas metálicas
30151515 | Tejas de madera
30151600 | Accesorios para tejados
30151601 | Plafones de tejado
30151602 | Planchas de escurrimiento
30151603 | Parada de grava
30151605 | Drenajes de tejados
30151607 | Claraboyas de ventilación
30151608 | Sofitos
30151609 | Bordes de tejado
30151610 | Escarificadores de tejado
30151700 | Canalones de tejado y accesorios
30151701 | Boquillas de bajantes
30151702 | Dinteles para goteo
30151703 | Canaletas
30151704 | Bloques contra salpicaduras
30151800 | Materiales para revestimiento de paredes y exterior
30151801 | Postigos
30151802 | Recubrimiento
30151803 | Empalmes de revestimiento de paredes
30151805 | Estucado
30151806 | Muros de bloque de vidrio
30151807 | Materiales para terminados exteriores
30151808 | Molde de ladrillo
30151900 | Materiales y productos para acabados
30151901 | Toldos
30151902 | Marquesinas
30152000 | Cercado
30152001 | Cercado de metal
30152002 | Cercado de madera
30152003 | Vallado de fibrocemento
30152100 | Superficie
30152101 | Acero de perdigones
30161500 | Materiales para acabados de paredes
30161501 | Fibra prensada
30161502 | Papel de colgadura
30161503 | Drywall
30161504 | Protectores de esquinas
30161505 | Paneles o empanelado
30161508 | Rodillo de papel de colgadura
30161509 | Tabla de yeso
30161510 | Cobertura de pared plástica
30161511 | Tela de pared
30161600 | Materiales para techos
30161601 | Baldosines acústicos para techos
30161602 | Paneles para techos
30161603 | Encofrados
30161604 | Sistemas de cielo raso
30161700 | Suelos
30161701 | Alfombrado
30161702 | Pisos de madera
30161703 | Linóleo
30161705 | Pisos de caucho
30161706 | Pisos de baldosa o piedra
30161707 | Pisos de vinilo
30161708 | Alfombras de nudos
30161709 | Alfombras de penachos
30161710 | Pisos laminados
30161711 | Alfombras para exteriores
30161712 | Perfiles laminados para suelos
30161713 | Almohadilla para alfombras
30161714 | Suelo de corcho
30161715 | Enrejados de madera
30161717 | Pisos para accesos
30161718 | Piso de acero antideslizante
30161719 | Fieltro para alfombras
30161720 | Panel de piso
30161721 | Umbral de piso
30161800 | Ebanistería
30161801 | Armarios
30161803 | Armarios domésticos
30161804 | Armarios de escuela
30161805 | Armarios de laboratorio
30161806 | Closet
30161807 | Cajón
30161808 | Ensamble para deslizamiento del cajón
30161809 | Almohadillas contra cierre brusco
30161810 | Gabinete tri – view
30161900 | Moldeado y carpintería mecánica
30161901 | Puertas de rejilla
30161902 | Columnas
30161903 | Paneles de madera
30161904 | Cornisas
30161905 | Cercos de puertas
30161906 | Moldes
30161908 | Piezas de escaleras
30162000 | Molduras y carpintería
30162001 | Laminado de alta presión
30162002 | Laminado especial
30162003 | Laminado de metal
30162004 | Laminado de reborde
30162005 | Lámina térmica rígida o rtf
30162100 | Laminados interiores
30162101 | Escaleras de acero
30162102 | Escaleras de madera
30162103 | Escaleras de concreto
30162104 | Arista del escalón
30162200 | Mostradores
30162201 | Mesón laminado
30162202 | Mesón de mármol cultivado
30162203 | Mesón de superficie sólida
30162204 | Mesón de granito
30162300 | Accesorios para gabinetes
30162301 | Piezas o ensamble de “lazy susan”
30162302 | Engaste de rejilla o cajón para condimentos
30162303 | Piezas o ensamble de caneca de la basura de sacar
30162304 | Piezas o ensamble de despensa
30162305 | Piezas o ensamble de bandeja de inclinar
30162306 | Piezas o ensamble de montura de puerta o toalla deslizable
30162307 | Piezas o ensamble de ancheta de sacar o voltear
30162308 | Tapa o ensamble de caja para el pan
30162309 | Estante para copas
30162310 | Bandera rodante
30162311 | Recipiente de almacenamiento de deslizar o su ensamble
30162400 | Muros divisorios
30162401 | Pared plegable
30162402 | Pantalla o biombo o cubículo
30162403 | Sistema de pared interior
30162404 | Pared de cuarto frío
30171500 | Puertas
30171501 | Puertas de cristal
30171502 | Puertas de pantalla
30171503 | Puertas rodantes
30171504 | Puertas de madera
30171505 | Puertas de metal
30171506 | Contrapuertas
30171507 | Marcos de puertas o quicios
30171508 | Puertas corrediza empotrable
30171509 | Puertas giratorias
30171510 | Puertas automáticas
30171511 | Puerta de vaivén
30171512 | Abridores de puertas
30171513 | Rodapiés
30171514 | Cerradores de puertas
30171515 | Puerta de inspección
30171516 | Pantalla para puertas
30171517 | Puertas a prueba de sonido
30171518 | Puertas imperfectas
30171519 | Puertas anti – explosión
30171520 | Loop de puerta y ventana
30171521 | Puerta hermética contra agua
30171522 | Puerta hermética sin circulación de aire
30171523 | Puerta de escape de incendio
30171524 | Puerta de protección contra rayos
30171525 | Puerta de presión
30171526 | Puerta plegable
30171600 | Ventanas
30171604 | Ventanas de guillotina
30171605 | Ventanas de apertura horizontal
30171606 | Ventanas giratorias
30171607 | Ventanas con hoja de desplazamiento horizontal
30171608 | Ventanas basculantes o de montante
30171609 | Ventanas fijas
30171610 | Miradores
30171611 | Ventana de miradores
30171612 | Ventanas salientes
30171613 | Paredes de vidrio
30171614 | Pantallas de ventana
30171615 | Ventanas francesas o puerta – ventanas
30171700 | Productos de cristal
30171701 | Adoquines
30171703 | Vidrio biselado
30171704 | Vidrio con plomo
30171705 | Vidrio laminado
30171706 | Vidrio templado
30171707 | Vidrio de seguridad
30171708 | Vidrio flotado
30171709 | Vidrio con alambre incrustado
30171710 | Vidrio de aislación
30171711 | Vidrio corrugado
30171712 | Vitrales
30171800 | Claraboyas
30171801 | Claraboyas fijas
30171802 | Claraboyas con ventilación
30171803 | Claraboyas de tubo
30171804 | Tapa de humo
30171900 | Marcos de ventanas
30171901 | Marcos para ventanas de guillotina
30171902 | Marcos para ventanas de apertura horizontal
30171903 | Marcos para ventanas giratorias
30171904 | Marcos para ventanas con hojas de desplazamiento horizontal
30171905 | Marcos para ventanas basculantes o de montante
30171906 | Marcos para ventanas fijas
30171907 | Alfeizar o antepecho
30171908 | Arco de ventana
30172000 | Puertas
30172001 | Puerta de barra sencilla
30172002 | Puerta de doble barra
30172100 | Puertas para garaje y operadores
30172101 | Puerta de garaje pan
30172102 | Puerta de garaje en sándwich aislada
30172103 | Puerta de garaje de madera
30172104 | Puerta de garaje de carroza
30172105 | Puerta de garaje de pantalla
30172106 | Puerta de garaje de de pvc
30172107 | Puerta de garaje de eslabones de cadena
30172108 | Puerta de garaje rodante
30172109 | Componente de puerta de garaje
30172110 | Accesorio de puerta de garaje
30172111 | Operador completo de puerta de garaje
30172112 | Componente de operador de puerta de garaje
30172113 | Accesorio de operador de puerta de garaje
30181500 | Porcelana sanitaria
30181501 | Tinas o bañeras
30181502 | Bidés
30181503 | Duchas
30181504 | Lavamanos
30181505 | Inodoros o excusados
30181506 | Orinales
30181507 | Cerramientos para bañeras o duchas
30181508 | Divisiones de baños
30181511 | Inodoros o excusados
30181514 | Tapa de tanque del inodoro
30181515 | Tanque del inodoro
30181516 | Sauna
30181517 | Jacuzzi
30181600 | Instalaciones residenciales no sanitarias
30181601 | Jabonera
30181602 | Toallero
30181603 | Bizcocho o asiento del inodoro
30181604 | Tapa del bizcocho
30181605 | Desagüe
30181606 | Ganchos de baño
30181607 | Cortina de baño o su ensamble
30181608 | Varilla de ducha
30181609 | Soporte para frascos de ducha
30181610 | Soporte de papel higiénico
30181611 | Soporte de cepillos de dientes o vaso
30181612 | Gancho para la máquina afeitadora
30181613 | Faldón de la tina o del jacuzzi
30181614 | Dispensador de jabón
30181700 | Grifos
30181701 | Llave de registro
30181800 | Cabezas, chorros y partes y accesorios de grifos y duchas
30181801 | Pomo de ducha
30181802 | Aireador de la ducha
30181803 | Ducha teléfono
30181804 | Grifo
30181805 | Ducha combinada fija y teléfono
30181806 | Chorros
30181807 | Boquilla
30181808 | Válvulas ocultas
30181809 | Kit de reparación de duchas teléfono
30181810 | Ajuste de grifo
30181811 | Kit de reparación de grifo
30181812 | Rociador de cuerpo
30191500 | Escaleras y andamios
30191501 | Escaleras
30191502 | Andamios
30191505 | Taburete escalonado
30191506 | Escalón de plataforma
30191507 | Escalera de combinación
30191508 | Escalera de techo
30191509 | Escalera de escape de incendios
30191510 | Escalera de extinguidor de incendios
30191600 | Escaleras y accesorios de andamiaje
30191601 | Barandas
30191602 | Estabilizadores de andamiaje
30191603 | Piso del andamiaje
30191604 | Varillas cruzadas del andamio
30191605 | Marco del andamio
30191606 | Escalera del andamio
30191607 | Contrapeso del andamio
30191608 | Ménsula del andamio
30191609 | Plataforma del andamio
30191610 | Pescante del andamio
30191611 | Dispositivo de fijación del andamio
30191612 | Cuerda de alambre del andamio
30191613 | Plataforma de la escalera
30191614 | Bandeja de la escalera
30191615 | Descanso de la escalera
30191616 | Red de seguridad de construcción
30191617 | Cerramiento de seguridad de la construcción
30191700 | Cobertizos y remolques de construcción
30191701 | Caseta de construcción
30191702 | Tráiler de construcción
30191800 | Equipos y materiales para construcciones temporales y apoyo al mantenimiento
30191801 | Formaleta estructural
30191802 | Accesorio de formaleta estructural
30191803 | Espaciador estructural
30241500 | Componentes de consolidación de estructuras portátiles
30241501 | Conector de marcos de tubos
30241502 | Placa de anclaje
30241503 | Anillo de soporte
30241504 | Placa base
30241505 | Cúpula
30241506 | Campana funicular
30241507 | Aguilón
30241508 | Poste grúa y accesorios
30241509 | Sección de mástil y poste rey
30241510 | Poste lateral
30241511 | Estaca o clavija
30241512 | Travesaño
30241513 | Marco en a de acero
30241514 | Sujetador estructural
30241515 | Herramienta de alineación estructural
30241600 | Componentes estructurales de tribunas, gradas y escalera
30241601 | Tarima y accesorios de la tribuna
30241602 | Escalón
30241603 | Durmiente
30241604 | Elevador de escalones
30241700 | Componentes soporte y cobertura de tiendas, carpas y estructuras de membrana
30241701 | Viga o riel o tubería de marco
30241702 | Sección de lienzo de estructura portátil
30251500 | Estructuras de soporte de techos bajo tierra
30251501 | Perno y armazón de combinación de techo
30251502 | Placa de techo
30251503 | Cápsula o cartucho de resina adhesiva
30251504 | Celda de expansión
30251505 | Estera de nervadura
30261500 | Barras de latón
30261501 | Barra de latón enrollado en caliente c 360
30261502 | Barra de latón forjado en caliente c 360
30261503 | Barra de latón enrollado en caliente c 464
30261504 | Barra de latón forjado en caliente c 464
30261505 | Barra de latón estirado en frío c 464
30261600 | Láminas de latón
30261601 | Lámina de latón enrollado en caliente c 360
30261602 | Lámina de latón forjado en caliente c 464
30261603 | Lámina de latón enrollado en frío c 464
30261700 | Lingotes, bandas, palanquillas y alambres de latón
30261701 | Alambre de latón
30261702 | Banda de latón
30261703 | Palanquilla de latón
30261704 | Lingote de latón
30261800 | Barras y láminas de magnesio
30261801 | Barra de magnesio extruida
30261802 | Lámina de magnesio enrollada en frío
30261900 | Lingotes, bandas, palanquillas y alambres de magnesio
30261901 | Alambre de magnesio
30261902 | Banda de magnesio
30261903 | Palanquilla de magnesio
30261904 | Lingote de magnesio
30262000 | Barras y láminas de titanio
30262001 | Barra de titanio fundida
30262002 | Lámina de titanio enrollada en caliente
30262100 | Lingotes, bandas, palanquillas y alambres de titanio
30262101 | Alambre de titanio
30262102 | Banda de titanio
30262103 | Palanquilla de titanio
30262104 | Lingote de titanio
30262200 | Barras de cobre
30262201 | Barra de cobre estirada en frío
30262202 | Barra de cobre enrollada en caliente
30262300 | Láminas de cobre
30262301 | Lámina de cobre enrollada en caliente
30262302 | Lámina de cobre enrollada en frío
30262400 | Lingotes, bandas, palanquillas y alambres de cobre
30262401 | Alambre de cobre
30262402 | Banda de cobre enrollada en caliente
30262403 | Banda de cobre enrollada en frío
30262404 | Palanquilla de cobre
30262405 | Lingote de cobre
30262500 | Barras de bronce
30262501 | Barra de bronce fósforo enrollada en caliente
30262502 | Barra de bronce fósforo enrollada en frío
30262503 | Barra de bronce aluminio enrollada en caliente
30262504 | Barra de bronce aluminio estirada en frío
30262505 | Barra de bronce silicona enrollada en caliente
30262506 | Barra de bronce silicona estirada en frío
30262600 | Láminas de bronce
30262601 | Lámina de bronce fósforo enrollada en caliente
30262602 | Lámina de bronce fósforo enrollada en frío
30262603 | Lámina de bronce aluminio enrollada en caliente
30262604 | Lámina de bronce aluminio estirada en frío
30262605 | Lámina de bronce silicona enrollada en caliente
30262606 | Lámina de bronce silicona estirada en frío
30262700 | Lingotes, bandas, palanquillas y alambres de bronce
30262701 | Rollo de alambre de bronce
30262702 | Banda de bronce
30262703 | Palanquilla de bronce
30262704 | Lingote de bronce
30262800 | Barras y láminas de zinc
30262801 | Barra de zinc enrollada en caliente
30262802 | Lámina de zinc enrollada en caliente
30262900 | Lingotes, bandas, palanquillas y alambres de zinc
30262901 | Alambre de zinc
30262902 | Banda de zinc
30262903 | Palanquilla de zinc
30262904 | Lingote de zinc
30263000 | Barras de estaño
30263001 | Barra de estaño estirada en frío
30263002 | Barra de estaño enrollada en caliente
30263100 | Láminas de estaño
30263101 | Lámina de estaño enrollada en caliente
30263102 | Lámina de estaño enrollada en frío
30263200 | Lingotes, bandas, palanquillas y alambres de estaño
30263201 | Alambre de estaño
30263202 | Banda de estaño
30263203 | Lingote de estaño
30263300 | Barras de plomo
30263301 | Barra de plomo extruido
30263302 | Barra de plomo enrollada en caliente
30263303 | Barra de plomo estirada en frío
30263400 | Láminas de plomo
30263401 | Lámina de plomo enrollada en caliente
30263402 | Lámina de plomo enrollada en frío
30263500 | Lingotes, bandas, palanquillas y alambres de plomo
30263501 | Alambre de plomo
30263502 | Banda de plomo
30263503 | Palanquilla de plomo
30263504 | Lingote de plomo
30263600 | Barras de acero al carbón
30263601 | Barra de acero al carbón serie sae 1000 estirada en frío
30263602 | Barra de acero al carbón serie sae 1100 estirada en frío
30263603 | Barra de acero al carbón serie sae 1200 estirada en frío
30263604 | Barra de acero al carbón serie sae 1500 estirada en frío
30263605 | Barra de acero al carbón serie sae 1000 enrollada en caliente
30263606 | Barra de acero al carbón serie sae 1100 enrollada en caliente
30263607 | Barra de acero al carbón serie sae 1200 enrollada en caliente
30263608 | Barra de acero al carbón serie sae 1500 enrollada en caliente
30263700 | Barras de aleación de acero
30263701 | Barra de aleación de acero serie sae 4000 estirada en frío
30263702 | Barra de aleación de acero serie sae 5000 estirada en frío
30263703 | Barra de aleación de acero serie sae 6000 estirada en frío
30263704 | Barra de aleación de acero serie sae 8000 estirada en frío
30263705 | Barra de aleación de acero serie sae 9000 estirada en frío
30263706 | Barra de aleación de acero serie sae 4000 enrollada en caliente
30263707 | Barra de aleación de acero serie sae 5000 enrollada en caliente
30263708 | Barra de aleación de acero serie sae 6000 enrollada en caliente
30263709 | Barra de aleación de acero serie sae 8000 enrollada en caliente
30263710 | Barra de aleación de acero serie sae 9000 enrollada en caliente
30263800 | Barras de acero de herramienta
30263801 | Barra de acero de herramienta estirada en frío
30263802 | Barra de acero de herramienta enrollada en caliente
30263900 | Barras de acero especial
30263901 | Barra de acero de alta resistencia baja aleación hsla enrollada en caliente
30264000 | Láminas de acero al carbón
30264001 | Lámina de acero al carbón serie sae 1000 enrollada en caliente
30264002 | Lámina de acero al carbón serie sae 1100 enrollada en caliente
30264003 | Lámina de acero al carbón serie sae 1200 enrollada en caliente
30264004 | Lámina de acero al carbón serie sae 1500 enrollada en caliente
30264005 | Lámina de acero al carbón electro galvanizada serie sae 1000 enrollada en caliente
30264006 | Lámina de acero al carbón electro galvanizada serie sae 1100 enrollada en caliente
30264007 | Lámina de acero al carbón electro galvanizada serie sae 1200 enrollada en caliente
30264008 | Lámina de acero al carbón electro galvanizada serie sae 1500 enrollada en caliente
30264009 | Lámina de acero al carbón inmersión en caliente galvanizada serie sae 1000 enrollada en caliente
30264010 | Lámina de acero al carbón inmersión en caliente galvanizada serie sae 1100 enrollada en caliente
30264011 | Lámina de acero al carbón inmersión en caliente galvanizada serie sae 1200 enrollada en caliente
30264012 | Lámina de acero al carbón inmersión en caliente galvanizada serie sae 1500 enrollada en caliente
30264013 | Lámina de acero al carbón serie sae 1000 enrollada en frío
30264014 | Lámina de acero al carbón serie sae 1100 enrollada en frío
30264015 | Lámina de acero al carbón serie sae 1200 enrollada en frío
30264016 | Lámina de acero al carbón serie sae 1500 enrollada en frío
30264017 | Lámina de acero al carbón electro galvanizada serie sae 1000 enrollada en frío
30264018 | Lámina de acero al carbón electro galvanizada serie sae 1100 enrollada en frío
30264019 | Lámina de acero al carbón electro galvanizada serie sae 1200 enrollada en frío
30264020 | Lámina de acero al carbón electro galvanizada serie sae 1500 enrollada en frío
30264021 | Lámina de acero al carbón inmersión en caliente galvanizada serie sae 1000 enrollada en frío
30264022 | Lámina de acero al carbón inmersión en caliente galvanizada serie sae 1100 enrollada en frío
30264023 | Lámina de acero al carbón inmersión en caliente galvanizada serie sae 1200 enrollada en frío
30264024 | Lámina de acero al carbón inmersión en caliente galvanizada serie sae 1500 enrollada en frío
30264100 | Láminas de aleación de acero
30264101 | Lámina de aleación de acero al carbón serie sae 4000 enrollada en caliente
30264102 | Lámina de aleación de acero al carbón serie sae 5000 enrollada en caliente
30264103 | Lámina de aleación de acero al carbón serie sae 6000 enrollada en caliente
30264104 | Lámina de aleación de acero al carbón serie sae 8000 enrollada en caliente
30264105 | Lámina de aleación de acero al carbón serie sae 9000 enrollada en caliente
30264106 | Lámina de aleación de acero al carbón serie sae 4000 enrollada en frío
30264107 | Lámina de aleación de acero al carbón serie sae 5000 enrollada en frío
30264108 | Lámina de aleación de acero al carbón serie sae 6000 enrollada en frío
30264109 | Lámina de aleación de acero al carbón serie sae 8000 enrollada en frío
30264110 | Lámina de aleación de acero al carbón serie sae 9000 enrollada en frío
30264200 | Láminas de acero de herramienta
30264201 | Lámina de acero de alta resistencia baja aleación hsla enrollada en caliente
30264202 | Lámina de acero de alta resistencia baja aleación hsla enrollada en frío
30264203 | Lámina de acero aluminizado
30264204 | Lámina de acero corrugada
30264300 | Láminas de acero especial
30264301 | Alambre de acero perforado
30264302 | Alambre de acero embebido
30264303 | Alambre de acero aluminizado
30264304 | Alambre de acero inmersión en caliente galvanizado
30264305 | Alambre de acero electro galvanizado
30264400 | Lingotes, bandas, palanquillas y alambres de al carbón
30264401 | Alambre de acero al carbón serie sae 1100 enrollada en caliente
30264402 | Alambre de acero al carbón serie sae 1200 enrollada en caliente
30264403 | Alambre de acero al carbón serie sae 1500 enrollada en caliente
30264404 | Banda de acero al carbón serie sae 1100 enrollada en frío
30264405 | Banda de acero al carbón serie sae 1200 enrollada en frío
30264406 | Banda de acero al carbón serie sae 1500 enrollada en frío
30264407 | Banda de acero al carbón serie sae 1100 enrollada en caliente
30264408 | Banda de acero al carbón serie sae 1200 enrollada en caliente
30264409 | Banda de acero al carbón serie sae 1500 enrollada en caliente
30264410 | Palanquilla de acero al carbón enrollado en caliente
30264411 | Palanquilla de acero al carbón enrollado en frío
30264412 | Lingote de acero al carbón enrollado en caliente
30264413 | Lingote de acero al carbón enrollado en frío
30264500 | Barras de acero inoxidable
30264501 | Barra de acero inoxidable serie sae 200 estirada en frío
30264502 | Barra de acero inoxidable serie sae 300 estirada en frío
30264503 | Barra de acero inoxidable serie sae 400 estirada en frío
30264504 | Barra de acero inoxidable serie sae 200 enrollada en caliente
30264505 | Barra de acero inoxidable serie sae 300 enrollada en caliente
30264506 | Barra de acero inoxidable serie sae 400 enrollada en caliente
30264600 | Láminas de acero inoxidable
30264601 | Lámina de acero inoxidable serie sae 200 enrollada en caliente
30264602 | Lámina de acero inoxidable serie sae 300 enrollada en caliente
30264603 | Lámina de acero inoxidable serie sae 400 enrollada en caliente
30264604 | Lámina de acero inoxidable serie sae 200 enrollada en frío
30264605 | Lámina de acero inoxidable serie sae 300 enrollada en frío
30264606 | Lámina de acero inoxidable serie sae 400 enrollada en frío
30264700 | Alambre de acero inoxidable
30264701 | Alambre de acero inoxidable serie sae 300 enrollada en caliente
30264702 | Alambre de acero inoxidable serie sae 400 enrollada en caliente
30264703 | Alambre de acero inoxidable serie sae 200 enrollada en frío
30264704 | Alambre de acero inoxidable serie sae 300 enrollada en frío
30264705 | Alambre de acero inoxidable serie sae 400 enrollada en frío
30264800 | Bandas de acero inoxidable
30264801 | Banda de acero inoxidable serie sae 200 enrollada en caliente
30264802 | Banda de acero inoxidable serie sae 300 enrollada en caliente
30264803 | Banda de acero inoxidable serie sae 400 enrollada en caliente
30264804 | Banda de acero inoxidable serie sae 200 enrollada en frío
30264805 | Banda de acero inoxidable serie sae 300 enrollada en frío
30264806 | Banda de acero inoxidable serie sae 400 enrollada en frío
30264900 | Barras de aluminio
30264901 | Barra de aluminio serie sae 1000 estirada en frío
30264902 | Barra de aluminio serie sae 1000 enrollada en caliente
30264903 | Barra de aluminio serie sae 2000 estirada en frío
30264904 | Barra de aluminio serie sae 2000 enrollada en caliente
30264905 | Barra de aluminio serie sae 3000 estirada en frío
30264906 | Barra de aluminio serie sae 3000 enrollada en caliente
30264907 | Barra de aluminio serie sae 4000 estirada en frío
30264908 | Barra de aluminio serie sae 4000 enrollada en caliente
30264909 | Barra de aluminio serie sae 5000 estirada en frío
30264910 | Barra de aluminio serie sae 5000 enrollada en caliente
30264911 | Barra de aluminio serie sae 6000 estirada en frío
30264912 | Barra de aluminio serie sae 6000 enrollada en caliente
30265000 | Láminas de aluminio
30265001 | Lámina de aluminio serie sae 1000 enrollada en frío
30265002 | Lámina de aluminio serie sae 1000 enrollada en caliente
30265003 | Lámina de aluminio serie sae 2000 enrollada en frío
30265004 | Lámina de aluminio serie sae 2000 enrollada en caliente
30265005 | Lámina de aluminio serie sae 3000 enrollada en frío
30265006 | Lámina de aluminio serie sae 3000 enrollada en caliente
30265007 | Lámina de aluminio serie sae 4000 enrollada en frío
30265008 | Lámina de aluminio serie sae 4000 enrollada en caliente
30265009 | Lámina de aluminio serie sae 5000 enrollada en frío
30265010 | Lámina de aluminio serie sae 5000 enrollada en caliente
30265011 | Lámina de aluminio serie sae 6000 enrollada en frío
30265012 | Lámina de aluminio serie sae 6000 enrollada en caliente
30265100 | Alambre de aluminio
30265101 | Alambre de aluminio serie sae 1000 enrollada en caliente
30265102 | Alambre de aluminio serie sae 2000 enrollada en caliente
30265103 | Alambre de aluminio serie sae 3000 enrollada en caliente
30265104 | Alambre de aluminio serie sae 4000 enrollada en caliente
30265105 | Alambre de aluminio serie sae 5000 enrollada en caliente
30265106 | Alambre de aluminio serie sae 6000 enrollada en caliente
30265200 | Bandas y lingotes de aluminio
30265201 | Banda de aluminio
30265202 | Lingote de aluminio
30265300 | Barras de hierro
30265301 | Barra fundida de hierro dúctil
30265302 | Barra fundida de hierro gris
30265303 | Barra fundida de hierro blanco
30265304 | Barra fundida de hierro maleable
30265400 | Láminas de hierro
30265401 | Lámina de hierro dúctil enrollada en caliente
30265402 | Lámina de hierro gris enrollada en caliente
30265403 | Lámina de hierro blanco enrollada en caliente
30265404 | Lámina de hierro maleable enrollada en caliente
30265500 | Lingotes, bandas, palanquillas y alambres de hierro
30265501 | Alambre de hierro dúctil
30265502 | Banda de hierro dúctil
30265503 | Palanquilla de hierro dúctil
30265504 | Palanquilla de hierro gris
30265505 | Palanquilla de hierro blanco
30265506 | Palanquilla de hierro maleable
30265600 | Barras y láminas de aleaciones ferrosas
30265601 | Barra de aleación ferrosa
30265602 | Lámina de aleación ferrosa
30265700 | Lingotes, bandas, palanquillas y alambres de aleaciones ferrosas
30265701 | Alambre de aleación ferrosa
30265702 | Banda de aleación ferrosa
30265703 | Palanquilla de aleación ferrosa
30265704 | Lingote de extrusión de aleación ferrosa
30265800 | Barras y láminas plásticas
30265801 | Barra de plástico
30265802 | Lámina de plástico
30265803 | Lámina corrugada de plástico
30265900 | Alambre y bandas de plástico
30265901 | Alambre de plástico
30265902 | Banda de plástico
30266000 | Barras de metales preciosos y metales especiales
30266001 | Barra de metal precioso
30266002 | Barra de aleación no ferrosa
30266100 | Láminas de metales preciosos y metales especiales
30266101 | Lámina de aleación de berilio
30266102 | Lámina de metal compuesto
30266103 | Lámina de aleación de no ferrosa
30266200 | Lingotes, bandas, palanquillas y alambres de metales preciosos y metales especiales
30266201 | Alambre de grafito
30266202 | Alambre de aleación no ferrosa
30266203 | Alambre de metal precioso
30266204 | Banda de aleación no ferrosa
30266205 | Palanquilla de aleación no ferrosa
30266206 | Palanquilla de metal precioso
30266207 | Lingote de metal precioso
30266208 | Lingote de antimonio
30266209 | Lingote de cadmio
30266210 | Lingote de circonio
30266211 | Lingote de cobalto
30266212 | Lingote de molibdeno
30266213 | lingote de arsénico
30266214 | Lingote de bismuto
30266215 | Lingote de indio
30266216 | Lingote de extrusión de aleación no ferrosa
30266300 | Materiales estructurales de madera
30266301 | Barra de madera
30266400 | Barras y láminas de materiales especiales
30266401 | Barra de caucho
30266402 | Lámina de caucho
30266403 | Lámina de caucho espuma
30266404 | Lámina de caucho y corcho
30266405 | Lámina de fibra comprimida
30266406 | Lámina de fibra comprimida con metal insertado
30266407 | Lámina de fibra y caucho
30266408 | Lámina de asbesto
30266410 | Barra de tántalo
30266500 | Lingotes, bandas, palanquillas y alambres de materiales especiales
30266501 | Banda de caucho
30266502 | Alambre de fibra comprimida
30266503 | Alambre de fibra y caucho
30266504 | Banda de tántalo
30266600 | Láminas y lingotes de níckel
30266601 | Lámina de níquel
30266602 | Lingote de níquel
30266700 | Trasmisiones
30266701 | Transmisión de acero
30266702 | Transmisión de acero inoxidable
31101600 | Moldeos en arena
31101601 | Fundición en arena de aleación no ferrosa
31101602 | Fundición en arena de aleación ferrosa
31101603 | Fundición en arena de acero
31101604 | Fundición en arena de acero inoxidable
31101606 | Fundición en arena de aluminio
31101607 | Fundición en arena de magnesio
31101608 | Fundición en arena de titanio
31101609 | Fundición en arena de berilio
31101610 | Fundición en arena de cobre
31101611 | Fundición en arena de latón
31101612 | Fundición en arena de bronce
31101613 | Fundición en arena de zinc
31101614 | Fundición en arena de estaño
31101615 | Fundición en arena de plomo
31101616 | Fundición en arena de metal precioso
31101617 | Fundición en arena de hierro gris
31101618 | Fundición en arena de hierro dúctil
31101619 | Fundición en arena de hierro maleable
31101700 | Piezas fundidas en molde permanente
31101701 | Objetos de aleación no ferrosa fundidos en molde fijo
31101702 | Objetos de aleación ferrosa fundidos en molde fijo
31101703 | Objetos de acero fundidos en molde fijo
31101704 | Objetos de acero inoxidable fundidos en molde fijo
31101705 | Objetos de hierro fundidos en molde fijo
31101706 | Objetos de aluminio fundidos en molde fijo
31101707 | Objetos de magnesio fundidos en molde fijo
31101708 | Objetos de titanio fundidos en molde fijo
31101709 | Objetos de berilio fundidos en molde fijo
31101710 | Objetos de cobre fundidos en molde fijo
31101711 | Objetos de latón fundidos en molde fijo
31101712 | Objetos de bronce fundidos en molde fijo
31101713 | Objetos de zinc fundidos en molde fijo
31101714 | Objetos de estaño fundidos en molde fijo
31101715 | Objetos de plomo fundidos en molde fijo
31101716 | Objetos de metal precioso fundidos en molde fijo
31101800 | Piezas fundidas por moldeo en cáscara
31101801 | Objetos de aleación no ferrosa fundidos por moldeo en cáscara
31101802 | Objetos de aleación ferrosa fundidos por moldeo en cáscara
31101803 | Objetos de acero fundidos por moldeo en cáscara
31101804 | Objetos de acero inoxidable fundidos por moldeo en cáscara
31101806 | Objetos de aluminio fundidos por moldeo en cáscara
31101807 | Objetos de magnesio fundidos por moldeo en cáscara
31101808 | Objetos de titanio fundidos por moldeo en cáscara
31101809 | Objetos de berilio fundidos por moldeo en cáscara
31101810 | Objetos de cobre fundidos por moldeo en cáscara
31101811 | Objetos de latón fundidos por moldeo en cáscara
31101812 | Objetos de bronce fundidos por moldeo en cáscara
31101813 | Objetos de zinc fundidos por moldeo en cáscara
31101814 | Objetos de estaño fundidos por moldeo en cáscara
31101815 | Objetos de plomo fundidos por moldeo en cáscara
31101816 | Objetos de metal precioso fundidos por moldeo en cáscara
31101817 | Objetos de hierro dúctil fundidos por moldeo en cáscara
31101900 | Piezas fundidas a la cera perdida
31101901 | Objetos de aleación no ferrosa fundidos a la cera perdida
31101902 | Objetos de aleación ferrosa fundidos a la cera perdida
31101903 | Objetos de acero fundidos a la cera perdida
31101904 | Objetos de acero inoxidable fundidos a la cera perdida
31101905 | Objetos de hierro fundidos a la cera perdida
31101906 | Objetos de aluminio fundidos a la cera perdida
31101907 | Objetos de magnesio fundidos a la cera perdida
31101908 | Objetos de zinc fundidos a la cera perdida
31101909 | Objetos de estaño fundidos a la cera perdida
31101910 | Objetos de plomo fundidos a la cera perdida
31101911 | Objetos de metal precioso fundidos a la cera perdida
31101912 | Objetos de titanio fundidos a la cera perdida
31101914 | Objetos de aleación de acero fundidos a la cera perdida
31102000 | Piezas de fundición centrífuga
31102001 | Objetos de fundición centrífuga de aleación no ferrosa
31102002 | Objetos de fundición centrífuga de aleación ferrosa
31102003 | Objetos de fundición centrífuga de acero
31102004 | Objetos de fundición centrífuga de acero inoxidable
31102005 | Objetos de fundición centrífuga de hierro
31102006 | Objetos de fundición centrífuga de aluminio
31102007 | Objetos de fundición centrífuga de magnesio
31102008 | Objetos de fundición centrífuga de titanio
31102009 | Objetos de fundición centrífuga de berilio
31102010 | Objetos de fundición centrífuga de cobre
31102011 | Objetos de fundición centrífuga de latón
31102012 | Objetos de fundición centrífuga de bronce
31102013 | Objetos de fundición centrífuga de zinc
31102014 | Objetos de fundición centrífuga de estaño
31102015 | Objetos de fundición centrífuga de plomo
31102016 | Objetos de fundición centrífuga de metal precioso
31102100 | Piezas fundidas en molde cerámico
31102101 | Objetos de aleación no ferrosa fundidos en molde cerámico
31102102 | Objetos de aleación ferrosa fundidos en molde cerámico
31102103 | Objetos de acero fundidos en molde cerámico
31102104 | Objetos de acero inoxidable fundidos en molde cerámico
31102105 | Objetos de hierro fundidos en molde cerámico
31102106 | Objetos de aluminio fundidos en molde cerámico
31102107 | Objetos de magnesio fundidos en molde cerámico
31102108 | Objetos de titanio fundidos en molde cerámico
31102109 | Objetos de berilio fundidos en molde cerámico
31102110 | Objetos de cobre fundidos en molde cerámico
31102111 | Objetos de latón fundidos en molde cerámico
31102112 | Objetos de bronce fundidos en molde cerámico
31102113 | Objetos de zinc fundidos en molde cerámico
31102114 | Objetos de estaño fundidos en molde cerámico
31102115 | Objetos de plomo fundidos en molde cerámico
31102116 | Objetos de metal precioso fundidos en molde cerámico
31102200 | Piezas fundidas en molde de grafito
31102201 | Objetos de aleación no ferrosa fundidos en molde de grafito
31102202 | Objetos de aleación ferrosa fundidos en molde de grafito
31102203 | Objetos de acero fundidos en molde de grafito
31102204 | Objetos de acero inoxidable fundidos en molde de grafito
31102205 | Objetos de hierro fundidos en molde de grafito
31102206 | Objetos de aluminio fundidos en molde de grafito
31102207 | Objetos de magnesio fundidos en molde de grafito
31102208 | Objetos de titanio fundidos en molde de grafito
31102209 | Objetos de berilio fundidos en molde de grafito
31102210 | Objetos de cobre fundidos en molde de grafito
31102211 | Objetos de latón fundidos en molde de grafito
31102212 | Objetos de bronce fundidos en molde de grafito
31102213 | Objetos de zinc fundidos en molde de grafito
31102214 | Objetos de estaño fundidos en molde de grafito
31102215 | Objetos de plomo fundidos en molde de grafito
31102216 | Objetos de metal precioso fundidos en molde de grafito
31102300 | Piezas fundidas en molde de yeso
31102301 | Objetos de aleación no ferrosa fundidos en molde de yeso
31102302 | Objetos de aleación ferrosa fundidos en molde de yeso
31102303 | Objetos de acero fundidos en molde de yeso
31102304 | Objetos de acero inoxidable fundidos en molde de yeso
31102305 | Objetos de hierro fundidos en molde de yeso
31102306 | Objetos de aluminio fundidos en molde de yeso
31102307 | Objetos de magnesio fundidos en molde de yeso
31102308 | Objetos de titanio fundidos en molde de yeso
31102309 | Objetos de berilio fundidos en molde de yeso
31102310 | Objetos de cobre fundidos en molde de yeso
31102311 | Objetos de latón fundidos en molde de yeso
31102312 | Objetos de bronce fundidos en molde de yeso
31102313 | Objetos de zinc fundidos en molde de yeso
31102314 | Objetos de estaño fundidos en molde de yeso
31102315 | Objetos de plomo fundidos en molde de yeso
31102316 | Objetos de metal precioso fundidos en molde de yeso
31102400 | Fundiciones en V
31102401 | Objetos de aleación no ferrosa fundidos por proceso en v
31102402 | Objetos de aleación ferrosa fundidos por proceso en v
31102403 | Objetos de acero fundidos por proceso en v
31102404 | Objetos de acero inoxidable fundidos por proceso en v
31102405 | Objetos de hierro fundidos por proceso en v
31102406 | Objetos de aluminio fundidos por proceso en v
31102407 | Objetos de magnesio fundidos por proceso en v
31102408 | Objetos de titanio fundidos por proceso en v
31102409 | Objetos de berilio fundidos por proceso en v
31102410 | Objetos de cobre fundidos por proceso en v
31102411 | Objetos de latón fundidos por proceso en v
31102412 | Objetos de bronce fundidos por proceso en v
31102413 | Objetos de zinc fundidos por proceso en v
31102414 | Objetos de estaño fundidos por proceso en v
31102415 | Objetos de plomo fundidos por proceso en v
31102416 | Objetos de metal precioso fundidos por proceso en v
31102500 | Fundiciones con troquel y ensambles de fundiciones permanentes de baja presión
31102501 | Objetos de aluminio de baja presión fundidos en molde fijo
31102600 | Fundiciones con troquel y ensambles de fundiciones de alta presión
31102601 | Objetos de aluminio de alta presión fundidos en molde fijo
31102602 | Objetos de aluminio de alta presión moldeados con troquel
31102603 | Objetos de zinc de alta presión moldeados con troquel
31102700 | Fundiciones y ensambles de fundiciones por apriete
31102701 | Objetos de aluminio moldeados por apriete (squeeze)
31102800 | Fundiciones con troquel y ensambles de fundiciones semi - sólidas
31102801 | Objetos de aluminio de alta presión moldeados con troquel
31102900 | Moldeos con troquel y ensambles de fundiciones permanentes a gravedad
31102901 | Objetos de aluminio moldeados por gravedad permanente
31111500 | Extrusiones de perfiles
31111501 | Extrusiones de perfiles de aluminio
31111502 | Extrusiones de perfiles de berilio
31111503 | Extrusiones de perfiles de latón
31111504 | Extrusiones de perfiles de bronce
31111505 | Extrusiones de perfiles de cobre
31111506 | Extrusiones de perfiles de aleación ferrosa
31111507 | Extrusiones de perfiles de plomo
31111508 | Extrusiones de perfiles de magnesio
31111509 | Extrusiones de perfiles de aleación no ferrosa
31111510 | Extrusiones de perfiles de plástico
31111511 | Extrusiones de perfiles de metal precioso
31111512 | Extrusiones de perfiles de caucho
31111513 | Extrusiones de perfiles de acero inoxidable
31111514 | Extrusiones de perfiles de acero
31111515 | Extrusiones de perfiles de estaño
31111516 | Extrusiones de perfiles de titanio
31111517 | Extrusiones de perfiles de zinc
31111600 | Extrusiones por percusión
31111601 | Extrusiones por impacto de aluminio
31111602 | Extrusiones por impacto de berilio
31111603 | Extrusiones por impacto de latón
31111604 | Extrusiones por impacto de bronce
31111605 | Extrusiones por impacto de cobre
31111606 | Extrusiones por impacto de aleación ferrosa
31111607 | Extrusiones por impacto de plomo
31111608 | Extrusiones por impacto de magnesio
31111609 | Extrusiones por impacto de aleación no ferrosa
31111610 | Extrusiones por impacto de plástico
31111611 | Extrusiones por impacto de metal precioso
31111612 | Extrusiones por impacto de caucho
31111613 | Extrusiones por impacto de acero inoxidable
31111614 | Extrusiones por impacto de acero
31111615 | Extrusiones por impacto de estaño
31111616 | Extrusiones por impacto de titanio
31111617 | Extrusiones por impacto de zinc
31111700 | Extrusiones en frío
31111701 | Extrusiones en frío de aluminio
31111702 | Extrusiones en frío de berilio
31111703 | Extrusiones en frío de latón
31111704 | Extrusiones en frío de bronce
31111705 | Extrusiones en frío de cobre
31111706 | Extrusiones en frío de aleación ferrosa
31111707 | Extrusiones en frío de plomo
31111708 | Extrusiones en frío de magnesio
31111709 | Extrusiones en frío de aleación no ferrosa
31111710 | Extrusiones en frío de plástico
31111711 | Extrusiones en frío de metal precioso
31111712 | Extrusiones en frío de caucho
31111713 | Extrusiones en frío de acero inoxidable
31111714 | Extrusiones en frío de acero
31111715 | Extrusiones en frío de estaño
31111716 | Extrusiones en frío de titanio
31111717 | Extrusiones en frío de zinc
31121000 | Piezas fundidas mecanizadas de proceso v
31121001 | Objetos fundidos maquinados por proceso v de aleaciones no ferrosas
31121002 | Objetos fundidos maquinados por proceso v de aleaciones ferrosas
31121003 | Objetos fundidos maquinados por proceso v de acero
31121004 | Objetos fundidos maquinados por proceso v de acero inoxidable
31121005 | Objetos fundidos maquinados por proceso v de hierro
31121006 | Objetos fundidos maquinados por proceso v de aluminio
31121007 | Objetos fundidos maquinados por proceso v de magnesio
31121008 | Objetos fundidos maquinados por proceso v de titanio
31121009 | Objetos fundidos maquinados por proceso v de berilio
31121010 | Objetos fundidos maquinados por proceso v de cobre
31121011 | Objetos fundidos maquinados por proceso v de latón
31121012 | Objetos fundidos maquinados por proceso v de bronce
31121013 | Objetos fundidos maquinados por proceso v de zinc
31121014 | Objetos fundidos maquinados por proceso v de estaño
31121015 | Objetos fundidos maquinados por proceso v de plomo
31121016 | Objetos fundidos maquinados por proceso v de metal precioso
31121017 | Objetos fundidos maquinados por proceso v de compuestos
31121018 | Objetos fundidos maquinados por proceso v de aleación de níquel
31121019 | Objetos fundidos maquinados por proceso v no metálico
31121100 | Fundiciones a troquel mecanizadas
31121101 | Objetos fundidos maquinados con troquel de aleaciones no ferrosas
31121102 | Objetos fundidos maquinados con troquel de aleaciones ferrosas
31121103 | Objetos fundidos maquinados con troquel de acero
31121104 | Objetos fundidos maquinados con troquel de acero inoxidable
31121105 | Objetos fundidos maquinados con troquel de hierro
31121106 | Objetos fundidos maquinados con troquel de aluminio
31121107 | Objetos fundidos maquinados con troquel de magnesio
31121108 | Objetos fundidos maquinados con troquel de titanio
31121109 | Objetos fundidos maquinados con troquel de berilio
31121110 | Objetos fundidos maquinados con troquel de cobre
31121111 | Objetos fundidos maquinados con troquel de latón
31121112 | Objetos fundidos maquinados con troquel de bronce
31121113 | Objetos fundidos maquinados con troquel de zinc
31121114 | Objetos fundidos maquinados con troquel de estaño
31121115 | Objetos fundidos maquinados con troquel de plomo
31121116 | Objetos fundidos maquinados con troquel de metal precioso
31121117 | Objetos fundidos maquinados con troquel de compuestos
31121118 | Objetos fundidos maquinados con troquel de aleación de níquel
31121119 | Objetos fundidos maquinados con troquel no metálico
31121120 | Objetos de aluminio de alta presión fundidos maquinados con troquel
31121121 | Ensamble de objetos de aluminio de alta presión fundidos maquinados con troquel
31121122 | Objetos de magnesio de alta presión fundidos maquinados con troquel
31121123 | Ensamble de objetos de magnesio de alta presión fundidos maquinados con troquel
31121124 | Objetos de zinc de alta presión fundidos maquinados con troquel
31121125 | Ensamble de objetos de zinc de alta presión fundidos maquinados con troquel
31121200 | Fundiciones en arena mecanizadas
31121201 | Objetos maquinados de aleación no ferrosa fundidos en arena
31121202 | Objetos maquinados de aleación ferrosa fundidos en arena
31121203 | Objetos maquinados de acero fundidos en arena
31121204 | Objetos maquinados de acero inoxidable fundidos en arena
31121205 | Objetos maquinados de hierro fundidos en arena
31121206 | Objetos maquinados de aluminio fundidos en arena
31121207 | Objetos maquinados de magnesio fundidos en arena
31121208 | Objetos maquinados de titanio fundidos en arena
31121209 | Objetos maquinados de berilio fundidos en arena
31121210 | Objetos maquinados de cobre fundidos en arena
31121211 | Objetos maquinados de latón fundidos en arena
31121212 | Objetos maquinados de bronce fundidos en arena
31121213 | Objetos maquinados de cinc fundidos en arena
31121214 | Objetos maquinados de estaño fundidos en arena
31121215 | Objetos maquinados de plomo fundidos en arena
31121216 | Objetos maquinados de metal precioso fundidos en arena
31121217 | Objetos maquinados de compuestos fundidos en arena
31121218 | Objetos maquinados de aleación de níquel fundidos en arena
31121219 | Objetos maquinados no metálicos fundidos en arena
31121220 | Objetos maquinados de aluminio fundidos en arena
31121221 | Ensamble de objetos maquinados de aluminio fundidos en arena
31121222 | Objetos maquinados de hierro dúctil fundidos en arena
31121223 | Ensamble de objetos maquinados de hierro dúctil fundidos en arena
31121224 | Objetos maquinados de hierro gris fundidos en arena
31121225 | Ensamble de objetos maquinados de hierro gris fundidos en arena
31121226 | Objetos maquinados de hierro maleable fundidos en arena
31121227 | Ensamble de objetos maquinados de hierro maleable fundidos en arena
31121300 | Fundiciones de molde permanente mecanizadas
31121301 | Objetos maquinados en molde permanente de aleación no ferrosa fundidos
31121302 | Objetos maquinados en molde permanente de aleación ferrosa fundidos
31121303 | Objetos maquinados en molde permanente de acero fundidos
31121304 | Objetos maquinados en molde permanente de acero inoxidable fundidos
31121305 | Objetos maquinados en molde permanente de hierro fundidos
31121306 | Objetos maquinados en molde permanente de aluminio fundidos
31121307 | Objetos maquinados en molde permanente de magnesio fundidos
31121308 | Objetos maquinados en molde permanente de titanio fundidos
31121309 | Objetos maquinados en molde permanente de berilio fundidos
31121310 | Objetos maquinados en molde permanente de cobre fundidos
31121311 | Objetos maquinados en molde permanente de latón fundidos
31121312 | Objetos maquinados en molde permanente de bronce fundidos
31121313 | Objetos maquinados en molde permanente de cinc fundidos
31121314 | Objetos maquinados en molde permanente de estaño fundidos
31121315 | Objetos maquinados en molde permanente de plomo fundidos
31121316 | Objetos maquinados en molde permanente de metal precioso fundidos
31121317 | Objetos maquinados en molde permanente de compuestos fundidos
31121318 | Objetos maquinados en molde permanente de aleación de níquel fundidos
31121319 | Objetos maquinados en molde permanente no metálicos fundidos
31121320 | Objetos maquinados en molde permanente de aluminio de baja presión fundidos
31121321 | Ensamble de objetos maquinados en molde permanente de aluminio de baja presión fundidos
31121400 | Fundiciones de molde de yeso mecanizadas
31121401 | Objetos maquinados de aleación no ferrosa fundidos en molde de yeso
31121402 | Objetos maquinados de aleación ferrosa fundidos en molde de yeso
31121403 | Objetos maquinados de acero fundidos en molde de yeso
31121404 | Objetos maquinados de acero inoxidable fundidos en molde de yeso
31121405 | Objetos maquinados de hierro fundidos en molde de yeso
31121406 | Objetos maquinados de aluminio fundidos en molde de yeso
31121407 | Objetos maquinados de magnesio fundidos en molde de yeso
31121408 | Objetos maquinados de titanio fundidos en molde de yeso
31121409 | Objetos maquinados de berilio fundidos en molde de yeso
31121410 | Objetos maquinados de cobre fundidos en molde de yeso
31121411 | Objetos maquinados de latón fundidos en molde de yeso
31121412 | Objetos maquinados de bronce fundidos en molde de yeso
31121413 | Objetos maquinados de cinc fundidos en molde de yeso
31121414 | Objetos maquinados de estaño fundidos en molde de yeso
31121415 | Objetos maquinados de plomo fundidos en molde de yeso
31121416 | Objetos maquinados de metal precioso fundidos en molde de yeso
31121417 | Objetos maquinados de compuestos fundidos en molde de yeso
31121418 | Objetos maquinados de aleación de níquel fundidos en molde de yeso
31121419 | Objetos maquinados no metálicos fundidos en molde de yeso
31121500 | Fundiciones de molde de concha
31121501 | Objetos maquinados de aleación no ferrosa fundidos en molde en concha
31121502 | Objetos maquinados de aleación ferrosa fundidos en molde en concha
31121503 | Objetos maquinados de acero fundidos en molde en concha
31121504 | Objetos maquinados de acero inoxidable fundidos en molde en concha
31121505 | Objetos maquinados de hierro fundidos en molde en concha
31121506 | Objetos maquinados de aluminio fundidos en molde en concha
31121507 | Objetos maquinados de magnesio fundidos en molde en concha
31121508 | Objetos maquinados de titanio fundidos en molde en concha
31121509 | Objetos maquinados de berilio fundidos en molde en concha
31121510 | Objetos maquinados de cobre fundidos en molde en concha
31121511 | Objetos maquinados de latón fundidos en molde en concha
31121512 | Objetos maquinados de bronce fundidos en molde en concha
31121513 | Objetos maquinados de cinc fundidos en molde en concha
31121514 | Objetos maquinados de estaño fundidos en molde en concha
31121515 | Objetos maquinados de plomo fundidos en molde en concha
31121516 | Objetos maquinados de metal precioso fundidos en molde en concha
31121517 | Objetos maquinados de compuestos fundidos en molde en concha
31121518 | Objetos maquinados de aleación de níquel fundidos en molde en concha
31121519 | Objetos maquinados no metálicos fundidos en molde en concha
31121520 | Objetos maquinados de hierro dúctil fundidos en molde en concha
31121521 | Ensamble de objetos maquinados de hierro dúctil fundidos en molde en concha
31121600 | Piezas fundidas mecanizadas de inversión
31121601 | Objetos maquinados de aleación no ferrosa fundidos a la cera perdida
31121602 | Objetos maquinados de aleación ferrosa fundidos a la cera perdida
31121603 | Objetos maquinados de acero fundidos a la cera perdida
31121604 | Objetos maquinados de acero inoxidable fundidos a la cera perdida
31121605 | Objetos maquinados de hierro fundidos a la cera perdida
31121606 | Objetos maquinados de aluminio fundidos a la cera perdida
31121607 | Objetos maquinados de magnesio fundidos a la cera perdida
31121608 | Objetos maquinados de zinc fundidos a la cera perdida
31121609 | Objetos maquinados de estaño fundidos a la cera perdida
31121610 | Objetos maquinados de plomo fundidos a la cera perdida
31121611 | Objetos maquinados de metales preciosos fundidos a la cera perdida
31121612 | Objetos maquinados de titanio fundidos a la cera perdida
31121613 | Objetos maquinados compuestos fundidos a la cera perdida
31121614 | Objetos maquinados de aleación de níquel fundidos a la cera perdida
31121615 | Objetos maquinados no metálicos fundidos a la cera perdida
31121616 | Ensamble de objetos maquinados aluminio fundidos a la cera perdida
31121617 | Objetos maquinados de aleación de acero fundidos a la cera perdida
31121618 | Ensamble de objetos maquinados aleación de acero fundidos a la cera perdida
31121700 | Piezas fundidas centrífugas mecanizadas
31121701 | Objetos maquinados centrifugados de aleación no ferrosa fundidos
31121702 | Objetos maquinados centrifugados de aleación ferrosa fundidos
31121703 | Objetos maquinados centrifugados de acero fundidos
31121704 | Objetos maquinados centrifugados de acero inoxidable fundidos
31121705 | Objetos maquinados centrifugados de hierro fundidos
31121706 | Objetos maquinados centrifugados de aluminio fundidos
31121707 | Objetos maquinados centrifugados de magnesio fundidos
31121708 | Objetos maquinados centrifugados de titanio fundidos
31121709 | Objetos maquinados centrifugados de berilio fundidos
31121710 | Objetos maquinados centrifugados de cobre fundidos
31121711 | Objetos maquinados centrifugados de latón fundidos
31121712 | Objetos maquinados centrifugados de bronce fundidos
31121713 | Objetos maquinados centrifugados de cinc fundidos
31121714 | Objetos maquinados centrifugados de estaño fundidos
31121715 | Objetos maquinados centrifugados de plomo fundidos
31121716 | Objetos maquinados centrifugados de metal precioso fundidos
31121717 | Objetos maquinados centrifugados de compuestos fundidos
31121718 | Objetos maquinados centrifugados de aleación de níquel fundidos
31121719 | Objetos maquinados centrifugados no metálicos fundidos
31121800 | Fundiciones labradas de molde de cerámica
31121801 | Objetos maquinados de aleación no ferrosa fundidos en molde cerámico
31121802 | Objetos maquinados de aleación ferrosa fundidos en molde cerámico
31121803 | Objetos maquinados de acero fundidos en molde cerámico
31121804 | Objetos maquinados de acero inoxidable fundidos en molde cerámico
31121805 | Objetos maquinados de hierro fundidos en molde cerámico
31121806 | Objetos maquinados de aluminio fundidos en molde cerámico
31121807 | Objetos maquinados de magnesio fundidos en molde cerámico
31121808 | Objetos maquinados de titanio fundidos en molde cerámico
31121809 | Objetos maquinados de berilio fundidos en molde cerámico
31121810 | Objetos maquinados de cobre fundidos en molde cerámico
31121811 | Objetos maquinados de latón fundidos en molde cerámico
31121812 | Objetos maquinados de bronce fundidos en molde cerámico
31121813 | Objetos maquinados de cinc fundidos en molde cerámico
31121814 | Objetos maquinados de estaño fundidos en molde cerámico
31121815 | Objetos maquinados de plomo fundidos en molde cerámico
31121816 | Objetos maquinados de metal precioso fundidos en molde cerámico
31121817 | Objetos maquinados de compuestos fundidos en molde cerámico
31121818 | Objetos maquinados de aleación de níquel fundidos en molde cerámico
31121819 | Objetos maquinados no metálicos fundidos en molde cerámico
31121900 | Fundiciones labradas de molde de grafito
31121901 | Objetos maquinados de aleación no ferrosa fundidos en molde de grafito
31121902 | Objetos maquinados de aleación ferrosa fundidos en molde de grafito
31121903 | Objetos maquinados de acero fundidos en molde de grafito
31121904 | Objetos maquinados de acero inoxidable fundidos en molde de grafito
31121905 | Objetos maquinados de hierro fundidos en molde de grafito
31121906 | Objetos maquinados de aluminio fundidos en molde de grafito
31121907 | Objetos maquinados de magnesio fundidos en molde de grafito
31121908 | Objetos maquinados de titanio fundidos en molde de grafito
31121909 | Objetos maquinados de berilio fundidos en molde de grafito
31121910 | Objetos maquinados de cobre fundidos en molde de grafito
31121911 | Objetos maquinados de latón fundidos en molde de grafito
31121912 | Objetos maquinados de bronce fundidos en molde de grafito
31121913 | Objetos maquinados de cinc fundidos en molde de grafito
31121914 | Objetos maquinados de estaño fundidos en molde de grafito
31121915 | Objetos maquinados de plomo fundidos en molde de grafito
31121916 | Objetos maquinados de metal precioso fundidos en molde de grafito
31121917 | Objetos maquinados de compuestos fundidos en molde de grafito
31121918 | Objetos maquinados de aleación de níquel fundidos en molde de grafito
31121919 | Objetos maquinados no metálicos fundidos en molde de grafito
31122000 | Fundiciones y ensambles de fundiciones maquinadas por apriete
31122001 | Objetos maquinados de aluminio moldeados por apriete (squeeze)
31122002 | Ensamble de objetos maquinados de aluminio moldeados por apriete (squeeze)
31122100 | Fundiciones y ensambles de fundiciones maquinadas semi - sólidas
31122101 | Objetos maquinados de aluminio moldeados semisólidos
31122102 | Ensamble de objetos maquinados de aluminio moldeados semisólidos
31122200 | Fundiciones y ensambles de fundiciones maquinadas por gravedad permanente
31122201 | Objetos maquinados de aluminio moldeados por gravedad permanente
31122202 | Ensamble de objetos maquinados de aluminio moldeados por gravedad permanente
31132000 | Componentes de metal en polvo
31132001 | Componentes de metal ferroso pulverizado
31132002 | Partes de metal no ferroso pulverizado
31132100 | Forjas de acero
31132101 | Forja de acero maquinado forjado en frío
31132102 | Forja de acero tratado con calor forjado en frío
31132103 | Forja de acero maquinado y tratado con calor forjado en frío
31132104 | Forja de acero tratado con calor y dimensionado en frío forjado en frío
31132105 | Forja de acero maquinado forjado en tibio
31132106 | Forja de acero tratado con calor forjado en tibio
31132107 | Forja de acero maquinado y tratado con calor forjado en tibio
31132108 | Forja de acero tratado con calor y dimensionado en frío forjado en tibio
31132109 | Forja de acero maquinado forjado en caliente
31132110 | Forja de acero tratado con calor forjado en caliente
31132111 | Forja de acero maquinado y tratado con calor forjado en caliente
31132112 | Forja de acero tratado con calor y dimensionado en frío forjado en caliente
31132200 | Forjas de latón
31132201 | Forja de latón maquinado forjado en frío
31132202 | Forja de latón tratado con calor forjado en frío
31132203 | Forja de latón maquinado y tratado con calor forjado en frío
31132204 | Forja de latón tratado con calor y dimensionado en frío forjado en frío
31132205 | Forja de latón maquinado forjado en tibio
31132206 | Forja de latón tratado con calor forjado en tibio
31132207 | Forja de latón maquinado y tratado con calor forjado en tibio
31132208 | Forja de latón tratado con calor y dimensionado en frío forjado en tibio
31132300 | Forjas de aluminio
31132301 | Forja de aluminio maquinado forjado en frío
31132302 | Forja de aluminio tratado con calor forjado en frío
31132303 | Forja de aluminio maquinado y tratado con calor forjado en frío
31132304 | Forja de aluminio tratado con calor y dimensionado en frío forjado en frío
31132305 | Forja de aluminio maquinado forjado en tibio
31132306 | Forja de aluminio tratado con calor forjado en tibio
31132307 | Forja de aluminio maquinado y tratado con calor forjado en tibio
31132308 | Forja de aluminio tratado con calor y dimensionado en frío forjado en tibio
31132400 | Forjas de aleaciones no ferrosas
31132401 | Forja de aleación no ferrosa maquinado forjado en frío
31132402 | Forja de aleación no ferrosa tratado con calor forjado en frío
31132403 | Forja de aleación no ferrosa maquinado y tratado con calor forjado en frío
31132404 | Forja de aleación no ferrosa tratado con calor y dimensionado en frío forjado en frío
31132405 | Forja de aleación no ferrosa maquinado forjado en tibio
31132406 | Forja de aleación no ferrosa tratado con calor forjado en tibio
31132407 | Forja de aleación no ferrosa maquinado y tratado con calor forjado en tibio
31132408 | Forja de aleación no ferrosa tratado con calor y dimensionado en frío forjado en tibio
31132409 | Forja de aleación no ferrosa maquinado forjado en caliente
31132410 | Forja de aleación no ferrosa tratado con calor forjado en caliente
31132411 | Forja de aleación no ferrosa maquinado y tratado con calor forjado en caliente
31132412 | Forja de aleación no ferrosa tratado con calor y dimensionado en frío forjado en caliente
31132500 | Forjas de aleaciones ferrosas
31132501 | Forja de aleación ferrosa maquinado forjado en frío
31132502 | Forja de aleación ferrosa tratado con calor forjado en frío
31132503 | Forja de aleación ferrosa maquinado y tratado con calor forjado en frío
31132504 | Forja de aleación ferrosa tratado con calor y dimensionado en frío forjado en frío
31132505 | Forja de aleación ferrosa maquinado forjado en tibio
31132506 | Forja de aleación ferrosa tratado con calor forjado en tibio
31132507 | Forja de aleación ferrosa maquinado y tratado con calor forjado en tibio
31132508 | Forja de aleación ferrosa tratado con calor y dimensionado en frío forjado en tibio
31132509 | Forja de aleación ferrosa maquinado forjado en caliente
31132510 | Forja de aleación ferrosa tratado con calor forjado en caliente
31132511 | Forja de aleación ferrosa maquinado y tratado con calor forjado en caliente
31132512 | Forja de aleación ferrosa tratado con calor y dimensionado en frío forjado en caliente
31132600 | Forjas de acero inoxidable
31132601 | Forja de acero inoxidable maquinado forjado en frío
31132602 | Forja de acero inoxidable tratado con calor forjado en frío
31132603 | Forja de acero inoxidable maquinado y tratado con calor forjado en frío
31132604 | Forja de acero inoxidable tratado con calor y dimensionado en frío forjado en frío
31132605 | Forja de acero inoxidable maquinado forjado en tibio
31132606 | Forja de acero inoxidable tratado con calor forjado en tibio
31132607 | Forja de acero inoxidable maquinado y tratado con calor forjado en tibio
31132608 | Forja de acero inoxidable tratado con calor y dimensionado en frío forjado en tibio
31132609 | Forja de acero inoxidable maquinado forjado en caliente
31132610 | Forja de acero inoxidable tratado con calor forjado en caliente
31132611 | Forja de acero inoxidable maquinado y tratado con calor forjado en caliente
31132612 | Forja de acero inoxidable tratado con calor y dimensionado en frío forjado en caliente
31132700 | Forjas de hierro
31132701 | Forja de hierro maquinado forjado en frío
31132702 | Forja de hierro tratado con calor forjado en frío
31132703 | Forja de hierro maquinado y tratado con calor forjado en frío
31132704 | Forja de hierro tratado con calor y dimensionado en frío forjado en frío
31132705 | Forja de hierro maquinado forjado en tibio
31132706 | Forja de hierro tratado con calor forjado en tibio
31132707 | Forja de hierro maquinado y tratado con calor forjado en tibio
31132708 | Forja de hierro tratado con calor y dimensionado en frío forjado en tibio
31132709 | Forja de hierro maquinado forjado en caliente
31132710 | Forja de hierro tratado con calor forjado en caliente
31132711 | Forja de hierro maquinado y tratado con calor forjado en caliente
31132712 | Forja de hierro tratado con calor y dimensionado en frío forjado en caliente
31132800 | Forjas de magnesio
31132801 | Forja de magnesio maquinado forjado en frío
31132802 | Forja de magnesio tratado con calor forjado en frío
31132803 | Forja de magnesio maquinado y tratado con calor forjado en frío
31132804 | Forja de magnesio tratado con calor y dimensionado en frío forjado en frío
31132805 | Forja de magnesio maquinado forjado en tibio
31132806 | Forja de magnesio tratado con calor forjado en tibio
31132807 | Forja de magnesio maquinado y tratado con calor forjado en tibio
31132808 | Forja de magnesio tratado con calor y dimensionado en frío forjado en tibio
31132809 | Forja de magnesio maquinado forjado en caliente
31132810 | Forja de magnesio tratado con calor forjado en caliente
31132811 | Forja de magnesio maquinado y tratado con calor forjado en caliente
31132812 | Forja de magnesio tratado con calor y dimensionado en frío forjado en caliente
31132900 | Forjas de titanio
31132901 | Forja de titanio maquinado forjado en frío
31132902 | Forja de titanio tratado con calor forjado en frío
31132903 | Forja de titanio maquinado y tratado con calor forjado en frío
31132904 | Forja de titanio tratado con calor y dimensionado en frío forjado en frío
31132905 | Forja de titanio maquinado forjado en tibio
31132906 | Forja de titanio tratado con calor forjado en tibio
31132907 | Forja de titanio maquinado y tratado con calor forjado en tibio
31132908 | Forja de titanio tratado con calor y dimensionado en frío forjado en tibio
31132909 | Forja de titanio maquinado forjado en caliente
31132910 | Forja de titanio tratado con calor forjado en caliente
31132911 | Forja de titanio maquinado y tratado con calor forjado en caliente
31132912 | Forja de titanio tratado con calor y dimensionado en frío forjado en caliente
31133000 | Forjas de berilio
31133001 | Forja de berilio maquinado forjado en frío
31133002 | Forja de berilio tratado con calor forjado en frío
31133003 | Forja de berilio maquinado y tratado con calor forjado en frío
31133004 | Forja de berilio tratado con calor y dimensionado en frío forjado en frío
31133005 | Forja de berilio maquinado forjado en tibio
31133006 | Forja de berilio tratado con calor forjado en tibio
31133007 | Forja de berilio maquinado y tratado con calor forjado en tibio
31133008 | Forja de berilio tratado con calor y dimensionado en frío forjado en tibio
31133009 | Forja de berilio maquinado forjado en caliente
31133010 | Forja de berilio tratado con calor forjado en caliente
31133011 | Forja de berilio maquinado y tratado con calor forjado en caliente
31133012 | Forja de berilio tratado con calor y dimensionado en frío forjado en caliente
31133100 | Forjas de cobre
31133101 | Forja de cobre maquinado forjado en frío
31133102 | Forja de cobre tratado con calor forjado en frío
31133103 | Forja de cobre maquinado y tratado con calor forjado en frío
31133104 | Forja de cobre tratado con calor y dimensionado en frío forjado en frío
31133105 | Forja de cobre maquinado forjado en tibio
31133106 | Forja de cobre tratado con calor forjado en tibio
31133107 | Forja de cobre maquinado y tratado con calor forjado en tibio
31133108 | Forja de cobre tratado con calor y dimensionado en frío forjado en tibio
31133109 | Forja de cobre maquinado forjado en caliente
31133110 | Forja de cobre tratado con calor forjado en caliente
31133111 | Forja de cobre maquinado y tratado con calor forjado en caliente
31133112 | Forja de cobre tratado con calor y dimensionado en frío forjado en caliente
31133200 | Forjas de zinc
31133201 | Forja de zinc maquinado forjado en frío
31133202 | Forja de zinc tratado con calor forjado en frío
31133203 | Forja de zinc maquinado y tratado con calor forjado en frío
31133204 | Forja de zinc tratado con calor y dimensionado en frío forjado en frío
31133205 | Forja de zinc maquinado forjado en tibio
31133206 | Forja de zinc tratado con calor forjado en tibio
31133207 | Forja de zinc maquinado y tratado con calor forjado en tibio
31133208 | Forja de zinc tratado con calor y dimensionado en frío forjado en tibio
31133209 | Forja de zinc maquinado forjado en caliente
31133210 | Forja de zinc tratado con calor forjado en caliente
31133211 | Forja de zinc maquinado y tratado con calor forjado en caliente
31133212 | Forja de zinc tratado con calor y dimensionado en frío forjado en caliente
31133300 | Forjas de bronce
31133301 | Forja de bronce maquinado forjado en frío
31133302 | Forja de bronce tratado con calor forjado en frío
31133303 | Forja de bronce maquinado y tratado con calor forjado en frío
31133304 | Forja de bronce tratado con calor y dimensionado en frío forjado en frío
31133305 | Forja de bronce maquinado forjado en tibio
31133306 | Forja de bronce tratado con calor forjado en tibio
31133307 | Forja de bronce maquinado y tratado con calor forjado en tibio
31133308 | Forja de bronce tratado con calor y dimensionado en frío forjado en tibio
31133309 | Forja de bronce maquinado forjado en caliente
31133310 | Forja de bronce tratado con calor forjado en caliente
31133311 | Forja de bronce maquinado y tratado con calor forjado en caliente
31133312 | Forja de bronce tratado con calor y dimensionado en frío forjado en caliente
31133400 | Forjas de estaño
31133401 | Forja de estaño maquinado forjado en frío
31133402 | Forja de estaño tratado con calor forjado en frío
31133403 | Forja de estaño maquinado y tratado con calor forjado en frío
31133404 | Forja de estaño tratado con calor y dimensionado en frío forjado en frío
31133405 | Forja de estaño maquinado forjado en tibio
31133406 | Forja de estaño tratado con calor forjado en tibio
31133407 | Forja de estaño maquinado y tratado con calor forjado en tibio
31133408 | Forja de estaño tratado con calor y dimensionado en frío forjado en tibio
31133409 | Forja de estaño maquinado forjado en caliente
31133410 | Forja de estaño tratado con calor forjado en caliente
31133411 | Forja de estaño maquinado y tratado con calor forjado en caliente
31133412 | Forja de estaño tratado con calor y dimensionado en frío forjado en caliente
31133500 | Forjas de plomo
31133501 | Forja de plomo maquinado forjado en frío
31133502 | Forja de plomo tratado con calor forjado en frío
31133503 | Forja de plomo maquinado y tratado con calor forjado en frío
31133504 | Forja de plomo tratado con calor y dimensionado en frío forjado en frío
31133505 | Forja de plomo maquinado forjado en tibio
31133506 | Forja de plomo tratado con calor forjado en tibio
31133507 | Forja de plomo maquinado y tratado con calor forjado en tibio
31133508 | Forja de plomo tratado con calor y dimensionado en frío forjado en tibio
31133509 | Forja de plomo maquinado forjado en caliente
31133510 | Forja de plomo tratado con calor forjado en caliente
31133511 | Forja de plomo maquinado y tratado con calor forjado en caliente
31133512 | Forja de plomo tratado con calor y dimensionado en frío forjado en caliente
31133600 | Forjas de metales preciosos
31133601 | Forja de metal precioso maquinado forjado en frío
31133602 | Forja de metal precioso tratado con calor forjado en frío
31133603 | Forja de metal precioso maquinado y tratado con calor forjado en frío
31133604 | Forja de metal precioso tratado con calor y dimensionado en frío forjado en frío
31133605 | Forja de metal precioso maquinado forjado en tibio
31133606 | Forja de metal precioso tratado con calor forjado en tibio
31133607 | Forja de metal precioso maquinado y tratado con calor forjado en tibio
31133608 | Forja de metal precioso tratado con calor y dimensionado en frío forjado en tibio
31133609 | Forja de metal precioso maquinado forjado en caliente
31133610 | Forja de metal precioso tratado con calor forjado en caliente
31133611 | Forja de metal precioso maquinado y tratado con calor forjado en caliente
31133612 | Forja de metal precioso tratado con calor y dimensionado en frío forjado en caliente
31133700 | Metales en polvos y aleaciones de metal
31133701 | Fricción material de metal en polvo y aleación de metal
31133702 | Contacto eléctrico de metal en polvo y aleación de metal
31133703 | Carburo cementado de metal en polvo y aleación de metal
31133704 | Matriz metal diamante de metal en polvo y aleación de metal
31133705 | Recubrimiento conformal de silicona
31133706 | Recubrimiento conformal de acrílico
31133707 | Recubrimiento conformal de poliuretano
31133708 | Recubrimiento conformal de epóxido
31133709 | Recubrimiento conformal de parilene
31133710 | Sellante de silicona
31133711 | Sellante de poliuretano
31141500 | Molduras por inyección
31141501 | Molduras por inyección de plástico
31141502 | Molduras por inyección de caucho
31141503 | Molduras por inyección de vidrio
31141600 | Molduras al vacío
31141601 | Molduras al vacío de plástico
31141602 | Molduras al vacío de caucho
31141603 | Molduras al vacío de vidrio
31141700 | Moldeados por inyección de aire
31141701 | Moldeados plásticos por inyección de aire
31141702 | Moldeados de caucho por inyección de aire
31141800 | Moldeos por inyección y reacción (RIM)
31141801 | Moldeados de inyección de reacción de plástico
31141802 | Moldeados de inyección de reacción de caucho
31141900 | Moldeados de inyección con inserción
31141901 | Moldeado plástico con inserción previa a la inyección
31142000 | Ensambles de moldeados termoplásticos
31142001 | Ensamble de moldeado termoplástico por compresión
31142002 | Ensamble de moldeado termoplástico por inmersión
31142003 | Ensamble de moldeado termoplástico por aire
31142004 | Ensamble de moldeado termoplástico por inyección
31142005 | Ensamble de moldeado termoplástico por inyección asistida por gas
31142006 | Ensamble de moldeado termoplástico por inyección de alta precisión
31142007 | Ensamble de moldeado termoplástico por transferencia
31142100 | Engastes de moldeado termoplástico
31142101 | Engaste de moldeado termoplástico por compresión
31142102 | Engaste de moldeado termoplástico por inmersión
31142103 | Engaste de moldeado termoplástico por aire
31142104 | Engaste de moldeado termoplástico por inyección
31142105 | Engaste de moldeado termoplástico por inyección asistida por gas
31142106 | Engaste de moldeado termoplástico por inyección de alta precisión
31142107 | Engaste de moldeado termoplástico por transferencia
31142200 | Ensambles de engastes termoplástico moldeado por disparo múltiple
31142201 | Ensamble de engaste termoplástico moldeado por disparo múltiple por compresión
31142202 | Ensamble de engaste termoplástico moldeado por disparo múltiple por inmersión
31142203 | Ensamble de engaste termoplástico moldeado por disparo múltiple por aire
31142204 | Ensamble de engaste termoplástico moldeado por disparo múltiple por inyección
31142205 | Ensamble de engaste termoplástico moldeado por disparo múltiple por inyección asistida por gas
31142206 | Ensamble de engaste termoplástico moldeado por disparo múltiple por inyección de alta precisión
31142207 | Ensamble de engaste termoplástico moldeado por disparo múltiple por transferencia
31142300 | Ensambles de engastes termoplástico moldeado por inyección
31142301 | Ensamble de engaste termoplástico moldeado por compresión
31142302 | Ensamble de engaste termoplástico moldeado por inmersión
31142303 | Ensamble de engaste termoplástico moldeado por aire
31142304 | Ensamble de engaste termoplástico moldeado por inyección
31142305 | Ensamble de engaste termoplástico moldeado por inyección asistida por gas
31142306 | Ensamble de engaste termoplástico moldeado por inyección de alta precisión
31142307 | Ensamble de engaste termoplástico moldeado por transferencia
31142400 | Ensambles de moldeado termofraguado
31142401 | Ensamble de moldeado termofraguado por compresión
31142402 | Ensamble de moldeado termofraguado por inmersión
31142403 | Ensamble de moldeado termofraguado por aire
31142404 | Ensamble de moldeado termofraguado por inyección
31142405 | Ensamble de moldeado termofraguado por inyección asistida por gas
31142406 | Ensamble de moldeado termofraguado por inyección de alta precisión
31142407 | Ensamble de moldeado termofraguado por transferencia
31142500 | Engastes de moldeado termofraguado
31142501 | Engaste de moldeado termofraguado por compresión
31142502 | Engaste de moldeado termofraguado por inmersión
31142503 | Engaste de moldeado termofraguado por aire
31142504 | Engaste de moldeado termofraguado por inyección
31142505 | Engaste de moldeado termofraguado por inyección asistida por gas
31142506 | Engaste de moldeado termofraguado por inyección de alta precisión
31142507 | Engaste de moldeado termofraguado por transferencia
31142600 | Ensambles de engaste termofraguado moldeado por disparo múltiple
31142601 | Ensamble de engaste termofraguado moldeado por disparo múltiple por compresión
31142602 | Ensamble de engaste termofraguado moldeado por disparo múltiple por inmersión
31142603 | Ensamble de engaste termofraguado moldeado por disparo múltiple por aire
31142604 | Ensamble de engaste termofraguado moldeado por disparo múltiple por inyección
31142605 | Ensamble de engaste termofraguado moldeado por disparo múltiple por inyección asistida por gas
31142606 | Ensamble de engaste termofraguado moldeado por disparo múltiple por inyección de alta precisión
31142607 | Ensamble de engaste termofraguado moldeado por disparo múltiple por transferencia
31142700 | Ensambles de engaste termofraguado moldeado
31142701 | Ensamble de engaste termofraguado moldeado por compresión
31142702 | Ensamble de engaste termofraguado moldeado por inmersión
31142703 | Ensamble de engaste termofraguado moldeado por aire
31142704 | Ensamble de engaste termofraguado moldeado por inyección
31142705 | Ensamble de engaste termofraguado moldeado por inyección asistida por gas
31142706 | Ensamble de engaste termofraguado moldeado por inyección de alta precisión
31142707 | Ensamble de engaste termofraguado moldeado por transferencia
31142800 | Moldeados por inmersión
31142801 | Moldeado por inmersión de plástico o plastisol
31142802 | Moldeado por inmersión de látex
31142803 | Moldeado por inmersión de neopreno
31142804 | Moldeado por inmersión de uretano
31142900 | Moldeados decorados en el molde por inyección
31142901 | Aplique en molde para moldeado por inyección
31142902 | Tinta en molde para traspaso por moldeo por inyección
31142903 | Molde para moldeado por inyección de color
31142904 | Moldeado por inyección de disparos múltiples
31143000 | Moldeados asistidos por gas
31143001 | Moldeado de plástico asistido por gas
31143002 | Moldeado de espuma estructural asistido por gas
31143100 | Ensambles de moldeado termoplástico terminados
31143101 | Ensamble de moldeado termoplástico terminado por inyección
31143102 | Ensamble de moldeado termoplástico terminado por compresión
31143103 | Ensamble de moldeado termoplástico terminado por inyección asistida por gas
31143200 | Moldeados decorados por inyección post moldeado
31143201 | Moldeado por inyección pintado
31143202 | Moldeado por inyección plateado
31143203 | Moldeado por inyección metalizado
31143204 | Moldeado por inyección tratado con láser
31143205 | Moldeado por inyección pintado y tratado con láser
31151500 | Cuerdas
31151501 | Cuerda de algodón
31151502 | Cuerda de poliéster
31151503 | Cuerda de polipropileno
31151504 | Cuerda de nylon
31151505 | Cable de acero
31151506 | Cuerda de cáñamo
31151507 | Cuerda o pita
31151508 | Cabuya
31151509 | Cuerda de caucho
31151510 | Cuerda de rayón
31151511 | Cuerda de lino
31151512 | Cuerda de polietileno
31151513 | Cuerda de fibra de coco
31151514 | Cuerda de yute
31151515 | Cuerda de esparto
31151516 | Cuerda de rafia
31151517 | Cuerda de aloe
31151518 | Cuerda impregnada
31151519 | Cuerda de látex
31151520 | Cuerda de vinylon
31151521 | Cuerda de asbesto
31151600 | Cadenas
31151601 | Cadenas de seguridad
31151603 | Cadenas de rodillos
31151604 | Cadenas resistentes de bobina
31151605 | Cadenas de banda
31151606 | Cadena 'jack'
31151607 | Cadenas corrientes
31151608 | Cadenas de bola
31151609 | Eslabones de cadena
31151610 | Cadena de pasador hueco
31151611 | Cadena silenciosa
31151612 | Cadena de bloque
31151613 | Cadena de ingeniería
31151614 | Cadena transportadora
31151615 | Cadena de rodillo o sobre placa
31151616 | Cadena tipo muela
31151617 | Cadena draga línea
31151618 | Cadena de muro alto
31151619 | Cadena de escalón de escalera eléctrica
31151700 | Cable mecánico
31151702 | Cables de control no eléctrico
31151703 | Cables elevadores
31151704 | Cable-vías
31151705 | Cable de acero no eléctrico
31151706 | Cable de cobre no eléctrico
31151707 | Cable de aluminio no eléctrico
31151708 | Cable guy
31151709 | Cable de hierro no eléctrico
31151710 | Cable sintético
31151800 | Alambre mecánico
31151803 | Cuerda de acero para piano
31151804 | Alambre de grapa
31151805 | Alambre de multi – filamentos
31151806 | Alambre laminado
31151900 | Correas
31151901 | Correas de metal
31151902 | Correas de cuero
31151903 | Correas de fibra
31151904 | Correas plásticas
31151905 | Correas de caucho
31151906 | Correas para amarrar los raches
31152000 | Cable de seguridad
31152001 | Alambre de navaja
31152002 | Alambre de púas
31152100 | Cordones
31152101 | Cordón de algodón
31152102 | Cordón de nylon
31152103 | Cordón metálico
31152104 | Cordón de silicona
31152105 | Cordón de látex
31152106 | Cordón de poliéster
31152107 | Cordón de neopreno
31152108 | Cordón de polipropileno
31152109 | Cordón de caucho
31152110 | Cordón de asbesto
31152111 | Cordón de fibra de vidrio
31152112 | Cordón de fibra cerámica
31152200 | Alambres no eléctricos de hierro y acero
31152201 | Cable de acero bajo en carbono
31152202 | Cable de acero semiduro
31152203 | Cable de acero inoxidable
31152204 | Cable de acero trenzado
31152205 | Cable de acero templado con aceite
31152206 | Cable de acero recubierto
31152207 | Cable de acero de concreto pretensado
31152208 | Cable de acero de concreto pretensado trenzado
31152209 | Alambre de hierro
31152300 | Alambres no eléctricos de metales no ferrosos
31152301 | Alambre de plomo o aleación de plomo
31152302 | Alambre de níquel o aleación de níquel
31152303 | Alambre de aleación nicromo
31152304 | Alambre de cobre o aleación de cobre
31152305 | Alambre de aluminio o aleación de aluminio
31152306 | Alambre de estaño o aleación de estaño
31152307 | Alambre de titanio o aleación de titanio
31161500 | Tornillos
31161501 | Tornillos de perno
31161502 | Tornillos de anclaje
31161503 | Clavo-tornillo
31161504 | Tornillos de máquina
31161505 | Tornillos de presión
31161506 | Tornillos para lámina metálica
31161507 | Tornillos roscadores
31161508 | Tornillos de rosca para madera
31161509 | Tornillos para drywall
31161510 | Tornillo cautivo
31161511 | Tornillos de apriete
31161512 | Tornillos de rosca para laminados
31161513 | Tornillos de cabeza perdida
31161514 | Tornillos de soldadura
31161516 | Tornillo de orejas
31161517 | Tornillo de hombros
31161518 | Tornillo de enchufe
31161519 | Tornillo de balde elevador
31161520 | Tornillo de cabeza hexagonal
31161521 | Tornillo de carruaje
31161522 | Tornillo de ojo
31161523 | Tronillo de ala
31161524 | Tornillo decorativo
31161525 | Tornillo para plástico
31161526 | Tornillo de concreto
31161527 | Tornillo en t o cabeza de martillo
31161528 | Tornillo auto – entrante
31161529 | Tornillo de gato
31161530 | Tornillo grub
31161531 | Tornillo especializado
31161532 | Tornillo allen
31161533 | Tornillo con arandela ensamblada
31161534 | Tornillo de rosca trapezoidal
31161600 | Pernos
31161601 | Pernos de anclaje
31161602 | Pernos ciegos
31161603 | Pernos de carruaje
31161604 | Pernos de horquilla
31161605 | Pernos de cilindro
31161606 | Cerrojos de puerta
31161607 | Pernos de expansión
31161608 | Tirafondos
31161609 | Tornillo de fiador
31161610 | Pernos de ojo
31161611 | Pernos de sujeción
31161612 | Pernos de espiga o de reborde
31161613 | Pernos de tensión
31161614 | Pernos estructurales
31161616 | Pernos en u
31161617 | Pernos de ala
31161618 | Varilla roscada
31161619 | Pernos prisioneros
31161620 | Pernos de cabeza hexagonal
31161621 | Pernos elevadores
31161622 | Perno de cizalla
31161623 | Perno de cable
31161624 | Perno de resina
31161625 | Perno de carrilera
31161626 | Perno sems de cabeza plana
31161627 | Ensamble de pernos
31161628 | Perno de cabeza cuadrada
31161629 | Perno de cabeza redonda
31161630 | Perno en blanco
31161631 | Perno de hombro
31161632 | Perno de roca
31161633 | Perno de estufa
31161634 | Perno de sobre – cuello
31161635 | Perno con arandela ensamblada
31161636 | Perno de soldadura
31161637 | Perno de cabeza de enchufe
31161638 | Perno t
31161639 | Perno de gancho
31161640 | Perno garfio
31161700 | Tuercas
31161701 | Tuercas de anclaje
31161702 | Tuercas de rodamiento
31161703 | Tuercas ciegas
31161704 | Tuercas de cañón
31161705 | Tuerca tapa
31161706 | Tuercas cautivas
31161707 | Tuercas almenadas
31161708 | Tuercas de canal
31161709 | Tuercas sujetadoras
31161710 | Tuercas de expansión
31161711 | Tuercas de ojo
31161712 | Tuercas de brida
31161713 | Tuercas de manguera
31161714 | Tuercas de inserción
31161716 | Contratuercas
31161717 | Tuercas de aletas
31161718 | Tuercas de fiador
31161719 | Tuercas giratorias
31161720 | Tuercas limitadoras
31161721 | Tuercas de resorte
31161722 | Tuercas de unión
31161723 | Tuercas de placa con rosca
31161724 | Tuercas de prensa
31161725 | Tuercas abrazaderas
31161726 | Tuercas domo
31161727 | Tuercas hexagonales
31161728 | Tuercas de acople
31161729 | Tuercas estriadas
31161730 | Tuercas cuadradas
31161731 | Tuercas soldables
31161732 | Tuerca medialuna
31161733 | Tuerca en t o ranura de tuerca en t
31161734 | Tuerca redonda con ranura
31161735 | Tuerca de jaula
31161736 | Tapa de tuerca decorativa
31161737 | Tuerca de cizalla
31161738 | Tuerca keps o k
31161739 | Tuerca de soldadura
31161740 | Tuerca perno
31161741 | Tuerca de llave interna
31161800 | Arandelas
31161801 | Arandelas de seguridad
31161802 | Arandelas achaflanadas
31161803 | Arandelas de fijación
31161804 | Arandelas curvas
31161805 | Arandelas aislantes eléctricas
31161806 | Arandelas de acabado
31161807 | Arandelas planas
31161808 | Arandelas abiertas
31161809 | Arandelas reductoras
31161810 | Arandelas de separación
31161811 | Arandelas de resorte
31161812 | Arandelas cuadradas
31161813 | Arandelas giratorias
31161814 | Arandelas de empuje
31161815 | Arandelas de tope
31161816 | Espaciadores y separadores
31161817 | Arandelas cónicas
31161818 | Arandelas de sellado
31161819 | Juegos de arandelas
31161820 | Arandelas en domo o esféricas
31161821 | Arandela roscada
31161822 | Arandelas con dientes de seguridad
31161823 | Arandela distribuidora
31161824 | Arandela para perno de techo
31161825 | Arandela belleville
31161826 | Arandela dentada
31161827 | Arandela recortada
31161828 | Arandela con ranura
31161829 | Arandela retenedora
31161830 | Arandelas de ola
31161831 | Arandela reductora de vibración
31161832 | Arandelas avellanadas
31161833 | Arandela empaque
31161834 | Arandelas de copa
31161835 | Arandelas de pestaña
31161836 | Arandelas de placa de anclaje
31161837 | Arandelas de división
31161838 | Arandelas lenguadas
31161900 | Muelles
31161901 | Muelles helicoidales
31161902 | Muelles
31161903 | Muelles espirales
31161904 | Resortes de compresión
31161905 | Resortes para estampas
31161906 | Muelles de disco
31161907 | Muelles de extensión
31161908 | Muelles de torsión
31161909 | Muelle en ola
31161910 | Resorte de alambre
31161911 | Ensamble de resorte
31161912 | Resorte de válvula inyectora
31162000 | Clavos
31162001 | Chinches
31162002 | Clavos de sombrerete
31162003 | Clavos de acabado
31162004 | Clavos de mampostería
31162005 | Clavos para tejados
31162006 | Clavos de alambre
31162007 | Clavos de tapicería
31162008 | Pasadores de arrastre
31162009 | Clavo de fibra cemento
31162010 | Clavo de herradura
31162011 | Puntilla decorativa
31162012 | Clavo de levantamientos topográficos
31162013 | Clave de botes
31162014 | Clavo ferroviario
31162100 | Anclas
31162101 | Anclajes de concreto
31162102 | Anclajes de cuña
31162103 | Anclajes de pared
31162104 | Anclajes de tornillo
31162105 | Anclajes de resina
31162106 | Anclaje de tubería
31162107 | Anclajes de expansión de clavo
31162108 | Anclajes de amarre
31162109 | Anclaje de cimentación
31162200 | Remaches
31162201 | Remaches ciegos
31162202 | Remaches de corona
31162203 | Remaches de cabeza plana
31162204 | Remaches completos
31162205 | Remaches de trinquetes
31162206 | Remaches de estañador
31162207 | Remaches de compresión
31162208 | Remaches de tonelero
31162209 | Remaches de botón
31162210 | Remaches articulados
31162211 | Remaches sólidos
31162212 | Remache con mandril
31162213 | Remache aerodinámico
31162214 | Remache semi – tubular
31162215 | Remache tubular
31162216 | Remache de hombro
31162300 | Ferretería de montaje
31162301 | Perfiles de montaje
31162303 | Barras de montaje
31162304 | Regletas de montaje
31162305 | Abrazaderas de montaje
31162306 | Soportes colgantes de montaje
31162307 | Placas de montaje
31162308 | Paneles de montaje
31162309 | Estantes de montaje
31162310 | Correas de montaje
31162311 | Bujes de pared
31162312 | Pasadores de montaje
31162313 | Kits de montaje
31162314 | Espaciador de baldosas
31162400 | Fijadores varios
31162401 | Aros interiores
31162402 | Cerraduras
31162403 | Goznes o bisagras
31162404 | Grapas
31162405 | Tensores
31162406 | Cierres para zunchado
31162407 | Pestillo
31162409 | Pasador de horquilla
31162410 | Pasadores estriados
31162411 | Anillos elásticos
31162412 | Horquilla
31162413 | Cierre de presión
31162414 | Abrazadera
31162415 | Uñeta
31162416 | Pasadores de conexión o acoplamiento
31162417 | Pasadores de alineación
31162418 | Ataduras de torsión
31162419 | Anillos y eslabones
31162420 | Bisagra de ingeniería
31162421 | Trampa
31162500 | Soportes y puntales
31162501 | Soportes para estanterías
31162502 | Soportes en escuadra
31162503 | Puntales
31162504 | Soportes para accesorios eléctricos
31162505 | Soportes de montaje magnético
31162506 | Soporte de pared
31162507 | Soportes de piñón
31162508 | Soporte de eje de ojo
31162600 | Ganchos
31162601 | Ganchos giratorios
31162602 | Ganchos de resorte
31162603 | Ganchos en s
31162604 | Ganchos de seguridad
31162605 | Ganchos de suspensión
31162606 | Ganchos en j
31162607 | Ganchos de alambre para riostras
31162608 | Ganchos de grúa
31162609 | Ganchos de atornillar
31162610 | Ganchos de tablero
31162611 | Gancho de deslizamiento
31162612 | Gancho cuadrado
31162613 | Gancho en forma de 8
31162614 | Gancho fijo
31162700 | Roldanas pivotantes y Ruedas
31162701 | Ruedas para muebles
31162702 | Ruedas
31162703 | Deslizadoras
31162704 | Puntas de rodillo
31162800 | Ferretería en general
31162801 | Chapas o pomos
31162802 | Insertos
31162803 | Grilletes
31162804 | Topes de puerta
31162805 | Cable dedal
31162806 | Cubiertas de tornillos
31162807 | Palancas
31162808 | Barras de pánico
31162809 | Pasadores posicionadores
31162810 | Empalmes o placas de unión
31162811 | Collar del eje
31162812 | Mangas de prensado
31162813 | Ganchos para cerda de ropa
31162814 | Kit de sujetadores varios
31162815 | Calce
31162816 | Hilera
31162817 | Soporte de cuerda de ropa
31162818 | Ánodo anti corrosión
31162819 | Palanca de control
31162900 | Mordazas
31162901 | Abrazaderas de espiga
31162902 | Abrazaderas de resorte
31162903 | Abrazaderas de tornillo
31162904 | Abrazadera de cable metálico
31162905 | Abrazadera para viga doble t
31162906 | Abrazaderas de manguera o tubo
31162907 | Abrazadera de extensión
31162908 | Abrazadera en miniatura
31162909 | Abrazadera isofónica
31162910 | Abrazadera de taladro
31162911 | Abrazadera de tornillo manual
31162912 | Abrazadera de banda
31162913 | Abrazadera de banco
31162914 | Abrazadera de red
31162915 | Abrazadera de ingletes
31162916 | Abrazadera de acción rápida
31162917 | Abrazadera de agarre rápido
31162918 | Abrazadera de potencia
31162919 | Abrazadera de velocidad
31162920 | Abrazadera de marco de fotos
31163000 | Embragues
31163001 | Acoples elastoméricos
31163002 | Acoples por engranaje
31163003 | Acoples metálicos
31163004 | Acoples en miniatura
31163005 | Manguitos de acoplamiento
31163006 | Acoples de rejilla
31163007 | Acoples de cadena
31163008 | Acoples de disco
31163009 | Acoples rígidos
31163010 | Acoples de araña
31163011 | Acoples de mordaza
31163012 | Acoples medios
31163013 | Acoples de ejes
31163014 | Acoples giratorio
31163015 | Acoples oldham
31163016 | Acoples de varilla
31163017 | Varilla de acople
31163018 | Acoples de fuelle
31163019 | Acoples magnéticos
31163020 | Acoples de brida
31163021 | Acople universal flexible
31163022 | Acoples de abrazadera
31163023 | Acoples de mariposa
31163024 | Acoples de brida tipo flexible
31163025 | Acoples de mariposa partida
31163026 | Acoples de media vuelta
31163027 | Acoples de cadena giratoria
31163028 | Acoples de rejilla de tipo flexible
31163029 | Acoples de clip de fricción
31163030 | Acoples duraflex
31163031 | Acoples de vendedores
31163032 | Adapatador eléctrico de acoples
31163100 | Conectores
31163101 | Desconectores rápidos
31163102 | Férula
31163103 | Conector de remolque
31163200 | Herraje de retención
31163201 | Pasadores de resorte
31163202 | Anillos de retención
31163203 | Pasador de espiga
31163204 | Pasador de horquilla
31163205 | Pasadores de cono
31163207 | Horquillas de eje o de disco
31163208 | Bloquecillo
31163209 | Soportes o retenes del rodamiento
31163210 | Collares de retención
31163211 | Grapas de retención
31163212 | Pasadores roscados
31163213 | Pasadores de pivote
31163214 | Pasadores de deslizamiento
31163215 | Pasadores estriados
31163216 | Colgador de cable
31163217 | Bujes de bloqueo de tubo de desconexión rápida
31163218 | Manga para adaptación de rodamiento
31163219 | Pasador cilíndrico
31163220 | Juego de pines diversos
31163221 | Llave de pasador
31163222 | Llave cuadrada
31163223 | Llave rectangular
31163224 | Llave cónica
31163225 | Llave de broche de cuña
31163226 | Anillo de seguridad
31163227 | Anillo en eje (flinger)
31163228 | Anillo partido
31163229 | Clip retenedor metálico
31163230 | Clip retenedor plástico
31163231 | Collar de retención de tubos
31163300 | Espaciadores
31163301 | Montante de dos extremos
31163302 | Montante para soldar
31163303 | Montante de bola
31163304 | Montante complejo
31163400 | Redes de metal y estructuras de cribado
31163401 | Gavión
31171500 | Rodamientos
31171501 | Rodamientos embridados
31171502 | Rodamientos radiales
31171503 | Rodamientos de rueda
31171504 | Rodamientos de balineras
31171505 | Rodamientos de rodillos
31171506 | Rodamientos lineales
31171507 | Rodamientos de empuje
31171508 | Rodamientos de cabeza de biela
31171509 | Rodamientos de manguito interior
31171510 | Rodamientos esféricos
31171511 | Soportes de cojinetes
31171512 | Rodamiento de agujas
31171513 | Rodamientos colgaderos
31171515 | Rodamientos simples
31171516 | Rodamientos cónicos
31171518 | Jaula de rodamiento
31171519 | Carcasas o pedestales de rodamientos
31171520 | Muñones de rodamientos
31171522 | Rodamientos magnéticos
31171523 | Rodamientos neumáticos
31171524 | Tapas de rodamientos
31171525 | Revestimientos de rodamiento
31171526 | Almohadillas de rodamiento
31171527 | Conos de rodamiento
31171528 | Rodamiento partido
31171529 | Sombreretes de rodamiento
31171530 | Rodamiento de seguimiento de levas
31171531 | Rodamiento de contacto angular
31171532 | Rodamiento auto – alineante
31171533 | Rodamiento y marco ajustables
31171534 | Rodamiento de base cónica
31171535 | Rodamiento de cartucho
31171536 | Rodamiento de insertar
31171537 | Rodamiento de combinación
31171538 | Rodamiento de cuatro puntos
31171539 | Balinera
31171540 | Aguja de rodamiento
31171541 | Rodillo de rodamiento
31171542 | Rodamiento tensionador
31171543 | Rodamiento de flexión
31171544 | Bloque de rodamiento plummer
31171545 | Cubierta de rodamiento
31171546 | Rodamiento reversible
31171547 | Rodamiento cilíndrico
31171548 | Manguito de retiro de rodamiento
31171549 | Rodamiento de joyería
31171550 | Rodamiento combinado de rodillo y balinera
31171551 | Rodamiento sin aceite
31171552 | Rodamiento de balinera de empuje
31171553 | Rodamiento de rodillo de empuje
31171554 | Rodamiento guía
31171555 | Ensamble de adaptador de rodamiento de rodillos
31171556 | Rodamiento inserto de alto desempeño
31171557 | Buje de chumacera
31171558 | Rodillo de movimiento lineal y giratorio
31171559 | Placa de bloqueo para rodamiento de rodillo
31171560 | Anillo de presión de bloqueo para rodamiento de rodillo
31171561 | Manguito adaptador para rodamiento de rodillo
31171562 | Rodamiento inserto con bloqueo de tornillo
31171563 | Rodamiento de insertar con collar de bloqueo excéntrico
31171564 | Rodamiento de insertar con anillo interior estándar
31171600 | Cojinetes
31171603 | Bujes de taladro
31171604 | Bujes pilotos
31171605 | Bujes de eje
31171606 | Bujes de brida
31171607 | Buje de desgaste
31171608 | Buje en blanco
31171609 | Manga de buje
31171610 | Buje forjado en frío
31171700 | Engranajes
31171704 | Engranajes de fricción
31171706 | Engranajes cónicos
31171707 | Engranajes rectos
31171708 | Engranajes biselados
31171709 | Engranajes cremallera
31171710 | Engranajes piñón
31171711 | Engranajes de anillo
31171712 | Engranajes de tornillo sin fin
31171713 | Engranajes laterales
31171714 | Engranajes helicoidales
31171715 | Engranajes cilíndricos
31171716 | Engranajes en espina de pescado
31171800 | Ruedas industriales
31171801 | Ruedas dentadas
31171802 | Ruedas motrices
31171803 | Rueda voladora
31171804 | Poleas
31171805 | Cepillos de rueda
31171806 | Ruedas de rodillos
31171900 | Ruedas dentadas
31171901 | Ruedas dentadas para cadena de rodillos
31171902 | Ruedas dentadas para cadena de ingeniería
31171903 | Ruedas dentadas para cadena de transporte
31171904 | Ruedas dentadas para cadena silenciosa
31171905 | Rueda dentada o polea de cadena
31181700 | Embalajes y empaquetaduras
31181701 | Empaques
31181702 | Prensaestopas
31181703 | Deflectores de aceite
31181704 | Caja de relleno
31181705 | Anillo de sello de soporte
31181800 | Cubiertas automotrices
31181801 | Manija de palanca de cambios de transmisión automotriz
31181802 | Cubierta de bujía
31191500 | Abrasivos y medios de abrasivo
31191501 | Papeles abrasivos
31191502 | Pulidor
31191504 | Telas abrasivas
31191505 | Almohadillas abrasivas
31191506 | Discos abrasivos
31191507 | Cintas abrasivas
31191508 | Polvo de diamante
31191509 | Pulidores abrasivos
31191510 | Piedras abrasivas
31191511 | Virutas de acero
31191512 | Chorro de balines o perdigones
31191513 | Cuentas de vidrio
31191514 | Medio amortiguador
31191515 | Malla abrasiva
31191516 | Rollos de cartucho abrasivo
31191517 | Planchas de esmeril
31191518 | Carburo de tungsteno
31191519 | Tambores abrasivos
31191520 | Abrasivo estrella
31191521 | Cepillo abrasivo
31191600 | Ruedas abrasivas
31191601 | Ruedas abrasivas cúbicas de nitrato borozon
31191602 | Ruedas abrasivas de diamante
31191603 | Ruedas abrasivas de carburo de tungsteno
31201500 | Cinta adhesiva
31201501 | Cinta de ductos
31201502 | Cinta aislante eléctrica
31201503 | Cinta de enmascarar
31201504 | Cinta para alfombras
31201505 | Cinta doble faz
31201506 | Cinta de bísmalemida
31201507 | Cinta de fibra de vidrio
31201508 | Cinta de grafito
31201509 | Cinta de nylon
31201510 | Cinta impregnada de resina
31201511 | Cinta de malla metálica
31201512 | Cinta transparente
31201513 | Cintas antideslizantes de seguridad
31201514 | Cinta de sellado de hilo de poli tetrafluoretileno (ptfe)
31201515 | Cintas de papel
31201516 | Cinta reflectiva
31201517 | Cinta para empaquetar
31201518 | Cinta conductora de electricidad
31201519 | Cinta para reparar tubería o manguera
31201520 | Cinta para marcar los pasillos
31201521 | Cinta metálica
31201522 | Cinta de transferencia adhesiva
31201523 | Cinta de tela
31201524 | Cinta para codificación de color
31201525 | Cinta de vinilo
31201526 | Cinta magnética
31201527 | Cintas de espuma
31201528 | Cinta de montaje
31201529 | Cinta de perfilar
31201530 | Cinta de papel de aluminio
31201531 | Cinta de polietileno
31201532 | Cinta de cloruro de polivinilo pvc
31201533 | Cinta de hoja de plomo
31201534 | Cinta de caucho
31201535 | Cinta para empalmes de cables
31201536 | Cinta de lanilla de polietileno
31201537 | Cinta de arrancar
31201600 | Otros adhesivos y selladores
31201601 | Adhesivos químicos
31201602 | Pastas
31201603 | Gomas
31201604 | Cementos de caucho
31201605 | Masillas
31201606 | Calafateos
31201607 | Aglomerante epoxy
31201608 | Adhesivos de espuma
31201609 | Adhesivos de termo impregnación
31201610 | Pegamentos
31201611 | Adhesivos de lámina
31201612 | Selladores de rosca
31201613 | Adhesivo reusable
31201614 | Lacre
31201615 | Activadores del adhesivo
31201616 | Adhesivos líquidos
31201617 | Cementos disolventes
31201618 | Compuesto de unión de drywall
31201619 | Adhesivo instantáneo
31201620 | Adhesivo reactivo
31201621 | Adhesivo en aerosol
31201622 | Adhesivo multi – propósito
31201623 | Adhesivo de contacto
31201624 | Adhesivo de montura
31201625 | Base de masilla
31201626 | Adhesivo sensible a la presión psa
31201627 | Adhesivo anaeróbico
31201628 | Sellante de impregnación
31201629 | Encapsulación de silicona
31201630 | Sellante de espuma
31201631 | Compuesto sellante
31201632 | Adhesivo de silicona
31201633 | Adhesivo de fluorocarbono
31201634 | Adhesivo acrílico anaeróbico
31201635 | Adhesivo de poliuretano
31201636 | Adhesivo de cianoacrilato
31201637 | Material de comunicación tipo espuma para detener el agua
31211500 | Pinturas y tapa poros
31211501 | Pinturas de esmalte
31211502 | Pinturas de agua
31211503 | Pinturas basadas en pigmentos
31211504 | Pinturas de revestimiento
31211505 | Pinturas de aceite
31211506 | Pinturas de látex
31211507 | Pinturas en aerosol
31211508 | Pinturas acrílicas
31211509 | Bases para esmalte
31211510 | Bases de poliuretano
31211511 | Bases de uretano
31211512 | Bases de látex
31211513 | Pintura de marcado invertido
31211514 | Compuesto de galvanización en frío
31211515 | Pintura basada en disolvente
31211516 | Pintura de terminado al horno
31211517 | Pintura de terminado patrón
31211518 | Pintura antióxido
31211519 | Pintura de aluminio
31211520 | Pintura anti – incrustante
31211521 | Pintura premezclada
31211522 | Pintura de trabajo pesado
31211600 | Aditivos para pinturas
31211601 | Lechada de cal con cola para blanquear paredes
31211602 | Lechada de cal con cola para blanquear paredes
31211603 | Secantes de pintura
31211604 | Diluyentes para pinturas
31211605 | Agentes antideslizantes
31211606 | Agentes niveladores
31211607 | Inhibidor ultravioleta
31211700 | Acabados en general
31211701 | Vitrificados
31211702 | Lustres
31211703 | Lacas
31211704 | Sellantes
31211705 | Barniz de laca
31211706 | Tinturas
31211707 | Barnices
31211708 | Recubrimiento de polvo
31211709 | Tinturas de terminación
31211800 | Disolventes y diluyentes para pinturas
31211801 | Removedores de pintura o barniz
31211802 | Compuestos para arrancar pintura o barniz
31211803 | Diluyentes para pinturas y barnices
31211900 | Aplicadores de pintura y accesorios para pintar
31211901 | Paños para herramientas
31211902 | Herramientas para bordes
31211903 | Equipo para protección
31211904 | Brochas
31211905 | Mezcladores de pintura
31211906 | Rodillos de pintar
31211908 | Pistolas de pintar
31211909 | Bandejas de pintura
31211910 | Guantes para pintar
31211912 | Varillas telescópicas
31211913 | Boquillas de pintura
31211914 | Cepillos de aire
31211915 | Coladores de pintura
31211916 | Forradores de bandeja de pintura
31211917 | Cubiertas para rodillos de pintura
31211918 | Accesorio o máscara de pintura
31221600 | Productos para curtidos
31221601 | Extractos inorgánicos para curtiembre
31221602 | Extractos orgánicos de origen animal para curtiembre
31221603 | Extractos orgánicos de origen vegetal para curtiembre
31231100 | Material en barra labrada
31231101 | Aluminio en barra labrada
31231102 | Berilio en barra labrada
31231103 | Latón en barra labrada
31231104 | Bronce en barra labrada
31231105 | Cobre en barra labrada
31231106 | Hierro en barra labrada
31231107 | Plomo en barra labrada
31231108 | Magnesio en barra labrada
31231109 | Metal precioso en barra labrada
31231110 | Acero inoxidable en barra labrada
31231111 | Estaño en barra labrada
31231112 | Titanio en barra labrada
31231113 | Cinc en barra labrada
31231114 | Aleación no ferrosa en barra labrada
31231115 | Aleación ferrosa en barra labrada
31231116 | Acero en barra labrada
31231117 | Compuestos en barra labrada
31231118 | Aleación de níquel en barra labrada
31231119 | Material no metálico en barra labrada
31231120 | Acero plata en barra labrada
31231200 | Material en placas labrado
31231201 | Aluminio en placa labrada
31231202 | Berilio en placa labrada
31231203 | Latón en placa labrada
31231204 | Bronce en placa labrada
31231205 | Cobre en placa labrada
31231206 | Hierro en placa labrada
31231207 | Plomo en placa labrada
31231208 | Magnesio en placa labrada
31231209 | Metal precioso en placa labrada
31231210 | Acero inoxidable en placa labrada
31231211 | Estaño en placa labrada
31231212 | Titanio en placa labrada
31231213 | Cinc en placa labrada
31231214 | Aleación no ferrosa en placa labrada
31231215 | Aleación ferrosa en placa labrada
31231216 | Acero en placa labrada
31231217 | Compuestos en placa labrada
31231218 | Aleación de níquel en placa labrada
31231219 | Material no metálico en placa labrada
31231400 | Suplementos
31231401 | Platina de latón
31231402 | Platina de acero
31231403 | Platina de acero inoxidable
31231404 | Platina de aluminio
31231405 | Platina de cobre
31241500 | Lentes y prismas
31241501 | Lentes
31241502 | Prismas
31241600 | Cristales ópticos
31241601 | Cristales de filtro
31241602 | Discos de cristal
31241603 | Vidrio moldeado
31241604 | Cristales de prismas
31241605 | Cristales de silicio
31241606 | Cristales de germanio
31241607 | Barras redondas
31241608 | Barras cuadradas
31241609 | Cristales indicadores de muestra
31241610 | Blancos de material óptico infrarrojo
31241700 | Espejos
31241701 | Espejos torneados con herramienta de diamante
31241702 | Espejos metálicos
31241703 | Espejos parabólicos
31241704 | Espejos sin revestimiento
31241705 | Espejos para láser
31241706 | Espejos planos
31241800 | Filtros ópticos
31241801 | Filtros ópticos de banda ancha
31241802 | Filtros de gradiente
31241803 | Filtros infrarrojos
31241804 | Filtros de láser
31241805 | Filtros de banda estrecha
31241806 | Filtros de película de plástico
31241807 | Filtros visuales
31241808 | Filtros dicróicos
31241809 | Filtros de lyot
31241810 | Filtros de gelatina
31241811 | Filtros de color
31241812 | Filtros polarizantes
31241813 | Filtros de reflexión
31241814 | Filtros de succión
31241815 | Filtros de interferencia
31241900 | Bóvedas ópticas
31241901 | Bóvedas de especialidad
31241902 | Bóvedas torneadas con diamante
31241903 | Bóvedas metálicas
31241904 | Bóvedas de vidrio moldeado
31241905 | Bóvedas moldeadas del policarbonato
31241906 | Bóvedas reproducidas
31241907 | Bóvedas formadas
31241908 | Bóvedas frangibles
31242000 | Ventanas de láser y lentes
31242001 | Ventana externa de láser o lentes
31242002 | Ventanas de lentes infrarrojos o de láser
31242003 | Ventana visual de láser o lentes
31242100 | Accesorios de dispositivos ópticos
31242101 | Monturas ópticas
31242103 | Aberturas o ranuras ópticas
31242104 | Soportes o carriles ópticos
31242105 | Identificadores de fibra óptica
31242106 | Recubrimientos ópticos
31242107 | Tablero de pruebas ópticas
31242200 | Componentes ópticos variados
31242201 | Divisores del haz óptico
31242202 | Polarizadores
31242203 | Despolarizadores
31242204 | Difusores ópticos
31242205 | Retardadores ópticos
31242206 | Vidrios ópticamente planos
31242207 | Montajes ópticos experimentales
31242208 | Picadores ópticos
31251500 | Activadores
31251501 | Activadores eléctricos
31251502 | Activadores electrónicos
31251503 | Activadores hidráulicos
31251504 | Activadores neumáticos
31251505 | Servoválvula
31251506 | Activadores por engranajes
31251507 | Activadores giratorios
31251508 | Activadores fotoeléctricos
31251509 | Activadores electromagnéticos
31251510 | Solenoides
31251511 | Activadores lineales
31251512 | Activadores automotrices hvac
31251513 | Activadores de compuerta
31251514 | Activador electromecánico de aeronaves
31251600 | Componentes de robot
31251601 | Efectores finales robóticos
31261500 | Cubiertas y cajas
31261501 | Cubiertas y carcasas de plástico
31261502 | Cubiertas y carcasas de metal
31261503 | Cubiertas y carcasas de acero
31261504 | Carcasas de cajas de cambios
31261505 | Carcasas de embrague
31261600 | Cascos y envolturas
31261601 | Envoltorios o recubrimientos de plástico
31261602 | Envoltorios o recubrimientos de metal
31261603 | Envoltorios o recubrimientos de acero
31261700 | Cerramientos o alojamientos insonorizantes
31261701 | Carcasa insonorizante de máquina
31261702 | Cerramiento insonorizante de conjunto de generador montado
31261703 | Carcasa insonorizante de bomba
31261704 | Carcasa insonorizante de admisión de aire
31271600 | Piezas hechas con torno de roscar
31271601 | Piezas hechas en torno de roscar de metal
31271602 | Piezas hechas en torno de roscar no metales
31281500 | Componentes estampados
31281502 | Componentes de aluminio estampados
31281503 | Componentes de aleaciones ferrosas estampados
31281504 | Componentes de hierro estampados
31281505 | Componentes de aleaciones no ferrosas estampados
31281506 | Componentes de acero inoxidable estampados
31281507 | Componentes de acero al carbono estampados
31281508 | Componentes de magnesio estampados
31281509 | Componentes de zinc estampados
31281510 | Componentes de estaño estampados
31281511 | Componentes de titanio estampados
31281512 | Componentes de berilio estampados
31281513 | Componentes de metal precioso estampados
31281514 | Componentes de cobre estampados
31281515 | Componentes de plomo estampados
31281516 | Componentes de latón estampados
31281517 | Componentes de bronce estampados
31281518 | Componentes compuestos estampados
31281519 | Componentes de aleación de níquel estampados
31281520 | Componentes no metálicos estampados
31281521 | Estampados recubiertos
31281522 | Componente de berilio cobre estampado
31281523 | Componente estampado de cobre latón plateado
31281524 | Componente estampado de aluminio sae serie 1000
31281525 | Componente estampado de aluminio sae serie 3000
31281526 | Componente estampado de aluminio sae serie 5000
31281527 | Componente estampado de aluminio sae serie 6000
31281528 | Componente estampado de inconel
31281529 | Componente estampado de acero al carbón sae serie 1000 enrollado en frío recubierto de estaño
31281530 | Componente estampado de acero al carbón sae serie 1000 enrollado en caliente
31281531 | Componente estampado de aleación de aleación de acero enrollada en caliente
31281532 | Componente estampado de acero al carbón sae serie 1000 enrollado en frío
31281533 | Componente estampado de acero inoxidable sae serie 200 enrollado en frío
31281534 | Componente estampado de acero inoxidable sae serie 300 enrollado en frío
31281535 | Componente estampado de acero inoxidable sae serie 400 enrollado en frío
31281536 | Componente estampado de aleación de aleación de acero enrollada en frío
31281537 | Componente estampado de acero al carbón sae serie 1000 enrollado en frío galvanizado en caliente por inmersión
31281538 | Componente estampado de acero al carbón sae serie 1000 enrollado en frío electro galvanizado
31281700 | Componentes soldados
31281701 | Componentes de metal soldado
31281800 | Componentes perforados
31281801 | Componentes de aluminio perforados
31281802 | Componentes de aleación ferrosa perforados
31281803 | Componentes de hierro perforados
31281804 | Componentes de aleaciones no ferrosas perforados
31281805 | Componentes de acero inoxidable perforados
31281806 | Componentes de acero al carbono perforados
31281807 | Componentes compuestos perforados
31281808 | Componentes de aleación de níquel perforados
31281809 | Componentes no metálicos perforados
31281810 | Componentes de titanio perforados
31281811 | Componentes de berilio perforados
31281812 | Componentes de metal precioso perforados
31281813 | Componentes de cobre perforados
31281814 | Componentes de plomo perforados
31281815 | Componentes de latón perforados
31281816 | Componentes de bronce perforados
31281817 | Componentes de magnesio perforados
31281818 | Componentes de zinc perforados
31281819 | Componentes de estaño perforados
31281900 | Componentes formados por estiraje
31281901 | Componentes de aluminio formados por estiramiento
31281902 | Componentes de berilio formados por estiramiento
31281903 | Componentes de latón formados por estiramiento
31281904 | Componentes de bronce formados por estiramiento
31281905 | Componentes compuestos formados por estiramiento
31281906 | Componentes de cobre formados por estiramiento
31281907 | Componentes de aleación ferrosa formados por estiramiento
31281908 | Componentes de hierro formados por estiramiento
31281909 | Componentes de plomo formados por estiramiento
31281910 | Componentes de magnesio formados por estiramiento
31281911 | Componentes de aleación de níquel formados por estiramiento
31281912 | Componentes de aleación no ferrosa formados por estiramiento
31281913 | Componentes no metálicos formados por estiramiento
31281914 | Componentes de metal precioso formados por estiramiento
31281915 | Componentes de acero inoxidable formados por estiramiento
31281916 | Componentes de acero formados por estiramiento
31281917 | Componentes de estaño formados por estiramiento
31281918 | Componentes de titanio formados por estiramiento
31281919 | Componentes de zinc formados por estiramiento
31282000 | Componentes hidro formados
31282001 | Componentes de aluminio hidroformados
31282002 | Componentes de berilio hidroformados
31282003 | Componentes de latón hidroformados
31282004 | Componentes de bronce hidroformados
31282005 | Componentes compuestos hidroformados
31282006 | Componentes de cobre hidroformados
31282007 | Componentes de aleación ferrosa hidroformados
31282008 | Componentes de hierro hidroformados
31282009 | Componentes de plomo hidroformados
31282010 | Componentes de magnesio hidroformados
31282011 | Componentes de aleación de níquel hidroformados
31282012 | Componentes de aleación no ferrosa hidroformados
31282013 | Componentes no metálicos hidroformados
31282014 | Componentes de metal precioso hidroformados
31282015 | Componentes de acero inoxidable hidroformados
31282016 | Componentes de acero hidroformados
31282017 | Componentes de estaño hidroformados
31282018 | Componentes de titanio hidroformados
31282019 | Componentes de zinc hidroformados
31282100 | Componentes formados con rotación
31282101 | Componentes de aluminio formados en torno
31282102 | Componentes de berilio formados en torno
31282103 | Componentes de latón formados en torno
31282104 | Componentes de bronce formados en torno
31282105 | Componentes compuestos formados en torno
31282106 | Componentes de cobre formados en torno
31282107 | Componentes de aleación ferrosa formados en torno
31282108 | Componentes de hierro formados en torno
31282109 | Componentes de plomo formados en torno
31282110 | Componentes de magnesio formados en torno
31282111 | Componentes de aleación de níquel formados en torno
31282112 | Componentes de aleación no ferrosa formados en torno
31282113 | Componentes no metálicos formados en torno
31282114 | Componentes de metal precioso formados en torno
31282115 | Componentes de acero inoxidable formados en torno
31282116 | Componentes de acero formados en torno
31282117 | Componentes de estaño formados en torno
31282118 | Componentes de titanio formados en torno
31282119 | Componentes de zinc formados en torno
31282200 | Componentes formados con rodillo
31282201 | Componentes de aluminio formados enrollados
31282202 | Componentes de berilio formados enrollados
31282203 | Componentes de latón formados enrollados
31282204 | Componentes de bronce formados enrollados
31282205 | Componentes compuestos formados enrollados
31282206 | Componentes de cobre formados enrollados
31282207 | Componentes de aleación ferrosa formados enrollados
31282208 | Componentes de hierro formados enrollados
31282209 | Componentes de plomo formados enrollados
31282210 | Componentes de magnesio formados enrollados
31282211 | Componentes de aleación de níquel formados enrollados
31282212 | Componentes de aleación no ferrosa formados enrollados
31282213 | Componentes no metálicos formados enrollados
31282214 | Componentes de metal precioso formados enrollados
31282215 | Componentes de acero inoxidable formados enrollados
31282216 | Componentes de acero formados enrollados
31282217 | Componentes de estaño formados enrollados
31282218 | Componentes de titanio formados enrollados
31282219 | Componentes de zinc formados enrollados
31282300 | Componentes formados por estiramiento por presión
31282301 | Componentes de aluminio formados por estiramiento por presión
31282302 | Componentes de berilio formados por estiramiento por presión
31282303 | Componentes de latón formados por estiramiento por presión
31282304 | Componentes de bronce formados por estiramiento por presión
31282305 | Componentes compuestos formados por estiramiento por presión
31282306 | Componentes de cobre formados por estiramiento por presión
31282307 | Componentes de aleación ferrosa formados por estiramiento por presión
31282308 | Componentes de hierro formados por estiramiento por presión
31282309 | Componentes de plomo formados por estiramiento por presión
31282310 | Componentes de magnesio formados por estiramiento por presión
31282311 | Componentes de aleación de níquel formados por estiramiento por presión
31282312 | Componentes de aleación no ferrosa formados por estiramiento por presión
31282313 | Componentes no metálicos formados por estiramiento por presión
31282314 | Componentes de metal precioso formados por estiramiento por presión
31282315 | Componentes de acero inoxidable formados por estiramiento por presión
31282316 | Componentes de acero formados por estiramiento por presión
31282317 | Componentes de estaño formados por estiramiento por presión
31282318 | Componentes de titanio formados por estiramiento por presión
31282319 | Componentes de zinc formados por estiramiento por presión
31282400 | Componentes formados de explosivos
31282401 | Componentes de aluminio formados con explosivos
31282402 | Componentes de berilio formados con explosivos
31282403 | Componentes de latón formados con explosivos
31282404 | Componentes de bronce formados con explosivos
31282405 | Componentes compuestos formados con explosivos
31282406 | Componentes de cobre formados con explosivos
31282407 | Componentes de aleación ferrosa formados con explosivos
31282408 | Componentes de hierro formados con explosivos
31282409 | Componentes de plomo formados con explosivos
31282410 | Componentes de magnesio formados con explosivos
31282411 | Componentes de aleación de níquel formados con explosivos
31282412 | Componentes de aleación no ferrosa formados con explosivos
31282413 | Componentes no metálicos formados con explosivos
31282414 | Componentes de metal precioso formados con explosivos
31282415 | Componentes de acero inoxidable formados con explosivos
31282416 | Componentes de acero formados con explosivos
31282417 | Componentes de estaño formados con explosivos
31282418 | Componentes de titanio formados con explosivos
31282419 | Componentes de zinc formados con explosivos
31291100 | Estiramientos por presión hidrostática labrados
31291101 | Componentes de aluminio maquinados por extrusión hidrostática
31291102 | Componentes de berilio maquinados por extrusión hidrostática
31291103 | Componentes de latón maquinados por extrusión hidrostática
31291104 | Componentes de bronce maquinados por extrusión hidrostática
31291105 | Componentes de cobre maquinados por extrusión hidrostática
31291106 | Componentes de aleación ferrosa maquinados por extrusión hidrostática
31291107 | Componentes de plomo maquinados por extrusión hidrostática
31291108 | Componentes de magnesio maquinados por extrusión hidrostática
31291109 | Componentes de aleación no ferrosa maquinados por extrusión hidrostática
31291110 | Componentes plásticos maquinados por extrusión hidrostática
31291111 | Componentes de metal precioso maquinados por extrusión hidrostática
31291112 | Componentes de caucho maquinados por extrusión hidrostática
31291113 | Componentes de acero inoxidable maquinados por extrusión hidrostática
31291114 | Componentes de acero maquinados por extrusión hidrostática
31291115 | Componentes de estaño maquinados por extrusión hidrostática
31291116 | Componentes de titanio maquinados por extrusión hidrostática
31291117 | Componentes de zinc maquinados por extrusión hidrostática
31291118 | Componentes compuestos maquinados por extrusión hidrostática
31291119 | Componentes de aleación de níquel maquinados por extrusión hidrostática
31291120 | Componentes no metálicos maquinados por extrusión hidrostática
31291200 | Estiramientos por presión de impacto labrados
31291201 | Componentes de aluminio maquinados por extrusión de impacto
31291202 | Componentes de berilio maquinados por extrusión de impacto
31291203 | Componentes de latón maquinados por extrusión de impacto
31291204 | Componentes de bronce maquinados por extrusión de impacto
31291205 | Componentes de cobre maquinados por extrusión de impacto
31291206 | Componentes de aleación ferrosa maquinados por extrusión de impacto
31291207 | Componentes de plomo maquinados por extrusión de impacto
31291208 | Componentes de magnesio maquinados por extrusión de impacto
31291209 | Componentes de aleación no ferrosa maquinados por extrusión de impacto
31291210 | Componentes plásticos maquinados por extrusión de impacto
31291211 | Componentes de metal precioso maquinados por extrusión de impacto
31291212 | Componentes de caucho maquinados por extrusión de impacto
31291213 | Componentes de acero inoxidable maquinados por extrusión de impacto
31291214 | Componentes de acero maquinados por extrusión de impacto
31291215 | Componentes de estaño maquinados por extrusión de impacto
31291216 | Componentes de titanio maquinados por extrusión de impacto
31291217 | Componentes de zinc maquinados por extrusión de impacto
31291218 | Componentes compuestos maquinados por extrusión de impacto
31291219 | Componentes de aleación de níquel maquinados por extrusión de impacto
31291220 | Componentes no metálicos maquinados por extrusión de impacto
31291300 | Estiramientos por presión en frío labrados
31291301 | Componentes de aluminio maquinados por extrusión en frío
31291302 | Componentes de berilio maquinados por extrusión en frío
31291303 | Componentes de latón maquinados por extrusión en frío
31291304 | Componentes de bronce maquinados por extrusión en frío
31291305 | Componentes de cobre maquinados por extrusión en frío
31291306 | Componentes de aleación ferrosa maquinados por extrusión en frío
31291307 | Componentes de plomo maquinados por extrusión en frío
31291308 | Componentes de magnesio maquinados por extrusión en frío
31291309 | Componentes de aleación no ferrosa maquinados por extrusión en frío
31291310 | Componentes plásticos maquinados por extrusión en frío
31291311 | Componentes de metal precioso maquinados por extrusión en frío
31291312 | Componentes de caucho maquinados por extrusión en frío
31291313 | Componentes de acero inoxidable maquinados por extrusión en frío
31291314 | Componentes de acero maquinados por extrusión en frío
31291315 | Componentes de estaño maquinados por extrusión en frío
31291316 | Componentes de titanio maquinados por extrusión en frío
31291317 | Componentes de zinc maquinados por extrusión en frío
31291318 | Componentes compuestos maquinados por extrusión en frío
31291319 | Componentes de aleación de níquel maquinados por extrusión en frío
31291320 | Componentes no metálicos maquinados por extrusión en frío
31291400 | Estiramientos por presión en caliente labrados
31291401 | Componentes de aluminio maquinados por extrusión en caliente
31291402 | Componentes de berilio maquinados por extrusión en caliente
31291403 | Componentes de latón maquinados por extrusión en caliente
31291404 | Componentes de bronce maquinados por extrusión en caliente
31291405 | Componentes de cobre maquinados por extrusión en caliente
31291406 | Componentes de aleación ferrosa maquinados por extrusión en caliente
31291407 | Componentes de plomo maquinados por extrusión en caliente
31291408 | Componentes de magnesio maquinados por extrusión en caliente
31291409 | Componentes de aleación no ferrosa maquinados por extrusión en caliente
31291410 | Componentes plásticos maquinados por extrusión en caliente
31291411 | Componentes de metal precioso maquinados por extrusión en caliente
31291412 | Componentes de caucho maquinados por extrusión en caliente
31291413 | Componentes de acero inoxidable maquinados por extrusión en caliente
31291414 | Componentes de acero maquinados por extrusión en caliente
31291415 | Componentes de estaño maquinados por extrusión en caliente
31291416 | Componentes de titanio maquinados por extrusión en caliente
31291417 | Componentes de zinc maquinados por extrusión en caliente
31291418 | Componentes compuestos maquinados por extrusión en caliente
31291419 | Componentes de aleación de níquel maquinados por extrusión en caliente
31291420 | Componentes no metálicos maquinados por extrusión en caliente
31301100 | Forjas labradas con troquel abierto
31301101 | Forjas de aleación no ferrosa maquinadas con troquel abierto
31301102 | Forjas de aleación ferrosa maquinadas con troquel abierto
31301103 | Forjas de acero maquinadas con troquel abierto
31301104 | Forjas de acero inoxidable maquinadas con troquel abierto
31301105 | Forjas de hierro maquinadas con troquel abierto
31301106 | Forjas de aluminio maquinadas con troquel abierto
31301107 | Forjas de magnesio maquinadas con troquel abierto
31301108 | Forjas de titanio maquinadas con troquel abierto
31301109 | Forjas de berilio maquinadas con troquel abierto
31301110 | Forjas de cobre maquinadas con troquel abierto
31301111 | Forjas de latón maquinadas con troquel abierto
31301112 | Forjas de bronce maquinadas con troquel abierto
31301113 | Forjas de zinc maquinadas con troquel abierto
31301114 | Forjas de estaño maquinadas con troquel abierto
31301115 | Forjas de plomo maquinadas con troquel abierto
31301116 | Forjas de metales preciosos maquinadas con troquel abierto
31301117 | Forjas compuestas maquinadas con troquel abierto
31301118 | Forjas de aleación de níquel maquinadas con troquel abierto
31301119 | Forjas no metálicas maquinadas con troquel abierto
31301200 | Forjas labradas con troquel cerrado
31301201 | Forjas de aleación no ferrosa maquinadas con troquel cerrado
31301202 | Forjas de aleación ferrosa maquinadas con troquel cerrado
31301203 | Forjas de acero maquinadas con troquel cerrado
31301204 | Forjas de acero inoxidable maquinadas con troquel cerrado
31301205 | Forjas de hierro maquinadas con troquel cerrado
31301206 | Forjas de aluminio maquinadas con troquel cerrado
31301207 | Forjas de magnesio maquinadas con troquel cerrado
31301208 | Forjas de titanio maquinadas con troquel cerrado
31301209 | Forjas de berilio maquinadas con troquel cerrado
31301210 | Forjas de cobre maquinadas con troquel cerrado
31301211 | Forjas de latón maquinadas con troquel cerrado
31301212 | Forjas de bronce maquinadas con troquel cerrado
31301213 | Forjas de zinc maquinadas con troquel cerrado
31301214 | Forjas de estaño maquinadas con troquel cerrado
31301215 | Forjas de plomo maquinadas con troquel cerrado
31301216 | Forjas de metales preciosos maquinadas con troquel cerrado
31301217 | Forjas compuestas maquinadas con troquel cerrado
31301218 | Forjas de aleación de níquel maquinadas con troquel cerrado
31301219 | Forjas no metálicas maquinadas con troquel cerrado
31301300 | Forjas labradas de troquel de impresión
31301301 | Forjas de aleación no ferrosa maquinadas con impresión por troquel
31301302 | Forjas de aleación ferrosa maquinadas con impresión por troquel
31301303 | Forjas de acero maquinadas con impresión por troquel
31301304 | Forjas de acero inoxidable maquinadas con impresión por troquel
31301305 | Forjas de hierro maquinadas con impresión por troquel
31301306 | Forjas de aluminio maquinadas con impresión por troquel
31301307 | Forjas de magnesio maquinadas con impresión por troquel
31301308 | Forjas de titanio maquinadas con impresión por troquel
31301309 | Forjas de berilio maquinadas con impresión por troquel
31301310 | Forjas de cobre maquinadas con impresión por troquel
31301311 | Forjas de latón maquinadas con impresión por troquel
31301312 | Forjas de bronce maquinadas con impresión por troquel
31301313 | Forjas de zinc maquinadas con impresión por troquel
31301314 | Forjas de estaño maquinadas con impresión por troquel
31301315 | Forjas de plomo maquinadas con impresión por troquel
31301316 | Forjas de metales preciosos maquinadas con impresión por troquel
31301317 | Forjas compuestas maquinadas con impresión por troquel
31301318 | Forjas de aleación de níquel maquinadas con impresión por troquel
31301319 | Forjas no metálicas maquinadas con impresión por troquel
31301400 | Forjas labradas por reducción
31301401 | Forjas de aleación no ferrosa maquinadas por reducción
31301402 | Forjas de aleación ferrosa maquinadas por reducción
31301403 | Forjas de acero maquinadas por reducción
31301404 | Forjas de acero inoxidable maquinadas por reducción
31301405 | Forjas de hierro maquinadas por reducción
31301406 | Forjas de aluminio maquinadas por reducción
31301407 | Forjas de magnesio maquinadas por reducción
31301408 | Forjas de titanio maquinadas por reducción
31301409 | Forjas de berilio maquinadas por reducción
31301410 | Forjas de cobre maquinadas por reducción
31301411 | Forjas de latón maquinadas por reducción
31301412 | Forjas de bronce maquinadas por reducción
31301413 | Forjas de zinc maquinadas por reducción
31301414 | Forjas de estaño maquinadas por reducción
31301415 | Forjas de plomo maquinadas por reducción
31301416 | Forjas de metales preciosos maquinadas por reducción
31301417 | Forjas compuestas maquinadas por reducción
31301418 | Forjas de aleación de níquel maquinadas por reducción
31301419 | Forjas no metálicas maquinadas por reducción
31301500 | Forjas labradas de anillo cilindrado
31301501 | Forjas de aluminio maquinadas por anillo enrollado
31301502 | Forjas de berilio maquinadas por anillo enrollado
31301503 | Forjas de latón maquinadas por anillo enrollado
31301504 | Forjas de bronce maquinadas por anillo enrollado
31301505 | Forjas de cobre maquinadas por anillo enrollado
31301506 | Forjas de hierro maquinadas por anillo enrollado
31301507 | Forjas de plomo maquinadas por anillo enrollado
31301508 | Forjas de magnesio maquinadas por anillo enrollado
31301509 | Forjas de metal precioso maquinadas por anillo enrollado
31301510 | Forjas de acero inoxidable maquinadas por anillo enrollado
31301511 | Forjas de estaño maquinadas por anillo enrollado
31301512 | Forjas de titanio maquinadas por anillo enrollado
31301513 | Forjas de zinc maquinadas por anillo enrollado
31301514 | Forjas de aleación no ferrosa maquinadas por anillo enrollado
31301515 | Forjas de aleación ferrosa maquinadas por anillo enrollado
31301516 | Forjas de acero maquinadas por anillo enrollado
31301517 | Forjas compuestas maquinadas por anillo enrollado
31301518 | Forjas de aleación de níquel maquinadas por anillo enrollado
31301519 | Forjas no metálicos maquinadas por anillo enrollado
31311100 | Conjuntos de tubería soldada de solvente
31311101 | Ensambles de tubería soldada de solvente de aluminio
31311102 | Ensambles de tubería soldada de solvente de acero de carbono
31311103 | Ensambles de tubería soldada de solvente de aleación hast x
31311104 | Ensambles de tubería soldada de solvente de inconel
31311105 | Ensambles de tubería soldada de solvente de acero de aleación baja
31311106 | Ensambles de tubería soldada de solvente no metálico
31311109 | Ensambles de tubería soldada de solvente de acero inoxidable
31311110 | Ensambles de tubería soldada de solvente de titanio
31311111 | Ensambles de tubería soldada de solvente de aleación wasp
31311112 | Ensambles de tubería soldada de solvente de cobre
31311113 | Ensambles de tubería soldada de solvente de latón
31311200 | Conjuntos de tubería remachada
31311201 | Ensambles de tubería remachada de aluminio
31311202 | Ensambles de tubería remachada de acero al carbono
31311203 | Ensambles de tubería remachada de aleación hast x
31311204 | Ensambles de tubería remachada de inconel
31311205 | Ensambles de tubería remachada de acero de aleación baja
31311206 | Ensambles de tubería remachada no metálica
31311209 | Ensambles de tubería remachada de acero inoxidable
31311210 | Ensambles de tubería remachada de titanio
31311211 | Ensambles de tubería remachada de aleación wasp
31311212 | Ensambles de tubería remachada de cobre
31311213 | Ensambles de tubería remachada de latón
31311300 | Conjuntos empernados de tubería
31311301 | Ensambles de tubería atornillada de aluminio
31311302 | Ensambles de tubería atornillada de acero al carbono
31311303 | Ensambles de tubería atornillada de aleación hast x
31311304 | Ensambles de tubería atornillada de inconel
31311305 | Ensambles de tubería atornillada de acero de aleación baja
31311306 | Ensambles de tubería atornillada no metálica
31311309 | Ensambles de tubería atornillada de acero inoxidable
31311310 | Ensambles de tubería atornillada de titanio
31311311 | Ensambles de tubería atornillada de aleación wasp
31311312 | Ensambles de tubería atornillada de cobre
31311313 | Ensambles de tubería atornillada de latón
31311400 | Conjuntos de tuberías soldadas con ultra violeta UV
31311401 | Ensambles de tubería soldada con ultra violeta de aluminio
31311402 | Ensambles de tubería soldada con ultra violeta de acero al carbono
31311403 | Ensambles de tubería soldada con ultra violeta de aleación hast x
31311404 | Ensambles de tubería soldada con ultra violeta de inconel
31311405 | Ensambles de tubería soldada con ultra violeta de acero de aleación baja
31311406 | Ensambles de tubería soldada con ultra violeta no metálica
31311409 | Ensambles de tubería soldada con ultra violeta de acero inoxidable
31311410 | Ensambles de tubería soldada con ultra violeta de titanio
31311411 | Ensambles de tubería soldada con ultra violeta de aleación wasp
31311412 | Ensambles de tubería soldada con ultra violeta de cobre
31311413 | Ensambles de tubería soldada con ultra violeta de latón
31311500 | Conjuntos de tubería soldado o soldado con latón
31311501 | Ensambles de tubería con soldadura fuerte o débil de aluminio
31311502 | Ensambles de tubería con soldadura fuerte o débil de acero al carbono
31311503 | Ensambles de tubería con soldadura fuerte o débil de aleación hast x
31311504 | Ensambles de tubería con soldadura fuerte o débil de inconel
31311505 | Ensambles de tubería con soldadura fuerte o débil de acero de aleación baja
31311506 | Ensambles de tubería con soldadura fuerte o débil no metálica
31311509 | Ensambles de tubería con soldadura fuerte o débil de acero inoxidable
31311510 | Ensambles de tubería con soldadura fuerte o débil de titanio
31311511 | Ensambles de tubería con soldadura fuerte o débil de aleación wasp
31311512 | Ensambles de tubería con soldadura fuerte o débil de cobre
31311513 | Ensambles de tubería con soldadura fuerte o débil de latón
31311600 | Conjuntos de tubería soldada sónica
31311601 | Ensambles de tubería con soldadura sónica de aluminio
31311602 | Ensambles de tubería con soldadura sónica de acero al carbono
31311603 | Ensambles de tubería con soldadura sónica de aleación hast x
31311604 | Ensambles de tubería con soldadura sónica de inconel
31311605 | Ensambles de tubería con soldadura sónica de acero de aleación baja
31311606 | Ensambles de tubería con soldadura sónica no metálica
31311609 | Ensambles de tubería con soldadura sónica de acero inoxidable
31311610 | Ensambles de tubería con soldadura sónica de titanio
31311611 | Ensambles de tubería con soldadura sónica de aleación wasp
31311612 | Ensambles de tubería con soldadura sónica de cobre
31311613 | Ensambles de tubería con soldadura sónica de latón
31311700 | Conjuntos de tubería pegada
31311701 | Ensambles de tubería pegada de aluminio
31311702 | Ensambles de tubería pegada de acero al carbono
31311703 | Ensambles de tubería pegada de aleación hast x
31311704 | Ensambles de tubería pegada de inconel
31311705 | Ensambles de tubería pegada de acero de aleación baja
31311706 | Ensambles de tubería pegada no metálica
31311709 | Ensambles de tubería pegada de acero inoxidable
31311710 | Ensambles de tubería pegada de titanio
31311711 | Ensambles de tubería pegada de aleación wasp
31311712 | Ensambles de tubería pegada de cobre
31311713 | Ensambles de tubería pegada de latón
31321100 | Conjuntos ligados de material en barras
31321101 | Ensambles de barras pegadas de aluminio
31321102 | Ensambles de barras pegadas de acero al carbono
31321103 | Ensambles de barras pegadas de aleación hast x
31321104 | Ensambles de barras pegadas de inconel
31321105 | Ensambles de barras pegadas de acero de aleación baja
31321106 | Ensambles de barras pegadas no metálica
31321109 | Ensambles de barras pegadas de acero inoxidable
31321110 | Ensambles de barras pegadas de titanio
31321111 | Ensambles de barras pegadas de aleación wasp
31321112 | Ensambles de barras pegadas de cobre
31321113 | Ensambles de barras pegadas de latón
31321200 | Conjuntos soldados de solvente de material en barras
31321201 | Ensambles de barras soldadas con solvente de aluminio
31321202 | Ensambles de barras soldadas con solvente de acero al carbono
31321203 | Ensambles de barras soldadas con solvente de aleación hast x
31321204 | Ensambles de barras soldadas con solvente de inconel
31321205 | Ensambles de barras soldadas con solvente de acero de aleación baja
31321206 | Ensambles de barras soldadas con solvente no metálica
31321209 | Ensambles de barras soldadas con solvente de acero inoxidable
31321210 | Ensambles de barras soldadas con solvente de titanio
31321211 | Ensambles de barras soldadas con solvente de aleación wasp
31321212 | Ensambles de barras soldadas con solvente de cobre
31321213 | Ensambles de barras soldadas con solvente de latón
31321300 | Conjuntos remachados de material en barras
31321301 | Ensambles de barras remachadas de aluminio
31321302 | Ensambles de barras remachadas de acero al carbono
31321303 | Ensambles de barras remachadas de aleación hast x
31321304 | Ensambles de barras remachadas de inconel
31321305 | Ensambles de barras remachadas de acero de aleación baja
31321306 | Ensambles de barras remachadas no metálica
31321309 | Ensambles de barras remachadas de acero inoxidable
31321310 | Ensambles de barras remachadas de titanio
31321311 | Ensambles de barras remachadas de aleación wasp
31321312 | Ensambles de barras remachadas de cobre
31321313 | Ensambles de barras remachadas de latón
31321400 | Conjuntos soldados o soldados en fuerte de material en barras
31321401 | Ensambles de barras soldadas con soldadura fuerte o débil de aluminio
31321402 | Ensambles de barras soldadas con soldadura fuerte o débil de acero al carbono
31321403 | Ensambles de barras soldadas con soldadura fuerte o débil de aleación hast x
31321404 | Ensambles de barras soldadas con soldadura fuerte o débil de inconel
31321405 | Ensambles de barras soldadas con soldadura fuerte o débil de acero de aleación baja
31321406 | Ensambles de barras soldadas con soldadura fuerte o débil no metálica
31321409 | Ensambles de barras soldadas con soldadura fuerte o débil de acero inoxidable
31321410 | Ensambles de barras soldadas con soldadura fuerte o débil de titanio
31321411 | Ensambles de barras soldadas con soldadura fuerte o débil de aleación wasp
31321412 | Ensambles de barras soldadas con soldadura fuerte o débil de cobre
31321413 | Ensambles de barras soldadas con soldadura fuerte o débil de latón
31321500 | Conjuntos de barras soldadas con ultra violeta UV
31321501 | Ensambles de barras soldadas con soldadura ultra violeta de aluminio
31321502 | Ensambles de barras soldadas con soldadura ultra violeta de acero al carbono
31321503 | Ensambles de barras soldadas con soldadura ultra violeta de aleación hast x
31321504 | Ensambles de barras soldadas con soldadura ultra violeta de inconel
31321505 | Ensambles de barras soldadas con soldadura ultra violeta de acero de aleación baja
31321506 | Ensambles de barras soldadas con soldadura ultra violeta no metálica
31321509 | Ensambles de barras soldadas con soldadura ultra violeta de acero inoxidable
31321510 | Ensambles de barras soldadas con soldadura ultra violeta de titanio
31321511 | Ensambles de barras soldadas con soldadura ultra violeta de aleación wasp
31321512 | Ensambles de barras soldadas con soldadura ultra violeta de cobre
31321513 | Ensambles de barras soldadas con soldadura ultra violeta de latón
31321600 | Conjuntos sónicos soldados de material en barras
31321601 | Ensambles de barras soldadas con soldadura sónica de aluminio
31321602 | Ensambles de barras soldadas con soldadura sónica de acero al carbono
31321603 | Ensambles de barras soldadas con soldadura sónica de aleación hast x
31321604 | Ensambles de barras soldadas con soldadura sónica de inconel
31321605 | Ensambles de barras soldadas con soldadura sónica de acero de aleación baja
31321606 | Ensambles de barras soldadas con soldadura sónica no metálica
31321609 | Ensambles de barras soldadas con soldadura sónica de acero inoxidable
31321610 | Ensambles de barras soldadas con soldadura sónica de titanio
31321611 | Ensambles de barras soldadas con soldadura sónica de aleación wasp
31321612 | Ensambles de barras soldadas con soldadura sónica de cobre
31321613 | Ensambles de barras soldadas con soldadura sónica de latón
31321700 | Conjuntos empernados de material en barras
31321701 | Ensambles de barras atornilladas de aluminio
31321702 | Ensambles de barras atornilladas de acero al carbono
31321703 | Ensambles de barras atornilladas de aleación hast x
31321704 | Ensambles de barras atornilladas de inconel
31321705 | Ensambles de barras atornilladas de acero de aleación baja
31321706 | Ensambles de barras atornilladas no metálica
31321709 | Ensambles de barras atornilladas de acero inoxidable
31321710 | Ensambles de barras atornilladas de titanio
31321711 | Ensambles de barras atornilladas de aleación wasp
31321712 | Ensambles de barras atornilladas de cobre
31321713 | Ensambles de barras atornilladas de latón
31331100 | Conjuntos estructurales con acabado ligado
31331101 | Ensambles estructurales pegados de aluminio
31331102 | Ensambles estructurales pegados de acero al carbono
31331103 | Ensambles estructurales pegados de aleación hast x
31331104 | Ensambles estructurales pegados de inconel
31331105 | Ensambles estructurales pegados de acero de aleación baja
31331106 | Ensambles estructurales pegados no metálica
31331109 | Ensambles estructurales pegados de acero inoxidable
31331110 | Ensambles estructurales pegados de titanio
31331111 | Ensambles estructurales pegados de aleación wasp
31331112 | Ensambles estructurales pegados de cobre
31331113 | Ensambles estructurales pegados de latón
31331200 | Conjuntos estructurales empernados
31331201 | Ensambles estructurales atornillados de aluminio
31331202 | Ensambles estructurales atornillados de acero al carbono
31331203 | Ensambles estructurales atornillados de aleación hast x
31331204 | Ensambles estructurales atornillados de inconel
31331205 | Ensambles estructurales atornillados de acero de aleación baja
31331206 | Ensambles estructurales atornillados no metálica
31331209 | Ensambles estructurales atornillados de acero inoxidable
31331210 | Ensambles estructurales atornillados de titanio
31331211 | Ensambles estructurales atornillados de aleación wasp
31331212 | Ensambles estructurales atornillados de cobre
31331213 | Ensambles estructurales atornillados de latón
31331300 | Conjuntos estructurales soldado sónico
31331301 | Ensambles estructurales con soldadura sónica de aluminio
31331302 | Ensambles estructurales con soldadura sónica de acero al carbono
31331303 | Ensambles estructurales con soldadura sónica de aleación hast x
31331304 | Ensambles estructurales con soldadura sónica de inconel
31331305 | Ensambles estructurales con soldadura sónica de acero de aleación baja
31331306 | Ensambles estructurales con soldadura sónica no metálica
31331309 | Ensambles estructurales con soldadura sónica de acero inoxidable
31331310 | Ensambles estructurales con soldadura sónica de titanio
31331311 | Ensambles estructurales con soldadura sónica de aleación wasp
31331312 | Ensambles estructurales con soldadura sónica de cobre
31331313 | Ensambles estructurales con soldadura sónica de latón
31331400 | Conjuntos estructurales soldados con ultra violeta UV
31331401 | Ensambles estructurales con soldadura ultra violeta de aluminio
31331402 | Ensambles estructurales con soldadura ultra violeta de acero al carbono
31331403 | Ensambles estructurales con soldadura ultra violeta de aleación hast x
31331404 | Ensambles estructurales con soldadura ultra violeta de inconel
31331405 | Ensambles estructurales con soldadura ultra violeta de acero de aleación baja
31331406 | Ensambles estructurales con soldadura ultra violeta no metálica
31331409 | Ensambles estructurales con soldadura ultra violeta de acero inoxidable
31331410 | Ensambles estructurales con soldadura ultra violeta de titanio
31331411 | Ensambles estructurales con soldadura ultra violeta de aleación wasp
31331412 | Ensambles estructurales con soldadura ultra violeta de cobre
31331413 | Ensambles estructurales con soldadura ultra violeta de latón
31331500 | Conjuntos estructurales soldado de solvente
31331501 | Ensambles estructurales con soldadura de solvente de aluminio
31331502 | Ensambles estructurales con soldadura de solvente de acero al carbono
31331503 | Ensambles estructurales con soldadura de solvente de aleación hast x
31331504 | Ensambles estructurales con soldadura de solvente de inconel
31331505 | Ensambles estructurales con soldadura de solvente de acero de aleación baja
31331506 | Ensambles estructurales con soldadura de solvente no metálica
31331509 | Ensambles estructurales con soldadura de solvente de acero inoxidable
31331510 | Ensambles estructurales con soldadura de solvente de titanio
31331511 | Ensambles estructurales con soldadura de solvente de aleación wasp
31331512 | Ensambles estructurales con soldadura de solvente de cobre
31331513 | Ensambles estructurales con soldadura de solvente de latón
31331600 | Conjuntos estructurales soldado o soldado con latón
31331601 | Ensambles estructurales con soldadura de fuerte o débil de aluminio
31331602 | Ensambles estructurales con soldadura de fuerte o débil de acero al carbono
31331603 | Ensambles estructurales con soldadura de fuerte o débil de aleación hast x
31331604 | Ensambles estructurales con soldadura de fuerte o débil de inconel
31331605 | Ensambles estructurales con soldadura de fuerte o débil de acero de aleación baja
31331606 | Ensambles estructurales con soldadura de fuerte o débil no metálica
31331609 | Ensambles estructurales con soldadura de fuerte o débil de acero inoxidable
31331610 | Ensambles estructurales con soldadura de fuerte o débil de titanio
31331611 | Ensambles estructurales con soldadura de fuerte o débil de aleación wasp
31331612 | Ensambles estructurales con soldadura de fuerte o débil de cobre
31331613 | Ensambles estructurales con soldadura de fuerte o débil de latón
31331700 | Conjuntos estructurales remachados
31331701 | Ensambles estructurales remachados de aluminio
31331702 | Ensambles estructurales remachados de acero al carbono
31331703 | Ensambles estructurales remachados de aleación hast x
31331704 | Ensambles estructurales remachados de inconel
31331705 | Ensambles estructurales remachados de acero de aleación baja
31331706 | Ensambles estructurales remachados no metálica
31331709 | Ensambles estructurales remachados de acero inoxidable
31331710 | Ensambles estructurales remachados de titanio
31331711 | Ensambles estructurales remachados de aleación wasp
31331712 | Ensambles estructurales remachados de cobre
31331713 | Ensambles estructurales remachados de latón
31341100 | Conjuntos de placa soldado o soldado con latón
31341101 | Ensambles de láminas soldadas con soldadura fuerte o débil de aluminio
31341102 | Ensambles de láminas soldadas con soldadura fuerte o débil de acero al carbono
31341103 | Ensambles de láminas soldadas con soldadura fuerte o débil de aleación hast x
31341104 | Ensambles de láminas soldadas con soldadura fuerte o débil de inconel
31341105 | Ensambles de láminas soldadas con soldadura fuerte o débil de acero de aleación baja
31341106 | Ensambles de láminas soldadas con soldadura fuerte o débil no metálica
31341109 | Ensambles de láminas soldadas con soldadura fuerte o débil de acero inoxidable
31341110 | Ensambles de láminas soldadas con soldadura fuerte o débil de titanio
31341111 | Ensambles de láminas soldadas con soldadura fuerte o débil de aleación wasp
31341112 | Ensambles de láminas soldadas con soldadura fuerte o débil de cobre
31341113 | Ensambles de láminas soldadas con soldadura fuerte o débil de latón
31341200 | Conjuntos remachados de placa
31341201 | Ensambles de láminas remachadas de aluminio
31341202 | Ensambles de láminas remachadas de acero al carbono
31341203 | Ensambles de láminas remachadas de aleación hast x
31341204 | Ensambles de láminas remachadas de inconel
31341205 | Ensambles de láminas remachadas de acero de aleación baja
31341206 | Ensambles de láminas remachadas no metálica
31341209 | Ensambles de láminas remachadas de acero inoxidable
31341210 | Ensambles de láminas remachadas de titanio
31341211 | Ensambles de láminas remachadas de aleación wasp
31341212 | Ensambles de láminas remachadas de cobre
31341213 | Ensambles de láminas remachadas de latón
31341300 | Conjuntos de láminas soldadas con ultra violeta UV
31341301 | Ensambles de láminas soldadas con soldadura ultra violeta de aluminio
31341302 | Ensambles de láminas soldadas con soldadura ultra violeta de acero al carbono
31341303 | Ensambles de láminas soldadas con soldadura ultra violeta de aleación hast x
31341304 | Ensambles de láminas soldadas con soldadura ultra violeta de inconel
31341305 | Ensambles de láminas soldadas con soldadura ultra violeta de acero de aleación baja
31341306 | Ensambles de láminas soldadas con soldadura ultra violeta no metálica
31341309 | Ensambles de láminas soldadas con soldadura ultra violeta de acero inoxidable
31341310 | Ensambles de láminas soldadas con soldadura ultra violeta de titanio
31341311 | Ensambles de láminas soldadas con soldadura ultra violeta de aleación wasp
31341312 | Ensambles de láminas soldadas con soldadura ultra violeta de cobre
31341313 | Ensambles de láminas soldadas con soldadura ultra violeta de latón
31341400 | Conjuntos de lámina soldada sónica
31341401 | Ensambles de láminas soldadas con soldadura sónica de aluminio
31341402 | Ensambles de láminas soldadas con soldadura sónica de acero al carbono
31341403 | Ensambles de láminas soldadas con soldadura sónica de aleación hast x
31341404 | Ensambles de láminas soldadas con soldadura sónica de inconel
31341405 | Ensambles de láminas soldadas con soldadura sónica de acero de aleación baja
31341406 | Ensambles de láminas soldadas con soldadura sónica no metálica
31341409 | Ensambles de láminas soldadas con soldadura sónica de acero inoxidable
31341410 | Ensambles de láminas soldadas con soldadura sónica de titanio
31341411 | Ensambles de láminas soldadas con soldadura sónica de aleación wasp
31341412 | Ensambles de láminas soldadas con soldadura sónica de cobre
31341413 | Ensambles de láminas soldadas con soldadura sónica de latón
31341500 | Conjuntos de lámina soldada de solvente
31341501 | Ensambles de láminas soldadas con soldadura solvente de aluminio
31341502 | Ensambles de láminas soldadas con soldadura solvente de acero al carbono
31341503 | Ensambles de láminas soldadas con soldadura solvente de aleación hast x
31341504 | Ensambles de láminas soldadas con soldadura solvente de inconel
31341505 | Ensambles de láminas soldadas con soldadura solvente de acero de aleación baja
31341506 | Ensambles de láminas soldadas con soldadura solvente no metálica
31341509 | Ensambles de láminas soldadas con soldadura solvente de acero inoxidable
31341510 | Ensambles de láminas soldadas con soldadura solvente de titanio
31341511 | Ensambles de láminas soldadas con soldadura solvente de aleación wasp
31341512 | Ensambles de láminas soldadas con soldadura solvente de cobre
31341513 | Ensambles de láminas soldadas con soldadura solvente de latón
31341600 | Conjuntos de lámina con acabado ligado
31341601 | Ensambles de láminas pegadas de aluminio
31341602 | Ensambles de láminas pegadas de acero al carbono
31341603 | Ensambles de láminas pegadas de aleación hast x
31341604 | Ensambles de láminas pegadas de inconel
31341605 | Ensambles de láminas pegadas de acero de aleación baja
31341606 | Ensambles de láminas pegadas no metálica
31341609 | Ensambles de láminas pegadas de acero inoxidable
31341610 | Ensambles de láminas pegadas de titanio
31341611 | Ensambles de láminas pegadas de aleación wasp
31341612 | Ensambles de láminas pegadas de cobre
31341613 | Ensambles de láminas pegadas de latón
31341700 | Conjuntos de lámina empernada
31341701 | Ensambles de láminas atornilladas de aluminio
31341702 | Ensambles de láminas atornilladas de acero al carbono
31341703 | Ensambles de láminas atornilladas de aleación hast x
31341704 | Ensambles de láminas atornilladas de inconel
31341705 | Ensambles de láminas atornilladas de acero de aleación baja
31341706 | Ensambles de láminas atornilladas no metálica
31341709 | Ensambles de láminas atornilladas de acero inoxidable
31341710 | Ensambles de láminas atornilladas de titanio
31341711 | Ensambles de láminas atornilladas de aleación wasp
31341712 | Ensambles de láminas atornilladas de cobre
31341713 | Ensambles de láminas atornilladas de latón
31351100 | Conjuntos de tubos soldados con ultra violeta UV
31351101 | Ensambles de tubos soldados con soldadura ultra violeta de aluminio
31351102 | Ensambles de tubos soldados con soldadura ultra violeta de acero al carbono
31351103 | Ensambles de tubos soldados con soldadura ultra violeta de aleación hast x
31351104 | Ensambles de tubos soldados con soldadura ultra violeta de inconel
31351105 | Ensambles de tubos soldados con soldadura ultra violeta de acero de aleación baja
31351106 | Ensambles de tubos soldados con soldadura ultra violeta no metálica
31351109 | Ensambles de tubos soldados con soldadura ultra violeta de acero inoxidable
31351110 | Ensambles de tubos soldados con soldadura ultra violeta de titanio
31351111 | Ensambles de tubos soldados con soldadura ultra violeta de aleación wasp
31351112 | Ensambles de tubos soldados con soldadura ultra violeta de cobre
31351113 | Ensambles de tubos soldados con soldadura ultra violeta de latón
31351200 | Conjuntos de tubería soldada o soldada con latón
31351201 | Ensambles de tubos soldados con soldadura fuerte o débil de aluminio
31351202 | Ensambles de tubos soldados con soldadura fuerte o débil de acero al carbono
31351203 | Ensambles de tubos soldados con soldadura fuerte o débil de aleación hast x
31351204 | Ensambles de tubos soldados con soldadura fuerte o débil de inconel
31351205 | Ensambles de tubos soldados con soldadura fuerte o débil de acero de aleación baja
31351206 | Ensambles de tubos soldados con soldadura fuerte o débil no metálica
31351209 | Ensambles de tubos soldados con soldadura fuerte o débil de acero inoxidable
31351210 | Ensambles de tubos soldados con soldadura fuerte o débil de titanio
31351211 | Ensambles de tubos soldados con soldadura fuerte o débil de aleación wasp
31351212 | Ensambles de tubos soldados con soldadura fuerte o débil de cobre
31351213 | Ensambles de tubos soldados con soldadura fuerte o débil de latón
31351300 | Conjuntos de tubería remachada
31351301 | Ensambles de tubos remachados de aluminio
31351302 | Ensambles de tubos remachados de acero al carbono
31351303 | Ensambles de tubos remachados de aleación hast x
31351304 | Ensambles de tubos remachados de inconel
31351305 | Ensambles de tubos remachados de acero de aleación baja
31351306 | Ensambles de tubos remachados no metálica
31351309 | Ensambles de tubos remachados de acero inoxidable
31351310 | Ensambles de tubos remachados de titanio
31351311 | Ensambles de tubos remachados de aleación wasp
31351312 | Ensambles de tubos remachados de cobre
31351313 | Ensambles de tubos remachados de latón
31351400 | Conjuntos de tubería ligada
31351401 | Ensambles de tubos pegados de aluminio
31351402 | Ensambles de tubos pegados de acero al carbono
31351403 | Ensambles de tubos pegados de aleación hast x
31351404 | Ensambles de tubos pegados de inconel
31351405 | Ensambles de tubos pegados de acero de aleación baja
31351406 | Ensambles de tubos pegados no metálica
31351409 | Ensambles de tubos pegados de acero inoxidable
31351410 | Ensambles de tubos pegados de titanio
31351411 | Ensambles de tubos pegados de aleación wasp
31351412 | Ensambles de tubos pegados de cobre
31351413 | Ensambles de tubos pegados de latón
31351500 | Conjuntos de tubería empernados
31351501 | Ensambles de tubos atornillados de aluminio
31351502 | Ensambles de tubos atornillados de acero al carbono
31351503 | Ensambles de tubos atornillados de aleación hast x
31351504 | Ensambles de tubos atornillados de inconel
31351505 | Ensambles de tubos atornillados de acero de aleación baja
31351506 | Ensambles de tubos atornillados no metálica
31351509 | Ensambles de tubos atornillados de acero inoxidable
31351510 | Ensambles de tubos atornillados de titanio
31351511 | Ensambles de tubos atornillados de aleación wasp
31351512 | Ensambles de tubos atornillados de cobre
31351513 | Ensambles de tubos atornillados de latón
31351600 | Conjuntos de tubería soldada de solvente
31351601 | Ensambles de tubos soldados con disolvente de aluminio
31351602 | Ensambles de tubos soldados con disolvente de acero al carbono
31351603 | Ensambles de tubos soldados con disolvente de aleación hast x
31351604 | Ensambles de tubos soldados con disolvente de inconel
31351605 | Ensambles de tubos soldados con disolvente de acero de aleación baja
31351606 | Ensambles de tubos soldados con disolvente no metálica
31351609 | Ensambles de tubos soldados con disolvente de acero inoxidable
31351610 | Ensambles de tubos soldados con disolvente de titanio
31351611 | Ensambles de tubos soldados con disolvente de aleación wasp
31351612 | Ensambles de tubos soldados con disolvente de cobre
31351613 | Ensambles de tubos soldados con disolvente de latón
31351700 | Conjuntos de tubería soldada sónica
31351701 | Ensambles de tubos soldados con soldadura sónica de aluminio
31351702 | Ensambles de tubos soldados con soldadura sónica de acero al carbono
31351703 | Ensambles de tubos soldados con soldadura sónica de aleación hast x
31351704 | Ensambles de tubos soldados con soldadura sónica de inconel
31351705 | Ensambles de tubos soldados con soldadura sónica de acero de aleación baja
31351706 | Ensambles de tubos soldados con soldadura sónica no metálica
31351709 | Ensambles de tubos soldados con soldadura sónica de acero inoxidable
31351710 | Ensambles de tubos soldados con soldadura sónica de titanio
31351711 | Ensambles de tubos soldados con soldadura sónica de aleación wasp
31351712 | Ensambles de tubos soldados con soldadura sónica de cobre
31351713 | Ensambles de tubos soldados con soldadura sónica de latón
31361100 | Conjuntos de placa ligados
31361101 | Ensambles de placas soldadas de aluminio
31361102 | Ensambles de placas soldadas de acero al carbono
31361103 | Ensambles de placas soldadas de aleación hast x
31361104 | Ensambles de placas soldadas de inconel
31361105 | Ensambles de placas soldadas de acero de aleación baja
31361106 | Ensambles de placas soldadas no metálica
31361109 | Ensambles de placas soldadas de acero inoxidable
31361110 | Ensambles de placas soldadas de titanio
31361111 | Ensambles de placas soldadas de aleación wasp
31361112 | Ensambles de placas soldadas de cobre
31361113 | Ensambles de placas soldadas de latón
31361200 | Conjuntos de placa empernados
31361201 | Ensambles de placas atornilladas de aluminio
31361202 | Ensambles de placas atornilladas de acero al carbono
31361203 | Ensambles de placas atornilladas de aleación hast x
31361204 | Ensambles de placas atornilladas de inconel
31361205 | Ensambles de placas atornilladas de acero de aleación baja
31361206 | Ensambles de placas atornilladas no metálica
31361209 | Ensambles de placas atornilladas de acero inoxidable
31361210 | Ensambles de placas atornilladas de titanio
31361211 | Ensambles de placas atornilladas de aleación wasp
31361212 | Ensambles de placas atornilladas de cobre
31361213 | Ensambles de placas atornilladas de latón
31361300 | Conjuntos de placa soldados de solvente
31361301 | Ensambles de placas soldadas con solvente de aluminio
31361302 | Ensambles de placas soldadas con solvente de acero al carbono
31361303 | Ensambles de placas soldadas con solvente de aleación hast x
31361304 | Ensambles de placas soldadas con solvente de inconel
31361305 | Ensambles de placas soldadas con solvente de acero de aleación baja
31361306 | Ensambles de placas soldadas con solvente no metálica
31361309 | Ensambles de placas soldadas con solvente de acero inoxidable
31361310 | Ensambles de placas soldadas con solvente de titanio
31361311 | Ensambles de placas soldadas con solvente de aleación wasp
31361312 | Ensambles de placas soldadas con solvente de cobre
31361313 | Ensambles de placas soldadas con solvente de latón
31361400 | Conjuntos de placas soldadas o soldadas con latón
31361401 | Ensambles de placas soldadas con soldadura fuerte o débil de aluminio
31361402 | Ensambles de placas soldadas con soldadura fuerte o débil de acero al carbono
31361403 | Ensambles de placas soldadas con soldadura fuerte o débil de aleación hast x
31361404 | Ensambles de placas soldadas con soldadura fuerte o débil de inconel
31361405 | Ensambles de placas soldadas con soldadura fuerte o débil de acero de aleación baja
31361406 | Ensambles de placas soldadas con soldadura fuerte o débil no metálica
31361409 | Ensambles de placas soldadas con soldadura fuerte o débil de acero inoxidable
31361410 | Ensambles de placas soldadas con soldadura fuerte o débil de titanio
31361411 | Ensambles de placas soldadas con soldadura fuerte o débil de aleación wasp
31361412 | Ensambles de placas soldadas con soldadura fuerte o débil de cobre
31361413 | Ensambles de placas soldadas con soldadura fuerte o débil de latón
31361500 | Conjuntos de placas soldadas con ultra violeta UV
31361501 | Ensambles de placas soldadas con soldadura ultra violeta de aluminio
31361502 | Ensambles de placas soldadas con soldadura ultra violeta de acero al carbono
31361503 | Ensambles de placas soldadas con soldadura ultra violeta de aleación hast x
31361504 | Ensambles de placas soldadas con soldadura ultra violeta de inconel
31361505 | Ensambles de placas soldadas con soldadura ultra violeta de acero de aleación baja
31361506 | Ensambles de placas soldadas con soldadura ultra violeta no metálica
31361509 | Ensambles de placas soldadas con soldadura ultra violeta de acero inoxidable
31361510 | Ensambles de placas soldadas con soldadura ultra violeta de titanio
31361511 | Ensambles de placas soldadas con soldadura ultra violeta de aleación wasp
31361512 | Ensambles de placas soldadas con soldadura ultra violeta de cobre
31361513 | Ensambles de placas soldadas con soldadura ultra violeta de latón
31361600 | Conjuntos de placas soldadas con sónico
31361601 | Ensambles de placas soldadas con soldadura sónica de aluminio
31361602 | Ensambles de placas soldadas con soldadura sónica de acero al carbono
31361603 | Ensambles de placas soldadas con soldadura sónica de aleación hast x
31361604 | Ensambles de placas soldadas con soldadura sónica de inconel
31361605 | Ensambles de placas soldadas con soldadura sónica de acero de aleación baja
31361606 | Ensambles de placas soldadas con soldadura sónica no metálica
31361609 | Ensambles de placas soldadas con soldadura sónica de acero inoxidable
31361610 | Ensambles de placas soldadas con soldadura sónica de titanio
31361611 | Ensambles de placas soldadas con soldadura sónica de aleación wasp
31361612 | Ensambles de placas soldadas con soldadura sónica de cobre
31361613 | Ensambles de placas soldadas con soldadura sónica de latón
31361700 | Conjuntos de placas remachadas
31361701 | Ensambles de placas remachadas de aluminio
31361702 | Ensambles de placas remachadas de acero al carbono
31361703 | Ensambles de placas remachadas de aleación hast x
31361704 | Ensambles de placas remachadas de inconel
31361705 | Ensambles de placas remachadas de acero de aleación baja
31361706 | Ensambles de placas remachadas no metálica
31361709 | Ensambles de placas remachadas de acero inoxidable
31361710 | Ensambles de placas remachadas de titanio
31361711 | Ensambles de placas remachadas de aleación wasp
31361712 | Ensambles de placas remachadas de cobre
31361713 | Ensambles de placas remachadas de latón
31371000 | Productos de fibra de cerámica
31371001 | Paneles aislantes
31371002 | Lana aislante
31371003 | Sábanas refractarias
31371100 | Ladrillos refractarios
31371101 | Ladrillo de mulita
31371102 | Ladrillos de silimanita
31371103 | Ladrillos resistentes al ácido
31371104 | Ladrillos de sílice
31371105 | Ladrillos de alta alúmina
31371106 | Ladrillos de silicato de calcio
31371107 | Ladrillos con formas
31371108 | Ladrillos de arcilla de fuego
31371200 | Compuestos para moldear
31371201 | Moldeables densos
31371202 | Moldeables de aislación
31371203 | Moldeables bajos en cemento
31371204 | Moldeables resistentes a ácidos o a álcalis
31371205 | Moldeables resistentes a abrasión
31371206 | Moldeables sic
31371207 | Moldeables de auto flujo
31371208 | Moldeable tabular alúmina
31371209 | Moldeable resistente a la erosión
31371210 | Moldeable de alta alúmina
31371211 | Moldeable de arcilla de fuego
31371212 | Moldeable de servicio especial
31371300 | Refractarios formados
31371301 | Bloques porosos
31371302 | Boquillas de zircón
31371400 | Losetas refractarias
31371401 | Tejas de sílice
31381100 | Imanes fundidos y ensambles magnéticos
31381101 | Imán isotrópico fundido maquinado de ferrita
31381102 | Imán isotrópico fundido maquinado de bario ferrita
31381103 | Imán isotrópico fundido maquinado de estroncio ferrita
31381104 | Imán isotrópico fundido maquinado de neodimio
31381105 | Imán isotrópico fundido maquinado de samario cobalto
31381106 | Imán isotrópico fundido maquinado de aluminio níquel cobalto ferroso
31381107 | Imán anisotrópico fundido maquinado de ferrita
31381108 | Imán anisotrópico fundido maquinado de bario ferrita
31381109 | Imán anisotrópico fundido maquinado de estroncio ferrita
31381110 | Imán anisotrópico fundido maquinado de samario cobalto
31381111 | Imán anisotrópico fundido maquinado de aluminio níquel cobalto ferroso
31381112 | Imán isotrópico fundido, maquinado y recubierto de ferrita
31381113 | Imán isotrópico fundido, maquinado y recubierto de bario ferrita
31381114 | Imán isotrópico fundido, maquinado y recubierto de estroncio ferrita
31381115 | Imán isotrópico fundido, maquinado y recubierto de neodimio
31381116 | Imán isotrópico fundido, maquinado y recubierto de samario cobalto
31381117 | Imán isotrópico fundido, maquinado y recubierto de aluminio níquel cobalto ferroso
31381118 | Imán anisotrópico fundido, maquinado y recubierto de ferrita
31381119 | Imán anisotrópico fundido, maquinado y recubierto de bario ferrita
31381120 | Imán anisotrópico fundido, maquinado y recubierto de estroncio ferrita
31381121 | Imán anisotrópico fundido, maquinado y recubierto de samario cobalto
31381122 | Imán anisotrópico fundido, maquinado y recubierto de aluminio níquel cobalto ferroso
31381123 | Imán isotrópico fundido recubierto de ferrita
31381124 | Imán isotrópico fundido recubierto de bario ferrita
31381125 | Imán isotrópico fundido recubierto de estroncio ferrita
31381126 | Imán isotrópico fundido recubierto de neodimio
31381127 | Imán isotrópico fundido recubierto de samario cobalto
31381128 | Imán isotrópico fundido recubierto de aluminio níquel cobalto ferroso
31381129 | Imán anisotrópico fundido recubierto de ferrita
31381130 | Imán anisotrópico fundido recubierto de bario ferrita
31381131 | Imán anisotrópico fundido recubierto de estroncio ferrita
31381132 | Imán anisotrópico fundido recubierto de samario cobalto
31381133 | Imán anisotrópico fundido recubierto de aluminio níquel cobalto ferroso
31381134 | Herramienta isotrópica fundida maquinada de ferrita
31381135 | Herramienta isotrópica fundida maquinada de bario ferrita
31381136 | Herramienta isotrópica fundida maquinada de estroncio ferrita
31381137 | Herramienta isotrópica fundida maquinada de neodimio
31381138 | Herramienta isotrópica fundida maquinada de samario cobalto
31381139 | Herramienta isotrópica fundida maquinada de aluminio níquel cobalto ferroso
31381140 | Herramienta anisotrópica fundida maquinada de ferrita
31381141 | Herramienta anisotrópica fundida maquinada de bario ferrita
31381142 | Herramienta anisotrópica fundida maquinada de estroncio ferrita
31381143 | Herramienta anisotrópica fundida maquinada de samario cobalto
31381144 | Herramienta anisotrópica fundida maquinada de aluminio níquel cobalto ferroso
31381145 | Ensamble de imán isotrópico fundido de ferrita
31381146 | Ensamble de imán isotrópico fundido de bario ferrita
31381147 | Ensamble de imán isotrópico fundido de estroncio ferrita
31381148 | Ensamble de imán isotrópico fundido de neodimio
31381149 | Ensamble de imán isotrópico fundido de samario cobalto
31381150 | Ensamble de imán isotrópico fundido de aluminio níquel cobalto ferroso
31381151 | Ensamble de imán anisotrópico fundido de ferrita
31381152 | Ensamble de imán anisotrópico fundido de bario ferrita
31381153 | Ensamble de imán anisotrópico fundido de estroncio ferrita
31381154 | Ensamble de imán anisotrópico fundido de samario cobalto
31381155 | Ensamble de imán anisotrópico fundido de aluminio níquel cobalto ferroso
31381200 | Imanes sinterizados y ensambles magnéticos
31381201 | Imán isotrópico sinterizado maquinado de ferrita
31381202 | Imán isotrópico sinterizado maquinado de bario ferrita
31381203 | Imán isotrópico sinterizado maquinado de estroncio ferrita
31381204 | Imán isotrópico sinterizado maquinado de neodimio
31381205 | Imán isotrópico sinterizado maquinado de samario cobalto
31381206 | Imán isotrópico sinterizado maquinado de aluminio níquel cobalto ferroso
31381207 | Imán anisotrópico sinterizado maquinado de ferrita
31381208 | Imán anisotrópico sinterizado maquinado de bario ferrita
31381209 | Imán anisotrópico sinterizado maquinado de estroncio ferrita
31381210 | Imán anisotrópico sinterizado maquinado de samario cobalto
31381211 | Imán anisotrópico sinterizado maquinado de aluminio níquel cobalto ferroso
31381212 | Imán isotrópico sinterizado, maquinado y recubierto de ferrita
31381213 | Imán isotrópico sinterizado, maquinado y recubierto de bario ferrita
31381214 | Imán isotrópico sinterizado, maquinado y recubierto de estroncio ferrita
31381215 | Imán isotrópico sinterizado, maquinado y recubierto de neodimio
31381216 | Imán isotrópico sinterizado, maquinado y recubierto de samario cobalto
31381217 | Imán isotrópico sinterizado, maquinado y recubierto de aluminio níquel cobalto ferroso
31381218 | Imán anisotrópico sinterizado, maquinado y recubierto de ferrita
31381219 | Imán anisotrópico sinterizado, maquinado y recubierto de bario ferrita
31381220 | Imán anisotrópico sinterizado, maquinado y recubierto de estroncio ferrita
31381221 | Imán anisotrópico sinterizado, maquinado y recubierto de samario cobalto
31381222 | Imán anisotrópico sinterizado, maquinado y recubierto de aluminio níquel cobalto ferroso
31381223 | Imán isotrópico sinterizado recubierto de ferrita
31381224 | Imán isotrópico sinterizado recubierto de bario ferrita
31381225 | Imán isotrópico sinterizado recubierto de estroncio ferrita
31381226 | Imán isotrópico sinterizado recubierto de neodimio
31381227 | Imán isotrópico sinterizado recubierto de samario cobalto
31381228 | Imán isotrópico sinterizado recubierto de aluminio níquel cobalto ferroso
31381229 | Imán anisotrópico sinterizado recubierto de ferrita
31381230 | Imán anisotrópico sinterizado recubierto de bario ferrita
31381231 | Imán anisotrópico sinterizado recubierto de estroncio ferrita
31381232 | Imán anisotrópico sinterizado recubierto de samario cobalto
31381233 | Imán anisotrópico sinterizado recubierto de aluminio níquel cobalto ferroso
31381234 | Herramienta isotrópica sinterizada maquinada de ferrita
31381235 | Herramienta isotrópica sinterizada maquinada de bario ferrita
31381236 | Herramienta isotrópica sinterizada maquinada de estroncio ferrita
31381237 | Herramienta isotrópica sinterizada maquinada de neodimio
31381238 | Herramienta isotrópica sinterizada maquinada de samario cobalto
31381239 | Herramienta isotrópica sinterizada maquinada de aluminio níquel cobalto ferroso
31381240 | Herramienta anisotrópica sinterizada maquinada de ferrita
31381241 | Herramienta anisotrópica sinterizada maquinada de bario ferrita
31381242 | Herramienta anisotrópica sinterizada maquinada de estroncio ferrita
31381243 | Herramienta anisotrópica sinterizada maquinada de samario cobalto
31381244 | Herramienta anisotrópica sinterizada maquinada de aluminio níquel cobalto ferroso
31381245 | Ensamble de imán isotrópico sinterizado de ferrita
31381246 | Ensamble de imán isotrópico sinterizado de bario ferrita
31381247 | Ensamble de imán isotrópico sinterizado de estroncio ferrita
31381248 | Ensamble de imán isotrópico sinterizado de neodimio
31381249 | Ensamble de imán isotrópico sinterizado de samario cobalto
31381250 | Ensamble de imán isotrópico sinterizado de aluminio níquel cobalto ferroso
31381251 | Ensamble de imán anisotrópico sinterizado de ferrita
31381252 | Ensamble de imán anisotrópico sinterizado de bario ferrita
31381253 | Ensamble de imán anisotrópico sinterizado de estroncio ferrita
31381254 | Ensamble de imán anisotrópico sinterizado de samario cobalto
31381255 | Ensamble de imán anisotrópico sinterizado de aluminio níquel cobalto ferroso
31381300 | Imanes prensados y ensambles magnéticos
31381301 | Imán isotrópico prensado y sinterizado maquinado de ferrita
31381302 | Imán isotrópico prensado y sinterizado maquinado de bario ferrita
31381303 | Imán isotrópico prensado y sinterizado maquinado de estroncio ferrita
31381304 | Imán isotrópico prensado y sinterizado maquinado de neodimio
31381305 | Imán isotrópico prensado y sinterizado maquinado de samario cobalto
31381306 | Imán isotrópico prensado y sinterizado maquinado de aluminio níquel cobalto ferroso
31381307 | Imán anisotrópico prensado y sinterizado maquinado de ferrita
31381308 | Imán anisotrópico prensado y sinterizado maquinado de bario ferrita
31381309 | Imán anisotrópico prensado y sinterizado maquinado de estroncio ferrita
31381310 | Imán anisotrópico prensado y sinterizado maquinado de samario cobalto
31381311 | Imán anisotrópico prensado y sinterizado maquinado de aluminio níquel cobalto ferroso
31381312 | Imán isotrópico prensado y sinterizado, maquinado y recubierto de ferrita
31381313 | Imán isotrópico prensado y sinterizado, maquinado y recubierto de bario ferrita
31381314 | Imán isotrópico prensado y sinterizado, maquinado y recubierto de estroncio ferrita
31381315 | Imán isotrópico prensado y sinterizado, maquinado y recubierto de neodimio
31381316 | Imán isotrópico prensado y sinterizado, maquinado y recubierto de samario cobalto
31381317 | Imán isotrópico prensado y sinterizado, maquinado y recubierto de aluminio níquel cobalto ferroso
31381318 | Imán anisotrópico prensado y sinterizado, maquinado y recubierto de ferrita
31381319 | Imán anisotrópico prensado y sinterizado, maquinado y recubierto de bario ferrita
31381320 | Imán anisotrópico prensado y sinterizado, maquinado y recubierto de estroncio ferrita
31381321 | Imán anisotrópico prensado y sinterizado, maquinado y recubierto de samario cobalto
31381322 | Imán anisotrópico prensado y sinterizado, maquinado y recubierto de aluminio níquel cobalto ferroso
31381323 | Imán isotrópico prensado y sinterizado recubierto de ferrita
31381324 | Imán isotrópico prensado y sinterizado recubierto de bario ferrita
31381325 | Imán isotrópico prensado y sinterizado recubierto de estroncio ferrita
31381326 | Imán isotrópico prensado y sinterizado recubierto de neodimio
31381327 | Imán isotrópico prensado y sinterizado recubierto de samario cobalto
31381328 | Imán isotrópico prensado y sinterizado recubierto de aluminio níquel cobalto ferroso
31381329 | Imán anisotrópico prensado y sinterizado recubierto de ferrita
31381330 | Imán anisotrópico prensado y sinterizado recubierto de bario ferrita
31381331 | Imán anisotrópico prensado y sinterizado recubierto de estroncio ferrita
31381332 | Imán anisotrópico prensado y sinterizado recubierto de samario cobalto
31381333 | Imán anisotrópico prensado y sinterizado recubierto de aluminio níquel cobalto ferroso
31381334 | Herramienta isotrópica prensada y sinterizada maquinada de ferrita
31381335 | Herramienta isotrópica prensada y sinterizada maquinada de bario ferrita
31381336 | Herramienta isotrópica prensada y sinterizada maquinada de estroncio ferrita
31381337 | Herramienta isotrópica prensada y sinterizada maquinada de neodimio
31381338 | Herramienta isotrópica prensada y sinterizada maquinada de samario cobalto
31381339 | Herramienta isotrópica prensada y sinterizada maquinada de aluminio níquel cobalto ferroso
31381340 | Herramienta anisotrópica prensada y sinterizada maquinada de ferrita
31381341 | Herramienta anisotrópica prensada y sinterizada maquinada de bario ferrita
31381342 | Herramienta anisotrópica prensada y sinterizada maquinada de estroncio ferrita
31381343 | Herramienta anisotrópica prensada y sinterizada maquinada de samario cobalto
31381344 | Herramienta anisotrópica prensada y sinterizada maquinada de aluminio níquel cobalto ferroso
31381345 | Ensamble de imán isotrópico prensado y sinterizado de ferrita
31381346 | Ensamble de imán isotrópico prensado y sinterizado de bario ferrita
31381347 | Ensamble de imán isotrópico prensado y sinterizado de estroncio ferrita
31381348 | Ensamble de imán isotrópico prensado y sinterizado de neodimio
31381349 | Ensamble de imán isotrópico prensado y sinterizado de samario cobalto
31381350 | Ensamble de imán isotrópico prensado y sinterizado de aluminio níquel cobalto ferroso
31381351 | Ensamble de imán anisotrópico prensado y sinterizado de ferrita
31381352 | Ensamble de imán anisotrópico prensado y sinterizado de bario ferrita
31381353 | Ensamble de imán anisotrópico prensado y sinterizado de estroncio ferrita
31381354 | Ensamble de imán anisotrópico prensado y sinterizado de samario cobalto
31381355 | Ensamble de imán anisotrópico prensado y sinterizado de aluminio níquel cobalto ferroso
31381400 | Imanes pegados con plástico y ensambles magnéticos
31381401 | Imán isotrópico pegado con plástico maquinado de ferrita
31381402 | Imán isotrópico pegado con plástico maquinado de bario ferrita
31381403 | Imán isotrópico pegado con plástico maquinado de estroncio ferrita
31381404 | Imán isotrópico pegado con plástico maquinado de neodimio
31381405 | Imán isotrópico pegado con plástico maquinado de samario cobalto
31381406 | Imán isotrópico pegado con plástico maquinado de aluminio níquel cobalto ferroso
31381407 | Imán anisotrópico pegado con plástico maquinado de ferrita
31381408 | Imán anisotrópico pegado con plástico maquinado de bario ferrita
31381409 | Imán anisotrópico pegado con plástico maquinado de estroncio ferrita
31381410 | Imán anisotrópico pegado con plástico maquinado de samario cobalto
31381411 | Imán anisotrópico pegado con plástico maquinado de aluminio níquel cobalto ferroso
31381412 | Imán isotrópico pegado con plástico, maquinado y recubierto de ferrita
31381413 | Imán isotrópico pegado con plástico, maquinado y recubierto de bario ferrita
31381414 | Imán isotrópico pegado con plástico, maquinado y recubierto de estroncio ferrita
31381415 | Imán isotrópico pegado con plástico, maquinado y recubierto de neodimio
31381416 | Imán isotrópico pegado con plástico, maquinado y recubierto de samario cobalto
31381417 | Imán isotrópico pegado con plástico, maquinado y recubierto de aluminio níquel cobalto ferroso
31381418 | Imán anisotrópico pegado con plástico, maquinado y recubierto de ferrita
31381419 | Imán anisotrópico pegado con plástico, maquinado y recubierto de bario ferrita
31381420 | Imán anisotrópico pegado con plástico, maquinado y recubierto de estroncio ferrita
31381421 | Imán anisotrópico pegado con plástico, maquinado y recubierto de samario cobalto
31381422 | Imán anisotrópico pegado con plástico, maquinado y recubierto de aluminio níquel cobalto ferroso
31381423 | Imán isotrópico pegado con plástico recubierto de ferrita
31381424 | Imán isotrópico pegado con plástico recubierto de bario ferrita
31381425 | Imán isotrópico pegado con plástico recubierto de estroncio ferrita
31381426 | Imán isotrópico pegado con plástico recubierto de neodimio
31381427 | Imán isotrópico pegado con plástico recubierto de samario cobalto
31381428 | Imán isotrópico pegado con plástico recubierto de aluminio níquel cobalto ferroso
31381429 | Imán anisotrópico pegado con plástico recubierto de ferrita
31381430 | Imán anisotrópico pegado con plástico recubierto de bario ferrita
31381431 | Imán anisotrópico pegado con plástico recubierto de estroncio ferrita
31381432 | Imán anisotrópico pegado con plástico recubierto de samario cobalto
31381433 | Imán anisotrópico pegado con plástico recubierto de aluminio níquel cobalto ferroso
31381434 | Herramienta isotrópica pegada con plástico maquinada de ferrita
31381435 | Herramienta isotrópica pegada con plástico maquinada de bario ferrita
31381436 | Herramienta isotrópica pegada con plástico maquinada de estroncio ferrita
31381437 | Herramienta isotrópica pegada con plástico maquinada de neodimio
31381438 | Herramienta isotrópica pegada con plástico maquinada de samario cobalto
31381439 | Herramienta isotrópica pegada con plástico maquinada de aluminio níquel cobalto ferroso
31381440 | Herramienta anisotrópica pegada con plástico maquinada de ferrita
31381441 | Herramienta anisotrópica pegada con plástico maquinada de bario ferrita
31381442 | Herramienta anisotrópica pegada con plástico maquinada de estroncio ferrita
31381443 | Herramienta anisotrópica pegada con plástico maquinada de samario cobalto
31381444 | Herramienta anisotrópica pegada con plástico maquinada de aluminio níquel cobalto ferroso
31381445 | Ensamble de imán isotrópico pegado con plástico de ferrita
31381446 | Ensamble de imán isotrópico pegado con plástico de bario ferrita
31381447 | Ensamble de imán isotrópico pegado con plástico de estroncio ferrita
31381448 | Ensamble de imán isotrópico pegado con plástico de neodimio
31381449 | Ensamble de imán isotrópico pegado con plástico de samario cobalto
31381450 | Ensamble de imán isotrópico pegado con plástico de aluminio níquel cobalto ferroso
31381451 | Ensamble de imán anisotrópico pegado con plástico de ferrita
31381452 | Ensamble de imán anisotrópico pegado con plástico de bario ferrita
31381453 | Ensamble de imán anisotrópico pegado con plástico de estroncio ferrita
31381454 | Ensamble de imán anisotrópico pegado con plástico de samario cobalto
31381455 | Ensamble de imán anisotrópico pegado con plástico de aluminio níquel cobalto ferroso
31381500 | Imanes moldeados por inyección y ensambles magnéticos
31381501 | Imán isotrópico pegado con plástico moldeado por inyección maquinado de ferrita
31381502 | Imán isotrópico pegado con plástico moldeado por inyección maquinado de bario ferrita
31381503 | Imán isotrópico pegado con plástico moldeado por inyección maquinado de estroncio ferrita
31381504 | Imán isotrópico pegado con plástico moldeado por inyección maquinado de neodimio
31381505 | Imán isotrópico pegado con plástico moldeado por inyección maquinado de samario cobalto
31381506 | Imán isotrópico pegado con plástico moldeado por inyección maquinado de aluminio níquel cobalto ferroso
31381507 | Imán anisotrópico pegado con plástico moldeado por inyección maquinado de ferrita
31381508 | Imán anisotrópico pegado con plástico moldeado por inyección maquinado de bario ferrita
31381509 | Imán anisotrópico pegado con plástico moldeado por inyección maquinado de estroncio ferrita
31381510 | Imán anisotrópico pegado con plástico moldeado por inyección maquinado de samario cobalto
31381511 | Imán anisotrópico pegado con plástico moldeado por inyección maquinado de aluminio níquel cobalto ferroso
31381512 | Imán isotrópico pegado con plástico moldeado por inyección, maquinado y recubierto de ferrita
31381513 | Imán isotrópico pegado con plástico moldeado por inyección, maquinado y recubierto de bario ferrita
31381514 | Imán isotrópico pegado con plástico moldeado por inyección, maquinado y recubierto de estroncio ferrita
31381515 | Imán isotrópico pegado con plástico moldeado por inyección, maquinado y recubierto de neodimio
31381516 | Imán isotrópico pegado con plástico moldeado por inyección, maquinado y recubierto de samario cobalto
31381517 | Imán isotrópico pegado con plástico moldeado por inyección, maquinado y recubierto de aluminio níquel cobalto ferroso
31381518 | Imán anisotrópico pegado con plástico moldeado por inyección, maquinado y recubierto de ferrita
31381519 | Imán anisotrópico pegado con plástico moldeado por inyección, maquinado y recubierto de bario ferrita
31381520 | Imán anisotrópico pegado con plástico moldeado por inyección, maquinado y recubierto de estroncio ferrita
31381521 | Imán anisotrópico pegado con plástico moldeado por inyección, maquinado y recubierto de samario cobalto
31381522 | Imán anisotrópico pegado con plástico moldeado por inyección, maquinado y recubierto de aluminio níquel cobalto ferroso
31381523 | Imán isotrópico pegado con plástico moldeado por inyección recubierto de ferrita
31381524 | Imán isotrópico pegado con plástico moldeado por inyección recubierto de bario ferrita
31381525 | Imán isotrópico pegado con plástico moldeado por inyección recubierto de estroncio ferrita
31381526 | Imán isotrópico pegado con plástico moldeado por inyección recubierto de neodimio
31381527 | Imán isotrópico pegado con plástico moldeado por inyección recubierto de samario cobalto
31381528 | Imán isotrópico pegado con plástico moldeado por inyección recubierto de aluminio níquel cobalto ferroso
31381529 | Imán anisotrópico pegado con plástico moldeado por inyección recubierto de ferrita
31381530 | Imán anisotrópico pegado con plástico moldeado por inyección recubierto de bario ferrita
31381531 | Imán anisotrópico pegado con plástico moldeado por inyección recubierto de estroncio ferrita
31381532 | Imán anisotrópico pegado con plástico moldeado por inyección recubierto de samario cobalto
31381533 | Imán anisotrópico pegado con plástico moldeado por inyección recubierto de aluminio níquel cobalto ferroso
31381534 | Herramienta isotrópica pegada con plástico moldeada por inyección maquinada de ferrita
31381535 | Herramienta isotrópica pegada con plástico moldeada por inyección maquinada de bario ferrita
31381536 | Herramienta isotrópica pegada con plástico moldeada por inyección maquinada de estroncio ferrita
31381537 | Herramienta isotrópica pegada con plástico moldeada por inyección maquinada de neodimio
31381538 | Herramienta isotrópica pegada con plástico moldeada por inyección maquinada de samario cobalto
31381539 | Herramienta isotrópica pegada con plástico moldeada por inyección maquinada de aluminio níquel cobalto ferroso
31381540 | Herramienta anisotrópica pegada con plástico moldeada por inyección maquinada de ferrita
31381541 | Herramienta anisotrópica pegada con plástico moldeada por inyección maquinada de bario ferrita
31381542 | Herramienta anisotrópica pegada con plástico moldeada por inyección maquinada de estroncio ferrita
31381543 | Herramienta anisotrópica pegada con plástico moldeada por inyección maquinada de samario cobalto
31381544 | Herramienta anisotrópica pegada con plástico moldeada por inyección maquinada de aluminio níquel cobalto ferroso
31381545 | Ensamble de imán isotrópico pegado con plástico moldeado por inyección de ferrita
31381546 | Ensamble de imán isotrópico pegado con plástico moldeado por inyección de bario ferrita
31381547 | Ensamble de imán isotrópico pegado con plástico moldeado por inyección de estroncio ferrita
31381548 | Ensamble de imán isotrópico pegado con plástico moldeado por inyección de neodimio
31381549 | Ensamble de imán isotrópico pegado con plástico moldeado por inyección de samario cobalto
31381550 | Ensamble de imán isotrópico pegado con plástico moldeado por inyección de aluminio níquel cobalto ferroso
31381551 | Ensamble de imán anisotrópico pegado con plástico moldeado por inyección de ferrita
31381552 | Ensamble de imán anisotrópico pegado con plástico moldeado por inyección de bario ferrita
31381553 | Ensamble de imán anisotrópico pegado con plástico moldeado por inyección de estroncio ferrita
31381554 | Ensamble de imán anisotrópico pegado con plástico moldeado por inyección de samario cobalto
31381555 | Ensamble de imán anisotrópico pegado con plástico moldeado por inyección de aluminio níquel cobalto ferroso
31391500 | Maquinados de precisión estándar
31391501 | Maquinado de precisión estándar de plástico
31391502 | Maquinado de precisión estándar de cerámica
31391503 | Maquinado de precisión estándar de acero
31391504 | Maquinado de precisión estándar de acero inoxidable
31391505 | Maquinado de precisión estándar de aluminio
31391506 | Maquinado de precisión estándar de latón
31391600 | Maquinados de precisión media
31391601 | Maquinado de precisión media de plástico
31391602 | Maquinado de precisión media de cerámica
31391603 | Maquinado de precisión media de acero
31391604 | Maquinado de precisión media de acero inoxidable
31391605 | Maquinado de precisión media de aluminio
31391606 | Maquinado de precisión media de latón
31391700 | Maquinados de precisión alta
31391701 | Maquinado de alta precisión de plástico
31391702 | Maquinado de alta precisión de cerámica
31391703 | Maquinado de alta precisión de acero
31391704 | Maquinado de alta precisión de acero inoxidable
31391705 | Maquinado de alta precisión de aluminio
31391706 | Maquinado de alta precisión de latón
31401500 | Empaques Moldeados
31401501 | Empaque moldeado de caucho
31401502 | Empaque moldeado de plástico
31401503 | Empaque moldeado o – ring
31401504 | Empaque moldeado de interferencia electromagnética
31401505 | Empaque moldeado de silicona
31401506 | Empaque moldeado inflable
31401507 | Kit de empaque moldeado
31401600 | Empaques troquelados
31401601 | Empaque troquelado de caucho
31401602 | Empaque troquelado de plástico
31401603 | Empaque troquelado de textil
31401604 | Empaque troquelado de corcho
31401605 | Empaque troquelado de interferencia electromagnética o emi
31401606 | Empaque troquelado de silicona
31401607 | Empaque troquelado de fibra comprimida
31401608 | Empaque troquelado de bi – material
31401609 | Empaque troquelado de polietifluroetileno
31401610 | Kit de empaque troquelado
31401700 | Empaques estampados
31401701 | Empaque de caucho estampado recubierto de acero
31401702 | Empaque estampado de plástico
31401703 | Empaque estampado de caucho
31401704 | Empaque estampado de metal
31401705 | Empaque estampado de textil
31401706 | Empaque estampado de corcho
31401707 | Empaque estampado atornillado
31401708 | Kit de empaque estampado
31401800 | Empaques cortados con chorro de agua
31401801 | Empaque de interferencia electromagnética cortado con chorro de agua
31401802 | Empaque de caucho cortado con chorro de agua
31401803 | Empaque de plástico cortado con chorro de agua
31401804 | Empaque de textil cortado con chorro de agua
31401805 | Empaque de corcho cortado con chorro de agua
31401806 | Empaque de silicona cortado con chorro de agua
31401807 | Kit de empaque cortado con chorro de agua
31401900 | Empaques líquidos
31401901 | Empaque líquido de poli acrilato
31401902 | Empaque líquido de silicona
31401903 | Empaque líquido de solvente
31401904 | Empaque líquido anaeróbico
31411500 | Sellos torneados
31411501 | Sello torneado de caucho
31411502 | Sello torneado de politetrafluroetileno
31411503 | Sello torneado de neopreno
31411504 | Sello torneado de poliacrilato
31411505 | Sello torneado metálico
31411506 | Kit de sello torneado
31411600 | Sellos troquelados
31411601 | Sello troquelado de caucho
31411602 | Sello troquelado de espuma
31411603 | Sello troquelado de plástico
31411604 | Kit de sello troquelado
31411605 | Sello troquelado de silicona
31411700 | Sellos mecánicos
31411701 | Sello mecánico de empuje
31411702 | Sello mecánico de fuelle
31411703 | Kit de sello mecánico
31411704 | Sello v – ring
31411705 | Sello de labio
31411800 | Sellos de diafragma
31411801 | Sello de diafragma soldado
31411802 | Sello de diafragma de abrazadera
31411803 | Sello de diafragma de cápsula
31411804 | Sello de diafragma de caucho
31411805 | Sello de diafragma de fibra reforzada
31411900 | Sellos moldeados
31411901 | Sello moldeado de caucho
31411902 | Sello moldeado de plástico
31411903 | Sello moldeado de precisión
31411904 | Sello moldeado de caucho sobre metal o plástico
31411905 | Sello moldeado de silicona
31421500 | Sellos sinterizados
31421501 | Filtro sinterizado estándar de hierro cobre
31421502 | Filtro sinterizado estándar compuesto de hierro magnético suave
31421503 | Filtro sinterizado de alta temperatura compuesto de hierro magnético suave
31421504 | Filtro sinterizado estándar de acero inoxidable
31421505 | Filtro sinterizado de alta temperatura de acero inoxidable
31421506 | Filtro sinterizado compacto estándar de acero inoxidable
31421507 | Filtro sinterizado estándar de níquel cobalto
31421508 | Filtro sinterizado de alta temperatura de níquel cobalto
31421509 | Filtro sinterizado compacto estándar de níquel cobalto
31421510 | Filtro sinterizado estándar de aluminio
31421511 | Filtro sinterizado alta temperatura de níquel cobalto
31421512 | Filtro sinterizado estándar de base de cobre
31421513 | Filtro sinterizado estándar de aleación de titanio
31421514 | Filtro sinterizado de alta temperatura de aleación de titanio
31421515 | Filtro sinterizado estándar de berilio
31421516 | Filtro sinterizado de alta temperatura de berilio
31421517 | Filtro sinterizado estándar de metal refractario
31421518 | Filtro sinterizado de alta temperatura de metal refractario
31421519 | Filtro sinterizado estándar de cerámica
31421520 | Filtro sinterizado de alta temperatura de cerámica
31421521 | Filtro sinterizado estándar de polvo de hierro puro
31421522 | Filtro sinterizado de alta temperatura de polvo de hierro puro
32101500 | Conjuntos de circuitos y componentes de radiofrecuencia (RF)
32101502 | Montajes de circuitos impresos (pca)
32101503 | Conjuntos de circuitos mixtos
32101504 | Ensamblajes de circuitos montados en superficie
32101505 | Ensamblajes de circuitos electro plateados
32101506 | Tarjetas de circuito de doble cara
32101507 | Tarjetas de tablero de conectores de circuitos
32101508 | Tarjetas de circuito multi capa
32101509 | Tarjetas de circuito de una cara
32101510 | Tablero de cables impreso
32101512 | Demoduladores
32101513 | Conjuntos de circuitos de aplicaciones específicas
32101514 | Amplificadores
32101515 | Atenuadores
32101516 | Circuladores
32101517 | Acopladores
32101518 | Líneas de retardo
32101519 | Detectores
32101520 | Cargas simuladas
32101521 | Filtros de radiofrecuencia (rf)
32101522 | Aisladores
32101523 | Mezcladores
32101524 | Variadores de fase
32101525 | Multiplexores
32101526 | Amplificadores de tubos de onda
32101527 | Terminaciones
32101528 | Moduladores
32101529 | Divisores o splitters
32101530 | Combinado de radio frecuencia rf
32101531 | Pad atenuador de red
32101532 | Sustrato cerámico
32101533 | Transformador de salid
32101534 | Trampa de ondas
32101535 | Circuito de fase modulada
32101536 | Compensador de desbalance de fase y factor de potencia
32101537 | Repetidor de sincro
32101538 | Estabilizador de impedancia
32101539 | Selector de frecuencia
32101540 | Resolvedor
32101541 | Transmisor de sincro
32101542 | Receptor de sincro
32101543 | Controlador e indicador de calibre
32101544 | Oscilador de frecuencia
32101545 | Bobina de antena
32101546 | Multiplicador de frecuencia
32101547 | Limitador
32101548 | Discriminador
32101600 | Circuitos integrados
32101601 | Memoria de acceso aleatorio (ram)
32101602 | Memoria ram dinámica (dram)
32101603 | Memoria ram estática (sram)
32101604 | Memoria rom programable (prom)
32101605 | Memoria rom programable borrable (eprom)
32101606 | Memoria rom programable borrable eléctricamente (eeprom)
32101607 | Circuitos integrados monolíticos de memoria (mmic)
32101608 | Memoria de sólo lectura (rom)
32101609 | Circuitos integrados de aplicaciones específicas (asic)
32101611 | Lógica de matriz programable (pal)
32101612 | Lógica de matriz de puertas (gal)
32101613 | Lógica transistor-transistor (ttl)
32101614 | Lógica de emisor acoplado (ecl)
32101615 | Tecnología mos bipolar (bimos)
32101616 | Tecnología cmos bipolar (bicmos)
32101617 | Tarjetas inteligentes
32101618 | Circuitos integrados ordenados hacia arriba
32101619 | Circuitos integrados lineales
32101620 | Circuitos integrados digitales
32101621 | Memoria dram síncrona (sdram)
32101622 | Memoria flash
32101623 | Memoria rdram (rambus)
32101624 | Memoria sgram
32101625 | Circuitos integrados de accionamiento o control por motor
32101626 | Microprocesadores
32101627 | Osciladores de reloj
32101628 | Microcontroladores
32101629 | Amplificadores operacionales
32101630 | Circuitos integrados de regulador de tensión
32101631 | Circuitos integrados de comparador de tensión
32101632 | Circuitos integrados de temporizador
32101633 | Puertas lógicas
32101634 | Circuitos basculantes
32101635 | Registros de desplazamiento
32101636 | Procesador de señal digital (dsp)
32101637 | Procesadores de red
32101638 | Circuito integrado de aplicación específica
32101639 | Microcontrolador de 8 bits
32101640 | Microcontrolador de 16 bits
32101641 | Procesador de señal digital de extremo bajo dsp
32101642 | Microcontrolador de rango medio de 32 bits
32101643 | Circuito integrado lógico programable
32101644 | Procesador de señal digital de extremo alto dsp
32101645 | Microcontrolador de rango alto de 32 bits
32101646 | Memoria flash paralelo (nor)
32101647 | Memoria flash serial (nor)
32101648 | Memoria flash (nand)
32101649 | Circuito integrado estándar análogo o lineal
32101650 | Circuito integrado de amplificador de audio análogo
32101651 | Circuito integrado de amplificador de audio digital
32101652 | Circuito integrado lógico estándar
32101653 | Circuito integrado microondas
32101654 | Circuito integrado bus transceptor
32101655 | Circuito integrado de servicio de radio audio digital satelital
32101656 | Circuito integrado de sistema de posicionamiento geográfico gps
32101657 | Circuito integrado de sintonizador
32101658 | Circuito integrado de acelerador de gráficos
32101659 | Circuito integrado de exhibición de drivers
32101660 | Circuito integrado de sensor de tasa angular
32101661 | Circuito integrado acelerómetro
32101662 | Circuito integrado efecto hall
32101663 | Circuito integrado sensor temperatura infrarroja ir
32101664 | Circuito integrado ultrasónico
32101665 | Circuito integrado de sensor de imagen
32101666 | Circuito integrado de procesador de videos o media
32101667 | Circuito integrado de procesador de visión
32101668 | Circuito integrado condecs
32101669 | Circuito integrado de protocolo de comunicación
32101670 | Circuito integrado de transponedor
32101671 | Circuito integrado de sensor de presión
32101672 | Bastidor de conductores
32111500 | Diodos
32111501 | Diodos de microondas
32111502 | Diodos zener
32111503 | Diodos emisores de luz (led)
32111504 | Diodos schottky
32111505 | Diodos con efecto túnel
32111506 | Diodos fotosensibles
32111507 | Diodos de capacitancia variable
32111508 | Diodos solares
32111509 | Diodos de energía
32111510 | Diodos de radiofrecuencia (rf)
32111511 | Diodos de señal pequeña
32111512 | Diodo láser
32111513 | Diodo varactor
32111514 | Diodo pin
32111515 | Diodo óptico
32111600 | Transistores
32111601 | Transistores fotosensibles
32111602 | Transistor de efecto de campo (fet)
32111603 | Transistores mos de efecto de campo (mosfet)
32111604 | Chips de transistor
32111607 | Transistores bipolares de radiofrecuencia (rf) o darlington
32111608 | Transistores uniempalme
32111609 | Transistores bipolares de puerta aislada (igbt)
32111610 | Transistores de efecto de campo de unión (jfet)
32111611 | Transistores bipolares de unión (bjt)
32111612 | Transistor de efecto de campo de potencia
32111613 | Transistor bipolar o de radio frecuencia bipolar
32111614 | Transistor de efecto de campo inteligente
32111615 | Transistor de efecto de campo de señal pequeña
32111616 | Transistor de efecto de campo de radio frecuencia
32111700 | Aparatos semiconductores
32111701 | Células fotovoltaicas
32111702 | Tiristores
32111703 | Diacs
32111704 | Triacs
32111705 | Aisladores acoplados ópticos
32111706 | Osciladores a cristal
32111707 | Suspector de semiconductor
32111708 | Red de adaptación de impedancia
32111709 | Red de compensación de temperatura
32121500 | Capacitores
32121501 | Capacitores fijos
32121502 | Capacitores o varactores variables
32121503 | Capacitores ajustables pre - ajustados
32121504 | Redes de capacitores
32121505 | Capacitor fijo de aluminio electrolítico
32121506 | Capacitor cerámico fijo
32121507 | Capacitor de película fijo
32121508 | Capacitor fijo de tántalo
32121509 | Capacitor de aire
32121510 | Capacitor de gas
32121511 | Capacitor de aceite
32121512 | Capacitor de mica
32121513 | Capacitor de vacío
32121514 | Capacitor de papel
32121515 | Capacitor de papel metalizado
32121600 | Resistores
32121602 | Resistores fusibles
32121603 | Resistores o varistores variables
32121607 | Redes de resistores
32121609 | Resistores fijos
32121610 | Termistor
32121611 | Placa restrictora o restrictor de aire
32121612 | Resistor montado en superficie
32121613 | Resistor embobinado
32121614 | Resistor de óxido de película de metal
32121615 | Resistor de película de carbono
32121616 | Resistor recortador
32121617 | Resistor de potencia
32121618 | Resistor de película de metal
32121700 | Componentes discretos
32121701 | Rectificadores
32121702 | Inductores
32121703 | Ferritas
32121704 | Convertidores estáticos
32121705 | Inversores
32121706 | Redes r/c de resistores o capacitores
32121707 | Rectificador controlado de silicona
32121708 | Rectificador de puente
32121709 | Inductor de embobinado
32121710 | Inductor multi capa
32121711 | Inductor de estrangulador
32121712 | Bobina de alta frecuencia
32121800 | Filtros de señales
32121801 | Filtro de onda acústica de superficie saw
32121802 | Filtro cerámico
32121803 | Filtro de microondas
32121804 | Filtro de cristal
32121900 | Resonadores
32121901 | Resonador de onda acústica de superficie saw
32121902 | Resonador cerámico
32131000 | Accesorios, materias primas y piezas de componentes electrónicos
32131001 | Piletas térmicas
32131002 | Matrices de semiconductor
32131003 | Pastillas de semiconductor
32131005 | Paquetes de circuitos integrados
32131006 | Soportes o zócalos de circuito integrado
32131007 | Soportes de componentes discretos
32131008 | Compuestos disipadores de calor
32131009 | Aisladores para disipadores de calor
32131010 | Tarjetas sencillas de circuitos impresos
32131011 | Cubiertas de circuitos integrados
32131012 | Objetivos de erosión superficial
32131013 | Máscara de foto
32131014 | Tablero de circuito impreso flexible, desnudo
32131015 | Tablero de circuito impreso por un solo lado, desnudo
32131016 | Tablero de circuito impreso por un ambos lados, desnudo
32131017 | Tablero de circuito impreso multicapa, desnudo
32131018 | Tablero de circuito impreso con capa pesada de bronce, desnudo
32131019 | Tablero de circuito impreso electroplateado con oro, desnudo
32131020 | Tablero de circuito impreso ensamblado flexible
32131021 | Sustrato cerámico combustión combinada a baja temperatura
32131022 | Cerámica para sustratos de tableros de circuitos impresos pcb
32131023 | Soporte de dispositivos eléctricos o electrónicos
32141000 | Tubos electrónicos
32141001 | Tubos de rayos catódicos
32141002 | Klistrones
32141003 | Magnetrones
32141004 | Tubos de ondas progresivas
32141005 | Tubos de disco sellado
32141006 | Resnatrones
32141007 | Tiratrones
32141008 | Ignitrones
32141009 | Tubos fotoeléctricos
32141010 | Tubos fotomultiplicadores
32141011 | Tubos receptores de televisión o cámara
32141012 | Tubo de diodo
32141013 | Tubo de tríodo
32141014 | Tubos de tetrodo
32141015 | Tubos de pentodo
32141016 | Tubos múltiples
32141017 | Tubo contador
32141018 | Tubo de rayo de salida
32141019 | Tubo electrón de microondas
32141020 | Tubo convertidor de frecuencia
32141021 | Tubo rectificador
32141022 | Tubo regulador electrónico de voltaje
32141100 | Piezas y accesorios de tubos electrónicos
32141101 | Cátodos o emisores
32141102 | Elementos de ánodo
32141103 | Elementos de rejilla
32141104 | Elementos deflectores
32141105 | Obturadores o fundas de tubo
32141106 | Bases de tubo
32141107 | Zócalos de tubo
32141108 | Clavijas de electrodo
32141109 | Portaelectrodos
32141110 | Pieza de polo magnético
32151500 | Dispositivos de control de indicación y de señalización
32151501 | Módulo de sonido de control
32151502 | Módulo de luz
32151503 | Apilamiento de luz
32151504 | Ecualizador de circuito electrónico
32151600 | Subsistemas programables de controlador lógico
32151601 | Subsistema i/o chasis controlador lógico programable
32151602 | Subsistema i/o chasis controlador lógico programable distribuido en gabinete
32151603 | Subsistema i/o chasis controlador lógico programable distribuido en la máquina
32151700 | Controladores lógicos programables
32151701 | Dispositivo de unión control de red
32151702 | Interfaz pc red control
32151703 | Accesorios de controlador lógico programable
32151704 | Chasis de controlador lógico programable
32151705 | Módulo de controlador lógico programable
32151706 | Suministro de energía de controlador lógico programable
32151707 | Dispositivo de programación del controlador lógico programable
32151800 | Dispositivos de control de seguridad
32151801 | Interruptor de carga iec
32151802 | Módulo de control de seguridad
32151803 | Sistema de aislación de seguridad
32151804 | Cortina y scanner de luz de seguridad
32151805 | Estera (mat) y borde de seguridad
32151900 | Dispositivos de automatización de control de la conectividad
32151901 | Conector de paso de mamparo
32151902 | Conjunto de cables del sistema de control
32151903 | Caja de distribución del sistema de control
32151904 | Cable de conexión del sistema de control
32151905 | Receptáculo del sistema de control
32151906 | Splitter del sistema de control
32151907 | Cable en y del sistema de control
32151908 | Cableado del sistema de control
32151909 | Conector desmontable de campo
32151910 | Sistema de control del panel de paso
32152000 | Control de procesos o sistemas empaquetados de automatización
32152001 | Sistema empaquetado de control distribuido dcs
32152002 | Sistema empaquetado de control de supervisión y adquisición de datos scada
32152003 | Sistema empaquetado de seguridad instrumentada sis
39101600 | Lámparas y bombillas
39101601 | Lámparas halógenas
39101602 | Lámparas médicas
39101603 | Lámparas solares
39101605 | Lámparas fluorescentes
39101608 | Luz asómbrica o scialytica de operación
39101609 | Lámparas de escenario o estudio
39101612 | Lámparas incandescentes
39101613 | Lámparas infrarrojas
39101614 | Lámparas de haluro- metálico
39101615 | Lámparas de vapor de mercurio
39101616 | Lámparas de rayos ultravioleta (uv)
39101617 | Lámparas de sodio de alta presión hid
39101618 | Lámparas de neón
39101619 | Lámparas compactas fluorescentes cfl
39101620 | Lámparas de inducción
39101621 | Lámparas de sodio de baja presión hid
39101622 | Lámparas en miniatura
39101623 | Lámparas de rayo sellado
39101624 | Luz negra
39101625 | Lámparas de xenón
39101626 | Lámparas de criptón
39101627 | Lámparas de arco
39101800 | Componentes y accesorios de Lámpara
39101801 | Filamento de lámpara
39101802 | Vidrio de lámpara
39101803 | Base de lámpara
39101804 | Ignitor de lámpara de sodio de alta presión
39101805 | Capacitor seco de haluro de metal
39101806 | Capacitor seco de lámpara de sodio de alta presión
39101900 | Balastos de lámparas y transformadores de lámparas
39101901 | Balasto fluorescente
39101902 | Balasto de alta intensidad de descarga hid
39101903 | Sistema de inducción de iluminación
39101904 | Transformador de iluminación de bajo voltaje
39101905 | Balasto de neón
39101906 | Transformador de lámpara reductora
39101907 | Balasto de alta intensidad de descarga electrónica ehid
39111500 | Iluminación de interiores y artefactos
39111501 | Artefactos fluorescentes
39111503 | Dispositivos de pared
39111504 | Sistemas de iluminación de escenario o estudio
39111505 | Iluminación empotrada
39111506 | Arañas de luces
39111507 | Artefactos de escritorio
39111508 | Alumbrado de pista
39111509 | Lámparas de pie
39111510 | Lámparas de mesa
39111512 | Luces de banco de laboratorio
39111515 | Artefactos para lámpara proyectada hacia abajo
39111520 | Artefactos de alumbrado halógeno
39111521 | Plafones
39111522 | Iluminación colgante
39111524 | Accesorio de alta intensidad de descarga hid
39111525 | Accesorio incandescente
39111527 | Accesorio de iluminación solar
39111528 | Accesorio para debajo de gabinete
39111529 | Gobo de iluminación
39111530 | Accesorio para lámpara proyectada hacia abajo
39111531 | Orientación para iluminación comercial
39111532 | Accesorio fluorescente para grandes áreas
39111533 | Banda de iluminación
39111534 | Luminaria fluorescente con lente
39111535 | Accesorio parabólico
39111536 | Iluminador de tocador
39111537 | Dispositivo para iluminaciones deportivas
39111538 | Dispositivo para iluminaciones de garaje o marquesina
39111539 | Caja de iluminación
39111540 | Sistema de iluminación de auto – elevación
39111541 | Accesorio de dispositivo de iluminación interior
39111600 | Iluminación exterior y artefactos
39111603 | Alumbrado de la vía pública
39111605 | Iluminación paisajística
39111606 | Alumbrado submarino
39111608 | Alumbrado de zonas residenciales
39111609 | Linternas de queroseno, propano o butano
39111610 | Linternas
39111611 | Reflectores
39111612 | Iluminación de áreas
39111613 | Iluminación de seguridad
39111614 | Dispositivo de iluminación de buzones
39111615 | Luces exteriores para iluminación puntual instaladas en el suelo
39111616 | Accesorios de iluminación exterior
39111700 | Alumbrado de emergencia
39111703 | Luces de tormenta
39111705 | Barras fluorescentes o de iluminación
39111706 | Luces de emergencia o estroboscópicas (licuadoras)
39111707 | Unidad de salida de combo de luz
39111708 | Señal iluminada de salida de emergencia
39111709 | Unidad de luz de emergencia
39111710 | Accesorios de iluminación de emergencia
39111711 | Kit de conversión de salida de luz
39111712 | Galería de montaje de luz de salida
39111713 | Dispositivo de iluminación remota
39111714 | Bengala de señalización
39111800 | Accesorios de iluminación
39111801 | Balastos de lámparas
39111802 | Cubiertas de lámpara
39111803 | Enchufes de lámparas
39111806 | Cajas de iluminación
39111808 | Parrillas
39111809 | Filtros acondicionadores de luz
39111810 | Interruptor de lámpara
39111811 | Líneas férreas electrificadas
39111812 | Pantallas de lámparas
39111813 | Brazos de lámparas
39111814 | Kit de brida de iluminación de marco de cielorraso
39111815 | Protector de lámpara y de dispositivo de lámpara
39111816 | Lente de lámpara
39111817 | Accesorio para montaje de lámpara
39111818 | Reflector de lámpara
39111819 | Accesorio de seguridad de lámpara
39111820 | Kit de ensamble de cableado de lámpara
39111821 | Kit de retro – adaptación de iluminación
39111822 | Soporte de pared para iluminación
39111823 | Tapa para poste de luz
39111824 | Lente difusor de iluminación
39111825 | Lámpara con bisagras
39111826 | Juego de cables de iluminación
39111827 | Reflector o redireccionador de iluminación
39111828 | Dispositivo de puerta de iluminación
39111829 | Cubierta del canal de iluminación
39111830 | Brazo de soporte de iluminación
39111900 | Señalización e iluminación de emplazamientos peligrosos
39111903 | Iluminación de minería subterránea
39111904 | Dispositivo de ubicación marina
39111905 | Dispositivo de iluminación de sala blanca
39111906 | Dispositivo de luz de servicio en condiciones difíciles
39111907 | Dispositivo de luz hermética de vapor
39111908 | Dispositivo de iluminación protector contra vandalismo
39111909 | Accesorio de dispositivo de iluminación de ambiente especial
39112000 | Proyectores móviles
39112001 | Torre de luz
39112002 | Carro de iluminación
39112003 | Stand de iluminación
39112004 | Luz para puertos de cargue
39112005 | Luz fluorescente portátil
39112006 | Lámpara de mano portátil
39112007 | Lámpara de mano portátil de descarga de alta intensidad hid
39112008 | Luz incandescente portátil
39112009 | Luz de mecánicos
39112010 | Luz de cuerda
39112011 | Árbol o hilo de luz
39112012 | Luz manual o extensión
39112013 | Accesorio de iluminación portátil y temporal
39112100 | Iluminación óptica
39112101 | Iluminación de fibra óptica
39112102 | Iluminación óptica de diodo emisor de luz led
39112200 | Dispositivos de efectos especiales
39112201 | Aparato de efecto atmosférico
39112202 | Máquina de burbujas
39112300 | Iluminación y accesorios de escenarios y estudios
39112301 | Cambiador de color
39112302 | Filtros de color
39112303 | Soportes y marcos de filtros
39112304 | Soportes gobo
39112305 | Accesorios de rotadores gobo y efecto de movimiento de luz
39112306 | Diafragma iris
39112307 | Barras de iluminación
39112308 | Sillas iluminadas
39112309 | Bola de disco o bola de espejos
39112400 | Dispositivos para manejo de luces y control de escenarios y estudios
39112401 | Dimers y accesorios
39112402 | Consolas y accesorios para el control de iluminación
39112403 | Suministro de energía y unidades de control de iluminación
39112500 | Luminarias de escenarios y estudios
39112501 | Luz de foco
39112502 | Luz de seguir
39112503 | Luces móviles
39112504 | Spots de latas par y pasadores
39112505 | Luminarias tipo perfil
39112506 | Bancos spot
39112507 | Luces de franjas
39112508 | Luminarias ultravioleta y de luz negra
39112600 | Dispositivos de iluminación no - eléctrica
39112601 | Lámpara de alcohol
39112602 | Candelero
39112603 | Lámpara de kerosene o de propano o de gas natural o de butano
39112604 | Velas de cera
39121000 | Equipamiento para distribución y conversión de alimentación
39121001 | Transformadores de distribución de potencia
39121002 | Transformadores de suministro de potencia
39121003 | Transformadores de instrumentos
39121004 | Unidades de suministro de energía
39121006 | Adaptadores o inversores de potencia
39121007 | Conversores de frecuencia
39121008 | Conversores de señales
39121009 | Reguladores eléctricos o de potencia
39121010 | Bobinas magnéticas
39121011 | Fuentes ininterrumpibles de potencia
39121012 | Estrangulador
39121013 | Convertidores rotativos eléctricos
39121014 | Bancos de capacitores
39121015 | Reactores
39121016 | Anillos colectores
39121017 | Unidades de distribución de alimentación (pdus)
39121018 | Barreras de seguridad intrínseca
39121019 | Dispositivos de acoplamiento por inducción
39121020 | Acondicionadores de señal
39121021 | Unidades servo
39121022 | Transformadores electrónicos
39121023 | Compensadores var estática
39121024 | Condensadores síncronos
39121025 | Transformadores buck – boost
39121026 | Transformadores de control de potencia
39121027 | Transformador encapsulado
39121028 | Transformador de mitigación armónica
39121029 | Transformador de aislación
39121030 | Transformador montado en pad
39121031 | Strip de salida del suministro eléctrico
39121032 | Transformador de corriente
39121033 | Transformador potencial
39121034 | Transformador de corriente de fase cero
39121035 | Compensador de arranque de motor
39121036 | Transformador de radio frecuencia rf
39121037 | Transformador de limite
39121038 | Yugo deflector
39121039 | Suministro de potencia de celda de combustible
39121040 | Ahorrador de energía eléctrica
39121041 | Transformador de voltaje constante
39121042 | Transformador de filamento
39121043 | Transformador rotativo
39121044 | Transformador de audio frecuencia
39121045 | Transformador de modulación
39121046 | Transformador para igualar impedancia
39121047 | Transformador de frecuencia intermedia
39121100 | Centros de control y distribución y accesorios
39121101 | Centros de carga
39121102 | Tomas o centros de medidores
39121103 | Paneles
39121104 | Centros de control de motor
39121105 | Sistemas de conmutadores
39121106 | Sistemas de control o vigilancia de potencia
39121107 | Sistemas de control de iluminación
39121108 | Accesorios del panel de control o distribución
39121109 | Transformadores de transmisión
39121110 | Tablero de interruptor de circuito
39121111 | Tablero de fusibles
39121112 | Tablero de bajo voltaje de corriente alterna y directa ac dc
39121113 | Centro de control de motor de bajo voltaje
39121114 | Centro de control de motor de medio voltaje
39121115 | Tablero de controles de medio voltaje
39121116 | Tablero de bajo voltaje
39121117 | Bus bar
39121300 | Cuadros, registros y menaje para electricidad
39121301 | Cerramientos del panel de control o distribución
39121302 | Placas o cubiertas de cerramiento
39121303 | Cajas eléctricas
39121304 | Cubiertas de cajas eléctricas
39121305 | Cajas a prueba de intemperie
39121306 | Cajas de conmutadores
39121307 | Cajas de suelo
39121308 | Cajas de toma de corriente
39121309 | Cajas eléctricas especiales
39121310 | Cajas de uso general
39121311 | Accesorios eléctricos
39121312 | Bujes eléctricos
39121313 | Bridas de techo
39121314 | Cerramiento a prueba de explosión
39121315 | Caja de dispositivos
39121316 | Caja de cielorraso
39121317 | Platillo de cielorraso
39121318 | Cerramiento del interruptor de circuito
39121319 | Cerramiento de transformador de corriente
39121320 | Extensión de caja eléctrica
39121321 | Ferretería y accesorios de caja eléctrica
39121322 | Partición de caja eléctrica
39121323 | Cerramiento de consola eléctrica
39121324 | Cerramiento eléctrico de propósito general
39121325 | Cerramiento de unidad de interfaz de operador eléctrico
39121326 | Cerramiento de botón eléctrico
39121327 | Cerramiento de terminal eléctrico
39121328 | Caja de perforación calificada de fuego
39121329 | Gabinete de fusibles
39121330 | Caja de distribución eléctrica
39121331 | Caja de ubicación peligrosa
39121332 | Caja de unión eléctrica
39121333 | Caja de mampostería
39121334 | Cerramiento eléctrico modular
39121335 | Gabinete de terminaciones telefónicas
39121336 | Cerramiento eléctrico subterráneo
39121337 | Compuesto de sellamiento eléctrico
39121400 | Lengüetas de conexión, conectadores y terminales
39121402 | Enchufes eléctricos
39121403 | Enchufe de bloqueo
39121404 | Manguitos eléctricos
39121405 | Terminales de cable o alambre
39121406 | Receptáculos eléctricos
39121407 | Strips de conexiones
39121408 | Conexiones mecánicas
39121409 | Conectores de cables eléctricos
39121410 | Bloques de terminales
39121412 | Conectores de soporte posterior
39121413 | Conectores circulares
39121414 | Conectores coaxiales
39121415 | Conectores planos
39121416 | Tapas de conectores eléctricos
39121419 | Conexiones flexibles
39121420 | Conectores herméticos
39121421 | Ensambles de conectores
39121423 | Conectores de resorte
39121424 | Tapas del bloque de terminales
39121425 | Separador de tablero de terminales
39121426 | Puente de conexión
39121427 | Bobinadoras de cable
39121428 | Bobinadoras eléctricas
39121431 | Conectores estancos de cables
39121432 | Terminales eléctricos
39121433 | Conectores de radiofrecuencia (rf)
39121434 | Conectores de tubos metálicos eléctricos (emt)
39121435 | Hilos o cables de conexión
39121436 | Electrodos
39121437 | Patines de toma de corriente
39121438 | Conector automático de hilos o cables
39121440 | Cable de extensión eléctrica
39121441 | Cable de puente eléctrico
39121442 | Ensamble de puerto eléctrico
39121443 | Conector de bus subterráneo eléctrico
39121444 | Enchufe y módulo rj
39121445 | Torsión en conector de cable
39121446 | Equipo conector de terminal de cable
39121447 | Desconexión de terminal de cable
39121448 | Conector de cable o alambre de compresión
39121449 | Empalme de cable o alambre de compresión
39121450 | Cabeza de martillo
39121451 | Conectores tap off
39121452 | Unión de cable
39121453 | Unión de cangrejo
39121454 | Terminal de batería
39121455 | Conector de molde de inserción eléctrica
39121456 | Conector de subestación
39121457 | Conector exotérmico
39121458 | Reductor de compresión de cable o alambre
39121459 | Placa de circuito impreso pcb con prensa conector de cabecera
39121460 | Conector con filtro de cabecera
39121461 | Sello de conector y cable
39121462 | Conector de telecomunicaciones
39121463 | Conector para enchufe
39121464 | Codo de tubo metálico eléctrico emt
39121465 | Trenza flexible
39121466 | Terminal y tapa de conexión mecánica
39121467 | Enchufe y tapa de conexión mecánica
39121500 | Conmutadores, controles y relés y accesorios
39121521 | Controles de motor de arranque
39121522 | Contactos eléctricos
39121523 | Temporizadores
39121524 | Fotocontroles
39121527 | Codificadores
39121528 | Sensores fotoeléctricos
39121529 | Contactores
39121534 | Luces indicadoras o indicadores luminosos
39121544 | Piezas de luces indicadoras o accesorios
39121545 | Paradas de emergencia
39121551 | Piezas de reflector
39121552 | Módulos de control eléctrico
39121555 | Control de contador
39121561 | Estación colgante de control
39121565 | Estación de control de montaje de superficie
39121568 | Reactor de derivación
39121569 | Reacción en serie
39121570 | Re - cerrador
39121600 | Dispositivos y accesorios para la protección de circuitos
39121601 | Breakers de circuito
39121602 | Breakers de circuito magnético
39121603 | Micro disyuntores
39121604 | Fusibles de retardo
39121605 | Fusibles de tapón
39121606 | Fusibles de cartucho
39121607 | Fusibles de cuerpo de vidrio
39121609 | Microfusibles
39121610 | Supresor de ondas
39121611 | Fusibles de cerámicas
39121612 | Fusibles de cuchilla
39121613 | Conjuntos o dispositivos de polo a tierra
39121614 | Disyuntores de pérdida a tierra
39121615 | Breakers de circuito de aire
39121616 | Breakers de circuito de caja moldeada
39121617 | Piezas de fusible o accesorios
39121618 | Alambre para fusible
39121619 | Fusibles tipo botella
39121620 | Materiales transientes de protección
39121621 | Accesorios y aparatos de protección contra rayos
39121622 | Fusible automotriz
39121623 | Fusible electrónico
39121624 | Soporte de fusible
39121625 | Fusible de alta velocidad
39121626 | Fusible de medio voltaje
39121627 | Fusible de potencia
39121628 | Fusible semiconductor
39121629 | Bloque de fusibles
39121630 | Clip de fusible
39121631 | Interruptor de circuito de alto voltaje lleno de aceite
39121632 | Protector de redes
39121633 | Interruptor de circuito
39121634 | Protector de sobretensiones
39121635 | Regulador de voltaje
39121636 | Limitador de corriente
39121637 | Supresor de arco
39121638 | Corte de fusible
39121639 | Interruptor de vacío
39121640 | Breaker de circuito eléctrico
39121641 | Fusible de gancho
39121642 | Fusible de tornillo
39121643 | Panel protector de sobrecorriente
39121644 | Breaker de circuito de alta velocidad
39121645 | Breaker de circuito de aceite
39121646 | Breaker de circuito de gas
39121647 | Descargador electrostático
39121648 | Aditivo de tierra
39121700 | Ferretería eléctrica y suministros
39121701 | Soportes eléctricos
39121702 | Clips para cables
39121703 | Enlaces de cables
39121704 | Placas de pared
39121705 | Grapas para cables
39121706 | Bujes de transformadores
39121707 | Clavos de tabla de arneses
39121708 | Riel din
39121709 | Atadura de mango
39121710 | Receptáculo multiplicador eléctrico
39121717 | Montaje de fijador de cable
39121718 | Kits de empalme de cables
39121719 | Protectores
39121720 | Asas de transformadores
39121721 | Aislantes eléctricos
39121722 | Dispositivo para sacar alambres y cables
39121723 | Tubo encogible al calor
39121724 | Artículos para montaje de conector
39121725 | Mango de cable eléctrico
39121726 | Atador de cables eléctricos
39121727 | Varilla aislante eléctrica
39121728 | Tubo de aislamiento
39121729 | Juego de cables eléctricos
39121730 | Roseta eléctrica
39121731 | Equipo para atar cables
39121800 | Instalaciones de Edificios Inteligentes - IBI
39121801 | Unidades o dispositivos de control
39121802 | Unidades o dispositivos inactivos
39121803 | Sistema de control de construcción ambiental
39121900 | Dispositivos y accesorios de seguridad eléctrica
39121901 | Bloqueo de breaker de circuito
39121902 | Cerramiento de bloqueo
39121903 | Bloqueo de pasador y candado
39121904 | Kit y estación de bloqueo
39121905 | Dispositivo de bloqueo múltiple
39121906 | Bloqueo de enchufe y cable
39121907 | Bloqueo de receptáculo
39121908 | Bloqueo de interruptor
39121909 | Bloqueo de válvula
39121910 | Marcador de voltaje
39122000 | Unidades eléctricas de velocidades variables
39122001 | Unidad ac invertida
39122002 | Unidad dc de control de motor
39122003 | Unidad de servo control
39122100 | Equipo de transmisión y distribución eléctrica
39122101 | Potheads de cable para subestaciones
39122102 | Cambiador de tomas
39122103 | Poste de utilidad
39122104 | Cable galvanizado de refuerzo
39122105 | Espaciador eléctrico
39122106 | Abrazadera para cruceta
39122107 | Bloque de madera de cableado
39122108 | Varilla de anclaje para cable galvanizado de refuerzo
39122109 | Cruceta de acero tipo cuadrado
39122110 | Arandela de conexión para línea eléctrica aérea
39122111 | Dispositivo para dividir la línea eléctrica del carro
39122112 | Ojo del juego de aislamiento
39122113 | Cruceta del poste de utilidad
39122114 | Toma de vía de bus eléctrico o toma de bus
39122115 | Varilla de armadura eléctrica
39122116 | Ajuste de vínculo de línea aérea
39122117 | Tensión yugo de polo de suspensión
39122118 | Conector de bloque de cable eléctrico
39122119 | Torre de acero de transmisión eléctrica
39122120 | Banda de polo de utilidad
39122200 | Interruptores eléctricos y accesorios
39122201 | Interruptor de código
39122202 | Interruptor de cuchilla
39122203 | Interruptor sensible
39122204 | Interruptor de vueltas
39122205 | Interruptores de seguridad
39122206 | Reductores o dimers
39122207 | Interruptores de tambor
39122208 | Interruptores de tiempos
39122209 | Interruptores de resorte
39122210 | Interruptores automáticos por caída de presión
39122211 | Interruptores de volquete
39122212 | Conmutadores de botón deslizante
39122213 | Interruptores de límite
39122214 | Interruptores de controlador
39122215 | Interruptores variables
39122216 | Interruptores de botón
39122217 | Interruptores giratorios
39122218 | Interruptor no fusible
39122219 | Interruptor nivel o flotador
39122220 | Interruptor de radio frecuencia rf
39122221 | Parte o accesorio de interruptor
39122222 | Interruptor de pie
39122223 | Interruptor de flujo
39122224 | Interruptor de cerradura
39122225 | Interruptor de mercurio
39122226 | Interruptor rocker
39122227 | Interruptor o control joystick
39122228 | Interruptor de vacío
39122229 | Interruptor de temperatura
39122230 | Interruptor de proximidad
39122231 | Interruptor dispositivo de combinación
39122232 | Interruptor de combinación
39122233 | Interruptor de desconexión
39122234 | Interruptor de bloqueo
39122235 | Interruptor de sistema de cableado modular
39122236 | Interruptor de sensor de ocupación o movimiento
39122237 | Interruptor de montura de panel
39122238 | Interruptor de fotocelda
39122239 | Interruptor de halar
39122240 | Interruptor de velocidad
39122241 | Interruptor de lengüeta
39122242 | Interruptor de suelo
39122243 | Micro – interruptor
39122244 | Interruptor de corte
39122245 | Interruptor magnético
39122246 | Interruptor de potenciómetro eléctrico
39122247 | Interruptor de potenciómetro automotriz hvac
39122248 | Interruptor de distribuidor de señal de potencia
39122249 | Interruptor de control de timón
39122250 | Interruptor selector de cambio de transmisión automática
39122251 | Interruptor detent
39122300 | Relés eléctricos y accesorios
39122301 | Relé buchholtz
39122302 | Relé de distancia
39122303 | Relé multicontacto
39122304 | Relé de lengüeta
39122305 | Relé de medidor
39122306 | Relé de tierra direccional
39122307 | Relé auxiliar
39122308 | Relé de índice diferencial
39122309 | Relé subterráneo
39122310 | Relé selector de tierra
39122311 | Relé de presión
39122312 | Relé de polaridad
39122313 | Relé trip free
39122314 | Relé de bloqueo
39122315 | Relé electromagnético
39122316 | Relé de re – cerrado
39122317 | Relé de aseguramiento
39122318 | Relé de frecuencia
39122319 | Relé de corriente directa
39122320 | Relé horizontal
39122321 | Relé no polarizado
39122322 | Relé de voltaje de corriente directa
39122323 | Relé digital multi – función
39122324 | Relés de potencia
39122325 | Relés universales
39122326 | Relés de clavija bipolar
39122327 | Relés de voltaje alterno
39122328 | Relés de mercurio
39122329 | Relés de acción diferida
39122330 | Relés de sobrecarga
39122331 | Relés de control
39122332 | Relés de interrupción de fase
39122333 | Relés de estado sólido
39122334 | Módulo de relés múltiples o de placa de relés
39122335 | Base o toma de relé
39122336 | Relé intermitente de luz direccional
39122337 | Relé de tablero de circuito impreso
39131500 | Marcadores de alambre y dispositivos para marcar alambre
39131501 | Marcador de cable de pinza
39131502 | Marcador de cable de encogimiento por calor
39131503 | Marcador de cable de deslizar
39131504 | Marcador de cable de identificación
39131505 | Herramienta e impresora para rotular cable
39131506 | Libro de marcador de cable
39131507 | Tarjeta de arcador de cable
39131508 | Rollo y dispensador de arcador de cable
39131509 | Marcador de cable de escribir
39131600 | Dispositivos de protección de alambre
39131601 | Tubo corrugado para cableado interno
39131602 | Manga trenzada expandible
39131603 | Perfil pasacable
39131604 | Empaque de espiral
39131605 | Piso de cables track or guard
39131606 | Placa de clavos para protección de cable
39131607 | Cordón para amarrar cables
39131608 | Sistema de sellamiento de ductos
39131700 | Conductos eléctricos, electroductos y cables aéreos
39131701 | Electroducto
39131702 | Dispositivos y accesorios de electroducto
39131703 | Escalerilla de cables
39131704 | Bandeja de cables
39131705 | Dispositivos y accesorios de bandeja de cable
39131706 | Conducto eléctrico
39131707 | Acoples de conducto eléctrico
39131708 | Cuerpo de ajuste de conducto eléctrico
39131709 | Cableado eléctrico o conductos de cables
39131710 | Cables aéreos
39131711 | Dispositivos y accesorios de cableado eléctrico
39131712 | Ducto de cableado
39131713 | Dispositivos y accesorios de ducto de cableado
39131714 | Canaletas para cables
39131715 | Conducto subterráneo de manguera
39131716 | Manipulador de cable
39131717 | Codo de conducto eléctrico
39131718 | Boquilla de conducto eléctrico
39131719 | Tubería metálica eléctrica emt
39131720 | Tubería metálica eléctrica emt roscada
40101500 | Ventilación
40101501 | Colectores de aire
40101502 | Extractores de aire
40101503 | Rejilla de ventilación
40101504 | Compuertas de ventilación
40101505 | Difusores de aire
40101506 | Tubos de ventilación
40101507 | Tubería de ventilación en espiral
40101508 | Cortina de ventilación
40101509 | Clavos para sistemas de ventilación
40101510 | Tubería de ventilación
40101511 | Colgador para tubos de ventilación
40101512 | Dispositivos para tubos de ventilación
40101600 | Circulación del aire y piezas y accesorios
40101601 | Secadores
40101602 | Circuladores de aire
40101603 | Impulsores
40101604 | Ventiladores
40101605 | Protectores o sus accesorios para ventiladores
40101606 | Dispositivos de seguridad para ventiladores
40101607 | Válvula de control de volumen de aire
40101608 | Unidad de filtrado para ventiladores
40101609 | Ventiladores de techo
40101610 | Kit de ventiladores de techo
40101700 | Enfriamiento
40101701 | Aires acondicionados
40101702 | Intercambiadores de enfriado
40101703 | Enfriadores de evaporación
40101704 | Unidades de condensación
40101705 | Ensamblajes de tubos capilares
40101706 | Obturadores de aire acondicionado
40101707 | Accesorios para torres de enfriamiento
40101708 | Unidad de ventilador de bobina
40101709 | Unidad de manejo de aire
40101710 | Enfriador de reciprocidad
40101711 | Enfriador de líquido centrífugo
40101712 | Enfriador de tornillo
40101713 | Enfriador de absorción
40101714 | Enfriador calentador de absorción
40101715 | Cámara de temperatura y humedad constantes
40101716 | Torre enfriadora
40101717 | Ahorrador de energía para aire acondicionado
40101718 | Bobina enfriadora
40101719 | Receptor de líquido refrigerante
40101720 | Unidad de enfriamiento
40101721 | Condensador de agua enfriada
40101722 | Condensador de vapor
40101800 | Equipo de calefacción y piezas y accesorios
40101801 | Radiadores
40101802 | Intercambiadores de calor
40101805 | Calefacción
40101806 | Bombas de calor
40101807 | Unidades de calefacción solar
40101808 | Estufas de calefacción
40101809 | Calentadores de circulación
40101810 | Calentadores de conductos de bobina
40101811 | Calentadores de convección
40101812 | Intercambiadores divididos
40101813 | Intercambiadores de doble división
40101814 | Calentadores de aletas tubulares
40101815 | Calentadores de inmersión
40101816 | Intercambiadores de teteras
40101817 | Intercambiadores de una vía
40101818 | Calentadores de procesamiento de aire
40101819 | Calentadores de espacio
40101820 | Intercambiadores divididos
40101821 | Calentadores de banda
40101822 | Calentadores tubulares
40101823 | Intercambiadores de dos vías
40101824 | Calentador de cuarzo
40101825 | Calentadores de agua para uso doméstico
40101826 | Calentadores de agua comerciales
40101827 | Calentadores de fibra cerámica
40101828 | Calentadores de cartucho
40101829 | Calentadores de tiro
40101830 | Elementos de calefacción
40101831 | Calentadores de inducción
40101832 | Puertas para equipos de calefacción
40101833 | Encendedor para calderas o calentadores
40101834 | Quemadores (fogones)
40101835 | Plato intercambiador de calor
40101836 | Intercambiador de calor de concha y de tubo
40101837 | Chimenea
40101838 | Economizador
40101839 | Placas difusoras
40101840 | Calentador de película
40101841 | Pre calentador de aire
40101842 | Dispositivo para derretir hielo
40101843 | Horno eléctrico
40101844 | Horno de alta frecuencia de inducción al vacío
40101845 | Horno de reverberación
40101846 | Horno de baño de sal
40101847 | Horno eléctrico de carbonización y nitrificación
40101848 | Sistema de calefacción de aire forzado
40101849 | Cabezal de distribución de agua caliente
40101850 | Horno crematorio
40101900 | Control de humedad
40101901 | Vaporizadores
40101902 | Deshumidificadores
40101903 | Humidificadores
40102000 | Calderas
40102001 | Quemadores de tubo radiante
40102002 | Quemadores de tubo de agua
40102003 | Quemadores eléctricos
40102004 | Quemadores operados con gas natural
40102005 | Quemadores operados con gas propano
40102006 | Quemadores operados con calor sobrante
40102007 | Mini quemadores de aceite
40102100 | Chimeneas y accesorios
40102101 | Chimeneas operadas con leña
40102102 | Chimenea a gas de ventilador b
40102103 | Chimenea a gas de ventilador directo
40102104 | Chimenea a gas de ventilador libre
40102105 | Chimenea eléctrica
40102106 | Fachadas de chimeneas
40102107 | Repisas para chimeneas
40141600 | Válvulas
40141602 | Válvulas de aguja
40141603 | Válvulas neumáticas
40141604 | Válvulas de seguridad
40141605 | Válvulas solenoides
40141606 | Válvulas de relevo
40141607 | Válvulas de bola
40141608 | Válvulas hidráulicas
40141609 | Válvulas de control
40141610 | Válvulas de flotación
40141611 | Válvulas de globo
40141612 | Válvulas de expansión
40141613 | Válvulas de compuerta
40141615 | Válvulas de lengüeta
40141616 | Partes o accesorios para válvulas
40141617 | Válvulas esféricas de ángulo
40141618 | Válvulas de seguridad de bola
40141619 | Válvulas de mariposa con diseño de casquillo
40141620 | Válvulas de mariposa con diseño de disco
40141621 | Válvulas de diafragma
40141622 | Válvulas de seguridad en línea
40141623 | Válvulas tipo compuerta
40141624 | Válvulas con pistones lubricados
40141625 | Válvulas purgadoras de sedimentos (barro o lodo)
40141626 | Válvulas con pistón no lubricado
40141627 | Válvulas de orificio
40141628 | Válvulas piloto
40141629 | Válvulas de pinzamiento
40141630 | Válvulas de seguridad de pistón
40141631 | Válvulas de bombeo
40141632 | Válvulas de monitoreo
40141633 | Válvulas deslizantes
40141634 | Válvulas de control de rotación
40141635 | Válvulas de turbina
40141636 | Kits de válvulas
40141637 | Válvulas de control de disco
40141638 | Válvulas alternadoras
40141639 | Válvulas de llenado del inodoro
40141640 | Válvulas de inodoro
40141641 | Válvulas solenoides
40141642 | Válvulas de asiento (o auxiliares)
40141643 | Válvulas de contención
40141644 | Válvulas de esclusa rotativas
40141645 | Vástagos de válvulas
40141646 | Soportes (asientos) de válvulas
40141647 | Válvulas de segmento
40141648 | Válvulas magnéticas
40141649 | Ensamblaje de bobina de válvula de control direccional
40141650 | Válvula de gas comprimido
40141651 | Válvula de aire
40141652 | Válvula reductora de presión
40141653 | Válvula de compuerta
40141654 | Válvula de regulación
40141655 | Válvula de vacío
40141656 | Válvula de brida tipo mariposa
40141657 | Válvula de control de rociadores
40141658 | Válvula de bloqueo y sangrado
40141659 | Válvula horizontal de elevación
40141700 | Material de ferretería y accesorios
40141719 | Adaptadores para plomería
40141720 | Conectores para plomería
40141725 | Ganchos (soportes) para plomería
40141726 | Hidrantes
40141727 | Plomería de ventilación
40141731 | Boquillas
40141732 | Centradores (arañas) para plomería
40141734 | Conectores para mangueras
40141735 | Embudos
40141736 | Graseras (de lubricación)
40141737 | Diafragmas
40141738 | Tapones de drenaje (de aceite)
40141739 | Tapas de desagüe
40141740 | Llave de la gasolina
40141741 | Orificios de ajuste
40141742 | Atomizadores
40141743 | Puntas o capas de boquillas
40141744 | Cuencos de drenaje
40141745 | Fusibles de alta temperatura
40141746 | Mirillas (indicadores de nivel)
40141747 | Trampa de grasas
40141749 | Interruptor de vacío
40141750 | Brazo (de tubería)
40141751 | Codos (de tubería)
40141755 | Resorte para evitar movimiento de tubería
40141756 | Caja de accesorios para conectar tubos
40141757 | Escudetes
40141758 | Canal de drenaje
40141759 | Desagües de piso
40141760 | Hidrante anti congelamiento
40141761 | Múltiple (colector) de tubería
40141762 | Dispositivo protector del medidor de agua
40141763 | Supresor de golpes de ariete
40141764 | Ensamblaje de mangueras
40141765 | Separador de drenaje
40141766 | Regulador de cierre con asiento para trabajos de agua
40141767 | Zapatas para tubería
40141768 | Adaptador desmontable
40141769 | Caja o cámara de válvulas
40141770 | Máquina de fusión de tubos
40141900 | Conductos
40141901 | Conductos flexibles
40141902 | Conductos rígidos
40141903 | Conductos o red de conductos de manganeso
40141904 | Conductos o red de conductos de aleación ferrosa
40141905 | Conductos o red de conductos de titanio
40141906 | Conductos o red de conductos de latón
40141907 | Conductos o red de conductos de latón
40141908 | Conductos o red de conductos de plomo
40141909 | Conductos o red de conductos de bronce
40141910 | Conductos o red de conductos de zinc
40141911 | Conductos o red de conductos de acero
40141912 | Conductos o red de conductos de hierro
40141913 | Conductos o red de conductos de cemento
40141914 | Conductos o red de conductos de plástico
40141915 | Conductos o red de conductos de caucho
40141916 | Conductos o red de conductos de vidrio
40141917 | Conductos o red de conductos de piedra
40141918 | Conductos o red de conductos de aleación no ferrosa
40141919 | Conductos o red de conductos de aluminio
40141920 | Conductos o red de conductos de acero inoxidable
40141921 | Conductos o red de conductos de metales preciosos
40141922 | Conductos o red de conductos de cobre
40141923 | Conductos o red de conductos de látex
40141924 | Conductos o red de conductos de nylon
40142000 | Mangueras
40142001 | Mangueras de ácido
40142002 | Mangueras de aire
40142003 | Mangueras de perforación
40142004 | Mangueras marítimas
40142005 | Mangueras para manipular material
40142006 | Mangueras de aceite
40142007 | Mangueras especiales
40142008 | Mangueras de agua
40142009 | Mangueras multipropósito de aire, agua y gas
40142010 | Mangueras recubiertas de fluoropolímero
40142011 | Manguera química
40142012 | Manguera para alimentos y bebidas
40142013 | Mangueras para minería
40142014 | Mangueras de petróleo
40142015 | Mangueras para limpieza al vapor
40142016 | Mangueras al vacío
40142017 | Mangueras de soldadura
40142018 | Mangueras para rociar
40142019 | Mangueras de conductos
40142020 | Mangueras hidráulicas
40142021 | Mangueras de polvo de piedra
40142022 | Rollos de mangueras
40142200 | Reguladores de gas y fluido
40142201 | Reguladores de gas
40142202 | Reguladores de fluido
40142203 | Kits de reparación de reguladores de fluido
40142204 | Regulador de oxígeno para soldadura
40142205 | Regulador de acetileno para soldadura
40142206 | Compuerta de regulación de flujo
40142207 | Regulador del nivel del agua
40142208 | Mezclador de gas
40142500 | Interceptores y coladores
40142501 | Filtros (coladores) de líquido
40142502 | Trampas de líquido
40142503 | Trampas de vapor
40142504 | Filtros (coladores) de vapor
40142505 | Filtros (coladores) en y
40142506 | Filtros (coladores) en t
40142507 | Filtros (coladores) cónicos
40142508 | Filtros (coladores) de canasta
40142509 | Trampa de aceite
40142510 | Trampa de vapor termostática
40142511 | Trampa de vapor termodinámica
40142512 | Respiradero
40142513 | Trampa p
40142514 | Trampa j
40142515 | Trampa s
40151500 | Bombas
40151501 | Bombas de aire
40151502 | Bombas de vacío
40151503 | Bombas centrífugas
40151504 | Bombas de circulación
40151505 | Bombas dosificadoras
40151506 | Bombas de mano
40151507 | Bombas de irrigación
40151508 | Bombas de barro
40151509 | Bombas recíprocas
40151510 | Bombas de agua
40151511 | Bombas para pozos
40151512 | Bombas para sumideros
40151513 | Bombas sumergibles
40151514 | Bombas de vapor
40151515 | Bombas solenoides
40151516 | Bombas de corte
40151517 | Bombas de alcantarillado
40151518 | Bombas no selladas
40151519 | Bombas sanitarias
40151520 | Bombas de muestreo
40151521 | Bombas giratorias
40151522 | Bombas de osmosis inversa
40151523 | Bombas de desplazamiento positivo
40151524 | Bombas de aceite
40151525 | Bombas de lodo
40151526 | Bombas de turbina
40151527 | Bombas de émbolo
40151528 | Bombas oscilantes
40151529 | Bombas de tambor
40151530 | Bombas de dragado
40151531 | Bombas para remover agua
40151532 | Bombas de combustible
40151533 | Bombas hidráulicas
40151534 | Bombas criogénicas
40151546 | Bombas de partición axial
40151547 | Bombas de pozo profundo
40151548 | Bombas de diafragma
40151549 | Bombas de doble diafragma
40151550 | Bombas dúplex
40151551 | Bombas de engranaje
40151552 | Bombas de metraje o inyección o proporcionales
40151553 | Bombas de cavidad progresiva
40151554 | Bombas de pistón
40151555 | Bombas de resalte rotatorias
40151556 | Bombas de leva rotatorias
40151557 | Bombas de pistón rotatorias
40151558 | Bombas de tuerca
40151559 | Bombas simplex
40151560 | Bombas de paleta deslizante
40151561 | Bombas triplex
40151562 | Bombas de tornillo
40151563 | Sets de bombas contra incendio
40151564 | Bombas químicas
40151565 | Bombas de macerar
40151566 | Bomba elevadora de presión
40151567 | Bomba de alta temperatura
40151568 | Bomba de pulpa
40151569 | Bomba monoflex
40151570 | Bomba de flujo mixto
40151571 | Bomba longitudinal
40151572 | Bomba de elevación de aire
40151573 | Bomba de magneto
40151574 | Bomba eyectora
40151575 | Bomba enfriadora sin cepillo
40151576 | Bomba eléctrica
40151577 | Bomba de lechada
40151578 | Bomba de aire para buceo
40151579 | Bomba de gravedad
40151580 | Bomba lubricante
40151600 | Compresores
40151601 | Compresores de aire
40151602 | Compresores de flujo axiales
40151603 | Compresores de diafragma
40151604 | Compresores de gas
40151605 | Compresores de motor
40151606 | Compresores recíprocos
40151607 | Compresores refrigerantes
40151608 | Compresores rotativos
40151609 | Compresores de tuerca
40151611 | Compresores de barril
40151612 | Compresores centrífugos
40151613 | Compresores de combinación
40151614 | Compresores semi radiales
40151615 | Turbo compresores
40151616 | Kits de compresores
40151700 | Piezas y accesorios de bomba
40151701 | Carcasas para bombas
40151712 | Empaques para bombas
40151713 | Revestimientos para bombas
40151714 | Barriles para bombas
40151715 | Poleas para bombas
40151716 | Cabezas para bombas
40151717 | Discos para bombas
40151718 | Partes de repuesto para bombas de lodo
40151719 | Partes de repuesto para bombas de alcantarillado
40151720 | Partes de repuesto para bombas sumergibles
40151721 | Partes de repuesto para bombas de agua
40151722 | Partes de repuesto para bombas de pozo
40151723 | Partes de repuesto para bombas de sumidero
40151724 | Partes de repuesto para bombas dosificadoras
40151725 | Partes de repuesto para bombas centrífugas
40151726 | Partes de repuesto para bombas de circulación
40151727 | Partes de repuesto para bombas rotatorias
40151728 | Kits de reparación de bombas
40151729 | Estator de bombas
40151730 | Impulsores de bombas
40151731 | Rotores de bombas
40151732 | Ejes de bombas
40151733 | Placas de asiento de bombas
40151734 | Placas de base de bombas
40151735 | Ensamblaje de columnas de bombas
40151736 | Tubos de columna de bombas
40151737 | Ensamblaje de caja de bombas
40151738 | Campana de succión de bombas
40151739 | Partes para bombas recíprocas
40151800 | Partes o accesorios de compresores
40151801 | Partes para compresores rotatorios
40151802 | Partes para compresores de aire
40151803 | Partes para compresores recíprocos
40151804 | Partes para compresores centrífugos
40161500 | Filtros
40161501 | Filtros al vacío
40161502 | Filtros de agua
40161503 | Recolectores de polvo
40161504 | Filtros de aceite
40161505 | Filtros de aire
40161506 | Maquinaria de filtrado
40161507 | Membranas de filtrado
40161508 | Filtros de bolsa
40161509 | Filtros de absorción
40161511 | Filtros coalescentes
40161512 | Filtros electrónicos
40161513 | Filtros de combustible
40161514 | Filtros para tuberías de gas
40161515 | Filtros hidráulicos
40161516 | Filtros en línea
40161517 | Filtros de luz
40161518 | Filtros de microfibra
40161519 | Filtros de panel
40161520 | Filtros de aletas radiales
40161521 | Bases para filtros
40161522 | Aletas para filtros
40161524 | Filtros de pintura
40161525 | Contenedores para filtros
40161526 | Retenedores o accesorios para filtros
40161527 | Kits de reparación de filtros
40161528 | Filtros de arena
40161529 | Filtros de tubo
40161530 | Filtros de cabina de aire
40161531 | Ensamblaje de filtros
40161532 | Malla para filtros
40161533 | Filtros para desechos sólidos
40161600 | Purificación
40161601 | Neutralizador (depurador) de aire
40161602 | Limpiadores de aire
40161603 | Máquinas limpiadoras de tubos y tuberías
40161604 | Regenerador de aceite
40161605 | Torre desodorizante
40161606 | Generador de ozono para limpiar el aire
40161607 | Sistema para desulfurar el gas de combustión
40161608 | Esterilizador de aire
40161700 | Separadores
40161701 | Centrífugas
40161702 | Lavador húmedo
40161703 | Eliminadores de niebla
40161704 | Hidrociclones
40161705 | Tamiz separador de partículas líquidas
40161800 | Medios de filtrado
40161801 | Medios de textiles metálicos
40161802 | Fieltros prensados
40161803 | Papeles filtrantes
40161804 | Ayudas filtrantes
40161805 | Paño filtrante
40161806 | Malla filtrante
40161807 | Elemento (dispositivo poroso) filtrante
40161808 | Medio biológico filtrante
40161809 | Cartucho filtrante
40171500 | Tubos y tuberías comerciales
40171501 | Tubo de acero al carbono soldado para uso comercial
40171502 | Tubo de acero al carbono sin uniones para uso comercial
40171503 | Tubo de hierro dúctil para uso comercial
40171504 | Tubo de aleación de alto níquel para uso comercial
40171505 | Tubo de acero de alto rendimiento para uso comercial
40171506 | Tubo de aleación ferrosa para uso comercial
40171507 | Tubo de aluminio para uso comercial
40171508 | Tubo de latón para uso comercial
40171509 | Tubo de bronce para uso comercial
40171510 | Tubo de concreto para uso comercial
40171511 | Tubo de cobre para uso comercial
40171512 | Tubo de hierro forjado para uso comercial
40171513 | Concentrador de tubo de hierro forjado ensamblado para uso comercial
40171514 | Tubo de plomo para uso comercial
40171515 | Tubo de magnesio para uso comercial
40171516 | Tubo no ferroso para uso comercial
40171517 | Tubo pvc para uso comercial
40171518 | Tubo cpvc para uso comercial
40171519 | Tubo abs para uso comercial
40171520 | Tubo hdpe para uso comercial
40171521 | Tubo de acero inoxidable soldado para uso comercial
40171522 | Tubo de acero inoxidable sin uniones para uso comercial
40171523 | Tubo de latón para uso comercial
40171524 | Tubo de titanio para uso comercial
40171525 | Tubo de zinc para uso comercial
40171526 | Tubo de vidrio para uso comercial
40171527 | Tubo galvanizado corrugado soldado para uso comercial
40171600 | Tubos y tuberías industriales
40171601 | Tubo de acero al carbono soldado para uso industrial
40171602 | Tubo de acero al carbono sin uniones para uso industrial
40171603 | Tubo de hierro dúctil para uso industrial
40171604 | Tubo de aleación de alto níquel para uso industrial
40171605 | Tubo de acero de alto rendimiento para uso industrial
40171606 | Tubo de aleación ferrosa para uso industrial
40171607 | Tubo de aluminio para uso industrial
40171608 | Tubo de latón para uso industrial
40171609 | Tubo de bronce para uso industrial
40171610 | Tubo de concreto para uso industrial
40171611 | Tubo de cobre para uso industrial
40171612 | Tubo de hierro forjado para uso industrial
40171613 | Concentrador de tubo de hierro forjado ensamblado para uso industrial
40171614 | Tubo de plomo para uso industrial
40171615 | Tubo de magnesio para uso industrial
40171616 | Tubo no ferroso para uso industrial
40171617 | Tubo pvc para uso industrial
40171618 | Tubo cpvc para uso industrial
40171619 | Tubo abs para uso industrial
40171620 | Tubo hdpe para uso industrial
40171621 | Tubo de acero inoxidable soldado para uso industrial
40171622 | Tubo de acero inoxidable sin uniones para uso industrial
40171623 | Tubo de latón para uso industrial
40171624 | Tubo de titanio para uso industrial
40171625 | Tubo de zinc para uso industrial
40171626 | Tubo de vidrio para uso industrial
40171700 | Adaptadores de tubos
40171701 | Adaptador de tubo de latón
40171702 | Adaptador de tubo de acero al carbono
40171703 | Adaptador de tubo de hierro forjado
40171704 | Adaptador de tubo de hierro dúctil
40171705 | Adaptador de tubo de acero forjado
40171706 | Adaptador de tubo de hierro maleable
40171707 | Adaptador de tubo de acero inoxidable
40171708 | Adaptador de tubo plástico pvc
40171709 | Adaptador de tubo plástico cpvc
40171710 | Adaptador de tubo plástico abs
40171711 | Adaptador de tubo plástico hdpe
40171800 | Anillos frontales de ángulos de tubos
40171801 | Anillo frontal de ángulo de tubo de acero al carbono
40171802 | Anillo frontal de ángulo de tubo de acero forjado
40171803 | Anillo frontal de ángulo de tubo de acero inoxidable
40171900 | Bridas de respaldo para tubos
40171901 | Brida de respaldo para tubos de acero al carbono
40171902 | Brida de respaldo para tubos de acero forjado
40171903 | Brida de respaldo para tubos de acero inoxidable
40171904 | Brida de respaldo para tubos de hierro dúctil
40171905 | Brida de respaldo para tubos de cobre
40172000 | Deflectores para tubos
40172001 | Deflectores para tubos de latón
40172002 | Deflectores para tubos de hierro dúctil
40172003 | Deflectores para tubos de acero forjado
40172004 | Deflectores para tubos de acero inoxidable
40172005 | Deflectores para tubos de plástico pvc
40172006 | Deflectores para tubos de plástico cpvc
40172007 | Deflectores para tubos de plástico abs
40172008 | Deflectores para tubos de plástico hdpe
40172100 | Codos para tubos
40172101 | Codos para tubos de hierro forjado
40172102 | Codos para tubos de hierro maleable
40172103 | Codos para tubos de cobre
40172200 | Bridas ciegas para tubos
40172201 | Bridas ciegas para tubos de acero al carbono
40172202 | Bridas ciegas para tubos de hierro forjado
40172203 | Bridas ciegas para tubos de hierro dúctil
40172204 | Bridas ciegas para tubos de acero forjado
40172205 | Bridas ciegas para tubos de acero inoxidable
40172206 | Bridas ciegas para tubos de cobre
40172300 | Casquillos para tubos
40172301 | Casquillos para tubos de latón
40172302 | Casquillos para tubos de acero al carbono
40172303 | Casquillos para tubos de hierro forjado
40172304 | Casquillos para tubos de hierro dúctil
40172305 | Casquillos para tubos de acero forjado
40172306 | Casquillos para tubos de hierro maleable
40172307 | Casquillos para tubos de acero inoxidable
40172308 | Casquillos para tubos de plástico pvc
40172309 | Casquillos para tubos de plástico cpvc
40172310 | Casquillos para tubos de plástico abs
40172311 | Casquillos para tubos de plástico hdpe
40172312 | Casquillos para tubos de cobre
40172313 | Casquillos para tubos de caucho
40172400 | Tapas para tubos
40172401 | Tapa de tubo de latón
40172402 | Tapa de tubo de acero al carbono
40172403 | Tapa de tubo de hierro forjado
40172404 | Tapa de tubo de hierro dúctil
40172405 | Tapa de tubo de acero forjado
40172406 | Tapa de tubo de hierro maleable
40172407 | Tapa de tubo de acero inoxidable
40172408 | Tapa de tubo de plástico pvc
40172409 | Tapa de tubo de plástico cpvc
40172410 | Tapa de tubo de plástico abs
40172411 | Tapa de tubo de plástico hdpe
40172412 | Tapa de tubo de cobre
40172413 | Tapa de tubo de caucho
40172500 | Conectores de tubos
40172501 | Conector de tubo de latón
40172502 | Conector de tubo de acero al carbono
40172503 | Conector de tubo de hierro forjado
40172504 | Conector de tubo de hierro dúctil
40172505 | Conector de tubo de acero forjado
40172506 | Conector de tubo de hierro maleable
40172507 | Conector de tubo de acero inoxidable
40172508 | Conector de tubo de plástico pvc
40172509 | Conector de tubo de plástico cpvc
40172510 | Conector de tubo de plástico abs
40172511 | Conector de tubo de plástico hdpe
40172512 | Conector de tubo de plástico vidrio reforzado termoestable
40172513 | Conector de tubo flexible
40172514 | Conector de tubo pre aislado
40172515 | Conector de tubo de poli butileno
40172516 | Conector de tubo de polietileno
40172517 | Conector de tubo de polipropileno
40172518 | Conector de tubo de acero revestido
40172519 | Conector de tubo de aleación de aluminio y de aluminio
40172520 | Conector de tubo de clorhidrato de polivinilo rígido
40172521 | Conector de tubo de cobre y de aleación de cobre
40172522 | Uniones de tubo flexible
40172600 | Acoples de tubos
40172601 | Acoples de tubos de latón
40172602 | Acoples de tubos de acero al carbono
40172603 | Acoples de tubos de hierro forjado
40172604 | Acoples de tubos de hierro dúctil
40172605 | Acoples de tubos de acero forjado
40172606 | Acoples de tubos de hierro maleable
40172607 | Acoples de tubos de acero inoxidable
40172608 | Acoples de tubos de plástico pvc
40172609 | Acoples de tubos de plástico cpvc
40172610 | Acoples de tubos abs
40172611 | Acoples de tubos de plástico hdpe
40172612 | Acoples de tubos de cobre
40172700 | Cruces de tubos
40172701 | Cruces de tubos de latón
40172702 | Cruces de tubos de acero al carbono
40172703 | Cruces de tubos de hierro forjado
40172704 | Cruces de tubos de hierro dúctil
40172705 | Cruces de tubos de acero forjado
40172706 | Cruces de tubos de hierro maleable
40172707 | Cruces de tubos de acero inoxidable
40172708 | Cruces de tubos de plástico pvc
40172709 | Cruces de tubos de plástico cpvc
40172710 | Cruces de tubos de plástico abs
40172711 | Cruces de tubos de plástico hdpe
40172712 | Cruces de tubos de cobre
40172800 | Codos de tubos
40172801 | Codos para tubos de latón
40172802 | Codos para tubos de acero al carbono
40172803 | Codos para tubos de hierro forjado
40172804 | Codos para tubos de hierro dúctil
40172805 | Codos para tubos de acero forjado
40172806 | Codos para tubos de hierro maleable
40172807 | Codos para tubos de acero inoxidable
40172808 | Codos para tubos de plástico pvc
40172809 | Codos para tubos de plástico cpvc
40172810 | Codos para tubos de plástico abs
40172811 | Codos para tubos de plástico hdpe
40172812 | Codos para tubos de cobre
40172900 | Uniones de extensión de tubos
40172901 | Uniones de extensión para tubos de acero al carbono
40172902 | Uniones de extensión para tubos de hierro forjado
40172903 | Uniones de extensión para tubos de hierro dúctil
40172904 | Uniones de extensión para tubos de acero forjado
40172905 | Uniones de extensión para tubos de acero inoxidable
40172906 | Uniones de extensión para tubos de plástico pvc
40172907 | Uniones de extensión para tubos de plástico cpvc
40172908 | Uniones de extensión para tubos de plástico abs
40172909 | Uniones de extensión para tubos de plástico hdpe
40172910 | Uniones de extensión para tubos de caucho
40172911 | Uniones de extensión para tubos de cobre
40173000 | Semiacoplamientos de tubería
40173001 | Semiacoplamientos para tubos de latón
40173002 | Semiacoplamientos para tubos de acero al carbono
40173003 | Semiacoplamientos para tubos de acero forjado
40173004 | Semiacoplamientos para tubos de hierro maleable
40173005 | Semiacoplamientos para tubos de acero inoxidable
40173006 | Semiacoplamientos para tubos de plástico pvc
40173007 | Semiacoplamientos para tubos de plástico cpvc
40173008 | Semiacoplamientos para tubos de plástico abs
40173009 | Semiacoplamientos para tubos de plástico hdpe
40173100 | Brida de junta de empalme para tubos
40173101 | Brida de junta de empalme para tubos de acero al carbono
40173102 | Brida de junta de empalme para tubos de acero forjado
40173103 | Brida de junta de empalme para tubos de acero inoxidable
40173104 | Brida de junta de empalme para tubos de cobre
40173200 | Bridas cuello largas para soldar
40173201 | Bridas cuello largas para soldar para tubos de acero al carbono
40173202 | Bridas cuello largas para soldar para tubos de acero forjado
40173203 | Bridas cuello largas para soldar para tubos de acero inoxidable
40173300 | Boquillas de tubos
40173301 | Boquillas para tubos de latón
40173302 | Boquillas para tubos de acero al carbono
40173303 | Boquillas para tubos de acero inoxidable
40173304 | Boquillas para tubos de plástico pvc
40173305 | Boquillas para tubos de plástico cpvc
40173306 | Boquillas para tubos de plástico abs
40173307 | Boquillas para tubos de plástico hdpe
40173400 | Bridas de plato
40173401 | Bridas de plato para tubos de latón
40173402 | Bridas de plato para tubos de acero al carbono
40173403 | Bridas de plato para tubos de hierro forjado
40173404 | Bridas de plato para tubos de hierro dúctil
40173405 | Bridas de plato para tubos de hierro maleable
40173406 | Bridas de plato para tubos de acero inoxidable
40173407 | Bridas de plato para tubos de plástico abs
40173408 | Bridas de plato para tubos de plástico pvc
40173409 | Bridas de plato para tubos de cobre
40173500 | Tapones para tubos
40173501 | Tapones para tubos de latón
40173502 | Tapones para tubos de acero al carbono
40173503 | Tapones para tubos de hierro forjado
40173504 | Tapones para tubos de hierro dúctil
40173505 | Tapones para tubos de acero forjado
40173506 | Tapones para tubos de hierro maleable
40173507 | Tapones para tubos de acero inoxidable
40173508 | Tapones para tubos de plástico pvc
40173509 | Tapones para tubos de plástico cpvc
40173510 | Tapones para tubos de plástico abs
40173511 | Tapones para tubos de plástico hdpe
40173512 | Tapones para tubos de cobre
40173513 | Tapones para tubos de caucho
40173600 | Acoplamientos reductores para tubos
40173601 | Acoplamiento reductor para tubos de latón
40173602 | Acoplamiento reductor para tubos de acero al carbono
40173603 | Acoplamiento reductor para tubos de hierro forjado
40173604 | Acoplamiento reductor para tubos de hierro dúctil
40173605 | Acoplamiento reductor para tubos de acero forjado
40173606 | Acoplamiento reductor para tubos de hierro maleable
40173607 | Acoplamiento reductor para tubos de acero inoxidable
40173608 | Acoplamiento reductor para tubos de plástico pvc
40173609 | Acoplamiento reductor para tubos de plástico cpvc
40173610 | Acoplamiento reductor para tubos de plástico abs
40173611 | Acoplamiento reductor para tubos de plástico hdpe
40173612 | Acoplamiento reductor para tubos de caucho
40173613 | Acoplamiento reductor para tubos de cobre
40173700 | Bridas reductoras para tubos
40173701 | Brida reductora para tubos de latón
40173702 | Brida reductora para tubos de hierro forjado
40173703 | Brida reductora para tubos de hierro dúctil
40173704 | Brida reductora para tubos de acero forjado
40173705 | Brida reductora para tubos de hierro maleable
40173706 | Brida reductora para tubos de acero inoxidable
40173707 | Brida reductora para tubos de plástico pvc
40173708 | Brida reductora para tubos de plástico cpvc
40173709 | Brida reductora para tubos de plástico abs
40173710 | Brida reductora para tubos de plástico hdpe
40173711 | Brida reductora para tubos de cobre
40173800 | Abrazaderas de reparación para tubos
40173801 | Abrazadera de reparación para tubos de hierro forjado
40173802 | Abrazadera de reparación para tubos de hierro dúctil
40173803 | Abrazadera de reparación para tubos de acero forjado
40173804 | Abrazadera de reparación para tubos de acero inoxidable
40173805 | Abrazadera de reparación para tubos de plástico pvc
40173806 | Abrazadera de reparación para tubos de plástico cpvc
40173807 | Abrazadera de reparación para tubos de plástico abs
40173808 | Abrazadera de reparación para tubos de plástico hdpe
40173900 | Disco de ruptura para tubos
40173901 | Disco de ruptura para tubos de acero al carbono
40173902 | Disco de ruptura para tubos de hierro forjado
40173903 | Disco de ruptura para tubos de hierro dúctil
40173904 | Disco de ruptura para tubos de acero forjado
40173905 | Disco de ruptura para tubos de hierro maleable
40173906 | Disco de ruptura para tubos de acero inoxidable
40173907 | Disco de ruptura para tubos de plástico pvc
40173908 | Disco de ruptura para tubos de plástico cpvc
40173909 | Disco de ruptura para tubos de plástico abs
40173910 | Disco de ruptura para tubos de plástico hdpe
40174000 | Brida deslizante para tubos
40174001 | Brida deslizante para tubos de latón
40174002 | Brida deslizante para tubos de acero al carbono
40174003 | Brida deslizante para tubos de hierro forjado
40174004 | Brida deslizante para tubos de hierro dúctil
40174005 | Brida deslizante para tubos de acero forjado
40174006 | Brida deslizante para tubos de acero inoxidable
40174007 | Brida deslizante para tubos de cobre
40174100 | Brida encajada por soldadura para tubos
40174101 | Brida encajada por soldadura para tubos de acero al carbono
40174102 | Brida encajada por soldadura para tubos de acero forjado
40174103 | Brida encajada por soldadura para tubos de acero inoxidable
40174104 | Brida encajada por soldadura para tubos de plástico pvc
40174105 | Brida encajada por soldadura para tubos de plástico cpvc
40174106 | Brida encajada por soldadura para tubos de plástico abs
40174107 | Brida encajada por soldadura para tubos de plástico hdpe
40174108 | Brida encajada por soldadura para tubos de cobre
40174200 | Sockolets para tubos
40174201 | Sockolet para tubos de acero al carbono
40174202 | Sockolet para tubos de acero forjado
40174203 | Sockolet para tubos de acero inoxidable
40174300 | Espaciadores para tubos
40174301 | Espaciador para tubos de latón
40174302 | Espaciador para tubos de acero al carbono
40174303 | Espaciador para tubos de hierro forjado
40174304 | Espaciador para tubos de hierro dúctil
40174305 | Espaciador para tubos de acero forjado
40174306 | Espaciador para tubos de acero inoxidable
40174307 | Espaciador para tubos de plástico pvc
40174308 | Espaciador para tubos de plástico cpvc
40174309 | Espaciador para tubos de plástico abs
40174310 | Espaciador para tubos de plástico hdpe
40174400 | Bridas ciegas para tubos
40174401 | Bridas ciegas para tubos de acero al carbono
40174402 | Bridas ciegas para tubos de acero forjado
40174403 | Bridas ciegas para tubos de acero forjado
40174500 | Pivotes o uniones rotativas para tubos
40174501 | Pivotes o uniones rotativas para tubos de latón
40174502 | Pivotes o uniones rotativas para tubos de plástico pvc
40174503 | Pivotes o uniones rotativas para tubos de plástico cpvc
40174504 | Pivotes o uniones rotativas para tubos de plástico abs
40174505 | Pivotes o uniones rotativas para tubos de plástico hdpe
40174506 | Pivotes o uniones rotativas para tubos de cobre
40174600 | T para tubos
40174601 | T para tubos de latón
40174602 | T para tubos de acero al carbono
40174603 | T para tubos de hierro forjado
40174604 | T para tubos de hierro dúctil
40174605 | T para tubos de acero forjado
40174606 | T para tubos de hierro maleable
40174607 | T para tubos de acero inoxidable
40174608 | T para tubos de plástico pvc
40174609 | T para tubos de plástico cpvc
40174610 | T para tubos de plástico abs
40174611 | T para tubos de plástico hdpe
40174612 | T para tubos de cobre
40174700 | Brida roscada para tubos
40174701 | Brida roscada para tubos de latón
40174702 | Brida roscada para tubos de acero al carbono
40174703 | Brida roscada para tubos de hierro forjado
40174704 | Brida roscada para tubos de hierro dúctil
40174705 | Brida roscada para tubos de acero forjado
40174706 | Brida roscada para tubos de hierro maleable
40174707 | Brida roscada para tubos de acero inoxidable
40174708 | Brida roscada para tubos de plástico pvc
40174709 | Brida roscada para tubos de plástico cpvc
40174710 | Brida roscada para tubos de plástico abs
40174711 | Brida roscada para tubos de plástico hdpe
40174800 | Bridas de inodoro para tubos
40174801 | Bridas de inodoro para tubos de acero al carbono
40174802 | Bridas de inodoro para tubos de hierro forjado
40174803 | Bridas de inodoro para tubos de plástico pvc
40174804 | Bridas de inodoro para tubos de plástico cpvc
40174805 | Bridas de inodoro para tubos de plástico abs
40174806 | Bridas de inodoro para tubos de plástico hdpe
40174807 | Bridas de inodoro para tubos de latón
40174808 | Bridas de inodoro para tubos de cobre
40174900 | Uniones para tubos
40174901 | Uniones para tubos de latón
40174902 | Uniones para tubos de acero al carbono
40174903 | Uniones para tubos de hierro forjado
40174904 | Uniones para tubos de hierro dúctil
40174905 | Uniones para tubos de acero forjado
40174906 | Uniones para tubos de hierro maleable
40174907 | Uniones para tubos de acero inoxidable
40174908 | Uniones para tubos de plástico pvc
40174909 | Uniones para tubos de plástico cpvc
40174910 | Uniones para tubos de plástico abs
40174911 | Uniones para tubos de plástico hdpe
40174912 | Uniones para tubos de cobre
40175000 | Bridas cuello para tubos
40175001 | Bridas cuello para tubos de acero al carbono
40175002 | Bridas cuello para tubos de acero forjado
40175003 | Bridas cuello para tubos de acero inoxidable
40175100 | Brida encajada por soldadura
40175101 | Brida encajada por soldadura para tubos de acero al carbono
40175102 | Brida encajada por soldadura para tubos de acero forjado
40175103 | Brida encajada por soldadura para tubos de acero inoxidable
40175200 | Y de conexión para tubos
40175201 | Y de conexión para tubos de latón
40175202 | Y de conexión para tubos de acero al carbono
40175203 | Y de conexión para tubos de hierro forjado
40175204 | Y de conexión para tubos de hierro dúctil
40175205 | Y de conexión para tubos de acero forjado
40175206 | Y de conexión para tubos de hierro maleable
40175207 | Y de conexión para tubos de acero inoxidable
40175208 | Y de conexión para tubos de plástico pvc
40175209 | Y de conexión para tubos de plástico cpvc
40175210 | Y de conexión para tubos de plástico abs
40175211 | Y de conexión para tubos de plástico hdpe
40175212 | Y de conexión para tubos de cobre
40175300 | Accesorios y bridas especializados para tubos
40175301 | Bridas de amoniaco
40175302 | Bridas de orificio
40175303 | Salidas para ramas de tubería
40175304 | Cajas de conexión de tubos
40175305 | Insertos de tubos
40175306 | Laterales de tubos
40175307 | Sillas de tubos
40175308 | Remates de secciones de tuberías
40175309 | Bridas de paleta para tubos
40181500 | Tubos de cobre soldados
40181501 | Tubo doblado de cobre soldado
40181502 | Tubo perforado de cobre soldado
40181503 | Tubo de remate final de cobre soldado
40181504 | Tubo multipuerto de cobre soldado
40181505 | Tubo biselado de cobre soldado
40181506 | Ensamblaje de tubos de cobre soldado
40181600 | Tubos de latón soldados
40181601 | Tubo doblado de latón soldada
40181602 | Tubo perforado de latón soldada
40181603 | Tubo de remate final de latón soldada
40181604 | Tubo multipuerto de latón soldada
40181605 | Tubo biselado de latón soldada
40181606 | Ensamblaje de tubos de latón soldada
40181700 | Tubos de aluminio soldados
40181701 | Tubo doblado de aluminio soldado
40181702 | Tubo perforado de aluminio soldado
40181703 | Tubo de remate final de aluminio soldado
40181704 | Tubo multipuerto de aluminio soldado
40181705 | Tubo biselado de aluminio soldado
40181706 | Ensamblaje de tubos de aluminio soldado
40181800 | Tubos de acero soldados
40181801 | Tubo doblado de acero soldado
40181802 | Tubo perforado de acero soldado
40181803 | Tubo de remate final de acero soldado
40181804 | Tubo multipuerto de acero soldado
40181805 | Tubo biselado de acero soldado
40181806 | Ensamblaje de tubos de acero soldado
40181900 | Tubos de acero inoxidable soldados
40181901 | Tubo doblado de acero inoxidable soldado
40181902 | Tubo perforado de acero inoxidable soldado
40181903 | Tubo de remate final de acero inoxidable soldado
40181904 | Tubo multipuerto de acero inoxidable soldado
40181905 | Tubo biselado de acero inoxidable soldado
40181906 | Ensamblaje de tubos de acero inoxidable soldado
40182000 | Tubos de cobre sin uniones
40182001 | Tubo doblado de cobre sin uniones
40182002 | Tubo perforado de cobre sin uniones
40182003 | Tubo de remate final de cobre sin uniones
40182004 | Tubo multipuerto de cobre sin uniones
40182005 | Tubo biselado de cobre sin uniones
40182006 | Ensamblaje de tubos de cobre sin uniones
40182100 | Tubos de latón sin uniones
40182101 | Tubo doblado de latón sin uniones
40182102 | Tubo perforado de latón sin uniones
40182103 | Tubo de remate final de latón sin uniones
40182104 | Tubo multipuerto de latón sin uniones
40182105 | Tubo biselado de latón sin uniones
40182106 | Ensamblaje de tubos de latón sin uniones
40182200 | Tubos de aluminio sin uniones
40182201 | Tubo doblado de aluminio sin uniones
40182202 | Tubo perforado de aluminio sin uniones
40182203 | Tubo de remate final de aluminio sin uniones
40182204 | Tubo multipuerto de aluminio sin uniones
40182205 | Tubo biselado de aluminio sin uniones
40182206 | Ensamblaje de tubos de aluminio sin uniones
40182300 | Tubos de acero sin uniones
40182301 | Tubo doblado de acero sin uniones
40182302 | Tubo perforado de acero sin uniones
40182303 | Tubo de remate final de acero sin uniones
40182304 | Tubo multipuerto de acero sin uniones
40182305 | Tubo biselado de acero sin uniones
40182306 | Ensamblaje de tubos de acero sin uniones
40182400 | Tubos de acero inoxidable sin uniones
40182401 | Tubo doblado de acero inoxidable sin uniones
40182402 | Tubo perforado de acero inoxidable sin uniones
40182403 | Tubo de remate final de acero inoxidable sin uniones
40182404 | Tubo multipuerto de acero inoxidable sin uniones
40182405 | Tubo biselado de acero inoxidable sin uniones
40182406 | Ensamblaje de tubos de acero inoxidable sin uniones
40182500 | Tubos de cobre extruidos
40182501 | Tubo doblado de cobre extruido
40182502 | Tubo perforado de cobre extruido
40182503 | Tubo de remate final de cobre extruido
40182504 | Tubo multipuerto de cobre extruido
40182505 | Tubo biselado de cobre extruido
40182506 | Ensamblaje de tubos de cobre extruido
40182600 | Tubos de latón extruidos
40182601 | Tubo doblado de latón extruida
40182602 | Tubo perforado de latón extruida
40182603 | Tubo de remate final de latón extruida
40182604 | Tubo multipuerto de latón extruida
40182605 | Tubo biselado de latón extruida
40182606 | Ensamblaje de tubos de latón extruida
40182700 | Tubos de aluminio extruidos
40182701 | Tubo doblado de aluminio extruido
40182702 | Tubo perforado de aluminio extruido
40182703 | Tubo de remate final de aluminio extruido
40182704 | Tubo multipuerto de aluminio extruido
40182705 | Tubo biselado de aluminio extruido
40182706 | Ensamblaje de tubos de aluminio extruido
40182707 | Tubería cubierta de aluminio extruido
40182800 | Tubos de acero extruidos
40182801 | Tubo doblado de acero extruido
40182802 | Tubo perforado de acero extruido
40182803 | Tubo de remate final de acero extruido
40182804 | Tubo multipuerto de acero extruido
40182805 | Tubo biselado de acero extruido
40182806 | Ensamblaje de tubos de acero extruido
40182900 | Tubos de acero inoxidable extruidos
40182901 | Tubo doblado de acero inoxidable extruido
40182902 | Tubo perforado de acero inoxidable extruido
40182903 | Tubo de remate final de acero inoxidable extruido
40182904 | Tubo multipuerto de acero inoxidable extruido
40182905 | Tubo biselado de acero inoxidable extruido
40182906 | Ensamblaje de tubos de acero inoxidable extruido
40183000 | Tuberías de caucho y plástico
40183001 | Tubería de caucho
40183002 | Tubería de plástico pvc
40183003 | Tubería de plástico cpvc
40183004 | Tubería de plástico hdpe
40183005 | Tubería de caucho de baja presión
40183006 | Tubería termo contraíble
40183007 | Tubería de espuma de caucho
40183008 | Tubería de poliuretano pur
40183009 | Tubería de manga trenzada
40183010 | Tubería de alta presión con ensamblaje
40183100 | Accesorios de tubos
40183101 | Codo de tubo
40183102 | “t” de tubo
40183103 | Unión de tubo
40183104 | Tapón de tubo
40183105 | Boquilla de tubo
40183106 | Pistón de tubo
40183107 | Acople de tubo
40183108 | Casquillo de tubo
40183109 | Adaptador de tubo
40183110 | Conector de tubo
40183111 | Cruz de tubo
40183112 | Reductor de tubo
41101500 | Equipo y suministros para la mezcla, la dispersión y la homogeneización en laboratorio
41101502 | Bolsas “stomachers”
41101503 | Rociadores de laboratorio
41101504 | Homogeneizadores
41101505 | Celdas de presión francesas
41101515 | Latas medidoras de líquido
41101516 | Homogeneizadores dobles
41101518 | Mezcladores o emulsificadores de laboratorio
41101700 | Equipo de perforación, amoladura, corte, trituración y prensado para laboratorio
41101701 | Molinos de laboratorio
41101702 | Pilones y morteros
41101703 | Moledoras de tejidos
41101705 | Trituradoras o pulverizadoras de laboratorio
41101706 | Desintegradores de laboratorio
41101707 | Prensas de laboratorio
41101708 | Esmeriladora o pulidora de laboratorio
41101709 | Mezcladora de asfalto y concreto de laboratorio
41101800 | Equipo de física de electrones y de estado sólido para laboratorio
41101801 | Pistolas de electrones
41101802 | Generadores de rayos x
41101803 | Coulómetros
41101804 | Electroscopios
41101805 | Flujómetros
41101806 | Magnetómetros
41101807 | Aparatos de difracción de electrones
41101808 | Aparatos de difracción de neutrones
41101809 | Aparatos de difracción óptica
41101810 | Difractómetros
41101811 | Micro analizador de sondeo de electrones por rayos x
41101812 | Acelerador de partículas
41101813 | Controlador de equipos de rayos x de laboratorio
41101900 | Equipo iónico de laboratorio
41101901 | Fuentes de iones
41101902 | Aparatos de intercambio de iones
41101903 | Equipos de implantación de iones
41102400 | Equipo de calefacción y secadores para laboratorio
41102401 | Quemadores de gas
41102402 | Quemadores de alcohol
41102403 | Incineradores de laboratorio
41102404 | Calentadores de laboratorio
41102405 | Revestimientos o cintas calentadoras
41102406 | Hornillas eléctricas de laboratorio
41102407 | Gabinetes calentadores
41102410 | Secadoras infrarrojas
41102412 | Secadores de aire caliente
41102421 | Cámaras de reciclaje de temperatura o recicladores térmicos
41102422 | Baños secos o bloques calentadores
41102423 | Hornillas eléctricas agitadoras
41102424 | Calentadores de deslizamiento
41102425 | Secadores de deslizamiento
41102426 | Equipos o accesorios para calentar o secar
41102427 | Torre secadora
41102428 | Papel altamente absorbente
41102429 | Sellador por calor de unidades de tubos de muestras de sangre
41102500 | Equipo entomológico para laboratorio y accesorios
41102501 | Contenedores de insectos para laboratorio
41102502 | Instalaciones de crianza para entomología
41102503 | Textiles o redes para entomología
41102504 | Equipo de entomología para clavar especímenes
41102505 | Materiales de ensamblaje para entomología
41102506 | Bandejas de entomología
41102507 | Equipo para recolectar especímenes de entomología
41102508 | Aspiradoras para entomología
41102509 | Cucharones para entomología
41102510 | Mono copas para entomología
41102511 | Trampas pegajosas para entomología
41102512 | Kits de pruebas para insectos
41102513 | Unidades de despliegue para entomología
41102600 | Equipo y accesorios para laboratorio animal
41102601 | Jaulas para animales pequeños para laboratorio
41102602 | Equipo de acuarios
41102603 | Suministros para identificación de animales
41102604 | Dispositivos para atrapar animales
41102605 | Sistemas de aireación de peces
41102606 | Restricciones o arneses para animales para laboratorio
41102607 | Agujas para alimentar animales
41102608 | Equipos para pruebas de animales
41102609 | Pistola anestésica
41102700 | Equipo de cristalografía
41102701 | Modelos de enrejados de cristal
41102702 | Ensamblajes de cristales centellantes
41102703 | Equipo de dispersión de luz
41102704 | Equipo de difracción de rayos x
41102705 | Cristalizadores
41102706 | Equipo de crecimiento de cristal
41102900 | Equipo de histología
41102901 | Estaciones de incrustación de tejidos
41102902 | Moldes de incrustación
41102903 | Cápsulas de incrustación
41102904 | Compuestos de incrustación
41102905 | Aparatos de teñido histológico
41102909 | Procesadores de tejidos
41102910 | Aparatos de cultivo de tejidos
41102911 | Cuchillos o sujeta cuchillos o cuchillas histológicos
41102912 | Cuchillos marcadores de vidrio histológicos
41102913 | Afiladores o correas o compuestos histológicos
41102914 | Desintegradores ultrasónicos
41102915 | Estaciones de muestreo y disección histológica
41102916 | Micrótomos
41102917 | Cuchillas para micrótomos
41102918 | Forros deslizantes para laboratorio
41102919 | Recicladores de solventes
41102920 | Casetes para tejidos para histología
41102921 | Parafina para histología
41102922 | Equipo de forros deslizantes automatizado
41102923 | Contador de celdas somático
41102924 | Etiquetador de casetes de tejidos automatizado
41102925 | Arcador permanente resistente a la formalina y al solvente para histología
41102926 | Tolva de casetes de tejidos para histología
41102927 | Implemento para procesar tejidos para histología
41103000 | Equipo de enfriamiento para laboratorio
41103001 | Sondas planas enfriadoras refrigeradas
41103003 | Criostatos
41103004 | Hornos de circulación por ventilador
41103005 | Gabinetes o congeladores ultra fríos o ultra bajos independientes
41103006 | Congeladores criogénicos o de nitrógeno líquido
41103007 | Unidades de enfriamiento o circuladores de agua fría
41103008 | Módulos enfriadores refrigerados
41103010 | Refrigeradores para bancos de sangre
41103011 | Refrigeradores para propósitos generales o neveras congeladores
41103012 | Refrigeradores o neveras congeladores para almacenar material inflamable
41103013 | Refrigeradores o neveras congeladores a prueba de explosiones
41103014 | Refrigeradores de cromatografía
41103015 | Congeladores para bancos de sangre
41103017 | Congeladores para almacenar material inflamable
41103019 | Congeladores para almacenar plasma
41103020 | Congeladores de cofre ultra fríos o ultra bajos
41103021 | Congeladores planos para laboratorio
41103022 | Transporte o almacenamiento frío
41103023 | Enfriadores para laboratorio
41103024 | Trampas frías
41103025 | Accesorios para equipos enfriadores de laboratorio
41103026 | Cubeta de hielo o contenedor enfriador para mesa de trabajo
41103027 | Cabina de almacenamiento de unidades de sangre
41103200 | Equipo de lavado de laboratorio
41103201 | Lavadoras de ingeniería química
41103202 | Máquinas lavadoras para laboratorio
41103203 | Lavadoras de pipetas
41103205 | Estantes o accesorios para máquinas lavadoras
41103206 | Detergentes de lavado para laboratorios
41103207 | Lavadoras de micro placas
41103208 | Lavadoras de celdas de bancos de sangre
41103209 | Botellas de lavado de laboratorios
41103210 | Esterilizadores uv ultravioleta para laboratorios
41103211 | Equipos para el tratamiento de aguas residuales de laboratorio
41103212 | Cepillo limpiador de cristalería de laboratorio
41103300 | Equipo de mecánica de fluidos
41103301 | Contadores centellantes líquidos
41103302 | Hidrómetros ácidos de batería
41103303 | Densitómetros
41103305 | Equipos de alto vacío
41103306 | Equipos de vacío neumático
41103307 | Equipos de vacío o vapor de mercurio
41103308 | Aparatos de combustión de alto vacío
41103309 | Equipos de análisis de inyección de flujo
41103310 | Instrumentos para medir la concentración de gas o vapor
41103311 | Manómetros
41103312 | Viscosímetros
41103313 | Indicadores de profundidad
41103314 | Aparatos de estimación de estructura microscópica
41103315 | Aparatos de estimación de fuerza de una solución
41103316 | Picnómetros
41103317 | Instrumentos para medir la tensión de la superficie
41103318 | Densitómetro nuclear
41103319 | Instrumento para medir la concentración
41103320 | Instrumento para medir la densidad
41103321 | Aparatos para medir la estabilidad de cuerpos flotantes
41103322 | Evaluador de corriente de aire
41103323 | Flujómetro acústico de canal abierto
41103324 | Generador de ondas para laboratorio
41103325 | Aparato de visualización de flujo de fluido
41103326 | Túnel de viento
41103327 | Medidor de corriente
41103400 | Equipo de acondicionamiento ambiental para laboratorio
41103401 | Pantallas de control de contaminación
41103403 | Equipos de control de aire microbiológico
41103406 | Cajas de guantes de aislamiento
41103407 | Cámara anaeróbica
41103408 | Alcance refrigerado para cámaras ambientales o de cultivo
41103409 | Alcance caliente para cámaras ambientales o de cultivo
41103410 | Alcance refrigerado y caliente para cámaras ambientales y de cultivo
41103411 | Camino refrigerado para cámaras ambientales o de cultivo
41103412 | Camino caliente para cámaras ambientales o de cultivo
41103413 | Camino refrigerado y caliente para cámaras ambientales o de cultivo
41103414 | Accesorios para equipos acondicionadores de ambiente para laboratorios
41103415 | Bancos limpios
41103416 | Cámara de ciclos de temperatura
41103417 | Monitor de calidad del aire interior
41103418 | Cámara ambiental de temperatura y humedad a la que se puede entrar
41103419 | Cámara de polución ambiental
41103420 | Cámara de ozono ambiental
41103421 | Cámara de explosión ambiental
41103500 | Recintos cerrados de laboratorio y accesorios
41103501 | Ebullómetro
41103502 | Caperuzas o cajones para gases
41103504 | Gabinetes o estaciones para flujo laminar
41103506 | Cerramientos pcr
41103507 | Cerramientos hepa filtrados
41103508 | Cerramientos carbono filtrados
41103509 | Estropajos para laboratorio
41103510 | Secadores para laboratorio
41103511 | Accesorios de cerramiento para laboratorio
41103512 | Eliminadores de estática
41103513 | Cerramientos para cultivo de tejidos
41103514 | Generador de vapor para laboratorio
41103515 | Generador de gas para laboratorio
41103516 | Capucha de ventilación
41103700 | Cubetas de laboratorio
41103701 | Baños de circulación
41103702 | Baños termostáticos
41103703 | Baños múltiples
41103704 | Baños biológicos
41103705 | Baños para órganos
41103706 | Baños de agua
41103707 | Baños de aceite
41103708 | Baños de arena
41103709 | Baños refrigerados
41103710 | Baños de agua de agitación orbital
41103711 | Baños de agua de agitación recíproca
41103712 | Circuladores de inmersión
41103713 | Baños de viscosidad
41103714 | Baños de flotación de tejidos
41103715 | Accesorios o suministros para baños de laboratorio
41103716 | Baños para descongelar plasma de bancos de sangre
41103717 | Baños para cultivos de tejidos
41103800 | Equipo y suministros para la mezcla y la agitación por sacudida o varillas en laboratorio
41103801 | Mezcladores de laboratorio
41103802 | Mezcladores de rodillo
41103803 | Mesas para revolver
41103804 | Equipo multi banco o de floculación
41103805 | Vibradores para laboratorio
41103806 | Agitador magnético
41103807 | Mezcladores de toque para laboratorio
41103808 | Mezcladores de plaqueta
41103809 | Mezcladores químicos o de hematología
41103810 | Agitadores de techo
41103811 | Sacudidores orbitales
41103812 | Sacudidores recíprocos
41103813 | Sacudidores de rotación
41103814 | Mezcladores de vértice
41103815 | Rotadores de tubos
41103816 | Accesorios o aditamentos para mezcladores o sacudidores
41103817 | Reactor de laboratorio
41103900 | Centrifugadoras de laboratorio y accesorios
41103901 | Micro centrífugas
41103902 | Micro centrífugas refrigeradas
41103903 | Centrífugas de mesa
41103904 | Centrífugas de mesa refrigeradas
41103905 | Centrífugas de piso
41103906 | Centrífugas de piso refrigeradas
41103907 | Ultra centrífugas
41103908 | Centrífugas de vacío
41103909 | Rotores de centrífugas
41103910 | Baldes centrífugos
41103911 | Adaptadores para centrífugas
41103912 | Cepillos para centrífugas
41103913 | Accesorios para centrífugas de laboratorio
41103914 | Citocentrífuga
41104000 | Equipo de toma de muestras
41104001 | Cambiadores de muestras
41104002 | Oxidante de muestras
41104003 | Línea de preparación de muestras
41104004 | Bombas de preparación de muestras
41104005 | Achicadores para laboratorio
41104006 | Coliwasas (muestreadores de desechos líquidos de compostaje)
41104007 | Muestreadores de agua
41104008 | Muestreadores o colectores de aire
41104009 | Bombas muestreadoras de aire
41104010 | Kits de reactivos para usar con muestreadores de aire
41104011 | Filtros u otras partes de repuesto para muestreadores
41104012 | Recogedores o frascos para polvo
41104013 | Muestreadores de dióxido de sulfuro o de humo
41104014 | Aplicadores de muestras
41104015 | Equipo de análisis de muestras de plantas
41104016 | Muestreadores de polución de aire
41104017 | Contenedores para muestras
41104018 | Preparaciones para extracción de fase sólida
41104019 | Colectores de muestras
41104020 | Bandeja de flujo de elemento calcino
41104021 | Colector de fracciones
41104022 | Formador de muestras
41104100 | Contenedores de recogida y transporte de especímenes, y suministros
41104101 | Sobres o empaques para especímenes o láminas de muestras
41104102 | Lancetas
41104103 | Calentadores de pivote
41104104 | Torniquetes
41104105 | Bolsas para recolectar o transportar especímenes
41104106 | Bandejas o accesorios de flebotomía
41104107 | Tubos de recolección o contenedores de sangre al vacío
41104108 | Tubos de recolección o contenedores de sangre no al vacío
41104109 | Bolsas de recolección de unidades de sangre
41104110 | Botellas de cultivo de sangre
41104111 | Kits o contenedores de recolección de citologías
41104112 | Contenedores de recolección de orina
41104114 | Contenedores de recolección frepp sepp
41104115 | Contenedores de recolección de filtro de suero
41104116 | Contenedores de recolección o transporte de frotis
41104117 | Porta especímenes
41104118 | Contenedor de recolección de especímenes
41104119 | Contenedores de recolección de tejido óseo
41104120 | Tubos de tasa de sedimentación
41104121 | Contenedores con medio químico para recolección de heces
41104122 | Contenedores sin medio químico para recolección de heces
41104123 | Aparatos o contenedores para recolección de esputos
41104124 | Bandejas de biopsia de médula de hueso para laboratorio
41104125 | Contenedor de preservación de especímenes para histología o patología
41104126 | Contenedor de especímenes de histología o patología
41104127 | Alimentador para laboratorio
41104128 | Recolector de especímenes de cultivo sin frotis
41104129 | Tarjeta de recolección de monitoreo de desórdenes metabólicos neonatales
41104200 | Equipo y suministros de purificación de agua para laboratorio
41104201 | Reactivos de purificación del agua
41104202 | Equipos de deionización o desmineralización
41104203 | Equipos de intercambio de base
41104204 | Equipos de ósmosis inversa
41104205 | Unidades ultra violeta de purificación de agua
41104206 | Sistemas de agua ultra pura
41104207 | Sistemas de análisis de agua
41104208 | Deshidratadores
41104209 | Desoxidantes
41104210 | Disolventes
41104211 | Suavizantes
41104212 | Cartuchos de filtración de agua
41104213 | Agua destilada o deionizada
41104300 | Equipo de fermentación
41104301 | Unidades de fermentación estándar
41104302 | Aparatos de cultivo continuo
41104303 | Jarros o accesorios anaeróbicos
41104304 | Sistemas digestivos
41104305 | Condensadores (espesantes)
41104306 | Equipos para cultivos in vitro
41104307 | Equipos para fermentación microbiológica
41104308 | Sistemas o suministros para cultivos ambientales anaeróbicos
41104400 | Equipo de incubación de laboratorio
41104401 | Incubadoras para uso general de convección de gravedad
41104402 | Incubadoras de uso general de aire forzado o convección mecánica
41104403 | Incubadoras para cultivo de tejidos
41104404 | Incubadoras de demanda de oxígeno biológico bod enfriadas
41104405 | Incubadoras de agitación
41104406 | Incubadoras planas
41104407 | Incubadoras de cámara única de dióxido de carbono recubierta de agua
41104408 | Incubadoras de cámara dual de dióxido de carbono recubierta de agua
41104409 | Incubadoras de cámara única de dióxido de carbono recubierta de agua con control de humedad
41104410 | Incubadoras de cámara dual de dióxido de carbono recubierta de agua con control de humedad
41104411 | Incubadoras de cámara única de dióxido de carbono de pared seca
41104412 | Incubadoras de cámara dual de dióxido de carbono de pared seca
41104413 | Incubadoras de cámara única de dióxido de carbono de pared seca con control de humedad
41104414 | Incubadoras de cámara dual de dióxido de carbono de pared seca con control de humedad
41104415 | Incubadoras de cámara única de tres gases recubierta de agua
41104416 | Incubadoras de cámara dual de tres gases recubierta de agua
41104417 | Incubadoras de cámara única de tres gases recubierta de agua con control de humedad
41104418 | Incubadoras de cámara dual de tres gases recubierta de agua con control de humedad
41104419 | Incubadoras de cámara única de tres gases de pared seca
41104420 | Incubadoras de cámara dual de tres gases de pared seca
41104421 | Incubadoras de cámara única de tres gases de pared seca con control de humedad
41104422 | Incubadoras de cámara dual de tres gases de pared seca con control de humedad
41104423 | Incubadoras refrigeradas
41104424 | Accesorios para incubadoras
41104425 | Incubadora de dióxido de carbono
41104426 | Aparatos para preparación de medios
41104427 | Incubadora de plaqueta
41104500 | Estufas de laboratorio y accesorios
41104501 | Hornos de convección mecánica para laboratorio
41104502 | Hornos de convección de gravedad
41104503 | Hornos de envejecimiento
41104504 | Hornos de limpieza de espacio
41104505 | Recipientes de cuarzo para horno para laboratorio
41104506 | Hornos de seguridad para laboratorios
41104507 | Hornos microondas para laboratorio
41104508 | Secadoras de inducción
41104509 | Hornos al vacío
41104510 | Hornos o gabinetes secadores
41104511 | Hornos o incubadoras de hibridación
41104512 | Accesorios para hornos de laboratorio
41104513 | Horno para derretir magnesio
41104600 | Hornos de laboratorio y accesorios
41104601 | Hornos de caja para laboratorio
41104602 | Hornos de caja programables
41104603 | Hornos de tubo
41104604 | Hornos de tubo programables
41104605 | Hornos de crisol
41104606 | Hornos de crisol programables
41104607 | Consola de control de calderas
41104608 | Consola de control de calderas programables
41104609 | Hornos de seguridad para laboratorio
41104610 | Crisoles para hornos de laboratorio
41104611 | Aislamiento de repuesto para calderas de laboratorio
41104612 | Accesorios para calderas de laboratorio
41104613 | Prensa caliente para laboratorio
41104700 | Secadoras por congelación y liofilizadores de laboratorio, y accesorios
41104701 | Secadores de congelación o liofolizantes
41104702 | Cristalería para secadores de congelación
41104703 | Secadores de bandeja
41104704 | Accesorios para secadores de congelación o liofolizantes
41104800 | Equipo y suministros de laboratorio para el vertido, la destilación, la evaporación y la extracción
41104801 | Unidades de redomas o retortas
41104802 | Unidades de bi destilación
41104803 | Evaporadores para laboratorio
41104804 | Evaporadores de vacío o rotatorios
41104805 | Evaporadores de purga de nitrógeno
41104806 | Equipo de extracción para laboratorios
41104807 | Extractores de grasa
41104808 | Extractores de fibra cruda
41104809 | Unidad de análisis de sedimentación
41104810 | Aparatos de fraccionamiento
41104811 | Fraccionadores de densidad gradiente
41104812 | Pipetas o columnas o accesorios de destilación
41104813 | Componentes de reflujo
41104814 | Condensadores intercambiadores de calor para laboratorio
41104815 | Aparatos “kjeldahl” para la determinación de nitrógeno
41104816 | Concentradores centrífugos o de vacío
41104817 | Casquillos de extracción
41104818 | Empaques estructurados (para uso en columnas de destilación y reactivos químicos)
41104819 | Cosechadora de células
41104820 | Aparatos de destilación fraccional para laboratorios
41104821 | Concentrador de muestras estáticas
41104900 | Equipo y suministros de filtrado para laboratorio
41104901 | Filtros de línea para laboratorio
41104902 | Equipos de filtración de gel
41104903 | Equipos de ultra filtración
41104904 | Filtros de células aglomeradas
41104905 | Equipos de filtración de canal angosto
41104906 | Equipos de filtración de ósmosis inversa
41104907 | Equipos de filtración molecular
41104908 | Elementos de filtración de cartucho para laboratorios
41104909 | Sujeta filtros o ciclones para laboratorios
41104910 | Filtros multi hoja o de prensa para laboratorios
41104911 | Sistemas de filtración de aire para laboratorios
41104912 | Filtro de prensas de fluido
41104913 | Filtros de bio separación
41104914 | Tazas o botellas de filtración
41104915 | Filtros de cápsulas
41104916 | Filtros centrífugos
41104917 | Filtros ambientales para laboratorio
41104918 | Filtros de vidrio para laboratorio
41104919 | Filtros hepa para laboratorio
41104920 | Filtros de hibridación
41104921 | Filtros de membrana para laboratorio
41104922 | Filtros de jeringa
41104923 | Filtros de plato multipocillo
41104924 | Filtros de microbiología
41104925 | Hardware de filtración o accesorios para laboratorio
41104926 | Filtro de cama de sílice
41104927 | Pantallas de soporte para filtros
41104928 | Receptor de botellas para laboratorio
41104929 | Papeles filtrantes para laboratorio
41104930 | Cernidor molecular
41105000 | Equipo y suministros de tamizado y cribado para laboratorio
41105001 | Separadores para laboratorio
41105002 | Equipo de tamizaje para laboratorio
41105003 | Cernidores de prueba
41105100 | Bombas y conductos de laboratorio
41105101 | Bombas de vacío para laboratorio
41105102 | Bombas peristálticas
41105103 | Bombas centrífugas para laboratorio
41105104 | Bombas de jeringa
41105105 | Bombas de medición
41105106 | Bombas de cromatografía
41105107 | Bombas de tambor para laboratorio
41105108 | Tubos de uso general para laboratorio
41105109 | Bombas de aleta rotativa
41105200 | Equipo de teñido de portaobjetos de laboratorio y accesorios
41105201 | Equipo para teñir muestras de histología o citología
41105202 | Equipo para teñir muestras de hematología
41105203 | Equipo para teñir muestras de microbiología
41105204 | Accesorios para equipos para teñir muestras de laboratorio
41105205 | Equipo para preparar micro muestras
41105206 | Equipo inmuno-histo-químico automático para teñir
41105207 | Accesorios para equipo inmuno-histo-químico automático para teñir
41105208 | Estante y bandeja para teñir muestras para laboratorio
41105209 | Set para teñir muestras manualmente multi departamental
41105300 | Sistemas de electroforesis y transferencia para laboratorio y suministros
41105301 | Cajas de gel
41105302 | Secadores de gel
41105303 | Suministros para el sistema de energía de electroforesis
41105304 | Transiluminadores
41105305 | Accesorios para el sistema de electroforesis
41105307 | Instrumental para electroforesis capilar
41105308 | Capilares o cartuchos
41105309 | Kits o reactivos para electroforesis capilar
41105310 | Accesorios para bloquear o transferir
41105311 | Aparatos para bloquear o transferir
41105312 | Peinillas o platos o espaciadores o bandejas
41105313 | Casetes de detección o accesorios relacionados
41105314 | Sistemas de documentación de gel
41105315 | Accesorios de documentación de gel
41105316 | Entrecruzadores ultravioleta
41105317 | Reactivos para preparar geles de agarosa
41105318 | Geles de agarosa prefabricados
41105319 | Reactivos para preparar gel poliacrilamida
41105320 | Geles de poliacrilamida pre fabricados
41105321 | Tintura para geles ácido nucleicos
41105322 | Tintura para geles poliacrilamidas
41105323 | Zonas o soluciones prefabricadas para electroforesis
41105324 | Sondas para ácido desoxirribonucleico dna o ácido ribonucleico rna
41105325 | Placas micropocillo para hibridación de ácido desoxirribonucleico dna o ácido ribonucleico rna
41105326 | Agentes reactivos o zonas para hibridación
41105327 | Nucleótidos u oligómeros conjugados
41105328 | Northern blot o southern blot o western blot prefabricadas
41105329 | Agentes bloqueadores
41105330 | Proteínas de control o lisados celulares o lisados de tejidos
41105331 | Reactivos o kits o sustratos de detección quimio fluorescente de proteínas
41105332 | Reactivos o kits o sustratos de detección quimio luminiscente de proteínas
41105333 | Reactivos o kits o sustratos de detección cromogénica de proteínas
41105334 | Marcadores de cuantificación de ácido desoxirribonucleico dna
41105335 | Marcadores de tamaño o estándares de ácido desoxirribonucleico dna
41105336 | Marcadores de foco isoeléctrico ief
41105337 | Marcadores de electroforesis de proteína
41105338 | Marcadores o estándares de ácido ribonucleico rna
41105339 | Membranas de transferencia por adsorción
41105340 | Sistema de electroforesis
41105341 | Película de auto radiografía
41105500 | Kits y componentes de extracción, purificación y cuantificación de ácidos nucleicos
41105501 | Kits de extracción de gel o limpiadores de ácido desoxirribonucleico dna
41105502 | Kits para extrae ácido desoxirribonucleico dna de alimentos
41105503 | Sistemas de electro elución
41105504 | Kits de purificación de ácido desoxirribonucleico dna genómico
41105505 | Sistemas de selección de alto rendimiento hts en purificación de ácido nucleico
41105506 | Kits para purificación de ácido ribonucleico mensajero mrna
41105507 | Glóbulos magnéticos para aislar ácido nucleico
41105508 | Co-precipitantes de ácidos nucleicos
41105509 | Kits de cuantificación de ácidos nucleicos
41105510 | Kits de purificación de fagos de ácido desoxirribonucleico dna
41105511 | Kits para extracción de plásmidos de ácido desoxirribonucleico dna de la levadura
41105512 | Kit de purificación de plásmidos o cósmidos o cromosomas bacterianos artificiales bac
41105513 | Kits de purificación de ácido nucleico etiquetado
41105514 | Reactivos para extracción o precipitación o re suspensión de ácido nucleico
41105515 | Materiales de estabilización o limpieza de ácido ribonucleico
41105516 | Kits de extracción de gel de ácido ribonucleico rna
41105517 | Kits para extracción de ácido nucleico de células o tejidos de plantas
41105518 | Kits de purificación de ácido ribonucleico rna total
41105519 | Kits de purificación de ácido desoxirribonucleico dna viral
41105520 | Kits de purificación de ácido ribonucleico viral
41105521 | Sistema de detección de ácido desoxirribonucleico dna
41105600 | Productos secuenciadores de ácido desoxirribonucleico (ADN)
41105601 | Kits o enzimas para secuenciación
41105700 | Matrices génicas
41105701 | Acido nucleico inmovilizado en membranas de vidrio o nylon
41105800 | Productos de transcripción y traducción in vitro
41105801 | Conjugados o derivados oligoméricos
41105802 | Ribonucleotidos
41105803 | Sistemas o kits de transcripción o traducción
41105804 | Accesorios de etiquetado de traducción
41105900 | Bibliotecas y material relacionado
41105901 | Tejidos animales o fluidos corporales
41105902 | Muestrarios de ácido desoxirribonucleico dna complementario
41105903 | Kits de síntesis de ácido desoxirribonucleico dna complementario
41105904 | Muestrarios genómicos
41105905 | Kits de construcción de muestrarios
41105906 | Muestrarios de despliegue de proteínas o péptidos
41105907 | Dos muestrarios o sistemas de dos híbridos
41105908 | Kits de empaques virales
41105909 | Sintetizador de péptidos
41106000 | Sistemas de etiquetado y detección de ácidos nucleicos
41106001 | Materiales de detección de ácido nucleico quimio fluorescente
41106002 | Materiales de detección de ácido nucleico quimio luminiscente
41106003 | Materiales de detección nucleicos y cromogénicos
41106004 | Kits de etiquetado no radiactivos de ácido nucleico
41106005 | Kits de etiquetado radiactivos de ácido nucleico
41106006 | Radio nucleótidos o nucleosidos
41106100 | Kits de análisis de ácido desoxirribonucleico (ADN)
41106101 | Kits citogenéticos
41106102 | Kits de kits de exhibición o sustracción diferenciales
41106103 | Kits de tipificación de ácido desoxirribonucleico dna
41106104 | Pruebas de protección nucleasa
41106200 | Medios, kits y equipo de propagación y transformación de microorganismos
41106201 | Antimicóticos
41106202 | Celdas competentes de bacterias
41106203 | Kits de transformación de bacterias
41106204 | Medio agar embotellado o en bandas para bacterias
41106205 | Mezclas de suplemento brent para levadura
41106206 | Mezclas de suplemento completo para levadura
41106207 | Medio discoide dictiostelium
41106208 | Cubetas de electroporación
41106209 | Mezclas de suplemento hollenberg para levaduras
41106210 | Medios o suplementos para schizosaccharomyces pombe (levadura de fisión)
41106211 | Ingredientes o aditivos de medio para schizosaccharomyces pombe
41106212 | Ingredientes o aditivos de medio para bacterias
41106213 | Medio seco premezclado
41106214 | Reactivos para preparar bacterias competentes
41106215 | Reactivos para preparar levadura competente
41106216 | Medios ricos para levadura
41106217 | Platos especiales para bacterias
41106218 | Medio seco premezclado especializado
41106219 | Mezclas suplementarias completas sintéticas para levadura
41106220 | Medio sintético para levadura
41106221 | Células competentes para levadura
41106222 | Kits de transformación de levadura
41106223 | Bases de nitrógeno para levadura ynb o variantes de bases de nitrógeno para levaduras ynb
41106300 | Productos de reacción en cadena de la polimerasa (PCR) y reacción en cadena de transcriptasa inversa de la polimerasa (RT PCR)
41106301 | Trifosfatos deoxinucleotidos dntps
41106302 | Kits de reacción en cadena polimerasa específica para genes
41106303 | Kits de purificación de reacción en cadena de polimerasa
41106304 | Kits para cuantificación de ácido ribonucleico mensajero mrna mediante reacción en cadena de polimerasa pcr
41106305 | Nucleótidos
41106306 | Tapones para reacción en cadena de polimerasa pcr
41106307 | Productos para optimizar la reacción en cadena de polimerasa pcr
41106308 | Base para reacción en cadena de polimerasa pcr o reacción en cadena de polimerasa transcripta inversa rt pcr
41106309 | Ácido desoxirribonucleico complementario cdna pre-preparado
41106310 | Ácido desoxirribonucleico adn genómico purificado
41106311 | Ácidos ribonucleicos rna purificados
41106312 | Productos de tecnología de rápida amplificación o terminaciones de ácido desoxirribonucleico complementario race
41106313 | Kits de reacción en cadena de polimerasa transcriptasa inversa rt pcr
41106314 | Kits o polimerasas de ácido desoxirribonucleico dna termoestable
41106400 | Iniciadores, enlaces y adaptadores
41106401 | Adaptadores o enlazadores
41106402 | Bases misceláneas
41106403 | Bases de secuenciación
41106500 | Productos de expresión proteínica
41106501 | Kits de expresión bacteriana
41106502 | Reactivos de transfección eucariótica
41106503 | Inductores o reguladores
41106504 | Células de insectos
41106505 | Kits de expresión de insectos
41106506 | Medio para insectos
41106507 | Reactivos o suplementos para medio para insectos
41106508 | Kits de expresión celular mamífera
41106509 | Células mamíferas
41106510 | Kits para extracción de proteína de células o tejidos de mamíferos
41106511 | Kits para extracción de proteína de bacterias
41106512 | Kits para extracción de proteína de levadura
41106513 | Reportero de ensayo genético
41106514 | Líneas celulares mamíferas estables
41106515 | Kits de expresión de levadura
41106516 | Consumibles de expresión de enzimas
41106600 | Vectores
41106601 | Vectores enfocados a cromosomas
41106602 | Vectores enfocados a expresión bacteriana
41106603 | Vectores de casete
41106604 | Despliegue de mapas o secuencias vectoriales
41106605 | Mapas o secuencias de reportero de vector enzimático
41106606 | Vectores de expresión de ácido desoxirribonucleico complementario cdna
41106607 | Mapas o secuencias de vectores proteínicos fluorescentes
41106608 | Vectores de fusión
41106609 | Vectores enfocados a genes
41106610 | Vectores de clonación general
41106611 | Vectores o kits de sistemas hídricos
41106612 | Vectores de expresión de insectos
41106613 | Vectores de construcción de muestrarios
41106614 | Vectores de expresión celular de mamíferos
41106615 | Kits o vectores de clonación de reacción en cadena de polimerasa pcr
41106616 | Ácido desoxirribonucleico dna fágico o viral
41106617 | Kits o vectores de muta génesis plásmida
41106618 | Productos de expresión o clonación de recombinación mediada
41106619 | Vectores de secuenciación
41106620 | Mapas o secuencias de reporteros de vectores por señal de transducción
41106621 | Kits o vectores de expresión de virus mediado
41106622 | Vectores de expresión de levadura
41106700 | Equipos y accesorios de laboratorio botánico
41106701 | Medidor de área de hojas
41106702 | Aparato de medición de fotosíntesis
41106703 | Instrumento de medición de crecimiento de las plantas o auxanómetro
41106704 | Instrumento de medición de la clorofila
41106705 | Fitotrón
41106706 | Minirizotrón
41106707 | Dispositivo de inspección de la nutrición de la vegetación
41106708 | Set de dispositivos para recolección de plantas
41111500 | Instrumentos de medición del peso
41111501 | Balanzas de carga superior electrónicos
41111502 | Balanzas de laboratorio
41111503 | Balanzas mecánicas
41111504 | Balanzas de resorte tensor
41111505 | Pesas de calibración o sets de pesas
41111506 | Básculas para pesar animales
41111507 | Básculas de mesa
41111508 | Básculas para medir el peso corporal
41111509 | Básculas de piso o de plataforma
41111510 | Básculas postales
41111511 | Básculas de camión o riel
41111512 | Balanzas de triple haz
41111513 | Balanzas de humedad
41111515 | Contenedores o tazones o barcos o papeles para pesar
41111516 | Accesorios para instrumentos de medición de peso
41111517 | Balanzas analíticas
41111518 | Básculas de carga axial
41111519 | Básculas de grúa
41111520 | Báscula de peso de correa transportadora
41111521 | Termogravímeto
41111522 | Básculas de tolva
41111523 | Prototipo de peso
41111524 | Báscula indicadora de precio
41111525 | Báscula empacadora automática
41111526 | Báscula de selección automática
41111600 | Instrumentos de medida de longitud, espesor o distancia
41111601 | Micrómetros
41111602 | Podómetros
41111603 | Telémetros o buscadores de rango
41111604 | Reglas
41111605 | Medidoras de tensión
41111606 | Telurómetros
41111607 | Medidores o contadores de roscas
41111613 | Metros de distancia
41111614 | Medidores de altura
41111615 | Sistemas láser de medición
41111616 | Ruedas medidoras para distancias
41111617 | Medidor de espesores
41111618 | Set de bloques de patrón longitudinal
41111619 | Calibrador go nogo
41111620 | Cuña de etalón
41111621 | Calibradores
41111622 | Calibradores micrómetros
41111623 | Dispositivos de medición de grosor
41111624 | Medidor de orificios o alexómetro
41111625 | Curvímetro
41111626 | Bloque de medición
41111627 | Bloque en v
41111628 | Medidor de alambre
41111629 | Sensor de posición de cable o alambre de extensión linear
41111630 | Indicador de dial o medidor de dial
41111631 | Medidor de radio
41111632 | Medidor de cilindros
41111633 | Micrómetro de aire
41111634 | Micrómetro eléctrico
41111635 | Comparador de bloques de patrón longitudinal
41111636 | Equipo de medición de diámetro de cilindro
41111637 | Taza probadora cónica
41111638 | Probador de circunferencias de cigarrillos
41111639 | Medidor de formas y profundidad de la cabeza de los tornillos
41111640 | Medidor de soldadura
41111641 | Medidor de paso de rosca
41111642 | Medidor de espacio entre uniones de rieles
41111643 | Calibrador de alambre
41111644 | Medidor de pernos
41111645 | Barra sinusoidal
41111646 | Medidor telescópico
41111647 | Medidor de orificios
41111648 | Medidor cónico
41111649 | Medidor de profundidad de llantas
41111650 | Medidor de perforación
41111651 | Catetómetro
41111700 | Instrumentos y accesorios de visión y observación
41111701 | Microscopios iónicos
41111702 | Microscopios monoculares
41111703 | Microscopios de disección de luz o de estéreo
41111704 | Iluminadores para microscopios
41111705 | Objetivos para microscopios
41111706 | Elementos de sujeción de fotos para microscopios
41111707 | Proyectores de perfil
41111708 | Elementos de sujeción de video para microscopios
41111709 | Microscopios compuestos de luz binocular
41111710 | Combinación de microscopios de luz y electrones
41111711 | Microscopios de electrones
41111712 | Microscopios invertidos
41111713 | Magnificadores
41111714 | Lupas
41111715 | Telescopios
41111716 | Equipos de inspección boroscópica
41111717 | Binoculares
41111718 | Microscopios metalúrgicos
41111719 | Microscopios de campo oscuro
41111720 | Microscopios de escáner de electrones
41111721 | Microscopios de transmisión de electrones
41111722 | Microscopios fluorescentes
41111723 | Microscopios de escáner de luz, disco giratorio o escáner de láser
41111724 | Microscopios de escáner de sonda
41111725 | Microscopios de polarización
41111726 | Microscopios acústicos
41111727 | Microscopios de proyección
41111728 | Microscopios de campo ancho
41111729 | Microscopios oculares
41111730 | Condensadores de microscopios
41111731 | Colectores de microscopios
41111733 | Tubos de microscopios
41111734 | Microscopios de fases
41111735 | Microscopios de fases automáticos
41111736 | Cubiertas para microscopios
41111737 | Videoscopios
41111738 | Fibroscopios
41111739 | Bombillos de repuesto para microscopios de laboratorio
41111740 | Sistema de inspección óptica automática
41111741 | Equipo de microscopio de contraste de interferencia diferencial
41111742 | Periscopio
41111743 | Autocolimador
41111744 | Micrómetro microscópico
41111745 | Micromanipulador
41111746 | Palanca óptica
41111747 | Fibroscopio industrial
41111748 | Microscopio de imagen multimedia
41111749 | Microscopio de contraste de fase
41111800 | Equipo de examen no destructivo
41111801 | Equipo de examen de corriente parásita
41111802 | Equipo de examen de penetración líquida
41111803 | Equipo de examen de partículas magnéticas
41111804 | Equipo de examen ultrasónico
41111805 | Equipo de examen de radiografía co 60
41111806 | Equipo de examen de radiografía cs 137
41111807 | Equipo de examen de radiografía ir 192
41111808 | Equipo de examen de radiografía de rayos x
41111809 | Equipo de prueba de goteo
41111810 | Estación de equipos de pruebas de calor
41111811 | Estación de equipos de pruebas de frío
41111812 | Equipo de examen de radiografía de rayos gamma
41111813 | Iluminador para ver radiografías para uso industrial
41111814 | Equipo de examen de radiografía de neutrones
41111815 | Detector de metales de refuerzo
41111816 | Instrumento de medición de desplazamiento
41111817 | Sistema de medición del sabor del arroz
41111818 | Reactivo de examen no destructivo
41111819 | Probador de cable de acero
41111820 | Detector de fluorescencia
41111900 | Instrumentos indicadores y de registro
41111901 | Contadores
41111902 | Contadores electrónicos
41111903 | Detectores de metales
41111904 | Columnas electrónicas
41111905 | Sondas de medición electrónicas
41111906 | Grabadoras de tablas
41111907 | Grabadoras de lectura digital
41111908 | Grabadoras gráficas
41111909 | Grabadoras de cintas magnéticas
41111910 | Grabadoras multifunción
41111911 | Grabadoras oscilo gráficas
41111912 | Grabadoras sicológicas
41111913 | Grabadoras de punta de trazado
41111914 | Servo grabadoras
41111915 | Sensores bi metálicos
41111916 | Sensores de no contacto
41111917 | Probadores digitales
41111918 | Instruments giroscópicos
41111919 | Aparatos de detección para objetos no metálicos
41111920 | Máquinas de medición de coordenadas cmm
41111921 | Sensores de velocidad
41111922 | Sensores de fallas de lámparas
41111923 | Sensor de pistones pre-arranque
41111924 | Sensores de oxígeno
41111926 | Sensores de proximidad
41111927 | Sensores de presión
41111928 | Sensores de corriente
41111929 | Detectores de radiación
41111930 | Sensores de corriente eléctrica
41111931 | Sensores de flujo
41111932 | Detectores de escape de líquidos
41111933 | Sensores de carga eléctrica
41111934 | Sensores de fuerza o de torsión
41111935 | Sensores de inclinación
41111936 | Sensores de imagen de semiconductor de óxido de metal complementario cmos
41111937 | Sensores giratorios de posición
41111938 | Sensores o transmisores de nivel
41111939 | Sensores acústicos
41111940 | Sensores de color
41111941 | Sensores olfativos
41111942 | Sensores de opacidad o polvo o visibilidad
41111943 | Sensores de resistencia o conductividad eléctrica
41111944 | Sensores de admisión eléctricos
41111945 | Sensores de posición linear
41111946 | Sensores de inductancia eléctrica
41111947 | Esferos de registro de tablas
41111948 | Contadores de células diferenciales hematológicas manuales o electrónicos
41111949 | Cronómetro
41111950 | Indicador de nivel
41111951 | Indicador de humedad
41111952 | Sensor de sulfuro de hidrógeno
41111953 | Sensor de armado de inflador de restricción (bolsa de aire) suplementario
41111954 | Sensor líquido
41111955 | Sensor solar
41111956 | Sensor de temperatura infrarrojo
41111957 | Sensor de presión de aceite
41111958 | Sensor de presión ambiental múltiple
41111959 | Sensor de presión de combustible
41111960 | Sensor ultrasónico
41111961 | Sensor de ocupación
41111962 | Sensor de desgaste de frenos
41111963 | Sensor de nivel de combustible
41111964 | Sensor de tensión del cinturón de seguridad
41111965 | Sensor de agua
41111966 | Sensor de humedad
41111967 | Sensor de cabeceo largo lateral
41111968 | Sensor de tasa angular
41111969 | Sensor de control de voltaje
41111970 | Sensor de temperatura
41111971 | Contador binario
41111972 | Sensor de inflador de restricción (bolsa de aire) suplementario sir o de ensamblaje de bobina de la bolsa de aire
41111973 | Contador de partículas
41111974 | Probador sensor de calor
41111975 | Monitor de campo magnético
41111976 | Sistema de chequeo métrico de agua
41111977 | Contador de iones
41111978 | Lector de tubo microhematocrito manual
41112100 | Transductores
41112101 | Cristales piezoeléctricos
41112103 | Sensores de fibra
41112104 | Transductores de audio
41112105 | Transmisores de temperatura
41112106 | Transmisores de humedad
41112107 | Transductores electro neumáticos
41112108 | Celdas de carga
41112109 | Transductor de corriente
41112110 | Transductor de presión
41112111 | Transductor de desplazamiento
41112112 | Transductor de energía eléctrica
41112113 | Transductor de energía mecánica
41112114 | Transmisor termohigrómetro
41112200 | Instrumentos de medida de temperatura y calor
41112201 | Calorímetros
41112202 | Equipos de rastreo de calor
41112203 | Grabadoras de punto de fusión
41112204 | Pirómetros
41112205 | Reguladores de temperatura
41112206 | Termo cúpulas
41112207 | Termógrafos
41112209 | Termostatos
41112210 | Termómetros de lectura remota
41112211 | Termómetros de resistencia
41112212 | Termómetros de superficie
41112213 | Termómetros de mano
41112214 | Controles de temperatura criogénicos
41112215 | Controladores de temperatura humidificadores
41112216 | Termopozos
41112217 | Termo cabezas
41112219 | Sondas termopares
41112220 | Termómetros de refrigerador o congelador de laboratorio
41112221 | Termómetros de incubadora de laboratorio
41112222 | Indicador de temperatura
41112223 | Indicador compuesto
41112224 | Termómetro infrarrojo
41112225 | Detector de temperatura de resistencia
41112226 | Sensor termopar de baja temperatura
41112227 | Sensor termopar de alta temperatura
41112228 | Analizador de eficiencia de combustión
41112229 | Medidor de calor
41112230 | Calibrador pirómetro
41112231 | Probador de nube de aceite y de punto de vertido
41112232 | Instrumento medidor de punto de congelación
41112233 | Instrumento medidor de punto de derretimiento
41112234 | Flujómetro de calor
41112235 | Instrumento para medir calor específico
41112236 | Probador de punto de ablandamiento del asfalto
41112237 | Termómetro de punto de rocío
41112238 | Probador de punto de caída de temperatura
41112239 | Termómetro de vidrio
41112240 | Banda de verificación de temperatura de la unidad de sangre
41112300 | Instrumentos de medición de la humedad
41112301 | Higrómetros
41112302 | Sicrómetros
41112303 | Probadores de humedad de temperatura
41112304 | Medidores de rocío
41112305 | Controlador de humedad
41112306 | Calibrador de humedad
41112307 | Probador de retención de agua por el cemento
41112400 | Instrumentos de medida y control de la presión
41112401 | Indicadores de profundidad
41112402 | Manostatos
41112403 | Indicadores de presión
41112404 | Reguladores de presión
41112405 | Grabadoras de presión o de vacío
41112406 | Indicadores de vacío
41112407 | Instrumentos o controles de nivel de líquido
41112408 | Intensificadores de presión
41112409 | Escáneres de presión
41112410 | Transmisores de presión
41112411 | Controladores de presión
41112412 | Indicador de presión
41112413 | Indicador de presión diferencial
41112414 | Calibrador de presión
41112415 | Aparato de warburg
41112416 | Probador de presión de destrucción o rompimiento
41112417 | Instrumento medidor de la presión de vapor
41112418 | Probador de presión capilar
41112419 | Medidor de resistencia de inhalación de los filtros de cigarrillos
41112420 | Indicador de caída de presión
41112421 | Probador de dureza de las frutas
41112422 | Probador de presión hidráulica
41112423 | Altímetro de presión
41112500 | Instrumentos de medición y observación del caudal de fluidos
41112501 | Flujómetros
41112502 | Reómetros
41112503 | Rotámetros
41112504 | Medidores de agua
41112505 | Repuestos para medidores de agua
41112506 | Venturis
41112508 | Indicadores de gas
41112509 | Monitores de temperatura y velocidad del aire
41112510 | Indicadores visuales de flujo
41112511 | Ventanas para visualizar el flujo
41112512 | Computadores o totalizadores de flujo
41112513 | Plato de orificio
41112514 | Indicadores de aceite
41112516 | Transmisores de flujo
41112517 | Flujómetros ópticos y accesorios
41112518 | Equipo para probar la eficiencia de las bombas
41112519 | Indicador de piloto
41112520 | Medidor de flujo de bombas contra incendios
41112521 | Columna de calibración
41112600 | Equipo de monitorización y comprobación higiénica
41112601 | Kits de prueba de frotis manual
41112602 | Kits de prueba de frotis automático
41112700 | Equipo para semillas y piensos
41112701 | Analizadores de grano
41112702 | Contadores de semillas
41112704 | Analizadores de alimentación
41112800 | Equipo e instrumentos relacionados con el transporte
41112801 | Velocímetros
41112802 | Tacómetros
41112803 | Discos para tacómetros
41112804 | Equipo de medición de la abrasión de los rieles
41112805 | Instrumento de medición del hundimiento de los rieles
41112806 | Instrumento de medición de la separación entre las uniones de los rieles
41112807 | Instrumento de medición de la fuerza de unión de los travesaños de los rieles
41112808 | Probador de los vagones eléctricos
41112809 | Probador de taxímetros
41112900 | Equipo e instrumentos de navegación
41112901 | Compases para encontrar la dirección
41112902 | Instrumentos de navegación por radio
41112903 | Sextantes
41112904 | Dispositivos de control complejo
41112905 | Faro infrarrojo
41112906 | Faro de radio
41112907 | Boya de radio
41113000 | Instrumentos de suministros evaluación química
41113001 | Controladores de analizador digital
41113002 | Analizadores de bioluminiscencia o quimioluminiscencia
41113003 | Analizadores de electro gravimetría
41113004 | Analizadores de ionización de la llama
41113005 | Analizadores de iones
41113006 | Analizadores de radiometría
41113007 | Analizadores de acceso aleatorio
41113008 | Analizadores de cintigrafía
41113009 | Analizadores térmicos diferenciales
41113010 | Analizadores térmicos de gravimetría
41113023 | Equipo de partición de geles
41113024 | Hidrómetros
41113025 | Monocromadores
41113026 | Nefelómetros
41113027 | Osmómetros
41113029 | Polarógrafos
41113030 | Escáner radiocromatográfico
41113031 | Sacarímetros
41113033 | Volúmetros
41113034 | Tiras o papeles para prueba de ph
41113035 | Tiras o papeles para pruebas químicas
41113036 | Micro placas
41113037 | Lectores de micro placas
41113038 | Alcoholímetro
41113039 | Accesorios para osmómetros
41113040 | Contador de colonias (de microorganismos)
41113041 | Analizador elemental
41113042 | Analizador de leche
41113043 | Sistema de determinación de la fibra de la dieta
41113044 | Hidrómetro de alcohol
41113045 | Probador de película de aceite
41113046 | Probador de adhesión
41113047 | Probador de características de la espuma del aceite
41113048 | Probador de resistencia del color
41113049 | Analizador de combustión
41113050 | Detector de arsénico
41113051 | Probador de reducción de oxidación
41113052 | Probador de tiza o pigmento que suelta la pintura seca
41113053 | Probador de prevención de óxido
41113054 | Probador de demulsibilidad
41113055 | Probador de goma en el combustible
41113056 | Cable de experimentación de llama
41113057 | Densitómetro de lodo
41113100 | Analizadores y monitores de gas
41113101 | Analizadores de emisión exhaustiva de automóviles
41113102 | Analizadores de combustión catalítica
41113103 | Analizadores de absorción de gas químico
41113104 | Explosímetros
41113105 | Analizadores o detectores de hidrocarburos
41113106 | Analizadores de absorción de infrarrojos o ultravioleta
41113107 | Analizadores de gas nitrógeno
41113108 | Analizadores de óxido de nitrógeno
41113109 | Equipo orsat
41113110 | Analizadores de gas de oxígeno
41113111 | Analizadores de ozono
41113112 | Analizadores de susceptibilidad paramagnética
41113113 | Detectores o analizadores de dióxido de sulfuro
41113114 | Analizadores de conductividad térmica
41113115 | Detectores de radón
41113116 | Tubos detectores de gas
41113117 | Monitores simples de gas
41113118 | Monitores múltiples de gas
41113119 | Analizadores de dióxido de carbono disuelto
41113120 | Analizador de monóxido de carbono
41113121 | Sistema analizador de vapor de gas de vehículos
41113122 | Olfatómetro
41113123 | Probador de humo
41113124 | Respirómetro
41113300 | Analizadores de líquidos, sólidos y elementos
41113301 | Analizadores ácidos o de base
41113302 | Albuminómetros
41113304 | Analizadores de bauxita
41113305 | Analizadores de calcio
41113306 | Analizadores de cloruro
41113308 | Analizadores de electrolitos
41113309 | Analizadores de enzimas
41113310 | Analizadores de ácidos grasos
41113311 | Lámpara detectora de haluro
41113312 | Analizadores de lactato
41113313 | Instrumentos de prueba de aceite mineral
41113314 | Analizadores monitores de contenido de aceite
41113315 | Analizadores de carbono orgánico
41113316 | Equipo de prueba de petróleo
41113318 | Analizadores de uranio
41113319 | Analizadores de agua
41113320 | Kit de prueba de aceite lubricante
41113321 | Probador de pintura
41113322 | Analizador de nitrógeno o nitrato o nitrito
41113323 | Analizadores de azúcar
41113324 | Probador de fuerza de ocultamiento de la pintura
41113325 | Probador de posibilidad de lavar la pintura
41113326 | Instrumento medidor del grano de la pintura
41113327 | Aplicador de película de pintura
41113328 | Analizador de mercurio
41113329 | Probador de sólidos suspendidos ss
41113330 | Instrumento para medir el espesor del lodo
41113331 | Probador de congelación y descongelación
41113332 | Analizador de raciones líquidas
41113333 | Analizador de potencial zeta
41113334 | Equipo de prueba de pintura de revestimiento
41113335 | Analizador de componentes múltiples de compuestos disueltos
41113336 | Probador de número de emulsiones de vapor
41113337 | Probador de tamaño del grano o de dispersión
41113338 | Medidor de demanda de oxígeno bioquímico bod
41113339 | Medidor de demanda de oxígeno químico cod
41113400 | Instrumentos de evaluación nuclear
41113401 | Contadores alfa
41113402 | Contadores alfa beta
41113403 | Contadores beta
41113404 | Contadores beta gamma
41113405 | Contadores gama
41113406 | Medidores kvp
41113407 | Micro analizadores de rayos x
41113600 | Equipo de medición y comprobación eléctrica
41113601 | Amperímetros
41113602 | Medidores de fase
41113603 | Puentes de laboratorio
41113604 | Medidores de capacitancia
41113605 | Derivatógrafos de análisis térmico
41113606 | Indicadores de monitoreo de congelamiento
41113607 | Monitores de estrés de calor
41113608 | Contadores de coincidencia o no coincidencia
41113611 | Medidores de diafonía
41113612 | Probadores de resistencia de la tierra
41113613 | Grabadoras de valor eléctrico
41113614 | Medidores de campo electromagnético
41113615 | Electrómetros
41113616 | Cargas electrónicas
41113617 | Equipos de medición de la fuerza del campo
41113618 | Instrumentos de medición de ganancia
41113619 | Galvanómetros
41113620 | Cable de detección de alto voltaje
41113621 | Medidores de impedancia
41113622 | Bobinas o cajas de inductancias calibradas
41113623 | Medidores de resistencia al aislamiento
41113624 | Medidores de aislamiento
41113625 | Cámaras de ionización
41113626 | Ionómetros
41113627 | Medidores de circuito de línea a tierra
41113628 | Megohmetros
41113629 | Medidores de filtración de microondas
41113630 | Multímetros
41113631 | Ohmetros
41113632 | Oscilógrafos
41113633 | Potenciómetros
41113634 | Medidores q
41113635 | Equipo de medición de resistencia calibrada
41113636 | Generadores de nivel
41113637 | Medidores de voltaje o de corriente
41113638 | Osciloscopios
41113639 | Acelerómetros
41113640 | Medidores de vatios
41113641 | Probadores de circuitos gfi
41113642 | Probador de circuitos
41113643 | Medidores o registros de demanda
41113644 | Trazador de circuitos
41113645 | Dispositivos de filtración de tierra
41113646 | Calibrador o simulador de temperatura
41113647 | Calibrador o simulador de frecuencia
41113649 | Sofómetro
41113650 | Probador funcional
41113651 | Tablero de medición de resistencia
41113652 | Tablero de ensamblaje de cables
41113653 | Probador de circuito en serie
41113654 | Medidor de circuito de corriente
41113655 | Set de prueba de generador
41113656 | Probador de servo sistema
41113657 | Probador de disyuntor (interruptor)
41113658 | Probador de durabilidad del interruptor
41113659 | Medidor de energía reactiva (var)
41113660 | Probador de oscilador
41113661 | Probador de regulador de voltaje
41113662 | Resonador de cavidades
41113663 | Probador transformador
41113664 | Indicador de secuencia de fase
41113665 | Probador de resistencia de contacto
41113666 | Probador de pararrayos
41113667 | Equipo de prueba del medidor de vatios hora
41113668 | Probador de capacidad
41113669 | Detector de línea de voltaje
41113670 | Equipo de prueba de resistencia
41113671 | Divisor de corriente
41113672 | Probador de relé
41113673 | Medidor de panel y tablero de control
41113674 | Probador de máquina pulidora
41113675 | Equipo de prueba de control de frecuencia
41113676 | Probador de bajo voltaje
41113677 | Probador de resistencia de voltaje
41113678 | Probador de abrazadera
41113679 | Equipo de prueba de transformador de corriente y transformador potencial
41113680 | Medidor de factor de energía
41113681 | Probador combi (voltaje, corriente, frecuencia y otras)
41113682 | Probador de corriente eléctrica
41113683 | Probador de lámparas
41113684 | Calibrador medidor de voltaje y corriente
41113685 | Equipo para medir electricidad estática
41113686 | Medidor de pulso
41113687 | Máquina para probar freno
41113688 | Equipo para probar convertidores
41113689 | Equipo para probar controladores
41113700 | Instrumentos de medición y comprobación de comunicación electrónica
41113701 | Probador de tubos de rayos catódicos
41113702 | Comparadores
41113703 | Acoplamiento direccional
41113704 | Probadores de circuitos integrados
41113705 | Probadores de estado lógico
41113706 | Probadores de semiconductores
41113707 | Probadores de circuitos de transistores
41113708 | Medidores de energía
41113709 | Medidores de modulación
41113710 | Medidor de nivel
41113711 | Analizadores de red
41113712 | Probadores de cintas
41113713 | Probadores de velocidad de la cinta
41113714 | Diferenciador
41113715 | Probadores de redes digitales de servicios integrados isdn
41113716 | Localizadores de fallas de fibra óptica
41113717 | Fuentes de prueba de fibra óptica
41113718 | Analizadores de protocolo
41113719 | Probador de pérdida óptica
41113720 | Equipo de prueba de intensidad del tráfico
41113721 | Instrumento de medición de señal de video
41113722 | Probador de interferencia electromagnética (emi)
41113723 | Probador de equipo de radio
41113724 | Set de prueba de teléfonos
41113725 | Medidor de energía óptica
41113726 | Probador de resistencia al calor
41113727 | Medidor de distorsión
41113728 | Cámara ambiental de escudo electromagnético
41113729 | Medidor de salida del amplificador
41113730 | Probador de televisiones
41113731 | Probador de cristales
41113732 | Probador de amplificadores
41113733 | Probador de antenas
41113734 | Medidor de desviación de frecuencia
41113735 | Probador de equipo de microondas
41113736 | Refractómetro electrónico y de comunicación
41113737 | Medidor de ruido
41113738 | Probador de sobrecarga de la línea de comunicación
41113739 | Probador de susceptibilidad electromagnética
41113740 | Probador de cable de video, voz y datos
41113800 | Instrumentos geofísicos, geotécnicos e hidrológicos
41113801 | Compases geológicos
41113802 | Aparatos de prospección geológica
41113803 | Instrumentos geofísicos electromagnéticos
41113804 | Instrumentos geofísicos de gravedad
41113805 | Instrumentos geofísicos de polarización inducida ip
41113806 | Instrumentos geofísicos magnetómetros
41113807 | Instrumentos geofísicos de resistividad
41113808 | Gravímetros
41113809 | Radar de penetración del suelo
41113810 | Equipo de prueba hidrotérmica
41113811 | Probador de resistencia sólida
41113812 | Probador de fricción del suelo
41113813 | Agregado estándar
41113814 | Probador de límite plástico del suelo
41113815 | Probador del límite de encogimiento del suelo
41113816 | Probador de consolidación
41113817 | Probador del límite líquido del suelo
41113818 | Probador de resistencia de la placa
41113819 | Analizador de suelos
41113820 | Probador de gravedad específica agregada
41113821 | Probador de penetración del suelo
41113822 | Probador de tasa de resistencia california
41113823 | Probador de expansión de espécimen
41113824 | Probador de permeabilidad de cabeza de suelo
41113825 | Analizador de agregado del suelo
41113826 | Analizador de textura del suelo
41113827 | Aparato de compresión no confinada del suelo
41113828 | Aparato de cono de densidad de la arena
41113829 | Equipo de recolección de suelo bajo el agua
41113830 | Instrumento para medir el peso de la unidad de agregado
41113831 | Instrumento para medir el agua superficial en la superficie del agregado
41113900 | Equipo para medición de suelos
41113901 | Instrumentos de medición de perforación
41113902 | Probadores de disolución o desintegración
41113903 | Aparatos medidores del tamaño de partículas
41113904 | Penetrómetros
41113905 | Aparatos para probar permeabilidad
41113906 | Aparatos para estimar permeabilidad o porosidad
41113907 | Porosímetros
41113908 | Aparatos para probar arena
41113909 | Aparatos muestreadores del núcleo del suelo
41113910 | Kits de probadores del suelo
41114000 | Equipo de medida de rocas y estratos
41114001 | Clinómetros
41114100 | Instrumentos sismológicos
41114102 | Simuladores de terremotos
41114103 | Módulos de alarma sísmica
41114104 | Amplificadores sísmicos
41114105 | Aparatos sísmicos portátiles
41114106 | Sismógrafos o grabadoras sísmicas
41114107 | Sismómetros
41114108 | Vibrómetros
41114200 | Instrumentos de agrimensión
41114201 | Cintas medidoras
41114202 | Varillas medidoras
41114203 | Tablas medidoras
41114204 | Teodolitos
41114205 | Estacas de localización
41114206 | Centro de localización
41114207 | Estación total
41114208 | Instrumento de longimetría
41114209 | Taquímetro o taqueómetro
41114210 | Nivel óptico
41114211 | Altímetro
41114212 | Estereoscopio de espejo
41114213 | Comparador de coordinadas
41114214 | Plantilla de encuestas
41114215 | Dendrómetro
41114216 | Alidada
41114217 | Línea de plomo
41114218 | Planímetros
41114219 | Brazo de la plomada
41114220 | Tránsito
41114221 | Escuadra óptica
41114300 | Instrumentos hidrológicos
41114301 | Medidores de corriente para corriente abierta
41114302 | Instrumentos de acceso a pozos de agua
41114303 | Grabadoras de nivel del agua en corrientes abiertas
41114400 | Instrumentos meteorológicos
41114401 | Anemómetros
41114402 | Barómetros
41114403 | Grabadoras de precipitación o evaporación
41114404 | Aparatos de radiosonda
41114405 | Grabadoras de lluvia
41114406 | Aparatos para observar la precipitación o evaporación en la superficie
41114407 | Aparatos para observar la radiación solar en la superficie
41114408 | Aparatos para observar la temperatura o humedad en la superficie
41114409 | Aparatos para observar el viento en la superficie
41114410 | Estaciones meteorológicas
41114411 | Accesorios para instrumentos de meteorología
41114412 | Sistemas sonoros de radio acústica
41114413 | Ceilómetro
41114414 | Equipo receptor de satélite meteorológico
41114415 | Sistema de análisis de rayos
41114416 | Grabadora o escáner de tabla meteorológica
41114417 | Robot boya meteorológica
41114418 | Sistema para recibir y analizar información del satélite meteorológico
41114419 | Sistema de alerta del nivel bajo del corte de viento
41114420 | Calibrador de barómetros
41114421 | Calibrador de higrómetros
41114422 | Calibrador de medidor de lluvia
41114423 | Calibrador de sistema automático de clima
41114424 | Calibrador de anemómetros
41114425 | Calibrador de actinómetros
41114426 | Interruptor barométrico
41114427 | Veletas
41114500 | Instrumentos mecánicos
41114501 | Dinamómetros
41114502 | Elastómetros
41114503 | Extensómetros
41114504 | Instrumentos de medición de densidad
41114505 | Instrumentos de prueba de redondez
41114506 | Esferómetros
41114507 | Maquinas de prueba de resortes
41114508 | Probadores de superficie
41114509 | Tensiómetros
41114510 | Limitador de torsión
41114511 | Probador de suavidad
41114512 | Probador de balance rotatorio de alta velocidad
41114513 | Instrumento de medición de excentricidad
41114514 | Instrumento de medición de vibración de torsión
41114515 | Probador de fuerza centrífuga
41114516 | Instrumento de medición de fuerza de corte
41114517 | Probador de hinchazón hidráulica
41114518 | Probador de soporte de cremallera
41114519 | Sistema de remolque y carrito
41114520 | Probador de caída
41114521 | Probador de compresor de aire
41114522 | Probador de engranajes
41114523 | Barra de prueba
41114524 | Probador hidráulico
41114525 | Probador de filtros de aceite
41114526 | Probador de limpiador de aire
41114527 | Probador de correa
41114528 | Instrumento de medición del mecanismo del movimiento de planeación
41114529 | Probador de llantas en movimiento
41114530 | Probador del estrés del pegante
41114600 | Instrumentos de verificación de metales, metalurgia y materiales estructurales
41114601 | Probadores de abrasión
41114602 | Probadores de compresión
41114603 | Instrumentos para probar concreto o cemento
41114604 | Probadores de corrosión
41114605 | Detectores de grietas o corrosión
41114606 | Probadores de fuga
41114607 | Máquinas para probar ductilidad
41114608 | Probadores de fatiga
41114609 | Aparatos probadores de forja
41114610 | Aparatos probadores de fundición
41114611 | Probadores de dureza
41114612 | Probadores de impacto
41114613 | Marco de carga
41114614 | Instrumentos para probar metales
41114615 | Instrumentos probadores foto elásticos
41114616 | Indicadores de resistencia al estrés
41114617 | Probadores de relajación
41114618 | Instrumentos de medición de rugosidad
41114619 | Probadores de fuerza de corte
41114620 | Aparatos para probar choque
41114621 | Probadores de tensión
41114622 | Probadores de torsión
41114623 | Máquinas para pruebas de flexión o transversales
41114624 | Probadores de vibración
41114625 | Probadores de desgaste
41114626 | Aparatos para probar soldaduras
41114627 | Aro de calibración
41114628 | Probador de plasticidad
41114629 | Probador de distorsión por calor
41114630 | Probador de choque térmico
41114631 | Probador de estrés
41114632 | Probador de fuerza tensora
41114633 | Probador de expansión térmica
41114634 | Probador erichsen
41114635 | Probador avalador de joyas
41114636 | Instrumento de medición de condición moldeadora de polímeros
41114637 | Aparatos de prueba de haces de luz
41114638 | Probador de carga
41114639 | Probador de flujo de cemento
41114640 | Equipo de medición de plano de carretera
41114641 | Equipo de curar cemento para laboratorio
41114642 | Detector de perforación
41114643 | Probador de estabilidad del cemento
41114644 | Instrumento para medir aire en el concreto
41114645 | Probador de longitud de mortero
41114646 | Probador de aguja vicat
41114647 | Probador de asentamiento
41114648 | Probador de vibración del cemento o concreto
41114649 | Probador de permeabilidad del mortero
41114650 | Molde cilíndrico de concreto
41114700 | Instrumentos para comprobación de papel, madera y tejidos
41114701 | Instrumentos de prueba de cartón
41114702 | Probadores de resistencia de textiles
41114703 | Instrumentos para probar cuero
41114704 | Instrumentos para probar papel
41114705 | Instrumentos para probar textiles
41114706 | Instrumentos para probar madera
41114707 | Probador de fuerza de textiles o papel
41114708 | Probador de permeabilidad de vapor de agua
41114709 | Instrumento para probar yam (textil sintético)
41114710 | Probador de transmisión térmica
41114711 | Probador de caída de textiles
41114712 | Probador de repelencia de agua para textiles
41114713 | Probador de recuperación de arrugas para textiles
41114714 | Probador de maduración de textiles
41114715 | Probador de permeabilidad al aire, papel o textiles
41114716 | Probador de encogimiento de textiles
41114717 | Probador de cocción de textiles
41114718 | Probador de grado de formación de motas para textiles
41114719 | Máquina probadora de hojas de papel
41114720 | Probador de absorción de agua de papel y paño
41114721 | Probador de longitud de fibra
41114722 | Probador de resistencia al rompimiento
41114723 | Probador de fuerza de estallido
41114800 | Instrumentos para comprobación de cerámica y vidrio
41114801 | Instrumentos para probar cerámicas
41114802 | Instrumentos para probar vidrio
41114803 | Instrumentos para probar alfarería
41115100 | Instrumentos para comprobación de carbón y mineral
41115101 | Instrumentos para probar carbón
41115102 | Goniómetro
41115200 | Sistemas y componentes de radar y sonar
41115201 | Sistemas de vigilancia basados en radar
41115202 | Polarrotores (elementos centrales de la antena)
41115203 | Radar meteorológico
41115300 | Equipo de generación y medición de luz y ondas
41115301 | Medidores de absorción de luz
41115302 | Cámaras anecóicas
41115303 | Analizadores de frecuencia
41115304 | Contadores o temporizadores o divisores de frecuencia
41115305 | Medidores de frecuencia eléctrica
41115306 | Interferómetros
41115307 | Láseres
41115308 | Medidores de luz
41115309 | Luxómetros
41115310 | Set de calibración óptica
41115311 | Fotómetros
41115312 | Polarímetros o refractómetros de mesa
41115313 | Polarímetros o refractómetros manuales
41115314 | Polarímetros
41115315 | Polariscopios
41115316 | Reflectómetros
41115317 | Estroboscopios
41115318 | Colorímetros
41115319 | Lectores de tubo o disco
41115320 | Generadores de señales
41115321 | Imágenes infrarrojas
41115322 | Analizadores de rayos láser
41115323 | Generador de funciones
41115324 | Sensor ultravioleta
41115325 | Generador de imágenes térmico
41115326 | Colimador óptico
41115327 | Equipo de medición foto eléctrica
41115328 | Sintetizador de forma de onda
41115329 | Equipo de medición de propagación de radioonda
41115330 | Medidor de opacidad
41115331 | Instrumento medidor de brillo
41115332 | Medidor de largo de onda óptica
41115333 | Instrumento medidor de fotones
41115334 | Probador de blancura
41115335 | Vectorscopio
41115336 | Lámpara de rayos ultravioleta para laboratorio
41115337 | Instrumento de medición de ondas
41115338 | Medidor de iluminancia
41115339 | Elipsómetro
41115400 | Equipo espectroscópico
41115401 | Espectrofluorímetros o fluorímetros
41115402 | Espectrógrafos
41115403 | Espectrómetros
41115404 | Espectrómetros de masa
41115405 | Espectrómetros de protón
41115406 | Espectrofotómetros
41115407 | Espectrómetros de absorción atómica aa
41115408 | Espectrómetros infrarrojos
41115409 | Espectrómetros de resonancia magnética nuclear nmr
41115411 | Espectrómetros de plasma acoplado inductivamente icp
41115412 | Espectro bolómetro
41115413 | Citómetro de flujo
41115414 | Sistema de espectroscopia de rayo radio
41115415 | Sistema de espectroscopio de electrones para análisis químico
41115416 | Espectrómetro de resonancia de giro de electrones
41115500 | Equipo de generación y medición de sonido
41115501 | Sonares
41115502 | Sonómetros
41115503 | Aparatos para medir el sonido o medidores de decibeles
41115504 | Analizadores de velocidad del sonido
41115505 | Cuartos para pruebas acústicas
41115506 | Generador de ruidos
41115507 | Analizador de voz
41115508 | Detector de sonido
41115509 | Detector de cables y tubos subterráneos
41115510 | Detector de fuga de tubos de agua
41115511 | Probador de audífonos
41115512 | Emisor de onda acústica
41115513 | Generador acústico
41115514 | Sonoboya
41115515 | Hidrófono
41115600 | Instrumentos y accesorios de medición electroquímica
41115601 | Equipo de análisis volumétrico karl fischer
41115602 | Equipo de análisis volumétrico
41115603 | Medidores de ph
41115604 | Electrodos de ph
41115606 | Medidores de electrodos selectivos de iones ise
41115607 | Tiras de prueba de iones selectivos
41115608 | Electrodos selectivos de iones
41115609 | Medidores de conductividad
41115610 | Celdas de conductividad
41115611 | Medidores de oxígeno disuelto
41115612 | Sondas de oxigeno disuelto
41115613 | Medidor de salinidad
41115614 | Transmisores de ph
41115615 | Controlador de ph
41115700 | Instrumentos y accesorios de medición cromatográfica
41115701 | Detectores cromatográficos
41115702 | Escáneres cromatográficos
41115703 | Gases cromatográficos
41115704 | Iones cromatográficos
41115705 | Cromatógrafos líquidos
41115706 | Cromatógrafos de capa delgada
41115707 | Cromatógrafos para cromatografía de líquido de alta presión
41115708 | Cromatógrafos de capa delgada de alta presión tlc
41115709 | Columnas para cromatografía líquida de alta presión hplc
41115710 | Columnas para cromatografía de gas
41115711 | Columnas para cromatografía líquida lc
41115712 | Columnas para extracción de fase sólida spe
41115713 | Tanques para cromatografía de capa delgada
41115714 | Auto muestreadores
41115715 | Inyectores
41115716 | Accesorios para cromatografía líquida
41115717 | Accesorios para cromatografía de gas
41115718 | Inyector de paredes de membrana
41115719 | Revestimientos para cromatografía de gas
41115720 | Tubos para cromatografía
41115721 | Sistema de cromatografía líquida de proteínas rápidas fplc
41115722 | Columna para cromatografía líquida de proteínas rápidas fplc
41115723 | Cromatógrafo de fluido súper crítico
41115800 | Analizadores, accesorios y suministros clínicos y diagnósticos
41115801 | Analizadores de amino ácidos
41115802 | Accesorios o suministros para analizadores de amino ácidos
41115803 | Analizadores de bancos de sangre
41115804 | Accesorios o suministros para analizadores de bancos de sangre
41115805 | Analizadores de gas en la sangre
41115806 | Accesorios o suministros para analizadores de gas en la sangre
41115807 | Analizadores químicos
41115808 | Accesorios o suministros para analizadores químico
41115809 | Analizadores de coagulación
41115810 | Accesorios o suministros para analizadores de coagulación
41115811 | Analizadores de secuencia desoxirribonucleica
41115812 | Accesorios o suministros para analizadores de secuencia desoxirribonucleica
41115813 | Analizadores de toxicología
41115814 | Accesorios o suministros para analizadores de toxicología
41115815 | Analizadores de hematología
41115816 | Accesorios o suministros para analizadores de hematología
41115817 | Analizadores de histología
41115818 | Accesorios o suministros para analizadores de histología
41115819 | Analizadores de inmunología
41115820 | Accesorios o suministros para analizadores de inmunología
41115821 | Analizadores de microbiología
41115822 | Accesorios o suministros para analizadores de microbiología
41115823 | Analizadores de proteína
41115824 | Accesorios o suministros para analizadores de proteína
41115825 | Analizadores radio isotópicos
41115826 | Accesorios o suministros para analizadores radio isotópicos
41115827 | Analizadores de orina
41115828 | Accesorios o suministros para analizadores de orina
41115829 | Analizadores de productos cárnicos o lácteos
41115830 | Analizadores de glucosa
41115831 | Estante o revistero para la manipulación de micro placas
41115832 | Equipo para detección de antibióticos
41115833 | Analizador de piel
41115834 | Accesorios o suministros para citómetro de flujo
41115835 | Contador automático de androginia y fertilidad
41115836 | Accesorios o suministros para contador automático de androginia y fertilidad
41115837 | Contador y medidor de tamaño de partículas
41115838 | Accesorios o suministros para contador y medidor de tamaño de partículas
41115839 | Analizador de unidad procesadora de aféresis de banco de sangre y donantes
41115840 | Accesorios o suministros para analizador de unidad procesadora de aféresis de banco de sangre y donantes
41116000 | Reactivos de analizadores clínicos y diagnósticos
41116001 | Reactivos analizadores de amino ácidos
41116002 | Reactivos analizadores de bancos de sangre
41116003 | Reactivos analizadores de gas en la sangre
41116004 | Reactivos analizadores de química
41116005 | Reactivos analizadores de coagulación
41116006 | Reactivos analizadores de secuencia de ácido desoxirribonucleico dna
41116007 | Reactivos analizadores de toxicología
41116008 | Reactivos analizadores de hematología
41116009 | Reactivos analizadores de histología
41116010 | Reactivos analizadores de inmunología
41116011 | Reactivos analizadores de microbiología
41116012 | Reactivos analizadores de proteínas
41116013 | Reactivos analizadores radio isotópicos
41116014 | Reactivos analizadores de análisis de orina
41116015 | Reactivos o anticuerpos analizadores de citometría de flujo
41116016 | Reactivo analizador de electrolitos
41116017 | Reactivo contador automático de androginia y fertilidad
41116018 | Reactivo analizador contador y medidor de tamaño de partículas
41116100 | Kits de ensayos manuales, controles de calidad, calibradores y normativas
41116101 | Kits o suministros de prueba de bancos de sangre
41116102 | Reactivos o soluciones de bancos de sangre
41116103 | Controles de calidad o calibradores o estándares de bancos de sangre
41116104 | Kits o suministros para pruebas químicas
41116105 | Reactivos o soluciones químicas
41116106 | Tiras de prueba o papel de prueba químico
41116107 | Controles de calidad o calibradores o estándares químicos
41116108 | Kits o suministros para pruebas de coagulación
41116109 | Reactivos o soluciones de coagulación
41116110 | Controles de calidad o calibradores o estándares de coagulación
41116111 | Kits o suministros para pruebas de citología
41116112 | Controles de calidad o calibradores o estándares de citología
41116113 | Reactivos o soluciones o tinturas para citología
41116116 | Kits o suministros para pruebas ambientales
41116117 | Reactivos o soluciones o tinturas ambientales
41116118 | Kits o suministros para pruebas de alimentos
41116119 | Reactivos o soluciones o tinturas para kits de pruebas de alimentos
41116120 | Kits o suministros para pruebas de hematología
41116121 | Reactivos o soluciones o tinturas para hematología
41116122 | Controles de calidad o calibradores o estándares para hematología
41116123 | Kits o suministros para pruebas de histología
41116124 | Reactivos o soluciones o tinturas para histología
41116125 | Controles de calidad o calibradores o estándares para histología
41116126 | Kits o suministros para pruebas de inmunología o serología
41116127 | Reactivos o soluciones o tinturas para inmunología o serología
41116128 | Controles de calidad o calibradores o estándares para inmunología o serología
41116129 | Kits o suministros para pruebas de microbiología o bacteriología
41116130 | Reactivos o soluciones o tinturas para microbiología o bacteriología
41116131 | Discos o paneles de identificación o sensibilidad para microbiología o bacteriología
41116132 | Controles de calidad o calibradores o estándares para microbiología o bacteriología
41116133 | Kits o suministros para pruebas de biología molecular
41116134 | Reactivos o soluciones o tinturas para biología molecular
41116135 | Controles de calidad o calibradores o estándares para biología molecular
41116136 | Kits o suministros para análisis de orina
41116137 | Reactivos o soluciones o tinturas para análisis de orina
41116138 | Tiras para análisis de orina
41116139 | Controles de calidad o calibradores o estándares de análisis de orina
41116140 | Kits o suministros para parasitología o micología
41116141 | Reactivos o soluciones o tinturas para parasitología o micología
41116142 | Medio para parasitología o micología
41116143 | Controles de calidad o calibradores o estándares de parasitología o micología
41116144 | Kits o suministros para pruebas de virología
41116145 | Controles de calidad o calibradores o estándares para virología
41116146 | Kits o suministros para pruebas de toxicología
41116147 | Controles de calidad o calibradores o estándares para toxicología
41116148 | Kits o suministros para pruebas de citometría de flujo
41116149 | Probador de lisado de limulus amebocita
41116150 | Kits o suministros para pruebas de androgénesis y fertilidad
41116151 | Controles de calidad o calibradores o estándares para androgénesis y fertilidad
41116152 | Controles de calidad o calibradores o estándares para citometría de flujo
41116153 | Controles de calidad o calibradores o estándares para inmunohistoquímica
41116154 | Controles de calidad o calibradores o estándares para contar y determinar el tamaño de las partículas
41116155 | Medio de crecimiento de cultura de células y biología molecular
41116156 | Reactivos o soluciones o tinturas de virología
41116157 | Medio de cultura de tejidos y células de virología
41116200 | Suministros y equipo para lugares de tratamiento de pacientes
41116201 | Monitores o medidores de glucosa
41116202 | Monitores o medidores de colesterol
41116203 | Accesorios para monitores o medidores
41116205 | Kits de pruebas rápidas
41116206 | Bebidas de diagnóstico para pruebas de laboratorio
41116207 | Monitores o medidores de hemoglobina o hematocritos
41116208 | Monitores o medidores de parámetros múltiples de química sanguínea
41116209 | Monitores o medidores de múltiples parámetros de coagulación de la sangre
41116210 | Monitores o medidores analizadores de aliento de desorden metabólico
41116211 | Analizador de aliento de etanol
41116212 | Controles de calidad o calibradores o estándares para monitores o medidores
41116300 | Comprobadores de punto de inflamación para laboratorio
41116301 | Probadores de punto de inflamación
41116302 | Probador de incombustibilidad
41116303 | Probador de inflamabilidad
41116304 | Probador de punto de ignición
41116400 | Instrumentos de medición de la aceleración y la vibración
41116401 | Martillos de impacto
41116500 | Piezas y accesorios de instrumentos
41116501 | Diales o kits de diales de medición
41116502 | Clip eléctrico
41121500 | Equipo y suministros de pipetas y manipulación de líquidos
41121501 | Sistemas de manipulación líquida automática o robótica
41121502 | Diluidores de laboratorio
41121503 | Pipeta de desplazamiento de aire multicanal manuales
41121504 | Pipeta de desplazamiento de aire de un solo canal manuales
41121505 | Pipeta de desplazamiento positivo de un solo canal manuales
41121506 | Pipeta repetidoras de un solo canal manuales
41121507 | Pipeta de un solo canal electrónicas
41121508 | Pipeta multicanales electrónicas
41121509 | Pipetas pasteur o de transferencia
41121510 | Pipetas volumétricas
41121511 | Pipetas serológicas
41121513 | Pipetas de caída
41121514 | Bombas de pipetas
41121515 | Bombillos de pipetas
41121516 | Dispensadores de tapas de botella
41121517 | Insertos o accesorios para pipeteras
41121600 | Puntas de pipeta
41121601 | Filtro de boquilla de pipeta
41121602 | Puntas de pipeta de barrera de aerosol
41121603 | Puntas de pipeta de baja retención
41121604 | Puntas de pipeta de referencia
41121605 | Puntas de pipeta ultra micro
41121606 | Puntas de pipeta de carga de gel
41121607 | Puntas de pipeta universales
41121608 | Puntas de pipeta robóticas
41121609 | Puntas de pipeta de volumen variable
41121700 | Tubos de ensayo
41121701 | Tubos de ensayo general o multipropósito
41121702 | Tubos micro centrífugos
41121703 | Tubos centrífugos
41121704 | Tubos criogénicos
41121705 | Tubos de resonancia magnética nuclear nmr
41121706 | Tubos de cultivo
41121707 | Tubos de pruebas de separador
41121708 | Tubos de pruebas de anti coagulación
41121709 | Tubos capilares o hematocritos
41121710 | Cierres o tapas para tubos de ensayo
41121711 | Tubos o accesorios para pruebas de análisis de orina
41121712 | Tubos viscosímetros
41121713 | Analizador de tamaño de arena
41121800 | Artículos de vidrio o plástico y suministros generales de laboratorio
41121801 | Vasos de observación para laboratorio
41121802 | Varillas para revolver para laboratorio
41121803 | Vasos de precipitados para laboratorio
41121804 | Redomas para laboratorio
41121805 | Cilindros graduados para laboratorio
41121806 | Frascos para laboratorio
41121807 | Ampollas para laboratorio
41121808 | Buretas para laboratorio
41121809 | Embudos para laboratorio
41121810 | Platos o frascos para tintura para laboratorio
41121811 | Kits de micro química para laboratorio
41121812 | Platos para laboratorio
41121813 | Cubetas
41121814 | Tapas o forros o forros deslizantes para laboratorio
41121815 | Adaptadores o conectores o instalaciones para laboratorio
41121816 | Tubo de vidrio para laboratorio
41121817 | Vidrio curvado para laboratorio
41121818 | Botella de almacenamiento para laboratorio
41121819 | Botella de gotero y tapa de gotero
41122000 | Jeringuillas de laboratorio o de muestreo
41122001 | Jeringas de cromatografía
41122002 | Agujas para jeringas de cromatografía
41122003 | Adaptadores o accesorios para jeringa
41122004 | Jeringas para muestras
41122100 | Suministros de cultivo de tejido y cribado de alta definición
41122101 | Platos o placas petri
41122102 | Platos multi pocillo
41122103 | Espátulas de células
41122104 | Frascos de cultivo de tejidos
41122105 | Botellas de cultivo rotatorias
41122106 | Dispositivos de inoculación
41122107 | Platos o placas o insertos recubiertos para cultivo de tejidos
41122108 | Presillos o agujas para inoculación microbiológica
41122109 | Almohadilla de petri
41122110 | Dispensador de almohadillas de petri
41122200 | Crisoles
41122201 | Crisoles de vidrio
41122202 | Crisoles cerámicos
41122203 | Crisoles de metal
41122300 | Protectores y revestimientos de banco de laboratorio
41122301 | Protectores o revestimientos de mesa de trabajo
41122400 | Instrumentos de laboratorio
41122401 | Barras giratorias, barras para revolver o gotas para revolver magnéticas
41122402 | Recuperadores magnéticos de barras giratorias o recuperadores de barras giratorias
41122403 | Espátulas para laboratorio
41122404 | Tenazas para laboratorio
41122405 | Fórceps para laboratorio
41122406 | Cuchillos para laboratorio
41122407 | Escalpelos para laboratorio
41122408 | Tijeras para laboratorio
41122409 | Herramientas para laboratorio
41122410 | Película sellante para laboratorio
41122411 | Cronómetros o relojes para laboratorio
41122412 | Sellantes de tubos para laboratorio
41122413 | Pinzas para laboratorio
41122414 | Cuchara para laboratorio
41122415 | Cristales de bioseparación centrífuga
41122500 | Corchos, tapones y accesorios de laboratorio
41122501 | Corchos para laboratorio
41122502 | Tapones para laboratorio
41122503 | Porta corchos para laboratorio
41122600 | Portaobjetos de laboratorio y suministros
41122601 | Portaobjetos para microscopios
41122602 | Portaobjetos de microscopio
41122603 | Papel de lentes para microscopio
41122604 | Hemocitómetros
41122605 | Aceite de inmersión para microscopios
41122606 | Dispensadores de portaobjetos para microscopio
41122607 | Solución limpiadora de lentes para microscopio
41122700 | Cintas y etiquetas de laboratorio
41122701 | Etiquetas para portaobjetos o especímenes
41122702 | Cintas etiquetadoras
41122703 | Cintas de seguridad
41122704 | Cintas contra alteración
41122800 | Estantes, soportes y bandejas de laboratorio
41122801 | Estantes o soportes para pipetas
41122802 | Estantes para portaobjetos de microscopios
41122803 | Estantes o soportes para tubos para sedimentación
41122804 | Estantes para tubos de ensayo
41122805 | Estantes para secado
41122806 | Estantes para unidades de criopreservación
41122807 | Bandejas para disección
41122808 | Bandejas para propósitos generales
41122809 | Estantes para placas petri
41122810 | Estantes de almacenamiento de reactivos para la mesa de trabajo
41122811 | Dispensador de tubos de cultivo y prueba
41123000 | Desecadores y desecantes de laboratorio
41123001 | Deshidratadores de frasco
41123002 | Deshidratadores de gabinete
41123003 | Desecantes
41123004 | Deshidratadores de vacío
41123005 | Contenedor de almacenamiento de disco desecante microbiológicamente susceptible
41123100 | Suministros de diálisis para laboratorio
41123101 | Tubos de diálisis
41123102 | Pinzas de diálisis
41123103 | Casete de diálisis
41123104 | Membrana de diálisis
41123105 | Porta casete de diálisis
41123200 | Especímenes preservados y suministros
41123201 | Portaobjetos preparados preservados
41123202 | Animales y organismos preservados
41123300 | Contenedores y armarios de almacenamiento general para laboratorio
41123302 | Cajas o folders para portaobjetos para microscopios
41123303 | Gabinetes para portaobjetos para microscopios
41123304 | Cajas de almacenamiento criogénicas
41123305 | Gabinetes para casetes de tejidos o histología
41123306 | Accesorios para casetes de tejidos o histología
41123400 | Dispositivos de dosificación
41123401 | Tazas dosificadoras
41123402 | Cucharas dosificadoras
41123403 | Goteros dosificadores
42121500 | Equipo veterinario
42121501 | Probadores de presión sanguínea para uso veterinario
42121502 | Probador quimiógrafo para uso veterinario
42121503 | Probador pirogénico para uso veterinario
42121504 | Equipo estereotóxico para uso veterinario
42121505 | Electrocardiógrafo ecg para uso veterinario
42121506 | Sets de instrumentos quirúrgicos para uso veterinario
42121507 | Unidades o accesorios de inyección o succión para uso veterinario
42121508 | Sets de botellas para uso veterinario
42121509 | Termómetros clínicos para uso veterinario
42121510 | Cajas de instrumentos o accesorios para uso veterinario
42121511 | Estuches enrollables para instrumentos o accesorios de uso veterinario
42121512 | Espéculos para uso veterinario
42121513 | Instrumentos de castración para uso veterinario
42121514 | Kits de fijación externa para uso veterinario
42121515 | Limas o cortaúñas para uso veterinario
42121600 | Productos veterinarios
42121601 | Productos gastrointestinales para uso veterinario
42121602 | Productos para sangre o formación de sangre para uso veterinario
42121603 | Productos para el sistema respiratorio para uso veterinario
42121604 | Productos para el sistema musculo esquelético o nervioso para uso veterinario
42121605 | Productos para el sistema cardiovascular para uso veterinario
42121606 | Productos dermatológicos o anti protozoarios para uso veterinario
42121607 | Productos para el sistema sexual genital urinario u hormonales para uso veterinario
42121608 | Productos dentales para uso veterinario
42121700 | Mobiliario clínico veterinario
42121701 | Tablas quirúrgicas para uso veterinario
42121702 | Armarios de almacenamiento para uso veterinario
42121800 | Equipo y suministros para inseminación artificial veterinaria
42121801 | Máquina para inseminación artificial
42121802 | Instrumento para recolección de semen
42121803 | Estimulador de eyaculación eléctrico
42121804 | Instrumento para empaquetar semen
42131500 | Vestuario para pacientes
42131501 | Petos para pacientes
42131502 | Gorras para pacientes
42131503 | Capas de examen para pacientes
42131504 | Batas para pacientes
42131505 | Camisas o chalecos para pacientes bebés
42131506 | Chaquetas para pacientes
42131507 | Pantuflas para pacientes
42131508 | Pijamas para pacientes
42131509 | Batas de hospital
42131510 | Pantalones para pacientes
42131511 | Prenda para hidroterapia
42131512 | Gorra o sombrero o material para gorra para paciente bebé
42131600 | Vestuario para el personal sanitario y artículos relacionados
42131601 | Delantales o petos para personal médico
42131602 | Cobertores de barba para personal médico
42131603 | Blusas o blusones para personal médico
42131604 | Gorro de quirófano para personal médico
42131605 | Overoles para personal médico
42131606 | Máscaras quirúrgicas o de aislamiento para personal médico
42131607 | Chaquetas o batas para personal médico
42131608 | Vestidos para cirugía para personal médico
42131609 | Cubiertas para zapatos para personal médico
42131610 | Protección de mangas para personal médico
42131611 | Gorros o capuchas para cirujano
42131612 | Batas de aislamiento para personal médico
42131613 | Protectores de ojos o visores para personal médico
42131700 | Prendas textiles quirúrgicas
42131701 | Cortinas de cirugía
42131702 | Batas de cirugía
42131704 | Toallas de cirugía
42131705 | Pantalones (“leggings”) de cirugía
42131706 | Vestidos enteros de cirugía
42131707 | Vestidos o cascos o máscaras faciales o accesorios de aislamiento de cirugía
42131708 | Paquete o kit para limpieza quirúrgica o rotación de salas quirúrgicas
42132100 | Ropa blanca del hospital
42132101 | Protectores de colchón o silla para hospital
42132102 | Sábanas elásticas médicas
42132103 | Cortinas de barrera para pacientes
42132104 | Almohadas antimicrobianas para hospital
42132105 | Sábanas para hospital
42132106 | Colchas o cubrecamas para hospital
42132107 | Cobijas para hospital
42132108 | Fundas protectoras de almohada para hospital
42132200 | Guantes y accesorios médicos
42132201 | Cajas o dispensadores de guantes médicos
42132202 | Protector de caucho para dedos.
42132203 | Guantes de examen o para procedimientos no quirúrgicos
42132204 | Recubrimientos interiores para guantes médicos
42132205 | Guantes de cirugía
42141500 | Bolas de algodón y copitos aplicadores
42141501 | Bolas o fibra de algodón
42141502 | Palitos (copitos) con punta de fibra
42141503 | Toallitas de preparación de la piel
42141504 | Aplicadores o absorbentes medicados
42141600 | Palanganas y Bacinillas de cama y orinales y equipos de ingreso
42141601 | Kits de admisión para el cuidado del paciente
42141602 | Patos (bacinillas) para uso general
42141603 | Recipientes para emesis (vómito)
42141605 | Recipientes o cuencos para soluciones o mezclas médicas
42141606 | Recipientes multipropósito para usos médicos
42141607 | Orinales de uso general para pacientes
42141608 | Bolsas o recubrimientos para patos (bacinillas)
42141700 | Productos para la prevención de decúbito
42141701 | Sistemas de presión alterna
42141702 | Marcos o elevadores de cobijas
42141703 | Cunas para extremidades
42141704 | Recubrimientos para colchones
42141705 | Almohadones o almohadillas o almohadas para la posición del paciente
42141800 | Equipo de electroterapia
42141801 | Unidades de combinación de electroterapia
42141802 | Electrodos o accesorios para electroterapia
42141803 | Cables o alambres de plomo para electroterapia
42141804 | Simuladores galvánicos o farádicos
42141805 | Estimuladores o kits neuromusculares
42141806 | Unidades de diatermia de onda corta
42141807 | Unidades de estimulación nerviosa eléctrica transcutánea
42141808 | Electrodos de diatermia
42141809 | Sets de estimulador muscular
42141810 | Electrodo de iontoforesis
42141811 | Sistema de terapia de ondas de choque extracorpóreas
42141812 | Generador de electricidad estática para estimulación eléctrica
42141813 | Dispositivo electro convulsivo
42141814 | Estimulador de electricidad estática
42141815 | Estimulador de ondas electromagnéticas de alta frecuencia
42141816 | Estimulador de terapia electromagnética
42141817 | Estimulador de pulso magnético
42141900 | Suministros para la administración de enema
42141901 | Baldes para enema
42141902 | Bolsas para enema
42141903 | Kits o accesorios para enema
42141904 | Tubos o tapas o pinzas para enema
42141905 | Jabones para enema
42142000 | Instrumentos de grado bajo 'floor grade'
42142001 | Fórceps o homeostatos de bajo grado
42142002 | Cuchillo de bajo grado
42142003 | Manijas para cuchillo de bajo grado
42142004 | Corta uñas de bajo grado
42142005 | Sujeta agujas de bajo grado
42142006 | Retractores de bajo grado
42142007 | Tijeras de bajo grado
42142100 | Productos de terapia de frío y de calor
42142101 | Cubiertas para productos para terapia de calor o frío
42142102 | Unidades o accesorios de enfriamiento para almacenamiento frío para uso médico
42142103 | Lámparas de calor o sus accesorios para uso médico
42142104 | Hidro coladores o sus accesorios para uso médico
42142105 | Unidades o sistemas de calentamiento o enfriamiento terapéutico
42142106 | Cobijas o cortinas de calentamiento o enfriamiento terapéutico
42142107 | Sistema y accesorios de terapia de compresión crio terapéutica
42142108 | Almohadillas o compresas o bolsas de calentamiento o enfriamiento terapéutico
42142109 | Guantes de terapia para terapia de calor o frío
42142110 | Botellas para terapia de calor o frío
42142111 | Bolsas o almohadas de hielo terapéuticas
42142112 | Baños de parafina terapéuticos o sus accesorios
42142113 | Máscaras para senos nasales terapéuticas
42142114 | Pantalones terapéuticos para terapia fría o caliente
42142119 | Aparatos de hipotermia
42142120 | Manga terapéutica para terapia de crio compresión
42142121 | Gabinete de vapor húmedo
42142200 | Productos de hidroterapia
42142201 | Baños o tanques de hidroterapia para las extremidades
42142202 | Baños o tanques de hidroterapia para inmersión total del cuerpo
42142203 | Accesorios para baños o tanques de hidroterapia
42142204 | Asientos para baños de hidroterapia
42142300 | Productos de documentación médica
42142301 | Etiquetas médicas para uso general
42142302 | Componentes o accesorios para sistemas de planillas médicas
42142303 | Productos de identificación de pacientes
42142400 | Productos médicos de vacío o de succión
42142401 | Solidificadores de fluidos para uso médico
42142402 | Cánulas o tubos o accesorios de succión para uso médico
42142403 | Contenedores de succión para uso médico
42142404 | Aplicaciones al vacío o de succión para uso médico
42142406 | Sets o kits de succión para uso médico
42142407 | Estuches para cánulas de succión para uso médico
42142500 | Agujas de inyección y aspiración y accesorios
42142501 | Agujas para amniocentesis
42142502 | Agujas para anestesia
42142503 | Agujas arteriales
42142504 | Agujas para biopsia
42142505 | Soportes para agujas de recolección de sangre
42142506 | Agujas romas
42142507 | Agujas mariposa
42142509 | Bandejas o accesorios epidurales
42142510 | Agujas de filtro
42142511 | Tapas o dispositivos protectores o accesorios para agujas
42142512 | Agujas de fístula
42142513 | Agujas para procedimientos de radiología
42142514 | Bandejas o agujas espinales
42142515 | Agujas de tubo al vacío
42142516 | Agujas de transferencia
42142517 | Tubos de extensión
42142518 | Productos o accesorios aspiradores para biopsia
42142519 | Guías para agujas
42142520 | Alfileres dispensadores
42142521 | Agujas para recolección de sangre
42142522 | Agujas quirúrgicas para oídos o narices o gargantas
42142523 | Agujas hipodérmicas
42142524 | Agujas o sets para grabar
42142525 | Agujas de irrigación
42142526 | Protectores de agujas
42142527 | Alambres para limpiar agujas
42142528 | Agujas o sets para punción del esternón
42142529 | Bandejas para agujas o porta agujas
42142530 | Agujas para procedimientos diagnósticos
42142531 | Contenedores o carritos o accesorios para desecho de agujas o cuchillas u otros objetos afilados
42142532 | Agujas o kits o accesorios para pericardiocentesis
42142533 | Agujas para administración de puertos intravenosos o arteriales
42142534 | Aguja interósea
42142535 | Aguja o bandeja para bloqueo nervioso anestésico
42142536 | Aguja y catéter para toracentesis o paracentesis
42142537 | Set o bandeja para toracentesis
42142538 | Set o bandeja para paracentesis
42142600 | Jeringas y accesorios
42142601 | Jeringas para aspiración o irrigación médica
42142602 | Peras de caucho para usos médicos
42142603 | Jeringas de cartucho para uso médico
42142604 | Jeringas de punta de catéter para uso médico
42142605 | Jeringas para oídos para uso médico
42142606 | Jeringas de entrega medida para uso médico
42142607 | Micro jeringas para uso médico
42142608 | Jeringas sin agujas para uso médico
42142609 | Jeringas con agujas para uso médico
42142610 | Jeringas de medicación líquida oral
42142611 | Jeringas de tuberculina
42142612 | Sets de jeringas de irrigación
42142613 | Pistolas de inyección
42142614 | Aparatos o accesorios para inyección hipodérmica
42142615 | Accesorios para jeringas
42142616 | Jeringas de recolección de sangre
42142617 | Jeringas de fuente
42142618 | Kits de jeringas de análisis de gas en la sangre
42142619 | Jeringa de lavado pre llenada
42142620 | Controlador o pistola de inyección de aguja interósea
42142700 | Suministros urológicos
42142701 | Catéteres urinarios supra púbicos
42142702 | Catéteres urinarios uretrales
42142703 | Tapones o pinzas para catéteres urinarios
42142704 | Bolsas o medidores para drenaje urinario
42142705 | Tiras o sujetadores para bolsas de drenaje urinario
42142706 | Bandejas o paquetes o kits para procedimientos urológicos
42142707 | Tubos de irrigación urinaria
42142708 | Adaptadores para instrumentos de urología
42142709 | Accesorios o sets para nefrostomía
42142710 | Tubos o accesorios para drenaje urinario
42142711 | Sets de auscultación uretral
42142712 | Sets o accesorios de remoción de cálculos
42142713 | Cubiertas o sets urológicos
42142714 | Percoladores urológicos
42142715 | Kits o accesorios de cateterización urológica
42142716 | Dispositivo pesario
42142717 | Catéter o drenaje para nefrostomía
42142718 | Dispositivo de soporte y alargamiento del pene
42142719 | Uretrotomo
42142720 | Catéter urinario externo masculino
42142721 | Alambre guía o alambre de deslizamiento urológico
42142800 | Suministros y equipos para terapia vascular y de compresión
42142801 | Dispositivos o tubos para compresión secuencial vascular
42142802 | Prendas o soporte para compresión o vasculares
42142900 | Corrección de la visión o gafas cosméticas y productos relacionados
42142901 | Anteojos
42142902 | Lentes para anteojos
42142903 | Monturas para anteojos
42142904 | Hardware para anteojos
42142905 | Anteojos de sol
42142906 | Estuches para anteojos
42142907 | Pañitos para limpiar anteojos
42142908 | Kits para limpiar anteojos
42142909 | Retenedores de anteojos
42142910 | Estuches para lentes de contacto
42142911 | Insertores o removedores de lentes de contacto
42142912 | Medidores de radio de lentes de contacto
42142913 | Lentes de contacto
42142914 | Solución limpiadora o humidificadora de lentes de contacto
42143100 | Equipo y suministros de obstetricia y ginecología
42143101 | Catéteres o kits de cateterización intrauterina
42143102 | Dispositivos o accesorios uterinos
42143103 | Dispositivos o accesorios contraceptivos intrauterinos
42143104 | Kits o accesorios para amniocentesis
42143105 | Unidades o accesorios de extracción obstétrica
42143106 | Kits o accesorios de drenaje ginecológico
42143107 | Perinómetro
42143108 | Cámara de descompresión abdominal
42143200 | Equipo y suministros de tratamiento de la fertilidad y la esterilidad
42143201 | Kits o accesorios de preparación de semen
42143202 | Productos o kits o accesorios para el tratamiento de la impotencia
42143203 | Catéter de inseminación artificial
42143204 | Catéter de transferencia de embriones
42143300 | Equipo y suministros de quimioterapia
42143301 | Sets o kits de administración de quimioterapia
42143302 | Almohadilla de preparación para quimioterapia
42143303 | Bolsa para transportar quimioterapia
42143400 | Equipo y suministros de control de hiperhidrosis
42143401 | Equipos o accesorios para el control del sudor
42143500 | Productos y accesorios de otorrinolaringología
42143501 | Ayudas para la limpieza de moldes auditivos
42143502 | Dispositivos o accesorios para irrigación nasal
42143503 | Dispositivos o bombas para el control de la hemorragia nasal
42143504 | Moldes auditivos o sus accesorios
42143505 | Kits de reparación de moldes auditivos
42143506 | Sets filiformes para la trompa de eustaquio
42143507 | Paquetes de medicación de oídos
42143508 | Capuchas de viento para oídos
42143509 | Pegantes o cementos para moldes auditivos
42143510 | Pantallas protectoras de viento para oídos
42143511 | Ganchos de cera de oídos
42143512 | Mechas para oídos
42143513 | Instrumentos o accesorios otológicos
42143514 | Sistema para lavado de oídos
42143600 | Sujeciones y accesorios
42143601 | Chalecos y chaquetas de fuerza (de restricción)
42143602 | Elementos de restricción de cintura y torso
42143603 | Elementos de restricción de extremidades
42143604 | Elementos de restricción de cabeza no para ems
42143605 | Correas o hebillas o accesorios o suministros de restricción
42143606 | Elementos de restricción para todo el cuerpo
42143607 | Sensores o alarmas o accesorios de movimiento de pacientes
42143608 | Dispositivos o accesorios para estabilización o prevención de caídas de pacientes
42143609 | Tablas o accesorios para restricción de pacientes
42143700 | Sistemas y accesorios de fototerapia
42143701 | Circuladores de aire o accesorios para fototerapia
42143702 | Cobijas para fototerapia
42143703 | Bombillos para fototerapia
42143704 | Esteras de luz para fototerapia
42143705 | Dispositivos de protección de pacientes para fototerapia
42143706 | Unidades eléctricas para fototerapia
42143707 | Calentadores de camas o accesorios para fototerapia
42143708 | Chaleco para fototerapia
42143709 | Radiador de luz visible
42143800 | Instrumentos y suministros y equipos para la medición de presión urológica
42143801 | Sistemas o accesorios para cistometría
42143802 | Transductores para cistometría
42143803 | Catéteres uro dinámicos
42143900 | Productos para la incontinencia fecal
42143901 | Bolsa o accesorios de recolección de incontinencia fecal
42143902 | Sistema o kit de manejo fecal
42143903 | Catéter de colon o tubo rectal
42144000 | Partes y accesorios para dispositivos auditivos externos
42144001 | Procesador de sonido externo para dispositivos auditivos implantados
42144002 | Cable externo para dispositivos auditivos implantados
42144003 | Audífonos procesadores de sonido externos para dispositivos auditivos implantados
42144004 | Magneto externo para dispositivos auditivos implantados
42144005 | Micrófono externo para dispositivos auditivos implantados
42144100 | Productos para drenaje de la cavidad pleural
42144101 | Unidad o contenedor o accesorios para drenaje de la cavidad pléurica
42144102 | Tubo de pecho
42144103 | Kit de tubos de pecho
42144200 | Equipo de acupuntura
42144201 | Aguja de acupuntura
42144202 | Bolita o semilla magnética para acupuntura
42144203 | Brazalete para acu presión
42144300 | Productos de contra pulsación externa
42144301 | Sistema de contra pulsación externa ecp
42144302 | Mangas o pantalones para contra pulsación externa ecp
42151500 | Suministros y equipos de odontología cosmética
42151501 | Luces de curación o accesorios para odontología estética
42151502 | Pozos mezcladores para odontología estética
42151503 | Coronas o formas de coronas
42151504 | Laca dental
42151505 | Suministros de grabado de dientes
42151506 | Suministros blanqueadores o decolorantes de dientes
42151507 | Sombras dentales
42151600 | Instrumentos y dispositivos dentales y de subespecialidad
42151601 | Accesorios o partes de repuesto para instrumentos dentales
42151602 | Bandas para matriz dental
42151603 | Herramientas de colocación de hidróxido de calcio
42151604 | Herramientas de colocación de compuestos
42151605 | Removedores de coronas o puentes
42151606 | Talladores de amalgamas dentales
42151607 | Casetes para instrumentos dentales
42151608 | Bandejas o cubetas para instrumentos dentales
42151609 | Esterillas para instrumentos dentales
42151610 | Alicates dentales
42151611 | Cepillos operativos dentales
42151612 | Retractores dentales
42151613 | Pulidores dentales
42151614 | Fresas dentales
42151615 | Unidades crio quirúrgicas dentales
42151616 | Medidores de profundidad dentales
42151617 | Taladros o brocas dentales
42151618 | Elevadores dentales
42151619 | Excavadoras dentales
42151620 | Limas o curetas dentales
42151621 | Instrumentos para contorno de calzas dentales
42151622 | Protectores de dedos para uso odontológico
42151623 | Fórceps dentales
42151624 | Piezas manuales o accesorios para uso odontológico
42151625 | Instrumentos de higiene dental
42151626 | Accesorios para afilar instrumentos dentales
42151627 | Espejos o mangos de espejo para uso odontológico
42151628 | Lozas mezcladoras para uso odontológico
42151629 | Organizadores dentales
42151630 | Instrumentos de colocación para uso odontológico
42151631 | Sondas dentales
42151632 | Escariadores dentales
42151633 | Instrumentos de empaque de cordones de retracción para uso odontológico
42151634 | Picos de punta de raíz para uso dental
42151635 | Eyectores de saliva o dispositivos de succión oral o suministros dentales
42151636 | Raspadores dentales o accesorios
42151637 | Escalas dentales
42151638 | Tijeras dentales
42151639 | Espátulas dentales
42151640 | Pinzas dentales
42151641 | Grabadores de cera para uso odontológico
42151642 | Cuchillos de gingivectomía
42151643 | Cortadoras de margen dental
42151644 | Soportes para la boca para uso odontológico
42151645 | Kits o bandejas operativas reusables pre ensambladas para uso odontológico
42151646 | Dispositivos protectores para dientes
42151647 | Sujetadores absorbentes para uso odontológico
42151648 | Calibradores para uso odontológico
42151650 | Herramientas de detección de fracturas para uso odontológico
42151651 | Separadores de dientes para uso odontológico
42151652 | Introductor de espigas para uso odontológico
42151653 | Doblador de espigas para uso odontológico
42151654 | Guías para uso odontológico
42151655 | Probadores de nervio o de vitalidad para uso odontológico
42151656 | Esparcidores para uso odontológico
42151657 | Tubos o accesorios para uso odontológico
42151658 | Enhebradores de seda dental
42151659 | Kit de extracción de partes de dientes
42151660 | Aplicadores o absorbentes para uso odontológico
42151661 | Estuches o bolsas para instrumentos dentales
42151662 | Electrodos de anestesia o repuestos para uso odontológico
42151663 | Cuñas o sets para uso odontológico
42151664 | Discos cortadores o separadores para uso odontológico
42151665 | Calibradores o accesorios para uso odontológico
42151666 | Sujetadores bucales para uso odontológico
42151667 | Matrices o sets para uso odontológico
42151668 | Enrolladores de instrumentos para instrumentos o accesorios dentales
42151669 | Deshidratadores para uso odontológico
42151670 | Portadores de calor para uso odontológico
42151671 | Calzas o kits de calzas para sistemas post dentales
42151672 | Expansores para uso odontológico
42151673 | Martillos para uso odontológico
42151674 | Sujetadores de fresas para uso odontológico
42151675 | Kits de restauración para uso odontológico
42151676 | Cuchillos para uso odontológico
42151677 | Kits indicadores de presión para uso odontológico
42151678 | Sujetadores para almohadillas o láminas mezcladoras
42151679 | Bolsas mezcladoras para uso odontológico
42151680 | Topes o accesorios endodónticos
42151681 | Sets o accesorios de anestesia para uso odontológico
42151682 | Broca endodóntica
42151683 | Arco facial
42151700 | Muebles para la clínica dental
42151701 | Sillas para examen dental o partes relacionadas o accesorios
42151702 | Taburetes para uso odontológico
42151703 | Gabinetes para uso odontológico
42151704 | Mesas o accesorios para uso odontológico
42151705 | Sets de mobiliarios combinados para procedimientos dentales
42151800 | Rellenos y acabados dentales y suministros para pulir
42151801 | Portadores de amalgamas
42151802 | Obturadores o puntas o accesorios para uso odontológico
42151803 | Cápsulas de amalgama para uso odontológico
42151804 | Empaquetadores de cable para uso odontológico
42151805 | Discos pulidores o de terminado para uso odontológico
42151806 | Tiras pulidoras o de terminado para uso odontológico
42151807 | Puntas pulidoras o de terminado para uso odontológico
42151808 | Compuestos brilladores para uso odontológico
42151809 | Paños comprimibles para uso odontológico
42151810 | Kits pulidores o de terminado para uso odontológico
42151811 | Copas o sets pulidores para uso odontológico
42151812 | Resortes para abrasión o máquinas pulidoras para uso odontológico
42151813 | Tubos de calzas para uso odontológico
42151814 | Adaptadores de placas de sujeción para tallado o máquinas pulidoras para uso odontológico
42151815 | Conos para tallado o máquinas pulidoras para uso odontológico
42151816 | Portadores de lámina de oro
42151900 | Equipo y suministros para higiene dental y cuidado preventivo
42151901 | Cepillos para paladares o prótesis dentales
42151902 | Kits de profilaxis para uso odontológico
42151903 | Copas o contenedores para prótesis dentales
42151904 | Soluciones o tabletas reveladoras
42151905 | Geles o enjuagues de fluoruro
42151906 | Tabletas o gotas de fluoruro
42151907 | Tanques de profilaxis para uso odontológico
42151908 | Frascos o sets para prótesis dentales
42151909 | Pastas o kits de prevención dental
42151910 | Dispositivos o accesorios para limpiar dientes
42151911 | Sets acondicionadores de tejido dental
42151912 | Aerosoles endodónticos
42152000 | Equipo y suministros para hacer imágenes dentales
42152001 | Sujetadores de aleta de mordida
42152002 | Bloques o aletas o tabletas de mordida para uso odontológico
42152003 | Procesadores de película para uso odontológico
42152004 | Colgadores de película radiológica para uso odontológico
42152005 | Sujetadores de película radiológica para uso odontológico
42152006 | Monturas de película radiológica para uso odontológico
42152007 | Duplicadores de rayos x para uso odontológico
42152008 | Unidades de rayos x para uso odontológico
42152009 | Visores o accesorios de rayos x para uso odontológico
42152010 | Película radiológica para uso odontológico
42152011 | Adaptadores de película de rayos x para uso odontológico
42152012 | Partes o kits o accesorios para aparatos de rayos x para uso odontológico
42152013 | Analizadores de película radiográfica para uso odontológico
42152014 | Trazador radioactivo para uso odontológico
42152100 | Equipo y suministros dentales para impresión y formar
42152101 | Anillos de molde o suministros relacionados para uso odontológico
42152102 | Formadores para uso odontológico
42152103 | Adhesivos para bandejas de impresión para uso odontológico
42152104 | Limpiadores de bandejas de impresión para uso odontológico
42152105 | Bandejas de impresión para uso odontológico
42152106 | Cuchillos para yeso para uso odontológico
42152107 | Instrumentos de encerado para uso odontológico
42152108 | Jeringas de material de impresión o accesorios para uso odontológico
42152109 | Baños de agua para material de impresión o accesorios para uso odontológico
42152110 | Dispositivos para marcar dientes
42152111 | Endurecedores de material de impresión para uso odontológico
42152112 | Instrumentos de secado o accesorios para uso odontológico
42152113 | Kits de formación de base para prótesis dentales
42152114 | Kits de entrega de materiales de impresión para uso odontológico
42152115 | Canastas de impresión para uso odontológico
42152200 | Equipo y suministros dentales de laboratorio y de esterilización
42152201 | Láminas dentales
42152202 | Unidades de abrasión por aire de laboratorio dental
42152203 | Quemadores o antorchas de laboratorio dental
42152204 | Máquinas para enyesar, sus partes o accesorios de laboratorio dental
42152205 | Unidades de curado de laboratorio dental
42152206 | Tintes de laboratorio dental
42152207 | Recolectores de polvo de laboratorio dental
42152208 | Máquinas o accesorios de laboratorio dental
42152209 | Hornos de uso odontológico para laboratorios
42152210 | Chapas de oro de laboratorio dental
42152211 | Tornos o accesorios de laboratorio dental
42152212 | Bordeadoras de modelos de laboratorio dental
42152213 | Modelos de laboratorio dentales
42152214 | Trampas de yeso de laboratorio dental
42152215 | Lijadoras de chorro de arena o suministros de laboratorio dental
42152216 | Máquinas soldadoras o suministros de laboratorio dental
42152217 | Unidades de vacío o suministros de laboratorio dental
42152218 | Vibradores de uso odontológico para laboratorios
42152219 | Unidades de encerado de laboratorio dental
42152220 | Piedras dentales para laboratorios
42152221 | Protectores de moldes o estuches de laboratorio dental
42152222 | Crisoles para máquinas de fundición de uso odontológico
42152223 | Unidades o accesorios de procesamiento de resinas de laboratorio dental
42152224 | Cantimploras de laboratorio dental
42152300 | Láseres y equipo de iluminación y fibra óptica para odontología, y suministros
42152301 | Láseres de uso odontológico
42152302 | Dentoscopios
42152303 | Luces para uso odontológico general o sus accesorios
42152304 | Luces intraorales
42152305 | Trípodes de luces de operación para uso odontológico
42152306 | Luces o accesorios de fibra óptica para uso odontológico
42152307 | Sets de iluminación de operación para uso odontológico
42152400 | Materiales dentales
42152401 | Aleaciones para amalgamas de uso odontológico
42152402 | Materiales protectores de la boca para atletas
42152403 | Aleaciones de molibdeno cromo cobalto fundido para implantes dentales
42152404 | Materiales de impresión hidrocoloides irreversibles reversibles combinados
42152405 | Plásticos para coronas o puentes
42152406 | Pastas abrasivas de uso odontológico
42152407 | Polvos abrasivos de uso odontológico
42152408 | Puntos absorbentes de uso odontológico
42152409 | Materiales de impresión agar de uso odontológico
42152410 | Materiales de impresión alginadas de uso odontológico
42152411 | Aleaciones de fundición de metal de base de uso odontológico
42152412 | Ceras de placa de base de uso odontológico
42152413 | Aleaciones de soldadura fuerte de uso odontológico
42152414 | Aleaciones de fundición de uso odontológico
42152415 | Cerámicas de uso odontológico
42152416 | Materiales de duplicación de uso odontológico
42152417 | Inversiones de sílice etilo de uso odontológico
42152418 | Productos de yeso de uso odontológico
42152419 | Materiales de impresión de pasta de óxido de zinc eugenol de uso odontológico
42152420 | Ceras de fundición para incrustaciones de uso odontológico
42152421 | Mercurio de uso odontológico
42152422 | Puntos obturadores de uso odontológico
42152423 | Sellantes de huecos o fisuras de uso odontológico
42152424 | Cementos de base de agua de uso odontológico
42152425 | Resinas de base para prótesis dentales
42152426 | Resinas de forrado temporales de base para prótesis dentales
42152427 | Resinas de reparación de cura fría para prótesis dentales
42152428 | Resinas de relleno directo
42152429 | Materiales elastoméricos para impresiones dentales
42152430 | Materiales de relleno endodóntico
42152431 | Elastómeros de prótesis maxilofacial extra oral
42152432 | Inversiones de fundición de yeso unido para aleaciones de oro
42152433 | Película radiográfica dental intraoral
42152434 | Amalgamantes para uso odontológico
42152435 | Materiales elastómeros para ortodoncia
42152436 | Inversiones unidas de fosfato
42152437 | Dientes de porcelana
42152438 | Materiales refractarios de tinte
42152439 | Materiales resistentes de recubrimiento para prótesis dentales removibles
42152440 | Inversiones de soldadura
42152441 | Dientes de polímeros sintéticos
42152442 | Titanio sin aleación para implantes dentales
42152443 | Cementos de óxido de zinc eugenol y de no eugenol
42152444 | Líquido de retracción gingival
42152445 | Sets de partes anteriores o posteriores de dientes
42152446 | Recubrimientos o materiales adelgazantes o sets para caries dentales
42152447 | Tintes o suministros de uso odontológico
42152449 | Catalizadores de material de impresión de uso odontológico
42152450 | Compuestos limpiadores de instrumentos de uso odontológico
42152451 | Compuestos indicadores de presión de uso odontológico
42152452 | Kits o accesorios de aislamiento de pastas de uso odontológico
42152453 | Compuestos restauradores de uso odontológico
42152454 | Protectores de nervios dentales
42152455 | Estantes o soportes para productos abrasivos de uso odontológico
42152456 | Agentes enmascaradores de uso odontológico
42152457 | Kits de cementación de uso odontológico
42152458 | Espaciadores de tintes de uso odontológico
42152459 | Kits post endodoncia
42152460 | Compuestos de recubrimiento para prótesis dentales
42152461 | Compuestos de recubrimiento para modelos dentales
42152462 | Kits de revestimiento de prótesis dentales
42152463 | Solventes de cera de uso odontológico
42152464 | Kits para implantes dentales
42152465 | Lubricantes dentales
42152466 | Probador de ajuste de material
42152468 | Mezclador de material de impresión dental de alginato operado eléctricamente
42152469 | Mezclador de material de impresión dental basado en caucho operado eléctricamente
42152470 | Resina para aplicación de ortodoncia
42152500 | Suministros dentales generales
42152501 | Kits o bandejas desechables pre ensambladas de uso odontológico
42152502 | Baberos de uso odontológico
42152503 | Suministros hembra de uso odontológico
42152504 | Recubrimientos de uso odontológico
42152505 | Forros para el apoyacabezas de la silla de examen de uso odontológico
42152506 | Bolitas absorbentes de uso odontológico
42152507 | Rollos de uso odontológico
42152508 | Jeringas o agujas o jeringas con agujas de uso odontológico
42152509 | Cubiertas desechables para bandejas de uso odontológico
42152510 | Estuches o cubiertas para instrumentos o sets de uso odontológico
42152511 | Platos de uso odontológico
42152512 | Pinzas de uso odontológico
42152513 | Tazas medidoras de uso odontológico
42152514 | Contenedores o accesorios de materiales de desecho de uso odontológico
42152516 | Tazones mezcladores de uso odontológico
42152517 | Sujetadores o dispensadores de servilletas de uso odontológico
42152518 | Dispensadores de materiales de uso odontológico
42152519 | Kits de accesorios para jeringas de uso odontológico
42152520 | Escupideras de uso odontológico
42152521 | Pantógrafo
42152600 | Suministros específicos a la operación dental
42152601 | Papeles articulados para operación o productos relacionados de uso odontológico
42152602 | Barreras de control de infección para operaciones de uso odontológico
42152603 | Tornillos de retención o productos relacionados para operaciones de uso odontológico
42152604 | Cordones de retracción para operaciones de uso odontológico
42152605 | Sets de sialografía de uso odontológico
42152606 | Tablillas o sets de uso odontológico
42152607 | Anillos para instrumentos de uso odontológico
42152608 | Cartuchos de ligadura para ortodoncia
42152700 | Equipo y suministros ortodoncia y prostodónticos
42152701 | Articuladores o accesorios de uso odontológico
42152702 | Soluciones hemostáticas de uso odontológico
42152703 | Tornillos o fijadores o suministros relacionados de uso odontológico
42152704 | Retenedores de uso odontológico
42152705 | Pinzas de aplicación para ortodoncia
42152706 | Frenillos 'brackets' para ortodoncia
42152707 | Tubos bucales para ortodoncia
42152708 | Bobinas de resorte para ortodoncia
42152709 | Elásticos para ortodoncia
42152710 | Elastómeros para ortodoncia
42152711 | Tornillos de expansión para ortodoncia
42152712 | Bandas molares para ortodoncia
42152713 | Alicates para ortodoncia
42152714 | Estuches retenedores para ortodoncia
42152715 | Bandas de colocación para ortodoncia
42152716 | Topes o bloqueos para ortodoncia
42152717 | Alambre para ortodoncia
42152718 | Arco de alambre para ortodoncia
42152800 | Equipo y suministro periodontal
42152801 | Cinceles para periodoncia
42152802 | Limas para periodoncia
42152803 | Separadores para periodoncia
42152804 | Instrumentos de prueba de implante periodontal a interface de hueso
42152805 | Instrumentos de control para periodoncia
42152806 | Disectores de tejido para periodoncia
42152807 | Pastas protectoras para periodoncia
42152808 | Curetas para periodoncia
42152809 | Cuchillos para periodoncia
42152810 | Membranas para periodoncia
42161500 | Equipo de diálisis peritoneal y de equilibrio y suministros
42161501 | Sets de transferencia de diálisis peritoneal ambulatoria continua capd
42161502 | Calentadores de dialisato peritoneal
42161503 | Sets de administración o cateterización de diálisis peritoneal
42161504 | Adaptadores o pinzas o conectores de catéter para diálisis peritoneal
42161505 | Bolsas o contenedores de drenaje de diálisis peritoneal
42161506 | Derivaciones o catéteres o dispositivos de acceso permanente para diálisis peritoneal
42161507 | Soluciones para diálisis peritoneal
42161508 | Correas o arneses para unidades de diálisis peritoneal
42161509 | Unidades de diálisis peritoneal
42161510 | Kits de lavado para diálisis peritoneal
42161600 | Equipo de hemodiálisis extracorpórea y suministros
42161601 | Kits o sets o accesorios de administración de hemodiálisis
42161602 | Muestreadores de bolsas de sangre para hemodiálisis
42161603 | Aparato de demanda de oxígeno en la sangre para hemodiálisis
42161604 | Sillas para hemodiálisis
42161605 | Medidores de conductividad de dialisato para hemodiálisis
42161606 | Detectores de nivel de dialisato para hemodiálisis
42161607 | Bombas de presión de dialisato para hemodiálisis
42161608 | Soluciones de dialisato para hemodiálisis
42161609 | Tanques de dialisato para hemodiálisis
42161610 | Tubos de dialisato para hemodiálisis
42161611 | Baños calentadores de dialisato para hemodiálisis
42161612 | Filtros de celuloide de dializador para hemodiálisis
42161613 | Filtros de colodión de dializador para hemodiálisis
42161614 | Filtros de filamento hueco de dializador para hemodiálisis
42161615 | Sistemas de reprocesamiento de dializador para hemodiálisis
42161616 | Detectores de burbujas de aire o espuma o coágulos, o trampas o alarmas para unidades de hemodiálisis
42161617 | Monitores de presión arterial para unidades de hemodiálisis
42161618 | Pinzas de línea de sangre para unidades de hemodiálisis
42161619 | Tapas para válvulas de sangre para unidades de hemodiálisis
42161620 | Bombas de sangre para unidades de hemodiálisis
42161621 | Tapas para válvulas de dialisato unidades de hemodiálisis
42161622 | Desinfectantes o limpiadores para unidades de hemodiálisis
42161623 | Bombas de infusión de heparina unidades de hemodiálisis
42161624 | Controladores de agujas únicas para unidades de hemodiálisis
42161625 | Convertidores de un solo paso para unidades de hemodiálisis
42161626 | Estantes o soportes o carritos para unidades de hemodiálisis
42161627 | Monitores de temperatura para unidades de hemodiálisis
42161628 | Equipos de prueba para unidades de hemodiálisis
42161629 | Filtros transductores para unidades de hemodiálisis
42161630 | Protectores transductores para unidades de hemodiálisis
42161631 | Sistemas de purificación del agua para unidades de hemodiálisis
42161632 | Unidades de hemodiálisis
42161633 | Membranas dializadoras para aparatos de hemodiálisis
42161634 | Bandejas de procedimiento o accesorios para hemodiálisis
42161635 | Cartuchos para aparatos de hemodiálisis
42161700 | Equipo de hemofiltración y suministros
42161701 | Hemofiltro
42161702 | Bolsas de recolección de hemofiltración
42161703 | Puertos de infusión para hemofiltración
42161704 | Puertos de muestreo para hemofiltración
42161800 | Equipo y suministros de terapia renal sustitutiva continua (CRRT)
42161801 | Unidades de diálisis arterio venosa continua cavhd o productos relacionados
42161802 | Unidades de hemofiltración arterio venosa continua cavh o productos relacionados
42161803 | Unidades de hemodiálisis o hemofiltración venosa continua o productos relacionados
42161804 | Unidades de ultrafiltración continua lenta scuf o productos relacionados
42161900 | Equipo y suministros para aféresis terapéutica
42161901 | Kit para procedimientos de aféresis terapéutica
42171500 | Productos de servicio médico de urgencia en la gestión de desastre
42171501 | Bolsas para cuerpos para desastres para servicios médicos de emergencia
42171502 | Etiquetas de triage para servicios médicos de emergencia
42171600 | Productos de sacar, inmovilizar y trasladar de servicios médicos de urgencia
42171601 | Camillas o accesorios para evacuación aérea
42171602 | Camillas o accesorios para ambulancias
42171603 | Prendas anti choque
42171604 | Camillas canasta o accesorios
42171605 | Ojales de cable de rescate
42171606 | Férulas inflables para servicios médicos de emergencia
42171607 | Collares cervicales o de extracción de víctimas para servicios médicos de emergencia
42171608 | Inmovilizadores de cabeza para servicios médicos de emergencia
42171609 | Correas de retención o espinales para servicios médicos de emergencia
42171610 | Inmovilizadores de torso para servicios médicos de emergencia
42171611 | Literas o camillas o accesorios para respuesta de emergencia
42171612 | Camillas o accesorios redondas
42171613 | Tablas espinales
42171614 | Tubos o contenedores para rescate en agua
42171700 | Mantas de servicios médicos de urgencia
42171701 | Cobijas para emergencias o rescates
42171702 | Cobijas para primeros auxilios
42171703 | Cobertores o cobijas de protección contra el calor para servicios médicos de emergencia
42171704 | Fajas para bebés o porta bebés para servicios médicos de emergencia
42171800 | Equipo de servicios médicos de urgencia de gestión del vía de aire
42171801 | Kits de intubación o vía aérea oro faríngea para servicios médicos de emergencia
42171802 | Kits de laringoscopia para servicios médicos de emergencia
42171803 | Unidades o accesorios de succión para servicios médicos de emergencia
42171804 | Kits de cricotiroidotomía o tubo traqueal para servicios médicos de emergencia
42171805 | Desplegadores de mandíbula
42171806 | Palos para convulsiones
42171900 | Cajas o bolsas de almacenaje para servicios médicos de urgencia
42171901 | Bolsas de manejo de vía aérea para servicios médicos de emergencia
42171902 | Estuches de desfibriladores para servicios médicos de emergencia
42171903 | Estuches de medicamentos para servicios médicos de emergencia
42171904 | Estuches o bolsas de productos de extracción para servicios médicos de emergencia
42171905 | Estuches intravenosos iv para servicios médicos de emergencia
42171906 | Estuches de intubación para servicios médicos de emergencia
42171907 | Bolsas de laringoscopia para servicios médicos de emergencia
42171908 | Estuches de soporte de vida para servicios médicos de emergencia
42171909 | Paquetes de trauma para respuesta de larga distancia ldr para servicios médicos de emergencia
42171910 | Estuches paramédicos para servicios médicos de emergencia
42171911 | Estuches de oxígeno portátil o resucitación para servicios médicos de emergencia
42171912 | Estuches o bolsas de rescate para servicios médicos de emergencia
42171913 | Estuches o bolsas de respuesta para servicios médicos de emergencia
42171914 | Estuches o bolsas de trauma para servicios médicos de emergencia
42171915 | Estuches o bolsas para técnicos médicos de emergencia emt
42171916 | Estuches para transportar o almacenar sets de inmovilización para servicios médicos de emergencia
42171917 | Estuches o bolsas o accesorios de primeros auxilios para servicios médicos de emergencia
42171918 | Estuches de equipos de tratamiento de víctimas de gas para servicios médicos de emergencia
42171919 | Bolsas o revestimientos de evacuación para servicios médicos de emergencia
42171920 | Estuches o accesorios de ropa para servicios médicos de emergencia
42172000 | Kits para los servicios médicos de urgencias y campo
42172001 | Kits de primeros auxilios para servicios médicos de emergencia
42172002 | Kits de primera respuesta para servicios médicos de emergencia
42172003 | Kits intravenosos iv para servicios médicos de emergencia
42172004 | Kits de soporte de vida para servicios médicos de emergencia
42172005 | Kits de trauma de respuesta de larga distancia ldr para servicios médicos de emergencia
42172006 | Kits obstétricos para servicios médicos de emergencia
42172007 | Kits de oxígeno o resucitación para servicios médicos de emergencia
42172008 | Kits de rapel para servicios médicos de emergencia
42172009 | Kits de búsqueda y rescate para servicios médicos de emergencia
42172010 | Kits de trauma para servicios médicos de emergencia
42172011 | Kits para técnicos médicos de emergencia emt
42172012 | Kits de ventriculostomía para servicios médicos de emergencia
42172013 | Kits de evacuación para servicios médicos de emergencia
42172014 | Kits o suministros de transporte de pacientes para servicios médicos de emergencia
42172015 | Kits de tratamiento dental para servicios médicos de emergencia
42172016 | Kits de fracturas para servicios médicos de emergencia
42172017 | Kits de equipos médicos de laboratorio o de campo o productos relacionados
42172018 | Kit de lavado gástrico
42172100 | Productos de resucitación de servicios médicos de emergencia
42172101 | Desfibriladores externos automatizados aed o paletas duras
42172102 | Escudos o máscaras protectoras para resucitación cardiopulmonar cpr
42172103 | Kits aspiradores o resucitadores para emergencias
42172104 | Tablas de resucitación cardiopulmonar cpr
42172105 | Accesorios para desfibriladores externos automatizados aed
42172200 | Suministros de servicios médicos de emergencia
42172201 | Pinzas o torniquetes para servicios médicos de emergencia
42181500 | Evaluación diagnóstica y productos de examen de uso general
42181501 | Depresores de lengua o cuchillos o baja lenguas
42181502 | Transiluminadores para exámenes de uso médico
42181503 | Lubricantes o gelatinas personales o para examen
42181504 | Sets de hemacitómetros
42181505 | Sets o accesorios de muestreadores de células endometriales
42181506 | Kits de determinación de asalto sexual
42181507 | Bandas para sujetar el espejo a la frente o accesorios para exámenes médicos
42181508 | Pañitos limpiadores para equipo diagnóstico
42181509 | Sets de examen físico para cirujanos de vuelo
42181510 | Medidores de ictericia transcutáneos
42181511 | Evaluadores de impotencia masculina
42181512 | Cucharas para examen de portadores de tifoidea
42181513 | Kits de irrigación de los senos nasales
42181514 | Fotómetros de hemoglobina
42181515 | Bandejas de procedimiento para exámenes
42181516 | Unidades o accesorios de electromiografía emg
42181518 | Estuche para sets de instrumentos médicos o sus accesorios
42181519 | Portador de gotas
42181520 | Medidor de presión intratoráxica
42181521 | Monitor de presión de fluido espinal
42181522 | Aparato para análisis de manera de caminar
42181523 | Sistema de prueba y evaluación isocinética
42181524 | Analizador de rigidez
42181525 | Ataxiágrafo
42181526 | Algesímetro
42181527 | Dinamómetro médico
42181528 | Dispositivo para medir la resistencia de la piel
42181529 | Estesiómetro
42181530 | Sistema de inducción de sudor de iontoforesis
42181531 | Instrumento medidor de conductividad eléctrica de la piel
42181532 | Medidor de respuesta galvánica de la piel
42181533 | Dispositivo de medición de la velocidad de conducción del nervio
42181534 | Electroglotógrafo
42181535 | Condicionador de señales electrónicas fisiológicas
42181536 | Dispositivo eléctrico de detección de caries
42181537 | Instrumento para medir la fuerza de la mordida para uso odontológico
42181538 | Dispositivo medidor del sonido de oclusión para uso odontológico
42181600 | Unidades de presión sanguínea y productos relacionados
42181601 | Unidades de presión de sangre aneroides
42181602 | Unidades de presión de sangre electrónicas
42181603 | Unidades de presión de sangre de mercurio
42181604 | Válvulas o peras inflables de liberación de presión del aire en la sangre
42181605 | Mangas o vejigas de presión de la sangre
42181606 | Mangueras de inflar o mangueras neumáticas o adaptadores de presión de sangre
42181607 | Unidades de registro de presión de sangre
42181608 | Accesorios para instrumentos de medición de presión de sangre
42181609 | Kits de domo de monitoreo de presión de sangre
42181610 | Kits de mangas de presión de sangre
42181611 | Manómetro de presión venosa central cvp
42181612 | Soportes móviles de presión de sangre
42181700 | Unidades de electrocardiografía (ECG) y productos relacionados
42181701 | Unidades de electrocardiografía ekg
42181702 | Adaptadores o cables o conductores para electrocardiografía ekg
42181703 | Probadores de cables o conductores o unidades de electrocardiografía ekg
42181704 | Calibradores o reglas de electrocardiografía ekg
42181705 | Registros gráficos de electrocardiografía ekg
42181706 | Pantallas de monitor para electrocardiografía ekg
42181707 | Electrodos de tira o anillo para electrocardiografía ekg neonatal
42181708 | Electrodos de parche para electrocardiografía ekg
42181710 | Probadores de superficie de electrodos para electrocardiografía ekg
42181711 | Sistemas telefónicos receptores o transmisores para electrocardiografía ekg
42181712 | Analizadores de unidad de electrocardiografía ekg
42181713 | Sistemas de monitoreo de electrocardiografía ekg continua de larga duración o holter
42181714 | Kits de accesorios de monitoreo para electrocardiografía ekg
42181715 | Soluciones o cremas para electrodos
42181716 | Accesorios para electrocardiografía ekg
42181717 | Bombillos de electrodos para electrocardiografía ekg
42181718 | Esferos para registro de electrocardiografía ekg
42181719 | Transmisor o telemetría o accesorios para electrocardiografía ekg
42181720 | Sistema de monitoreo de estrés por ejercicio
42181721 | Esfigmógrafo
42181722 | Analizador de ondas de pulso
42181800 | Oxímetros de pulso
42181801 | Unidades para oxímetros de pulso
42181802 | Cables para oxímetros de pulso
42181803 | Sondas o sensores para oxímetros de pulso
42181804 | Accesorios para sondas o sensores para oxímetros de pulso
42181805 | Accesorios para unidades de oxímetros de pulso
42181900 | Unidades de control de cuidado intenso y productos relacionados
42181901 | Unidades o accesorios para cuidado intensivo fetal o monitoreo materno
42181902 | Unidades o accesorios para monitoreo de presión intracraneal icp
42181903 | Unidades o accesorios para monitoreo de salida cardiaca co
42181904 | Unidades o accesorios para unidades de signos vitales multi parámetro
42181905 | Cables para monitor transductor para uso médico
42181906 | Catéteres para monitoreo de presión intrauterina
42181907 | Aparatos para metabolismo basal
42181908 | Sets o accesorios de monitoreo de presión intra compartimientos
42181910 | Kits intrauterinos transcervicales
42181911 | Electrodos para cuero cabelludo fetal
42181912 | Monitor electroencefalográfico fetal
42182000 | Especulo y scopios y accesorios para uso del reconocimiento diagnóstico médico
42182001 | Espéculos para examen anal o rectal
42182002 | Anoscopios o proctoscopios
42182003 | Colposcopios o vaginoscopios o accesorios
42182004 | Dermatoscopios
42182005 | Oftalmoscopios u otoscopios o sets de escopios
42182006 | Espéculos para examen de laringe o bucofaríngeo
42182007 | Bombillos o lámparas de escopios para exámenes médicos
42182008 | Manijas de escopios o cargadores de escopios para exámenes médicos
42182009 | Puntas de espéculos para escopios o dispensadores de puntas de espéculos para uso médico
42182010 | Sujetadores o soportes para espéculos para exámenes médicos
42182011 | Espéculos o puntas de dilatación o dispensadores de puntas para exámenes médicos
42182012 | Espéculos o dilatadores para exámenes nasales
42182013 | Espéculos para examen vaginal
42182014 | Accesorios para otoscopios u oftalmoscopios
42182015 | Espéculos para otoscopia
42182016 | Nasofaringoscopios o accesorios
42182017 | Sets de espéculos para oído
42182018 | Broncoscopios o accesorios
42182019 | Kits de dilatación
42182020 | Angioscopios o accesorios
42182100 | Estetoscopio y productos relacionados
42182101 | Estetoscopios electrónicos o accesorios
42182102 | Dopplers vasculares de mano o accesorios
42182103 | Estetoscopio acústico para uso médico o accesorios
42182104 | Estetoscopio de cabeza
42182105 | Cubiertas para estetoscopios de cabeza
42182106 | Fonocardiográfos estetoscópicos
42182107 | Estetoscopios auriculares
42182108 | Termorreguladores de pacientes
42182200 | Termómetros médicos y accesorios
42182201 | Termómetros electrónicos para uso médico
42182202 | Termómetros de fibra óptica para uso médico
42182203 | Estuches o forros para transportar termómetros para uso médico
42182204 | Estantes para termómetros para uso médico
42182205 | Fundas para puntas o sondas de termómetros para uso médico
42182206 | Termómetros de mercurio para uso médico
42182207 | Monitores de temperatura continua o de tendencia de temperatura del paciente
42182208 | Bandas de temperatura del paciente
42182209 | Sondas para termómetros
42182210 | Termómetros de vidrio no de mercurio para uso médico
42182211 | Sistema de termografía infrarroja
42182212 | Termómetro de cristal líquido
42182300 | Productos del examen neurológico
42182301 | Molinillos de diagnóstico para uso médico
42182302 | Martillos o martillos quirúrgicos para reflejos
42182303 | Tarjetas de examen neurosiquiátrico
42182304 | Sets o kits de pruebas de diagnóstico sicológico
42182305 | Sets para procedimientos mielográficos
42182306 | Discriminadores neurológicos
42182307 | Alfileres neurológicos
42182308 | Electroencefalógrafo eeg o accesorios
42182310 | Electromiógrafos
42182311 | Sensores neurológicos
42182312 | Electrodos o sets para electromiógrafos
42182313 | Sets para diagnóstico neurológico
42182314 | Dispositivo de retroalimentación biológica
42182315 | Analizador de espectro electroencefalográfico
42182316 | Detector de respuesta evocada
42182400 | Productos para probar el oír
42182401 | Audiómetros o accesorios
42182402 | Vibradores de hueso audiométricos o analizadores de oído medio
42182403 | Cabinas audiométricas o cámaras acústicas para pruebas de audición
42182404 | Sets de calibración de unidades de evaluación de función auditiva
42182405 | Unidades de evaluación de función auditiva
42182406 | Grabadoras gráficas de pruebas auditivas
42182407 | Fenestrómetros de oído
42182408 | Electrococleógrafos
42182409 | Analizadores de audífonos o sistemas de prueba
42182410 | Estuches para diapasones para uso médico
42182411 | Martillos para diapasones para uso médico
42182412 | Diapasones para uso médico
42182413 | Sets de diapasones para uso médico
42182414 | Analizadores de tinnitus (acúfenos)
42182415 | Tubos de toynbee para diagnóstico
42182416 | Timpanómetros o sus accesorios
42182417 | Cordones de audiometría
42182418 | Guías para fenestrómetro
42182419 | Aparatos para control de audición
42182420 | Sondas aurales
42182421 | Calibradores de tapones o accesorios
42182422 | Bolsas inflables para oído
42182500 | Metros de función nasal
42182501 | Olfatómetros
42182502 | Medidores de flujo nasal o rinoanemómetros
42182600 | Lámparas o luces de examen médico
42182601 | Luces o lámparas de pie para exámenes médicos
42182602 | Luces o lámparas instaladas para exámenes médicos
42182603 | Luces de techo o lámparas de techo o accesorios para exámenes médicos
42182604 | Linternas para exámenes médicos
42182700 | Dispositivos de medición de talla de examen médico
42182701 | Goniómetros
42182702 | Cintas de medición para uso médico
42182703 | Reglas de medición de altura de pacientes
42182704 | Evaluadores de dobleces de piel
42182705 | Analizador de composición del cuerpo
42182706 | Malla o dispositivo de medición de heridas
42182707 | Inclinómetro
42182800 | Básculas médicas de peso
42182801 | Básculas de pañales
42182802 | Básculas de bebés
42182803 | Básculas de mesa o cama para pacientes para uso general
42182804 | Básculas de asiento para pacientes
42182805 | Básculas de piso para pacientes
42182806 | Básculas de eslinga para pacientes
42182807 | Básculas de plataforma para sillas de ruedas
42182808 | Forros o revestimientos para básculas de pesaje
42182900 | Mesas de examen de especialidad y productos relacionados
42182901 | Mesas de examen obstétrico o ginecológico
42182902 | Mesas de examen con apoya pies para examen obstétrico o ginecológico
42182903 | Mesas para examen pediátrico
42182904 | Mesas de retención o sistemas de medición para examen pediátrico
42183000 | Productos de examen diagnóstico oftálmico
42183001 | Carteleras para examen de ojos o tarjetas de visión
42183002 | Topógrafos corneales
42183003 | Exoftalmómetros
42183004 | Queratoscopios
42183005 | Colorímetros oftálmicos
42183006 | Distómetros oftálmicos
42183007 | Tambores oftálmicos o sus accesorios
42183008 | Eutiscopios oftálmicos
42183009 | Lentes de prueba del ojo o sus accesorios para uso oftálmico
42183010 | Lensómetros para uso oftálmico
42183011 | Perímetros para uso oftálmico
42183012 | Fotómetros para uso oftálmico
42183013 | Prismas para uso oftálmico
42183014 | Retinoscopios para uso oftálmico
42183015 | Lámparas de hendidura para uso oftálmico
42183016 | Espectrofotómetros para uso oftálmico
42183017 | Espéculos para uso oftálmico
42183018 | Tonómetros o accesorios para uso oftálmico
42183019 | Transiluminadores para uso oftálmico
42183020 | Trazadores de campo visual para uso oftálmico
42183021 | Analizadores de función visual para uso oftálmico
42183022 | Visiómetros para uso oftálmico
42183023 | Oftalmómetros
42183024 | Mesas para instrumentos o accesorios para uso oftálmico
42183026 | Oftalmodinamómetros
42183027 | Kits o accesorios de pruebas de monitoreo tangente
42183028 | Accesorios para retinoscopio para uso oftálmico
42183029 | Unidades de forópter
42183030 | Oclusores de ojos
42183031 | Sets o accesorios de placas pseudoisocromáticas
42183032 | Taquistoscopio
42183033 | Sets de ajuste de anteojos
42183034 | Estereoscopios para probar la visión
42183035 | Queratómetros refractores de combinación
42183036 | Placas base para oftalmómetros
42183037 | Proyectores de cuadros o accesorios
42183038 | Almohadillas de uso oftálmico
42183039 | Sujetadores de lentes oftálmicos
42183040 | Herramientas o accesorios para optómetras
42183041 | Linternas de pruebas de percepción del color
42183042 | Aparatos de percepción de profundidad
42183043 | Bombillos para oftalmómetros
42183044 | Pantallas tangentes
42183045 | Sistemas de electroretinograma
42183046 | Sets o accesorios de prueba de visión binocular
42183047 | Soportes miradores para pruebas de agudeza visual
42183048 | Barras de fijación de niños para uso oftálmico
42183049 | Cámara de fundus
42183050 | Nistagmógrafo
42183051 | Pupilómetro
42183052 | Regla de punto cercano
42183053 | Medidor de distancia entre pupilas
42183054 | Pletismografía ocular
42183055 | Contador de células endoteliales
42183056 | Cámara anterior
42183057 | Monitor de movimiento del ojo
42183058 | Instrumento láser de campo de visión
42183059 | Foto simulador
42183060 | Tiras de schirmer
42183061 | Aplicadores de presión ocular
42183062 | Cámara de iris
42183063 | Unidad de electrólisis oftálmica
42183064 | Lentes de contacto terapéuticos
42183065 | Lentes de contacto prescritos
42183066 | Cámara corneal
42183067 | Lentes de examen de diagnóstico de visión para uso oftálmico
42183100 | Medidores de la capacidad gustativa
42183101 | Gustómetros
42183200 | Equipo y suministros de alergología
42183201 | Instrumentos o accesorios para detectar o probar alergias
42183300 | Accesorios de unidades de examen de otorrinolaringología y productos relacionados
42183301 | Accesorios para espejos de examen de oído nariz garganta ent
42191500 | Manejo de materiales de facilidad médica y equipo de distribución
42191501 | Sistema de tubo neumático clínico
42191502 | Bandejas o cubiertas para medicinas
42191600 | Sistemas de construcción de facilidad médica
42191601 | Iluminación para habitaciones de pacientes o accesorios
42191602 | Iluminación para salas de cirugía o accesorios
42191603 | Paneles de instrumentos para equipos hospitalarios
42191604 | Brazos de monitoreo clínico
42191605 | Columnas para equipos eléctricos hospitalarios
42191606 | Brazos de techo para instalaciones médicas
42191607 | Cortinas de cubículo o pantallas o hardware de rieles de cortinas para pacientes
42191608 | Controles de enfermería o monitores de salida
42191609 | Sistemas de pared principal para uso clínico
42191610 | Módulos de trabajo para uso clínico
42191611 | Módulos o sistemas de comunicación de enfermería
42191612 | Sistemas de intercomunicación hospitalaria
42191613 | Transmisor de seguridad para bebés o niños
42191700 | Productos de gas de hospital
42191701 | Pistas de servicio de electricidad o gas para uso médico
42191702 | Columnas de entrega de gas para uso médico
42191703 | Salidas de gas para uso médico
42191704 | Sistemas de compresión de aire gas para uso médico
42191705 | Alarmas de gas para uso médico
42191706 | Colector de gas para uso medico
42191707 | Sistemas de vacío para uso médico
42191708 | Gabinetes de control de presión de aire para uso médico
42191709 | Válvulas de cierre de gas o cajas de válvulas para uso médico
42191710 | Carros o puestos o accesorios para cilindros de gas para uso médico
42191711 | Tanques de aire comprimido o accesorios para uso quirúrgico
42191800 | Camas de paciente y accesorios
42191801 | Mesas para encima de la cama o accesorios
42191802 | Incubadoras o calentadores de bebés para uso clínico
42191803 | Moisés o cunas o camas pediátricas o accesorios
42191804 | Barandas para camas para uso médico o quirúrgico
42191805 | Columnas suspendidas para uso médico
42191806 | Barras de trapecio para uso clínico
42191807 | Camas o accesorios de cuidado del paciente para uso general
42191808 | Camas o accesorios de cuidado del paciente para cuidado especial
42191809 | Almohadillas o bombas de presión alterna
42191810 | Colchones o accesorios para el cuidado del paciente
42191811 | Cunas de posicionamiento para bebés
42191812 | Kits de suministros de incubadoras para bebés
42191813 | Forros de catre para el cuidado del paciente
42191814 | Accesorios para incubadora o calentadora de bebés para uso clínico
42191900 | Armarios clínicos
42191901 | Gabinetes clínicos para junto a la cama o accesorios
42191902 | Armarios para uso hospitalario
42191903 | Gabinetes de monitoreo para uso médico
42191904 | Gabinetes o cajas fuertes para narcóticos
42191905 | Gabinetes de tratamiento para uso médico
42191906 | Gabinetes calentadores de cobijas o soluciones
42191907 | Gabinetes o muebles de almacenamiento de instrumentos para uso médico
42191908 | Carritos de historias clínicas o accesorios
42191909 | Gabinete computarizado dispensador de medicamentos
42192000 | Mesas de examen o de procedimiento clínico
42192001 | Mesas de examen o procedimientos médicos para uso general
42192002 | Accesorios para mesas de examen o procedimientos médicos para uso general excluyendo sábanas para cubrirlas
42192003 | Mesas para masajes de terapia física
42192100 | Asientos y taburetes clínicos y productos relacionados
42192101 | Asientos o accesorios para sacar sangre o flebotomía
42192102 | Reclinadoras o accesorios para uso hospitalario
42192103 | Asientos para pacientes
42192104 | Taburetes médicos y accesorios
42192106 | Asientos para visitantes de instalaciones médicas
42192107 | Asientos de examen clínico o accesorios
42192200 | Productos para transporte de paciente
42192201 | Camillas con ruedas o accesorios para el transporte de pacientes
42192202 | Elevadores de camillas o de tijeras
42192203 | Asientos geriátricos o accesorios
42192204 | Incubadoras para el transporte de pacientes o accesorios
42192205 | Accesorios para carritos de pacientes
42192206 | Carritos de pacientes
42192207 | Camillas para pacientes o accesorios para camillas
42192208 | Accesorios para sillas de ruedas
42192209 | Rampas para sillas de ruedas
42192210 | Sillas de ruedas
42192211 | Tablas para mover pacientes o sus accesorios
42192212 | Esterilla o sábana para transferencia de pacientes
42192213 | Unidad de sistema de calefacción para mantener o evacuar pacientes o accesorios
42192214 | Elevador de sillas de ruedas
42192300 | Elevadores de paciente
42192301 | Elevadores de pacientes o accesorios
42192302 | Elevadores hidráulicos o accesorios para uso clínico
42192303 | Asientos suspendidos o eslingas para pacientes
42192304 | Montacargas de techo para pacientes
42192305 | Eslingas para bebés o accesorios
42192400 | Transporte de equipo médico y traslado de productos
42192401 | Carritos de emergencia o resucitación
42192402 | Carritos específicos para equipos de diagnóstico o monitoreo
42192403 | Carritos de aislamiento para uso médico
42192404 | Carritos o accesorios para uso médico
42192405 | Puestos móviles de irrigación
42192406 | Carritos para transportar orinales
42192500 | Protectores para equipo médico
42192501 | Forros para equipos médicos
42192502 | Bolsas para equipos médicos
42192600 | Dispositivos de dosificación y medición de medicamentos y suministros
42192601 | Moldes de supositorios
42192602 | Dispensadores de pastillas o medicamentos o accesorios
42192603 | Tazas o botellas para administrar medicamentos o accesorios
42192604 | Sistemas o accesorios para la entrega de drogas
42192605 | Kits de encapsulamiento de aneurismas
42192606 | Soplador de polvos
42201500 | Sistemas de tomografía informatizada (TAC o CT) médica y productos relacionados
42201501 | Instalación de unidad estacionaria completa para tomografía computarizada ct o cat para uso médico
42201502 | Unidades móviles o transportables o unidad de camión para tomografía computarizada ct o cat para uso médico
42201503 | Componentes de sistema tridimensional para tomografía computarizada ct o cat para uso médico
42201504 | Componentes de hueso de contenido mineral para tomografía computarizada ct o cat para uso médico
42201505 | Consolas para tomografía computarizada ct o cat para uso médico
42201507 | Componentes de sistema helicoidal para tomografía computarizada ct o cat para uso médico
42201508 | Monitores para tomografía computarizada ct o cat para uso médico
42201509 | Acondicionadores de energía para tomografía computarizada ct o cat para uso médico
42201510 | Simuladores o dispositivos de aseguramiento de calidad o de calibración para tomografía computarizada ct o cat para uso médico
42201511 | Escáneres o tubos para tomografía computarizada ct o cat para uso médico
42201512 | Mesas o puestos o asientos para tomografía computarizada ct o cat para uso médico
42201513 | Componentes de sistema ultra rápido para tomografía computarizada ct o cat para uso médico
42201600 | Productos de resonancia magnética (MRI) médica
42201601 | Instalación de unidad estacionaria completa de imágenes de resonancia magnética mri para uso médico
42201602 | Sistemas móviles o transportables o de camión de imágenes de resonancia magnética mri para uso médico
42201603 | Componentes de sistema tridimensional de imágenes de resonancia magnética mri para uso médico
42201604 | Simuladores o dispositivos de aseguramiento de calidad o calibración de imágenes de resonancia magnética mri para uso médico
42201605 | Bobinas de imágenes de resonancia magnética mri para uso médico
42201607 | Monitores de imágenes de resonancia magnética mri para uso médico
42201608 | Consolas primarias o remotas o secundarias de imágenes de resonancia magnética mri para uso médico
42201609 | Escáneres de imágenes de resonancia magnética mri para uso médico
42201610 | Instrumentos quirúrgicos o sistemas de guía de imágenes de resonancia magnética mri para uso médico
42201611 | Mesas de imágenes de resonancia magnética mri para uso médico
42201700 | Productos de hacer imágenes de ultrasonido médico y de doppler y de eco
42201701 | Ultrasonido cardiaco o doppler o unidades de eco o cardioscopios
42201702 | Ultrasonido o unidades de eco fetales o ginecológicas
42201703 | Ultrasonido o unidades de eco mamográficas
42201704 | Densitómetros de hueso por ultrasonido para uso médico
42201705 | Forros para ultrasonido o doppler o eco sonda para uso médico
42201706 | Sondas para ultrasonido o doppler o eco para uso médico
42201707 | Calentadores de gel para ultrasonido o doppler o eco para uso médico
42201708 | Geles para ultrasonido o doppler o eco para uso médico
42201709 | Monitores para ultrasonido o doppler o eco para uso médico
42201710 | Impresoras para ultrasonido o doppler o eco para uso médico
42201711 | Transductores o accesorios para ultrasonido o doppler o eco para uso médico
42201712 | Unidades de ultrasonido o doppler o eco pulso o ecografía de diagnóstico general para uso médico
42201713 | Componentes tridimensionales para ultrasonido o doppler o eco para uso médico
42201714 | Tensiómetros
42201715 | Sondas o accesorios para ultrasonido o eco vaginal
42201716 | Unidades de ultrasonido vascular
42201717 | Almohadillas de transmisión de ultrasonido para uso médico
42201718 | Escáneres oftálmicos de ultrasonido para uso médico
42201719 | Lociones de escáner por ultrasonido para uso médico
42201800 | Productos radiográficos de diagnóstico médico
42201801 | Películas de rayos x para cardiología
42201802 | Equipos de rayos x para cardiología
42201803 | Equipos de rayos x para mamografías
42201804 | Unidades de brazo c de rayos x para uso médico
42201805 | Equipo de cine fluoroscopio para uso médico
42201806 | Equipo de radiología y fluoroscopia rf para uso médico
42201807 | Escáneres de radioisótopos para uso médico
42201808 | Rejillas móviles de rayos x para uso médico
42201809 | Inyectores o accesorios de agentes de contraste para imágenes para uso médico
42201810 | Casetes o película de rayos x de uso general para uso médico
42201811 | Dispositivos de aseguramiento de calidad o calibración de rayos x para uso médico
42201812 | Mesas o puestos o asientos o gabinetes o accesorios de rayos x para uso médico
42201813 | Unidades de tomografía de rayos x para uso médico
42201814 | Tubos de rayos x para uso médico
42201815 | Unidades de rayos x de uso diagnóstico general para uso médico
42201816 | Unidades de xerorradiografía para uso médico
42201817 | Densitómetros de hueso de rayos x
42201818 | Cuñas de pisada y trompos de combinación para equipo radiográfico
42201819 | Colgadores o sus accesorios para películas de rayos x
42201820 | Rejillas de equipo radiográfico para uso médico
42201821 | Sujeta casetes de película radiográfica
42201822 | Estuches o fundas o accesorios para equipos de rayos x para uso médico
42201823 | Unidad de tubo y transformador de rayos x para uso médico
42201824 | Sets de artrografía para uso médico
42201825 | Insertos de tubo de aparatos de rayos x para uso médico
42201826 | Kits de reparación de aparatos de rayos x para uso médico
42201827 | Kits de reparación de carpa de cuarto oscuro de rayos x para uso médico
42201828 | Filtros de aparatos de rayos x para uso médico
42201829 | Localizadores radiográficos
42201830 | Pantallas intensificadoras de rayos x para uso médico
42201831 | Tapas de casetes o películas de rayos x para uso médico
42201832 | Cubiertas de casetes o película radiográfica
42201833 | Cambiadores de casetes o película radiográfica
42201834 | Ensamblajes rectificadores de aparatos de rayos x radiográficos para uso médico
42201835 | Ensamblajes de unidades de tubos de aparatos de rayos x para uso médico
42201836 | Ensamblajes de bandas de compresión de aparatos de rayos x para uso médico
42201837 | Enfriadores de agua de rayos x para uso médico
42201838 | Catéteres o kits de catéteres de enteroclisis para uso médico
42201839 | Bandejas de procedimientos de imágenes para uso médico
42201840 | Dispositivos sellantes vasculares
42201841 | Papeles de rayos x diagnósticos para uso médico
42201843 | Marcador de piel de rayos x para uso médico
42201844 | Regla diagnóstica de rayos x para uso médico
42201845 | Funda o inserto o sobre para película de radiología
42201846 | Colimador de rayos x radiográfico y fluoroscópico
42201847 | Sistema móvil de rayos x
42201848 | Sistema digital de imágenes de rayos x
42201849 | Escáner fluorescente
42201850 | Sistema de tomografía nuclear
42201851 | Contador beta o gama para uso clínico
42201852 | Pantalla fluorescente
42201900 | Fuentes de iluminación y equipo de visión de película radiográfica médica
42201901 | Luces de punto caliente de película de rayos x para uso médico
42201902 | Sistemas de estanterías de despliegue largas de rayos x para uso médico
42201903 | Cajas de despliegue de película de rayos x para uso médico
42201904 | Ventanas o pantallas iluminadoras de película de rayos x para uso médico
42201905 | Estuches de transferencia de película de rayos x para uso médico
42201906 | Ganchos iluminadores de película de rayos x para uso médico
42201907 | Estereoscopios de película de rayos x para uso médico
42201908 | Viseras para monitores fluoroscopios para uso médico
42202000 | Cámaras médicas gamma de diagnóstico y productos relacionados
42202001 | Cámaras gamma de uso general para uso médico
42202002 | Sistemas de navegación o accesorios para mapeo linfático
42202003 | Sondas para mapeo linfático
42202004 | Colimadores para mapeo linfático
42202005 | Paquete de procedimiento para mapeo linfático
42202006 | Densitómetro óseo
42202100 | Productos de Braquiterapia
42202101 | Contenedores o semillas de intra cavidad para braquiterapia
42202102 | Catéteres o jeringas o insertores o aplicadores para braquiterapia
42202103 | Contenedores de almacenamiento de semillas para braquiterapia
42202104 | Kits de captura de semillas para braquiterapia
42202105 | Unidades de braquiterapia
42202106 | Sistema de aplicador radionúclido manual
42202200 | Productos de radiación gamma
42202201 | Colimadores o cascos de cuchillo gamma para radio cirugía
42202202 | Unidades o centelladores de cuchillos gamma radio quirúrgicos
42202203 | Sets de almohadillas para cascos de radio cirugía
42202204 | Sistema de re inhalación radionúclido
42202205 | Bloque de moldeo de haz de terapia de radiación
42202300 | Productos de acelerador lineal de terapia de radiación de intensidad modulada (IMRT) médica
42202301 | Unidades bidimensionales de terapia de radiación de intensidad modulada de acelerador lineal imrt para uso médico
42202302 | Unidades tridimensionales de terapia de radiación de intensidad modulada de acelerador lineal imrt para uso médico
42202303 | Colimadores de terapia de radiación de intensidad modulada de acelerador lineal imrt para uso médico
42202400 | Equipo de tomografía por emisión de positrones (PET) médica y productos relacionados
42202401 | Unidades de tomografía de emisión de positrones pet para uso médico
42202500 | Equipo de tomografía informatizada por emisión de fotones simples (SPECT) médica y productos relacionados
42202501 | Unidades de tomografía de emisión computarizada de fotones únicos spect para uso médico
42202600 | Productos de administración de radioisótopos y radioimunoterapia
42202601 | Suministros para terapia de irradiación de tiroides
42202602 | Kits de pruebas para radio inmunoterapia
42202700 | Productos de radioterapia tele terapia
42202701 | Equipo de cobalto 60 para teleterapia radioterapia
42202702 | Aceleradores lineales para teleterapia radioterapia
42202703 | Máquinas de rayos x de ortovoltaje para teleterapia radioterapia
42202704 | Máquinas de rayos x superficiales para teleterapia radioterapia
42202900 | Equipo radiográfico médico de bajo consumo eléctrico
42202901 | Unidades de rayos x de baja energía para uso médico
42203000 | Aceleradores médicos lineales y productos relacionados
42203001 | Aceleradores lineales móviles o transportables para uso médico
42203100 | Instrumentos radio biológicos
42203101 | Micro dosímetros de efecto radio biológico
42203200 | Simuladores de radioterapia
42203201 | Simuladores de planeación de radioterapia rf de fluoroscopia y rayos x
42203202 | Simuladores de radioterapia de tomografía computarizada ct o cat
42203300 | Sistemas médicos estereotáctica
42203301 | Sistemas de terapia estereotáctica sin marco
42203302 | Marcos para la cabeza para terapia estereotáctica
42203303 | Sistemas de biopsia estereotáctica
42203400 | Productos para hacer imágenes vasculares y para cardiología intervencionista y laboratorios de cateterización cardiaca
42203401 | Stents coronarios
42203402 | Catéteres o sets de diagnóstico o intervención vascular
42203403 | Introductores de catéteres o sets de diagnóstico o intervención vascular
42203404 | Alambre guía para imágenes vasculares
42203405 | Catéter inflable para angioplastia
42203406 | Dispositivos de remoción de catéteres o sets de diagnóstico o intervención vascular
42203407 | Sets de entrega de medios de contraste para angiografía
42203408 | Kits de fundas cardiovasculares
42203409 | Valvulotomos angioscópicos
42203410 | Funda de catéter cardiovascular
42203411 | Carritos para catéteres
42203412 | Stents periféricos
42203413 | Bobina vascular
42203414 | Filtro vascular
42203415 | Equipo de laboratorio de cateterización cardíaca
42203416 | Catéter de ablación cardíaca
42203417 | Endógrafo
42203418 | Catéter para arterectomía
42203419 | Stents biliares
42203420 | Lazo para imágenes vasculares
42203421 | Bandejas o paquetes para diagnóstico o intervención vascular
42203422 | Pegante de embolización
42203423 | Esfera de embolización
42203424 | Dispositivo de cierre de sitio de procedimiento de cateterización
42203425 | Catéter para embolectomía trombectomía
42203426 | Dispositivo de torsión de alambre de guía para angiografía
42203427 | Aguja de introducción para angiografía
42203428 | Válvula de control y válvula hemostática para angiografía
42203429 | Catéter para pericardiocentesis
42203430 | Catéter de mapeo para electrofisiología
42203500 | Marcapasos cardiacos o productos relacionados
42203501 | Generador de marcapasos cardíaco o marcapasos de terapia de re sincronización cardíaca
42203502 | Cables o electrodos o accesorios para marcapasos cardíacos
42203503 | Introductores de cables o sets para marcapasos cardíacos
42203504 | Grabadora cardíaca
42203505 | Desfibrilador cardiovertidor implantable icd o desfibrilador para terapia de re sincronización cardíaca crt-d
42203506 | Cables o electrodos de desfibrilador cardiovertidor implantable icd o desfibrilador para terapia de re sincronización cardíaca crt-d
42203600 | Productos de archivar y información de toma de imágenes radiológicos médicos
42203601 | Equipos de sistema de red de imágenes digitales de defensa din
42203602 | Equipos de sistema estándar de comunicaciones de imágenes digitales en medicina dicom
42203603 | Sistemas de computador para archivo de fotografías médicas pacs
42203604 | Hardware de sistema de archivo de película de rayos x para usos médicos
42203605 | Software de sistema de archivo de película de rayos x para usos médicos
42203606 | Sistemas de telerradiografía
42203700 | Suministros y equipo de procesado de toma de imágenes médicos
42203701 | Estampadores de luz del día para películas de rayos x o impresoras de identificación para uso médico
42203702 | Procesadores para luz del día o cuarto oscuro de imágenes médicas
42203703 | Cajas de paso de seguridad de rayos x para uso médico
42203704 | Toners o desarrolladores para uso médico
42203705 | Impresoras láser en seco para imágenes o reproductores de imágenes para uso médico
42203706 | Kits de químicos para procesar películas de rayos x de uso médico
42203707 | Equipos o suministros de cuarto oscuro de rayos x para uso médico
42203708 | Fijadores para procesar película de rayos x para uso médico
42203709 | Sets de calibradores para sistemas de combinación de desplegadores e impresoras de rayos x
42203710 | Marcadores de películas de rayos x para uso médico
42203800 | Auxilios de posicionamiento radiológico médico
42203801 | Ayudas de posicionamiento para tomografía computarizada ct o cat para uso médico
42203802 | Ayudas de posicionamiento para imágenes de resonancia magnética mri para uso médico
42203803 | Ayudas de posicionamiento para uso radiológico general para uso médico
42203804 | Ayudas de posicionamiento para terapias de radiación
42203900 | Productos para controlar o detectar radiación médica
42203901 | Dosímetros de radiación para uso médico
42203902 | Películas o brazaletes de radiación para uso médico
42203903 | Sistema de terapia de radiación de neutrones para uso médico
42204000 | Productos de protección y resguardo radiológico médico
42204001 | Estantes para delantales de protección radiológica para uso médico
42204002 | Delantales o máscaras o cortinas de protección radiológica para uso médico
42204003 | Contenedores portátiles de protección para materiales radiológicos radiactivos para uso médico
42204004 | Auriculares de protección radiológica para uso médico
42204005 | Guantes de protección radiológica para uso médico
42204006 | Pantallas de pie o portátiles de protección radiológica para uso médico
42204007 | Paneles instalados de piso o techo o pared de protección radiológica para uso médico
42204008 | Cámaras o habitaciones o cajas fuertes de protección radiológica para uso médico
42204009 | Anteojos de protección radiológica para uso médico
42204100 | Equipo caliente de laboratorio y productos relacionados para medicina nuclear
42204101 | Sujetador o cargador o protector para jeringas
42211500 | Ayuda de ambulación y traslado y posicionar para personas físicamente discapacitadas
42211501 | Bastones o accesorios para bastones
42211502 | Muletas o accesorios para muletas
42211503 | Dispositivos de posicionamiento
42211504 | Levantadores o ayudas para ponerse de pie
42211505 | Accesorios para caminadores o andadores
42211506 | Caminadores o andadores
42211507 | Dispositivos de cuerpo entero para deslizarse o voltearse
42211508 | Dispositivos o accesorios de movilidad multifuncional
42211509 | Cascos protectores de cabeza o cara o dispositivos o accesorios para los discapacitados físicamente
42211600 | Baño y ayudas de baño para personas físicamente discapacitadas
42211601 | Tablas para bañarse para los discapacitados físicamente
42211602 | Cepillos de baño o esponjas o estropajos para los discapacitados físicamente
42211603 | Elevadores para baño o accesorios para los discapacitados físicamente
42211604 | Guantes de baño para los discapacitados físicamente
42211605 | Almohadas de baño para los discapacitados físicamente
42211606 | Cómodas o accesorios para los discapacitados físicamente
42211607 | Asientos de inodoro elevados para los discapacitados físicamente
42211608 | Barras de sujeción o barandas para la tina para los discapacitados físicamente
42211610 | Asientos o sillas para la ducha o el baño para los discapacitados físicamente
42211611 | Baños de asiento para los discapacitados físicamente
42211612 | Soportes de brazos para el inodoro para los discapacitados físicamente
42211613 | Marcos para el inodoro para los discapacitados físicamente
42211614 | Asientos de inodoro para los discapacitados físicamente
42211615 | Levantadores de asientos de inodoro para los discapacitados físicamente
42211616 | Ayudas de higiene o estimulación de tocador para los discapacitados físicamente
42211617 | Bancos de transferencia para los discapacitados físicamente
42211618 | Alarma de pulso de mojada en la cama para los discapacitados físicamente
42211619 | Jabón protector de ojos y oídos para los discapacitados físicamente
42211620 | Bandeja o contenedor de champú para los discapacitados físicamente
42211700 | Ayudas de comunicación para personas físicamente discapacitadas
42211701 | Interruptores de comunicación adaptativa para los discapacitados físicamente
42211702 | Dispositivos braille para los discapacitados físicamente
42211703 | Papel o plástico para escribir braille para los discapacitados físicamente
42211704 | Señaladores de cabeza o palitos para la boca para los discapacitados físicamente
42211705 | Ayudas auditivas para los discapacitados físicamente
42211706 | Tableros de letras o símbolos para los discapacitados físicamente
42211707 | Dispositivos de telecomunicación tdd o teletipos tty para los discapacitados físicamente
42211708 | Ayudas telefónicas para los discapacitados físicamente
42211709 | Ayudas de mecanografía para los discapacitados físicamente
42211710 | Ayudas de escritura para los discapacitados físicamente
42211711 | Sintetizadores de voz para los discapacitados físicamente
42211712 | Estuches para ayudas auditivas
42211800 | Ayuda para vestirse y asearse para personas físicamente discapacitadas
42211801 | Ganchos para abotonarse para los discapacitados físicamente
42211802 | Kits para vestirse para los discapacitados físicamente
42211803 | Palos para vestirse para los discapacitados físicamente
42211804 | Cepillos de pelo o peinillas para los discapacitados físicamente
42211805 | Espejo de inspección para los discapacitados físicamente
42211806 | Aplicadores de lociones para los discapacitados físicamente
42211807 | Cuidado de la boca para los discapacitados físicamente
42211808 | Cortaúñas o limas para los discapacitados físicamente
42211809 | Ganchos para sujetarse los pantalones para los discapacitados físicamente
42211810 | Calzadores para los discapacitados físicamente
42211811 | Hormas de zapatos para los discapacitados físicamente
42211812 | Media o ayudas para apilar para los discapacitados físicamente
42211813 | Jaladores de cremalleras para los discapacitados físicamente
42211900 | Ayuda de preparación de comida y bebida y alimentos para personas físicamente discapacitadas
42211901 | Materiales anti resbalón para los discapacitados físicamente
42211902 | Dispositivos de ayuda para cocinar para los discapacitados físicamente
42211903 | Abre latas para los físicamente discapacitados
42211904 | Picadores para los discapacitados físicamente
42211905 | Tazas o tazones (mugs) para los discapacitados físicamente
42211906 | Sujetadores de cubiertos o de utensilios para los discapacitados físicamente
42211907 | Cubiertos o utensilios para los discapacitados físicamente
42211908 | Tablas para cortar o pelar para los discapacitados físicamente
42211909 | Sujetadores de bebida para los discapacitados físicamente
42211910 | Baberos o recogedores de comida para los discapacitados físicamente
42211911 | Forros para comida para los discapacitados físicamente
42211912 | Sujetadores para dispositivos de cocina para los discapacitados físicamente
42211913 | Temporizadores digitales jumbo para los discapacitados físicamente
42211914 | Ayudas para medir para los discapacitados físicamente
42211915 | Auto alimentadores o accesorios para los discapacitados físicamente
42211916 | Pitillos o sujeta pitillos para los discapacitados físicamente
42211917 | Vajillas para los discapacitados físicamente
42211918 | Balanzas de comida habladoras para los discapacitados físicamente
42212000 | Cuidado de la casa y ayuda para el cuidado de la casa para personas físicamente discapacitadas
42212001 | Abridores de puertas para los discapacitados físicamente
42212002 | Dispositivos para echar llave o sujetadores para los discapacitados físicamente
42212003 | Dispositivos para abrir puertas para los discapacitados físicamente
42212004 | Extensiones de interruptores de luz para los discapacitados físicamente
42212005 | Plumeros o cepillos de mango largo para los discapacitados físicamente
42212006 | Tijeras que se abren solas para los discapacitados físicamente
42212007 | Cepillos de succión para los discapacitados físicamente
42212100 | Aparatos de tiempo libre y recreo para personas físicamente discapacitadas
42212101 | Barajadores de naipe automáticos para los discapacitados físicamente
42212102 | Juegos de mesa para los discapacitados físicamente
42212103 | Sujetadores de libros para los discapacitados físicamente
42212104 | Naipes de figuras grandes o braille para los discapacitados físicamente
42212105 | Equipo de camping para los discapacitados físicamente
42212106 | Ayudas de pesca o cacería para los discapacitados físicamente
42212107 | Ayudas de flotación o natación para los discapacitados físicamente
42212108 | Herramientas de jardinería para los discapacitados físicamente
42212109 | Herramientas o materiales o equipos de manualidades para los discapacitados físicamente
42212110 | Volteadores de páginas para los discapacitados físicamente
42212111 | Sujetadores de naipes para los discapacitados físicamente
42212112 | Ayudas de costura para los discapacitados físicamente
42212113 | Ayudas para fumar para los discapacitados físicamente
42212200 | Auxilio de manejo de medicamentos para personas físicamente discapacitadas
42212201 | Trituradores o partidores de píldoras para los discapacitados físicamente
42212202 | Organizadores de píldoras para los discapacitados físicamente
42212203 | Recordadores de píldoras para los discapacitados físicamente
42212204 | Exprimidores de tubos para los discapacitados físicamente
42212300 | Ayuda para llegar o agarrar para personas físicamente discapacitadas
42212301 | Materiales o dispositivos de agarre para los discapacitados físicamente
42212302 | Sujetadores para los discapacitados físicamente
42212303 | Abridores de contenedores para los discapacitados físicamente
42212304 | Alcanzadores para los discapacitados físicamente
42221500 | Accesorios y catéteres y cánulas intravenosas y arteriales
42221501 | Catéteres de línea arterial
42221502 | Válvulas de descarga de catéteres arteriales de línea continua
42221503 | Catéteres venosos centrales
42221504 | Catéteres intravenosos periféricos para uso general
42221505 | Catéteres pediátricos o intravenosos para venas del cuero cabelludo o arteriales
42221506 | Catéteres umbilicales
42221507 | Kits de arranque intravenoso o arterial sin catéter
42221508 | Kits de cuidado de la piel para catéter arterial o intravenoso
42221509 | Bandejas para catéteres intravenosos o arteriales
42221512 | Cánulas intravenosas o arteriales y accesorios
42221513 | Kits de cateterización cardiovascular
42221514 | Catéter de arteria pulmonar
42221515 | Kit de reparación de catéter venoso central
42221516 | Oclusor de la punta del catéter
42221517 | Catéter para hemodiálisis
42221518 | Material de vendaje de férulas
42221600 | Tubería y juegos de administración arterial o intravenoso y productos relacionados
42221601 | Detectores de burbujas de aire para administración arterial o intravenosa
42221602 | Puertos o lugares de inyección o tapas o protectores para administración arterial o intravenosa
42221603 | Tubos de extensión arteriales o intravenosos
42221604 | Adaptadores o conectores o candados o tapas o protectores para tubos arteriales o intravenosos
42221605 | Válvulas de chequeo de tubos arteriales o intravenosos
42221606 | Pinzas de tubos intravenosos o arteriales
42221607 | Filtros o pantallas para tubos arteriales o intravenosos de uso general
42221608 | Etiquetas o cintas de identificación de tubos intravenosos o arteriales
42221609 | Sets de administración de tubos intravenosos o arteriales
42221610 | Puertos o tapas o protectores de entrada de espiga de tubos intravenosos
42221611 | Espigas o tapas o protectores de tubos intravenosos
42221612 | Puertos de inyección o llaves de paso o colectores sin aguja de tubos arteriales o intravenosos
42221613 | Cierres o broches de extensión de transferencia de tubos intravenosos
42221614 | Kits de administración de tubos intravenosos con catéter
42221615 | Tubos intravenosos de medicación secundaria
42221616 | Sets de extensión arterial o intravenosa
42221617 | Calentadores de resistencia para agujas
42221618 | Bandejas para procedimientos arteriales o intravenosos
42221619 | Kit colector de inyecciones sin aguja
42221700 | Bolsas de infusión y recipientes y productos relacionados intravenosos y arteriales
42221701 | Bolsas o contenedores de infusión arterial o intravenosa de único puerto
42221702 | Bolsas o contenedores de transferencia de infusión arterial o intravenosa
42221703 | Calentadores de fluido de infusión arterial o intravenosa
42221704 | Bolsas de infusión de presión arterial o intravenosa
42221705 | Ensamblajes de vial de infusión de analgésicos
42221706 | Picos de bolsas o contenedores de transferencia de infusión arterial o intravenosa
42221707 | Sets o kits de infusión de analgésicos
42221800 | Aparatos para posicionar aguja y catéter intravenoso o arterial
42221801 | Forros para tablas de brazo arterial o intravenoso
42221802 | Tablas de brazo arterial o intravenoso
42221803 | Cintas o vendajes o correas o mangas para posicionamiento de catéter arterial o intravenoso
42221900 | Productos de regulación y medida del flujo intravenoso o arterial
42221901 | Flujómetros o reguladores intravenosos calibrados por dial
42221902 | Contadores o reguladores de goteo intravenoso
42221903 | Detectores ultrasónicos de flujo de sangre
42221904 | Flujómetro de sangre electromagnético
42221905 | Flujómetro de sangre láser
42221906 | Flujómetro de sangre de resonancia magnética
42222000 | Bombas de infusión intravenosa, así como sus analizadores, sensores y accesorios
42222001 | Bombas de infusión intravenosa de uso general
42222002 | Bombas de infusión de jeringa intravenosa
42222003 | Bombas de infusión intravenosa multicanal
42222004 | Bombas de infusión controlada de analgésicos para pacientes
42222005 | Partes o accesorios de bombas intravenosas
42222006 | Analizadores o sensores de bombas de infusión intravenosas
42222007 | Transductores de bombas de infusión intravenosas
42222008 | Kits o accesorios de bombas de infusión
42222009 | Actuador de jeringa para un inyector
42222100 | Sistemas de transporte y suspensión de equipo arterial y intravenoso
42222101 | Colgadores de equipos de línea arterial o intravenosa
42222102 | Rieles o colgadores montados para sistemas de infusión intravenosa por gravedad
42222103 | Postes de infusión intravenosa para sillas de ruedas
42222104 | Postes o puestos de línea arterial o intravenosa
42222200 | Sistemas de inyectar y retirar intravenosos sin aguja
42222201 | Sets de jeringas de inyección intravenosa sin aguja o cánula de inyección
42222202 | Cánulas o adaptadores o decantadores para el retiro de vial o bolsa sin aguja
42222300 | Productos de transfusión y administración de sangre
42222301 | Kits de administración de transfusión de sangre
42222302 | Filtros o accesorios o pantallas para transfusión de sangre
42222303 | Sistemas de identificación para administración o transfusión de sangre
42222304 | Tubos para administración o transfusión de sangre
42222305 | Pinzas para tubos de administración o transfusión de sangre
42222306 | Sistemas de recolección de desechos para administración o transfusión de sangre
42222307 | Sistemas de calentamiento o transfusión de sangre
42222308 | Bolsas o contenedores para administración o transfusión de sangre
42222309 | Sistemas de conservación para administración o transfusión de sangre
42231500 | Suministros y equipo de alimentación enteral
42231501 | Bombas de infusión para alimentación enteral
42231502 | Sets de administración de alimentación enteral
42231503 | Sets o bandejas de irrigación para alimentación enteral
42231504 | Bolsas o contenedores para nutrición enteral
42231505 | Adaptadores o conectores o extensiones para alimentación enteral
42231506 | Dispositivos para asegurar tubos naso entéricos
42231507 | Cepillos para limpiar tubos enterales
42231508 | Válvulas de fijación de alimentación enteral
42231509 | Cámaras de pesaje de nutrición enteral
42231510 | Sets de tubos de bombeo de infusión para alimentación enteral
42231600 | Accesorios o dispositivos de acceso de jejunostomía y gastronomía
42231601 | Tubos de gastrostomía para uso general
42231602 | Tubos para gastrostomía endoscópica percutánea
42231603 | Tubos para yeyunostomía
42231604 | Botones de acceso gástrico
42231605 | Sujetadores de tubos de gastrostomía o yeyunostomía
42231606 | Kits de descompresión del colon
42231608 | Sets de catéter y aguja para yeyunostomía
42231609 | Kits de tubos de alimentación para gastrostomía
42231700 | Tubos naso-entéricos
42231701 | Tubos nasogástricos
42231702 | Tubos nasoyeyunales
42231703 | Tubos de descompresión gástrica
42231704 | Tubos naso entéricos no clasificados en otra parte
42231705 | Filtros nasogástricos
42231800 | Fórmulas y productos para apoyo nutritivo
42231801 | Fórmulas de suplementos para adultos de uso general
42231802 | Fórmulas de suplementos pediátricos
42231803 | Fórmulas de suplementos específicos para enfermedades de adultos
42231804 | Fórmulas de suplementos específicos para enfermedades pediátricas
42231805 | Barras nutricionales o pudín u otros suplementos
42231806 | Espesantes de comidas o bebidas nutricionales para uso médico
42231807 | Chupos de teteros
42231808 | Botellas de alimentación o accesorios
42231900 | Equipo y suministros de lactancia materna
42231901 | Bombas de seno o sus accesorios
42231902 | Conchas o protectores de senos
42231903 | Kits de bombas de senos
42231904 | Almohada para lactancia
42232000 | Trituradores de pastillas, cortapastillas y productos relacionados
42232001 | Pulverizadores de tabletas o accesorios
42232002 | Dispensadores o accesorios de pulverizadores de tabletas
42232003 | Cortadores de tabletas o accesorios
42241500 | Suministros de vaciado de escayola y tablillas
42241501 | Zapatos de yeso
42241502 | Materiales para acolchonar yesos o tablillas
42241503 | Protectores de yesos o tablillas
42241504 | Media o revestimientos para yeso o tablillas
42241505 | Rollos o cintas para enyesar para uso ortopédico
42241506 | Material de yeso para tablillas para uso ortopédico
42241507 | Sistemas de tablillas ortopédicas
42241509 | Componentes de ortesis termoplástica
42241510 | Kits o materiales para tablillas termoplásticas
42241511 | Sets de tablillas de tracción
42241512 | Materiales de unión de yesos o tablillas
42241513 | Estuches para transportar y almacenar tablillas o tablillas pre cortadas o sistemas de tablillas
42241514 | Rollos de instrumentos para sets o accesorios de tablillas
42241515 | Estuches para tablillas o accesorios
42241516 | Marcador para material de entablillado
42241517 | Esparcidor de yeso
42241600 | Equipo y piezas y accesorios de vaciado de escayola
42241601 | Carritos para yeso o tablillas
42241602 | Cortadores o sierras para yeso
42241603 | Sistemas de remoción de yeso
42241604 | Vacíos de yeso
42241606 | Bandejas de impresión de yeso
42241607 | Puestos de yeso
42241700 | Productos blandos ortopédicos para la extremidad inferior
42241701 | Fieltros de recubrimiento ortopédico para tobillo o pie
42241702 | Fieltros de recubrimiento ortopédico para cadera
42241703 | Soportes de abrazaderas de rodilla o de abrazaderas de rodilla articuladas
42241704 | Inmovilizadores o vendas artroscópicas para rodilla
42241705 | Fieltros de recubrimiento ortopédico para pierna o accesorios
42241706 | Productos ortóticos o para el cuidado de los pies
42241707 | Abrazaderas para caminar
42241708 | Almohadas para fractura del fémur
42241709 | Zapatos post operatorios o accesorios
42241800 | Productos blando ortopédicos para el torso y extremidad superior
42241801 | Fieltros de recubrimiento ortopédico para el brazo
42241802 | Fieltros de recubrimiento ortopédico para la espalda o lumbares o para el sacro
42241803 | Collares cervicales o abrazaderas para el cuello
42241804 | Fieltros de recubrimiento ortopédico para la clavícula
42241805 | Fieltros de recubrimiento ortopédico para el codo
42241806 | Fieltros de recubrimiento ortopédico para el antebrazo o la muñeca o el pulgar
42241807 | Fieltros de recubrimiento ortopédico para la mano o el dedo
42241808 | Fieltros de recubrimiento ortopédico para las costillas o el abdomen
42241809 | Fieltros de recubrimiento ortopédico para los hombros
42241811 | Faja para hernias
42241900 | Suministros de tablillas dinámicas y batangas
42241901 | Kits de tablillas estabilizadoras
42241902 | Partes o accesorios de tablillas estabilizadoras
42242000 | Dispositivos, accesorios y suministros protésicos
42242001 | Dispositivos prostéticos para las extremidades inferiores
42242002 | Dispositivos prostéticos para las extremidades superiores
42242003 | Dispositivos o accesorios de sujeción prostética
42242004 | Media o forro prostético de muñón
42242100 | Suministros y accesorios de tracción ortopédica
42242101 | Suministros de tracción de brazo
42242102 | Suministros de tracción de mano o dedos
42242103 | Suministros de tracción de cabeza o cuello
42242104 | Suministros de tracción de piernas
42242105 | Carritos móviles de tracción
42242106 | Suministros de tracción de pelvis o espalda
42242107 | Suministros de terapia de tracción de perno
42242108 | Hardware o pesas de tracción ortopédica
42242109 | Fieltros de recubrimiento de tracción ortopédica para uso general
42242300 | Equipo y suministros ortopédicos
42242301 | Bombas de cicatriz ortopédica
42242302 | Aplicaciones ortopédicas de miembro superior
42251500 | Productos de terapia y evaluación sensoria y perceptual y dexteridad y cognitiva
42251501 | Productos de enseñanza para vestirse
42251502 | Productos para evaluación o pruebas cognitivas o de destreza o de percepción o sensoriales
42251503 | Juegos terapéuticos
42251504 | Tableros perforados o tableros de actividades de uso terapéutico
42251505 | Rompecabezas de uso terapéutico
42251506 | Cajas de decoración de uso terapéutico
42251600 | Equipo y dispositivos de ejercicio de rehabilitación
42251601 | Vigas de balance o de soporte o mecedoras para rehabilitación o terapia
42251602 | Dispositivos para escalar para rehabilitación o terapia
42251603 | Dispositivos o accesorios de moción pasiva continua cpm
42251604 | Patines de ejercicio de extremidades para rehabilitación o terapia
42251605 | Pedales de ejercicio para rehabilitación o terapia
42251606 | Tablas para ejercicios sin gravedad para rehabilitación o terapia
42251607 | Poleas o accesorios para rehabilitación o terapia
42251608 | Bandas de ejercicio o masilla o tubos o accesorios para rehabilitación o terapia
42251609 | Patinetas o patines de ocho figuras para rehabilitación o terapia
42251610 | Pelotas o accesorios terapéuticos
42251611 | Dispositivos de movimiento vestibular para rehabilitación o terapia
42251612 | Pesas o sets o accesorios para rehabilitación o terapia
42251613 | Bandas caminadoras ejercitadoras para rehabilitación o terapia
42251614 | Bolsas de arena o sets de bolsas de arena para rehabilitación o terapia
42251615 | Cinturones de pesas o kits para rehabilitación o terapia
42251616 | Vibradores eléctricos para rehabilitación o terapia
42251617 | Asientos acolchonados o accesorios terapéuticos
42251618 | Ejercitadoras de muñecas para rehabilitación o terapia
42251619 | Arcilla cerámica terapéutica o accesorios
42251620 | Esterillas o plataformas para rehabilitación o terapia
42251621 | Ejercitadoras de bota para rehabilitación o terapia
42251622 | Ejercitadoras de pulmón para rehabilitación o terapia
42251623 | Aparatos o suministros para terapia ultrasónica
42251624 | Máquinas de pesas para rehabilitación o terapia
42251625 | Equipos de ejercicio de mandíbulas
42251700 | Productos para entrenamiento del modo de andar
42251701 | Cinturones de manera de caminar para rehabilitación o terapia
42251702 | Rampas de entrenamiento para rehabilitación o terapia
42251703 | Escaleras de entrenamiento para rehabilitación o terapia
42251704 | Barras de manera de caminar para rehabilitación o terapia
42251705 | Barras paralelas para rehabilitación o terapia
42251706 | Caminadoras o bicicletas o ejercitadoras de manera de caminar
42251800 | Equipo para hacer dura el trabajo para rehabilitación o terapia
42251801 | Tableros de salto o accesorios para rehabilitación o terapia
42251802 | Cajas de levantar o accesorios para rehabilitación o terapia
42251803 | Árboles de tubos o accesorios para rehabilitación o terapia
42251804 | Carros de halar o empujar o accesorios para rehabilitación o terapia
42251805 | Mesas o estaciones de trabajo o accesorios para rehabilitación o terapia
42261500 | Suministros y instrumentos para disección de patología
42261501 | Tijeras para autopsias
42261502 | Fórceps de disección de uso general para autopsias
42261503 | Sondas de bala para autopsias
42261504 | Jaladores de hilo o aguja para autopsias
42261505 | Cuchillos o cuchillas para autopsias
42261506 | Cinceles u osteotomos para autopsias
42261507 | Hilo post mortem
42261508 | Agujas post mortem
42261509 | Kits de disección para autopsias
42261510 | Ganchos de incisión post mortem
42261511 | Directores de vena para autopsias
42261512 | Sierras para autopsias
42261513 | Cuchillas de sierra o accesorios para autopsias
42261514 | Tablas o almohadillas de disección
42261515 | Estuches para instrumentos o accesorios quirúrgicos post mortem
42261516 | Rollos de instrumentos para instrumentos o accesorios quirúrgicos post mortem
42261600 | Suministros y equipo de autopsia
42261601 | Recolectores de polvo de huesos
42261602 | Bolsa para cadáver de uso médico
42261604 | Apoya cabezas para autopsias
42261605 | Tablas de cuerpo para autopsias
42261606 | Balanzas colgantes para autopsias
42261607 | Bolsas o contenedores para especímenes para autopsias
42261608 | Kits de enfermedades infecciosas para autopsias
42261609 | Cintas o brazaletes de identificación post mortem
42261610 | Aspiradoras o tubos de vacío para recolección de fluidos para autopsias
42261611 | Termómetros rectales post mortem
42261612 | Dispositivos para enderezar dedos post mortem
42261613 | Kits de construcción de tejidos de cadáveres
42261700 | Muebles de autopsia
42261701 | Estaciones de trabajo para autopsia macroscópica o accesorios
42261702 | Lavaderos o accesorios para autopsias
42261703 | Tablas o accesorios para autopsias
42261704 | Tablas para necropsia o accesorios
42261705 | Tablas o accesorios para disección de animales post mortem
42261706 | Estaciones de trabajo para embalsamar o accesorios
42261707 | Estaciones de trabajo para autopsias de drenaje o accesorios
42261800 | Equipo y suministros de transporte y almacenaje del cadáver
42261801 | Gabinetes de almacenamiento de cadáveres
42261802 | Transportadores de cadáveres
42261803 | Poleas de elevación de tijeras para cadáveres
42261804 | Gabinetes refrigeradores para las morgues
42261805 | Cuartos refrigeradores para la morgue
42261806 | Congeladores para morgues
42261807 | Carritos de autopsia
42261808 | Bandejas para cadáveres
42261809 | Dispositivos de elevación o transferencia de cadáveres
42261810 | Contenedores para transporte de cuerpos
42261900 | Equipo y suministros forenses clínicos
42261901 | Materiales de huellas dactilares o impresión post mortem
42261902 | Máscaras anti putrefacción
42261903 | Kits o suministros de detección de sangre post mortem
42261904 | Kits de recolección de evidencia biológica
42262000 | Equipo y suministros de embalsamar
42262001 | Inyectores de cavidad para embalsamar
42262002 | Tubos de drenaje de venas para embalsamar
42262003 | Fluidos para embalsamar o tratamientos químicos
42262004 | Tubos de inyección para embalsamar
42262005 | Lavaderos o accesorios para embalsamar
42262006 | Kits para embalsamar
42262007 | Agujas inyectoras para embalsamar
42262008 | Protectores de ojos
42262100 | Equipo y suministros funerarios
42262101 | Trajes mortuorios
42262102 | Paquetes mortuorios
42262103 | Lienzos mortuorios
42262104 | Aspiradoras mortuorias
42262105 | Compuestos endurecedores mortuorios
42271500 | Productos para el control respiratorio
42271501 | Monitores de apnea o accesorios
42271502 | Monitores de gas arterial o accesorios
42271503 | Monitores de óxido de carbono exhalado o suministros
42271504 | Estetoscopios esofágicos
42271505 | Kits de monitoreo respiratorio o sus accesorios
42271506 | Monitores de oxígeno o suministros
42271600 | Productos de comprobación y tratamiento de las funciones pulmonares
42271601 | Pletismógrafos de cuerpo
42271602 | Espirómetros o sus accesorios o suministros
42271603 | Pantallas de función pulmonar para junto a la cama
42271604 | Flujómetros de pico
42271605 | Calculadoras de función pulmonar
42271606 | Dispositivos de calibración pulmonar
42271607 | Tubos de función pulmonar o accesorios
42271608 | Productos de prueba de estrés pulmonar
42271609 | Monitores de estudio de sueño o accesorios
42271610 | Monitores transcutáneos o productos relacionados
42271611 | Monitores de ventilación pulmonar
42271612 | Analizadores o monitores de gas pulmonar
42271613 | Monitores de presión pulmonar
42271614 | Monitores de temperatura respiratoria
42271615 | Neumotacos
42271616 | Filtros de monitoreo de función pulmonar
42271617 | Percusores de pecho
42271618 | Estilógrafos grabadores para espirómetros
42271619 | Entrenador de músculos de inhalación
42271620 | Monitor de agua en los pulmones
42271621 | Dispositivo de terapia de presión de exhalación positiva pep
42271622 | Chaleco de despeje de vías aéreas
42271700 | Sistemas y dispositivos de terapia de entrega de oxígeno
42271701 | Cilindros de gas o dispositivos relacionados para uso médico
42271702 | Concentradores de oxígeno
42271703 | Mezcladores de aire de oxígeno
42271704 | Temporizadores de oxígeno
42271705 | Conectores o adaptadores de suministro de oxígeno
42271706 | Compresores para terapia respiratoria
42271707 | Sensores de flujo o reguladores o componentes
42271708 | Máscaras de oxígeno o partes para uso médico
42271709 | Cánulas nasales para uso médico
42271710 | Catéteres nasales o kits de cateterización para uso médico
42271711 | Capuchas para la cabeza para uso médico
42271712 | Carpas de aerosol para uso médico
42271713 | Cámaras hiperbáricas para uso médico
42271714 | Incubadoras para uso médico
42271715 | Tubos o conectores de oxígeno para uso médico
42271716 | Estuches para insufladores nasales
42271717 | Inhaladores o sets
42271718 | Accesorios para productos de sistemas de entrega de oxígeno para terapia o sus suministros
42271719 | Insuflador de oxígeno o sus accesorios
42271720 | Convertidores de oxígeno líquido
42271721 | Filtros de concentradores de oxígeno
42271722 | Computador de toma de oxígeno
42271800 | Productos de terapia aerosol y humedad respiratoria
42271801 | Humidificadores o vaporizadores respiratorios
42271802 | Nebulizadores o accesorios
42271803 | Sets de transferencia para terapia respiratoria
42271900 | Productos para la gestión de la vía aérea
42271901 | Vías aéreas faríngeas
42271902 | Tubos esofágicos
42271903 | Tubos endotraqueales
42271904 | Tubos de traqueotomía
42271905 | Tubos endobronquiales
42271906 | Kits de reparación de tubos endotraqueales o de traqueotomía
42271907 | Productos de aspiradores respiratorios o accesorios
42271908 | Sujetadores de vías aéreas artificiales
42271909 | Accesorios de vías aéreas artificiales
42271910 | Sets endotraqueales o de traqueotomía
42271911 | Kits de manómetros respiratorios
42271912 | Tubos nasofaríngeos
42271913 | Vías aéreas faríngeas o kits de vías aéreas
42271914 | Mordazas de presión de vías aéreas
42271915 | Accesorios de traqueotomía
42271916 | Faringómetro o accesorios
42272000 | Suministros de intubación
42272001 | Laringoscopios o accesorios
42272002 | Aerosoles laríngeos
42272003 | Bloques de mordida
42272004 | Estiletes de intubación
42272005 | Fórceps de intubación
42272006 | Introductores
42272007 | Herramientas de doblado
42272008 | Sondas o guías de intubación
42272009 | Detectores de dióxido de carbono para pacientes
42272011 | Catéteres de succión o sus accesorios
42272016 | Quillas laríngeas o accesorios
42272017 | Componentes o accesorios de intubación
42272100 | Ventiladores de presión mecánica negativa
42272101 | Pulmón de hierro
42272102 | Productos de coraza de pecho
42272200 | Ventiladores y accesorios de presión mecánica positiva
42272201 | Máquinas respiradoras de presión positiva intermitente ippb
42272202 | Máquinas de presión de aire positivo continuo no invasivo
42272203 | Máquinas de doble nivel no invasivas
42272204 | Ventiladores de transporte
42272205 | Ventiladores para cuidados intensivos de adultos o pediátricos
42272206 | Ventiladores para cuidado intensivo de bebés
42272207 | Ventiladores de alta frecuencia
42272208 | Ventiladores de cuidado en casa
42272209 | Circuitos de ventiladores o de respiración
42272210 | Bolsas de circuito de respiración
42272211 | Productos de hiperventilación
42272212 | Válvulas de presión de exhalación y positiva peep
42272213 | Máscaras o correas de presión de vías aéreas positivas continuas cpap
42272214 | Conectores o adaptadores o válvulas de circuitos
42272215 | Suministros de chequeo de ventiladores
42272216 | Termómetros de ventiladores
42272217 | Trampas de agua para ventiladores
42272218 | Puertos o líneas de muestreo de gas para ventiladores
42272219 | Intercambiadores o filtros de calor o humedad para ventiladores
42272220 | Accesorios para ventiladores
42272221 | Productos de humidificación para ventiladores
42272222 | Productos de retiro del tubo para ventiladores
42272223 | Accesorios o suministros para respiradores
42272224 | Kits de circuitos para ventiladores
42272225 | Accesorios de presión para vías aéreas positivas de doble nivel bi pap
42272300 | Suministros de resucitadores
42272301 | Resucitadores manuales
42272302 | Resucitadores neumáticos
42272303 | Máscaras o accesorios de resucitación
42272304 | Componentes o accesorios de resucitación
42272305 | Conectores de resucitación
42272306 | Kits de resucitación
42272307 | Estuches para aparatos o accesorios de resucitación
42272500 | Aparatos de anestesia, y accesorios y suministros
42272501 | Aparatos de gas de anestesia
42272502 | Unidades de absorción para aparatos de gas de anestesia
42272503 | Inhaladores de anestesia o unidades de inhalación o accesorios
42272505 | Tubos para aparatos de gas de anestesia o ensamblajes de tubos o ajustes de tubos o accesorios
42272506 | Filtros de pantalla para aparatos de anestesia
42272507 | Control de temperatura para aparatos de anestesia
42272508 | Bomba intratecal
42272509 | Calibradores para máquina de anestesia o accesorios
42272510 | Kits o accesorios para actualización de máquina de anestesia
42281500 | Equipo y accesorios de esterilizadores y de autoclave
42281501 | Esterilizadores químicos o de gas
42281502 | Esterilizadores de aire seco o de aire caliente
42281503 | Esterilizadores de filtro
42281504 | Esterilizadores de bolas de vidrio
42281505 | Manijas de elevación para contenedores o bandejas de esterilización
42281506 | Dispositivos o accesorios eléctricos para limpieza de instrumentos
42281507 | Esterilizadores de radiación
42281508 | Autoclaves o esterilizadores de vapor
42281509 | Contenedores o bandejas de esterilización
42281510 | Ganchos o estantes o sujetadores para instrumentos de esterilización
42281511 | Lámparas de esterilización
42281512 | Tapas de esterilización
42281513 | Placas de identificación de esterilización
42281514 | Calentadores sanitarios o accesorios
42281515 | Gabinetes de esterilización
42281516 | Filtros de esterilización
42281517 | Sistemas de recuperación de agua de esterilización
42281518 | Barras para cánulas de esterilización
42281519 | Esterilizadores de agujas
42281521 | Sets de esterilización
42281522 | Instrumentos de esterilización o insertos de estuches de esterilización
42281523 | Mangas de filtro de esterilización
42281524 | Adaptadores o ensamblajes de adaptadores de esterilización
42281525 | Aireador de gas o químico o de radiación de esterilización
42281526 | Prueba de indicador biológico para incubadoras
42281527 | Concentrado o casete o cartucho de esterilizante de esterilización
42281528 | Accesorios para esterilizador químico o de gas
42281529 | Accesorios para esterilizador de aire seco o de aire caliente
42281530 | Accesorios para esterilizador o autoclave de vapor
42281531 | Esterilizador ultravioleta
42281532 | Esterilizador de plasma de gas
42281600 | Soluciones de desinfectantes y esterilización en frío
42281603 | Desinfectante o esterilizador de instrumentos
42281604 | Desinfectantes de superficies para uso médico
42281605 | Compuestos anti fijación para uso médico
42281606 | Fumigadores de gas para uso médico
42281700 | Soluciones y equipo de limpieza pre- esterilización
42281701 | Limpiadores de cámara para autoclaves o esterilizadores
42281702 | Baldes de remojo desinfectantes
42281703 | Kits de cuidado de instrumentos
42281704 | Limpiadores o detergentes para instrumentos
42281705 | Equipo de lavado desinfectante para equipos e instrumentos de uso médico
42281706 | Lubricantes o leche para instrumentos
42281707 | Almohadillas para remover manchas de los instrumentos
42281708 | Limpiadores de carros de esterilización
42281709 | Cepillos de limpieza de esterilización
42281710 | Desodorantes de esterilización
42281711 | Desincrustadores de esterilización
42281712 | Equipo de limpieza ultrasónica
42281713 | Baldes de escurrido de esterilización
42281800 | Controles y indicadores de esterilización
42281801 | Tiras de prueba de desinfección
42281802 | Etiquetas de esterilización
42281803 | Kits biológicos de esterilización
42281804 | Controles de esterilización
42281805 | Registros indicadores de esterilización
42281806 | Tiras indicadoras de esterilización
42281807 | Cintas indicadoras de esterilización
42281808 | Papeles u hojas de esterilización
42281809 | Sobres de almacenamiento de registros de esterilización
42281810 | Paquetes de prueba y accesorios de esterilización
42281811 | Candado para contenedor de esterilización
42281900 | Suministros de empaquetar y envoltura de esterilización
42281901 | Sujetadores o carritos para envoltorios o sobres de esterilización
42281902 | Fundas o sobre fundas de esterilización
42281903 | Cubiertas contra el polvo de esterilización
42281904 | Bolsas de esterilización
42281905 | Selladores en caliente de esterilización
42281906 | Bandas de instrumentos de esterilización
42281907 | Protectores de instrumentos de esterilización
42281908 | Recubrimientos de bandejas de instrumentos de esterilización
42281909 | Pistolas o cintas o esferos etiquetadores de esterilización
42281912 | Toallas de esterilización
42281913 | Tunos de esterilización
42281914 | Contenedores desechables de esterilización
42281915 | Rollos de esterilización
42281916 | Talegos de esterilización
42291500 | Instrumentos quirúrgicos y productos relacionados para biopsia de los huesos
42291501 | Molinos para biopsia de hueso para uso quirúrgico o productos relacionados
42291502 | Trepanadores para biopsia de hueso para uso quirúrgico
42291600 | Instrumentos quirúrgicos de cortar y lazos y productos relacionados
42291601 | Escalpelos o cuchillos o manijas de cuchillos láser para uso quirúrgico
42291602 | Tornillos o cables o alfileres o instrumentos para cortar alambre para uso quirúrgico
42291603 | Fórceps para cortar hueso para uso quirúrgico
42291604 | Sierras de mano o sierras de alambre o manijas para sierras para huesos para uso quirúrgico
42291605 | Brocas para uso quirúrgico
42291606 | Cinceles o perforadoras para uso quirúrgico
42291607 | Curetas o lanzaderas para uso quirúrgico
42291608 | Bloques o tablas o plataformas de cortado para uso quirúrgico
42291609 | Pinzas para uso quirúrgico
42291610 | Planos para uso quirúrgico
42291611 | Raspadores para uso quirúrgico
42291612 | Tenazas para uso quirúrgico
42291613 | Escalpelos o cuchillos o cuchillas o trepanadores o accesorios para uso quirúrgico
42291614 | Tijeras para uso quirúrgico
42291615 | Tijeras para uso quirúrgico
42291616 | Pinzas o cables de pinzas para uso quirúrgico
42291617 | Espitas para uso quirúrgico
42291619 | Tomos (pinzas de resección) para uso quirúrgico
42291620 | Trocadores quirúrgicos para uso general o accesorios
42291621 | Removedores de anillos de los dedos
42291622 | Adenotomos
42291623 | Periosteotomos
42291624 | Meniscotomos
42291625 | Instrumentos de incisión del talón de los bebés
42291627 | Taladros quirúrgicos o sus accesorios
42291700 | Taladros quirúrgicos de mano y escariadores y instrumentos de punción y accesorios y productos relacionados
42291701 | Brocas de mano o de torsión o kits de brocas o accesorios para uso quirúrgico
42291702 | Escariadores o punzones de mano para uso quirúrgico
42291703 | Perforadoras para uso quirúrgico
42291704 | Punzones o sujeta punzones o accesorios para uso quirúrgico
42291705 | Adaptadores de escariadores para uso quirúrgico
42291707 | Kits de craneotomía
42291708 | Brocas o accesorios para uso quirúrgico
42291709 | Cuchillas de sierra o accesorios para uso quirúrgico
42291710 | Gancho amniótico
42291800 | Abrazaderas quirúrgicas y fórceps y ligadores quirúrgicos y instrumentos relacionados
42291801 | Aplicadores de ligantes de bandas o bandas o productos relacionados para uso quirúrgico
42291802 | Pinzas o ganchos o fórceps o accesorios para uso quirúrgico
42291803 | Pinzas o fórceps láser para uso quirúrgico
42291804 | Pinzas o campana de circuncisión
42291805 | Pinza de cordón umbilical de recién nacidos
42291900 | Posicionadores y portadores de tubos y instrumentos quirúrgicos
42291901 | Sujetadores o posicionadores de instrumentos quirúrgicos
42291902 | Sujetadores o posicionadores de tubos para uso quirúrgico
42292000 | Espejos quirúrgicos
42292001 | Espejos de otolaringología o accesorios para uso quirúrgico
42292100 | Insertadores y extractores quirúrgicos y productos relacionados
42292101 | Insertores o kits de insertores para uso quirúrgico
42292102 | Extractores para uso quirúrgico
42292103 | Porta tubos o llaves para uso quirúrgico
42292200 | Aproximadores y compresores y depresores quirúrgicos y productos relacionados
42292201 | Aproximadores para uso quirúrgico
42292202 | Compresores para uso quirúrgico
42292203 | Depresores para uso quirúrgico
42292300 | Hierros de flexión y herramientas de plegar y tenazas y tensionadores y torceduras quirúrgicos y productos relacionados
42292301 | Instrumentos para doblar para uso quirúrgico
42292302 | Engarzadores para uso quirúrgico
42292303 | Alicates para uso quirúrgico
42292304 | Tensores para uso quirúrgico
42292305 | Agarres para uso quirúrgico
42292306 | Fórceps o tenazas de alambre para uso quirúrgico
42292307 | Llaves para uso quirúrgico
42292400 | Machos de roscar y impulsores quirúrgicos y productos relacionados
42292401 | Roscas para uso quirúrgico
42292402 | Controladores o sus partes o accesorios para uso quirúrgico
42292403 | Mangos de hachas para uso quirúrgico
42292500 | Martillos y malletes y impactadores y prensas quirúrgicos y productos relacionados
42292501 | Tapones para uso quirúrgico
42292502 | Martillos o martillos quirúrgicos para uso quirúrgico
42292503 | Impactadores o empacadores para uso quirúrgico
42292504 | Prensas para uso quirúrgico
42292505 | Martillos o cabezas de martillo para uso quirúrgico
42292600 | Dilatadores y sondas y ranuras quirúrgicas y productos relacionados
42292601 | Dilatadores o accesorios para uso quirúrgico
42292602 | Muescas para uso quirúrgico
42292603 | Sondas o directores para uso quirúrgico
42292700 | Disectores y Elevadores y Piquetas quirúrgicos y productos relacionados
42292701 | Disectores para uso quirúrgico
42292702 | Levantadores o niveladores para uso quirúrgico
42292703 | Elevadores para uso quirúrgico
42292704 | Picas para uso quirúrgico
42292800 | Instrumentos quirúrgicos de marcar
42292801 | Instrumentos de marcación oftálmica
42292802 | Instrumentos de marcación quirúrgica para uso general
42292803 | Dispositivo de sellamiento y marcado de biopsias
42292900 | Instrumentos quirúrgicos de cerrar la sutura de tejido y productos relacionados
42292901 | Instrumentos de cerclaje para uso quirúrgico
42292902 | Sujetadores de aguja láser para uso quirúrgico
42292903 | Sujetadores de agujas quirúrgicas para uso general
42292904 | Suturas quirúrgicas o pasadores de alambre o productos relacionados
42292907 | Sistemas para estirar la piel
42292908 | Dispositivos de costura de bolsa para uso quirúrgico
42293000 | Dispositivos quirúrgicos de medir y productos relacionados
42293001 | Calibradores o reglas para uso quirúrgico
42293002 | Sondas o varas de medición para uso quirúrgico
42293003 | Instrumentos de medición de ganchos para uso quirúrgico
42293004 | Instrumentos quirúrgicos de determinación de tamaño para uso general
42293005 | Instrumentos de determinación de tamaño de válvula para uso quirúrgico
42293006 | Cintas de medición para uso quirúrgico
42293100 | Retractores quirúrgicos y productos relacionados
42293101 | Retractores láser para uso quirúrgico
42293102 | Ganchos de retracción para uso quirúrgico
42293103 | Retractores de fibra óptica iluminados para uso quirúrgico
42293104 | Mordazas o accesorios para uso quirúrgico
42293105 | Retractores de inclinación para uso quirúrgico
42293106 | Sets de retractores para uso quirúrgico
42293107 | Retractores quirúrgicos para uso general
42293108 | Estabilizadores para uso quirúrgico
42293109 | Protectores de tejidos para uso quirúrgico
42293110 | Retractores ortopédicos
42293111 | Retractores oftálmicos
42293112 | Retractores torácicos o cardiovasculares
42293113 | Retractores de vena
42293114 | Retractores bucales
42293115 | Retractores traqueales
42293116 | Retractores rectales
42293117 | Retractores gastrointestinales
42293118 | Retractores uterinos
42293119 | Retractores abdominales
42293120 | Retractores de columna o nervios
42293121 | Retractores de glándulas
42293122 | Retractores de oído
42293123 | Retractores para cirugía plástica
42293124 | Retractores de nervios
42293125 | Retractores de esternón
42293126 | Retractores para amputación
42293127 | Retractores de tejidos
42293128 | Retractores de piel
42293129 | Retractores para micro cirugía
42293130 | Retractores de pulmón
42293131 | Retractores de párpado
42293132 | Retractores de dedos
42293133 | Anillos de retracción para uso quirúrgico
42293134 | Retractores cervicales
42293135 | Retractores de labios
42293136 | Adaptadores de retractores
42293137 | Cuchillas retractoras ortopédicas
42293138 | Retractores para urología o sus accesorios para uso quirúrgico
42293139 | Accesorios para retractores
42293200 | Instrumentos quirúrgicos de mioma
42293201 | Destornilladores para miomas para uso quirúrgico
42293300 | Distractores y esparcidores y separadores quirúrgicos y productos relacionados
42293301 | Distractores o accesorios para uso quirúrgico
42293302 | Separadores para uso quirúrgico
42293303 | Espéculos para uso quirúrgico
42293304 | Extensores para uso quirúrgico
42293400 | Manipuladores y posicionadores quirúrgicos de implante y productos relacionados
42293401 | Guías para uso quirúrgico
42293403 | Sujetadores de implantes para uso quirúrgico
42293404 | Empujadores para uso quirúrgico
42293405 | Instrumentos de manipulación para uso quirúrgico
42293406 | Posicionadores de implantes para uso quirúrgico
42293407 | Filiforme para dilatar el uréter o la uretra
42293408 | Seguidor para uréter o uretra
42293500 | Cánulas y puntas y estiletes de irrigación y succión quirúrgica y productos relacionados
42293501 | Piezas de mano de irrigación o succión o cánulas o puntas o productos relacionados para uso quirúrgico
42293502 | Cánulas o puntas de succión o irrigación láser o productos relacionados para uso quirúrgico
42293503 | Dispositivos o curetas de extracción al vacío o productos relacionados para uso quirúrgico
42293504 | Suministros o accesorios de irrigación o aspiración oftálmica
42293505 | Sondas de drenaje de succión para uso quirúrgico
42293506 | Bulbos de succión para uso quirúrgico
42293507 | Reservorios de succión para uso quirúrgico
42293508 | Suministros o accesorios de irrigación o aspiración de oído nariz y garganta ent
42293509 | Sets o accesorios de irrigación para uso quirúrgico
42293600 | Bougies quirúrgicos y sondas y obturadores y productos relacionados
42293601 | Bujías para uso quirúrgico
42293602 | Obturadores para uso quirúrgico
42293603 | Sondas para uso quirúrgico
42293700 | Machacadoras y excavadoras y fragmentadoras quirúrgicas y productos relacionados
42293701 | Trituradores para uso quirúrgico
42293702 | Excavadoras para uso quirúrgico
42293703 | Molinos de hueso para uso quirúrgico
42293800 | Agarradores y buscadores y excavadores y desmoldadores quirúrgicos y productos relacionados
42293801 | Pasadores para uso quirúrgico
42293802 | Buscadores para uso quirúrgico
42293803 | Removedores para uso quirúrgico
42293804 | Excavadoras o accesorios quirúrgicos.
42293900 | Instrumentos quirúrgicos para empaque de heridas y productos relacionados
42293901 | Anillos de laparoscopia para uso quirúrgico
42293902 | Instrumentos para cubrir heridas para uso quirúrgico
42294000 | Espátulas y cucharas y cucharones quirúrgicos y productos relacionados
42294001 | Cucharas hondas para uso quirúrgico
42294002 | Espátulas para uso quirúrgico
42294003 | Cucharas para uso quirúrgico
42294100 | Dispositivos esqueléticos quirúrgicos de tracción y productos relacionados
42294101 | Lazos de tracción o bucles de tracción o productos relacionados para uso quirúrgico
42294102 | Dispositivos de tracción del cráneo para uso quirúrgico o productos relacionados
42294103 | Collares de tracción para uso quirúrgico
42294200 | Juegos de instrumentos y sistemas y bandejas quirúrgicos
42294201 | Sets de instrumentos quirúrgicos torácicos o cardiovasculares
42294202 | Sets o sistemas de instrumentos de fijación externa
42294203 | Sets de instrumentos quirúrgicos generales
42294204 | Sets de instrumentos para micro cirugía, cirugía plástica o cirugía delicada
42294205 | Sets de instrumentos neuroquirúrgicos o espinales
42294206 | Sets de instrumentos para cirugía oftálmica
42294207 | Sets de instrumentos para cirugía maxilofacial
42294208 | Sistemas de instrumentos para revisión ortopédica o completa de articulaciones
42294209 | Sistemas de instrumentos para fijación de trauma ortopédico
42294210 | Sets de instrumentos para cirugía otolaringológica
42294211 | Bandejas de procedimientos o instrumentos especiales o a la medida para uso quirúrgico
42294212 | Sets de instrumentos para cirugía urológica
42294213 | Sets de instrumentos para cirugía por laparoscopia
42294214 | Sets de instrumentos para cirugía de traqueotomía
42294215 | Sets de instrumentos para cirugía de craneotomía
42294216 | Sets de instrumentos para cirugía de angiografía
42294217 | Sets de instrumentos para cirugía gastroscópica
42294218 | Sets de instrumentos para cirugía de oído nariz y garganta ent
42294219 | Sets de instrumentos para cirugía ortopédica
42294220 | Sistemas de recuperación y entrega de sangre
42294300 | Instrumentos de biopsia de invasiva mínima del pecho y suministros y equipo
42294301 | Conductores o módulos de disparo o accesorios para biopsia de seno mínimamente invasiva
42294302 | Unidades de carga premium para biopsia de seno mínimamente invasiva
42294303 | Guías de aguja para biopsia de seno mínimamente invasiva
42294304 | Instrumentos marcadores para biopsia de seno mínimamente invasiva
42294305 | Unidades de vacío o accesorios para biopsia de seno mínimamente invasiva
42294306 | Aguja de localización de seno
42294400 | Sistemas cardiacos y vasculares
42294401 | Sistemas de cosecha de venas
42294402 | Sistemas de visualización coronaria
42294500 | Instrumentos de especialidad oftálmica y productos relacionados
42294501 | Conformadores o protectores para cirugía oftálmica
42294502 | Pesas de párpados para cirugía oftálmica
42294503 | Anillos de fijación para cirugía oftálmica
42294504 | Instrumentos de membrana intraocular para cirugía oftálmica
42294505 | Placas de párpado para cirugía oftálmica
42294506 | Rotadores de núcleo para cirugía oftálmica
42294507 | Fresas o manijas o removedores de anillos de óxido para uso oftálmico
42294508 | Puntas de aguja de irrigación o aspiración para uso oftálmico
42294509 | Agujas para cirugía oftálmica
42294510 | Esponjas para cirugía oftálmica
42294511 | Cuchillos o cuchillas o tijeras o accesorios para cirugía oftálmica
42294512 | Protectores de ojos o sus accesorios
42294513 | Kits de vitrectomía oftálmica
42294514 | Sondas de borrado hemostático
42294515 | Pulidores de lentes oftálmicos
42294516 | Sujetadores de ojos o sus accesorios
42294517 | Insertos ópticos
42294518 | Sets de ajuste de insertos ópticos
42294519 | Cucharas o curetas oftálmicas
42294520 | Sujetadores de lentes o accesorios para uso oftálmico
42294521 | Componentes de combado escleral
42294522 | Sets de punctum de tapón para uso oftálmico
42294523 | Suministros para cirugía plástica oftálmica o sus productos relacionados
42294524 | Magnetos de ojos para cirugía oftálmica
42294525 | Sets de instrumentos médicos oftálmicos
42294526 | Dilatadores o sets de lagrimales
42294527 | Gas intraocular
42294528 | Agente visco elástico o dispositivo visco quirúrgico
42294529 | Cistotomo
42294530 | Lente de vitrectomía
42294531 | Lente láser para uso oftálmico
42294600 | Productos de autotransfusión
42294601 | Bolsas de autotransfusión o transferencia de sangre
42294602 | Kits de contenedores de autotransfusión o kits centrífugos
42294603 | Unidades de autotransfusión
42294604 | Filtros de autotransfusión
42294605 | Reservorios o sus accesorios de autotransfusión
42294606 | Sets o kits de tubos de autotransfusión
42294607 | Válvulas de autotransfusión
42294700 | Equipo de perfusión de corazón abierto y monitores y accesorios y productos relacionados
42294701 | Máquinas o accesorios de corazón y pulmones
42294702 | Bombas y accesorios de balón intra aórtico
42294703 | Dispositivos o accesorios de succión intra cardíaca
42294704 | Filtros de perfusión o productos relacionados
42294705 | Monitores de parámetros de sangre de perfusión o accesorios o productos relacionados
42294706 | Trampas de burbujas de perfusión
42294707 | Sets de cardioplegia de perfusión
42294708 | Reservorios de cardiotomía de perfusión
42294709 | Sistemas centrífugos de perfusión o accesorios
42294710 | Equipos o accesorios calentadores o enfriadores o duales calentadores o enfriadores de perfusión
42294711 | Hemoconcentradores de perfusión o accesorios
42294712 | Monitores de saturación de oxígeno o hematocritos de perfusión o accesorios
42294713 | Oxigenadores de perfusión o accesorios
42294714 | Cabezas de bombas de perfusión
42294715 | Tubos de empaque de bombas de perfusión
42294716 | Reservorios venosos de perfusión
42294717 | Dispositivos de asistencia ventricular
42294718 | Bombas de perfusión
42294719 | Reservorios cardiovasculares
42294720 | Agujas de monitoreo de temperatura
42294721 | Punzones aórticos
42294722 | Sets de drenaje ventricular
42294723 | Kits de inserción de bomba de inflar intra aórtica
42294724 | Introductor de bomba de inflar intra aórtica
42294800 | Endoscopios y accesorios y productos relacionados
42294801 | Endoscopios rígidos o accesorios o productos relacionados
42294802 | Endoscopios flexibles o accesorios o productos relacionados
42294803 | Cistouretroscopios
42294804 | Resectoscopios
42294805 | Laparascopios o telescopios laparoscópicos
42294806 | Cistoscopios
42294807 | Esfinterómetros endoscópicos
42294808 | Esofagoscopios o sus accesorios
42294900 | Instrumentos endoscópicos y suministros accesorios y productos relacionados
42294901 | Posicionadores o sujetadores de endoscopios o instrumentos
42294902 | Aplicadores o elevadores de endoscopios
42294903 | Agujas de aspiración o biopsia endoscópica
42294904 | Bloques de mordida o correas endoscópicas
42294905 | Cepillos de limpieza endoscópica o productos relacionados
42294906 | Instrumentos de cortar para uso endoscópico
42294907 | Cepillos de citología endoscópica o microbiología
42294908 | Pinzas o disectores o agarraderas o fórceps o ligantes endoscópicos
42294909 | Dilatadores o dispositivos inflables endoscópicos o productos relacionados
42294910 | Electrodos o cables endoscópicos
42294911 | Kits de fijación endoscópica
42294912 | Sistemas o accesorios de manejo de fluido endoscópico
42294913 | Balones hemostáticos o agujas o tubos o accesorios endoscópicos
42294914 | Sets de instrumentos endoscópicos
42294915 | Desplegadores de instrumentos endoscópicos
42294916 | Filtros de insuflación endoscópica
42294917 | Agujas de insuflación endoscópica
42294918 | Tubos de insuflación endoscópica
42294919 | Introductores o alambres guía o alambres de deslizamiento endoscópicos
42294920 | Instrumentos o accesorios láser endoscópicos
42294921 | Sistemas de empujadores de nudos o de entrega endoscópicos
42294922 | Ligantes endoscópicos
42294923 | Manipuladores endoscópicos
42294924 | Instrumentos o accesorios manuales monopolares o bipolares para endoscopia o productos relacionados
42294925 | Agujas o punzones para endoscopia
42294926 | Sobre tubos para endoscopia
42294927 | Paquetes o bandejas o kits de instrumentos para endoscopia
42294928 | Sondas para endoscopia
42294929 | Retractores para endoscopia
42294930 | Pinzas o alambres de pinzas o accesorios para endoscopia
42294931 | Fórceps o dispositivos de recuperación de especímenes para endoscopia
42294933 | Puntas de irrigación o succión o sondas de coagulación o accesorios para endoscopia
42294934 | Dispositivos de sutura para endoscopia
42294935 | Trocar o funda u obturador o cánula para endoscopia
42294936 | Elementos de trabajo o canales de trabajo para endoscopia
42294937 | Dispositivos reductores de empañe para endoscopia o espejos
42294938 | Tapas sellantes para endoscopia
42294939 | Válvulas o accesorios para endoscopia
42294940 | Convertidores para endoscopia
42294941 | Sets de drenaje biliar para endoscopia
42294942 | Sellos de instrumentos para endoscopia
42294943 | Unidades de válvulas para endoscopia
42294944 | Kits de accesorios para endoscopia
42294945 | Esponjas para endoscopia
42294946 | Mordazas para endoscopia
42294947 | Diafragmas para endoscopia
42294948 | Piezas bucales para endoscopia
42294949 | Manijas de guía de alambre para endoscopia
42294950 | Brocas o taladros para endoscopia
42294951 | Sets de instrumentos para uniones pequeñas para endoscopia
42294952 | Recuperadores o sets para endoscopia
42294953 | Extractores para endoscopia
42294954 | Dispositivos o accesorios para remover especímenes o tejidos para endoscopia
42294955 | Ganchos o accesorios para endoscopia
42294956 | Localizadores de guía de alambre para endoscopia
42294957 | Cuchillas de afeitar o accesorios para endoscopia
42294958 | Aditamentos y accesorios de cortar y sellar vasos para endoscopia
42295000 | Equipo endoscópico y accesorios y productos relacionados
42295001 | Unidades o accesorios de mantenimiento para endoscopia
42295002 | Gabinetes de almacenamiento o accesorios para endoscopia
42295003 | Colgadores de pared o accesorios para endoscopia
42295004 | Carritos de equipos o procedimientos o accesorios para endoscopia
42295005 | Sets de equipos endoscópicos
42295006 | Unidades de sonda de calor o sondas de calor o accesorios para endoscopia
42295007 | Sistemas de imágenes o accesorios para endoscopia
42295008 | Unidades o accesorios de insuflación o distensión para endoscopia
42295009 | Fuentes de luz quirúrgica o accesorios para endoscopia
42295010 | Impresoras o accesorios para endoscopia
42295011 | Video cámaras o grabadoras o adaptadores o accesorios para endoscopia
42295012 | Botellas de agua o accesorios para endoscopia
42295013 | Protectores o cubiertas de puntas de endoscopios
42295014 | Estuches de instrumentos para endoscopia
42295015 | Lentes endoscópicos
42295016 | Video cable quirúrgico o endoscópico
42295100 | Equipo quirúrgico y accesorios y productos relacionados
42295101 | Puestos de lavamanos para uso quirúrgico
42295102 | Equipos o accesorios para criocirugía
42295103 | Mesas o accesorios para procedimientos de cesáreas o salas de partos o productos relacionados
42295104 | Equipo electro quirúrgico o electro cauterizante
42295105 | Mesas de instrumentos para uso quirúrgico u obstétrico o accesorios o productos relacionados
42295106 | Bandejas mayo para el canto o puestos mayo para uso quirúrgico o sus accesorios
42295107 | Carritos para estuches de salas de cirugía o carritos de procedimiento o gabinetes de pared o accesorios
42295108 | Mesas de fractura de pacientes para salas de cirugía o mesas ortopédicas o accesorios o productos relacionados
42295109 | Baldes para salas de cirugía o accesorios o productos relacionados
42295111 | Dispositivos de posicionamiento de los pacientes para salas de cirugía o accesorios
42295112 | Mesas de procedimientos para salas de cirugía o accesorios o productos relacionados
42295114 | Equipos de facoemulsificación o extrusión o accesorios para cirugía oftálmica
42295115 | Taburetes de cirujanos o accesorios
42295116 | Escalones para salas de cirugía o accesorios
42295118 | Equipos de bombas de irrigación para uso quirúrgico o lavado pulsado o accesorios con o sin succión
42295119 | Láseres para uso quirúrgico o accesorios
42295120 | Litotriptores o accesorios para uso quirúrgico
42295121 | Microscopios o lupas o magnificadores o accesorios para uso quirúrgico
42295122 | Torniquetes neumáticos o eléctricos o accesorios para uso quirúrgico
42295123 | Máquinas de succión o extractores al vacío o aspiradores quirúrgicos ultrasónicos o reguladores o accesorios para uso quirúrgico
42295124 | Evacuadores de humo o accesorios para uso quirúrgico
42295125 | Mesas urológicas o accesorios para uso quirúrgico
42295126 | Equipos de cirugía fragmatoma de retina vítrea para cirugía oftálmica
42295127 | Equipos o accesorios de microcirugía
42295128 | Instrumentos quirúrgicos maxilofaciales o accesorios
42295129 | Dispensadores de medicamentos para salas de cirugía o productos relacionados
42295130 | Tubos o accesorios de conexión de instrumentos quirúrgicos
42295131 | Puestos o accesorios de equipos quirúrgicos
42295132 | Estuches o accesorios para equipos quirúrgicos
42295133 | Estantes de tornillos ortopédicos o accesorios
42295134 | Sets o accesorios de suministro quirúrgico general
42295135 | Dispositivos o accesorios de control ortopédico
42295136 | Instrumentos de control para uso quirúrgico
42295137 | Equipos o suministros o accesorios para gastroenterología
42295138 | Dispositivos o accesorios de dilatación urológica para uso quirúrgico
42295139 | Rollos de instrumentos para instrumentos quirúrgicos o accesorios
42295140 | Gabinetes o muebles para instrumentos quirúrgicos
42295141 | Kit de salvamento de sangre intra operativa
42295142 | Máquina de salvamento de sangre intra operativa
42295143 | Accesorios o aditamentos electro quirúrgicos o electro cauterizantes
42295144 | Unidad de microondas quirúrgico
42295145 | Depilador tipo aguja
42295146 | Depilador tipo pinza
42295147 | Instrumento de ultrasonido para uso quirúrgico
42295148 | Sistema de navegación para uso quirúrgico
42295200 | Equipo quirúrgico de energía y accesorios y productos relacionados
42295201 | Dermotomos o aparatos para dermoabrasión o dermoreticulador para uso quirúrgico o accesorios
42295202 | Sierras eléctricas o de pila o neumáticas o colocadores de tornillos o accesorios para uso quirúrgico
42295203 | Sets o accesorios de equipos eléctricos para uso quirúrgico
42295204 | Escariadores para uso quirúrgico
42295205 | Equipos de afeitado o piezas de mano o cuchillas o accesorios para uso quirúrgico
42295206 | Unidades de cirugía endoscópica
42295207 | Guía o manga para taladro de uso quirúrgico
42295300 | Suministros y accesorios para cirugía de corazón abierto y productos relacionados
42295301 | Sopladores o vaporizadores o accesorios de uso quirúrgico
42295302 | Cánulas de perfusión de uso quirúrgico
42295303 | Catéteres o conectores o accesorios de uso quirúrgico
42295304 | Almohadillas para nervios frénicos o almohadas cardíacas de uso quirúrgico
42295305 | Torniquetes u oclusores vasculares o ligantes o accesorios de uso quirúrgico
42295306 | Lanzaderas de vasos o cintas de retracción de uso quirúrgico
42295307 | Decapantes de arteria carótida o accesorios de uso quirúrgico
42295308 | Sets de perfusión coronaria
42295400 | Suministros quirúrgicos auxiliares
42295401 | Lápices de cauterización operados mediante pilas de uso quirúrgico
42295402 | Esferos para marcar de uso quirúrgico
42295405 | Introductores o ganchos de guía o guías de alambre o deslizadores de alambre para cirugía no endoscópica o procedimientos de corazón abierto
42295406 | Esponja especial para laparotomía o detectable por rayos x o de uso quirúrgico
42295407 | Máscaras para pacientes de uso quirúrgico
42295408 | Cepillos para manos para cirujanos o soluciones o accesorios
42295409 | Aplicadores de uso quirúrgico
42295410 | Sets o paquetes de cuencas de uso quirúrgico
42295411 | Sujetadores o interruptores de cuchilla de uso quirúrgico
42295413 | Cepillos de canal de uso quirúrgico
42295414 | Paquetes para procedimientos especiales o a la medida de uso quirúrgico
42295415 | Fundas para equipos de uso quirúrgico
42295416 | Evacuadores de uso quirúrgico
42295417 | Fundas o manijas para luces de uso quirúrgico
42295418 | Esterillas magnéticas de uso quirúrgico
42295419 | Estimuladores de nervios o accesorios de uso quirúrgico
42295420 | Catéteres endoscópicos o quirúrgicos o kits de cateterización o bolsas de drenaje
42295421 | Lavado de preparación o soluciones de pintura para uso quirúrgico
42295422 | Lavado o kits de preparación del paciente para uso quirúrgico
42295423 | Mostradores de instrumentos afilados o esponjas para uso quirúrgico
42295424 | Kits de afeitado o cuchillas de preparación o corta uñas para uso quirúrgico
42295425 | Palitos o lápices o cristales de nitrato de plata para uso quirúrgico
42295426 | Trampas o contenedores de recolección de especímenes para uso quirúrgico
42295427 | Cepillos para instrumentos estériles o estiletes instrumentales o pañitos limpiadores de instrumentos para uso quirúrgico
42295428 | Tubos o accesorios de irrigación o succión para uso quirúrgico
42295431 | Cortinas transparentes de incisión o bolsas para instrumentos para uso quirúrgico
42295433 | Catéteres urológicos o accesorios para uso quirúrgico
42295435 | Protectores o escudos para oídos
42295436 | Anillos de anastomosis
42295437 | Sets de utensilios o gabinetes o accesorios para uso quirúrgico
42295439 | Alisadores de hueso para uso ortopédico
42295440 | Adaptadores de catéteres endoscópicos
42295441 | Sets de recuperación para uso quirúrgico
42295445 | Insertos de bandejas para aparatos quirúrgicos
42295446 | Retenedores de órganos internos
42295448 | Guardas de salpicaduras o accesorios para uso quirúrgico
42295450 | Cargadores de baldes o accesorios para uso quirúrgico
42295451 | Guantes de preparación para uso quirúrgico
42295452 | Tazas de preparación para uso quirúrgico
42295453 | Drenajes o sets o accesorios para uso quirúrgico
42295454 | Protectores de mano para uso quirúrgico
42295455 | Kits de resina para reparación craneal
42295456 | Fieltros para uso quirúrgico
42295457 | Lentes o capuchas de cascos para uso quirúrgico
42295458 | Equipos para secar o empolvar guantes quirúrgicos
42295459 | Dispositivos para decantar fluidos para uso quirúrgico
42295460 | Capas protectoras para implantes ortopédicos
42295461 | Pegamento para tejidos o sistemas o aplicadores o accesorios
42295462 | Catéteres uro dinámicos o accesorios
42295463 | Catéteres uretrales
42295464 | Solución para preservación de órganos
42295465 | Sistema de monitoreo neurofisiológico
42295466 | Cemento para huesos para uso quirúrgico
42295467 | Mezcladora de cemento para huesos para uso quirúrgico
42295468 | Inyector de cemento para huesos o accesorios para uso quirúrgico
42295469 | Kits de cemento para huesos o accesorios para uso quirúrgico
42295470 | Sistema de concentración de plaquetas
42295471 | Sistema de aspiración de médula ósea
42295500 | Implantes quirúrgico y ensanchadores y extensores y alambres quirúrgicos y productos relacionados
42295502 | Implantes de tejido humano
42295503 | Puertos de infusión implantables o accesorios
42295505 | Implantes oftálmicos
42295506 | Implantes maxilofaciales bucales o sets
42295508 | Implantes para otolaringología o sets
42295509 | Implantes plásticos o cosméticos o expansores de tejidos o sets
42295510 | Barreras de adhesión para uso quirúrgico
42295511 | Estimuladores de hueso para uso quirúrgico
42295512 | Derivaciones implantables o extensores de derivaciones para uso quirúrgico
42295513 | Productos de malla o de barreras de tejido para uso quirúrgico
42295514 | Láminas de silicona
42295515 | Implantes de tejidos sintéticos
42295516 | Implantes urológicos o sets
42295517 | Extensores cardiovasculares
42295518 | Protectores de ganchos
42295519 | Kit de preparación para prótesis de pene
42295520 | Kit de ventriculostomía
42295521 | Implante gastrointestinal
42295522 | Estimulador de nervios implantable
42295523 | Implante o eslinga ginecológica
42295524 | Lente intraocular iol
42295525 | Implante de tejido biológico
42295526 | Sistema de implantes de pelo
42295600 | Productos y accesorios de drenaje de fluido cerebroespinal
42295601 | Catéter o adaptador de drenaje ventricular cerebral
42295602 | Bolsa o reservorio de drenaje ventricular cerebral externa
42295603 | Drenaje de fluido cerebroespinal lumbar o kit
42295800 | Sistemas y accesorios de termo - ablación quirúrgica
42295801 | Casete de ablación térmica para uso quirúrgico
42295802 | Set de tubos de ablación térmica para uso quirúrgico
42295803 | Catéteres de ablación térmica para uso quirúrgico
42295900 | Stents quirúrgicos
42295901 | Stents gastrointestinales
42295902 | Stents traqueales
42295903 | Stents urológicos
42295904 | Stents uterinos o vaginales
42295905 | Endoprótesis o stents de pared o tubos
42295906 | Stents esofágicos
42296000 | Implantes cardiovasculares
42296001 | Válvula aórtica
42296002 | Conducto cardiovascular
42296003 | Válvula mitral
42296004 | Válvula tricúspide
42296005 | Anillo de anuloplastia
42296006 | Gancho vascular
42296007 | Oclusor cardiovascular
42296008 | Válvula pulmonar
42296100 | Implantes neuroquirúrgicos
42296101 | Clip implantable para aneurisma
42296102 | Clip temporal para aneurisma
42296103 | Reemplazo dural o dispositivo de reparación
42296104 | Placa craneal o cubierta de orificio de broca
42296105 | Malla craneal
42296106 | Gancho de reparación de nervios
42296107 | Pinza craneal
42296200 | Equipo y accesorios de robótica quirúrgica y productos relacionados
42296201 | Instrumentos robóticos de aplicación de clips para uso quirúrgico
42296202 | Instrumentos robóticos de disección para uso quirúrgico
42296203 | Instrumentos robóticos de electro cauterización para uso quirúrgico
42296204 | Agarradores o fórceps robóticos para uso quirúrgico
42296205 | Instrumentos robóticos de gancho para uso quirúrgico
42296206 | Empujador de nudos o sistema de entrega robótico para uso quirúrgico
42296207 | Conductor de aguja robótico para uso quirúrgico
42296208 | Instrumento robótico de retracción para uso quirúrgico
42296209 | Escalpelo y cuchilla robótica para uso quirúrgico
42296210 | Tijeras robóticas para uso quirúrgico
42296211 | Instrumento robótico de energía ultrasónica para uso quirúrgico
42296212 | Trocar o funda u obturador o cánula robótica para uso quirúrgico
42301500 | Ayudas para formación médica
42301501 | Modelos humanos anatómicos para educación o entrenamiento médico
42301502 | Maniquíes humanos anatómicos para educación o entrenamiento médico
42301503 | Ayudas de entrenamiento para resucitación cardiopulmonar cpr
42301504 | Kits para educación o entrenamiento médico
42301505 | Portapapeles para enfermeras o médicos
42301506 | Estetoscopios de doble audífono
42301507 | Videos de entrenamiento para la educación del personal médico
42301508 | Videos de operación o de instrucciones para equipos médicos
42311500 | Vendas y vendajes y productos relacionados
42311501 | Clips para vendajes o compresas
42311502 | Kits de inicio de vendajes o compresas
42311503 | Enrolladores de vendajes
42311504 | Vendajes o compresas para el cuidado de quemaduras
42311505 | Vendajes o compresas para uso general
42311506 | Vendas o compresas de compresión o presión
42311508 | Bandejas para compresas
42311510 | Vendajes de espuma
42311511 | Vendajes de gasa
42311512 | Esponjas de gasa
42311513 | Compresas de gel
42311514 | Vendajes germicidas
42311515 | Vendajes hidrocoloides
42311517 | Adhesivos líquidos para vendajes o compresas
42311518 | Parches o almohadillas para los ojos para uso médico
42311519 | Tiras no adhesivas para uso médico
42311520 | Cintas no adhesivas para uso médico
42311521 | Compresas de presión negativa
42311522 | Compresas oclusivas
42311523 | Vendajes de pasta
42311524 | Compresas de petrolato
42311527 | Compresas de película transparente
42311528 | Sistemas de compresas húmedas
42311531 | Cubiertas para compresas
42311537 | Tijeras para vendajes o sus suministros
42311538 | Kits de hiperalimentación
42311539 | Aplicadores de vendajes
42311540 | Compresas de alginato
42311541 | Compresas biológicas
42311542 | Compresas de control de olor
42311543 | Retenedor de vendajes
42311600 | Agentes hemoestáticos tópicos exógenos
42311601 | Esponjas de gelatina absorbible
42311602 | Cera para huesos
42311603 | Celulosa oxidada
42311604 | Hemostáticos de colágeno micro fibrilar
42311605 | Parche no absorbible de trombina
42311700 | Cintas adhesivas médicas y quirúrgicas y productos relacionados para el uso en especialidades
42311702 | Cintas umbilicales para bebés
42311703 | Cintas médicas o quirúrgicas para pegar la piel
42311704 | Dispensadores de cinta médica o quirúrgica
42311705 | Removedores de cinta médica o quirúrgica
42311707 | Cintas de tejido para uso quirúrgico
42311708 | Cintas adherentes médicas o quirúrgicas para uso general
42311900 | Drenajes médicos de incisión y bolsas de drenaje y depósitos y productos relacionados
42311901 | Accesorios de drenaje para uso médico
42311902 | Bolsas o reservorios de drenaje de incisiones para uso médico
42311903 | Drenajes de incisión para uso médico
42312000 | Cierre de tejidos médicos y productos relacionados
42312001 | Cierres de mariposa para piel
42312002 | Clips para cierre de piel
42312003 | Tiras de cierre para la piel o para heridas
42312004 | Removedores de pegamento o adhesivo para uso médico
42312005 | Adhesivos o pegamentos de cierre de piel para uso médico
42312006 | Aplicadores de clip para uso interno para uso médico
42312007 | Clips de uso interno para uso médico
42312008 | Removedores de ganchos o clips para uso médico
42312009 | Cosedoras para uso interno
42312010 | Cosedoras para cierre de piel
42312011 | Ganchos para uso interno
42312012 | Ganchos para cierre de piel
42312014 | Kits de cierre de tejidos o bandejas o paquetes o sets
42312100 | Suministros de ostomía y productos no quirúrgicos de drenaje de heridas
42312101 | Adhesivos para aplicación en ostomía
42312102 | Aplicaciones para ostomía
42312103 | Limpiadores o desodorantes para ostomía
42312104 | Suministros de recolección para ostomía
42312105 | Kits de barreras de piel o cuidado protector para ostomía
42312106 | Insertos para ostomía
42312107 | Obleas para ostomía
42312108 | Bolsas de drenaje para ostomía
42312109 | Anillos de bolsa para ostomía
42312110 | Kits de inicio para ostomía
42312111 | Fundas de bolsa para ostomía
42312112 | Cinturón o accesorios para ostomía
42312113 | Tapones de bolsa para ostomía
42312115 | Mangas de irrigación para ostomía
42312200 | Sutura y productos relacionados
42312201 | Suturas
42312202 | Kits o bandejas o paquetes o sets para sutura
42312203 | Botones o puentes o accesorios relacionados para sutura
42312204 | Botas y dispositivos de captura para sutura
42312205 | Carritos o estantes para sutura
42312206 | Agujas para sutura
42312207 | Kits de remoción o bandejas o paquetes o sets para sutura
42312208 | Removedores de suturas
42312300 | Productos para limpiar la herida y desbridamiento
42312301 | Absorbentes para limpieza de heridas
42312302 | Esponjas de debridación
42312303 | Sistemas de lavado pulsado o accesorios relacionados para el tratamiento de heridas
42312304 | Productos de debridación autolítica para uso médico
42312305 | Productos de debridación enzimática para uso médico
42312306 | Productos de debridación mecánica para uso médico
42312307 | Productos de debridación quirúrgica para uso médico
42312309 | Sistemas de irrigación de heridas
42312310 | Botellas limpiadoras
42312311 | Kits de desinfectantes
42312312 | Bandejas de cuidado de heridas o de limpieza
42312313 | Soluciones de limpieza de heridas
42312400 | Productos para la curación de heridas
42312401 | Relleno de alginato de calcio para heridas
42312402 | Férulas o stents nasales
42312403 | Tiras de relleno para cuidado de heridas
42312500 | Dispositivos de sujeción de heridas, y accesorios y suministros
42312501 | Ligaduras de soporte mamario
42312502 | Ligaduras abdominales
42312503 | Soportes para escroto
42312504 | Prenda de soporte facial
42312600 | Productos de terapia de presión negativa para heridas
42312601 | Equipo de terapia de presión negativa para heridas
42312602 | Kits o sistemas de terapia de presión negativa para heridas
42312700 | Productos de terapia de oxígeno para heridas tópicas
42312701 | Cámara de uso único de terapia de oxígeno para heridas tópicas
42321500 | Implantes de trauma ortopédico
42321501 | Alambre quirúrgico ortopédico
42321502 | Guía de alambre ortopédico o gancho guía o varilla guía
42321503 | Extensor de gancho óseo o sustituto
42321504 | Clavo intramedular
42321505 | Placas óseas
42321506 | Destornillador óseo
42321507 | Set de fijación interna
42321508 | Tuercas ortopédicas
42321509 | Lavadora ortopédica
42321510 | Tapa ortopédica
42321512 | Pernos de fijación ósea
42321513 | Perno o alambre de fijación temporal
42321514 | Grapa de fijación ósea
42321515 | Hoja de sierra intramedular
42321516 | Tornillo de cierre intramedular
42321600 | Implantes espinales
42321601 | Disco intervertebral
42321602 | Cable espinal
42321603 | Balón de cifoplastia
42321604 | Dispositivo de unión cruzada espinal
42321605 | Armazón intracorpórea espinal
42321606 | Dispositivo de descompresión espinal
42321607 | Gancho espinal
42321608 | Dispositivo de fusión intracorpórea
42321609 | Varilla espinal
42321610 | Destornillador espinal
42321611 | Placa espinal
42321612 | Anillo de manga o tapa de extremo espinal
42321613 | Tornillo múltiple o bloqueador espinal
42321614 | Perno espinal
42321615 | Silla o cuna espinal
42321616 | Conector o acoplador espinal
42321617 | Grapa espinal
42321618 | Lavadora espinal
42321619 | Restrictor de cemento espinal
42321620 | Perno espinal
42321621 | Tornillo o alambre de fijación espinal temporal
42321622 | Kit o sistema de implante espinal
42321700 | Implantes de cadera
42321701 | Tapa acetabular de una pieza
42321702 | Concha acetabular
42321703 | Revestimiento de taza acetabular
42321704 | Cabeza femoral
42321705 | Centralizador distal de tallo femoral
42321706 | Extensión de vástago de la cadera femoral
42321707 | Kit o sistema de reemplazo total de cadera
42321708 | Vástago de la cadera femoral
42321709 | Prótesis hemiartroplástica de cadera de una pieza
42321710 | Adaptador de componente de cadera modular femoral
42321711 | Componente femoral resurgente
42321712 | Centralizador proximal de tallo femoral
42321713 | Tornillo acetabular
42321714 | Aumento acetabular
42321715 | Componente de cadera bipolar o unipolar
42321716 | Restrictor de cemento de canal femoral
42321717 | Tornillo componente de cadera
42321718 | Armazón acetabular
42321719 | Malla acetabular
42321720 | Cubierta de orificio de tornillo acetabular
42321721 | Eliminador o tapón de orificio acetabular
42321722 | Anillo acetabular
42321723 | Cuello femoral
42321800 | Implantes de rodilla
42321801 | Componente de rodilla femoral
42321802 | Tallo de extensión de rodilla femoral
42321803 | Tallo de extensión de tibia
42321804 | Implante de rótula
42321805 | Placa de base para la tibia
42321806 | Inserto para la tibia
42321808 | Kit o sistema de remplazo total de rodilla
42321809 | Aumento de tibia o fémur o rótula
42321810 | Tornillo de placa de base de la tibia
42321811 | Tornillo de conexión de aumento
42321812 | Espaciador de articulación de rodilla
42321813 | Cuña de rodilla femoral
42321900 | Implantes de hombro
42321902 | Cabeza de húmero
42321903 | Tallo de húmero
42321904 | Componente de húmero resurgente
42321905 | Esfera glenoidea
42321906 | Componente de fijación glenoidea
42321907 | Revestimiento o protector de inserto de húmero
42321908 | Restrictor de cemento para el canal humeral
42321909 | Concha o receptáculo humeral
42321910 | Centralizador o manga de tallo humeral
42321911 | Cuerpo humeral
42321912 | Kit o sistema de remplazo total o parcial de hombro
42322000 | Implantes ortopédicos de articulaciones distales
42322001 | Implante de articulación de tobillo
42322002 | Implante de articulación de muñeca
42322003 | Implante de articulación de codo
42322004 | Implante de articulación de dedo
42322005 | Implante de articulación de dedos del pie
42322006 | Varilla o espaciador de tendones
42322100 | Implantes ortopédicos de prueba
42322101 | Implante de ensayo de rodilla
42322102 | Implante de ensayo de cadera
42322103 | Implante de ensayo de hombro
42322104 | V de articulación distal
42322105 | Implante de ensayo de columna
42322106 | Implante de ensayo de trauma
42322200 | Productos para la fijación de tejidos blandos
42322201 | Tornillo de interferencia
42322202 | Anclaje no suturado de tejidos blandos
42322203 | Anclaje de sutura
42322204 | Lavador de fijación de tejidos blandos
42322205 | Perno de fijación de tejidos blandos
42322206 | Grapa de tejidos blandos
43191500 | Dispositivos de comunicación personal
43191501 | Teléfonos móviles
43191502 | Busca personas
43191503 | Teléfonos de pago
43191504 | Teléfonos fijos
43191505 | Máquinas contestadoras
43191507 | Teléfonos para propósitos especiales
43191508 | Teléfonos digitales
43191509 | Teléfonos análogos
43191510 | Radios de dos vías
43191511 | Teléfonos ip
43191512 | Teléfonos inalámbricos de telecomunicaciones inalámbricas digitales optimizadas dect
43191513 | Video teléfono
43191514 | Teléfono satelital
43191515 | Teléfono manos libres
43191516 | Sistema de conmutador telefónico
43191600 | Partes o accesorios de dispositivos de comunicación personal
43191601 | Placas frontales de teléfonos móviles
43191602 | Marcadores de teléfonos
43191603 | Cables de extensión para teléfonos
43191604 | Placas frontales de teléfonos
43191605 | Cables para auriculares de teléfonos
43191606 | Auriculares de teléfonos
43191607 | Almohadillas para el oído o el parlante de los auriculares de teléfonos
43191608 | Tubos de voz para los auriculares de teléfonos
43191609 | Teléfonos de diadema
43191610 | Soportes o sujetadores o puestos de comunicación personal
43191611 | Protectores de líneas telefónicas
43191612 | Descansa teléfonos
43191614 | Convertidores de voz para teléfonos
43191615 | Set telefónico manos libres para vehículos
43191616 | Consola central para teléfonos
43191618 | Unidades de grabación de conversaciones
43191619 | Dispositivos de señalización para teléfonos
43191621 | Adaptadores de auriculares
43191622 | Módulos o accesorios de busca personas
43191623 | Teléfono de pago con mecanismos
43191624 | Recipientes de monedas para teléfonos de pago
43191625 | Cajas de monedas para teléfonos de pago
43191626 | Tolvas para teléfonos de pago
43191627 | Puertas de seguridad para las cajas de monedas de teléfonos de pago
43191628 | Protectores de micrófono para teléfonos de pago
43191629 | Pieles o placas frontales para notebook o palm
43191630 | Kits de iniciación para teléfonos móviles
43191631 | Clavijas de adaptadores o kits de campo o kits de viaje para teléfonos o módems
43191632 | Antenas para teléfonos
43191633 | Subconjuntos para conmutadores telefónicos
43191634 | Tablero de extensión para conmutador telefónico
43201400 | Tarjetas del sistema
43201401 | Tarjetas aceleradoras de gráficas o video
43201402 | Tarjetas de módulos de memoria
43201403 | Tarjetas de módem
43201404 | Tarjetas de interface de red
43201405 | Tarjetas receptoras de red óptica
43201406 | Tarjetas transmisoras de red óptica
43201407 | Tarjetas periféricas controladoras
43201409 | Tarjetas de interface de red inalámbrica
43201410 | Tarjetas o puertos de interruptor
43201411 | Tarjeta de interconexión de componente periférico pci
43201412 | Tarjeta pcmcia o pc
43201413 | Tarjeta debanda magnética
43201414 | Protector de disco duro
43201415 | Tarjeta de módulo de identidad del suscriptor sim
43201416 | Tablero de adquisición de datos
43201417 | Tableros multimedia integrados
43201500 | Módulos o interfaces de procesadores de tablero (board) del sistema
43201501 | Tarjetas de interface de telecomunicaciones de modo de transferencia asincrónico atm
43201502 | Tarjetas de aceleración de audio
43201503 | Procesadores de unidad de procesamiento central cpu
43201507 | Placas secundarias
43201508 | Módulo de fibra de compensación de dispersión dcfm
43201509 | Módulos de intercambio de comunicación de datos
43201513 | Placa central de microordenador.
43201522 | Tarjetas de puertos paralelos
43201531 | Tarjetas de captura de video
43201533 | Interfaces de interface digital de instrumentos musicales midi
43201534 | Interfaces de componentes de intercambio codec
43201535 | Puertos seriales infrarrojos
43201537 | Servidores de impresoras
43201538 | Enfriadores de unidades de procesamiento central
43201539 | Procesador central controlador de consola
43201540 | Convertidor de canales
43201541 | Procesador central de interface canal a canal
43201542 | Unidad de control
43201543 | Procesador central de instalación de acoplamientos
43201544 | Convertidor o controlador de bus de interface
43201545 | Tarjetas de fax
43201546 | Tarjetas de audio conferencia
43201547 | Tarjetas de voz
43201549 | Interruptores de interface de bus
43201550 | Dispositivo de sincronización de paquete de datos de red
43201552 | Adaptadores para hardware o telefonía
43201553 | Convertidores de transceptores y medios
43201554 | Sintonizadores de televisión personal por computador pc tv
43201555 | Sintonizadores de radio para pc
43201556 | Adaptadores de interconexión de sistemas para pequeños computadores scsi
43201557 | Controladores de arreglo redundante de discos independientes raid
43201558 | Controlador de canales de fibra
43201559 | Tarjetas de puerto serial
43201560 | Coprocesador
43201600 | Componentes del chasis
43201601 | Carcasas de computadoras
43201602 | Carcasas de equipos de red
43201603 | Componentes de apilamiento de carcasas
43201604 | Bahías o canastas para equipos electrónicos
43201605 | Expansores
43201608 | Marcos de drive removibles
43201609 | Bandejas o ensamblajes para almacenamiento de dispositivos
43201610 | Placas traseras o paneles o ensamblajes
43201611 | Bastidores (dispositivos de montaje) para computadores
43201612 | Placas frontales para computadores
43201614 | Extensores de consola
43201615 | Kits de cubiertas para bahías de drives
43201616 | Torres de arreglo de drives de discos duros
43201617 | Armazones para tarjetas
43201618 | Componente de rack de computador
43201619 | Ventilador enfriador de computador
43201800 | Dispositivos de almacenamiento
43201801 | Unidades de disco flexible
43201802 | Series de disco duro
43201803 | Unidades de disco duro
43201806 | Series de cintas
43201807 | Unidades de cintas
43201808 | Disco compacto cd de sólo lectura
43201809 | Disco compacto cd de lectura y escritura
43201810 | Disco versátil digital dvd de sólo lectura
43201811 | Disco versátil digital dvd de lectura y escritura
43201812 | Unidades de magneto óptico mo
43201813 | Unidades de medios removibles de alta capacidad
43201814 | Equipos electrónicos de duplicación de medios o información
43201815 | Unidades de lectura y escritura de arquitectura de interconexión de componentes periféricos
43201816 | Unidades ópticas de ultra densidad udo o autocargardores o bibliotecas
43201817 | Unidades de disco compacto cd
43201818 | Unidades de discos digitales de video dvd
43201819 | Disco versátil digital de alta definición hd dvd de sólo lectura
43201820 | Disco versátil digital de alta definición hd dvd de lectura y escritura
43201821 | Disco de blu-ray bd de sólo lectura
43201822 | Disco de blu-ray br de lectura y escritura
43201823 | Reproductor de unidades multimedia de disco duro hdd
43201825 | Publicador de discos
43201826 | Series de memoria de discos compactos cd de sólo lectura
43201827 | Dispositivo de almacenamiento de disco duro portátil
43201828 | Audio disco de video digital dvd a
43201829 | Video disco de video digital dvd v
43201830 | Unidad de estado sólido ssd
43201831 | Unidad de memoria de telecomunicaciones
43201832 | Cargador de discos (juke box) compactos u ópticos
43201833 | Sistema de conversión de digital a análogo
43201834 | Controlador de dispositivo de almacenamiento
43201835 | Dispositivo de almacenamiento unido a la red nas
43201900 | Accesorios de dispositivos de almacenamiento
43201902 | Cambiadores de discos ópticos
43201903 | Bibliotecas de unidades de cinta
43201904 | Audio video de video discos digitales dvd av
43202000 | Dispositivos de almacenamiento extraíbles
43202001 | Discos compactos cd
43202002 | Cintas en blanco
43202003 | Discos versátiles digitales dvd
43202004 | Discos flexibles
43202005 | Tarjeta flash de almacenamiento de memoria
43202006 | Discos magneto ópticos mo
43202007 | Discos en blanco de medios removibles de gran capacidad
43202008 | Discos en blanco de alta densidad óptica udo
43202009 | Cintas de audio en blanco
43202010 | Unidad pen o flash
43202100 | Accesorios de dispositivos de almacenamiento extraíbles
43202101 | Estuches para discos compactos
43202102 | Estuches para discos flexibles
43202103 | Sujetadores de almacenadores de multimedia
43202104 | Almacenadores para video cintas de escáner de hélice vertical vhs o accesorios
43202105 | Gabinetes para medios múltiples
43202106 | Estuches o billeteras para medios portátiles
43202107 | Maleta para discos compactos o discos digitales versátiles cd/dvd
43202108 | Estuche para tarjeta de memoria
43202200 | Subconjuntos para dispositivos electrónicos
43202201 | Partes de piezas de teléfono
43202202 | Generadores de timbres de teléfono
43202204 | Timbres externos o sus partes
43202205 | Teclas o teclados
43202206 | Componentes de dispositivo de entrada o unidad de almacenamiento
43202207 | Brazos y ensamblaje de cabezal
43202208 | Ensamblajes de plomo
43202209 | Ensamblajes de apilamiento de cabezales
43202210 | Tope de protección anti choque
43202211 | Platos o discos
43202212 | Ensamblajes de cabezal de lectura y escritura
43202213 | Unidades de disco de motor
43202214 | Ensamblajes de regleta
43202215 | Cable de teclado o mouse
43202216 | Cable de conexión de impresora
43202217 | Sujetador de cables de computador
43202218 | Cubierta de cables de computador
43202219 | Ensamblaje de cabezales de control de aire acondicionado de ventilación de automotores hvac
43202220 | Módulo de energía de aire acondicionado de ventilación de automotores hvac
43202221 | Ensamblaje de resistencias de aire acondicionado de ventilación de automotores hvac
43202222 | Cables de computador
43211500 | Computadores
43211501 | Servidores de computador
43211502 | Servidores de computador de gama alta
43211503 | Computadores notebook
43211504 | Asistentes personales digitales pda u organizadores
43211505 | Terminal de punto de venta pos
43211506 | Computadores de cliente ligero
43211507 | Computadores de escritorio
43211508 | Computadores personales
43211509 | Computadores de tableta
43211510 | Consola central o terminales básicos (no inteligentes)
43211511 | Dispositivos de computación de vestir
43211512 | Computadores centrales
43211513 | Computadores personales ultra móviles
43211514 | Kioscos de computadores
43211515 | Estaciones de trabajo para computadores
43211516 | Minicomputadores
43211517 | Computadores análogos
43211518 | Computadores de múltiples pantallas
43211600 | Accesorios de computador
43211601 | Cajas de interruptores de computador
43211602 | Estaciones de acoplamiento
43211603 | Replicadores de puertos
43211604 | Cajas de interruptores periféricos
43211605 | Actualizaciones de procesadores de señales
43211606 | Kits de multimedia
43211607 | Parlantes de computador
43211608 | Equipo codificador y decodificador
43211609 | Concentrador de bus serial universal o conectores
43211610 | Kits de países o localización para computadores
43211611 | Kits de arranque de mano pda
43211612 | Kits de accesorios de computador
43211613 | Puestos para computadores o notebooks
43211614 | Adaptador de bus serial universal usb bluetooth
43211615 | Puerto de expansión de computador notebook
43211616 | Sujetador de asistente personal digital pda
43211617 | Cable de extensión de bus serial universal usb
43211618 | Módem de radio servicio de paquete general de bus serial universal
43211619 | Estuche para transportar computadores notebook
43211700 | Dispositivos informáticos de entrada de datos
43211701 | Equipo de lectura de código de barras
43211702 | Lectores y codificadores de banda magnética
43211704 | Equipo de reconocimiento de billetes
43211705 | Almohadillas o joy sticks de juegos
43211706 | Teclados
43211707 | Lápiz (stylus) para computador de luz
43211708 | Mouse o bola de seguimiento para computador
43211709 | Lápiz (stylus) de presión
43211710 | Dispositivos de identificación de radio frecuencia
43211711 | Escáneres
43211712 | Tabletas de gráficos
43211713 | Almohadillas (pads) táctil (touch)
43211714 | Equipos de identificación biométrica
43211715 | Terminales portátiles de ingreso de información
43211717 | Sistemas de reconocimiento de caracteres ópticos
43211718 | Sistemas de visión basados en cámaras para recolección automática de información
43211719 | Micrófonos de voz para computadores
43211720 | Terminales de pago para puntos de venta
43211721 | Lectores de tarjetas perforadas
43211722 | Escáneres de tarjetas de presentación
43211723 | Equipos de votación electrónica o de conteo de votos
43211724 | Kit periférico para computador
43211725 | Limpiador de discos compactos o de discos versátiles digitales cd/dvd
43211726 | Esferográfico digital
43211727 | Dispositivo magnético de reconocimiento de caracteres en tinta micr
43211728 | Terminal simple de tarjetas inteligentes
43211729 | Lector de marcas ópticas
43211730 | Sistema de adquisición de datos
43211731 | Analizador de datos
43211732 | Lector de películas digitales
43211800 | Accesorios de dispositivos de entrada de datos de computador
43211801 | Forros de dispositivos de ingreso de datos al computador
43211802 | Almohadillas (pads) para mouse
43211803 | Pieles (películas transparentes) para teclados
43211804 | Cajones o estantes para tableros
43211805 | Dispositivos para almacenamiento de kits de servicio
43211806 | Descansa muñecas para teclado
43211807 | Descansa muñecas para mouse
43211900 | Monitores y pantallas de computador
43211901 | Monitores para tubos de rayo catódico crt
43211902 | Paneles o monitores de pantalla de cristal líquido lcd
43211903 | Monitores de pantalla táctil (touch)
43211904 | Paneles de pantalla de plasma pdp
43211905 | Pantallas emisoras de luz orgánica
43211906 | Pantallas de caracteres
43211907 | Cascos de realidad virtual
43211908 | Pantallas de vacío fluorescente
43211909 | Pantallas emisoras de diodos de poli luz
43211910 | Mecanismo de inclinación de pantallas
43211911 | Vidrio de pantalla táctil (touch)
43211912 | Película de pantalla táctil (touch)
43211913 | Pantalla activa lcd
43211914 | Pantalla pasiva lcd
43212000 | Accesorios de pantallas de computador
43212001 | Protectores de brillo para pantallas de computador
43212002 | Brazos o soportes para monitores
43212100 | Impresoras de computador
43212101 | Impresoras de banda
43212102 | Impresoras de matriz de puntos
43212103 | Impresoras de sublimación de teñido
43212104 | Impresoras de inyección de tinta
43212105 | Impresoras láser
43212106 | Impresoras de matriz de líneas
43212107 | Impresoras de plotter
43212108 | Impresoras de cinta térmica
43212109 | Impresoras de etiquetas para bolsas
43212110 | Impresoras de múltiples funciones
43212111 | Impresoras de tiquetes aéreos o pases de abordaje atb
43212112 | Impresoras de recibos para puntos de venta pos
43212113 | Impresoras de discos compactos cd o de etiquetado
43212114 | Impresoras de imágenes digitales
43212115 | Impresoras de códigos de barra
43212116 | Impresoras de etiquetas de identificación de radio frecuencia rfid
43212117 | Controlador para impresoras
43212200 | Sistemas de manejo de almacenamiento de datos de computador
43212201 | Sistema de almacenamiento virtual
43221500 | Sistemas de gestión de llamadas o accesorios
43221501 | Sistemas de atención automatizada
43221502 | Distribuidor automático de llamadas acd
43221503 | Alto parlantes para telecomunicaciones
43221504 | Central telefónica interna pbx
43221505 | Identificador de llamadas telefónicas autónoma
43221506 | Consola de teleconferencias
43221507 | Auto marcadores
43221508 | Campos de lámpara de teléfono ocupado
43221509 | Sistemas de contabilización de llamadas telefónicas
43221510 | Desviador o retransmisor de llamadas telefónicas
43221513 | Secuenciadores de llamadas telefónicas
43221514 | Unidades de respaldo de marcación telefónica
43221515 | Dispositivos para compartir líneas telefónicas
43221516 | Monitores de estado de líneas telefónicas
43221517 | Unidades de observación de servicio de equipos de telefonía
43221518 | Dispositivos para restringir llamadas para equipos de telefonía
43221519 | Sistemas de correo de voz
43221520 | Equipos interactivos de reconocimiento de voz
43221521 | Unidades de acceso remoto de telecomunicaciones
43221522 | Equipos de teleconferencia
43221523 | Grabadora de música o mensaje en espera
43221524 | Adaptador de música en espera
43221525 | Sistemas de intercomunicación
43221526 | Sistemas de entrada de teléfono
43221527 | Protector de “chuzadas” (acceso ilegal) de cable
43221528 | Unidad de señales de supervisión
43221529 | Medidor de llamadas
43221530 | Dispositivo de señales de conmutador
43221600 | Componentes y equipo de acceso de abonado de línea digital (DSL) y accesorios
43221601 | Separador de sistema de antiguo teléfono simple de empresa cautiva pots de circuito de subscriptor digital dsl
43221602 | Estante para separador de empresa cautiva de circuito de subscriptor digital dsl
43221603 | Separador de sistema de antiguo teléfono simple pots de equipo de premisa de cliente cpe de circuito de subscriptor digital dsl
43221604 | Equipo de circuito o línea de subscriptor digital xdsl
43221700 | Equipo fijo de red y componentes
43221701 | Equipo central de televisión
43221702 | Equipo de acceso de televisión
43221703 | Antenas de televisión
43221704 | Equipo central de radio
43221705 | Equipo de radio acceso
43221706 | Antenas de radio
43221707 | Equipo central de microondas
43221708 | Equipo de acceso de microondas
43221709 | Antenas de microondas
43221710 | Equipo central de satélite
43221711 | Equipo de acceso de satélite
43221712 | Antenas de satélite
43221713 | Equipo central de onda corta
43221714 | Equipo de acceso de onda corta
43221715 | Antenas de onda corta
43221716 | Equipo central de buscapersonas
43221717 | Equipo de acceso de buscapersonas
43221718 | Antenas de radar
43221719 | Antenas de aeronaves
43221720 | Antenas de automotores
43221721 | Equipo de comunicación de información de radio frecuencia
43221722 | Antena de sistema de posicionamiento geográfico gps
43221723 | Antena de celular
43221724 | Generador sincronizado de tiempo
43221725 | Divisor de señales
43221726 | Reflector para antenas
43221727 | Accesorio para antenas
43221728 | Radomos o domo para radares
43221729 | Antenas portátiles
43221730 | Transmisor de telecomunicaciones por cable
43221731 | Sistema de comunicación bajo el agua
43221732 | Unidad de control de altavoces
43221733 | Sistema de medición de lectura automática remota
43221800 | Dispositivos de red óptica
43221801 | Amplificadores ópticos
43221802 | Filtros de redes o comunicaciones ópticas
43221803 | Adaptadores ópticos
43221804 | Láseres de red óptica
43221805 | Equipo de red de modo de transferencia asincrónica atm
43221806 | Equipos de red de red óptica sincrónica sonet
43221807 | Filtros multiplexados de división de longitud de onda densa de telecomunicaciones dwdm
43221808 | Equipos de telecomunicaciones jerárquicas digitales sincrónicas sdh
43221809 | Transmisor óptico
43221810 | Multiplexador óptico
43221811 | Interruptor óptico
43222500 | Equipo de seguridad de red
43222501 | Equipo de seguridad de red cortafuegos (firewall)
43222502 | Equipo de seguridad de redes vpn
43222503 | Equipos de seguridad de evaluación de vulnerabilidad
43222504 | Transmisor de interferencias de radio
43222600 | Equipo de servicio de red
43222602 | Equipo de centro distribuidor de cables
43222604 | Equipo de red de entrega de contenido
43222605 | Puerta de acceso de redes
43222606 | Kit de inicio de nodo de servicio de internet
43222607 | Equipo de motor de caché
43222608 | Repetidores de red
43222609 | Enrutadores (routers) de red
43222610 | Concentradores o hubs de servicio de red
43222611 | Unidades de servicio de canales o información de red
43222612 | Interruptores de red
43222615 | Interruptor de área de almacenamiento de red san
43222619 | Equipo de video de red
43222620 | Interruptor multi servicios
43222621 | Interruptor de contenido
43222622 | Dispositivo para balancear la carga del servidor
43222623 | Equipos de conexión cruzada digital dcx
43222624 | Equipos de conexión cruzada óptica
43222625 | Servidores de acceso
43222626 | Módems de cable
43222627 | Dispositivos de acceso de redes digitales de servicios integrados isdn
43222628 | Módems
43222629 | Bancos de módems
43222630 | Unidades de acceso multi estaciones
43222631 | Estaciones base de fidelidad inalámbricas
43222632 | Agregadores de banda ancha
43222633 | Adaptadores de manejo remoto
43222634 | Dispositivo de monitoreo o manejo de redes
43222635 | Kit de actualización de equipo de redes
43222636 | Motor de aplicación de redes
43222637 | Red óptica pasiva de gigabytes gpon
43222638 | Equipos de red de línea dedicada manejada mlln
43222639 | Hardware de subsistemas multimedia de protocolo de internet ip
43222640 | Punto de acceso inalámbrico
43222641 | Dispositivo de protocolo de internet compartido
43222642 | Interruptor de enrutador (router)
43222643 | Probador de cable de red
43222644 | Controlador de tráfico de red
43222700 | Equipo telegráfico
43222701 | Teclas de telégrafo
43222702 | Electro magnetos de telégrafo
43222703 | Receptor acústico de telégrafo
43222704 | Conmutador de telégrafo
43222800 | Equipo de telefonía
43222801 | Equipo de conexión cruzada digital dcx de banda estrecha o de banda ancha
43222802 | Equipo de circuito de conmutador
43222803 | Cargador de circuito digital dlc
43222805 | Equipo de central telefónica privada pbx
43222806 | Bloques de conexiones
43222811 | Unidades de alarma de equipos de telefonía
43222813 | Kits de partes de conmutadores telefónicos
43222814 | Kits de instalación o modificación de equipos de telecomunicaciones
43222815 | Unidades de terminales de telecomunicaciones
43222816 | Operadores de introducción de datos de telefonía
43222817 | Repetidores de telecomunicaciones
43222818 | Estructura de terminal de distribución de teléfono
43222819 | Paneles de conexión de puertos
43222820 | Equipo electrónico para cancelar eco de voz
43222822 | Multiplexor de división de tiempo tdm
43222823 | Multiplexor de división de onda wdm
43222824 | Enrolladores de cables aéreos
43222825 | Kits de modificación de teléfonos
43222826 | Terminal portadora
43222827 | Multiplexor o mux
43222900 | Accesorios de equipo de telefonía
43222901 | Acondicionadores de línea
43222902 | Secadores de aire para cables de telefonía
43222903 | Torre o soporte para telecomunicaciones
43223000 | Equipo de teletipo
43223001 | Dispositivos de entrada de teletipos
43223100 | Componentes y equipo de infraestructura de redes móviles y digitales
43223101 | Equipos y componentes de red básica móvil gsm 2g
43223102 | Equipos y componentes de red de acceso inalámbrica gsm 2g
43223103 | Equipos y componentes de red básica móvil gprs 2.5g
43223104 | Equipos y componentes de red de acceso inalámbrica gprs 2.5g
43223105 | Equipos y componentes de red básica móvil umts 3g
43223106 | Equipos y componentes de red de acceso inalámbrica 3g umts
43223107 | Equipos y componentes de red básica móvil wlan
43223108 | Equipos y componentes de acceso inalámbrico wlan
43223109 | Equipo de interrupción ssp in
43223110 | Equipo básico móvil in
43223111 | Equipos y componentes de red básica móvil oss
43223112 | Equipos y componentes de red de acceso inalámbrica oss
43223113 | Antenas lan umt gsm
43223200 | Plataformas de mensajería por móvil
43223201 | Portal de mensajes de voz
43223202 | Centro de servicio de mensajes cortos
43223203 | Centros de servicio multimedia
43223204 | Plataforma de mensajes unificados
43223205 | Plataforma de mensajes instantáneos
43223206 | Puerta de enlace de internet inalámbrico
43223207 | Sistema de flujo de video
43223208 | Plataforma de juegos móvil o de mensajes
43223209 | Plataforma de servicios de mensajes basados en locación
43223210 | Sistemas de mensajes de micro pagos
43223211 | Controladores de buscapersonas
43223212 | Terminales de buscapersonas
43223300 | Dispositivos y equipos para instalación de conectividad de redes y Datacom
43223301 | Sistema y accesorios de conexión cruzada de comunicación de datos
43223302 | Etiqueta de comunicación de datos
43223303 | Cable de conexión de comunicación de datos
43223305 | Ensamblaje de paneles de manejo de cables de red
43223306 | Gabinete o cerramiento para sistemas de red
43223307 | Caja de cables para sistemas de red
43223308 | Estantes para equipos de sistemas de red
43223309 | Panel de conexión
43223310 | Conector de fibra óptica
43223311 | Atenuador de fibra óptica
43223312 | Pela cables de fibra óptica
43223313 | Engarzador de fibra óptica
43223314 | Dispositivo para pulir fibra óptica
43223315 | Set de cuchillas para herramientas de fibra óptica
43223316 | Punzón de fibra óptica
43223317 | Removedor de búfer de fibra óptica
43223318 | Emisor de fibra óptica
43223319 | Detector de fibra óptica
43223320 | Probador de continuidad de fibra óptica
43223321 | Clip conector de fibra óptica
43223322 | Gancho de soporte de fibra óptica
43223323 | Adaptador de fibra óptica
43223324 | Película pulidora de fibra óptica
43223325 | Hisopos para fibra óptica
43223326 | Cable de conexión de fibra óptica
43223327 | Localizador de fallas de fibra óptica
43223328 | Panel de conexión de fibra óptica
43223329 | Fuente de luz de fibra óptica
43223330 | Herramientas de ensamblaje de conector de fibra óptica
43223331 | Inserto de fibra óptica
43223332 | Kit de herramientas de fibra óptica
43223333 | Lente de alcance de fibra óptica
43223334 | Set de herramientas y tintes de fibra óptica
43223335 | Cable de música de fibra óptica
43223336 | Adaptador de alcance de fibra óptica
43223337 | Cerramiento de fibra óptica
43223338 | Cerramiento de conexión de fibra óptica
43223339 | Caja de distribución de fibra óptica
43223340 | Empalmadora de fusión de fibra óptica
43223341 | Combinadora
43223342 | Kit de conexión y guía de onda
43223343 | Herramienta de “punchdown” de red
43231500 | Software funcional específico de la empresa
43231501 | Software de mesa de ayuda o centro de llamadas (call center)
43231503 | Software de adquisiciones
43231505 | Software de recursos humanos
43231506 | Software de logística de planeación de requerimiento de materiales y cadena de suministros
43231507 | Software de manejo de proyectos
43231508 | Software de manejo de inventarios
43231509 | Software de barras de códigos
43231510 | Software para hacer etiquetas
43231511 | Software de sistemas expertos
43231512 | Software de manejo de licencias
43231513 | Software para oficinas
43231514 | Software de ventas y mercadeo
43231515 | Software de envío y embarque
43231600 | Software de planificación de recursos empresariales (ERP) y contabilidad financiera
43231601 | Software de contabilidad
43231602 | Software de planeación de recursos del negocio erp
43231603 | Software de preparación tributaria
43231604 | Software de análisis financiero
43231605 | Software de contabilidad de tiempo
43232000 | Software de entretenimiento o juegos de computador
43232001 | Juegos de acción
43232002 | Juegos de aventuras
43232003 | Juegos de deportes
43232004 | Software familiar
43232005 | Software de edición de música o sonido
43232100 | Software de edición y creación de contenidos
43232101 | Software de diseño de patrones
43232102 | Software de imágenes gráficas o de fotografía
43232103 | Software de creación y edición de video
43232104 | Software de procesamiento de palabras
43232105 | Software de gráficas
43232106 | Software de presentación
43232107 | Software de creación y edición de páginas web
43232108 | Software de calendario y programación de citas
43232110 | Software de hoja de cálculo
43232111 | Software de lector de caracteres ópticos ocr o de escáner
43232112 | Software de autoedición
43232200 | Software de gestión de contenidos
43232201 | Software de flujo de trabajo de contenido
43232202 | Software de manejo de documentos
43232203 | Software de versiones de archivo
43232204 | Software de ingreso de texto incrustado
43232205 | Software de tipos de letra
43232300 | Software de consultas y gestión de datos
43232301 | Software de categorización o clasificación
43232302 | Software de agrupamiento de recursos
43232303 | Software de manejo de relaciones con el cliente crm
43232304 | Software de sistemas de manejo de base datos
43232305 | Software de reportes de bases de datos
43232306 | Software de interface y preguntas de usuario de base de datos
43232307 | Software de extracción de datos
43232309 | Software de recuperación o búsqueda de información
43232310 | Software de manejo de metadata
43232311 | Software de manejo de base de datos orientada al objeto
43232312 | Software de servidor de portales
43232313 | Software de servidor de transacciones
43232400 | Programas de desarrollo
43232401 | Software de manejo de configuraciones
43232402 | Software de entorno de desarrollo
43232403 | Software de integración de aplicaciones de empresas
43232404 | Software de desarrollo de interface de usuario gráfica
43232405 | Software de desarrollo orientado a objetos o componentes
43232406 | Software de pruebas de programas
43232407 | Software de arquitectura de sistemas y análisis de requerimientos
43232408 | Software de desarrollo de plataformas web
43232409 | Software para compilar y descompilar
43232500 | Software educativo o de referencia
43232501 | Software de idiomas extranjeros (traductores)
43232502 | Software de entrenamiento basado en computadores
43232503 | Correctores de ortografía
43232504 | Software de navegación de rutas
43232505 | Software educacional multimedios
43232506 | Software de enciclopedias
43232507 | Software de diccionarios
43232508 | Software de libretas de teléfonos
43232600 | Software específico para la industria
43232601 | Software de soporte de aviación en tierra
43232602 | Software de pruebas de aviación
43232603 | Software de manejo de instalaciones
43232604 | Software de diseño asistido de computador cad
43232605 | Software analítico o científico
43232606 | Software de cumplimiento (compliance)
43232607 | Software de control de vuelos
43232608 | Software de control industrial
43232609 | Software de bibliotecas
43232610 | Software médico
43232611 | Software de puntos de venta pos
43232612 | Software de fabricación asistida por computador cam
43232613 | Software de sistema de ejecución de fabricación mes
43232614 | Sistema de fabricación asistida por computador cam y de diseño asistido por computador cad
43232700 | Software de aplicaciones de red
43232701 | Software de servidor de aplicaciones
43232702 | Software de comunicaciones de escritorio
43232703 | Software de respuesta de voz interactiva
43232704 | Software de servicios de directorio por internet
43232705 | Software de navegador de internet
43232800 | Software de administración de redes
43232801 | Software de monitoreo de red
43232802 | Software de optimización del sistema operativo de red
43232803 | Software de manejo de red óptica
43232804 | Software de administración
43232805 | Software de subsistema de multimedia de protocolo de internet ip
43232900 | Software para trabajo en redes
43232901 | Software de acceso
43232902 | Software de servidor de comunicaciones
43232903 | Software de centro de contactos
43232904 | Software de fax
43232905 | Software de lan
43232906 | Software de multiplexor
43232907 | Software de almacenamiento de red
43232908 | Software de interruptor o enrutador
43232909 | Software y firmware de interruptor wan
43232910 | Software inalámbrico
43232911 | Software de emulación de terminal de conectividad de red
43232912 | Software de puerta de acceso
43232913 | Software de puente
43232914 | Software de módem
43232915 | Software de interconectividad de plataformas
43232916 | Software irda de transferencia de información infrarrojo
43233000 | Software de entorno operativo
43233001 | Software de sistema de archivo
43233002 | Software de sistema de operación de red
43233004 | Software de sistema operativo
43233005 | Firmware de computador
43233200 | Software de seguridad y protección
43233201 | Software de servidor de autenticación
43233203 | Software de manejo de seguridad de red o de redes privadas virtuales vpn
43233204 | Software de equipos de seguridad de red y de redes privadas virtuales vpn
43233205 | Software de seguridad de transacciones y de protección contra virus
43233400 | Software de controladores de dispositivos y utilidades
43233401 | Software de servidor de discos compactos cd
43233402 | Software de conversión de información
43233403 | Software de compresión de información
43233404 | Software discos compactos cd o dvd o tarjetas de sonido
43233405 | Software de controladores o sistemas de dispositivos
43233406 | Software de controladores de ethernet
43233407 | Software de controladores de tarjetas de gráficos
43233410 | Software de controladores de impresoras
43233411 | Software de protectores de pantalla
43233413 | Software de reconocimiento de voz
43233414 | Software de carga de almacenamiento de medios
43233415 | Software de respaldo o archivo
43233416 | Plataformas de codificación – decodificación
43233417 | Componentes de software de reconocimiento de escritura manuscrita
43233418 | Controladores de memoria
43233419 | Plataformas de multimedia
43233420 | Software de conversión de texto a voz
43233421 | Controladores de video
43233500 | Software de intercambio de información
43233501 | Software de correo electrónico
43233502 | Software de video conferencias
43233503 | Software de conferencias de red
43233504 | Software de mensajería instantánea
43233505 | Software de música ambiental o publicidad para mensajería
43233506 | Software de creación de mapas
43233507 | Software estándar específico para operadores de móviles
43233508 | Software de aplicación específica para operadores de móviles
43233509 | Software de servicios de mensajería para móviles
43233510 | Software de servicios de internet para móviles
43233511 | Software de servicios basados en ubicación para móviles
43233512 | Software de tonos de timbre
43233600 | Software de equipo eléctrico
43233601 | Software de controlador del motor
43233602 | Software de monitor de energía
43233603 | Software de control lógico programable
43233700 | Software de administración de sistemas
43233701 | Software de manejo de sistemas de empresas
44101500 | Máquinas de duplicación
44101501 | Fotocopiadoras
44101503 | Máquinas multifuncionales
44101504 | Emisores (senders) digitales
44101505 | Duplicadores digitales
44101506 | Máquinas de interruptor de fax
44101507 | Máquina de fax de inyección de tinta
44101508 | Máquina de fax láser
44101509 | Máquina de fax térmica
44101510 | Fax o radiofax climático
44101600 | Máquinas para procesamiento de papel y accesorios
44101601 | Máquinas cortadoras de papel o accesorios
44101602 | Máquinas perforadoras o para unir papel
44101603 | Máquinas trituradoras de papel o accesorios
44101604 | Tablas de protección de base
44101605 | Máquinas para emparejar papel
44101606 | Máquinas para clasificar papel
44101607 | Máquinas de prensa de papel
44101700 | Accesorios para impresoras, fotocopiadoras y aparatos de fax
44101701 | Opciones de color o actualizaciones
44101702 | Bandejas de impresión a doble cara
44101703 | Unidades de impresión a doble cara
44101704 | Terminales de facsímil
44101705 | Bandejas o alimentadores de máquinas de oficina
44101706 | Unidades de fotoconductores o imágenes
44101707 | Unidades de grapadoras
44101708 | Filtros de ozono
44101709 | Ensamblajes de réplica
44101710 | Ensamblajes magnéticos de recogida
44101711 | Compresor de ensamblaje
44101712 | Apiladores de buzón de correo
44101713 | Contadores de copias
44101714 | Unidades de facsímil para máquinas de oficina
44101715 | Cubiertas de platinas
44101716 | Unidades de perforación de orificios
44101718 | Adaptadores infrarrojos
44101719 | Accesorios de copiado o escaneado
44101720 | Fuentes de lenguaje
44101721 | Husos de medios
44101722 | Actualizaciones de energía de buzón de correo multi recipientes
44101723 | Buzones de correo multi recipientes
44101724 | Actualizaciones de multi funciones
44101725 | Gabinetes de impresora
44101726 | Actualizaciones de emulación de impresoras
44101727 | Puestos para impresoras
44101728 | Alimentadores de rollos
44101729 | Apiladores de salida
44101730 | Clasificador automático de documentos
44101800 | Máquinas calculadoras y accesorios
44101802 | Máquinas sumadoras
44101803 | Máquinas contabilizadoras
44101804 | Cajas registradoras
44101805 | Cintas para calculadoras
44101806 | Cintas para cajas registradoras
44101807 | Calculadoras de bolsillo
44101808 | Calculadoras científicas
44101809 | Calculadoras de escritorio
44101810 | Calculadoras impresoras
44101900 | Máquinas para endosar y escribir cheques
44101901 | Máquinas de endoso de cheques
44101902 | Máquinas para escribir cheques
44101903 | Máquinas de actualización de chequeras o tiqueteras
44102000 | Suministros para plastificado
44102001 | Película de laminación
44102002 | Bolsas de laminadores
44102003 | Láminas de transferencia
44102004 | Láminas creativas
44102100 | Máquinas de correo
44102101 | Máquinas de franqueo o estampillado
44102102 | Máquinas para abrir correspondencia
44102103 | Máquinas para sellar correspondencia
44102104 | Máquinas para cancelar estampillas
44102105 | Máquinas para direcciones
44102106 | Dobladores de cartas
44102107 | Colocadores de estampillas
44102108 | Accesorios para máquinas de correo
44102109 | Máquina automática para postales o correspondencia
44102200 | Accesorios para escáneres
44102201 | Endosador
44102202 | Alimentadores de documentos para escáneres
44102203 | Adaptadores de transparencia para escáneres
44102300 | Empaquetadoras
44102301 | Máquinas de agrupación
44102302 | Máquinas para envolver paquetes
44102303 | Prensas de sellamiento
44102304 | Máquinas selladoras
44102305 | Tensionadores o selladoras para zunchado
44102306 | Máquinas para amarrar
44102307 | Intercaladores
44102400 | Etiquetadoras
44102402 | Máquinas para fechar o numerar
44102403 | Máquinas de prensa de identificación id
44102404 | Máquinas para aplicar de etiquetas
44102405 | Máquinas para hacer etiquetas
44102406 | Equipos para rotulado
44102407 | Grabadora de relieve para cinta
44102408 | Sistemas de etiquetado automático
44102409 | Sistemas de etiquetado semiautomáticos
44102411 | Dispensadores de etiquetas
44102412 | Cartuchos de etiquetas adhesivas
44102413 | Kit de sistema de etiquetado de discos versátiles digitales o discos compactos cd/dvd
44102414 | Estampilla auto abastecedora de tinta
44102500 | Máquinas clasificadoras
44102501 | Máquinas contadoras de dinero
44102502 | Sorteadoras
44102503 | Máquinas para envolver monedas
44102600 | Máquinas de escribir y accesorios
44102602 | Máquinas de escribir
44102603 | Ruedas de margarita para impresoras
44102604 | Máquinas de estenotipio
44102605 | Máquinas para dictado
44102606 | Cinta de máquinas de escribir
44102607 | Procesadores de palabras
44102608 | Elementos de impresión para máquinas de escribir
44102609 | Kits de accesorios o suministros para máquinas de escribir
44102610 | Kits de inicio para máquinas de escribir
44102800 | Máquinas encuadernadoras y plastificadoras
44102801 | Laminadoras
44102802 | Máquinas de encuadernación térmica
44102803 | Máquina de encuadernación en espiral
44102804 | Máquina de encuadernación de peinilla
44102805 | Máquina perforadora de encuadernación
44102806 | Máquina de encuadernación de alambre
44102900 | Accesorios de máquinas de oficina
44102901 | Kits de viaje para máquinas de oficina
44102902 | Accesorios de almacenamiento para máquinas de almacenamiento
44102903 | Limpiadoras de cinta
44102904 | Aerosol de aire comprimido
44102905 | Pequeñas bolsas de papel de sales absorbentes húmedas
44102906 | Kits de limpieza de computadores o equipos de oficina
44102907 | Forros para equipos para protegerlos del polvo
44102908 | Limpiadores de discos compactos o removedores de rayones
44102909 | Limpiadores de unidades de discos compactos
44102910 | Laminadora
44102911 | Pañitos limpiadores para máquinas de oficina
44102912 | Soluciones limpiadoras para equipos de oficina
44102913 | Destructor de discos compactos
44103000 | Fusores y Accesorios
44103001 | Almohadillas o filtros limpiadores de fusores
44103002 | Aceite de fusores
44103003 | Limpiador de fusores
44103004 | Fusores
44103005 | Lámparas o ensamblajes de fusores
44103100 | Suministros para impresora, fax y fotocopiadora
44103101 | Correas de impresoras, fax o fotocopiadoras
44103103 | Tóner para impresoras o fax
44103104 | Rollos de transferencia
44103105 | Cartuchos de tinta
44103106 | Barras de tinta
44103107 | Suministros de limpieza de impresoras o faxes o fotocopiadoras
44103108 | Reveladores para impresoras o fotocopiadoras
44103109 | Tambores para impresoras o faxes o fotocopiadoras
44103110 | Cabezales de impresión
44103111 | Rollos de tinta
44103112 | Cinta de impresora
44103113 | Kits de correctores de fase o inyección de tinta
44103114 | Kits de recubrimiento de inyección de tinta
44103116 | Kit para impresora
44103117 | Cintas de fax
44103118 | Película de transparencia
44103119 | Papel de transferencia en caliente para copiadoras
44103120 | Recolectores de tóner
44103121 | Guías de rollo para impresoras, faxes o fotocopiadoras
44103122 | Bandas de impresión
44103123 | Lápices de plotter
44103124 | Cinta térmica
44103125 | Kit de mantenimiento de impresoras
44103126 | Tinta de máquina duplicadora digital
44103200 | Máquinas y accesorios de registrar la hora para la oficina
44103201 | Máquina de tarjetas de tiempo
44103202 | Máquinas estampadoras de tiempo
44103203 | Cinta de repuesto para máquinas de tarjetas de tiempo
44103204 | Estantes para tarjetas de tiempo
44103205 | Tarjetas u hojas de tiempo
44103206 | Máquina de huellas para control de tiempo y de acceso
44103500 | Suministros de máquinas de encuadernar
44103502 | Tapas de encuadernación
44103503 | Lomos o cierres de encuadernación
44103504 | Alambres o espirales de encuadernación
44103505 | Peinillas o tiras de encuadernación
44103506 | Cinta de encuadernación
44103507 | Kits de encuadernación
44103508 | Punzones de tinta de encuadernación
44103600 | Equipo de eliminación de casetes y accesorios
44103601 | Trituradores de casetes o cintas
44111500 | Agendas y accesorios
44111501 | Sujetadores o dispensadores de mensajes
44111502 | Organizadores de cajones de escritorio
44111503 | Organizadores o bandejas para el escritorio
44111506 | Sujetadores o dispensadores de papeles o tacos
44111507 | Sujeta libros
44111509 | Sujetadores de esferos o lápices
44111510 | Organizadores o accesorios de colgar
44111511 | Sistemas de despliegue o sus accesorios
44111512 | Estante de literatura
44111513 | Soportes para diarios o calendarios
44111514 | Estantes u organizadores para estampillas
44111515 | Cajas u organizadores de almacenamiento de archivos
44111516 | Organizadores personales
44111517 | Puestos de estudio
44111518 | Sujetadores de tarjetas de presentación
44111519 | Repisas de distribución de documentos
44111520 | Almohadillas o protectores de superficie
44111521 | Sujetadores de copias
44111522 | Sujetadores de libros
44111600 | Suministros para el manejo de efectivo
44111601 | Bolsas para billetes o billeteras
44111603 | Sorteadores de monedas
44111604 | Envoltorios para monedas o cintas para billetes
44111605 | Cajas para efectivo o tiquetes
44111606 | Bandejas de cajas de efectivo
44111607 | Archivos de cheques
44111608 | Bancos de monedas
44111609 | Detectores de billetes falsos o suministros
44111610 | Bandejas de monedas
44111611 | Clips para billetes
44111612 | Sellos para bolsas de monedas
44111613 | Sujetadores de tarjetas de crédito
44111614 | Estantes de correas de billetes
44111615 | Bolsas de depósito
44111616 | Separadores de cheques
44111617 | Máquinas de inspección de monedas
44111618 | Tarjetas de teléfono público o tarjetas de teléfono
44111800 | Suministros de dibujo
44111801 | Ayudas para esténciles o textos
44111802 | Película de dibujo
44111803 | Compases
44111804 | Papeles de dibujo
44111805 | Curvas
44111806 | Transportadores
44111807 | Escalas
44111808 | Reglas t
44111809 | Plantillas
44111810 | Triángulos
44111812 | Kits o sets de dibujo
44111813 | Puntos o cintas de dibujo
44111814 | Forros de protección para superficies de trabajo
44111815 | Forros para mesas de dibujo
44111816 | Máquina de dibujo multiplexora
44111817 | Divisor de dibujo
44111818 | Eidógrafo
44111900 | Tableros
44111901 | Tableros de planeación o accesorios
44111902 | Tableros electrónicos de copia o accesorios
44111903 | Caballetes o accesorios
44111904 | Tableros de cartas o accesorios
44111905 | Tableros de borrado en seco o accesorios
44111906 | Tableros de tiza o accesorios
44111907 | Tableros de noticias o accesorios
44111908 | Tableros magnéticos o accesorios
44111909 | Kits o accesorios para limpieza de tableros
44111910 | Rieles o sujetadores para colgar tableros
44111911 | Tableros blancos interactivos o accesorios
44111912 | Borradores para tableros blancos
44111913 | Borradores de pila para tableros blancos
44111914 | Tabla de soporte para escribir
44112000 | Sistemas de planificación
44112001 | Libretas de direcciones o repuestos
44112002 | Calendarios
44112004 | Planeadores de reuniones
44112005 | Libretas de citas o repuestos
44112006 | Diarios o repuestos
44112007 | Cajas de sugerencias
44112008 | Planeadores de pared o repuestos
44121500 | Suministros de correo
44121501 | Tubos de sobres
44121503 | Sobres
44121504 | Sobres de ventana
44121505 | Sobres especiales
44121506 | Sobres estándar
44121507 | Sobres de catálogos o de gancho
44121508 | Repositorios para mensajes
44121509 | Bolsas para correo
44121510 | Sellos para correo
44121511 | Cajas para correo
44121512 | Tapas de tubos para correo
44121513 | Estampillas postales
44121600 | Suministros de escritorio
44121604 | Estampillas
44121605 | Dispensadores de cinta
44121611 | Punzones para papel u ojales
44121612 | Cortadoras de papel o repuestos
44121613 | Removedores de grapas (saca ganchos)
44121614 | Campanas de llamada
44121615 | Grapadoras
44121617 | Abridor manual de cartas
44121618 | Tijeras
44121619 | Tajalápices manuales
44121620 | Protector de plástico para dedos
44121621 | Almohadillas para escritorio o sus accesorios
44121622 | Humidificadores
44121623 | Abridor de cartas mecánico
44121624 | Herramientas de grabado en relieve
44121625 | Pisa papeles
44121626 | Removedor de adhesivo
44121627 | Marcadores de libros
44121628 | Contenedores o dispensadores de clips
44121630 | Kit de cosedora
44121631 | Dispensadores de goma o repuestos
44121632 | Afilador de tijeras
44121633 | Dispensadores de estampillas postales
44121634 | Rollos adhesivos
44121635 | Husos para cinta adhesiva
44121636 | Tajalápices eléctricos
44121700 | Instrumentos de escritura
44121701 | Bolígrafos
44121702 | Sets de esferos o lápices
44121703 | Estilógrafos
44121704 | Esferos de punta redonda
44121705 | Lápices mecánicos
44121706 | Lápices de madera
44121707 | Lápices de colores
44121708 | Marcadores
44121709 | Crayolas
44121710 | Tiza para escribir o accesorios
44121711 | Rotuladores
44121712 | Repuestos de marcadores
44121713 | Plumas de estilógrafos
44121714 | Asideras para lápices o esferos
44121715 | Combinaciones de esfero y lápiz
44121716 | Resaltadores
44121717 | Combinación de esfero y resaltador
44121718 | Sets de esferos asegurados
44121719 | Estilógrafos desechables
44121720 | Esferos multi función
44121721 | Esfero de tinta borrable
44121800 | Medios de corrección
44121801 | Película o cinta de corrección
44121802 | Fluido de corrección
44121804 | Borradores
44121805 | Esferos de corrección
44121806 | Repuestos para esferos de corrección
44121807 | Repuestos para borradores
44121808 | Borradores eléctricos
44121809 | Sujeta borrador
44121900 | Repuestos de tinta y minas de lápices
44121902 | Repuestos de minas
44121904 | Repuestos de tinta
44121905 | Almohadillas de tinta o estampillas
44121906 | Cartuchos para rotuladores
44121907 | Repuestos de tinta para estilógrafos
44121908 | Repuestos de tinta para bolígrafos
44122000 | Carpetas de archivo, carpetas y separadores
44122001 | Archivos para tarjetas de índex
44122002 | Protectores de hojas
44122003 | Carpetas
44122005 | Cubiertas para revistas o libros
44122008 | Índices de fichas
44122009 | Archivos para tarjetas rotativas o de presentación
44122010 | Separadores
44122011 | Folders
44122012 | Portapapeles
44122013 | Cubiertas para informes
44122014 | Levantadores de hojas
44122015 | Respaldos para archivos
44122016 | Sujetador de documentos
44122017 | Folders de colgar o accesorios
44122018 | Insertos o pestañas para archivos
44122019 | Bolsillos para archivos o accesorios
44122020 | Bolsillos para tarjetas
44122021 | Álbumes de estampillas
44122022 | Accesorios de carpetas de folders
44122023 | Tabletas gráficas para arquitectura
44122024 | Manijas de carpetas
44122025 | Bolsillos de carpetas o accesorios
44122026 | Garras para papel
44122027 | Folders de archivo expandibles
44122028 | Canales para montar carpetas
44122029 | Folders de clasificación
44122030 | Kit de folders
44122031 | Marco de rieles laterales para colgar folders
44122032 | Folders de conferencias
44122033 | Archivo de acordeón para folders
44122034 | Separador de páginas de libros
44122100 | Suministros de sujeción
44122101 | Cauchos
44122103 | Sujetadores de cierre
44122104 | Clips para papel
44122105 | Clips para carpetas o bulldog
44122106 | Alfileres o taches
44122107 | Grapas
44122109 | Sujetador de aro y bucle
44122110 | Monturas adhesivas
44122111 | Refuerzos para orificios
44122112 | Sujetadores de cabeza redonda
44122113 | Sujetadores de etiquetas
44122114 | Postes roscados
44122115 | Esquinas adhesivas
44122116 | Clips de bolsas
44122117 | Anillos para libros
44122118 | Sujetadores de pinza
44122119 | Sujetadores auto adhesivos
44122120 | Postes de carpetas
44122121 | Clips de pared o tablero
44122122 | Tachuelas magnéticas
45101500 | Maquinaria y equipo de imprenta
45101501 | Impresoras heliográficas
45101502 | Prensas de impresión de offset
45101503 | Equipos de impresión tipográfica
45101504 | Equipos litográficos
45101505 | Máquinas impresoras de fotograbados
45101506 | Máquinas de serigrafía
45101507 | Prensas impresoras
45101508 | Máquinas perforadoras
45101509 | Impresora rotativa ultravioleta uv
45101510 | Impresora flexo gráfica
45101511 | Impresora de inyección de tinta para aplicaciones de impresión comercial
45101512 | Impresora de transferencia térmica para aplicaciones de impresión comercial
45101513 | Impresora de estampado en caliente
45101514 | Impresora de almohadillas
45101515 | Impresora básica
45101516 | Clichés de impresión de almohadillas
45101517 | Prensa de pruebas de offset
45101518 | Prensa de platinas de impresión
45101600 | Accesorios para máquinas de imprenta
45101602 | Equipos de cuarto oscuro de offset
45101603 | Consumibles de impresión de offset
45101604 | Procesadores de platinas de impresión de offset
45101606 | Procesadores de película de offset
45101607 | Lámparas de arco de serigrafía
45101608 | Pantallas de serigrafía
45101609 | Bastidores de impresión de serigrafía
45101610 | Armazones de impresión al vacío de serigrafía
45101611 | Escobillas de serigrafía
45101612 | Plecas (cuchillas doctor)
45101700 | Accesorios de imprenta
45101701 | Ensambladoras de impresión
45101702 | Guillotinas de impresión
45101703 | Intercaladores o desintercaladores de impresión
45101704 | Cortadoras de impresión
45101705 | Bordeadoras de impresión
45101706 | Punzones de impresión
45101707 | Platinas de impresión
45101708 | Leznas de impresión
45101709 | Película de impresión
45101800 | Equipo y accesorios para el cosido y encuadernación de libros
45101801 | Máquinas para arrugas de los libros
45101802 | Máquinas cortadoras de libros
45101803 | Máquinas perforadoras de libros
45101804 | Máquinas cosedoras de libros
45101805 | Máquinas de emparejamiento de libros
45101806 | Máquinas recogedoras de libros
45101807 | Máquinas dobladoras de libros
45101808 | Máquinas de encuadernado térmico de libros
45101900 | Equipo y accesorios de laboratorio de imprenta
45101901 | Máquinas de anillado de libros
45101902 | Clisadores
45101903 | Máquinas de perforación de papel
45101904 | Alargadores
45101905 | Tableros de dibujo o retoque
45102000 | Máquinas y accesorios de composición
45102001 | Máquinas de composición de intertipos
45102002 | Máquinas de composición de linotipos
45102003 | Materiales de fotocomposición
45102004 | Máquinas de composición de monotipos
45102005 | Máquinas de configuración de fototipos
45111500 | Atriles, sistemas de sonido y accesorios
45111501 | Atriles autónomos
45111502 | Atriles de mesa
45111503 | Mazos o bloques de sonido
45111504 | Componentes de luz o energía o datos para atriles
45111600 | Proyectores y suministros
45111601 | Señaladores
45111602 | Lámparas de proyección
45111603 | Pantallas o desplegadores para proyección
45111604 | Proyectores de filminas
45111605 | Equipos de transparencias o suministros
45111606 | Paneles de proyección de despliegue de cristal líquido
45111607 | Proyectores de techo
45111608 | Proyectores de películas
45111609 | Proyectores multimedia
45111610 | Epidiascopios
45111612 | Controles de disolución
45111613 | Proyectores de tubo de rayo catódico
45111614 | Proyectores de despliegue de cristal líquido
45111615 | Lentes de proyección
45111616 | Proyectores de video
45111617 | Proyector de techo o carritos de video
45111618 | Cajas de luces de presentaciones
45111619 | Bobina para películas
45111620 | Copiadora de películas de filminas
45111700 | Equipo de composición y presentación de sonido, hardware y controladores
45111701 | Dispositivos de audición asistida
45111702 | Cajas de conectores de audio
45111703 | Centros de escucha
45111704 | Consolas de mezclado de audio
45111705 | Sistemas de comunicación pública
45111706 | Combinación de mezclador y amplificador de audio
45111707 | Conector y caja de escenario de equipo de audio
45111708 | Controlador de dominio de transmisión
45111709 | Amplificador remoto
45111710 | Unidad de timbre y sirena
45111711 | Deflector (bafle) de micrófono
45111712 | Duplicador de cintas
45111713 | Amplificador de distribución de audio
45111714 | Convertidor de audio de análogo a digital ad
45111715 | Convertidor de audio de digital a análogo da
45111716 | Estación de audio digital daw
45111717 | Reverberador
45111718 | Unidad de retardo
45111719 | Monitor de audio
45111720 | Analizador de espectro de audio
45111721 | Grabadora de cintas bobina a bobina
45111722 | Lector de casetes
45111723 | Grabadora de discos duros
45111724 | Cabezas magnéticas
45111800 | Equipo de presentación de vídeo y de mezcla de vídeo y sonido, hardware y controladores
45111801 | Sistemas de control de medios
45111802 | Soportes para televisiones
45111803 | Convertidores de barrido (scan)
45111804 | Duplicadores de línea
45111805 | Editores de video
45111806 | Sistemas de aprendizaje a distancia
45111807 | Interfaces
45111808 | Controles de iluminación
45111809 | Accesorios de soporte de televisiones
45111810 | Presentadores visuales
45111811 | Monitor de precisión de video
45111812 | Dispositivo de despliegue de información visual
45111813 | Operador de introducción de datos corriente abajo
45111814 | Equipo de efectos de video digital dve
45111815 | Consola de audio video
45111816 | Generador de logos
45111817 | Generador de caracteres
45111818 | Reducidor de ruido de videos
45111819 | Mezclador de videos
45111820 | Amplificador de procesamiento de videos
45111821 | Generador de sincronización
45111822 | Convertidor de tasa de aspecto de televisión
45111823 | Convertidor de estándares de video
45111824 | Convertidor de sincronización
45111825 | Sincronizador de marco
45111826 | Codificador de grupo de expertos de películas animadas mpeg
45111827 | Verificador de video cintas
45111828 | Indicador (prompter)
45111829 | Cámara de proceso
45111900 | Equipos, hardware y controladores para sistemas de teleconferencia y videoconferencia
45111901 | Sistemas de audio conferencias
45111902 | Sistemas de video conferencias
45112000 | Equipo y suministros de microfilm
45112001 | Dispositivos para ver micro fichas o micro cintas
45112002 | Impresoras lectoras de micro fichas
45112003 | Componentes o accesorios de micro fichas o micro cintas
45112004 | Componentes o accesorios de impresoras lectoras de micro fichas
45121500 | Cámaras
45121501 | Cámaras fijas
45121502 | Cámaras de impresión instantánea
45121503 | Cámaras desechables
45121504 | Cámaras digitales
45121505 | Cámaras cinematográficas
45121506 | Cámaras de video conferencia
45121510 | Cámaras aéreas
45121511 | Cámaras de alta velocidad
45121512 | Cámaras para debajo del agua
45121513 | Cámaras de offset
45121514 | Cámara fotocopiadora
45121515 | Cámaras grabadoras o video cámaras manuales
45121516 | Cámaras grabadoras o video cámaras digitales
45121517 | Cámaras para documentos
45121518 | Kits de cámaras
45121519 | Cámaras de baja luz
45121520 | Cámaras de web
45121521 | Cámaras de inspección
45121522 | Cámaras infrarrojas
45121523 | Cámaras astronómicas
45121600 | Accesorios para cámaras
45121601 | Flashes o iluminación para cámaras
45121602 | Trípodes para cámaras
45121603 | Lentes para cámaras
45121604 | Oclusores para cámaras
45121605 | Marcos de pantalla
45121606 | Arneses para cámaras
45121607 | Bloques o sujetadores para cámaras
45121608 | Ensamblajes para cámaras
45121609 | Abrazaderas para cámaras
45121610 | Cables para cámaras
45121611 | Cubiertas para lentes
45121612 | Mesas para cámaras
45121613 | Contenedores o forros para cámaras
45121614 | Kits de reacondicionamiento
45121615 | Anillos para cámaras
45121616 | Cabezales panorámicos
45121617 | Bolsas para cámaras
45121618 | Adaptadores de lentes para cámaras
45121619 | Billeteras para “picture card”
45121620 | Adaptadores de electricidad para cámaras
45121621 | Adaptadores para “picture card”
45121622 | Limpiadores para lentes de cámara
45121623 | Controladores de cámara
45121624 | Reflector de luz para fotografía
45121625 | Disparador
45121626 | Respaldo de cámara digital (dispositivo que permite editar e imprimir)
45121627 | Difusor de flash de cámara
45121628 | Filtro de lente de cámara
45121629 | Motor de arrastre de cámara
45121630 | Reflector de parasol de cámara
45121700 | Equipo de procesamiento fotográfico
45121701 | Secadores de película
45121702 | Lavadores de película
45121703 | Cortadores de película
45121704 | Editores de película
45121705 | Alargadores fotográficos
45121706 | Cortadoras o bordeadoras de fotografías
45121707 | Secadora de impresión de fotografías
45121708 | Lavadora de impresión de fotografías
45121709 | Procesador de película automático
45121710 | Tambor de hojas de película
45121711 | Controlador de color
45121712 | Escritorio de edición de película
45121713 | Máquina de inspección de película
45121714 | Lector de película
45121715 | Colgador de película
45121716 | Impresora de contacto
45121717 | Sistema de platinas de película
45121718 | Densitómetro de película
45121719 | Kiosco de impresión de fotografías digitales
45121720 | Cargador de película
45121800 | Equipo y suministros de producción de microfilmes
45121801 | Cámaras de micro filmado
45121802 | Duplicadores de micro filmado
45121803 | Filtros de cubierta de micro filmado
45121804 | Procesadores de micro filmado
45121805 | Componentes o accesorios de cámara de micro filmado
45121806 | Componentes o accesorios de duplicador de micro filmado
45121807 | Componentes o accesorios de filtro de cubierta de micro filmado
45121808 | Componentes o accesorios de procesadores de micro filmado
45121809 | Suministros de película de micro filmado
45121810 | Componentes o accesorios diversos de micro filmado
45131500 | Película para cámara fotográfica
45131501 | Película de color
45131502 | Película de blanco y negro
45131503 | Película de fotografía instantánea
45131505 | Película de rayos x
45131506 | Película de filminas
45131507 | Micro filmado procesado
45131508 | Película de negativos
45131509 | Película reconocedora de color
45131510 | Tinte fotográfico
45131600 | Medios cinematográficos
45131601 | Película de cámara de películas animadas
45131604 | Cintas de video en blanco
45131700 | Almacenamiento para soportes audiovisuales
45131701 | Bandejas u organizadores para filminas
45141500 | Productos químicos para elaboración fotográfica
45141501 | Solución reveladora
45141502 | Fijadores
45141503 | Kit de procesamiento de revelado de fotografías
45141504 | Solución de optimización y corrección de fotografías
45141600 | Suministros de cuarto oscuro
45141601 | Bandejas de revelado
45141602 | Tanques de revelado
45141603 | Pinzas de revelado
45141604 | Procesador de impresión fotográfica
45141605 | Purificador de fotografías
45141606 | Bobina de tanque de revelado
45141607 | Cámara oscura
45141608 | Escurridor de película
45141609 | Mesa de trabajo de máquina reveladora de película
45141610 | Temporizador fotográfico
45141611 | Regulador de temperatura para procesamiento fotográfico
45141612 | Cuarto oscuro portátil
46101500 | Armas de fuego
46101501 | Ametralladoras
46101502 | Escopetas para la policía p seguridad
46101503 | Rifles militares
46101504 | Pistolas
46101505 | Rifles de aire o pistolas de aire
46101506 | Partes de revólveres o pistolas
46101600 | Munición
46101601 | Municiones de defensa u orden público
46101700 | Sistemas de manipulación de munición
46101701 | Sistemas de manipulación de municiones de tanque
46101702 | Sistemas de manipulación de municiones de aeronaves
46101703 | Contenedor de explosivos
46101800 | Accesorios de armas y municiones
46101801 | Estuches para revólveres
46101802 | Cinturón para cartuchos
46111500 | Bombas y granadas
46111501 | Granadas
46111502 | Minas
46111503 | Bombas de mortero
46111600 | Sistemas de armas
46111601 | Sistemas de cañón de cadena
46111602 | Sistemas de ametralladora gatling
46111700 | Sensores de rayos infrarrojos (IR)
46111701 | Enfriadores infrarrojos ir
46111702 | Detectores infrarrojos ir
46111703 | Iluminadores infrarrojos ir
46111704 | Receptores infrarrojos ir
46111705 | Telescopios infrarrojos ir
46111800 | Armas Navales
46111801 | Torpedos
46121500 | Misiles teledirigidos
46121501 | Misiles aire a aire
46121502 | Misiles antiaéreos
46121503 | Misiles antimisiles
46121504 | Misiles anti barcos
46121505 | Misiles antitanques
46121506 | Misiles balísticos
46121507 | Misiles de crucero
46121508 | Misiles superficie a aire
46121509 | Misiles antibalísticos
46121510 | Misiles superficie a superficie
46121511 | Misiles aire a superficie
46121512 | Misiles de entrenamiento
46121600 | Subsistemas de misiles
46121601 | Dispositivos electrónicos de seguridad o armado
46121602 | Elevadores de misiles sólidos
46121603 | Ojivas de misiles
46121604 | Jaladores del pasador de seguridad
46121605 | Ensamblajes de control de reacción de inyección
46131500 | Vehículos de cohetes de lanzamiento
46131501 | Cohetes multi etapas
46131502 | Cohetes reutilizables
46131503 | Cohetes de una sola etapa
46131504 | Cohetes líquidos
46131505 | Cohetes sólidos
46131600 | Propulsores
46131601 | Elevadores reutilizables
46131602 | Elevadores sólidos
46131603 | Elevadores multi etapa
46131604 | Elevadores líquidos
46141500 | Lanzadores de misiles y cohetes
46141501 | Lanzadores de misiles
46141502 | Lanzadores de cohetes
46151500 | Equipo de control de masas
46151501 | Barricadas
46151502 | Cascos anti motines
46151503 | Escudos anti motines
46151504 | Armadura para el cuerpo
46151505 | Barreras
46151506 | Bastones anti motines
46151507 | Sistema de control de filas
46151600 | Equipo de seguridad y control
46151601 | Esposas
46151602 | Cachiporras
46151604 | Analizadores de alcohol
46151605 | Detectores de armas o explosivos y suministros
46151606 | Kits de pruebas de narcóticos
46151607 | Cabos de amarre de seguridad
46151608 | Dispositivos de protección contra bombas y suministros
46151609 | Discriminador de documentos de identificación
46151700 | Equipo forense y accesorios y suministros
46151702 | Aplicadores o cepillos de huellas dactilares
46151703 | Tinta de huellas dactilares
46151704 | Removedores de tinta de huellas dactilares
46151705 | Rodillos de tinta para huellas dactilares o de palma de la mano
46151706 | Kit de impresión latente de huellas dactilares
46151707 | Levantadores de huellas dactilares
46151708 | Magnificadores para uso forense
46151709 | Esferos de marcado de huellas dactilares
46151710 | Polvos de huellas dactilares
46151711 | Levantadores de huellas plantares
46151712 | Estaciones de trabajo químico para uso forense
46151713 | Químicos de impresiones latentes para uso forense
46151714 | Gabinetes de secado de evidencia
46151715 | Equipo de huellas dactilares
46151716 | Detector de mentiras
46151800 | Equipo y accesorios y suministros de control de explosivos
46151801 | Contenedor de protección de onda expansiva
46151900 | Equipo y accesorios y suministros para el control químico biológico
46151901 | Remolque de descontaminación biológica química
46161500 | Control de tráfico
46161501 | Sistemas de señalización para aeropuertos
46161502 | Sistemas de señalización para ferrocarriles
46161503 | Sistemas de señalización marinos
46161504 | Señales de tráfico
46161505 | Medidores de estacionamiento
46161506 | Máquinas para derretir nieve o hielo
46161507 | Cintas o cadenas de barrera
46161508 | Conos o delineadores de tráfico
46161509 | Paradas de velocidad
46161510 | Sistemas de barrera para puertas
46161511 | Balizas de tráfico
46161512 | Cadenas de tráfico
46161513 | Cerca de seguridad de tráfico
46161514 | Montantes de carretera cats eye
46161515 | Amortiguador de choques
46161516 | Sistema de reconocimiento de placas
46161517 | Riel de división de carriles
46161518 | Tambor canalizador de control de tráfico
46161519 | Cinta de carriles de tráfico
46161520 | Señales de mensaje variable
46161521 | Luz de advertencia de entrada y salida de estacionamientos
46161522 | Luz de advertencia de cercanía de estacionamientos
46161523 | Máquina para derretir nieve en estacionamientos
46161524 | Analizador de flujo de tráfico
46161525 | Cable de bucle para detección de vehículos
46161526 | Sensor de peatones
46161527 | Sensor de flujo de tráfico
46161528 | Luz de advertencia para aeropuertos
46161529 | Dispositivo de guía de voz para personas invidentes
46161530 | Puerta de barrera de estacionamiento
46161531 | Espejo de seguridad de tráfico
46161600 | Seguridad del Agua
46161601 | Líneas de flotadores
46161602 | Salvavidas
46161603 | Alarmas de piscina
46161604 | Chalecos o protectores salvavidas
46161605 | Boya salvavidas
46161700 | Equipo y accesorios de rescate
46161701 | Línea salvavidas descendente
46161702 | Bolsa de aire de rescate
46161703 | Esterilla aérea de seguridad
46161704 | Lanzador de línea de rescate
46161705 | Set de equipos hidráulicos de rescate
46161706 | Tienda de aire
46161707 | Abridor de puertas de rescate
46161708 | Red de rescate
46161710 | Luz de rescate
46161711 | Detector de vida
46161712 | Alerta de seguridad personal
46161713 | Dispositivo de señales de humo
46161714 | Línea salvavidas
46161715 | Equipo de rescate en espacios confinados
46171500 | Cerraduras, elementos de seguridad y accesorios
46171501 | Candados
46171502 | Candados de cable
46171503 | Sets de candados
46171504 | Candados de botón para oprimir
46171505 | Llaves
46171506 | Cajas fuertes
46171507 | Barras de seguridad
46171508 | Candados de números
46171509 | Gabinetes u organizadores con llave
46171510 | Candados de tiempo
46171511 | Dispositivos de bloqueo
46171512 | Candados de instrumentos
46171513 | Levas de bloqueo
46171514 | Cadenas de seguridad o accesorios
46171515 | Cadenas de llaves o estuches de llaves
46171516 | Guardas para puertas
46171517 | Señales de chapa
46171518 | Placa de impacto eléctrica
46171519 | Accesorio cilíndrico para candados
46171520 | Candados eléctricos
46171521 | Placa de impacto no eléctrica
46171522 | Cerramientos para candados
46171523 | Sistema de bloqueo mecánico
46171524 | Candado de llave de tarjeta
46171600 | Equipo de vigilancia y detección
46171602 | Alarmas de seguridad
46171603 | Temporizadores de reloj
46171604 | Sistemas de alarma
46171605 | Timbres de puerta
46171606 | Sirenas
46171607 | Timbres de zumbido
46171608 | Detectores de movimiento
46171609 | Espejos convexos de seguridad
46171610 | Cámaras de seguridad
46171611 | Sistemas de identificación de video
46171612 | Monitores de video
46171613 | Detectores de gas
46171615 | Cámaras de optimización de luz o dispositivos de visión
46171616 | Detectores de radar
46171617 | Ojos (mirillas) para puertas
46171618 | Campanas para puertas
46171619 | Sistemas de seguridad o de control de acceso
46171620 | Cortinas de luz de seguridad
46171621 | Grabadoras de video o audio de vigilancia
46171622 | Sistema de televisión de circuito cerrado cctv
46171623 | Alarma de seguridad para el hogar
46171624 | Sistema de rayos x para inspección de equipaje
46171625 | Sistema de monitoreo de comunicaciones por radio
46171626 | Equipo de visión nocturna
46171627 | Sistema de señalización inalámbrica para sordos
46171628 | Indicador automático de la hora
46171629 | Espejo de señales
46171630 | Sensor de nivel de agua y lluvia para vehículos
46171631 | Alarma sísmica
46171632 | Sensor infrarrojo pasivo
46171633 | Detector de metales de seguridad
46171634 | Papel detector de agentes químicos
46171635 | Detector de agentes químicos
46171636 | Equipo de transmisión de facsímil de seguridad
46171637 | Dispositivo de interceptación electrónica
46171638 | Detector y alarma de radiación
46171639 | Video compensador de tráfico
46171640 | Sistema de monitoreo automático de tráfico
46181500 | Ropa de seguridad
46181501 | Delantales protectores
46181502 | Chalecos anti balas
46181503 | Overoles de protección
46181504 | Guantes de protección
46181505 | Rodilleras de protección
46181506 | Ponchos de protección
46181507 | Chalecos de seguridad
46181508 | Ropa para demorar el fuego
46181509 | Ropa de protección contra materiales peligrosos
46181512 | Ropa para cuartos de limpieza
46181514 | Protectores de codos
46181516 | Mangas de seguridad
46181517 | Vestidos de aislamiento o de flotación
46181518 | Ropa resistente al calor
46181520 | Protectores de piernas
46181522 | Capuchas de seguridad
46181526 | Camisas protectoras
46181527 | Pantalones protectores
46181528 | Vestido protector
46181529 | Ropa aislante para entornos fríos
46181530 | Forros protectores de dedos
46181531 | Ropa reflectora o accesorios
46181532 | Batas de laboratorio
46181533 | Batas protectoras
46181534 | Muñequeras protectoras
46181535 | Medias o medias largas protectoras
46181536 | Guantes anti cortadas
46181537 | Guantes aislantes
46181538 | Guantes térmicos
46181539 | Guantes anti vibraciones
46181540 | Guantes de soldadura
46181541 | Guantes resistentes a los químicos
46181542 | Mitones protectores
46181543 | Chaqueta o gabardina impermeable
46181544 | Pantalones impermeable
46181545 | Vestido impermeable
46181546 | Capa impermeable
46181547 | Cubiertas de capa impermeables
46181548 | Delantal de soldadura
46181549 | Bufandas
46181550 | Bufandas protectoras
46181551 | Chaqueta de malla protectora
46181552 | Lámpara de cabeza para minería
46181600 | Calzado de protección
46181601 | Calzado para demorar el fuego
46181602 | Calzado protector contra materiales peligrosos
46181603 | Calzado para cuartos de limpieza
46181604 | Botas de seguridad
46181605 | Zapatos de seguridad
46181606 | Forros para calzado
46181607 | Zuecos protectores
46181608 | Sandalias protectoras
46181609 | Plantillas protectoras
46181610 | Zapatos aislados para clima frío
46181611 | Botas impermeables
46181612 | Botas militares
46181613 | Botas para escalar montañas
46181700 | Protectores de cara y cabeza
46181701 | Cascos
46181702 | Escudos faciales
46181703 | Máscaras de soldadura
46181704 | Cascos de seguridad
46181705 | Cascos para motociclistas
46181706 | Partes de cascos o accesorios
46181707 | Partes de escudos faciales o accesorios
46181708 | Red protectora para el cabello
46181709 | Kit de protección facial
46181710 | Capucha protectora
46181711 | Casco de soldadura
46181800 | Protección y accesorios para la visión
46181801 | Sujetadores o estuches de anteojos
46181802 | Anteojos de seguridad
46181803 | Protectores de ojos
46181804 | Gafas protectoras
46181805 | Filtros de despliegue de video
46181806 | Limpiadores de lentes
46181808 | Cubiertas protectoras para gafas de seguridad
46181809 | Ligas para protectores de ojos
46181810 | Lavadores de ojos o estaciones para lavado de ojos
46181811 | Lentes protectores
46181900 | Protectores auditivos
46181901 | Tapones de oídos
46181902 | Tapa oídos
46181903 | Partes de repuesto o accesorios para tapa oídos
46181904 | Dispensador de tapones para oídos
46182000 | Protección de la respiración
46182001 | Máscaras o accesorios
46182002 | Respiradores
46182003 | Máscaras de gas
46182004 | Aparatos respiratorios auto contenidos que suministran aire para respirar o accesorios
46182005 | Filtros o accesorios para máscaras o respiradores
46182006 | Películas protectoras
46182007 | Sistema de respirador accionado purificador de aire papr o accesorios
46182100 | Equipo y suministros antiestáticos
46182101 | Muñequeras antiestáticas
46182102 | Correas de conexión a tierra para el talón
46182103 | Hardware de conexión a tierra
46182104 | Esterillas de piso antiestáticas
46182105 | Esterillas de mesa de trabajo antiestáticas
46182106 | Cinturones antiestáticos
46182107 | Kits de mantenimiento antiestáticos
46182108 | Correas antiestáticas para los dedos de los pies
46182200 | Equipo de apoyo ergonómico
46182201 | Cinturones de soporte de la espalda
46182202 | Soportes para codos
46182203 | Descansos de soporte para la espalda
46182204 | Férulas para la muñeca
46182205 | Descansos para los pies
46182206 | Descansos para las muñecas
46182207 | Soportes para las pantorrillas
46182208 | Plantillas para zapatos
46182209 | Soportes para las rodillas
46182210 | Protector o férula para los muslos
46182211 | Protector lumbar o férula de espalda
46182212 | Protector o soporte de hombro
46182213 | Almohada cervical
46182300 | Protección anti caída y equipo de rescate
46182301 | Salvavidas o equipo salvavidas
46182302 | Acollador de protección contra caídas
46182303 | Rebobinadores de arneses de seguridad
46182304 | Conector de anclaje
46182305 | Acollador de auto retracción
46182306 | Arneses o cinturones de seguridad
46182307 | Arneses de evacuación
46182308 | Agarres para halar
46182309 | Escaleras de cuerda de seguridad y escaleras de cable de acero
46182310 | Dispositivos mecánicos para conectar cargas a las cuerdas
46182311 | Dispositivos de detención
46182312 | Anillos para disminuir el desgaste de la cuerda
46182313 | Bucle metálico para conectar componentes en sistemas críticos de seguridad
46182314 | Eslingas de seguridad
46182315 | Barandas de caucho
46182400 | Equipo de limpieza de seguridad y materiales de descontaminación
46182401 | Ducha de descontaminación
46182402 | Unidades de lavado de seguridad
46182403 | Cabina de limpieza
46182404 | Armario (locker) de limpieza
46182405 | Ducha de aire
46182406 | Caja de paso de aire
46182500 | Armas o dispositivos de seguridad personal
46182501 | Repelentes para ataques caninos
46182502 | Luz de seguridad personal
46182503 | Alarma de bajo voltaje
46182504 | Panel de control de alarmas contra incendio
46182505 | Detector de fuga a tierra y alarma contra incendios
46182506 | Equipo de protección contra interferencia electromagnética emi
46182507 | Material de protección contra interferencia electromagnética emi
46191500 | Prevención contra incendios
46191501 | Detectores de humo
46191502 | Detectores de calor
46191503 | Recubrimientos o plastilinas o sellantes resistentes al calor
46191504 | Detectores de llama
46191505 | Sistemas de alarma contra incendios
46191506 | Extintor de llamas
46191507 | Sistema pasivo de detención del fuego
46191508 | Sistema de monitoreo de cinturón
46191509 | Detector de vapor tóxico
46191510 | Dispositivo de observación térmica tod
46191511 | Detector de punto caliente del incendio
46191600 | Equipo contra incendios
46191601 | Extintores
46191602 | Sistemas de rociado para incendio
46191603 | Mangueras o boquillas para incendios
46191604 | Cobijas para incendios
46191605 | Herramientas manuales de supresión de incendios
46191606 | Espuma de supresión de incendios o compuestos similares
46191607 | Aparatos respiratorios para incendios
46191608 | Sistema de supresión de incendios
46191609 | Equipos de escape de incendios
46191610 | Cabezales de rociadores de incendios
46191611 | Carretilla para la manguera contra incendios
46191612 | Bomba de agua portátil
46191613 | Agente extinguidor de incendios
46191614 | Proveedor de espuma líquida contra incendios
46191615 | Tubo vertical de alimentación de agua contra incendios
46191616 | Tanques de agua para extinguir incendios para helicópteros
46191617 | Lavadora de fuego para mangueras
46191618 | Base para extintores de fuego
46191619 | Monitor de agua para incendios
46191620 | Ventilador de escape de humo
46191621 | Caja de almacenamiento de extintores de incendios
46201000 | Equipo de entrenamiento en seguridad pública
46201001 | Maniquí de rescate
46201002 | Sistema de simulación de entrenamiento en manejo de desastres
46201100 | Equipo de entrenamiento de armas pequeñas
46201101 | Rifle de imitación
46201102 | Campo de pruebas de disparo
47101500 | Equipo para el tratamiento y suministro de agua
47101501 | Equipo de carbón activado
47101502 | Equipo de remoción de amoniaco
47101503 | Equipo de filtración de carbón
47101504 | Equipo de remoción de bacterias
47101505 | Equipo de manejo de cloro
47101506 | Equipo de control de corrosión
47101507 | Cámaras de sílice
47101508 | Equipos de desalinización
47101509 | Equipos de fluorización
47101510 | Equipos de remoción de hierro
47101511 | Equipos de intercambio de hierro
47101512 | Mezcladores o agitadores
47101513 | Generadores de oxígeno
47101514 | Equipos de purificación de agua
47101516 | Medidores de turbiedad
47101517 | Equipos de desinfección ultravioleta
47101518 | Acondicionadores de agua
47101519 | Accesorios para suavizar el agua
47101521 | Equipos de ultra filtrado
47101522 | Sistemas empacados de tratamiento de agua
47101523 | Tanques de recolección
47101524 | Equipos de compostaje de barro o algas
47101525 | Equipo de desagüe
47101526 | Máquinas de peletización de lodo
47101527 | Trituradores de lodo
47101528 | Secadores para tratamiento de agua
47101529 | Incineradores
47101530 | Equipo de control de olores
47101531 | Tanques sépticos
47101532 | Tanques de asentamiento
47101533 | Estaciones de elevación
47101534 | Distribuidores de aguas residuales
47101535 | Equipo de disposición de lodo
47101536 | Recolectores de lodo
47101537 | Equipo acondicionador de lodo
47101538 | Tanques digestores de lodo o aguas residuales
47101539 | Equipo de remoción de lodo o aguas residuales
47101540 | Alimentador de químicos
47101541 | Equipo de ozono de tratamiento de aguas
47101542 | Equipo de flotación de aire
47101543 | Aireador de superficie
47101544 | Difusor de aire para tratamiento de aguas residuales
47101545 | Contactor biológico rotatorio rbc
47101546 | Sistema de remoción de arena
47101547 | Dispositivo de lavado de superficies
47101548 | Consola de control de filtro
47101549 | Filtro de gravedad
47101550 | Filtro de compresión
47101551 | Filtro de flujo ascendente
47101552 | Filtro de cama movible
47101553 | Filtro de fibra
47101554 | Probador de jarro
47101555 | Tabique de interceptación
47101556 | Bandeja de goteo de agua
47101557 | Plato inclinado para asentamiento
47101558 | Removedor de espuma
47101559 | Equipo de remoción de mugre
47101560 | Equipo de bajo drenaje de filtración
47101561 | Equipo de tratamiento de adulteración
47101562 | Pantalla de tambor
47101563 | Separador coalescente de aguas residuales
47101564 | Triturador de desperdicios
47101565 | Quemador de gas de desperdicios
47101566 | Filtro de medios múltiples
47101567 | Máquina de electrodiálisis
47101568 | Unidad de limpieza de piscinas
47101569 | Control plano de aguas residuales
47101570 | Cuneta de oxidación
47101571 | Unidad de neutralización de gas de cloro
47101572 | Control de disco
47101573 | Floculador
47101574 | Reactor de lotes de secuenciación
47101600 | Consumibles para el tratamiento de agua
47101601 | Alguicidas
47101602 | Anti incrustante
47101603 | Limpiadores anti calcáreos
47101604 | Químicos de alimentación de calderas
47101605 | Químicos de remoción bacteriana
47101606 | Químicos de control de corrosión
47101607 | Químicos de control de olor
47101608 | Floculantes
47101609 | Microbicidas
47101610 | Compuestos para suavizar el agua
47101611 | Demulsificantes
47101612 | Polielectrolitos
47101613 | Soluciones de neutralización
47101614 | Agente espesante de lodo
47101615 | Químico de fluorización del agua
47111500 | Equipo de lavado y secado
47111501 | Máquinas lavadoras o secadoras combinadas tipo lavandería
47111502 | Máquinas lavadoras tipo lavandería
47111503 | Secadoras de ropa
47111505 | Puestos para equipos de lavandería
47111506 | Extractor centrífugo de lavandería
47111507 | Puesto de secado de lavandería
47111508 | Tabla de manchas de lavandería
47111509 | Mesa de trabajo de lavandería
47111600 | Equipo de planchado
47111601 | Máquinas para planchar o prensas
47111602 | Máquinas para doblar
47111603 | Máquinas de vapor para planchar
47111700 | Equipo de limpieza en seco
47111701 | Máquinas de lavado en seco
47121500 | Carritos y accesorios para limpieza
47121501 | Carritos de portero
47121502 | Accesorios de carrito de portero
47121600 | Máquinas y accesorios para pisos
47121602 | Aspiradoras
47121603 | Brilladoras de pisos
47121604 | Aspiradoras de combinación secas o húmedas
47121605 | Depuradores para pisos
47121606 | Barredoras de alfombras
47121607 | Suministros o accesorios de aspiradoras
47121608 | Almohadillas de máquinas de piso
47121609 | Equipo de limpieza de alfombras
47121610 | Máquina para lavar pisos
47121611 | Raspadores de pisos
47121612 | Barredoras para pisos
47121613 | Accesorios para brilladoras de pisos
47121700 | Envases y accesorios para residuos
47121701 | Bolsas de basura
47121702 | Contenedores de desperdicios o revestimientos rígidos
47121703 | Urnas de incineración o accesorios
47121704 | Tapas de contenedores de basura
47121705 | Bolsas de arena para urnas de incineración
47121706 | Ceniceros
47121707 | Bolsas para mareo
47121708 | Bolsas higiénicas
47121709 | Contenedor de residuos peligrosos
47121800 | Equipo de limpieza
47121801 | Plumeros para limpiar el polvo
47121802 | Removedores de pelusa
47121803 | Esponjas o esponjillas
47121804 | Baldes para limpieza
47121805 | Limpiadores de presión o de vapor
47121806 | Escurridor de trapero
47121807 | Émbolo del lavaplatos o inodoro
47121808 | Equipo de limpieza de drenajes o tubos
47121809 | Sartenes desengrasantes
47121810 | Dispensador de trapos para limpiar
47121811 | Máquinas para limpiar ductos
47121812 | Raspadores de limpieza
47121813 | Cuchillas de repuesto para raspadores
47121814 | Separador de polvo
47121815 | Limpiador de piscinas
47121900 | Accesorios de equipo de limpieza
47121901 | Cartucheras para esponjas o esponjillas
47121902 | Accesorios para esponjas o esponjillas
47121903 | Accesorios para limpiadores de vapor o presión
47131500 | Trapos y paños de limpieza
47131501 | Trapos
47131502 | Pañitos o toallas para limpiar
47131503 | Gamuzas o cueros para lavar
47131600 | Escobas, traperos, cepillos y accesorios
47131601 | Cepillos o recogedores para polvo
47131602 | Almohadillas para restregar
47131603 | Esponjas
47131604 | Escobas
47131605 | Cepillos de limpieza
47131608 | Cepillos de baño
47131609 | Manijas de escobas o traperos
47131610 | Aplicador de terminado para pisos
47131611 | Recogedor de basura
47131612 | Cauchos de repuesto
47131613 | Sujetador de traperos o escobas
47131614 | Pinzas para equipos de limpieza
47131615 | Cabezas de escoba
47131616 | Sujetadores de pañitos de limpieza
47131617 | Traperos para polvo
47131618 | Traperos húmedos
47131619 | Cabezas de traperos
47131700 | Suministros para aseos
47131701 | Dispensadores de toallas de papel
47131702 | Dispensadores de productos sanitarios
47131703 | Receptáculos para residuos sanitarios
47131704 | Dispensadores institucionales de jabón o loción
47131705 | Accesorios para urinales o inodoros
47131706 | Dispensadores de ambientadores
47131707 | Secadores de manos institucionales
47131709 | Dispensadores de pañuelos faciales
47131710 | Dispensadores de papel higiénico
47131711 | Dispensadores de limpiador
47131800 | Soluciones de limpieza y desinfección
47131801 | Limpiadores de pisos
47131802 | Terminados o ceras para pisos
47131803 | Desinfectantes para uso doméstico
47131804 | Limpiadores de amoniaco
47131805 | Limpiadores de propósito general
47131806 | Pulidores o ceras para muebles
47131807 | Blanqueadores
47131808 | Germicida seco
47131809 | Productos para limpiar o brillar zapatos
47131810 | Productos para el lavaplatos
47131811 | Productos de lavandería
47131812 | Refrescador de aire
47131813 | Limpiador de pantallas
47131814 | Limpiadores o pulidores de metales
47131815 | Limpiador de drenajes
47131816 | Desodorantes
47131817 | Protectores de uso doméstico o para automotores
47131818 | Antiséptico de aire
47131819 | Limpiadores cáusticos
47131820 | Limpiadores derivados del petróleo
47131821 | Compuestos desengrasantes
47131822 | Compuestos para remover carbón
47131823 | Descongelantes o deshieladores
47131824 | Limpiadores de vidrio o ventanas
47131825 | Limpiadores de superficie de contacto
47131826 | Limpiadores de alfombras o tapizados
47131827 | Limpiadores o removedores de manchas
47131828 | Limpiadores de automotores
47131829 | Limpiadores de baños
47131830 | Limpiadores de muebles
47131831 | Ácido muriático
47131832 | Productos anti polvo
47131833 | Antisépticos para uso en alimentos
47131834 | Soluciones para limpiar joyas
47131835 | Agente desulfurizante
47131900 | Absorbentes
47131901 | Almohadillas absorbentes
47131902 | Absorbentes granulares
47131903 | Compuesto taponador
47131904 | Medias absorbentes
47131905 | Kits para derrames
47131906 | Bandejas absorbentes
47131907 | Escobas absorbentes
47131908 | Almohadas absorbentes
47131909 | Almohadillas o rollos absorbentes
47131910 | Polímero súper absorbente
47132100 | Kits de limpieza
47132101 | Kits de limpieza industrial
47132102 | Kits de limpieza para uso general
48101500 | Equipo para cocinar o calentar
48101501 | Baños maría para uso comercial
48101502 | Hornos de barbecue para uso comercial
48101503 | Asadores de uso comercial
48101504 | Parrillas de carbón para uso comercial
48101505 | Cafeteras o máquinas para hacer té helado de uso comercial
48101506 | Calentadoras de café para uso comercial
48101507 | Hornos de convección para uso comercial
48101508 | Tostadoras sinfín para uso comercial
48101509 | Freidoras para uso comercial
48101510 | Calentadoras de comida para uso comercial
48101511 | Planchas para uso comercial
48101512 | Parrillas metálicas para uso comercial
48101513 | Lámparas de calor para uso comercial
48101514 | Ollas de vapor de alta presión para uso comercial
48101515 | Parrillas para perros calientes para uso comercial
48101516 | Hornos microondas para uso comercial
48101517 | Hornos para uso comercial
48101518 | Ollas para cocinar pasta para uso comercial
48101519 | Hornos de pizza para uso comercial
48101520 | Máquinas de maíz pira para uso comercial
48101521 | Planchas de estufa para uso comercial
48101522 | Asadores para uso comercial
48101523 | Ahumadores u hornos para ahumar para uso comercial
48101524 | Ollas de vapor para uso comercial
48101525 | Tostadoras para uso comercial
48101526 | Hierros para waffles para uso comercial
48101527 | Barbecues
48101528 | Máquinas de crepes para uso comercial
48101529 | Ollas de presión o freidoras de presión
48101530 | Ollas arroceras para uso comercial
48101531 | Ollas o calderas para salmón para uso comercial
48101532 | Máquinas o accesorios para algodón dulce para uso comercial
48101533 | Horno de combinación para uso comercial
48101534 | Tabla de hervir para uso comercial
48101535 | Parrillas “salamandra”
48101536 | Horno de pastelería para uso comercial
48101537 | Horno sinfín para uso comercial
48101538 | Parrilla de doble contacto para uso comercial
48101539 | Unidad de filtración de grasa para uso comercial
48101540 | Unidad de calentamiento wok para uso comercial
48101541 | Almacenador y escurridor de papas fritas para uso comercial
48101542 | Tetera revestida de inclinación para uso comercial
48101543 | Sartén revestido para uso comercial
48101544 | Sartén para usar directamente en el calor para uso comercial
48101545 | Puesto para horno para uso comercial
48101546 | Máquina de decocción para uso comercial
48101600 | Equipos para preparado de alimentos
48101601 | Mezcladores para uso comercial
48101602 | Abrelatas eléctricos para uso comercial
48101603 | Cortadores o cortadores en cubos o en dados para uso comercial
48101604 | Moledoras de café para uso comercial
48101605 | Moledoras de alimentos para uso comercial
48101606 | Rallos para uso comercial
48101607 | Exprimidores de jugo para uso comercial
48101608 | Licuadoras para uso comercial
48101609 | Máquinas de pasta para uso comercial
48101610 | Peladores para uso comercial
48101611 | Escalas para uso comercial
48101612 | Procesadores de alimentos para uso comercial
48101613 | Máquinas de amasar para uso comercial
48101614 | Sets o bolsas para hielo para uso comercial
48101615 | Lavadoras de platos para uso comercial
48101616 | Tajadores de alimentos para uso comercial
48101617 | Espátulas plásticas para uso comercial
48101618 | Partes de máquinas para lavar platos para uso comercial
48101619 | Sistema de esterilización de agua
48101700 | Distribuidores automáticos de comida y bebida
48101701 | Dispensador de bebidas carbonatadas
48101702 | Dispensador de bebidas no carbonatadas
48101703 | Dispensadores de leche
48101704 | Bombas de melaza (syrup)
48101705 | Máquinas de cappuccino o expreso
48101706 | Máquinas de leche malteada
48101707 | Máquinas de helados suaves
48101708 | Máquinas de granizados
48101709 | Dispensadores de hielo
48101710 | Fuentes o contenedores de burbujeo de bebidas
48101711 | Dispensadores de agua embotellada o accesorios
48101712 | Dispensadores de tazas
48101713 | Mezcladores de cócteles o accesorios
48101714 | Dispensadores de agua caliente
48101715 | Máquina ralladora de hielo
48101716 | Purificador de agua
48101800 | Menaje y utensilios de cocina
48101801 | Cubiertos para uso comercial
48101802 | Moldes para uso comercial
48101803 | Cucharones para uso comercial
48101804 | Tazas medidoras para uso comercial
48101805 | Tazones para mezclar para uso comercial
48101806 | Latas de ponqués o pies para uso comercial
48101807 | Latas de pizza para uso comercial
48101808 | Sartenes de salsa o para sofreír para uso comercial
48101809 | Ollas para salsas o cocción para uso comercial
48101810 | Tapas para sartenes u ollas para uso comercial
48101811 | Rodillos de amasar para uso comercial
48101812 | Coladeras para uso comercial
48101813 | Batidoras manuales para uso comercial
48101814 | Woks para uso comercial
48101815 | Cucharas de servir para uso comercial
48101816 | Bolsa para cubiertos para uso comercial
48101817 | Equipos o moldes para decorar ponqués
48101818 | Desinfectante de vajillas
48101819 | Esterilizador de manos
48101820 | Campana extractora para uso comercial
48101900 | Tazas para servicio de mesa
48101901 | Vajilla fina para servicio de comidas
48101902 | Cubertería para servicio de comidas
48101903 | Vasos para servicio de comidas
48101904 | Copas para servicio de comidas
48101905 | Tazas o tazones (mugs) para servicio de comidas
48101906 | Canastas para servir para servicio de comidas
48101907 | Jarras para servicio de comidas
48101908 | Ollas para servicio de comidas
48101909 | Teteras o cafeteras para servicio de comidas
48101910 | Vasijas de barro para servicio de comidas
48101911 | Baldes de hielo o baldes para enfriar el vino para servicio de comidas
48101912 | Dispensadores de condimentos para servicio de comidas
48101913 | Tazones de ponche para servicio de comidas
48101914 | Botellones de vino para servicio de comidas
48101915 | Bandejas para servicio de comidas
48101916 | Dispensadores de servilletas para servicio de comidas
48101917 | Aparatos de fondue para servicio de comidas
48101918 | Rollos para cubrir la mesa para servicio de comidas
48101919 | Vasos o tazas o tazones (mugs) o tapas de contenedores para servicio de comidas
48101920 | Dispensadores de pitillos
48102000 | Mobiliario de restaurantes
48102001 | Sillas para restaurantes
48102002 | Cabinas para restaurantes
48102003 | Barras de ensalada
48102004 | Superficies de mesa
48102005 | Taburetes de bar
48102006 | Bares permanentes
48102007 | Bares portátiles
48102008 | Mesas para condimentos
48102009 | Mesas para servir o dispensar comidas
48102010 | Carrito para recoger tazas
48102100 | Suministros y equipo de manipulación y almacenamiento
48102101 | Mostradores
48102102 | Mostradores para mantener caliente la comida
48102103 | Mostradores refrigerados
48102104 | Mostradores para helados
48102105 | Equipos para enfriar vasos
48102106 | Contenedores fríos
48102107 | Guantes para abastecimiento de comidas por encargo (catering) o dispensadores de guantes
48102108 | Papel aluminio para envolver alimentos
48102109 | Papel plástico para envolver alimentos
48111000 | Máquinas expendedoras de líquidos
48111001 | Máquinas dispensadoras de porciones únicas con tazas
48111002 | Maquinas dispensadoras de cantidades grandes
48111100 | Máquinas expendedoras de piezas/unidades
48111101 | Máquinas expendedoras de botellas o latas
48111102 | Máquinas de bolas de dulce o novedades para niños
48111103 | Máquinas exhibidoras de snacks o productos en paquetes pequeños
48111104 | Máquinas expendedoras de comidas a la carta
48111105 | Máquinas de confitería helada
48111106 | Dispensadores de ítems de acomodación personal
48111107 | Máquinas de cigarrillos
48111108 | Dispensadores de medicamentos
48111109 | Máquina para lustrar calzado
48111200 | Máquinas expendedoras de alimentos mandados hacer
48111201 | Máquinas expendedoras de papas a la francesa
48111202 | Máquinas expendedoras de maíz pira
48111300 | Máquinas expendedoras servicios y boletas
48111301 | Máquinas expendedoras de boletas
48111302 | Máquinas expendedoras de pólizas de seguros
48111303 | Máquinas de estampillas
48111304 | Máquina automática de verificación de tiquete y cobro
48111305 | Máquinas automáticas de cambio de moneda
48111306 | Sistema de manejo de clientes para restaurantes
48111400 | Máquinas expendedoras de dinero efectivo
48111401 | Máquinas de cajero automático atm
48111402 | Máquinas para cambiar billetes en monedas
48111403 | Máquinas para cambiar moneda extranjera
48111404 | Equipos de transferencia electrónica de fondos para puntos de venta
48111405 | Accesorios para máquinas de cajero automático
48111406 | Sistema de numeración de filas
48121100 | Máquinas de Juego operadas con monedas
48121101 | Máquinas de póker o tragamonedas
48121102 | Máquinas de lotería
48121200 | Mesas de Juego y Juegos
48121201 | Ruedas de ruleta
48121202 | Mesas de naipes
48121300 | Gestión de Juego y sistemas de apuestas en red
48121301 | Sistemas de manejo de mesas de juego
48121302 | Juegos de apuestas en red
48131500 | Productos de entierro o tumbas
48131501 | Cajas de cenizas funerarias o urnas de cremación
48131502 | Ataúdes
48131503 | Mortajas
48131504 | Lápidas
48131505 | Tabla de ofrecimientos en piedra
49101600 | Coleccionables
49101601 | Antigüedades
49101602 | Recuerdos (souvenirs)
49101603 | Colecciones de monedas
49101604 | Colecciones de estampillas
49101605 | Alfombras antiguas
49101606 | Artículos excavados
49101607 | Colecciones de historietas cómicas
49101608 | Instrumentos musicales antiguos
49101609 | Ornamentos o decoraciones
49101611 | Amuletos
49101612 | Hologramas
49101613 | Cristales de vidrio
49101614 | Máscaras rituales o para teatro
49101700 | Premios
49101701 | Medallas
49101702 | Trofeos
49101704 | Placas
49101705 | Certificados
49101706 | Premios de fotografía
49101707 | Certificado de logro
49101708 | Coronas
49101709 | Tabletas de conmemoración
49121500 | Equipos para camping y exteriores
49121502 | Almohadas para dormir para acampar
49121503 | Carpas
49121504 | Sleeping bags (bolsas para dormir)
49121505 | Cajas de hielo
49121506 | Kit de reparación de carpas
49121507 | Colchones neumáticos
49121508 | Mosquiteros
49121509 | Estufas para acampar o para exteriores
49121510 | Enfriadores de bebidas
49121511 | Reverberos para acampar o exteriores
49121512 | Estacas para carpas
49121513 | Tornillos para carpas
49121600 | Muebles de camping
49121601 | Asientos o taburetes para acampar
49121602 | Mesas para acampar
49121603 | Catres para acampar
49131500 | Aparejos de pesca
49131501 | Cañas de pescar
49131502 | Hilo de pesca
49131503 | Carreteles de pesca
49131504 | Cebos para pesca
49131505 | Carnadas
49131506 | Pesas para pesca
49131600 | Productos de cacería
49131601 | Llamadas de animales
49131602 | Señuelos para deportes
49131603 | Trampas para deportes
49131604 | Escopetas para deportes
49131605 | Rifles para deportes
49131606 | Munición para deportes
49131607 | Cañones de escopetas
49141500 | Escafandras autónomas y tubos de respiración
49141501 | Compensadores de flotación
49141502 | Tanques de buceo
49141503 | Reguladores para buceo
49141504 | Instrumentos de buceo o accesorios
49141505 | Máscaras o aletas o esnórqueles
49141506 | Trajes isotérmicos
49141507 | Trajes secos
49141508 | Botas para buceo
49141509 | Capucha para buceo
49141600 | Equipos y accesorios para windsurf y natación
49141602 | Tablas de esquí acuático o tablas para arrodillarse o boogieboards
49141603 | Esquís acuáticos o accesorios
49141604 | Equipos de windsurfing
49141605 | Tablas de surf
49141606 | Anteojos de natación o aletas de natación
49141607 | Equipo de paravelismo
49151500 | Equipos de esquí y snowboard
49151501 | Botas de esquí
49151502 | Esquís
49151503 | Varillas de esquí
49151504 | Amarres
49151505 | Tablas de esquí en nieve
49151506 | Guantes de esquí
49151600 | Equipos de patinaje y hockey sobre hielo
49151601 | Discos de hockey
49151602 | Patines de hielo
49151603 | Palos de hockey
49161500 | Equipos para deportes de campo
49161501 | Toboganes de bloqueo para futbol
49161502 | Guantes de beisbol
49161503 | Pelotas de beisbol
49161504 | Balones de futbol
49161505 | Balones de soccer
49161506 | Bates de beisbol
49161507 | Bases de beisbol
49161508 | Máquinas para lanzar (pitching)
49161509 | Balones de softbol
49161510 | Muñecos para jugadas de futbol
49161511 | Palos de lacrosse
49161512 | Pelotas de lacrosse
49161513 | Palos de hockey de campo
49161514 | Bolas de hockey de campo
49161515 | Pelotas de equipos de balonmano
49161516 | Sets escolares de equipos de balonmano
49161517 | Equipo protector para beisbol o softbol
49161518 | Ayudas para batear en beisbol
49161519 | Defensas traseras o cercas para beisbol
49161520 | Bates de softbol
49161521 | Guantes de softbol
49161522 | Tees de patada para futbol
49161523 | Equipo de futbol de bandera
49161524 | Equipo de marcado de campo para soccer
49161525 | Equipo protector para soccer
49161526 | Ayudas de entrenamiento para soccer
49161527 | Palo de gateball
49161600 | Equipos para deportes de raqueta y pista
49161601 | Raquetas de racquetball
49161602 | Raquetas de bádminton
49161603 | Pelotas de básquetbol
49161604 | Pelotas de tenis
49161605 | Pelotas de racquet
49161606 | Pelotas de squash
49161607 | Raquetas de tenis
49161608 | Balones de voleibol
49161609 | Gallitos de bádminton
49161610 | Raquetas de squash
49161611 | Ayudas de entrenamiento para tenis
49161612 | Equipo de cancha de tenis
49161613 | Almacenamiento para balones o redes de voleibol
49161614 | Estándares gimnásticos para voleibol
49161615 | Sistemas de juego completo para basquetbol
49161616 | Equipo protector para hockey de piso
49161617 | Postes para red
49161618 | Espiros
49161619 | Cuerdas para raquetas
49161620 | Agarres (“grips”) para raquetas
49161621 | Máquinas para cuerdas de raqueta
49161700 | Equipos para deportes de pista
49161701 | Jabalinas
49161702 | Barras para saltar
49161703 | Discos
49161704 | Balas de lanzamiento
49161705 | Garrochas
49161706 | Obstáculos
49161707 | Bastones
49161708 | Barra de salto y garrocha
49161709 | Círculo de lanzamiento de disco
49161710 | Martillo para lanzar
49161711 | Círculo de lanzamiento de bala
49171500 | Equipos de gimnasia
49171501 | Barras o postes gimnásticos
49171502 | Cuerdas o anillos o accesorios para trepar gimnásticos
49171503 | Equipo de garrocha para uso gimnástico
49171504 | Trampolines para uso gimnástico
49171505 | Equipo de equilibrio
49171506 | Caballo de borrén delantero para uso gimnástico
49171507 | Club indio para uso gimnástico
49171508 | Trampolín de salto o “beatboard” para uso gimnástico
49171509 | Caja de salto para uso gimnástico
49171600 | Equipos de boxeo
49171601 | Rings para boxeo
49171602 | Sacos de boxeo
49171603 | Guantes de boxeo
49171604 | Campana de boxeo
49181500 | Equipos y juegos de mesa
49181501 | Mesas de billar
49181502 | Tacos de pool
49181503 | Juegos de tejo
49181504 | Juegos de pinball
49181505 | Bolas de billar
49181506 | Mesas para hockey aéreo o accesorios
49181507 | Mesas de tenis (ping pong)
49181508 | Raquetas de ping pong
49181509 | Bolas de ping pong
49181510 | Mesas de foosball
49181511 | Bolas de foosball
49181512 | Jugadores de repuesto para foosball
49181513 | Puntas de tacos de billar
49181514 | Tiza de billar
49181515 | Estantes de billar
49181600 | Equipo y juegos de tiro al blanco
49181601 | Objetivos para tiro con arco
49181602 | Arcos
49181603 | Flechas
49181604 | Dardos
49181605 | Tableros de dardos
49181606 | Equipo de tiro al plato
49181607 | Objetivos para lanzar
49181608 | Cuerdas para arcos
49181609 | Guantes para tiro con arco
49181610 | Protectores de brazos para tiro con arco
49181611 | Puestos de objetivos para tiro con arco
49181612 | Defensas traseras para tiro con arco
49181613 | Gukgung (arco coreano)
49181614 | Ballesta para tiro con arco
49201500 | Equipo de entrenamiento para aeróbicos
49201501 | Trotadoras
49201502 | Escaladores de escaleras
49201503 | Bicicletas estáticas
49201504 | Máquinas de remos
49201512 | Lazos para saltar
49201513 | Trampolines para ejercicios
49201514 | Pelotas para ejercicios
49201515 | Equipos de paso para aeróbicos (“step”)
49201516 | Bicicletas elípticas
49201517 | Máquina de inversión
49201518 | Barras de pared
49201519 | Torbellino de cuerpo
49201520 | Set de paletas para viaje
49201600 | Equipo de entrenamiento de pesas y resistencia
49201601 | Pesas
49201602 | Pesas de 280 libras
49201603 | Máquinas de resistencia para la parte inferior del cuerpo
49201604 | Bancos o estantes para pesas
49201605 | Máquinas de resistencia para la parte superior del cuerpo
49201606 | Pesas de estado físico
49201607 | Máquinas de pilates
49201608 | Máquina para dar fuerza de agarre
49201609 | Bandas de resistencia
49201610 | Tubos de resistencia
49201611 | Multi gimnasios
49201612 | Pesas de entrenamiento
49211600 | Equipo de golf
49211601 | Talegas de golf
49211602 | Bolas de golf
49211603 | Tacos de golf
49211604 | Tees de golf
49211605 | Forros para las cabezas de los tacos de golf
49211606 | Guantes de golf
49211607 | Divot fijador
49211608 | Golfscopios
49211609 | Compañero de putting para golf
49211700 | Equipo de bolos y accesorios y suministros
49211701 | Equipo de bolos
49211702 | Suministros de bolos
49211703 | Accesorios de bolos
49211800 | Equipo de clase de educación física
49211801 | Equipo de paracaidismo
49211802 | Aros de hula o equipos de hula
49211803 | Equipos de orientación
49211804 | Materiales o marcadores de identificación de equipos
49211805 | Cuerdas
49211806 | Almacenamiento de equipos de educación física
49211807 | Herramientas de evaluación para educación física
49211808 | Herramienta para medir la obesidad
49211809 | Herramienta para medir el cuerpo
49211810 | Pistola de radar para medir la velocidad
49211811 | Ergómetro
49211812 | Dispositivo de medición de la flexión del tronco
49211813 | Medidor de saltos
49211814 | Instrumento de medición de fatiga
49211815 | Sistema de medición de reacción de todo el cuerpo
49211816 | Analizador de carreras
49211817 | Instrumento de medición de fuerza muscular
49211818 | Balón medicinal
49211819 | Sistema de análisis de movimiento
49211820 | Dinamómetro de agarre
49211821 | Dinamómetro de espalda, piernas y pecho
49211822 | Kit de evaluación de músculos de la mano
49211823 | Instrumento de medición para el cuerpo humano
49211824 | Kit de evaluación de postura
49211825 | Dispositivo de prueba de inteligencia
49211826 | Equipo de medición de características corporales
49211827 | Probador de movimiento de dedos
49211828 | Probador de estabilidad de la mano
49211829 | Analizador de circulación sanguínea
49211830 | Probador de paso lateral
49211831 | Probador de abdomen (sentadillas)
49211832 | Probador de equilibrio
49211833 | Probador de resistencia de corazón y pulmones
49221500 | Accesorios para deporte
49221501 | Tableros de anotaciones para deportes
49221502 | Porterías
49221503 | Equipos de seguridad deportiva excepto para la cabeza
49221504 | Artículos de seguridad para la cabeza para uso deportivo
49221505 | Mallas o redes para deportes
49221506 | Almohadillas o acolchado para deportes
49221507 | Tableros de basquetbol
49221508 | Aros de basquetbol
49221509 | Patines o cuchillas de patines
49221510 | Gorras deportivas
49221511 | Bolsas para equipos deportivos
49221512 | Patinetas
49221513 | Banca para jugadores
49221514 | Asiento o puesto para el árbitro
49221515 | Bomba para inflar balones
49221516 | Pistola de arranque
49221517 | Bloque de arranque
49221518 | Postes de mallas
49221519 | Espada de esgrima
49221520 | Puesto de herramientas atléticas
49221521 | Carrito de productos deportivos
49221522 | Maniquí de entrenamiento atlético
49221523 | Podio de premiación
49221524 | Chaqueta para esgrima
49221525 | Tubo interior de caucho para atletismo
49221526 | Cinturón para levantar pesas
49221527 | Espada de bambú
49221528 | Tablero trasero de basquetbol
49221529 | Máquina de juzgamiento de esgrima
49221530 | Temporizador para deportes
49221531 | Poste para columpiarse
49221532 | Sistema de juegos para patios de recreo
49221533 | Tablas flotantes para natación
49241500 | Equipo de parques infantiles
49241501 | Columpios para patios de recreo
49241502 | Aparatos de trepar para patios de recreo
49241503 | Carruseles para patios de recreo
49241504 | Rodaderos para patios de recreo
49241505 | Balanzas para patios de recreo
49241506 | Túneles para patios de recreo
49241507 | Cajas de arena para patios de recreo
49241508 | Graderías para patios de recreo
49241509 | Equipo para escalar muros
49241510 | Equipos para escalar lazos
49241511 | Pérgolas
49241600 | Equipo de recreo
49241601 | Sets de croquet
49241602 | Equipos de bolos de jardín
49241603 | Equipos de pistas para lanzar herraduras
49241604 | Dardos de jardín
49241700 | Equipo y suministros de piscina y spa
49241701 | Trampolines
49241702 | Rodaderos de piscina
49241703 | Soplador de spa
49241704 | Kit o soluciones de prueba de agua
49241705 | Limpiador automático de piscinas
49241706 | Cobija solar
49241707 | Caldera para piscinas o spa
49241708 | Generador de ozono
49241709 | Rieles para cortinas solares
49241710 | Almohada para spa
49241711 | Cubiertas para spa
49241712 | Químicos para piscinas o piscinas de hidromasaje
49241800 | Equipos de sauna
49241801 | Caldera para sauna
50101700 | Frutos secos
50101716 | Nueces y semillas enteras
50101717 | Nueces y semillas sin cascara
50111500 | Carne y aves de corral
50111513 | Carne, mínimamente procesada sin aditivos
50111514 | Cerdo, mínimamente procesado sin aditivos
50111515 | Pollo, mínimamente procesado sin aditivos
50111516 | Carne, mínimamente procesado con aditivos
50111517 | Ternera, mínimamente procesado sin aditivos
50111518 | Ternera, mínimamente procesado con aditivos
50111519 | Cerdo, mínimamente procesado con aditivos
50111520 | Pollo, mínimamente procesado con aditivos
50111521 | Pavo, mínimamente procesado sin aditivos
50111522 | Pavo, mínimamente procesado con aditivos
50111523 | Cordero , mínimamente procesado sin aditivos
50111524 | Cordero , mínimamente procesado con aditivos
50111525 | Chivo, mínimamente procesado sin aditivos
50111526 | Chivo, mínimamente procesado con aditivos
50111527 | Carne especializada, mínimamente procesada sin aditivos
50111528 | Carne especializada , mínimamente procesado con aditivos
50111529 | Aves especializadas, mínimamente procesada sin aditivos
50111530 | Aves especializadas, mínimamente procesada con aditivos
50111531 | Carne especial mixta, mínimamente procesada sin aditivos
50111532 | Carne especial mixta, mínimamente procesada con aditivos
50111533 | Pato, mínimamente procesada con aditivos
50111534 | Pato, mínimamente procesada sin aditivos
50111535 | Caballo, mínimamente procesada sin aditivos
50111536 | Caballo, mínimamente procesada con aditivos
50111537 | Conejo, mínimamente procesada sin aditivos
50111538 | Conejo, , mínimamente procesada con aditivos
50111539 | Rana,, mínimamente procesada sin aditivos
50111540 | Rana, mínimamente procesada con aditivos
50111541 | Caracol de tierra, mínimamente procesada sin aditivos
50111542 | Caracol de tierra, mínimamente procesada con aditivos
50111543 | Culebra, mínimamente procesada sin aditivos
50111544 | Culebra, mínimamente procesada con aditivos
50111545 | Tortuga, mínimamente procesada sin aditivos
50111546 | Tortuga, mínimamente procesada con aditivos
50111547 | Bisonte o búfalo, mínimamente procesada sin aditivos
50111548 | Bisonte o búfalo, mínimamente procesada con aditivos
50111549 | Llama o alpaca, mínimamente procesada sin aditivos
50111550 | Llama o alpaca, mínimamente procesada con aditivos
50111551 | Ganso, mínimamente procesada sin aditivos
50111552 | Ganso, , mínimamente procesada con aditivos
50111553 | Avestruz, mínimamente procesada sin aditivos
50111554 | Avestruz, mínimamente procesada con aditivos
50111555 | Jabalí, mínimamente procesada sin aditivos
50111556 | Jabalí, mínimamente procesada con aditivos
50111557 | Venado, mínimamente procesada sin aditivos
50111558 | Venado, mínimamente procesada con aditivos
50111559 | Faisán, mínimamente procesada sin aditivos
50111560 | Faisán, mínimamente procesada con aditivos
50111561 | Codorniz, mínimamente procesada sin aditivos
50111562 | Codorniz, mínimamente procesada con aditivos
50112000 | Carnes procesadas y preparadas
50112004 | Carne, procesada sin aditivos
50112005 | Carne, procesada con aditivos
50112006 | Ternera. procesada sin aditivos
50112007 | Ternera, procesada con aditivos
50112008 | Cerdo, procesado sin aditivos
50112009 | Cerdo, procesado con aditivos
50112010 | Pollo, procesado sin aditivos
50112011 | Pollo, procesado con aditivos
50112012 | Pavo, procesado sin aditivos
50112013 | Pavo, procesado con aditivos
50112014 | Cordero, procesado sin aditivos
50112015 | Cordero, procesado con aditivos
50112016 | Chivo. procesado sin aditivos
50112017 | Chivo, procesado con aditivos
50112018 | Carne especializada, procesada sin aditivo
50112019 | Carne especializada, procesada con aditivo
50112020 | Aves especializadas, procesada sin aditivos
50112021 | Aves especializadas, procesada con aditivos
50112022 | Carne especializada mixta, procesada sin aditivos
50112023 | Carne especializada mixta, procesada con aditivos
50112024 | Pato, procesado con aditivos
50112025 | Pato, procesado sin aditivos
50112026 | Caballo, procesado sin aditivos
50112027 | Caballo, procesado con aditivos
50112028 | Conejo, procesado sin aditivos
50112029 | Conejo, procesado con aditivos
50112030 | Rana, procesado sin aditivos
50112031 | Rana, procesado con aditivos
50112032 | Caracol de tierra, procesado sin aditivos
50112033 | Caracol de tierra, procesado con aditivo
50112034 | Culebra, procesado, sin aditivos
50112035 | Culebra, procesado con aditivos
50112036 | Tortuga, procesada sin aditivos
50112037 | Tortuga, procesada con aditivos
50112038 | Visón o búfalo, procesado sin aditivos
50112039 | Visón o búfalo, procesado con aditivos
50112040 | Llama o alpaca, procesado sin aditivos
50112041 | Llama o alpaca, procesado con aditivos
50112042 | Ganso, procesado sin aditivos
50112043 | Ganso, procesado con aditivos
50112044 | Avestruz, procesado sin aditivos
50112045 | Avestruz, procesado con aditivos
50112046 | Jabalí, procesado sin aditivos
50112047 | Jabalí, procesado con aditivos
50112048 | Venado, procesado sin aditivos
50112049 | Venado, procesado con aditivos
50112050 | Faisán, procesado sin aditivos
50112051 | Faisán, procesado con aditivos
50112052 | Codorniz, procesado sin aditivos
50112053 | Codorniz, procesado con aditivos
50121500 | Pescado
50121537 | Pescado congelado
50121538 | Pescado almacenado en repisa
50121539 | Pescado fresco
50121600 | Marisco fresco
50121611 | Mariscos frescos
50121612 | Mariscos congelados
50121613 | Mariscos almacenados en repisa
50121700 | Invertebrados acuáticos
50121705 | Invertebrados acuáticos frescos
50121706 | Invertebrados acuáticos congelados
50121707 | Invertebrados acuáticos almacenado en repisa
50121800 | Plantas acuáticas
50121802 | Plantas acuáticas frescas
50121803 | Plantas acuáticas congeladas
50121804 | Plantas acuáticas almacenadas en repisa
50121900 | Pescados y mariscos preservados en sal
50121901 | Pulpo en escabeche
50121902 | Huevos de abadejo salado
50121903 | Camarón salado
50131600 | Huevos y sustitutos
50131609 | Huevos preparados
50131612 | Huevos en la cascara de gallina
50131613 | Huevos en la cascara de pato
50131614 | Huevos en la cascara de emú
50131615 | Huevos en la cascara de ganso
50131616 | Huevos en la cascara de gallineta
50131617 | Huevos en la cascara de avestruz
50131618 | Huevos en la cascara codorniz
50131619 | Huevos en la cascara de ñandú
50131620 | Huevos en la cascara de paloma
50131621 | Huevos en la cascara de pavo
50131622 | Huevos en la cascara de pájaros especializados
50131623 | Huevos con cascara sin clasificación de gallina
50131624 | Huevos con cascara sin clasificación de aves que son distintas de gallina
50131625 | Huevos industriales revisados y sucios de gallina
50131626 | Huevos industriales revisados y sucios que son distintas de gallina
50131627 | Huevos cocidos de gallina
50131628 | Huevos cocidos distintos de gallina
50131629 | Productos derivados de huevos y sustitutos de gallina
50131630 | Huevos de gallina deshidratados
50131631 | Productos derivados de huevos y sustitutos de aves distinto a gallina
50131632 | Huevos distinto a gallina deshidratados
50131633 | Extracto de huevo de gallina
50131634 | Extracto de huevo de aves distinto a gallina
50131635 | Imitación de huevo
50131700 | Productos de leche y mantequilla
50131701 | Productos de leche o mantequilla frescos
50131702 | Productos de leche o mantequilla de estante
50131703 | Productos de leche o mantequilla congelados
50131704 | Leche en polvo
50131705 | Proteína de suero de leche
50131706 | Lactosa
50131800 | Queso
50131801 | Queso natural
50131802 | Queso procesado
50131803 | Imitación de queso
50151500 | Grasas y aceites vegetales comestibles
50151513 | Aceites vegetales o de planta comestibles
50151514 | Grasas saturadas de vegetales o plantas comestibles
50151515 | Leche de soya
50151600 | Grasas y aceites animales comestibles
50151604 | Aceites animal comestibles
50151605 | Grasa saturada animal comestibles
50161500 | Chocolates, azúcares, edulcorantes productos
50161509 | Azucares naturales o productos endulzantes
50161510 | Endulzantes artificiales
50161511 | Chocolate o sustituto de chocolate
50161512 | Almíbar
50161800 | Productos de confitería
50161813 | Chocolate o sustituto de chocolate, confite
50161814 | Azúcar o sustituto de azúcar, confite
50161815 | Goma de mascar
50171500 | Hierbas y especias y extractos
50171548 | Hierbas frescas
50171550 | Especies o extractos
50171551 | Sal de mesa
50171552 | Mezcla para adobar
50171553 | Polvo de pimentón rojo
50171554 | Tallo de hierbas y semillas para infusiones
50171700 | Vinagres y vinos de cocinar
50171707 | Vinagres
50171708 | Vinos para cocinar
50171800 | Salsas y condimentos y productos para untar
50171830 | Salsas o condimentos o cremas de untar o marinados
50171831 | Salsas para cocinar
50171832 | Salsas para ensaladas o dips
50171833 | Cremas de untar saladas o patés
50171834 | Pasta de frijol chino
50171900 | Salmuera y salsa y aceitunas
50171901 | Encurtidos
50171902 | Condimento
50171904 | Conserva
50172000 | Productos de fríjol de soya fermentados
50172001 | Salsa soya
50172002 | Pasta de pimientos picantes basada en soya
50172003 | Pasta de frijol de soya
50172004 | Pasta mixta basada en soya
50172005 | Mejoo o frijol de soya fermentado
50172006 | Queso de soya
50181700 | Suministros y mezclas para hornear
50181708 | Mezclas para hornear
50181709 | Suministros para hornear
50181900 | Pan y galletas y pastelitos dulces
50181901 | Pan fresco
50181902 | Pan congelado
50181903 | Galletas sencillas de sal
50181904 | Pan seco o cascaras de pan o pan tostado ( crotones)
50181905 | Galletas de dulce
50181906 | Pan de repisa
50181907 | Maza congelada para galletas
50181908 | Maza congelada para pan
50181909 | Galletas de soda
50182000 | Tartas y empanadas y pastas
50182001 | Ponqués pasteles o biscochos frescos
50182002 | Ponqués pasteles o biscochos congelados
50182003 | Maza para pastelería congelada
50182004 | Maza para galletas de soda congelada
50182005 | Galletas de arroz
50191500 | Sopas y estofados
50191505 | Sopas o sudados preparados fresco
50191506 | Sopas o sudados preparados congelados
50191507 | Sopas o sudados preparados de repisa
50192100 | Pasabocas y snacks
50192109 | Papas fritas de talego o mezclas
50192110 | Nueces o fruta disecada
50192111 | Carne seca o procesada
50192112 | Maíz pira
50192113 | Mariscos y filete de pescado seco
50192300 | Postres y decoraciones de postres
50192301 | Postres preparados
50192302 | Complementos de postres
50192303 | Helado de sabor o helado o postre de helado o yogurt congelado
50192304 | Conos o copas de helado comestibles
50192400 | Mermeladas y gelatinas y pastas de untar de nuez y dulce y conservas de fruta
50192401 | Mermeladas o preservativos de fruta
50192402 | Mantequilla de nueces o mixto
50192403 | Miel
50192404 | Cristales de gelatina o mermelada
50192405 | Gelatina real procesada
50192406 | Gelatina de almidón de nuez
50192500 | Sándwiches y panecillos con relleno
50192501 | Emparedados frescos
50192502 | Emparedados congelados
50192503 | Rellenos frescos para emparedados
50192504 | Rellenos congelados para emparedados
50192600 | Acompañamientos preparados
50192601 | Papas preparadas frescas o arroz o pasta o relleno
50192602 | Papas preparadas y congeladas o arroz o pasta o relleno
50192603 | Papas preparadas de repisa o arroz o pasta o relleno
50192700 | Platos combinados empaquetados
50192701 | Comidas combinadas frescas
50192702 | Comidas combinadas congeladas
50192703 | Comidas combinadas de repisa
50192800 | Empanadas y quiches y pasteles
50192801 | Pasteles de sal frescos
50192802 | Pasteles de sal congelados
50192803 | Pasteles de sal de repisa
50192900 | Pasta o tallarines natural
50192901 | Pasta sencilla o fideos
50192902 | Pasta o fideos de repisa
50193000 | Bebidas y Comidas Infantiles
50193001 | Comida para infante
50193002 | Bebidas para infantes
50193100 | Materiales y mezclas instantáneas
50193101 | Pasa bocas mezcla instantáneas
50193102 | Mezcla de postres
50193103 | Mezcla de salsa
50193104 | Base para sopas
50193105 | Mezcla para rebosar o de pan
50193106 | Puré instantáneo
50193107 | Puré de papa instantáneo
50193108 | Puré preparado de varios vegetales
50193200 | Ensaladas preparadas
50193201 | Ensalada fresca preparada
50193202 | Ensalada preparada congelada
50193203 | Ensalada fresca de repisa
50201700 | Café y té
50201706 | Café
50201707 | Sustituto de café
50201708 | Bebida de café
50201709 | Café instantáneo
50201710 | Té de hoja
50201711 | Té instantáneo
50201712 | Bebidas de té
50201713 | Bolsas de té
50201714 | Cremas no lácteas
50201715 | Té de frutas
50202200 | Bebidas alcohólicas
50202201 | Cerveza
50202202 | Cidra
50202203 | Vino
50202204 | Vino fortificado
50202205 | Vino espumoso
50202206 | Licor destilado
50202207 | Cocteles de alcohol o bebidas mixtas
50202208 | Takju - vino de arroz coreano
50202209 | Soju - bebida destilada de grano
50202210 | Vino de arroz
50202300 | Bebidas no alcohólicas
50202301 | Agua
50202302 | Hielo
50202303 | Jugos congelados
50202304 | Jugos de repisa
50202305 | Jugo fresco
50202306 | Refrescos
50202307 | Bebida de chocolate o malta u otros
50202308 | Cocteles libre de alcohol o mezcla de bebidas
50202309 | Bebidas deportivas o de energía
50202310 | Agua mineral
50202311 | Bebida mixta de polvo
50202400 | Jugos o concentrados de cítricos frescos
50202401 | Jugo de mandarina clementina
50202403 | Jugo de kumquat
50202404 | Jugo de limón
50202405 | Jugo de limón amarillo
50202406 | Jugo de lima
50202407 | Jugo de mandarina
50202408 | Jugo de tangelo minneola
50202409 | Jugo de naranja
50202410 | Jugo de pomelo
50202411 | Jugo de satsuma
50202412 | Jugo de tangelo
50202413 | Jugo de tangerina
50202414 | Jugo de temple
50202415 | Jugo de ugli
50202416 | Concentrado de mandarina clementina
50202418 | Concentrado de kumquat
50202419 | Concentrado de limón
50202420 | Concentrado de limón amarillo
50202421 | Concentrado de mandarina
50202422 | Concentrado de minneola
50202423 | Concentrado de naranja
50202424 | Concentrado de pomelo
50202425 | Concentrado de satsuma
50202426 | Concentrado de tangelo
50202427 | Concentrado de mandarina
50202428 | Concentrado de temple
50202429 | Concentrado de ugli
50202500 | Jugos o concentrados de bayas frescas
50202501 | Concentrado de mora
50202502 | Concentrado de agras
50202503 | Concentrado de arándano
50202504 | Concentrado de uva
50202505 | Concentrado de frambuesa
50202506 | Concentrado de fresa
50202507 | Jugo de boysenberry
50202508 | Jugo de grosella
50202509 | Jugo de mora
50202510 | Jugo de agras
50202511 | Jugo de frambuesa
50202512 | Jugo de fresa
50202513 | Jugo de uva
50202600 | Jugos o concentrados de especies con pepitas frescas
50202601 | Jugo de manzana
50202602 | Jugo de pera
50202700 | Jugos o concentrados de especies con una semilla grande frescas
50202701 | Jugo de albaricoque
50202702 | Jugo de cereza
50202703 | Jugo de nectarina
50202704 | Jugo de durazno
50202705 | Jugo de ciruela
50202706 | Jugo de ciruela pasa
50202800 | Jugos o concentrados de especies tropicales frescas
50202801 | Concentrado de crema de coco
50202802 | Concentrado de fruta de kiwi
50202803 | Concentrado de mango
50202804 | Concentrado de maracuyá
50202805 | Concentrado de piña
50202806 | Concentrado de carambola
50203000 | Jugos o concentrados de melones frescos
50203001 | Concentrado de cantalupo
50203002 | Concentrado de melón honeydrew
50203003 | Concentrado de melón
50211500 | Tabaco y substitutos
50211502 | Cigarrillos o cigarros
50211503 | Tabaco para pipa o tabaco de hoja
50211504 | Tabaco para mascar
50211505 | Cigarrillos herbales
50211506 | Rapé
50211600 | Productos, suministros y accesorios para tabaco
50211607 | Papel para cigarrillos o filtros
50211608 | Encendedores o mecha
50211609 | Pipas para fumar
50211610 | Limpiadores de tabaco para pipas
50211611 | Juego de fumador
50211612 | Encendedores para cigarrillos
50221000 | Legumbres
50221001 | Granos
50221002 | Harina
50221100 | Cereales
50221101 | Grano de cereal
50221102 | Grano de harina
50221200 | Cereales procesados
50221201 | Listo para comer o cereal caliente
50221202 | Barras de desayuno o de salud
50221300 | Harina y productos de molinos
50221301 | Harina vegetal
50221302 | Malta de cebada
50221303 | Almidón o harina comestible
50221304 | Harina de papa
50301500 | Manzanas
50301501 | Manzanas akane
50301502 | Manzana ambrosia
50301503 | Manzanas api
50301504 | Manzanas baldwin
50301505 | Manzanas brabum
50301506 | Manzanas bramley
50301507 | Manzana joven bramley
50301508 | Manzana calville blanche d’hiver
50301509 | Manzana cameo
50301510 | Manzana charles ross
50301511 | Manzana codlin
50301512 | Manzana cortland
50301513 | Manzana costard
50301514 | Manzana court pendu plat
50301515 | Manzana cox´s orange pippin
50301516 | Manzana crab
50301517 | Manzana crispin
50301518 | Manzana delicious
50301519 | Manzana duchess
50301520 | Manzana earlidorado
50301521 | Manzana early mcintosh
50301522 | Manzana elstar
50301523 | Manzana imperio
50301524 | Manzana flor de kent
50301525 | Manzana fuji
50301526 | Manzana gala
50301527 | Manzana gascoyne´s scarlet
50301528 | Manzana gilliflower
50301529 | Manzana ginger dorado
50301530 | Manzana gladstone
50301531 | Manzana gloster
50301532 | Manzana dorado supreme
50301533 | Manzana dorado delicious
50301534 | Manzana dorado nobel
50301535 | Manzana granny smith
50301536 | Manzana gravenstain
50301537 | Manzana greening
50301538 | Manzana greensleeves
50301539 | Manzana honeycrisp
50301540 | Manzana howgate wonder
50301541 | Manzana rojo ida
50301542 | Manzana james grives
50301543 | Manzana jersey mac
50301544 | Manzana jester
50301545 | Manzana jonadorado
50301546 | Manzana jonamac
50301547 | Manzana jonathan
50301548 | Manzana katy
50301549 | Manzana kidd´s orange rojo
50301550 | Manzana dama
50301551 | Manzana ley de roma
50301552 | Manzana laxton
50301553 | Manzana lord derby
50301554 | Manzana macoun
50301555 | Manzana mcintosh
50301556 | Manzana mutsu
50301557 | Manzana newtown pippin
50301558 | Manzana northen spy
50301559 | Manzana orleans reinette
50301560 | Manzana ozark dorado
50301561 | Manzana pacific rose
50301562 | Manzana paula rojo
50301563 | Manzana peamain
50301564 | Manzana dama rosada
50301565 | Manzana pippin
50301566 | Manzana pitmaston piña
50301567 | Manzana pomme dápi
50301568 | Manzana prime dorado
50301569 | Manzana rojo astrachan
50301570 | Manzana rojo boscoop
50301571 | Manzana jefe rojo
50301572 | Manzana rojo delecioso
50301573 | Manzana rojo gravenstain
50301574 | Manzana roma roja
50301575 | Manzana rojo stayman
50301576 | Manzana rojo york
50301577 | Manzana reinette
50301578 | Manzana bellesa de roma
50301579 | Manzana russet
50301580 | Manzana belleza sierra
50301581 | Manzana spartan
50301582 | Manzana stark crimson
50301583 | Manzana starrey
50301584 | Manzana stayman
50301585 | Manzana stayman winesap
50301586 | Manzana summer rambo
50301587 | Manzana tsugaru
50301588 | Manzanaveine onzas
50301589 | Manzana tydeman rojo
50301590 | Manzana vistabella
50301591 | Manzana weatley
50301592 | Manzana blanco joanetine
50301593 | Manzana blanco transparente
50301594 | Manzana winesap
50301595 | Manzana worcester
50301596 | Manzana york imperial
50301597 | Manzana anna
50301600 | Albaricoques
50301601 | Abaricoques ambercot
50301602 | Albaricoques apache
50301603 | Albaricoques brittany dorado
50301604 | Albaricoque negro
50301605 | Albaricoque blenheim
50301606 | Albaricoque bonny
50301607 | Albaricoque biluda
50301608 | Albaricoque castlebrite
50301609 | Albaricoque clutha dorado
50301610 | Albaricoque clutha sun
50301611 | Albaricoque derby royal
50301612 | Albaricoque dina
50301613 | Albaricoque earlicot
50301614 | Albaricoque earliman
50301615 | Albaricoque early bright
50301616 | Albaricoque flaming dorado
50301617 | Albaricoque frenso
50301618 | Albaricoque dorado bright
50301619 | Albaricoque doradobar
50301620 | Albaricoque doradoen sweet
50301621 | Albaricoque doradorich
50301622 | Albaricoque helena
50301623 | Albaricoque honeycot
50301624 | Albaricoque imperial
50301625 | Albaricoque jordanne
50301626 | Albaricoque jumbo cot
50301627 | Albaricoque kandy kot
50301628 | Albaricoque katy
50301629 | Albaricoque rey
50301630 | Albaricoque lambertin
50301631 | Albaricoque loma
50301632 | Albaricoque lulu belle
50301633 | Albaricoque modesto
50301634 | Albaricoque moorpark
50301635 | Albaricoque orangerojo
50301636 | Albaricoque palstein
50301637 | Albaricoque patterson
50301638 | Albaricoque perfection
50301639 | Albaricoque poppy
50301640 | Albaricoque poppycot
50301641 | Albaricoque queen
50301642 | Albaricoque riland
50301643 | Albaricoque rival
50301644 | Albaricoque robada
50301645 | Albaricoque royal
50301646 | Albaricoque royal blenheim
50301647 | Albaricoque royal orange
50301648 | Albaricoque sundrop
50301649 | Albaricoque tilton
50301650 | Albaricoque tomcot
50301651 | Albaricoque tracy
50301652 | Albaricoque tri gem
50301653 | Albaricoque valley dorado
50301654 | Albaricoque westley
50301655 | Albaricoque york
50301700 | Bananos
50301701 | Banana apple
50301702 | Banana bebe
50301703 | Banana burro
50301704 | Bananas cavendish
50301705 | Bananas dominico
50301706 | Bananas green
50301707 | Bananas gros michel
50301708 | Bananas lacatan
50301709 | Bananas dedo de dama
50301710 | Bananas manzano
50301711 | Banana mysore
50301712 | Banana pisang mas
50301713 | Bananas rojo
50301714 | Bananas saba
50301715 | Bananas sucrier
50301716 | Bananas palillo
50301717 | Bananas purple
50301718 | Bananas isla
50301800 | Barberries
50301801 | Berberís paleleaf
50301802 | Barberís chenault
50301803 | Barberries rojo
50301804 | Barberís wintergreen
50301805 | Barberís korean
50301806 | Barberís mentor
50301807 | Barberís japanese
50301808 | Barberís atropurpurea
50301809 | Barberís aurea
50301810 | Barberís bagatelle
50301811 | Barberís crimsom pygmy
50301812 | Barberís kobold
50301813 | Barberís warty
50301814 | Barberís europea
50301900 | Gayubas
50301901 | Gayuba alpine
50301902 | Gayuba roja
50301903 | Gayuba comun
50302000 | Moras
50302001 | Mora apache
50302002 | Mora negro satin
50302003 | Mora
50302004 | Mora cherokee
50302005 | Mora chester
50302006 | Mora dirksen
50302007 | Bayas josta
50302008 | Bayas logan
50302009 | Bayas marion
50302010 | Mora navaho
50302011 | Baya nectar
50302012 | Mora olallie
50302013 | Baya tay
50302014 | Mora thomless hull
50302015 | Baya young
50302100 | Arándanos de mirto
50302101 | Arandanos bog
50302102 | Arandanos dwarf
50302103 | Arandanos mountain
50302104 | Arandanos oval-leaved
50302200 | Agrás
50302201 | Agras bluecrop
50302202 | Agras bluetta
50302203 | Agras brigitta
50302204 | Agras chandler
50302205 | Agras duque
50302206 | Agras hrdyblue
50302207 | Agras legacy
50302208 | Agras misty
50302209 | Agras nelson
50302210 | Agras northblue
50302211 | Agras northcountry
50302212 | Agras northsky
50302213 | Agras patriot
50302214 | Agras spartan
50302215 | Agras toro
50302300 | Fruta del pan
50302301 | Fruta de pan chataigne
50302302 | Fruta de pan sin pepa
50302303 | Fruta de pan corazón blanco
50302304 | Fruta de pan corazón amarillo
50302400 | Chirimoyas
50302401 | Chirimoya chays
50302402 | Chirimoya bronceada
50302403 | Chirimoya burtons
50302404 | Chirimoya burton favorite
50302405 | Chirimoya jete
50302406 | Chirimoya reretai
50302407 | Chirimoya smoothey
50302408 | Chirimoya español
50302409 | Chirimoya blanco
50302500 | Cerezas
50302501 | Cereza amarelle
50302502 | Cereza brooks
50302503 | Cereza bigarreu
50302504 | Cereza bing
50302505 | Cereza blach republic
50302506 | Cereza negro schmidt
50302507 | Cereza negrotartarian
50302508 | Cereza fiesta bing
50302509 | Cereza garnet
50302510 | Cereza rey
50302511 | Cereza chapman
50302512 | Cereza lapin
50302513 | Cereza larian
50302514 | Cereza dark guines
50302515 | Cereza montmorency
50302516 | Cereza duque
50302517 | Cereza early rivers
50302518 | Cereza ruby bing
50302519 | Cereza santine
50302520 | Cereza geans/guines
50302521 | Cereza sonata
50302522 | Cereza lambert
50302523 | Cereza stella
50302524 | Cereza sweethart
50302525 | Cereza tartarian
50302527 | Cereza maraschino
50302528 | Cereza van
50302529 | Cereza morello
50302530 | Cereza royal ann
50302531 | Cereza ranier
50302532 | Cereza royal
50302533 | Cereza verde
50302600 | Citrones
50302601 | Citrones buddha´s hand
50302602 | Citrones dedo rojo
50302603 | Citrones fo shoukan
50302604 | Citrones bushakan
50302605 | Citones diamante
50302606 | Citrones etrog
50302607 | Citrones ponderosa
50302700 | Arándanos
50302701 | Arandano ben lear
50302702 | Arandano early negro
50302703 | Arandano gryclesik
50302704 | Arandano howe
50302705 | Bayas lingon
50302706 | Arandano mcfarling
50302707 | Arandano mauntain
50302708 | Arandano pilgrim
50302709 | Arandano searless
50302710 | Arandano stevens
50302800 | pasas de Corinto
50302801 | Pasa hudson bay
50302802 | Pasa waxy
50302803 | Pasa desert
50302804 | Pasa negra
50302805 | Pasa roja
50302806 | Pasa blanca
50302900 | Dátiles
50302901 | Dátiles asharasi
50302902 | Dátiles barhi o barhee
50302903 | Dátiles deglet noor
50302904 | Dátiles fardh
50302905 | Dátiles gundila
50302906 | Dátiles halawi/halawy
50302907 | Dátiles hilali
50302908 | Dátiles khadrawi/khadrawy
50302909 | Dátiles khalas
50302910 | Dátiles khustawi
50302911 | Dátiles khidri
50302912 | Dátiles medjool/ medjol
50302913 | Dátiles mactoum
50302914 | Dátiles neghal
50302915 | Dátiles yatimeh
50302916 | Dátiles zahidi
50303000 | Pitahayas
50303001 | Pitahaya roja, rosada
50303002 | Pitahaya roja, amarillo
50303100 | Brevas
50303101 | Breva bardajic
50303102 | Breva brown turkey
50303103 | Breva calimyma
50303104 | Breva conadria
50303105 | Breva dottado
50303106 | Breva kadota
50303107 | Breva mediterránea
50303108 | Breva mision
50303109 | Breva amyma
50303110 | Breva verdona
50303111 | Breva rey blanco
50303200 | Grosellas
50303201 | Grosella early sulphur
50303202 | Grosella doradoendrop
50303203 | Grosella langley grace
50303204 | Grocella leveller
50303205 | Grosella london
50303206 | Grosella worcestershire
50303207 | Grosella american worcesterberry
50303300 | Toronjas
50303301 | Toronja burgundi
50303302 | Toronja duncan
50303303 | Toronja foster
50303304 | Toronja marsh
50303305 | Toronja nueva zelandia
50303306 | Toronja rio rojo
50303307 | Toronja ruby rojo
50303308 | Toronja star ruby
50303309 | Toronja triumph
50303400 | Uvas de mesa
50303401 | Uva alicante
50303402 | Uva almeira
50303403 | Uva alphonse lavalle
50303404 | Uva otoño rey grapes
50303405 | Uva otoño royal
50303406 | Uva otoño sin pepa
50303407 | Uva baresana
50303408 | Uva barlinka
50303409 | Uva beaty sin pepa
50303410 | Uva negro beauty sin pepa
50303411 | Uva negro emerald
50303412 | Uva negro gigante
50303413 | Uva negro globo
50303414 | Uva negro monnukka
50303415 | Uva negro perla
50303416 | Uva negro sin semilla
50303417 | Uva bonheur
50303418 | Uva calmeria
50303419 | Uva cardinal
50303420 | Uva catawba
50303421 | Uva chasselas/doradoen chasselas
50303422 | Uva christmas rose
50303423 | Uva concord
50303424 | Uva concord sin pepa
50303425 | Uva crimson sin pepa
50303426 | Uva dauphine
50303427 | Uva daleware
50303428 | Uva early muscat
50303429 | Uva early sweet
50303430 | Uva esmerald sin pepa
50303431 | Uva emperatriz
50303432 | Uva emperor
50303433 | Uva empress
50303434 | Uva exotic
50303435 | Uva fantasia
50303436 | Uva fantasy sin pepa
50303437 | Uva llama
50303438 | Uva llama sin pepa
50303439 | Uva llama tokay
50303440 | Uva flaming rojo
50303441 | Uva galaxy sin pepa
50303442 | Uva gamay
50303443 | Uva dorada
50303444 | Uva hanepot o honeypot
50303445 | Uva italia
50303446 | Uva jade sin pepa
50303447 | Uva jubilee
50303448 | Uva rey ruby
50303449 | Uva kyoho
50303450 | Uva la rochelle
50303451 | Uva dedo de dama
50303452 | Uva late sin pepa
50303453 | Uva majestic sin pepa
50303454 | Uva malaga
50303455 | Uva marro sin pepa
50303456 | Uva muscadine
50303457 | Uva muscat llama
50303458 | Uva muscat
50303459 | Uva muscat sin semilla
50303460 | Uva napoleon
50303461 | Uva nigeria
50303462 | Uva new cross
50303463 | Uva nibella
50303464 | Uva niagara
50303465 | Uva olivette
50303466 | Uva perlette
50303467 | Uva perlon
50303468 | Uva prima negro sin pepa
50303469 | Uva princess
50303470 | Uva reina
50303471 | Uva roja blush
50303472 | Uva roja globe
50303473 | Uva roja malaga
50303474 | Uva roja sin pepa
50303475 | Uva regina
50303476 | Uva ribier
50303477 | Uva rosita
50303478 | Uva rouge
50303479 | Uva royal negra sin pepa
50303480 | Uva ruby roja sin pepa
50303481 | Uva ryby sin pepa
50303482 | Uva scarlet royal
50303483 | Uva scuppemong
50303484 | Uva sugarose
50303485 | Uva sugartirteen
50303486 | Uva sugraone
50303487 | Uva sugrasixteen
50303488 | Uva sultana sun roja
50303489 | Uva verano royal
50303490 | Uva sunset
50303491 | Uva superior sin semilla
50303492 | Uva thompson sin semilla
50303493 | Uva tokaylpinot gris
50303494 | Uva waltman cross
50303495 | Uva blanca sin pepa
50303496 | Uva zante current
50303497 | Uva quebranta
50303498 | Uva burgundi
50303499 | Uva torontel
50303500 | Uvas pasas
50303501 | Uva corinth negra
50303502 | Uva canner
50303503 | Uva dovine
50303504 | Uva fiesta
50303505 | Uva selme pete
50303506 | Uva sultana
50303600 | Uvas para vino
50303601 | Uva uva alicante bouschet
50303602 | Uva barbera
50303603 | Uva burger
50303604 | Uva cabemet franc
50303605 | Uva cabenet sauvignon
50303606 | Uva carignane
50303607 | Uva camelian
50303608 | Uva cattarrato
50303609 | Uva centurian
50303610 | Uva charbono
50303611 | Uva chardonnay
50303612 | Uva chenin blanco
50303613 | Uva cinsaut
50303614 | Uva dolcetto
50303615 | Uva emerald riesling
50303616 | Uva french colombard
50303617 | Uva granny nap
50303618 | Uva gamay beaujolais
50303619 | Uva gewurztraminer
50303620 | Uva grenache
50303621 | Uva grenache blanc
50303622 | Uva lagrein
50303623 | Uva lambruso
50303624 | Uva malbec
50303625 | Uva malvasía bianca
50303626 | Uva marsanne
50303627 | Uva matano
50303628 | Uva merlot
50303629 | Uva meunier
50303630 | Uva missiom
50303631 | Uva montepulceano
50303632 | Uva muscat blanc
50303633 | Uva muscat hamburg
50303634 | Uva muscat alexandria
50303635 | Uva muscat orange
50303636 | Uva nebbiolo
50303637 | Uva palomino
50303638 | Uva petit verdor
50303639 | Uva petit sirah
50303640 | Uva pinot blanc
50303641 | Uva pinot gris
50303642 | Uva pinot noir
50303643 | Uva primitivo
50303644 | Uva roussane
50303645 | Uva royalty
50303646 | Uva rubirojo
50303647 | Uva ruby cabenet
50303648 | Uva salvador
50303649 | Uva sangiovese
50303650 | Uva sauvignon blanc
50303651 | Uva sauvignon musque
50303652 | Uva semillon
50303653 | Uva souzao
50303654 | Uva st emilion
50303655 | Uva symphony
50303656 | Uva syrah
50303657 | Uva tannat
50303658 | Uva tempranillo
50303659 | Uvas teroldego
50303660 | Uvas tocai friulano
50303661 | Uvas touriga nacional
50303662 | Uvas triplett blanc
50303663 | Uvas viogner
50303664 | Uvas blanco riesling
50303665 | Uvas zinfandel
50303700 | Guayabas
50303701 | Guayaba beaumont
50303702 | Guayaba carrley
50303703 | Guayaba lucida
50303704 | Guayaba piña
50303800 | Arándanos Huckleberry
50303801 | Arándano negro invierno
50303802 | Arándano cascade
50303803 | Arándano enano
50303804 | Arándano montaña
50303805 | Arándano rojo
50303900 | Kiwis
50303901 | Fruta de kiwi ananasnaja
50303902 | Fruta de kiwi belleza del ártico
50303903 | Fruta de kiwi blake
50303904 | Fruta de kiwi hayward
50303905 | Fruta de kiwi issai
50303906 | Fruta de kiwi siberiana
50304000 | Naranjos Chinos (kumquats)
50304001 | Naranjo chino hong kong
50304002 | Naranjo chino limequat
50304003 | Naranjo long fruit
50304004 | Naranjo chino malayan
50304005 | Naranjo meiwa
50304006 | Naranjo chino nagami
50304100 | Limones
50304101 | Limón baboon
50304102 | Limón bearss sicilian
50304103 | Limón cameron highland
50304104 | Limón escondido
50304105 | Limón eureka
50304106 | Limón lisbon
50304107 | Limón meyer
50304108 | Limón volkaner
50304200 | Limas
50304201 | Lima limón dulce indio
50304202 | Lima limón
50304203 | Lima limón mandarina
50304204 | Lima limón filipino
50304205 | Lima limón tahitian
50304206 | Lima limón bearss
50304207 | Lima limón persa
50304208 | Lima limón sin pepas
50304300 | Nísperos
50304301 | Níspero advance
50304302 | Níspero benlehr
50304303 | Níspero big jim
50304304 | Níspero champagne
50304305 | Níspero early rojo
50304306 | Níspero dorado nugget
50304307 | Níspero herd´s mammoth
50304308 | Níspero mogi
50304309 | Níspero mrs cooksey
50304310 | Níspero fresa
50304311 | Níspero tanaka
50304312 | Níspero victoria vista blanco
50304313 | Níspero wolfe
50304400 | Mandarinas
50304401 | Naranjas clauselinas
50304402 | Mandarinas clementinas
50304403 | Naranja mandarina cleopatra
50304404 | Mandarina dancy
50304405 | Naranja ellensday
50304406 | Naranja fairchild
50304407 | Naranja fallglo
50304408 | Naranja fortune
50304409 | Mandarina naranja fremont
50304410 | Naranja fremont
50304411 | Naranja doradoen nugget
50304412 | Mandarina naranja miel
50304413 | Naranja miel
50304414 | Mandarina miel
50304415 | Naranja tanjelo honeybelle
50304416 | Naranja mandarina rey
50304417 | Naranja kinnow
50304418 | Naranja andarinalee
50304419 | Naranja makokkee
50304420 | Naranja malvasion
50304421 | Naranja mandarina mediterráneo
50304422 | Naranja tangelo minneola
50304423 | Naranja monica
50304424 | Naranja murcott honey
50304425 | Naranja murcott tangors
50304426 | Naranja mandarina natsudaidai
50304427 | Naranja mandarina natsumikan
50304428 | Naranja tanjelo nocatee
50304429 | Naranja tanjelo orlando
50304430 | Mandarina ortanique
50304431 | Naranja mandarina page
50304432 | Naranja pixie
50304433 | Naranja mandarina ponkan bantangas
50304434 | Naranja reyna
50304435 | Naranja robinson
50304436 | Naranja saltenitas
50304437 | Naranja tangelo sampson
50304438 | Naranja mandarina satsuma
50304439 | Naranja mandarina sunburst
50304440 | Tangelo
50304441 | Naranja mandarina
50304442 | Naranja templo
50304443 | Naranja thornton
50304444 | Mandarina wekiwa
50304445 | Mandarina wilkins
50304446 | Mandarina willowleaf mediterranea
50304500 | Mangos
50304501 | Mango alphonso
50304502 | Mango ataulfo
50304503 | Mango criollo
50304504 | Mango edwards
50304505 | Mango francine
50304506 | Mango francis
50304507 | Mango gandaria
50304508 | Mango haden
50304509 | Mangos irwin
50304510 | Mangos keitt
50304511 | Mangos kent
50304512 | Mangos kesar
50304513 | Mangos kuini
50304514 | Mangos manila super
50304515 | Mangos manila
50304516 | Mangos mayaguez
50304517 | Mangos mulgoba
50304518 | Mangos oro
50304519 | Mangos palmer
50304520 | Mango parvin
50304521 | Mango sandersha
50304522 | Mangos sensation
50304523 | Mango smith
50304524 | Mango tomy atkin
50304525 | Mango van dyke
50304600 | Melones
50304601 | Melon allsweet
50304602 | Melón athens
50304603 | Melón diamante negro
50304604 | Melón cal dulce
50304605 | Melons cantaloupe
50304606 | Melón carnical
50304607 | Melón casaba
50304608 | Melón cavaillon
50304609 | Melón charentais
50304610 | Sandia charleston gray
50304611 | Melón crenshaw
50304612 | Melón crimson sweet
50304613 | Melón dixie lee
50304614 | Melón eclipse
50304615 | Melón ein dór
50304616 | Melón fiesta
50304617 | Melón galia
50304618 | Melón gaya
50304619 | Melón hami
50304620 | Melón honey dew
50304621 | Melón icebox
50304622 | Melón ida pride
50304623 | Melón juan canary
50304624 | Melón jubileo
50304625 | Melón jubilation
50304626 | Melón kaki / kakri
50304627 | Melón kiwano
50304628 | Melon koreano
50304629 | Melón long grey
50304630 | Melón mayan
50304631 | Melón micky lee
50304632 | Melón mirage
50304633 | Sandia luna y estrellas
50304634 | Melón ogen
50304635 | Melón patriot
50304636 | Melón peacook
50304637 | Melón pepino
50304638 | Melón persa
50304639 | Melón picnic
50304640 | Melón piel de sapo
50304641 | Melón piña
50304642 | Melón quetzali
50304643 | Melón goblin rojo
50304644 | Melón regency
50304645 | Melón royal mejestic
50304646 | Melón estrella royal
50304647 | Melón royal dulce
50304648 | Malon santa claus
50304649 | Melón sharlyn
50304650 | Melón español
50304651 | Melón sprite
50304652 | Melón starbright
50304653 | Melón stars and stripes
50304654 | Melón sugar bebe
50304655 | Sandia sugar bebe
50304656 | Melón sunsweet
50304657 | Sandia sweet heart sin semilla
50304658 | Melón tentación
50304659 | Melón tiger bebe
50304660 | Melón tuscan type
50304661 | Sandia bebe amarillo
50304700 | Mora mulberry
50304701 | Mora negra
50304702 | Mora blanca
50304800 | Mirtos
50304801 | Mirto bog
50304900 | Nectarinas
50304901 | Durazno april glo
50304902 | Durazno arctic mist
50304903 | Durazno artic snow
50304904 | Durazno artic star
50304905 | Durazno artic sweet
50304906 | Durazno artic glo
50304907 | Durazno august fire
50304908 | Durazno august pearl
50304909 | Durazno august rojo
50304910 | Durazno august estrella
50304911 | Durazno big john
50304912 | Durazno bright pearl
50304913 | Durazno diamante bright
50304914 | Durazno diamante ray
50304915 | Durazno earligo
50304916 | Durazno diamante temprano
50304917 | Durazno fairlane
50304918 | Durazno fantasia
50304919 | Durazno perla fuego
50304920 | Durazno fuego dulce
50304921 | Durazno llamakist
50304922 | Durazno tipo plano
50304923 | Durazno delicia de jardín
50304924 | Durazno mina de oro
50304925 | Durazno perla grande
50304926 | Durazno hardirojo
50304927 | Durazno miel de fuego
50304928 | Durazno julio rojo
50304929 | Durazno kay perla
50304930 | Durazno key dulce
50304931 | Durazno diamante mayo
50304932 | Durazno mayfire
50304933 | Durazno mayglo
50304934 | Durazno mericrest
50304935 | Durazno diamante rojo
50304936 | Durazno oro rojo
50304937 | Durazno jim rojo
50304938 | Durazno roy rojo
50304939 | Durazno rio rojo
50304940 | Durazno diamante de rosa
50304941 | Durazno royal glo
50304942 | Durazno diamante ryby
50304943 | Durazno ruby dulce
50304944 | Durazno joya ruddy
50304945 | Durazno septiembre rojo
50304946 | Durazno reina de nieve
50304947 | Durazno primavera clara
50304948 | Durazno primavera roja
50304949 | Durazno verano rojiso
50304950 | Durazno verano claro
50304951 | Durazno verano diamante
50304952 | Durazno verano fuego
50304953 | Durazno verano grande
50304954 | Durazno sunglo
50304955 | Durazno fuego zee
50304956 | Durazno zee glo
50304957 | Durazno zeegrand
50305000 | Naranjas
50305001 | Naranja áfrica agria
50305002 | Naranja dulce amber
50305003 | Naranja argentina agria
50305004 | Naranja bahianinha
50305005 | Naranja bergamot
50305006 | Naranja berna
50305007 | Naranja bigaradier apepu
50305008 | Naranja agria dulce daidai
50305009 | Naranja blonde
50305010 | Naranja sangr
50305011 | Naranja california navel
50305012 | Naranja cara cara
50305013 | Naranja chinotto
50305014 | Naranja sueño nevel
50305015 | Naranja gou tou
50305016 | Naranja hamlin
50305017 | Naranja jaffa
50305018 | Naranja jincheng
50305019 | Naranja k-temprano
50305020 | Naranja kona
50305021 | Naranja navel tarde
50305022 | Naranja valencia tarde
50305023 | Naranja limequat
50305024 | Naranja mar
50305025 | Naranja maledorado
50305026 | Naranja moro
50305027 | Naranja moro tabacco
50305028 | Naranja navel
50305029 | Naranja navelina
50305030 | Naranja oro blanco
50305031 | Naranja osceola
50305032 | Naranja parson carmelito
50305033 | Naranja pera
50305034 | Naranja pummulo
50305035 | Naranja rhode rojo
50305036 | Naranja roble
50305037 | Naranja salustianas
50305038 | Naranja sanguine
50305039 | Naranja sanguinelli
50305040 | Naranja cevilla
50305041 | Naranja shamouti jaffa
50305042 | Naranja tunis
50305043 | Naranja valencia
50305044 | Naranja washington navel
50305100 | Papayas
50305101 | Papaya verde cocinar
50305102 | Papaya maradol
50305103 | Papaya amarillo mexicano
50305104 | Papaya montaña
50305105 | Papaya solo
50305106 | Papaya tainung
50305200 | Maracuyás
50305201 | Fruta maracuyá banana
50305202 | Maracuyá flor azul
50305203 | Maracuyá crackerjack
50305204 | Maracuyá granadilla gigante
50305205 | Maracuyá granadilla dorada
50305206 | Maracuyá maypops
50305207 | Maracuyá roja
50305208 | Maracuyá granadilla dulce
50305209 | Maracuyá sandia
50305210 | Maracuyá wing- steam
50305300 | Duraznos
50305301 | Durazno escudo amber
50305302 | Durazno nieve de abril
50305303 | Durazno dama de agosto
50305304 | Durazno llama de otoño
50305305 | Durazno dama de otoño
50305306 | Durazno babcock
50305307 | Durazno brittany lane
50305308 | Durazno cary mac
50305309 | Durazno clasic
50305310 | Durazno dulce del campo
50305311 | Durazno escudo de cielo
50305312 | Durazno dama crimson
50305313 | Durazno príncipe corona
50305314 | Durazno sol david
50305315 | Durazno princesa diamante
50305316 | Durazno earlrich
50305317 | Durazno majestuosa temprana
50305318 | Durazno early treat
50305319 | Durazno dama elegante
50305320 | Durazno emperatriz
50305321 | Durazno encoré
50305322 | Durazno dama fancy
50305323 | Durazno príncipe de fuego
50305324 | Durazno escudo de llama
50305325 | Durazno tipo plano
50305326 | Durazno escudo de sabor
50305327 | Durazno príncipe florida
50305328 | Durazno luna llena
50305329 | Durazno harvester
50305330 | Durazno princesa de hielo
50305331 | Durazno princesa de marfil
50305332 | Durazno princesa reina jersey
50305333 | Durazno john henry
50305334 | Durazno príncipe de junio
50305335 | Durazno kaweah
50305336 | Durazno klondike
50305337 | Durazno lindo
50305338 | Durazno loring
50305339 | Durazno majestuoso
50305340 | Durazno o’henry
50305341 | Durazno escudo de reina
50305342 | Durazno dama roja
50305343 | Durazno globo rojo
50305344 | Durazno cielo rojo
50305345 | Durazno redtop
50305346 | Durazno regina
50305347 | Durazno dama rica
50305348 | Durazno mayo rico
50305349 | Durazno gloria real
50305350 | Durazno dama real
50305351 | Durazno nieve de septiembre
50305352 | Durazno sol de septiembre
50305353 | Durazno gema sierra
50305354 | Durazno angel de nieve
50305355 | Durazno gema de nieve
50305356 | Durazno rey de nieve
50305357 | Durazno dama de primavera
50305358 | Durazno nieve de primavera
50305359 | Durazno escudo de primavera
50305360 | Durazno dulce gigante
50305361 | Durazno dama de azúcar
50305362 | Durazno brillo de sol
50305363 | Durazno sunhigh
50305364 | Durazno dama super
50305365 | Durazno super rico
50305366 | Durazno surecrop
50305367 | Durazno sueño duñce
50305368 | Durazno septiembre dulce
50305369 | Durazno vista
50305370 | Durazno dama blanca
50305371 | Durazno dama zee
50305400 | Peras
50305401 | Peras abate fetel
50305402 | Peras anjou
50305403 | Pera asiatica
50305404 | Pera bartlett
50305405 | Pera best ever
50305406 | Pera beth
50305407 | Pera beurre
50305408 | Pera bosc
50305409 | Pera clapp favorita
50305410 | Pera comice
50305411 | Pera concorde
50305412 | Pera conference
50305413 | Pera crimson rojo
50305414 | Peras d’ anjou
50305415 | Pera dr jules guyot
50305416 | Peras early
50305417 | Peras emperador carmelito
50305418 | Peras forelle
50305419 | Pera mantequilla francesa
50305420 | Pera glou morceau
50305421 | Pera hosui
50305422 | Pera mantequilla italiana
50305423 | Pera jargonelle
50305424 | Pera juno
50305425 | Para kaiserlouise bonne de jersey
50305426 | Pera keiffer
50305427 | Pera rey royal
50305428 | Pera limonera
50305429 | Pera merton pride
50305430 | Pera mauntain bartlette
50305431 | Pera oliver de serrers
50305432 | Pera onward
50305433 | Pera packham´s triumph
50305434 | Pera paraíso
50305435 | Pera passe crassane
50305436 | Pera perry
50305437 | Pera bartlette rojo
50305438 | Pera dánjou rojo
50305439 | Pera rocha
50305440 | Pera rosey rojo
50305441 | Pera rosy roja
50305442 | Pera majestuosa royal
50305443 | Pera ruby rojo
50305444 | Pera santa maria
50305445 | Pera seckel
50305446 | Pera sensación
50305447 | Pera crimson estrella
50305448 | Pera crimson stark
50305449 | Pera bartlette de verano
50305450 | Pera verano dorado
50305451 | Pera sol dorado
50305452 | Pera sunprite
50305453 | Pera taylors dorado
50305454 | Pera taylors rojo
50305455 | Pera tientsin
50305456 | Pera tosca
50305457 | Pera warden
50305458 | Pera williams bon chretien
50305459 | Pera williams
50305460 | Pera nelis de invierno
50305500 | Caquis
50305501 | Caqui americano
50305502 | Caqui sapote negro
50305503 | Caqui chapote / negro
50305504 | Caqui dátale ciruela
50305505 | Caqui fuyu
50305506 | Caqui gigante fuyu
50305507 | Caqui hachiya
50305508 | Caqui mantequilla / mabolo
50305509 | Caqui príncipe ito
50305510 | Caqui brillante royal
50305511 | Caqui sharon
50305512 | Caqui triumph
50305600 | Piñas
50305601 | Piña chirimoya
50305602 | Piña dorada
50305603 | Piña hilo
50305604 | Piña kona sugarloaf
50305605 | Piña reina natal
50305606 | Piña pernabuco
50305607 | Piña español rojo
50305608 | Piña cayen suave
50305609 | Piña sugarloaf
50305610 | Piña variegated
50305700 | Ciruelos Damascos
50305701 | Ciruelo / damasco negro kat
50305702 | Ciruelo / damasco gusto azul
50305703 | Ciruelo / damasco corazón de crimson
50305704 | Ciruelo / damasco dapply dandy
50305705 | Ciruelo / damasco dapple fuego
50305706 | Ciruelo / damasco dapple temprano
50305707 | Ciruelo / damasco caída de sabor
50305708 | Ciruelo / damasco sabor de oro
50305709 | Ciruelo / damasco sabor granada
50305710 | Ciruelo / damasco sabor de corazón
50305711 | Ciruelo / damasco joya de sabor
50305712 | Ciruelo / damasco sabor de rey
50305713 | Ciruelo / damasco sabor de reina
50305714 | Ciruelo / damasco sabor supremo
50305715 | Ciruelo / damasco sabor premio
50305716 | Ciruelo / damasco saborella
50305717 | Ciruelo / damasco saborrico
50305718 | Ciruelo / damasco sabor rosa
50305719 | Ciruelo / damasco orgullo geo
50305720 | Ciruelo / damasco kat rojo
50305721 | Ciruelo / damasco premio royal
50305722 | Ciruelo / damasco rosa sierra
50305723 | Ciruelo / damasco geisha dulce
50305800 | Ciruelas
50305801 | Ciruela joya amber
50305802 | Ciruela angeleno
50305803 | Ciruela aurora
50305804 | Ciruela otoño bonito
50305805 | Ciruela gigante de otoño
50305806 | Ciruela orgullo de otoño
50305807 | Ciruela rosa de otoño
50305808 | Ciruela playero
50305809 | Ciruela betty anne
50305810 | Ciruela belleza negra
50305811 | Ciruela bullase negra
50305812 | Ciruela diamante negro
50305813 | Ciruela gigante negro
50305814 | Ciruela hielo negro
50305815 | Ciruela esplendor negro
50305816 | Ciruela ámbar negro
50305817 | Ciruela vino tinto
50305818 | Ciruela carsbad
50305819 | Ciruela casselman
50305820 | Ciruela catalina
50305821 | Ciruela damson
50305822 | Ciruela dolly
50305823 | Ciruela earliqueen
50305824 | Ciruela rosa early
50305825 | Ciruela ébano mayo
50305826 | Ciruela ébano
50305827 | Ciruela corazón de elefante
50305828 | Ciruela belleza de esmeralda
50305829 | Ciruela emperatriz
50305830 | Ciruela libertad
50305831 | Ciruela friar
50305832 | Ciruela rojo gar
50305833 | Ciruela gobernador
50305834 | Ciruela rosa grande
50305835 | Ciruela green gage
50305836 | Ciruela greengage
50305837 | Ciruela hiromi
50305838 | Ciruela hiromi rojo
50305839 | Ciruela vacacion
50305840 | Ciruela howard sol
50305841 | Ciruela tipo interspecific
50305842 | Ciruela jamaiquina
50305843 | Ciruela joanna rojo
50305844 | Ciruela kelsey
50305845 | Ciruela jaime rey
50305846 | Ciruela laroda
50305847 | Ciruela rosa tarde
50305848 | Ciruela rosa linda
50305849 | Ciruela estrella solitaria
50305850 | Ciruela mariposa
50305851 | Ciruela mercado negro
50305852 | Ciruela mercado rojo
50305853 | Ciruela maribel
50305854 | Ciruelas sol de octubre
50305855 | Ciruela owen t
50305856 | Ciruela perdrigon
50305857 | Ciruela placer rosado
50305858 | Ciruela presidente
50305859 | Ciruela hora prima
50305860 | Ciruela majestad purpura
50305861 | Ciruela reina rosa
50305862 | Ciruela quetsch
50305863 | Ciruela belleza roja
50305864 | Ciruela camino rojo
50305865 | Ciruela ram rojo
50305866 | Ciruela rosa roja
50305867 | Ciruela rojo rico
50305868 | Ciruela romero
50305869 | Ciruela diamante rojo
50305870 | Ciruela rojo real
50305871 | Ciruela royal zee
50305872 | Ciruela roysum
50305873 | Ciruela santa rosa
50305874 | Ciruela zafiro
50305875 | Ciruela sloe
50305876 | Ciruela sta catherine
50305877 | Ciruela bullase blanco
50305878 | Ciruela creole
50305900 | Granadas
50305901 | Granada foothhill
50305902 | Granada, granada
50305903 | Granada rojo feliz
50305904 | Granada nana
50305905 | Granada rojo de pat
50305906 | Granada pinkhan
50305907 | Granada terciopelo morado
50305908 | Granada grandioso
50306000 | Pomelos
50306001 | Pomelo chandler
50306002 | Pomelo hirado butan
50306003 | Pomelo liang ping yau
50306004 | Pomelo panda wangi
50306005 | Pomelo rosado
50306006 | Pomelo shaddock rojo
50306007 | Pomelo siamese dulce
50306008 | Pomelo waingwright
50306100 | Membrillos
50306101 | Membrillo campeón
50306102 | Membrillo piña
50306103 | Membrillo smyma
50306200 | Frambuesas
50306201 | Frambuesa americana roja
50306202 | Frambuesa bailey queensland
50306203 | Frambuesa negra
50306204 | Frambuesa oscura
50306205 | Frambuesa deliciosa
50306206 | Frambuesa enano focke
50306207 | Frambuesa focke hojagris
50306208 | Frambuesa focke fresa
50306209 | Frambuesa focke amarillo himalaya
50306210 | Frambuesa dorado
50306211 | Frambuesa gris nuevo mexico
50306212 | Frambuesa jepson blancobark
50306213 | Frambuesa kellogs san diego
50306214 | Frambuesa leucodemis blancobark
50306215 | Frambuesa munz cuyamaca
50306216 | Frambuesa peck bartons
50306217 | Frambuesa flor morada
50306218 | Frambuesa roadside
50306219 | Frambuesa san diego
50306220 | Frambuesa nieve
50306221 | Frambuesa pico de nieve
50306222 | Frambuesa hoja de fresa
50306223 | Frambuesa cultivo dulce
50306224 | Frambuesa tor y gris blancobark
50306225 | Frambuesa caribe
50306226 | Frambuesa blancobark
50306227 | Frambuesa vino
50306228 | Frambuesa himalaya amarillo
50306229 | Frambuesa yu-shan
50306300 | Ruibarbos
50306301 | Ruibarbo crimson rojo
50306302 | Ruibarbo champagne temprana
50306303 | Ruibarbo glasrey perpetual
50306304 | Ruibarbo sutton
50306305 | Ruibarbo timperley temprano
50306306 | Ruibarbo valentina
50306307 | Ruibarbo victoria
50306308 | Ruibarbo zwolle de cemilla
50306309 | Ruibarbo macdonald
50306310 | Ruibarbo tilden
50306400 | Escaramujos
50306401 | Escaramujo rosa brier
50306402 | Escaramujo rosa elegante
50306403 | Escaramujo rosa rugosa
50306404 | Escaramujo rosa burnet o scotch
50306500 | Sapotes
50306501 | Sapote blanco
50306502 | Sapote negro
50306600 | Bayas saskatoon
50306601 | Baya mielmadera saskatoon
50306602 | Baya northline saskatoon
50306603 | Baya saskatoon ahumado
50306604 | Baya saskatoon thiessen
50306700 | Fresas
50306701 | Fresa chandler
50306702 | Fresa rumbo junio
50306703 | Fresa rumbo siempre
50306800 | Manzanas dulces
50306801 | Manzana kampong malve dulce
50306802 | Manzana dulce sin pepa
50306803 | Manzana dulce thai lessand
50306900 | Tamarillos
50306901 | Tamarillo amberlea dorado
50306902 | Tamarillo calvo dorado
50306903 | Tamarillo mina de oro
50306904 | Tamarillo oratia rojo
50306905 | Tamarillo beau rojo
50306906 | Tamarillo delicia roja
50307000 | Frutas Nominant
50307001 | Cupania
50307002 | Babaco
50307003 | Banana flor
50307004 | Baobab
50307005 | Naranja agria
50307006 | Canistel
50307007 | Baya nublosa
50307008 | Coco
50307009 | Baya drew
50307010 | Durian
50307011 | Baya elder
50307012 | Feijoa
50307013 | Mora
50307014 | Espino
50307015 | Baya miel
50307016 | Jaca
50307017 | Jambolan
50307018 | Jujube
50307019 | Liches
50307020 | Mangostinos
50307021 | Nísperos
50307022 | Mombines
50307023 | Monstera
50307024 | Pepinos
50307025 | Platano
50307026 | Peras en escabeche
50307027 | Mamonsillo
50307028 | Rambután
50307029 | Manzana rosa
50307030 | Rosele
50307031 | Baya rowan
50307032 | Baya buckhom de mar
50307033 | Baya plata
50307034 | Baya sorbete
50307035 | Guanabana
50307036 | Manzana estrella
50307037 | Tamarindo
50307038 | Camu camu
50307039 | Lúcuma
50307040 | Araza
50307041 | Copoazu
50307042 | Poma rosa
50307043 | Aguaje
50307044 | Cocona
50307045 | Guayaba
50307046 | Carambola
50307100 | Aronias
50307101 | Aronia magia de otoño
50307102 | Aronia brillantísima
50307103 | Aronia nero
50307104 | Aronia vikingo
50307200 | Aceitunas
50307201 | Aceitunas agrinion
50307202 | Aceitunas aleppo
50307203 | Aceitunas alfonso
50307204 | Aceitunas amfisa
50307205 | Aceitunas arauco
50307206 | Aceitunas arbequina
50307207 | Aceitunas atlanta
50307208 | Aceitunas cerignola
50307209 | Aceitunas cracked provencal
50307210 | Aceitunas empeltre
50307211 | Aceitunas gaeta
50307212 | Aceitunas hondoelia
50307213 | Aceitunas kalamata
50307214 | Aceitunas kura
50307215 | Aceitunas ligurian
50307216 | Aceitunas lucque
50307217 | Aceitunas lugano
50307218 | Aceitunas masanilla
50307219 | Aceitunas marche
50307220 | Aceitunas misión
50307221 | Aceitunas nafplion verde
50307222 | Aceitunas nicoise
50307223 | Aceitunas nyons
50307224 | Aceitunas picholine
50307225 | Aceitunas ponentine
50307226 | Aceitunas royal
50307227 | Aceitunas seracena
50307228 | Aceitunas sevillano
50307229 | Aceitunas sicilian
50307230 | Aceitunas toscanella
50307500 | Subproductos de frutas frescas
50307501 | Cascara de frutas cítricas
50307502 | Extracto de naranja para mezclar en agua
50307503 | Pulpa
50311500 | Manzanas orgánicas
50311501 | Manzanas akane orgánicas
50311502 | Manzana ambrosia orgánica
50311503 | Manzanas api orgánicas
50311504 | Manzanas baldwin orgánicas
50311505 | Manzanas brabum orgánicas
50311506 | Manzanas bramley orgánicas
50311507 | Manzana joven bramley orgánic
50311508 | Manzana calville blanche d’hiver orgánic
50311509 | Manzana cameo orgánica
50311510 | Manzana charles ross orgánica
50311511 | Manzana codlin orgánica
50311512 | Manzana cortland orgánica
50311513 | Manzana costard orgánica
50311514 | Manzana court pendu plat orgánica
50311515 | Manzana cox´s orange pippin orgánica
50311516 | Manzana crab orgánica
50311517 | Manzana crispin orgánica
50311518 | Manzana delicioso orgánica
50311519 | Manzana duquesa orgánica
50311520 | Manzana earli dorado orgánica
50311521 | Manzana early mcintosh orgánica
50311522 | Manzana elstar orgánica
50311523 | Manzana empire orgánica
50311524 | Manzana flor de kent orgánica
50311525 | Manzana fiji orgánica
50311526 | Manzana gala orgánica
50311527 | Manzana gascoyne´s scarlet orgánica
50311528 | Manzana gillyflower orgánica
50311529 | Manzana ginger dorado orgánica
50311530 | Manzana gladstone orgánica
50311531 | Manzana gloster orgánica
50311532 | Manzana dorado supreme orgánica
50311533 | Manzana doradoen delicioso orgánica
50311534 | Manzana doradoen nobel orgánica
50311535 | Manzana granny smith orgánica
50311536 | Manzana gravenstain orgánica
50311537 | Manzana verdeing orgánica
50311538 | Manzana verdesleeves orgánica
50311539 | Manzana honeycrisp orgánica
50311540 | Manzana howgate wonder orgánica
50311541 | Manzana rojo ida orgánica
50311542 | Manzana james grives orgánica
50311543 | Manzana jersey mac orgánica
50311544 | Manzana jaster orgánica
50311545 | Manzana jonadorado orgánica
50311546 | Manzana jonamac orgánica
50311547 | Manzana jonathan orgánica
50311548 | Manzana katy orgánica
50311549 | Manzana kidd´s orange rojo orgánica
50311550 | Manzana lady orgánica
50311551 | Manzana law rome orgánica
50311552 | Manzana laxton orgánica
50311553 | Manzana lord derby orgánica
50311554 | Manzana macoun orgánica
50311555 | Manzana mcintosh orgánica
50311556 | Manzana mutsu orgánica
50311557 | Manzana newtown pippin orgánica
50311558 | Manzana northen spy orgánica orgánica
50311559 | Manzana orleans reinette orgánica
50311560 | Manzana ozark dorado orgánica
50311561 | Manzana pacific rose orgánica
50311562 | Manzana paula rojo orgánica
50311563 | Manzana peamain orgánica
50311564 | Manzana pink lady orgánica
50311565 | Manzana pippin orgánica
50311566 | Manzana pitmaston pineapple orgánica
50311567 | Manzana pomme dápi orgánica
50311568 | Manzana prime dorado orgánica
50311569 | Manzana rojo astrakhan orgánica
50311570 | Manzana rojo boscoop orgánica
50311571 | Manzana rojo chief orgánica
50311572 | Manzana rojo delicioso orgánica
50311573 | Manzana rojo grvenstain orgánica
50311574 | Manzana re rome orgánica
50311575 | Manzana rojo stayman orgánica
50311576 | Manzana rojo york orgánica
50311577 | Manzana reinette orgánica
50311578 | Manzana rome beuty orgánica
50311579 | Manzana russet orgánica
50311580 | Manzana sierra beaty orgánica
50311581 | Manzana spartan orgánica
50311582 | Manzana stark crimson orgánica
50311583 | Manzana starrey orgánica
50311584 | Manzana stayman orgánica
50311585 | Manzana stayman winesap orgánica
50311586 | Manzana verano rambo orgánica
50311587 | Manzana tsugaru orgánica
50311588 | Manzana veinte onzas orgánica
50311589 | Manzana tydeman rojo orgánica
50311590 | Manzana vistabella orgánica
50311591 | Manzana weatley orgánica
50311592 | Manzana blanco joanetine orgánica
50311593 | Manzana blanco transparent orgánica
50311594 | Manzana winesap orgánica
50311595 | Manzana worcester orgánica
50311596 | Manzana york imperial orgánica
50311600 | Albaricoques orgánicos
50311601 | Abaricoques ambercot orgánica
50311602 | Albaricoques apache orgánica
50311603 | Albaricoques brittany dorado orgánica
50311604 | Albaricoque negro orgánica
50311605 | Albaricoque blenheim orgánica
50311606 | Albaricoque bonny orgánica
50311607 | Albaricoque biluda orgánica
50311608 | Albaricoque castlebrite orgánica
50311609 | Albaricoque clutha dorado orgánica
50311610 | Albaricoque clutha sun orgánica
50311611 | Albaricoque derby royal orgánica
50311612 | Albaricoque dina orgánica
50311613 | Albaricoque earlicot orgánica
50311614 | Albaricoque earliman orgánica
50311615 | Albaricoque early bright orgánica
50311616 | Albaricoque flaming dorado orgánica
50311617 | Albaricoque frenso orgánica
50311618 | Albaricoque dorado bright orgánica
50311619 | Albaricoque doradobar orgánica
50311620 | Albaricoque doradoen sweet orgánica
50311621 | Albaricoque doradorich orgánica
50311622 | Albaricoque helena orgánica
50311623 | Albaricoque honeycot orgánica
50311624 | Albaricoque imperial orgánica
50311625 | Albaricoque jordanne orgánica
50311626 | Albaricoque jumbo cot orgánica
50311627 | Albaricoque kandy kot orgánica
50311628 | Albaricoque katy orgánica
50311629 | Albaricoque rey orgánica
50311630 | Albaricoque lambertin orgánica
50311631 | Albaricoque loma orgánica
50311632 | Albaricoque lulu belle orgánica
50311633 | Albaricoque modesto orgánica
50311634 | Albaricoque moorpark orgánica
50311635 | Albaricoque orangerojo orgánica
50311636 | Albaricoque palstein orgánica
50311637 | Albaricoque patterson orgánica
50311638 | Albaricoque perfection orgánica
50311639 | Albaricoque poppy orgánica
50311640 | Albaricoque poppycot orgánica
50311641 | Albaricoque reina orgánica
50311642 | Albaricoque riland orgánica
50311643 | Albaricoque rival orgánica
50311644 | Albaricoque robada orgánica
50311645 | Albaricoque royal orgánica
50311646 | Albaricoque royal blenheim orgánica
50311647 | Albaricoque royal orange orgánica
50311648 | Albaricoque sundrop orgánica
50311649 | Albaricoque tilton orgánica
50311650 | Albaricoque tomcot orgánica
50311651 | Albaricoque tracy orgánica
50311652 | Albaricoque tri gem orgánica
50311653 | Albaricoque valley dorado orgánica
50311654 | Albaricoque westley orgánica
50311655 | Albaricoque york orgánica
50311700 | Bananos orgánicos
50311701 | Banana apple orgánica
50311702 | Banana baby orgánica
50311703 | Banana burro orgánica
50311704 | Bananas cavendish orgánica
50311705 | Bananas dominico orgánica
50311706 | Bananas verde orgánica
50311707 | Bananas gros michel orgánica
50311708 | Bananas lacatan orgánica
50311709 | Bananas lady finger orgánica
50311710 | Bananas manzano orgánica
50311711 | Banana mysore orgánica
50311712 | Banana pisang mas orgánica
50311713 | Bananas rojo orgánica
50311714 | Bananas saba orgánica
50311715 | Bananas sucrier orgánica
50311800 | Barberries orgánicos
50311801 | Berberís paleleaf orgánica
50311802 | Barberís chenault orgánica
50311803 | Barberries rojo orgánica
50311804 | Barberís winterverde orgánica
50311805 | Barberís korean orgánica
50311806 | Barberís mentor orgánica
50311807 | Barberís japanese orgánica
50311808 | Barberís atropurpurea orgánica
50311809 | Barberís aurea orgánica
50311810 | Barberís bagatelle orgánica
50311811 | Barberís crimsom pygmy orgánica
50311812 | Barberís kobold orgánica
50311813 | Barberís warty orgánica
50311814 | Barberís european orgánica
50311900 | Gayubas orgánicas
50311901 | Gayuba alpine orgánica
50311902 | Gayuba roja orgánica
50311903 | Gayuba comun orgánica
50312000 | Moras orgánicas
50312001 | Mora apache orgánica
50312002 | Mora negro satin orgánica
50312003 | Mora orgánica
50312004 | Mora cherokee orgánica
50312005 | Mora chester orgánica
50312006 | Mora dirksen orgánica
50312007 | Bayas josta orgánica
50312008 | Bayas logan orgánica
50312009 | Bayas marion orgánica
50312010 | Mora navaho orgánica
50312011 | Baya nectar orgánica
50312012 | Mora olallie orgánica
50312013 | Baya tay orgánica
50312014 | Mora thomless hull orgánica
50312015 | Baya young orgánicos
50312100 | Arándanos de mirto orgánicos
50312101 | Arandanos bog orgánicos
50312102 | Arandanos dwarf orgánicos
50312103 | Arandanos mountain orgánicos
50312104 | Arandanos oval-leaved orgánicos
50312200 | Agrás orgánicas
50312201 | Agras bluetta orgánica
50312202 | Agras duque orgánica
50312203 | Agras spartan orgánica
50312204 | Agras patriot orgánica
50312205 | Agras toro orgánica
50312206 | Agras hardyblue orgánica
50312207 | Agras bluecrop orgánica
50312208 | Agras legacy orgánica
50312209 | Agras nelson orgánica
50312210 | Agras chandler orgánica
50312211 | Agras brigitta orgánica
50312212 | Agras northcountry orgánica
50312213 | Agras northsky orgánica
50312214 | Agras northblue orgánica
50312215 | Agras misty orgánica
50312300 | Frutas del pan orgánicas
50312301 | Fruta de pan chataigne orgánica
50312302 | Fruta de pan sin semilla orgánica
50312303 | Fruta de pan corazón blanco orgánica
50312304 | Fruta de pan corazón amarillo orgánica
50312400 | Chirimoyas orgánicas
50312401 | Chirimoya chays orgánica
50312402 | Chirimoya bronceada orgánica
50312403 | Chirimoya burtons orgánica
50312404 | Chirimoya burton favorite orgánica
50312405 | Chirimoya jete orgánica
50312406 | Chirimoya reretai orgánica
50312407 | Chirimoya smoothey orgánica
50312408 | Chirimoya español orgánica
50312409 | Chirimoya blanco orgánica
50312500 | Cerezas orgánicas
50312501 | Cereza amarelle orgánica
50312502 | Cereza brooks orgánica
50312503 | Cereza bigarreu orgánica
50312504 | Cereza bing orgánica
50312505 | Cereza blach republic orgánica
50312506 | Cereza negro schmidt orgánica
50312507 | Cereza negrotartarian orgánica
50312508 | Cereza fiesta bing orgánica
50312509 | Cereza garnet orgánica
50312510 | Cereza rey orgánica
50312511 | Cereza chapman orgánica
50312512 | Cereza lapin orgánica
50312513 | Cereza larian orgánica
50312514 | Cereza dark guines orgánica
50312515 | Cereza montmorency orgánica
50312516 | Cereza duque orgánica
50312517 | Cereza early rivers orgánica
50312518 | Cereza ruby bing orgánica
50312519 | Cereza santine orgánica
50312520 | Cereza geans/guines orgánica
50312521 | Cereza sonata orgánica
50312522 | Cereza lambert orgánica
50312523 | Cereza stella orgánica
50312524 | Cereza sweethart orgánica
50312525 | Cereza tartarian orgánica
50312527 | Cereza maraschino orgánica
50312528 | Cereza van orgánica
50312529 | Cereza morello orgánica
50312530 | Cereza royal ann orgánica
50312531 | Cereza ranier orgánica
50312532 | Cereza royal orgánica
50312600 | Citrones orgánicos
50312601 | Citrones buddha´s hand orgánica
50312602 | Citrones fingerojo orgánica
50312603 | Citrones fo shoukan orgánica
50312604 | Cotrones bushakan orgánica
50312605 | Citones diamante orgánica
50312606 | Citrones etrog orgánica
50312607 | Citrones ponderosa orgánica
50312700 | Arándanos orgánicos
50312701 | Arandano ben lear orgánica
50312702 | Arandano early negro orgánica
50312703 | Arandano grycleski orgánica
50312704 | Arandano howe orgánica
50312705 | Bayas lingon orgánica
50312706 | Arandano mcfarling orgánica
50312707 | Arandano mauntain orgánica
50312708 | Arandano pilgrim orgánica
50312709 | Arandano searless orgánica
50312710 | Arandano stevens orgánica
50312800 | pasas de Corinto orgánicas
50312801 | Pasa hudson bay orgánica
50312802 | Pasa waxy orgánica
50312803 | Pasa desert orgánica
50312804 | Pasa negra orgánica
50312805 | Pasa roja orgánica
50312806 | Pasa blanca orgánica
50312900 | Dátiles orgánicos
50312901 | Dátiles asharasi orgánica
50312902 | Dátiles barhi o barhee orgánica
50312903 | Dátiles deglet noor orgánica
50312904 | Dátiles fardh orgánica
50312905 | Dátiles gundila orgánica
50312906 | Dátiles halawi/halawy orgánica
50312907 | Dátiles hilali orgánica
50312908 | Dátiles khadrawi/khadrawy orgánica
50312909 | Dátiles khalas orgánica
50312910 | Dátiles khustawi orgánica
50312911 | Dátiles khidri orgánica
50312912 | Dátiles medjool/ medjol orgánica
50312913 | Dátiles mactoum orgánica
50312914 | Dátiles neghal orgánica
50312915 | Dátiles yatimeh orgánica
50312916 | Dátiles zahidi orgánica
50313000 | Pitahayas orgánicas
50313001 | Pitahaya roja, rosada orgánica
50313002 | Pitahaya roja, amarillo orgánica
50313100 | Brevas orgánicas
50313101 | Breva bardajic orgánica
50313102 | Breva brown turkey orgánica
50313103 | Breva calimyma orgánica
50313104 | Breva conadria orgánica
50313105 | Breva dotado orgánica
50313106 | Breva kadota orgánica
50313107 | Breva mediterránea orgánica
50313108 | Breva misión orgánica
50313109 | Breva amyma orgánica
50313110 | Breva verdona orgánica
50313111 | Breva rey blanco orgánica
50313200 | Grosellas orgánicas
50313201 | Grosella early sulphur orgánica
50313202 | Grosella doradoendrop orgánica
50313203 | Grosella langley grace orgánica
50313204 | Grocella leveller orgánica
50313205 | Grosella london orgánica
50313206 | Grosella worcestershire orgánica
50313207 | Grosella american worcesterberry orgánic
50313300 | Toronjas orgánicas
50313301 | Toronja burgundi orgánica
50313302 | Toronja duncan orgánica
50313303 | Toronja foster orgánica
50313304 | Toronja marsh orgánica
50313305 | Toronja nueva zelandia orgánica
50313306 | Toronja rio rojo orgánica
50313307 | Toronja ruby rojo orgánica
50313308 | Toronja star ruby orgánica
50313309 | Toronja triumph orgánica
50313400 | Uvas de mesa orgánicas
50313401 | Uva alicante orgánica
50313402 | Uva almeira orgánica
50313403 | Uva alphonse lavalle orgánica
50313404 | Uva otoño rey grapes orgánica
50313405 | Uva otoño royal orgánica
50313406 | Uva otoño sin pepa orgánica
50313407 | Uva baresana orgánica
50313408 | Uva barlinka orgánica
50313409 | Uva beaty seedless orgánica
50313410 | Uva negro beauty sin pepa orgánica
50313411 | Uva negro emerald orgánica
50313412 | Uva negro giant orgánica
50313413 | Uva negro globo orgánica
50313414 | Uva negro monnukka orgánica
50313415 | Uva negro perla orgánica
50313416 | Uva negro sin pepa orgánica
50313417 | Uva bonheur orgánica
50313418 | Uva calmeria orgánica
50313419 | Uva cardinal orgánica
50313420 | Uva catawba orgánica
50313421 | Uva chasselas/doradoen chasselas orgánica
50313422 | Uva christmas rose orgánica
50313423 | Uva concord orgánica
50313424 | Uva concord sin pepa orgánica
50313425 | Uva crimson sin pepa orgánica
50313426 | Uva dauphine orgánica
50313427 | Uva daleware orgánica
50313428 | Uva early muscat orgánica
50313429 | Uva early sweet orgánica
50313430 | Uva esmeralda sin pepa orgánica
50313431 | Uva emperatriz orgánica
50313432 | Uva emperor orgánica
50313433 | Uva empress orgánica
50313434 | Uva exótica orgánica
50313435 | Uva fantasia orgánica
50313436 | Uva fantasy sin pepa orgánica
50313437 | Uva llama orgánica
50313438 | Uva llama sin pepa orgánica
50313439 | Uva llama tokay orgánica
50313440 | Uva flaming rojo orgánica
50313441 | Uva galaxy sin pepa orgánica
50313442 | Uva gamay orgánica
50313443 | Uva dorada orgánica
50313444 | Uva hanepot o honeypot orgánica
50313445 | Uva italia orgánica
50313446 | Uva jade sin pepa orgánica
50313447 | Uva jubilee orgánica
50313448 | Uva rey ruby orgánica
50313449 | Uva kyoho orgánica
50313450 | Uva la rochelle orgánica
50313451 | Uva lady finger orgánica
50313452 | Uva late sin pepa orgánica
50313453 | Uva majestic sin pepa orgánica
50313454 | Uva malaga orgánica
50313455 | Uva marro sin pepa orgánica
50313456 | Uva muscadine orgánica
50313457 | Uva muscat llama orgánica
50313458 | Uva muscat orgánica
50313459 | Uva muscat sin papa orgánica
50313460 | Uva napoleon orgánica
50313461 | Uva nigeria orgánica
50313462 | Uva new cross orgánica
50313463 | Uva nibella orgánica
50313464 | Uva niagara orgánica
50313465 | Uva olivette orgánica
50313466 | Uva perlette orgánica
50313467 | Uva perlon orgánica
50313468 | Uva prima negro sin pepa orgánica
50313469 | Uva prncess orgánica
50313470 | Uva reina orgánica
50313471 | Uva roja blush orgánica
50313472 | Uva roja globe orgánica
50313473 | Uva roja malaga orgánica
50313474 | Uva roja sin pepa orgánica
50313475 | Uva regina orgánica
50313476 | Uva ribier orgánica
50313477 | Uva rosita orgánica
50313478 | Uva rouge orgánica
50313479 | Uva royal negra sin pepa orgánica
50313480 | Uva ruby roja sin pepa orgánica
50313481 | Uva ryby sin pepa orgánica
50313482 | Uva scarlet royal orgánica
50313483 | Uva scuppemong orgánica
50313484 | Uva sugarose orgánica
50313485 | Uva sugartirteen orgánica
50313486 | Uva sugraone orgánica
50313487 | Uva sugrasixteen orgánica
50313488 | Uva sultana sun roja orgánica
50313489 | Uva verano royal orgánica
50313490 | Uva atardecer orgánica
50313491 | Uva superior sin pepa orgánica
50313492 | Uva thompson sin pepa orgánica
50313493 | Uva tokaylpinot gris orgánica
50313494 | Uva waltman cross orgánica
50313495 | Uva blanca sin pepa orgánica
50313496 | Uva zante current orgánica
50313500 | Uvas pasas orgánicas
50313501 | Uva corinth negra orgánica
50313502 | Uva canner orgánica
50313503 | Uva dovine orgánica
50313504 | Uva fiesta orgánica
50313505 | Uva selme pete orgánica
50313506 | Uva sultana orgánica
50313600 | Uvas para vino orgánicas
50313601 | Uva uva alicante bouschet orgánica
50313602 | Uva barbera orgánica
50313603 | Uva burger orgánica
50313604 | Uva cabemet franc orgánica
50313605 | Uva cabenet sauvignon orgánica
50313606 | Uva carignane orgánica
50313607 | Uva carnelian orgánica
50313608 | Uva catarratto orgánica
50313609 | Uva centurian orgánica
50313610 | Uva charbono orgánica
50313611 | Uva chardonnay orgánica
50313612 | Uva chenin blanco orgánica
50313613 | Uva cinsaut orgánica
50313614 | Uva dolcetto orgánica
50313615 | Uva emerald riesling orgánica
50313616 | Uva french colombard orgánica
50313617 | Uva gamay o napa orgánica
50313618 | Uva gamay beaujolais orgánica
50313619 | Uva gewurztraminer orgánica
50313620 | Uva grenache orgánica
50313621 | Uva grenache blanc orgánica
50313622 | Uva lagrein orgánica
50313623 | Uva lambrusco orgánica
50313624 | Uva malbec orgánica
50313625 | Uva malvasía bianca orgánica
50313626 | Uva marsanne orgánica
50313627 | Uva mataro orgánica
50313628 | Uva merlot orgánica
50313629 | Uva meunier orgánica
50313630 | Uva missiom orgánica
50313631 | Uva montepulciano orgánica
50313632 | Uva muscat blanc orgánica
50313633 | Uva muscat hamburg orgánica
50313634 | Uva muscat alexandria orgánica
50313635 | Uva muscat naranja orgánica
50313636 | Uva nebbiolo orgánica
50313637 | Uva palomino orgánica
50313638 | Uva petit verdot orgánica
50313639 | Uva petite sirah orgánica
50313640 | Uva pinot blanc orgánica
50313641 | Uva pinot gris orgánica
50313642 | Uva pinot noir orgánica
50313643 | Uva primitivo orgánica
50313644 | Uva roussane orgánica
50313645 | Uva real orgánica
50313646 | Uva rubirojo orgánica
50313647 | Uva ruby cabenet orgánica
50313648 | Uva salvador orgánica
50313649 | Uva sangiovese orgánica
50313650 | Uva sauvignon blanc orgánica
50313651 | Uva sauvignon musque orgánica
50313652 | Uva semillon orgánica
50313653 | Uva souzao orgánica
50313654 | Uva st emilion orgánica
50313655 | Uva symohony orgánica
50313656 | Uva syrah orgánica
50313657 | Uva tannat orgánica
50313658 | Uva temor anillo orgánica
50313659 | Uvas teroldego orgánica
50313660 | Uvas tocai friulano orgánica
50313661 | Uvas touriga nacional orgánica
50313662 | Uvas triplett blanc orgánica
50313663 | Uvas viognier orgánica
50313664 | Uvas blanco riesling orgánica
50313665 | Uvas zinfandel orgánica
50313700 | Guayabas orgánicas
50313701 | Guayaba beaumont orgánica
50313702 | Guayaba carrley orgánica
50313703 | Guayaba lucida orgánica
50313704 | Guayaba piña orgánica
50313800 | Arándanos Huckleberry orgánicos
50313801 | Arándano invierno negro orgánico
50313802 | Arándano cascada orgánico
50313803 | Arándano enano orgánico
50313804 | Arándano montaña orgánico
50313805 | Arándano rojo orgánico
50313900 | Kiwis orgánicos
50313901 | Fruta de kiwi ananasnaja orgánica
50313902 | Fruta de kiwi belleza del ártico orgánica
50313903 | Fruta de kiwi blake orgánica
50313904 | Fruta de kiwi hayward orgánica
50313905 | Fruta de kiwi issai orgánica
50313906 | Fruta de kiwi siberiana orgánica
50314000 | Naranjos Chinos (kumquats) orgánicos
50314001 | Naranjo chino hong kong orgánico
50314002 | Naranjo chino limequat orgánico
50314003 | Naranjo long fruit orgánico
50314004 | Naranjo chino malayan orgánico
50314005 | Naranjo meiwa orgánico
50314006 | Naranja chino nagami orgánico
50314100 | Limones orgánicos
50314101 | Limón baboon orgánico
50314102 | Limón bearss sicilian orgánico
50314103 | Limón cameron highland orgánico
50314104 | Limón escondido orgánico
50314105 | Limón eureka orgánico
50314106 | Limón lisbon orgánico
50314107 | Limón meyer orgánico
50314108 | Limón volkaner orgánico
50314200 | Limas orgánicas
50314201 | Lima limón indian sweet orgánico
50314202 | Lima limón orgánico
50314203 | Lima limón mandarin orgánico
50314204 | Lima limón philippine orgánico
50314205 | Lima limón tahitian orgánico
50314206 | Lima limón bearss orgánico
50314207 | Lima limón persa orgánico
50314208 | Lima limón sin pepas orgánico
50314300 | Nísperos orgánicos
50314301 | Níspero advance orgánico
50314302 | Níspero benlehr orgánico
50314303 | Níspero big jim orgánico
50314304 | Níspero champagne orgánico
50314305 | Níspero early rojo orgánico
50314306 | Níspero nuget dorado orgánico
50314307 | Níspero herd´s mammoth orgánico
50314308 | Níspero mogi orgánico
50314309 | Níspero mrs cooksey orgánico
50314310 | Níspero fresa orgánico
50314311 | Níspero tanaka orgánico
50314312 | Níspero victoria vista blanco orgánico
50314313 | Níspero wolfe orgánico
50314400 | Mandarinas orgánicas
50314401 | Naranjas clauselinas orgánicas
50314402 | Mandarinas clementinas orgánicas
50314403 | Naranja mandarina cleopatra
50314404 | Mandarina dancy orgánica
50314405 | Naranja ellensday orgánica
50314406 | Naranja fairchild orgánica
50314407 | Naranja fallglo orgánica
50314408 | Naranja fortuna orgánica
50314409 | Mandarina naranja fremont orgánica
50314410 | Naranja fremont orgánica
50314411 | Naranja nuget dorada orgánica
50314412 | Mandarina naranja miel orgánica
50314413 | Naranja miel orgánica
50314414 | Mandarina miel orgánica
50314415 | Natanja tanjelo honebelle orgánica
50314416 | Naranja mandarina rey orgánica
50314417 | Naranja kinnow orgánica
50314418 | Naranja andarinalee orgánica
50314419 | Naranja makokkee orgánica
50314420 | Naranja malvasion orgánica
50314421 | Naranja mandarina mediterránea orgánica
50314422 | Naranja tangelo minneola orgánica
50314423 | Naranja monica orgánica
50314424 | Naranja murcott miel orgánica
50314425 | Naranja murcott tangors orgánica
50314426 | Naranja mandarina natsudaidai orgánica
50314427 | Naranja mandarina natsumikan orgánica
50314428 | Naranja tanjelo nocatee orgánica
50314429 | Naranja tanjelo orlando orgánica
50314430 | Mandarina ortanique orgánica
50314431 | Naranja mandarina pagina orgánica
50314432 | Naranja pixie orgánica
50314433 | Naranja mandarina ponkan bantangas orgánica
50314434 | Naranja reina orgánica
50314435 | Naranja robinson orgánica
50314436 | Naranja saltenitas orgánica
50314437 | Naranja tangelo sampson orgánica
50314438 | Naranja mandarina satsuma orgánica
50314439 | Naranja mandarina sunburst orgánica
50314440 | Tangelo orgánico
50314441 | Naranja mandarina orgánica
50314442 | Naranja templo orgánica
50314443 | Naranja thornton orgánica
50314444 | Mandarina wekiwa orgánica
50314445 | Mandarina wilkins orgánica
50314446 | Mandarina willowleaf mediterránea orgánica
50314500 | Mangos orgánicos
50314501 | Mango alphonso orgánico
50314502 | Mango ataulfo orgánico
50314503 | Mango criollo orgánico
50314504 | Mango edwards orgánico
50314505 | Mango francine orgánico
50314506 | Mango francis orgánico
50314507 | Mango gandaria orgánico
50314508 | Mango haden orgánico
50314509 | Mangos irwin orgánico
50314510 | Mangos keitt orgánico
50314511 | Mangos kent orgánico
50314512 | Mangos kesar orgánico
50314513 | Mangos kuini orgánico
50314514 | Mangos manila super orgánico
50314515 | Mangos manila orgánico
50314516 | Mangos mayaguez orgánico
50314517 | Mangos mulgoba orgánico
50314518 | Mangos oro orgánico
50314519 | Mangos palmer orgánico
50314520 | Mango parvin orgánico
50314521 | Mango sandersha orgánico
50314522 | Mangos sensation orgánico
50314523 | Mango smith orgánico
50314524 | Mango tomy atkin orgánico
50314525 | Mango van dyke orgánico
50314600 | Melones orgánicos
50314601 | Melon allsweet orgánico
50314602 | Melón athens orgánico
50314603 | Melón diamante negro orgánico
50314604 | Melón cal dulce orgánico
50314605 | Melons cantaloupe orgánico
50314606 | Melón carnical orgánico
50314607 | Melón casaba orgánico
50314608 | Melón cavaillon orgánico
50314609 | Melón charentais orgánico
50314610 | Sandia charleston gray orgánico
50314611 | Melón crenshaw orgánico
50314612 | Melón crimson sweet orgánico
50314613 | Melón dixie lee orgánico
50314614 | Melón eclipse orgánico
50314615 | Melón ein dór orgánico
50314616 | Melón fiesta orgánico
50314617 | Melón galia orgánico
50314618 | Melón gaya orgánico
50314619 | Melón hami orgánico
50314620 | Melón miel dew orgánico
50314621 | Melón hielo orgánico
50314622 | Melón ida orgullo orgánico
50314623 | Melón juan canary orgánico
50314624 | Melón jubileo orgánico
50314625 | Melón jubilación orgánico
50314626 | Melón kaki / kakri orgánico
50314627 | Melón kiwano orgánico
50314628 | Melon koreano orgánico
50314629 | Melón long grey orgánico
50314630 | Melón mayan orgánico
50314631 | Melón micky lee orgánico
50314632 | Melón mirage orgánico
50314633 | Sandia luna y estrellas orgánico
50314634 | Melón ogen orgánico
50314635 | Melón patriot orgánico
50314636 | Melón peacook orgánico
50314637 | Melón pepino orgánico
50314638 | Melón persian orgánico
50314639 | Melón picnic orgánico
50314640 | Melón piel de sapo orgánico
50314641 | Melón piña orgánico
50314642 | Melón quetzali orgánico
50314643 | Melón goblin rojo orgánico
50314644 | Melón regency orgánico
50314645 | Melón royal mejestic orgánico
50314646 | Melón royal star orgánico
50314647 | Melón dulce royal orgánico
50314648 | Malon santa claus orgánico
50314649 | Melón sharlyn orgánico
50314650 | Melón español orgánico
50314651 | Melón sprite orgánic orgánico
50314652 | Melón starbright orgánico
50314653 | Melón stars and stripes orgánico
50314654 | Melón bebe de azúcar orgánico
50314655 | Sandia bebe de azúcar orgánica
50314656 | Melón dulce sol orgánico
50314657 | Sandia corazón dulce sin semilla orgánica
50314658 | Melón tentación orgánico
50314659 | Melón bebé tigre orgánico
50314660 | Melón tuscan tipo orgánico
50314661 | Sandia baby amarillo orgánica
50314700 | Moras mulberry orgánicas
50314701 | Mora negra orgánica
50314702 | Mora blanca orgánica
50314800 | Mirtos orgánicos
50314801 | Mirto bog orgánico
50314900 | Nectarinas orgánicos
50314901 | Durazno april glo orgánico
50314902 | Durazno arctic mist orgánico
50314903 | Durazno artic snow orgánico
50314904 | Durazno artic star orgánico
50314905 | Durazno artic dulce orgánico
50314906 | Durazno artic glo orgánico
50314907 | Durazno august fire orgánico
50314908 | Durazno perla de agosto orgánico
50314909 | Durazno agosto rojo orgánico
50314910 | Durazno estrella de agosto orgánico
50314911 | Durazno big john orgánico
50314912 | Durazno perla brillante orgánico
50314913 | Durazno diamante brillante orgánico
50314914 | Durazno diamante ray orgánico
50314915 | Durazno earligo orgánico
50314916 | Durazno diamante temprano orgánico
50314917 | Durazno fairlane orgánico
50314918 | Durazno fantasia orgánico
50314919 | Durazno perla fuego orgánico
50314920 | Durazno fuego dulce orgánico
50314921 | Durazno llamakist orgánico
50314922 | Durazno tipo plano orgánico
50314923 | Durazno delicia de jardín orgánico
50314924 | Durazno mina de oro orgánico
50314925 | Durazno perla grande orgánico
50314926 | Durazno hardirojo orgánico
50314927 | Durazno miel de fuego orgánico
50314928 | Durazno julio rojo orgánico
50314929 | Durazno kay perla orgánico
50314930 | Durazno key dulce orgánico
50314931 | Durazno diamante mayo orgánico
50314932 | Durazno mayfire orgánico
50314933 | Durazno mayglo orgánico
50314934 | Durazno mericrest orgánico
50314935 | Durazno diamante rojo orgánico
50314936 | Durazno oro rojo orgánico
50314937 | Durazno jim rojo orgánico
50314938 | Durazno roy rojo orgánico
50314939 | Durazno rio rojo orgánico
50314940 | Durazno diamante de rosa orgánico
50314941 | Durazno rotal glo orgánico
50314942 | Durazno diamante ryby orgánico
50314943 | Durazno ruby dulce orgánico
50314944 | Durazno joya ruddy orgánico
50314945 | Durazno septiembre rojo orgánico
50314946 | Durazno reina de nieve orgánico
50314947 | Durazno primavera clara orgánico
50314948 | Durazno primavera roja orgánico
50314949 | Durazno verano rojiso orgánico
50314950 | Durazno verano claro orgánico
50314951 | Durazno verano diamante orgánico
50314952 | Durazno verano fuego orgánico
50314953 | Durazno verano grande orgánico
50314954 | Durazno sunglo orgánico
50314955 | Durazno fuego zee orgánico
50314956 | Durazno zee glo orgánico
50314957 | Durazno zeegrand orgánico
50315000 | Naranjas orgánicas
50315001 | Naranja áfrica agria orgánica
50315002 | Naranja dulce amber orgánica
50315003 | Naranja argentina agria orgánica
50315004 | Naranja bahianinha orgánico
50315005 | Naranja bergamot orgánica
50315006 | Naranja berna orgánica
50315007 | Naranja bigaradier apepu orgánica
50315008 | Naranja agria dulce daidai orgánica
50315009 | Naranja mono orgánica
50315010 | Naranja sangre orgánica
50315011 | Naranja california navel orgánica
50315012 | Naranja cara cara orgánica
50315013 | Naranja chinotto orgánica
50315014 | Naranja sueño nevel orgánica
50315015 | Naranja gou tou orgánica
50315016 | Naranja hamlin orgánica
50315017 | Naranja jaffa orgánica
50315018 | Naranja jincheng orgánica
50315019 | Naranja k-temprano orgánica
50315020 | Naranja kona orgánica
50315021 | Naranja navel tarde orgánica orgánica
50315022 | Naranja valencia tarde orgánica
50315023 | Naranja limequat orgánica
50315024 | Naranja mar orgánica
50315025 | Naranja maledorado orgánica
50315026 | Naranja moro orgánica
50315027 | Naranja moro tabaco orgánica
50315028 | Naranja navel orgánica
50315029 | Naranja navelina orgánica
50315030 | Naranja oro blanco orgánica
50315031 | Naranja osceola orgánica
50315032 | Naranja parson carmelito orgánica
50315033 | Naranja pera orgánica
50315034 | Naranjo pummulo orgánica
50315035 | Naranja rhode rojo orgánica
50315036 | Naranja roble orgánica
50315037 | Naranja salustianas orgánica
50315038 | Naranja sanguine orgánica
50315039 | Naranja sanguinelli orgánica
50315040 | Naranja cevilla orgánica
50315041 | Naranja shamouti jaffa orgánica
50315042 | Naranja tunis orgánica
50315043 | Naranja valencia orgánica
50315044 | Naranja washington navel orgánica
50315100 | Papayas orgánicas
50315101 | Papaya verde cocinar orgánica
50315102 | Papaya maradol orgánica
50315103 | Papaya amarillo mexicano orgánica
50315104 | Papaya montaña orgánica
50315105 | Papaya solo orgánica
50315106 | Papaya tainung orgánica
50315200 | Maracuyás orgánicas
50315201 | Fruta maracuyá banana orgánica
50315202 | Maracuyá flor azul orgánica
50315203 | Maracuyá crackerjack orgánica
50315204 | Maracuyá granadilla gigante orgánica
50315205 | Maracuyá granadilla dorada orgánica
50315206 | Maracuyá maypops orgánica
50315207 | Maracuyá roja orgánica
50315208 | Maracuyá granadilla dulce orgánica
50315209 | Maracuyá sandia orgánica
50315210 | Maracuyá wing- steam orgánica
50315300 | Duraznos orgánicos
50315301 | Durazno escudo amber orgánico
50315302 | Durazno nieve de abril orgánico
50315303 | Durazno dama de agosto orgánico
50315304 | Durazno llama de otoño orgánico
50315305 | Durazno dama de otoño orgánico
50315306 | Durazno babcock orgánico
50315307 | Durazno brittany lane orgánico
50315308 | Durazno cary mac orgánico
50315309 | Durazno clásica orgánico
50315310 | Durazno dulce del campo orgánico
50315311 | Durazno escudo de cielo orgánico
50315312 | Durazno dama crimson orgánico
50315313 | Durazno príncipe corona orgánico
50315314 | Durazno sol david orgánico
50315315 | Durazno princesa diamante orgánico
50315316 | Durazno earlrich orgánico
50315317 | Durazno majestuosa temprana orgánico
50315318 | Durazno early treat orgánico
50315319 | Durazno dama elegante orgánico
50315320 | Durazno emperatriz orgánico
50315321 | Durazno encoré orgánico
50315322 | Durazno dama elegante orgánico
50315323 | Durazno príncipe de fuego orgánico
50315324 | Durazno escudo de llama orgánico
50315325 | Durazno tipo plano orgánico
50315326 | Durazno escudo de sabor orgánico
50315327 | Durazno príncipe florida orgánico
50315328 | Durazno luna llena orgánico
50315329 | Durazno harvester orgánico
50315330 | Durazno princesa de hielo orgánico
50315331 | Durazno princesa de marfil orgánico
50315332 | Durazno princesa reina jersey orgánico
50315333 | Durazno john henry orgánico
50315334 | Durazno príncipe de junio orgánico
50315335 | Durazno kaweah orgánico
50315336 | Durazno klondike orgánico
50315337 | Durazno lindo orgánico
50315338 | Durazno loring orgánico
50315339 | Durazno majestuoso orgánico
50315340 | Durazno o’henry orgánico
50315341 | Durazno escudo de reina orgánico
50315342 | Durazno dama roja orgánico
50315343 | Durazno globo rojo orgánico
50315344 | Durazno cielo rojo orgánico
50315345 | Durazno retop orgánico
50315346 | Durazno regina orgánico
50315347 | Durazno dama rica orgánico
50315348 | Durazno mayo rico vo
50315349 | Durazno gloria royal orgánico
50315350 | Durazno dama royal orgánico
50315351 | Durazno nieve de septiembre orgánico
50315352 | Durazno sol de septiembre orgánico
50315353 | Durazno gema sierra orgánico
50315354 | Durazno angel de nieve orgánico
50315355 | Durazno gema de nieve orgánico
50315356 | Durazno rey de nieve orgánico
50315357 | Durazno dama de primavera orgánico
50315358 | Durazno nieve de primavera orgánico
50315359 | Durazno escudo de primavera orgánico
50315360 | Durazno dulce gigante orgánico
50315361 | Durazno dama de azúcar orgánico
50315362 | Durazno brillo de sol orgánico
50315363 | Durazno sunhigh orgánico
50315364 | Durazno dama super orgánico
50315365 | Durazno super rico orgánico
50315366 | Durazno surecrop orgánico
50315367 | Durazno sueño dulce orgánico
50315368 | Durazno septiembre dulce orgánico
50315369 | Durazno vista orgánico
50315370 | Durazno dama blanca orgánico
50315371 | Durazno dama zee orgánico
50315400 | Peras orgánicas
50315401 | Peras abate fetel orgánica
50315402 | Peras anjou orgánica
50315403 | Pera asiática orgánica
50315404 | Pera bartlett orgánica
50315405 | Pera best ever orgánica
50315406 | Pera beth orgánica
50315407 | Pera beurre orgánica
50315408 | Pera bosc orgánica
50315409 | Pera clapp favorita orgánica
50315410 | Pera comice orgánica
50315411 | Pera concorde orgánica
50315412 | Pera conference orgánica
50315413 | Pera crimson rojo orgánica
50315414 | Peras d’ anjou orgánica
50315415 | Pera dr jules guyot orgánica
50315416 | Peras early orgánica
50315417 | Peras emperador carmelito orgánica
50315418 | Peras forelle orgánica
50315419 | Pera mantequilla francesa orgánica
50315420 | Pera glou morceau orgánica
50315421 | Pera hosui orgánica
50315422 | Pera mantequilla italiana orgánica
50315423 | Pera jargonelle orgánica
50315424 | Pera juno orgánica
50315425 | Para kaiserlouise bonne de jersey orgánica
50315426 | Pera keiffer orgánica
50315427 | Pera rey royal orgánica
50315428 | Pera limonera orgánica
50315429 | Pera merton pride orgánica
50315430 | Pera mauntain bartlette orgánica
50315431 | Pera oliver de serrers orgánica
50315432 | Pera onward orgánica
50315433 | Pera packham´s triumph orgánica
50315434 | Pera paraíso orgánica
50315435 | Pera passe crassane orgánica
50315436 | Pera perry orgánica
50315437 | Pera bartlette rojo orgánica
50315438 | Pera dánjou rojo orgánica
50315439 | Pera rocha orgánica
50315440 | Pera rosey rojo orgánica
50315441 | Pera rosy roja orgánica
50315442 | Pera majestuosa royal orgánica
50315443 | Pera ruby rojo orgánica
50315444 | Pera santa maria orgánica
50315445 | Pera seckel orgánica
50315446 | Pera sensación orgánica
50315447 | Pera crimson estrella orgánica
50315448 | Pera crimson stark orgánica
50315449 | Pera bartlette de verano orgánica
50315450 | Pera verano dorado orgánica
50315451 | Pera sol dorado orgánica
50315452 | Pera sunprite orgánica
50315453 | Pera taylors dorado orgánica
50315454 | Pera taylors rojo orgánica
50315455 | Pera tientsin orgánica
50315456 | Pera tosca orgánica
50315457 | Pera warden orgánica
50315458 | Pera williams bon chretien orgánica
50315459 | Pera williams orgánica
50315460 | Pera nelis de invierno orgánica
50315500 | Caquis orgánicos
50315501 | Caqui americano orgánica
50315502 | Caqui sapote negro orgánica
50315503 | Caqui chapote / negro orgánica
50315504 | Caqui dátale ciruela orgánica
50315505 | Caqui fuyu orgánica
50315506 | Caqui gigante fuyu orgánica
50315507 | Caqui hachiya orgánica
50315508 | Caqui mantequilla / mabolo orgánica
50315509 | Caqui príncipe ito orgánica
50315510 | Caqui brillante royal orgánica
50315511 | Caqui sharon orgánica
50315512 | Caqui triumph orgánica
50315600 | Piñas orgánicas
50315601 | Piña chirimoya orgánica
50315602 | Piña dorada orgánica
50315603 | Piña hilo orgánica
50315604 | Piña kona sugarloaf orgánica
50315605 | Piña reina natal orgánica
50315606 | Piña pernambuco orgánica
50315607 | Piña español rojo orgánica
50315608 | Piña cayen suave orgánica
50315609 | Piña sugarloaf orgánica
50315610 | Piña variegated orgánica
50315700 | Ciruelos Damascos orgánicos
50315701 | Ciruelo / damasco negro kat orgánico
50315702 | Ciruelo / damasco gusto azul orgánio
50315703 | Ciruelo / damasco corazón de crimson orgánico
50315704 | Ciruelo / damasco dapply dandy orgánico
50315705 | Ciruelo / damasco dapple fuego orgánico
50315706 | Ciruelo / damasco dapple temprano orgánico
50315707 | Ciruelo / damasco caída de sabor orgánico
50315708 | Ciruelo / damasco sabor de oro orgánico
50315709 | Ciruelo / damasco sabor granada orgánico
50315710 | Ciruelo / damasco sabor de corazón orgánico
50315711 | Ciruelo / damasco joya de sabor orgánico
50315712 | Ciruelo / damasco sabor de rey orgánico
50315713 | Ciruelo / damasco sabor de reina orgánico
50315714 | Ciruelo / damasco sabor supremo orgánico
50315715 | Ciruelo / damasco sabor premio orgánico
50315716 | Ciruelo / damasco saborella orgánico
50315717 | Ciruelo / damasco saborrico orgánico
50315718 | Ciruelo / damasco sabor rosa orgánico
50315719 | Ciruelo / damasco orgullo geo orgánico
50315720 | Ciruelo / damasco kat rojo orgánico
50315721 | Ciruelo / damasco premio royal orgánico
50315722 | Ciruelo / damasco rosa sierra orgánico
50315723 | Ciruelo / damasco geisha dulce orgánico
50315800 | Ciruelas orgánicas
50315801 | Ciruela joya amber orgánica
50315802 | Ciruela angeleno orgánica
50315803 | Ciruela aurora orgánica
50315804 | Ciruela otoño bonito orgánica
50315805 | Ciruela gigante de otoño orgánica
50315806 | Ciruela orgullo de otoño orgánica
50315807 | Ciruela rosa de otoño orgánica
50315808 | Ciruela playero orgánica
50315809 | Ciruela betty anne orgánica
50315810 | Ciruela belleza negra orgánica
50315811 | Ciruela bullase negra orgánica
50315812 | Ciruela diamante negro orgánica
50315813 | Ciruela gigante negro orgánica
50315814 | Ciruela hielo negro orgánica
50315815 | Ciruela esplendor negro orgánica
50315816 | Ciruela ámbar negro orgánica
50315817 | Ciruela purpura orgánica
50315818 | Ciruela carsbad orgánica
50315819 | Ciruela casselman orgánica
50315820 | Ciruela catalina orgánica
50315821 | Ciruela damson orgánica
50315822 | Ciruela dolly orgánica
50315823 | Ciruela earliqueen orgánica
50315824 | Ciruela rosa early orgánica
50315825 | Ciruela ébano mayo orgánica
50315826 | Ciruela ébano orgánica
50315827 | Ciruela corazón de elefante orgánica
50315828 | Ciruela belleza de esmeralda orgánica
50315829 | Ciruela emperatriz orgánica
50315830 | Ciruela libertad orgánica
50315831 | Ciruela friar orgánica
50315832 | Ciruela rojo gar orgánica
50315833 | Ciruela gobernador orgánica
50315834 | Ciruela rosa grande orgánica
50315835 | Ciruela green gage orgánica
50315836 | Ciruela greengage orgánica
50315837 | Ciruela hiromi orgánica
50315838 | Ciruela hiromi rojo orgánica
50315839 | Ciruela vacacion orgánica
50315840 | Ciruela howard sol orgánica
50315841 | Ciruela tipo interspecific orgánica
50315842 | Ciruela jamaico orgánica
50315843 | Ciruela joanna rojo orgánica
50315844 | Ciruela kelsey orgánica
50315845 | Ciruela jaime rey orgánica
50315846 | Ciruela laroda orgánica
50315847 | Ciruela rosa tarde orgánica
50315848 | Ciruela rosa linda orgánica
50315849 | Ciruela estrella solitaria orgánica
50315850 | Ciruela mariposa orgánica
50315851 | Ciruela mercado negro orgánica
50315852 | Ciruela mercado rojo orgánica
50315853 | Ciruela maribel orgánica
50315854 | Ciruelas sol de octubre orgánica
50315855 | Ciruela owen t orgánica
50315856 | Ciruela perdrigon orgánica
50315857 | Ciruela placer rosado orgánica
50315858 | Ciruela presidente orgánica
50315859 | Ciruela hora prima orgánica
50315860 | Ciruela majestad purpura orgánica
50315861 | Ciruela reina rosa orgánica
50315862 | Ciruela quetsch orgánica
50315863 | Ciruela belleza roja orgánica
50315864 | Ciruela camino rojo orgánica
50315865 | Ciruela ram rojo orgánica
50315866 | Ciruela rosa roja orgánica
50315867 | Ciruela rojo rico orgánica
50315868 | Ciruela romero orgánica
50315869 | Ciruela diamante rojo orgánica
50315870 | Ciruela rojo royal orgánica
50315871 | Ciruela royal zee orgánica
50315872 | Ciruela roysum orgánica
50315873 | Ciruela santa rosa orgánica
50315874 | Ciruela zafiro orgánica
50315875 | Ciruela sloe orgánica
50315876 | Ciruela st catherine orgánica
50315877 | Ciruela bullase blanca orgánica
50315900 | Granadas orgánicas
50315901 | Granada foothhill orgánica
50315902 | Granada granada orgánica
50315903 | Granada rojo feliz orgánica
50315904 | Granada nana orgánica
50315905 | Granada rojo de pat orgánica
50315906 | Granada pinkhan orgánic
50315907 | Granada terciopelo morado orgánica
50315908 | Granada grandioso orgánica
50316000 | Pomelos orgánicos
50316001 | Pomelo chandler orgánico
50316002 | Pomelo hirado butan orgánico
50316003 | Pomelo liang ping yau orgánico
50316004 | Pomelo panda wangi orgánico
50316005 | Pomelo rosado orgánico
50316006 | Pomelo shaddock rojo orgánico
50316007 | Pomelo siamese dulce orgánico
50316008 | Pomelo waingwright orgánico
50316100 | Membrillos orgánicos
50316101 | Membrillo campeón orgánico
50316102 | Membrillo piña orgánico
50316103 | Membrillo smyma orgánico
50316200 | Frambuesas orgánicas
50316201 | Frambuesa americana roja orgánica
50316202 | Frambuesa bailey queensland orgánica
50316203 | Frambuesa negra orgánica
50316204 | Frambuesa oscura orgánica
50316205 | Frambuesa deliciosa orgánica
50316206 | Frambuesa enano focke orgánica
50316207 | Frambuesa focke hojagris orgánica
50316208 | Frambuesa focke fresa orgánica
50316209 | Frambuesa focke amarillo himalaya orgánica
50316210 | Frambuesa dorado orgánic
50316211 | Frambuesa gris nuevo mexico orgánica
50316212 | Frambuesa jepson blancobark orgánica
50316213 | Frambuesa kellogs san diego orgánica
50316214 | Frambuesa leucodemis blancobark orgánica
50316215 | Frambuesa munz cuyamaca orgánica
50316216 | Frambuesa peck bartons orgánica
50316217 | Frambuesa flor morada orgánica
50316218 | Frambuesa roadside orgánica
50316219 | Frambuesa san diego orgánica
50316220 | Frambuesa nieve orgánica
50316221 | Frambuesa pico de nieve orgánica
50316222 | Frambuesa hoja de fresa orgánica
50316223 | Frambuesa cultivo dulce orgánica
50316224 | Frambuesa tor y gris blancobark orgánica
50316225 | Frambuesa caribe orgánica
50316226 | Frambuesa blancobark orgánica
50316227 | Frambuesa vino orgánica
50316228 | Frambuesa himalaya amarillo orgánica
50316229 | Frambuesa yu-shan orgánica
50316300 | Ruibarbos orgánicos
50316301 | Ruibarbo crimson rojo orgánico
50316302 | Ruibarbo champagne temprana orgánico
50316303 | Ruibarbo glasrey perpetual orgánico
50316304 | Ruibarbo sutton orgánico
50316305 | Ruibarbo timperley temprano orgánico
50316306 | Ruibarbo valentina orgánico
50316307 | Ruibarbo victoria orgánico
50316308 | Ruibarbo zwolle de cemilla orgánico
50316309 | Ruibarbo macdonald orgánico
50316310 | Ruibarbo tilden orgánico
50316400 | Escaramujos orgánicos
50316401 | Escaramujo rosa brier orgánico
50316402 | Escaramujo rosa elegante orgánico
50316403 | Escaramujo rosa rugosa orgánico
50316404 | Escaramujo rosa burnet o scotch orgánico
50316500 | Sapotes orgánicos
50316501 | Zapote blanco orgánico
50316502 | Zapote negro orgánico
50316600 | Bayas saskatoon orgánicas
50316601 | Baya mielmadera saskatoon orgánica
50316602 | Baya northline saskatoon orgánica
50316603 | Baya saskatoon ahumado orgánica
50316604 | Baya saskatoon thiessen orgánica
50316700 | Fresas orgánicas
50316701 | Fresa chandler orgánica
50316702 | Fresa rumbo junio orgánica
50316703 | Fresa rumbo siempre orgánica
50316800 | Manzanas dulces orgánicas
50316801 | Manzana kampong malve dulce orgánica
50316802 | Manzana dulce sin pepa orgánica
50316803 | Manzana dulce thai lessand orgánica
50316900 | Tamarillos orgánicos
50316901 | Tamarindo amberlea dorado orgánico
50316902 | Tamarindo calvo dorado orgánico
50316903 | Tamarindo mina de oro orgánico
50316904 | Tamarindo oratia rojo orgánico
50316905 | Tamarindo beau rojo orgánico
50316906 | Tamarindo delicia roja orgánico
50317000 | Frutas Nominant orgánicas
50317001 | Cupania orgánica
50317002 | Babaco orgánico
50317003 | Banana flor orgánica
50317004 | Baobab orgánica
50317005 | Naranja agria orgánica
50317006 | Canistel orgánica
50317007 | Baya nublosa orgánica
50317008 | Coco orgánico
50317009 | Baya drew orgánica
50317010 | Durian orgánica
50317011 | Baya elder orgánica
50317012 | Feijoa orgánica
50317013 | Mora orgánica
50317014 | Cretaegus orgánica
50317015 | Baya miel orgánica
50317016 | Jaca orgánica
50317017 | Jambolan orgánica
50317018 | Jujube orgánica
50317019 | Liches orgánicos
50317020 | Mangostinos orgánicos
50317021 | Nísperos orgánicos
50317022 | Mombines orgánica
50317023 | Monstera orgánica
50317024 | Pepinos orgánico
50317025 | Platono orgánico
50317026 | Peras en escabeche orgánica
50317027 | Mamonsillo orgánico
50317028 | Rambután orgánico
50317029 | Manzana rosa orgánica
50317030 | Rosele orgánica
50317031 | Baya rowan orgánica
50317032 | Baya buckhom de mar orgánica
50317033 | Baya plata orgánica
50317034 | Baya sorbete orgánico
50317035 | Guanabana orgánica
50317036 | Manzana estrella orgánica
50317037 | Tamarindo orgánico
50317100 | Aronias orgánicas
50317101 | Aronia magia de otoño orgánica
50317102 | Aronia brillantísima orgánica
50317103 | Aronia nero orgánica
50317104 | Aronia vikingo orgánica
50317200 | Aceitunas orgánicas
50317201 | Aceitunas agrinion orgánica
50317202 | Aceitunas aleppo orgánica
50317203 | Aceitunas alfonso orgánica
50317204 | Aceitunas amfisa orgánica
50317205 | Aceitunas arauco orgánica
50317206 | Aceitunas arbequina orgánica
50317207 | Aceitunas atlanta orgánica
50317208 | Aceitunas cerignola orgánica
50317209 | Aceitunas cracked provencal orgánica
50317210 | Aceitunas empeltre orgánica
50317211 | Aceitunas gaeta orgánica
50317212 | Aceitunas hondoelia orgánica
50317213 | Aceitunas kalamata orgánica
50317214 | Aceitunas kura orgánica
50317215 | Aceitunas ligurian orgánica
50317216 | Aceitunas lucque orgánica
50317217 | Aceitunas lugano orgánica
50317218 | Aceitunas manzanilla orgánica
50317219 | Aceitunas marche orgánica
50317220 | Aceitunas misión orgánica
50317221 | Aceitunas nafplion verde orgánica
50317222 | Aceitunas nicoise orgánica
50317223 | Aceitunas nyons orgánica
50317224 | Aceitunas picholine orgánica
50317225 | Aceitunas ponentine orgánica
50317226 | Aceitunas real orgánica
50317227 | Aceitunas seracena orgánica
50317228 | Aceitunas sevillano orgánica
50317229 | Aceitunas sicilian orgánica
50317230 | Aceitunas toscanella orgánica
50321500 | Manzanas secas
50321501 | Manzanas akane secas
50321502 | Manzana ambrosia seca
50321503 | Manzanas api secas
50321504 | Manzanas baldwin secas
50321505 | Manzanas brabum secas
50321506 | Manzanas bramley secas
50321507 | Manzana joven bramley sec
50321508 | Manzana calville blanche d’hiver sec
50321509 | Manzana cameo seca
50321510 | Manzana charles ross seca
50321511 | Manzana codlin seca
50321512 | Manzana cortland seca
50321513 | Manzana costard seca
50321514 | Manzana court pendu plat seca
50321515 | Manzana cox´s orange pippin seca
50321516 | Manzana crab seca
50321517 | Manzana crispin seca
50321518 | Manzana delisioso seca
50321519 | Manzana duchess seca
50321520 | Manzana earlidorado seca
50321521 | Manzana early mcintosh seca
50321522 | Manzana elstar seca
50321523 | Manzana empire seca
50321524 | Manzana flor de seca
50321525 | Manzana fiji seca
50321526 | Manzana gala seca
50321527 | Manzana gascoyne´s scarlet seca
50321528 | Manzana gillyflower seca
50321529 | Manzana ginger dorado seca
50321530 | Manzana gladstone seca
50321531 | Manzana gloster seca
50321532 | Manzana dorado supreme seca
50321533 | Manzana doradoen delisioso seca
50321534 | Manzana doradoen nobel seca
50321535 | Manzana granny smith seca
50321536 | Manzana gravenstain seca
50321537 | Manzana verdeing seca
50321538 | Manzana verdesleeves seca
50321539 | Manzana honeycrisp seca
50321540 | Manzana howgate wonder seca
50321541 | Manzana roja ida seca
50321542 | Manzana james grives seca
50321543 | Manzana jersey mac seca
50321544 | Manzana jaster seca
50321545 | Manzana jonadorado seca
50321546 | Manzana jonamac seca
50321547 | Manzana jonathan seca
50321548 | Manzana katy seca
50321549 | Manzana kidd´s orange roja seca
50321550 | Manzana lady seca
50321551 | Manzana law roma seca
50321552 | Manzana laxton seca
50321553 | Manzana lord derby seca
50321554 | Manzana macoun seca
50321555 | Manzana mcintosh seca
50321556 | Manzana mutsu seca
50321557 | Manzana newtown pippin seca
50321558 | Manzana northen spy seca seca
50321559 | Manzana orleans reinette seca
50321560 | Manzana ozark dorado seca
50321561 | Manzana pacific rose seca
50321562 | Manzana paula roja seca
50321563 | Manzana peamain seca
50321564 | Manzana pink lady seca
50321565 | Manzana pippin seca
50321566 | Manzana pitmaston pineapple seca
50321567 | Manzana pomme d'api seca
50321568 | Manzana prime dorado seca
50321569 | Manzana roja astrakhan seca
50321570 | Manzana roja boscoop seca
50321571 | Manzana roja chief seca
50321572 | Manzana roja delisioso seca
50321573 | Manzana roja grvenstain seca
50321574 | Manzana roja roma seca
50321575 | Manzana roja stayman seca
50321576 | Manzana roja york seca
50321577 | Manzana reinette seca
50321578 | Manzana roma beuty seca
50321579 | Manzana russet seca
50321580 | Manzana sierra beaty seca
50321581 | Manzana spartan seca
50321582 | Manzana stark crimson seca
50321583 | Manzana starrey seca
50321584 | Manzana stayman seca
50321585 | Manzana stayman winesap seca
50321586 | Manzana summer rambo seca
50321587 | Manzana tsugaru seca
50321588 | Manzana twenty ounce seca
50321589 | Manzana tydeman roja seca
50321590 | Manzana vistabella seca
50321591 | Manzana weatley seca
50321592 | Manzana blanco joanetine seca
50321593 | Manzana blanco transparent seca
50321594 | Manzana winesap seca
50321595 | Manzana worcester seca
50321596 | Manzana york imperial seca
50321600 | Albaricoques secos
50321601 | Abaricoques ambercot seca
50321602 | Albaricoques apache seca
50321603 | Albaricoques brittany dorado seca
50321604 | Albaricoque negro seca
50321605 | Albaricoque blenheim seca
50321606 | Albaricoque bonny seca
50321607 | Albaricoque biluda seca
50321608 | Albaricoque castlebrite seca
50321609 | Albaricoque clutha dorado seca
50321610 | Albaricoque clutha sun seca
50321611 | Albaricoque derby royal seca
50321612 | Albaricoque dina seca
50321613 | Albaricoque earlicot seca
50321614 | Albaricoque earliman seca
50321615 | Albaricoque early bright seca
50321616 | Albaricoque flaming dorado seca
50321617 | Albaricoque frenso seca
50321618 | Albaricoque dorado bright seca
50321619 | Albaricoque dorado barra seca
50321620 | Albaricoque dorado en dulce seca
50321621 | Albaricoque dorado rico seca
50321622 | Albaricoque helena seca
50321623 | Albaricoque honeycot seca
50321624 | Albaricoque imperial seca
50321625 | Albaricoque jordanne seca
50321626 | Albaricoque jumbo cot seca
50321627 | Albaricoque kandy kot seca
50321628 | Albaricoque katy seca
50321629 | Albaricoque rey seca
50321630 | Albaricoque lambertin seca
50321631 | Albaricoque loma seca
50321632 | Albaricoque lulu belle seca
50321633 | Albaricoque modesto seca
50321634 | Albaricoque moorpark seca
50321635 | Albaricoque orangeroja seca
50321636 | Albaricoque palstein seca
50321637 | Albaricoque patterson seca
50321638 | Albaricoque perfection seca
50321639 | Albaricoque poppy seca
50321640 | Albaricoque poppycot seca
50321641 | Albaricoque reina seca
50321642 | Albaricoque riland seca
50321643 | Albaricoque rival seca
50321644 | Albaricoque robada seca
50321645 | Albaricoque royal seca
50321646 | Albaricoque royal blenheim seca
50321647 | Albaricoque royal orange seca
50321648 | Albaricoque dota de sol seca
50321649 | Albaricoque tilton seca
50321650 | Albaricoque tomcot seca
50321651 | Albaricoque tracy seca
50321652 | Albaricoque tri gem seca
50321653 | Albaricoque valley dorado seca
50321654 | Albaricoque westley seca
50321655 | Albaricoque york seca
50321700 | Bananos secos
50321701 | Banana manzana seca
50321702 | Banana bebe seca
50321703 | Banana burro seca
50321704 | Bananas cavendish seca
50321705 | Bananas dominico seca
50321706 | Bananas verde seca
50321707 | Bananas gros michel seca
50321708 | Bananas lacatan seca
50321709 | Bananas dedo de dama seca
50321710 | Bananas manzano seca
50321711 | Banana mysore seca
50321712 | Banana pisang mas seca
50321713 | Bananas roja seca
50321714 | Bananas saba seca
50321715 | Bananas sucrier seca
50321800 | Barberries secos
50321801 | Berberís paleleaf seca
50321802 | Barberís chenault seca
50321803 | Barberries roja seca
50321804 | Barberís winterverde seca
50321805 | Barberís korean seca
50321806 | Barberís mentor seca
50321807 | Barberís japanese seca
50321808 | Barberís atropurpurea seca
50321809 | Barberís aurea seca
50321810 | Barberís bagatelle seca
50321811 | Barberís crimsom pygmy seca
50321812 | Barberís kobold seca
50321813 | Barberís warty seca
50321814 | Barberís european seca
50321900 | Gayubas secas
50321901 | Gayuba alpine seca
50321902 | Gayuba roja seca
50321903 | Gayuba comun seca
50322000 | Moras secas
50322001 | Mora apache seca
50322002 | Mora negro satin seca
50322003 | Mora seca
50322004 | Mora cherokee seca
50322005 | Mora chester seca
50322006 | Mora dirksen seca
50322007 | Bayas josta seca
50322008 | Bayas logan seca
50322009 | Bayas marion seca
50322010 | Mora navaho seca
50322011 | Baya nectar seca
50322012 | Mora olallie seca
50322013 | Baya tay seca
50322014 | Mora thomless hull seca
50322015 | Baya joven seca
50322100 | Arándanos de mirto secos
50322101 | Arandanos bog seca
50322102 | Arandanos enana seca
50322103 | Arandanos montaña seca
50322104 | Arandanos oval-leaved seca
50322200 | Agrás secas
50322201 | Agras bluecrop seca
50322202 | Agras bluetta seca
50322203 | Agras brigitta seca
50322204 | Agras chandler seca
50322205 | Agras duque seca
50322206 | Agras hardyblue seca
50322207 | Agras legacy seca
50322208 | Agras misty seca
50322209 | Agras nelson seca
50322210 | Agras northblue seca
50322211 | Agras northcountry seca
50322212 | Agras northsky seca
50322213 | Agras patriot seca
50322214 | Agras spartan seca
50322215 | Agras toro seca
50322300 | Frutas del pan secas
50322301 | Fruta de pan chataigne seca
50322302 | Fruta de pan sin pepa seca
50322303 | Fruta de pan corazón blanco seca
50322304 | Fruta de pan corazón amarillo seca
50322400 | Chirimoyas secas
50322401 | Chirimoya chays seca
50322402 | Chirimoya bronceada seca
50322403 | Chirimoya burtons seca
50322404 | Chirimoya burton favorite seca
50322405 | Chirimoya jete seca
50322406 | Chirimoya reretai seca
50322407 | Chirimoya smoothey seca
50322408 | Chirimoya españa seca
50322409 | Chirimoya blanco seca
50322500 | Cerezas secas
50322501 | Cereza amarelle seca
50322502 | Cereza brooks seca
50322503 | Cereza bigarreu seca
50322504 | Cereza bing seca
50322505 | Cereza blach republic seca
50322506 | Cereza negro schmidt seca
50322507 | Cereza negro tartarian seca
50322508 | Cereza fiesta bing seca
50322509 | Cereza garnet seca
50322510 | Cereza rey seca
50322511 | Cereza chapman seca
50322512 | Cereza lapin seca
50322513 | Cereza larian seca
50322514 | Cereza dark guines seca
50322515 | Cereza montmorency seca
50322516 | Cereza duque seca
50322517 | Cereza early rivers seca
50322518 | Cereza ruby bing seca
50322519 | Cereza santine seca
50322520 | Cereza geans/guines seca
50322521 | Cereza sonata seca
50322522 | Cereza lambert seca
50322523 | Cereza stella seca
50322524 | Cereza sweethart seca
50322525 | Cereza tartarian seca
50322527 | Cereza maraschino seca
50322528 | Cereza van seca
50322529 | Cereza morello seca
50322530 | Cereza ann real seca
50322531 | Cereza ranier seca
50322532 | Cereza real seca
50322600 | Citrones secos
50322601 | Citrones buddha´s hand seca
50322602 | Citrones fingeroja seca
50322603 | Citrones fo shoukan seca
50322604 | Cotrones bushakan seca
50322605 | Citones diamante seca
50322606 | Citrones etrog seca
50322607 | Citrones ponderosa seca
50322700 | Arándanos secos
50322701 | Arandano ben lear seca
50322702 | Arandano early negro seca
50322703 | Arandano gryclesik seca
50322704 | Arandano howe seca
50322705 | Bayas lingon seca
50322706 | Arandano mcfarling seca
50322707 | Arandano mauntain seca
50322708 | Arandano pilgrim seca
50322709 | Arandano searless seca
50322710 | Arandano stevens seca
50322800 | pasas de Corinto secas
50322801 | Pasa hudson bay seca
50322802 | Pasa waxy seca
50322803 | Pasa desert seca
50322804 | Pasa negra seca
50322805 | Pasa roja seca
50322806 | Pasa blanca seca
50322900 | Dátiles secos
50322901 | Dátiles asharasi seca
50322902 | Dátiles barhi o barhee seca
50322903 | Dátiles deglet noor seca
50322904 | Dátiles fardh seca
50322905 | Dátiles gundila seca
50322906 | Dátiles halawi/halawy seca
50322907 | Dátiles hilali seca
50322908 | Dátiles khadrawi/khadrawy seca
50322909 | Dátiles khalas seca
50322910 | Dátiles khustawi seca
50322911 | Dátiles khidri seca
50322912 | Dátiles medjool/ medjol seca
50322913 | Dátiles mactoum seca
50322914 | Dátiles neghal seca
50322915 | Dátiles yatimeh seca
50322916 | Dátiles zahidi seca
50323000 | Pitahayas secas
50323001 | Pitahaya roja, rosada seca
50323002 | Pitahaya roja, amarillo seca
50323100 | Brevas secas
50323101 | Breva bardajic seca
50323102 | Breva brown turkey seca
50323103 | Breva calimyma seca
50323104 | Breva conadria seca
50323105 | Breva dotado seca
50323106 | Breva kadota seca
50323107 | Breva mediterránea seca
50323108 | Breva misión seca
50323109 | Breva amyma seca
50323110 | Breva verdona seca
50323111 | Breva rey blanco seca
50323200 | Grosellas secas
50323201 | Grosella early sulphur seca
50323202 | Grosella dorado caida seca
50323203 | Grosella langley grace seca
50323204 | Grocella leveller seca
50323205 | Grosella london seca
50323206 | Grosella worcestershire seca
50323207 | Grosella americana worcesterberry sec
50323300 | Toronjas secas
50323301 | Toronja burgundi seca
50323302 | Toronja duncan seca
50323303 | Toronja foster seca
50323304 | Toronja marsh seca
50323305 | Toronja nueva zelandia seca
50323306 | Toronja rio rojo seca
50323307 | Toronja ruby rojo seca
50323308 | Toronja star ruby seca
50323309 | Toronja triumph seca
50323400 | Uvas de mesa secas
50323401 | Uva alicante seca
50323402 | Uva almeira seca
50323403 | Uva alphonse lavalle seca
50323404 | Uva otoño rey grapes seca
50323405 | Uva otoño royal seca
50323406 | Uva otoño sin pepa seca
50323407 | Uva baresana seca
50323408 | Uva barlinka seca
50323409 | Uva beaty seedless seca
50323410 | Uva negro beauty sin pepa seca
50323411 | Uva negro esmeralda seca
50323412 | Uva negro gigante seca
50323413 | Uva negro globo seca
50323414 | Uva negro monnukka seca
50323415 | Uva negro perla seca
50323416 | Uva negro sin pepa seca
50323417 | Uva bonheur seca
50323418 | Uva calmeria seca
50323419 | Uva cardinal seca
50323420 | Uva catawba seca
50323421 | Uva chasselas/doradoen chasselas seca
50323422 | Uva christmas rose seca
50323423 | Uva concord seca
50323424 | Uva concord sin pepa seca
50323425 | Uva crimson sin pepa seca
50323426 | Uva dauphine seca
50323427 | Uva daleware seca
50323428 | Uva early muscat seca
50323429 | Uva early sweet seca
50323430 | Uva esmeralda sin pepa seca
50323431 | Uva emperatriz seca
50323432 | Uva emperor seca
50323433 | Uva empress seca
50323434 | Uva exótica seca
50323435 | Uva fantasia seca
50323436 | Uva fantasy sin pepa seca
50323437 | Uva llama seca
50323438 | Uva llama sin pepa seca
50323439 | Uva llama tokay seca
50323440 | Uva ardiente roja seca
50323441 | Uva galaxy sin pepa seca
50323442 | Uva gamay seca
50323443 | Uva dorada seca
50323444 | Uva hanepot o honeypot seca
50323445 | Uva italia seca
50323446 | Uva jade sin pepa seca
50323447 | Uva jubilee seca
50323448 | Uva rey ruby seca
50323449 | Uva kyoho seca
50323450 | Uva la rochelle seca
50323451 | Uva dedo de dama seca
50323452 | Uva late sin pepa seca
50323453 | Uva majestic sin pepa seca
50323454 | Uva malaga seca
50323455 | Uva marro sin pepa seca
50323456 | Uva muscadine seca
50323457 | Uva muscat llama seca
50323458 | Uva muscat seca
50323459 | Uva muscat sin papa seca
50323460 | Uva napoleon seca
50323461 | Uva nigeria seca
50323462 | Uva new cross seca
50323463 | Uva nibella seca
50323464 | Uva niagara seca
50323465 | Uva olivette seca
50323466 | Uva perlette seca
50323467 | Uva perlon seca
50323468 | Uva prima negro sin pepa seca
50323469 | Uva prncess seca
50323470 | Uva reina seca
50323471 | Uva roja blush seca
50323472 | Uva roja globe seca
50323473 | Uva roja malaga seca
50323474 | Uva roja sin pepa seca
50323475 | Uva regina seca
50323476 | Uva ribier seca
50323477 | Uva rosita seca
50323478 | Uva rouge seca
50323479 | Uva royal negra sin pepa seca
50323480 | Uva ruby roja sin pepa seca
50323481 | Uva ryby sin pepa seca
50323482 | Uva scarlet royal seca
50323483 | Uva scuppemong seca
50323484 | Uva sugarose seca
50323485 | Uva sugartirteen seca
50323486 | Uva sugraone seca
50323487 | Uva sugrasixteen seca
50323488 | Uva sultana sun roja seca
50323489 | Uva verano royal seca
50323490 | Uva atardecer seca
50323491 | Uva superior sin pepa seca
50323492 | Uva thompson sin pepa seca
50323493 | Uva tokaylpinot gris seca
50323494 | Uva waltman cross seca
50323495 | Uva blanca sin semilla seca
50323496 | Uva zante current seca
50323500 | Uvas pasas secas
50323501 | Uva corinth negra seca
50323502 | Uva canner seca
50323503 | Uva dovine seca
50323504 | Uva fiesta seca
50323505 | Uva selme pete seca
50323506 | Uva sultana seca
50323600 | Uvas para vino secas
50323601 | Uva alicante bouschet seca
50323602 | Uva barbera seca
50323603 | Uva burger seca
50323604 | Uva cabemet franc seca
50323605 | Uva cabenet sauvignon seca
50323606 | Uva carignane seca
50323607 | Uva carnelian seca
50323608 | Uva catarratto seca
50323609 | Uva centurian seca
50323610 | Uva charbono seca
50323611 | Uva chardonnay seca
50323612 | Uva chenin blanco seca
50323613 | Uva cinsaut seca
50323614 | Uva dolcetto seca
50323615 | Uva esmeralda riesling seca
50323616 | Uva french colombard seca
50323617 | Uva granny nap seca
50323618 | Uva gamay beaujolais seca
50323619 | Uva gewurztraminer seca
50323620 | Uva grnache seca
50323621 | Uva grinache blanc seca
50323622 | Uva lagrein seca
50323623 | Uva lambruso seca
50323624 | Uva malbec seca
50323625 | Uva malvasía bianca seca
50323626 | Uva marsanne seca
50323627 | Uva matano seca
50323628 | Uva merlot seca
50323629 | Uva meunier seca
50323630 | Uva missiom seca
50323631 | Uva montepulceano seca
50323632 | Uva muscat blanc seca
50323633 | Uva muscat hamburg seca
50323634 | Uva muscat alexandria seca
50323635 | Uva muscat naranja seca
50323636 | Uva nebbiolo seca
50323637 | Uva palomino seca
50323638 | Uva petit verdot seca
50323639 | Uva petite sirah seca
50323640 | Uva pinot blanc seca
50323641 | Uva pinot gris seca
50323642 | Uva pinot noir seca
50323643 | Uva primitivo seca
50323644 | Uva roussane seca
50323645 | Uva realeza seca
50323646 | Uva rubiroja seca
50323647 | Uva ruby cabernet seca
50323648 | Uva salvador seca
50323649 | Uva sangiovese seca
50323650 | Uva sauvignon blanc seca
50323651 | Uva sauvignon musque seca
50323652 | Uva semillon seca
50323653 | Uva souzao seca
50323654 | Uva st emilion seca
50323655 | Uva symphony seca
50323656 | Uva syrah seca
50323657 | Uva tannat seca
50323658 | Uva tempranillo seca
50323659 | Uvas teroldego seca
50323660 | Uvas tocai friulano seca
50323661 | Uvas touriga nacional seca
50323662 | Uvas triplett blanc seca
50323663 | Uvas viognier seca
50323664 | Uvas blanco riesling seca
50323665 | Uvas zinfandel seca
50323700 | Guayabas secas
50323701 | Guayaba beaumont seca
50323702 | Guayaba carrley seca
50323703 | Guayaba lucida seca
50323704 | Guayaba piña seca
50323800 | Arándanos Huckleberry secos
50323801 | Arándano invierno negro seco
50323802 | Arándano cascada seco
50323803 | Arándano enano seco
50323804 | Arándano montaña seco
50323805 | Arándano rojo seco
50323900 | Kiwis secos
50323901 | Fruta de kiwi ananasnaja seca
50323902 | Fruta de kiwi belleza del ártico seca
50323903 | Fruta de kiwi blake seca
50323904 | Fruta de kiwi hayward seca
50323905 | Fruta de kiwi issai seca
50323906 | Fruta de kiwi siberiana seca
50324000 | Naranjos Chinos (kumquats) secos
50324001 | Naranjo hong kong seco
50324002 | Naranjo limequat seco
50324003 | Naranjo long fruit seco
50324004 | Naranjo malayo seco
50324005 | Naranjo meiwa seco
50324006 | Naranja nagami seco
50324100 | Limones secos
50324101 | Limón baboon seco
50324102 | Limón bearss sicilian seco
50324103 | Limón cameron highland seco
50324104 | Limón escondido seco
50324105 | Limón eureka seco
50324106 | Limón lisbon seco
50324107 | Limón meyer seco
50324108 | Limón volkaner seco
50324200 | Limas secas
50324201 | Lima limón indian sweet seco
50324202 | Lima limón seco
50324203 | Lima limón mandarin seco
50324204 | Lima limón philippine seco
50324205 | Lima limón tahitian seco
50324206 | Lima limón bearss seco
50324207 | Lima limón persa seco
50324208 | Lima limón sin pepas seco
50324300 | Nísperos secos
50324301 | Níspero japonés advance seco
50324302 | Níspero japonés benlehr seco
50324303 | Níspero japonés big jim seco
50324304 | Níspero japonés champagne seco
50324305 | Níspero japonés early rojo seco
50324306 | Níspero japonés nugget dorado seco
50324307 | Níspero japonés herd´s mammoth seco
50324308 | Níspero japonés mogi seco
50324309 | Níspero japonés mrs cooksey seco
50324310 | Níspero japonés fresa seco
50324311 | Níspero japonés tanaka seco
50324312 | Níspero japonés victoria vista blanco seco
50324313 | Níspero japonés wolfe seco
50324400 | Mandarinas secas
50324401 | Naranjas clauselinas secas
50324402 | Mandarinas clementinas secas
50324403 | Naranja mandarina cleopatra
50324404 | Mandarina dancy seca
50324405 | Naranja ellensday seca
50324406 | Naranja fairchild seca
50324407 | Naranja fallglo seca
50324408 | Naranja fortuna seca
50324409 | Mandarina naranja fremont seca
50324410 | Naranja fremont seca
50324411 | Naranja nuget dorada seca
50324412 | Mandarina naranja miel seca
50324413 | Naranja miel seca
50324414 | Mandarina miel seca
50324415 | Natanja tanjelo honebelle seca
50324416 | Naranja mandarina rey seca
50324417 | Naranja kinnow seca
50324418 | Naranja andarinalee seca
50324419 | Naranja makokkee seca
50324420 | Naranja malvasion seca
50324421 | Naranja mandarina mediterránea seca
50324422 | Naranja tangelo minneola seca
50324423 | Naranja monica seca
50324424 | Naranja murcott miel seca
50324425 | Naranja murcott tangors seca
50324426 | Naranja mandarina natsudaidai seca
50324427 | Naranja mandarina natsumikan seca
50324428 | Naranja tanjelo nocatee seca
50324429 | Naranja tanjelo orlando seca
50324430 | Mandarina ortanique seca
50324431 | Naranja mandarina pagina seca
50324432 | Naranja pixie seca
50324433 | Naranja mandarina ponkan bantangas seca
50324434 | Naranja reina seca
50324435 | Naranja robinson seca
50324436 | Naranja saltenitas seca
50324437 | Naranja tangelo sampson seca
50324438 | Naranja mandarina satsuma seca
50324439 | Naranja mandarina sunburst seca
50324440 | Tangelo seco
50324441 | Naranja mandarina seca
50324442 | Naranja templo seca
50324443 | Naranja thornton seca
50324444 | Mandarina wekiwa seca
50324445 | Mandarina wilkins seca
50324446 | Mandarina willowleaf mediterránea seca
50324500 | Mangos secos
50324501 | Mango alphonso seco
50324502 | Mango ataulfo seco
50324503 | Mango criollo seco
50324504 | Mango edwards seco
50324505 | Mango francine seco
50324506 | Mango francis seco
50324507 | Mango gandaria seco
50324508 | Mango haden seco
50324509 | Mangos irwin seco
50324510 | Mangos keitt seco
50324511 | Mangos kent seco
50324512 | Mangos kesar seco
50324513 | Mangos kuini seco
50324514 | Mangos manila super seco
50324515 | Mangos manila seco
50324516 | Mangos mayaguez seco
50324517 | Mangos mulgoba seco
50324518 | Mangos oro seco
50324519 | Mangos palmer seco
50324520 | Mango parvin seco
50324521 | Mango sandersha seco
50324522 | Mangos sensation seco
50324523 | Mango smith seco
50324524 | Mango tomy atkin seco
50324525 | Mango van dyke seco
50324600 | Melones secos
50324601 | Melon allsweet seco
50324602 | Melón athens seco
50324603 | Melón diamante negro seco
50324604 | Melón cal sweet seco
50324605 | Melons cantaloupe seco
50324606 | Melón carnical seco
50324607 | Melón casaba seco
50324608 | Melón cavaillon seco
50324609 | Melón charentais seco
50324610 | Sandia charleston gray seco
50324611 | Melón crenshaw seco
50324612 | Melón crimson sweet seco
50324613 | Melón dixie lee seco
50324614 | Melón eclipse seco
50324615 | Melón ein dór seco
50324616 | Melón fiesta seco
50324617 | Melón galia seco
50324618 | Melón gaya seco
50324619 | Melón hami seco
50324620 | Melón miel dew seco
50324621 | Melón hielo seco
50324622 | Melón ida orgullo seco
50324623 | Melón juan canary seco
50324624 | Melón jubileo seco
50324625 | Melón jubilación seco
50324626 | Melón kaki / kakri seco
50324627 | Melón kiwano seco
50324628 | Melon koreano seco
50324629 | Melón long grey seco
50324630 | Melón mayan seco
50324631 | Melón micky lee seco
50324632 | Melón mirage seco
50324633 | Sandia luna y estrellas seco
50324634 | Melón ogen seco
50324635 | Melón patriot seco
50324636 | Melón pavo real seco
50324637 | Melón pepino seco
50324638 | Melón persian seco
50324639 | Melón picnic seco
50324640 | Melón piel de sapo seco
50324641 | Melón piña seco
50324642 | Melón quetzali seco
50324643 | Melón goblin rojo seco
50324644 | Melón regency seco
50324645 | Melón royal mejestic seco
50324646 | Melón royal star seco
50324647 | Melón dulce royal seco
50324648 | Malon santa claus seco
50324649 | Melón sharlyn seco
50324650 | Melón español seco
50324651 | Melón sprite sec seco
50324652 | Melón starbright seco
50324653 | Melón stars and stripes seco
50324654 | Melón bebe de azúcar seco
50324655 | Sandia bebe de azúcar seca
50324656 | Melón dulce sol seco
50324657 | Sandia corazón dulce sin semilla seca
50324658 | Melón tentación seco
50324659 | Melón bebe tigre seco
50324660 | Melón tuscan tipo seco
50324661 | Sandia bebe amarillo seca
50324700 | Moras mulberry secas
50324701 | Mora negra seca
50324702 | Mora blanca seca
50324800 | Mirtos secos
50324801 | Mirto bog seco
50324900 | Nectarinas secos
50324901 | Durazno april glo seco
50324902 | Durazno arctic mist seco
50324903 | Durazno artic snow seco
50324904 | Durazno artic star seco
50324905 | Durazno artic dulce seco
50324906 | Durazno artic glo seco
50324907 | Durazno august fire seco
50324908 | Durazno perla de agosto seco
50324909 | Durazno agosto rojo seco
50324910 | Durazno estrella de agosto seco
50324911 | Durazno big john seco
50324912 | Durazno perla brillante seco
50324913 | Durazno diamante brillante seco
50324914 | Durazno diamante ray seco
50324915 | Durazno earligo seco
50324916 | Durazno diamante temprano seco
50324917 | Durazno fairlane seco
50324918 | Durazno fantasia seco
50324919 | Durazno perla fuego seco
50324920 | Durazno fuego dulce seco
50324921 | Durazno llamakist seco
50324922 | Durazno tipo plano seco
50324923 | Durazno delicia de jardín seco
50324924 | Durazno mina de oro seco
50324925 | Durazno perla grande seco
50324926 | Durazno hardiroja seco
50324927 | Durazno miel de fuego seco
50324928 | Durazno julio rojo seco
50324929 | Durazno kay perla seco
50324930 | Durazno key dulce seco
50324931 | Durazno diamante mayo seco
50324932 | Durazno mayfire seco
50324933 | Durazno mayglo seco
50324934 | Durazno mericrest seco
50324935 | Durazno diamante rojo seco
50324936 | Durazno oro rojo seco
50324937 | Durazno jim rojo seco
50324938 | Durazno roy rojo seco
50324939 | Durazno rio rojo seco
50324940 | Durazno diamante de rosa seco
50324941 | Durazno rotal glo seco
50324942 | Durazno diamante ryby seco
50324943 | Durazno ruby dulce seco
50324944 | Durazno joya ruddy seco
50324945 | Durazno septiembre rojo seco
50324946 | Durazno reina de nieve seco
50324947 | Durazno primavera clara seco
50324948 | Durazno primavera roja seco
50324949 | Durazno verano rojiso seco
50324950 | Durazno verano claro seco
50324951 | Durazno verano diamante seco
50324952 | Durazno verano fuego seco
50324953 | Durazno verano grande seco
50324954 | Durazno sunglo seco
50324955 | Durazno fuego zee seco
50324956 | Durazno zee glo seco
50324957 | Durazno zeegrand seco
50325000 | Naranjas secas
50325001 | Naranja áfrica agria seca
50325002 | Naranja dulce amber seca
50325003 | Naranja argentina agria seca
50325004 | Naranja bahianinha seco
50325005 | Naranja bergamot seca
50325006 | Naranja berna seca
50325007 | Naranja bigaradier apepu seca
50325008 | Naranja agria dulce daidai seca
50325009 | Naranja mono seca
50325010 | Naranja sangre seca
50325011 | Naranja california navel seca
50325012 | Naranja cara cara seca
50325013 | Naranja chinotto seca
50325014 | Naranja sueño nevel seca
50325015 | Naranja gou tou seca
50325016 | Naranja hamlin seca
50325017 | Naranja jaffa seca
50325018 | Naranja jincheng seca
50325019 | Naranja k-temprano seca
50325020 | Naranja kona seca
50325021 | Naranja navel tarde seca seca
50325022 | Naranja valencia tarde seca
50325023 | Naranja limequat seca
50325024 | Naranja mar seca
50325025 | Naranja maledorado seca
50325026 | Naranja moro seca
50325027 | Naranja moro tabaco seca
50325028 | Naranja navel seca
50325029 | Naranja navelina seca
50325030 | Naranja oro blanco seca
50325031 | Naranja osceola seca
50325032 | Naranja parson carmelito seca
50325033 | Naranja pera seca
50325034 | Naranjo pummulo seca
50325035 | Naranja rhode rojo seca
50325036 | Naranja roble seca
50325037 | Naranja salustianas seca
50325038 | Naranja sanguine seca
50325039 | Naranja sanguinelli seca
50325040 | Naranja cevilla seca
50325041 | Naranja shamouti jaffa seca
50325042 | Naranja tunis seca
50325043 | Naranja valencia seca
50325044 | Naranja washington navel seca
50325100 | Papayas secas
50325101 | Papaya verde cocinar seca
50325102 | Papaya maradol seca
50325103 | Papaya amarillo mexicano seca
50325104 | Papaya montaña seca
50325105 | Papaya solo seca
50325106 | Papaya tainung seca
50325200 | Maracuyás secas
50325201 | Fruta maracuyá banana seca
50325202 | Maracuyá flor azul seca
50325203 | Maracuyá crackerjack seca
50325204 | Maracuyá granadilla gigante seca
50325205 | Maracuyá granadilla dorada seca
50325206 | Maracuyá maypops seca
50325207 | Maracuyá roja seca
50325208 | Maracuyá granadilla dulce seca
50325209 | Maracuyá sandia seca
50325210 | Maracuyá wing- steam seca
50325300 | Duraznos secos
50325301 | Durazno escudo amber seco
50325302 | Durazno nieve de abril seco
50325303 | Durazno dama de agosto seco
50325304 | Durazno llama de otoño seco
50325305 | Durazno dama de otoño seco
50325306 | Durazno babcock seco
50325307 | Durazno brittany lane seco
50325308 | Durazno cary mac seco
50325309 | Durazno clásica seco
50325310 | Durazno dulce del campo seco
50325311 | Durazno escudo de cielo seco
50325312 | Durazno dama crimson seco
50325313 | Durazno príncipe corona seco
50325314 | Durazno sol david seco
50325315 | Durazno princesa diamante seco
50325316 | Durazno earlrich seco
50325317 | Durazno majestuosa temprana seco
50325318 | Durazno early treat seco
50325319 | Durazno dama elegante seco
50325320 | Durazno emperatriz seco
50325321 | Durazno encoré seco
50325322 | Durazno dama elegante seco
50325323 | Durazno príncipe de fuego seco
50325324 | Durazno escudo de llama seco
50325325 | Durazno tipo plano seco
50325326 | Durazno escudo de sabor seco
50325327 | Durazno príncipe florida seco
50325328 | Durazno luna llena seco
50325329 | Durazno harvester seco
50325330 | Durazno princesa de hielo seco
50325331 | Durazno princesa de marfil seco
50325332 | Durazno princesa reina jersey seco
50325333 | Durazno john henry seco
50325334 | Durazno príncipe de junio seco
50325335 | Durazno kaweah seco
50325336 | Durazno klondike seco
50325337 | Durazno lindo seco
50325338 | Durazno loring seco
50325339 | Durazno majestuoso seco
50325340 | Durazno o’henry seco
50325341 | Durazno escudo de reina seco
50325342 | Durazno dama roja seco
50325343 | Durazno globo rojo seco
50325344 | Durazno cielo rojo seco
50325345 | Durazno redtop seco
50325346 | Durazno regina seco
50325347 | Durazno dama rica seco
50325348 | Durazno mayo rico seco
50325349 | Durazno gloria real seco
50325350 | Durazno dama real seco
50325351 | Durazno nieve de septiembre seco
50325352 | Durazno sol de septiembre seco
50325353 | Durazno gema sierra seco
50325354 | Durazno angel de nieve seco
50325355 | Durazno gema de nieve seco
50325356 | Durazno rey de nieve seco
50325357 | Durazno dama de primavera seco
50325358 | Durazno nieve de primavera seco
50325359 | Durazno escudo de primavera seco
50325360 | Durazno dulce gigante seco
50325361 | Durazno dama de azúcar seco
50325362 | Durazno brillo de sol seco
50325363 | Durazno sunhigh seco
50325364 | Durazno dama super seco
50325365 | Durazno super rico seco
50325366 | Durazno surecrop seco
50325367 | Durazno sueño dulce seco
50325368 | Durazno septiembre dulce seco
50325369 | Durazno vista seco
50325370 | Durazno dama blanca seco
50325371 | Durazno dama zee seco
50325400 | Peras secas
50325401 | Peras abate fetel seca
50325402 | Peras anjou seca
50325403 | Pera asiática seca
50325404 | Pera bartlett seca
50325405 | Pera best ever seca
50325406 | Pera beth seca
50325407 | Pera beurre seca
50325408 | Pera bosc seca
50325409 | Pera clapp favorita seca
50325410 | Pera comice seca
50325411 | Pera concorde seca
50325412 | Pera conference seca
50325413 | Pera crimson rojo seca
50325414 | Peras d’ anjou seca
50325415 | Pera dr jules guyot seca
50325416 | Peras early seca
50325417 | Peras emperador carmelito seca
50325418 | Peras forelle seca
50325419 | Pera mantequilla francesa seca
50325420 | Pera glou morceau seca
50325421 | Pera hosui seca
50325422 | Pera mantequilla italiana seca
50325423 | Pera jargonelle seca
50325424 | Pera juno seca
50325425 | Para kaiserlouise bonne de jersey seca
50325426 | Pera keiffer seca
50325427 | Pera rey royal seca
50325428 | Pera limonera seca
50325429 | Pera merton pride seca
50325430 | Pera mauntain bartlette seca
50325431 | Pera oliver de serrers seca
50325432 | Pera onward seca
50325433 | Pera packham´s triumph seca
50325434 | Pera paraíso seca
50325435 | Pera passe crassane seca
50325436 | Pera perry seca
50325437 | Pera bartlett rojo seca
50325438 | Pera dánjou rojo seca
50325439 | Pera rocha seca
50325440 | Pera rosey rojo seca
50325441 | Pera rosy roja seca
50325442 | Pera majestuosa royal seca
50325443 | Pera ruby rojo seca
50325444 | Pera santa maria seca
50325445 | Pera seckel seca
50325446 | Pera sensación seca
50325447 | Pera crimson estrella seca
50325448 | Pera crimson stark seca
50325449 | Pera bartlette de verano seca
50325450 | Pera verano dorado seca
50325451 | Pera sol dorado seca
50325452 | Pera sunprite seca
50325453 | Pera taylors dorado seca
50325454 | Pera taylors rojo seca
50325455 | Pera tientsin seca
50325456 | Pera tosca seca
50325457 | Pera warden seca
50325458 | Pera williams bon chretien seca
50325459 | Pera williams seca
50325460 | Pera nelis de invierno seca
50325500 | Caquis secos
50325501 | Caqui americano seca
50325502 | Caqui sapote negro seca
50325503 | Caqui chapote / negro seca
50325504 | Caqui dátale ciruela seca
50325505 | Caqui fuyu seca
50325506 | Caqui gigante fuyu seca
50325507 | Caqui hachiya seca
50325508 | Caqui mantequilla / mabolo seca
50325509 | Caqui príncipe ito seca
50325510 | Caqui brillante royal seca
50325511 | Caqui sharon seca
50325512 | Caqui triumph seca
50325600 | Piñas secas
50325601 | Piña chirimoya seca
50325602 | Piña dorada seca
50325603 | Piña hilo seca
50325604 | Piña kona sugarloaf seca
50325605 | Piña reina natal seca
50325606 | Piña pernabuco seca
50325607 | Piña español rojo seca
50325608 | Piña cayen suave seca
50325609 | Piña sugarloaf seca
50325610 | Piña variegated seca
50325700 | Ciruelos Damascos secos
50325701 | Ciruelo / damasco negro kat seco
50325702 | Ciruelo / damasco gusto azul seco
50325703 | Ciruelo / damasco corazón de crimson seco
50325704 | Ciruelo / damasco dapply dandy seco
50325705 | Ciruelo / damasco dapple fuego seco
50325706 | Ciruelo / damasco dapple temprano seco
50325707 | Ciruelo / damasco caída de sabor seco
50325708 | Ciruelo / damasco sabor de oro seco
50325709 | Ciruelo / damasco sabor granada seco
50325710 | Ciruelo / damasco sabor de corazón seco
50325711 | Ciruelo / damasco joya de sabor seco
50325712 | Ciruelo / damasco sabor de rey seco
50325713 | Ciruelo / damasco sabor de reina seco
50325714 | Ciruelo / damasco sabor supremo seco
50325715 | Ciruelo / damasco sabor premio seco
50325716 | Ciruelo / damasco saborella seco
50325717 | Ciruelo / damasco saborrico seco
50325718 | Ciruelo / damasco sabor rosa seco
50325719 | Ciruelo / damasco orgullo geo seco
50325720 | Ciruelo / damasco kat rojo seco
50325721 | Ciruelo / damasco premio royal seco
50325722 | Ciruelo / damasco rosa sierra seco
50325723 | Ciruelo / damasco geisha dulce seco
50325800 | Ciruelas secas
50325801 | Ciruela joya amber seca
50325802 | Ciruela angeleno seca
50325803 | Ciruela aurora seca
50325804 | Ciruela otoño bonito seca
50325805 | Ciruela gigante de otoño seca
50325806 | Ciruela orgullo de otoño seca
50325807 | Ciruela rosa de otoño seca
50325808 | Ciruela playero seca
50325809 | Ciruela betty anne seca
50325810 | Ciruela belleza negra seca
50325811 | Ciruela bullase negra seca
50325812 | Ciruela diamante negro seca
50325813 | Ciruela gigante negro seca
50325814 | Ciruela hielo negro seca
50325815 | Ciruela esplendor negro seca
50325816 | Ciruela ámbar negro seca
50325817 | Ciruela vino tinto seca
50325818 | Ciruela carlsbad seca
50325819 | Ciruela casselman seca
50325820 | Ciruela catalina seca
50325821 | Ciruela damson seca
50325822 | Ciruela dolly seca
50325823 | Ciruela earlireina seca
50325824 | Ciruela rosa early seca
50325825 | Ciruela ébano mayo seca
50325826 | Ciruela ébano seca
50325827 | Ciruela corazón de elefante seca
50325828 | Ciruela belleza de esmeralda seca
50325829 | Ciruela emperatriz seca
50325830 | Ciruela libertad seca
50325831 | Ciruela friar seca
50325832 | Ciruela rojo gar seca
50325833 | Ciruela gobernador seca
50325834 | Ciruela rosa grande seca
50325835 | Ciruela green gage seca
50325836 | Ciruela greengage seca
50325837 | Ciruela hiromi seca
50325838 | Ciruela hiromi rojo seca
50325839 | Ciruela vacacion seca
50325840 | Ciruela howard sol seca
50325841 | Ciruela tipo interspecific seca
50325842 | Ciruela jamaico seca
50325843 | Ciruela joanna rojo seca
50325844 | Ciruela kelsey seca
50325845 | Ciruela jaime rey seca
50325846 | Ciruela laroda seca
50325847 | Ciruela rosa tarde seca
50325848 | Ciruela rosa linda seca
50325849 | Ciruela estrella solitaria seca
50325850 | Ciruela mariposa seca
50325851 | Ciruela mercado negro seca
50325852 | Ciruela mercado rojo seca
50325853 | Ciruela maribel seca
50325854 | Ciruelas sol de octubre seca
50325855 | Ciruela owen t seca
50325856 | Ciruela perdrigon seca
50325857 | Ciruela placer rosado seca
50325858 | Ciruela presidente seca
50325859 | Ciruela hora prima seca
50325860 | Ciruela majestad purpura seca
50325861 | Ciruela reina rosa seca
50325862 | Ciruela quetsch seca
50325863 | Ciruela belleza roja seca
50325864 | Ciruela camino rojo seca
50325865 | Ciruela ram rojo seca
50325866 | Ciruela rosa roja seca
50325867 | Ciruela rojo rico seca
50325868 | Ciruela romaro seca
50325869 | Ciruela diamante rojo seca
50325870 | Ciruela rojo royal seca
50325871 | Ciruela royal zee seca
50325872 | Ciruela roysum seca
50325873 | Ciruela santa rosa seca
50325874 | Ciruela zafiro seca
50325875 | Ciruela sloe seca
50325876 | Ciruela sta catherine seca
50325877 | Ciruela bullase blanco seca
50325900 | Granadas secas
50325901 | Granada foothhill seca
50325902 | Granada, granada seca
50325903 | Granada rojo feliz seca
50325904 | Granada nana seca
50325905 | Granada rojo de pat seca
50325906 | Granada pinkhan sec
50325907 | Granada terciopelo morado seca
50325908 | Granada grandioso seca
50326000 | Pomelos secos
50326001 | Pomelo chandler seco
50326002 | Pomelo hirado butan seco
50326003 | Pomelo liang ping yau seco
50326004 | Pomelo panda wangi seco
50326005 | Pomelo rosado seco
50326006 | Pomelo shaddock rojo seco
50326007 | Pomelo siamese dulce seco
50326008 | Pomelo waingwright seco
50326100 | Membrillos secos
50326101 | Membrillo campeón seco
50326102 | Membrillo piña seco
50326103 | Membrillo smyma seco
50326200 | Frambuesas secas
50326201 | Frambuesa americana roja seca
50326202 | Frambuesa bailey reinasland seca
50326203 | Frambuesa negra seca
50326204 | Frambuesa oscura seca
50326205 | Frambuesa deliciosa seca
50326206 | Frambuesa enano focke seca
50326207 | Frambuesa focke hojagris seca
50326208 | Frambuesa focke fresa seca
50326209 | Frambuesa focke amarillo himalaya seca
50326210 | Frambuesa dorado sec
50326211 | Frambuesa gris nuevo mexico seca
50326212 | Frambuesa jepson blancobark seca
50326213 | Frambuesa kellogs san diego seca
50326214 | Frambuesa leucodemis blancobark seca
50326215 | Frambuesa munz cuyamaca seca
50326216 | Frambuesa peck bartons seca
50326217 | Frambuesa flor morada seca
50326218 | Frambuesa roadside seca
50326219 | Frambuesa san diego seca
50326220 | Frambuesa nieve seca
50326221 | Frambuesa pico de nieve seca
50326222 | Frambuesa hoja de fresa seca
50326223 | Frambuesa cultivo dulce seca
50326224 | Frambuesa tor y gris blancobark seca
50326225 | Frambuesa caribe seca
50326226 | Frambuesa blancobark seca
50326227 | Frambuesa vino seca
50326228 | Frambuesa himalaya amarillo seca
50326229 | Frambuesa yu-shan seca
50326300 | Ruibarbos secos
50326301 | Ruibarbo crimson rojo seco
50326302 | Ruibarbo champagne temprana seco
50326303 | Ruibarbo glasrey perpetual seco
50326304 | Ruibarbo sutton seco
50326305 | Ruibarbo timperley temprano seco
50326306 | Ruibarbo valentina seco
50326307 | Ruibarbo victoria seco
50326308 | Ruibarbo zwolle de cemilla seco
50326309 | Ruibarbo macdonald seco
50326310 | Ruibarbo tilden seco
50326400 | Escaramujos secos
50326401 | Escaramujo rosa brier seco
50326402 | Escaramujo rosa elegante seco
50326403 | Escaramujo rosa rugosa seco
50326404 | Escaramujo rosa burnet o scotch seco
50326500 | Sapotes secos
50326501 | Sapote blanco seco
50326502 | Sapote negro seco
50326600 | Bayas saskatoon secas
50326601 | Baya mielmadera saskatoon seca
50326602 | Baya northline saskatoon seca
50326603 | Baya saskatoon ahumado seca
50326604 | Baya saskatoon thiessen seca
50326700 | Fresas secas
50326701 | Fresa chandler seca
50326702 | Fresa rumbo junio seca
50326703 | Fresa rumbo siempre seca
50326800 | Manzanas dulces secas
50326801 | Manzana kampong malve dulce seca
50326802 | Manzana dulce sin pepa seca
50326803 | Manzana dulce thai lessand seca
50326900 | Tamarillos secos
50326901 | Tamarindo amberlea dorado seco
50326902 | Tamarindo calvo dorado seco
50326903 | Tamarindo mina de oro seco
50326904 | Tamarindo oratia rojo seco
50326905 | Tamarindo beau rojo seco
50326906 | Tamarindo delicia roja seco
50327000 | Frutas Nominant secas
50327001 | Cupania seca
50327002 | Babaco seco
50327003 | Banana flor seca
50327004 | Baobab seca
50327005 | Naranja agria seca
50327006 | Canistel seca
50327007 | Baya nublosa seca
50327008 | Coco seco
50327009 | Baya drew seca
50327010 | Durian seca
50327011 | Baya elder seca
50327012 | Feijoa seca
50327013 | Mora seca
50327014 | Cretaegus seca
50327015 | Baya miel seca
50327016 | Jaca seca
50327017 | Jambolan seca
50327018 | Jujube seca
50327019 | Liches secos
50327020 | Mangostinos secos
50327021 | Medlar seca
50327022 | Mombines seca
50327023 | Monstera seca
50327024 | Pepinos seco
50327025 | Platono seco
50327026 | Peras en escabeche seca
50327027 | Mamonsillo seco
50327028 | Rambután seco
50327029 | Manzana rosa seca
50327030 | Rosele seca
50327031 | Baya rowan seca
50327032 | Baya buckhom de mar seca
50327033 | Baya plata seca
50327034 | Baya sorbete seco
50327035 | Guanabana seca
50327036 | Manzana estrella seca
50327037 | Tamarindo seco
50327100 | Aronias secas
50327101 | Aronia magia de otoño seca
50327102 | Aronia brillantísima seca
50327103 | Aronia nero seca
50327104 | Aronia viquingo seca
50327200 | Aceitunas secas
50327201 | Aceitunas agrinion seca
50327202 | Aceitunas aleppo seca
50327203 | Aceitunas alfonso seca
50327204 | Aceitunas amfisa seca
50327205 | Aceitunas arauco seca
50327206 | Aceitunas arbequina seca
50327207 | Aceitunas atlanta seca
50327208 | Aceitunas cerignola seca
50327209 | Aceitunas cracked provencal seca
50327210 | Aceitunas empeltre seca
50327211 | Aceitunas gaeta seca
50327212 | Aceitunas hondoelia seca
50327213 | Aceitunas kalamata seca
50327214 | Aceitunas kura seca
50327215 | Aceitunas ligurian seca
50327216 | Aceitunas lucque seca
50327217 | Aceitunas lugano seca
50327218 | Aceitunas manzanilla seca
50327219 | Aceitunas marche seca
50327220 | Aceitunas misión seca
50327221 | Aceitunas nafplion verde seca
50327222 | Aceitunas nicoise seca
50327223 | Aceitunas nyons seca
50327224 | Aceitunas picholine seca
50327225 | Aceitunas ponentine seca
50327226 | Aceitunas royal seca
50327227 | Aceitunas seracena seca
50327228 | Aceitunas sevillano seca
50327229 | Aceitunas sicilian seca
50327230 | Aceitunas toscanella seca
50331500 | Manzanas orgánicas secas
50331501 | Manzanas akane orgánicas secas
50331502 | Manzana ambrosia orgánicas seca
50331503 | Manzanas api orgánicas secas
50331504 | Manzanas baldwin orgánicas secas
50331505 | Manzanas brabum orgánicas secas
50331506 | Manzanas bramley orgánicas secas
50331507 | Manzana joven bramley orgánic
50331508 | Manzana calville blanche d’hiver orgánic
50331509 | Manzana cameo orgánicas seca
50331510 | Manzana charles ross orgánicas seca
50331511 | Manzana codlin orgánicas seca
50331512 | Manzana cortland orgánicas seca
50331513 | Manzana costard orgánicas seca
50331514 | Manzana court pendu plat orgánicas seca
50331515 | Manzana cox´s orange pippin orgánicas seca
50331516 | Manzana crab orgánicas seca
50331517 | Manzana crispin orgánicas seca
50331518 | Manzana delicious orgánicas seca
50331519 | Manzana duchess orgánicas seca
50331520 | Manzana earligold orgánicas seca
50331521 | Manzana early mcintosh orgánicas seca
50331522 | Manzana elstar orgánicas seca
50331523 | Manzana empire orgánicas seca
50331524 | Manzana flower of kent orgánicas seca
50331525 | Manzana fiji orgánicas seca
50331526 | Manzana gala orgánicas seca
50331527 | Manzana gascoyne´s scarlet orgánicas seca
50331528 | Manzana gillyflower orgánicas seca
50331529 | Manzana ginger gold orgánicas seca
50331530 | Manzana gladstone orgánicas seca
50331531 | Manzana gloster orgánicas seca
50331532 | Manzana gold supreme orgánicas seca
50331533 | Manzana dorado delicious orgánicas seca
50331534 | Manzana dorado nobel orgánicas seca
50331535 | Manzana granny smith orgánicas seca
50331536 | Manzana gravenstain orgánicas seca
50331537 | Manzana greening orgánicas seca
50331538 | Manzana greensleeves orgánicas seca
50331539 | Manzana honeycrisp orgánicas seca
50331540 | Manzana howgate wonder orgánicas seca
50331541 | Manzana roja ida orgánicas seca
50331542 | Manzana james grives orgánicas seca
50331543 | Manzana jersey mac orgánicas seca
50331544 | Manzana jaster orgánicas seca
50331545 | Manzana jonagold orgánicas seca
50331546 | Manzana jonamac orgánicas seca
50331547 | Manzana jonathan orgánicas seca
50331548 | Manzana katy orgánicas seca
50331549 | Manzana kidd´s orange roja orgánicas seca
50331550 | Manzana lady orgánicas seca
50331551 | Manzana law roma orgánicas seca
50331552 | Manzana laxton orgánicas seca
50331553 | Manzana lord derby orgánicas seca
50331554 | Manzana macoun orgánicas seca
50331555 | Manzana mcintosh orgánicas seca
50331556 | Manzana mutsu orgánicas seca
50331557 | Manzana newtown pippin orgánicas seca
50331558 | Manzana northen spy orgánicas seca orgánicas seca
50331559 | Manzana orleans reinette orgánicas seca
50331560 | Manzana ozark gold orgánicas seca
50331561 | Manzana pacific rose orgánicas seca
50331562 | Manzana paula roja orgánicas seca
50331563 | Manzana peamain orgánicas seca
50331564 | Manzana pink lady orgánicas seca
50331565 | Manzana pippin orgánicas seca
50331566 | Manzana pitmaston pineapple orgánicas seca
50331567 | Manzana pomme dápi orgánicas seca
50331568 | Manzana prime gold orgánicas seca
50331569 | Manzana roja astrakhan orgánicas seca
50331570 | Manzana roja boscoop orgánicas seca
50331571 | Manzana roja chief orgánicas seca
50331572 | Manzana roja delicious orgánicas seca
50331573 | Manzana roja grvenstain orgánicas seca
50331574 | Manzana re roma orgánicas seca
50331575 | Manzanaroja stayman orgánicas seca
50331576 | Manzana roja york orgánicas seca
50331577 | Manzana reinette orgánicas seca
50331578 | Manzana roma beuty orgánicas seca
50331579 | Manzana russet orgánicas seca
50331580 | Manzana sierra beaty orgánicas seca
50331581 | Manzana spartan orgánicas seca
50331582 | Manzana stark crimson orgánicas seca
50331583 | Manzana starrey orgánicas seca
50331584 | Manzana stayman orgánicas seca
50331585 | Manzana stayman winesap orgánicas seca
50331586 | Manzana summer rambo orgánicas seca
50331587 | Manzana tsugaru orgánicas seca
50331588 | Manzana twenty ounce orgánicas seca
50331589 | Manzana tydeman roja orgánicas seca
50331590 | Manzana vistabella orgánicas seca
50331591 | Manzana weatley orgánicas seca
50331592 | Manzana blanco joanetine orgánicas seca
50331593 | Manzana blanco transparent orgánicas seca
50331594 | Manzana winesap orgánicas seca
50331595 | Manzana worcester orgánicas seca
50331596 | Manzana york imperial orgánicas seca
50331600 | Albaricoques orgánicos secos
50331601 | Abaricoques ambercot orgánicas seca
50331602 | Albaricoques apache orgánicas seca
50331603 | Albaricoques brittany gold orgánicas seca
50331604 | Albaricoque negro orgánicas seca
50331605 | Albaricoque blenheim orgánicas seca
50331606 | Albaricoque bonny orgánicas seca
50331607 | Albaricoque biluda orgánicas seca
50331608 | Albaricoque castlebrite orgánicas seca
50331609 | Albaricoque clutha gold orgánicas seca
50331610 | Albaricoque clutha sun orgánicas seca
50331611 | Albaricoque derby royal orgánicas seca
50331612 | Albaricoque dina orgánicas seca
50331613 | Albaricoque earlicot orgánicas seca
50331614 | Albaricoque earliman orgánicas seca
50331615 | Albaricoque early bright orgánicas seca
50331616 | Albaricoque flaming gold orgánicas seca
50331617 | Albaricoque frenso orgánicas seca
50331618 | Albaricoque gold bright orgánicas seca
50331619 | Albaricoque goldbar orgánicas seca
50331620 | Albaricoque dorado sweet orgánicas seca
50331621 | Albaricoque goldrich orgánicas seca
50331622 | Albaricoque helena orgánicas seca
50331623 | Albaricoque honeycot orgánicas seca
50331624 | Albaricoque imperial orgánicas seca
50331625 | Albaricoque jordanne orgánicas seca
50331626 | Albaricoque jumbo cot orgánicas seca
50331627 | Albaricoque kandy kot orgánicas seca
50331628 | Albaricoque katy orgánicas seca
50331629 | Albaricoque rey orgánicas seca
50331630 | Albaricoque lambertin orgánicas seca
50331631 | Albaricoque loma orgánicas seca
50331632 | Albaricoque lulu belle orgánicas seca
50331633 | Albaricoque modesto orgánicas seca
50331634 | Albaricoque moorpark orgánicas seca
50331635 | Albaricoque orangeroja orgánicas seca
50331636 | Albaricoque palstein orgánicas seca
50331637 | Albaricoque patterson orgánicas seca
50331638 | Albaricoque perfection orgánicas seca
50331639 | Albaricoque poppy orgánicas seca
50331640 | Albaricoque poppycot orgánicas seca
50331641 | Albaricoque reina orgánicas seca
50331642 | Albaricoque riland orgánicas seca
50331643 | Albaricoque rival orgánicas seca
50331644 | Albaricoque robada orgánicas seca
50331645 | Albaricoque royal orgánicas seca
50331646 | Albaricoque royal blenheim orgánicas seca
50331647 | Albaricoque royal orange orgánicas seca
50331648 | Albaricoque sundrop orgánicas seca
50331649 | Albaricoque tilton orgánicas seca
50331650 | Albaricoque tomcot orgánicas seca
50331651 | Albaricoque tracy orgánicas seca
50331652 | Albaricoque tri gem orgánicas seca
50331653 | Albaricoque valley gold orgánicas seca
50331654 | Albaricoque westley orgánicas seca
50331655 | Albaricoque york orgánicas seca
50331700 | Bananos orgánicos secos
50331701 | Banana manzana orgánicas seca
50331702 | Banana bebe orgánicas seca
50331703 | Banana burro orgánicas seca
50331704 | Bananas cavendish orgánicas seca
50331705 | Bananas dominico orgánicas seca
50331706 | Bananas green orgánicas seca
50331707 | Bananas gros michel orgánicas seca
50331708 | Bananas lacatan orgánicas seca
50331709 | Bananas dedo de dama orgánicas seca
50331710 | Bananas manzano orgánicas seca
50331711 | Banana mysore orgánicas seca
50331712 | Banana pisang mas orgánicas seca
50331713 | Bananas roja orgánicas seca
50331714 | Bananas saba orgánicas seca
50331715 | Bananas sucrier orgánicas seca
50331800 | Barberries orgánicos secos
50331801 | Berberís paleleaf orgánicas seca
50331802 | Barberís chenault orgánicas seca
50331803 | Barberís roja orgánicas seca
50331804 | Barberís wintergreen orgánicas seca
50331805 | Barberís korean orgánicas seca
50331806 | Barberís mentor orgánicas seca
50331807 | Barberís japanese orgánicas seca
50331808 | Barberís atropurpurea orgánicas secas
50331809 | Barberís aurea orgánicas secas
50331810 | Barberís bagatelle orgánicas secas
50331811 | Barberís crimsom pygmy orgánicas secas
50331812 | Barberís kobold orgánicas secas
50331813 | Barberís warty orgánicas secas
50331814 | Barberís european orgánicas secas
50331900 | Gayubas orgánicas secas
50331901 | Gayuba alpine orgánicas secas
50331902 | Gayuba roja orgánicas secas
50331903 | Gayuba comun orgánicas secas
50332000 | Moras orgánicas secas
50332001 | Mora apache orgánicas secas
50332002 | Mora negro satin orgánicas secas
50332003 | Mora orgánicas secas
50332004 | Mora cherokee orgánicas secas
50332005 | Mora chester orgánicas secas
50332006 | Mora dirksen orgánicas secas
50332007 | Bayasjosta orgánicas secas
50332008 | Bayaslogan orgánicas secas
50332009 | Bayasmarion orgánicas secas
50332010 | Mora navaho orgánicas secas
50332011 | Bayanectar orgánicas secas
50332012 | Mora olallie orgánicas secas
50332013 | Bayatay orgánicas secas
50332014 | Mora thomless hull orgánicas secas
50332015 | Bayayoung orgánicas secas
50332100 | Arándanos de mirto orgánicos secos
50332101 | Arandanos bog orgánicas secas
50332102 | Arandanos dwarf orgánicas secas
50332103 | Arandanos mountain orgánicas secas
50332104 | Arandanos oval-leaved orgánicas secas
50332200 | Agrás orgánicas secas
50332201 | Agras bluecrop orgánicas secas
50332202 | Agras bluetta orgánicas secas
50332203 | Agras brigitta orgánicas secas
50332204 | Agras chandler orgánicas secas
50332205 | Agras duke orgánicas secas
50332206 | Agras hrdyblue orgánicas secas
50332207 | Agras legacy orgánicas secas
50332208 | Agras misty orgánicas secas
50332209 | Agras nelson orgánicas secas
50332210 | Agras northblue orgánicas secas
50332211 | Agras northcountry orgánicas secas
50332212 | Agras northsky orgánicas secas
50332213 | Agras patriot orgánicas secas
50332214 | Agras spartan orgánicas secas
50332215 | Agras toro orgánicas secas
50332300 | Frutas del pan orgánicas secas
50332301 | Fruta de pan chataigne orgánicas secas
50332302 | Fruta de pan sin pepa orgánicas secas
50332303 | Fruta de pan corazón blanco orgánicas secas
50332304 | Fruta de pan corazón amarillo orgánicas secas
50332400 | Chirimoyas orgánicas secas
50332401 | Chirimoya chays orgánicas secas
50332402 | Chirimoya bronceada orgánicas secas
50332403 | Chirimoya burtons orgánicas secas
50332404 | Chirimoya burton favorite orgánicas secas
50332405 | Chirimoya jete orgánicas secas
50332406 | Chirimoya reretai orgánicas secas
50332407 | Chirimoya smoothey orgánicas secas
50332408 | Chirimoya spain orgánicas secas
50332409 | Chirimoya blanco orgánicas secas
50332500 | Cerezas orgánicas secas
50332501 | Cereza amarelle orgánicas secas
50332502 | Cereza brooks orgánicas secas
50332503 | Cereza bigarreu orgánicas secas
50332504 | Cereza bing orgánicas secas
50332505 | Cereza blach republic orgánicas secas
50332506 | Cereza negro schmidt orgánicas secas
50332507 | Cereza negrotartarian orgánicas secas
50332508 | Cereza fiesta bing orgánicas secas
50332509 | Cereza garnet orgánicas secas
50332510 | Cereza rey orgánicas secas
50332511 | Cereza chapman orgánicas secas
50332512 | Cereza lapin orgánicas secas
50332513 | Cereza larian orgánicas secas
50332514 | Cereza dark guines orgánicas secas
50332515 | Cereza montmorency orgánicas secas
50332516 | Cereza duke orgánicas secas
50332517 | Cereza early rivers orgánicas secas
50332518 | Cereza ruby bing orgánicas secas
50332519 | Cereza santine orgánicas secas
50332520 | Cereza geans/guines orgánicas secas
50332521 | Cereza sonata orgánicas secas
50332522 | Cereza lambert orgánicas secas
50332523 | Cereza stella orgánicas secas
50332524 | Cereza sweethart orgánicas secas
50332525 | Cereza tartarian orgánicas secas
50332527 | Cereza maraschino orgánicas secas
50332528 | Cereza van orgánicas secas
50332529 | Cereza morello orgánicas secas
50332530 | Cereza royal ann orgánicas secas
50332531 | Cereza ranier orgánicas secas
50332532 | Cereza royal orgánicas secas
50332600 | Citrones orgánicos secos
50332601 | Citrones buddha´s hand orgánicas secas
50332602 | Citrones fingeroja orgánicas secas
50332603 | Citrones fo shoukan orgánicas secas
50332604 | Cotrones bushakan orgánicas secas
50332605 | Citones diamante orgánicas secas
50332606 | Citrones etrog orgánicas secas
50332607 | Citrones ponderosa orgánicas secas
50332700 | Arándanos orgánicos secos
50332701 | Arandano ben lear orgánicas secas
50332702 | Arandano early negro orgánicas secas
50332703 | Arandano gryclesik orgánicas secas
50332704 | Arandano howe orgánicas secas
50332705 | Bayas lingon orgánicas secas
50332706 | Arandano mcfarling orgánicas secas
50332707 | Arandano mountain orgánicas secas
50332708 | Arandano pilgrim orgánicas secas
50332709 | Arandano searless orgánicas secas
50332710 | Arandano stevens orgánicas secas
50332800 | pasas de Corinto orgánicas secas
50332801 | Pasa hudson bay orgánicas secas
50332802 | Pasa waxy orgánicas secas
50332803 | Pasa desert orgánicas secas
50332804 | Pasa negra orgánicas secas
50332805 | Pasa roja orgánicas secas
50332806 | Pasa blanca orgánicas secas
50332900 | Dátiles orgánicos secos
50332901 | Dátiles asharasi orgánicas secas
50332902 | Dátiles barhi o barhee orgánicas secas
50332903 | Dátiles deglet noor orgánicas secas
50332904 | Dátiles fardh orgánicas secas
50332905 | Dátiles gundila orgánicas secas
50332906 | Dátiles halawi/halawy orgánicas secas
50332907 | Dátiles hilali orgánicas secas
50332908 | Dátiles khadrawi/khadrawy orgánicas secas
50332909 | Dátiles khalas orgánicas secas
50332910 | Dátiles khustawi orgánicas secas
50332911 | Dátiles khidri orgánicas secas
50332912 | Dátiles medjool/ medjol orgánicas secas
50332913 | Dátiles mactoum orgánicas secas
50332914 | Dátiles neghal orgánicas secas
50332915 | Dátiles yatimeh orgánicas secas
50332916 | Dátiles zahidi orgánicas secas
50333000 | Pitahayas orgánicas secas
50333001 | Pitahaya roja, rosada orgánicas secas
50333002 | Pitahaya roja, amarillo orgánicas secas
50333100 | Brevas orgánicas secas
50333101 | Breva bardajic orgánicas secas
50333102 | Breva brown turkey orgánicas secas
50333103 | Breva calimyma orgánicas secas
50333104 | Breva conadria orgánicas secas
50333105 | Breva dotado orgánicas secas
50333106 | Breva kadota orgánicas secas
50333107 | Breva mediterránea orgánicas secas
50333108 | Breva misión orgánicas secas
50333109 | Breva amyma orgánicas secas
50333110 | Breva verdona orgánicas secas
50333111 | Breva rey blanco orgánicas secas
50333200 | Grosellas orgánicas secas
50333201 | Grosella early sulphur orgánicas secas
50333202 | Grosella doradodrop orgánicas secas
50333203 | Grosella langley grace orgánicas secas
50333204 | Grocella leveller orgánicas secas
50333205 | Grosella london orgánicas secas
50333206 | Grosella worcestershire orgánicas secas
50333207 | Grosella american worcesterberry orgánic
50333300 | Toronjas orgánicas secas
50333301 | Toronja burgundi orgánicas secas
50333302 | Toronja duncan orgánicas secas
50333303 | Toronja foster orgánica seca
50333304 | Toronja marsh orgánicas secas
50333305 | Toronja nueva zelandia orgánicas secas
50333306 | Toronja rio rojo orgánicas secas
50333307 | Toronja ruby rojo orgánicas secas
50333308 | Toronja star ruby orgánicas secas
50333309 | Toronja triumph orgánicas secas
50333400 | Uvas de mesa orgánicas secas
50333401 | Uva alicante orgánicas secas
50333402 | Uva almeira orgánicas secas
50333403 | Uva alphonse lavalle orgánicas secas
50333404 | Uva otoño rey grapes orgánicas secas
50333405 | Uva otoño royal orgánicas secas
50333406 | Uva otoño sin pepa orgánicas secas
50333407 | Uva baresana orgánicas secas
50333408 | Uva barlinka orgánicas secas
50333409 | Uva beaty seedless orgánicas secas
50333410 | Uva negra beauty sin semilla orgánicas secas
50333411 | Uva negra emerald orgánicas secas
50333412 | Uva negra gigante orgánicas secas
50333413 | Uva negra globe orgánicas secas
50333414 | Uva negra monnukka orgánicas secas
50333415 | Uva negra pearl orgánicas secas
50333416 | Uva negra sin semilla orgánicas secas
50333417 | Uva bonheur orgánicas secas
50333418 | Uva calmeria orgánicas secas
50333419 | Uva cardinal orgánicas secas
50333420 | Uva catawba orgánicas secas
50333421 | Uva chasselas/dorado chasselas orgánicas secas
50333422 | Uva christmas rose orgánicas secas
50333423 | Uva concord orgánicas secas
50333424 | Uva concord sin pepa orgánicas secas
50333425 | Uva crimson sin pepa orgánicas secas
50333426 | Uva dauphine orgánicas secas
50333427 | Uva daleware orgánicas secas
50333428 | Uva early muscat orgánicas secas
50333429 | Uva early sweet orgánicas secas
50333430 | Uva esmerald sin pepa orgánicas secas
50333431 | Uva emperatriz orgánicas secas
50333432 | Uva emperor orgánicas secas
50333433 | Uva empress orgánicas secas
50333434 | Uva exótica orgánicas secas
50333435 | Uva fantasia orgánicas secas
50333436 | Uva fantasy sin pepa orgánicas secas
50333437 | Uva llama orgánicas secas
50333438 | Uva llama sin pepa orgánicas secas
50333439 | Uva llama tokay orgánicas secas
50333440 | Uva flaming roja orgánicas secas
50333441 | Uva galaxy sin pepa orgánicas secas
50333442 | Uva gamay orgánicas secas
50333443 | Uva dorada orgánicas secas
50333444 | Uva hanepot o honeypot orgánicas secas
50333445 | Uva italia orgánicas secas
50333446 | Uva jade sin pepa orgánicas secas
50333447 | Uva jubileo orgánicas secas
50333448 | Uva rey ruby orgánicas secas
50333449 | Uva kyoho orgánicas secas
50333450 | Uva la rochelle orgánicas secas
50333451 | Uva dedo de dama orgánicas secas
50333452 | Uva late sin pepa orgánicas secas
50333453 | Uva majestic sin pepa orgánicas secas
50333454 | Uva malaga orgánicas secas
50333455 | Uva marro sin pepa orgánicas secas
50333456 | Uva muscadine orgánicas secas
50333457 | Uva muscat llama orgánicas secas
50333458 | Uva muscat orgánicas secas
50333459 | Uva muscat sin papa orgánicas secas
50333460 | Uva napoleon orgánicas secas
50333461 | Uva nigeria orgánicas secas
50333462 | Uva new cross orgánicas secas
50333463 | Uva nibella orgánicas secas
50333464 | Uva niagara orgánicas secas
50333465 | Uva olivette orgánicas secas
50333466 | Uva perlette orgánicas secas
50333467 | Uva perlon orgánicas secas
50333468 | Uva prima negro sin pepa orgánicas secas
50333469 | Uva prncess orgánicas secas
50333470 | Uva reina orgánicas secas
50333471 | Uva roja blush orgánicas secas
50333472 | Uva roja globe orgánicas secas
50333473 | Uva roja malaga orgánicas secas
50333474 | Uva roja sin pepa orgánicas secas
50333475 | Uva regina orgánicas secas
50333476 | Uva ribier orgánicas secas
50333477 | Uva rosita orgánicas secas
50333478 | Uva rouge orgánicas secas
50333479 | Uva royal negra sin pepa orgánicas secas
50333480 | Uva ruby roja sin pepa orgánicas secas
50333481 | Uva ryby sin pepa orgánicas secas
50333482 | Uva scarlet royal orgánicas secas
50333483 | Uva scuppemong orgánicas secas
50333484 | Uva sugarose orgánicas secas
50333485 | Uva sugartirteen orgánicas secas
50333486 | Uva sugraone orgánicas secas
50333487 | Uva sugrasixteen orgánicas secas
50333488 | Uva sultana sun roja orgánicas secas
50333489 | Uva verano royal orgánicas secas
50333490 | Uva sunset orgánicas secas
50333491 | Uva superior sin pepa orgánicas secas
50333492 | Uva thompson sin pepa orgánicas secas
50333493 | Uva tokaylpinot gris orgánicas secas
50333494 | Uva waltman cross orgánicas secas
50333495 | Uva blanca sin pepa orgánicas secas
50333496 | Uva zante current orgánicas secas
50333500 | Uvas pasas orgánicas secas
50333501 | Uva corinth negra orgánicas secas
50333502 | Uva canner orgánicas secas
50333503 | Uva dovine orgánicas secas
50333504 | Uva fiesta orgánicas secas
50333505 | Uva selme pete orgánicas secas
50333506 | Uva sultana orgánicas secas
50333600 | Uvas para vino orgánicas secas
50333601 | Uva uva alicante bouschet orgánicas secas
50333602 | Uva barbera orgánicas secas
50333603 | Uva burger orgánicas secas
50333604 | Uva cabemet franc orgánicas secas
50333605 | Uva cabenet sauvignon orgánicas secas
50333606 | Uva carignane orgánicas secas
50333607 | Uva camelian orgánicas secas
50333608 | Uva cattarrato orgánicas secas
50333609 | Uva centurian orgánicas secas
50333610 | Uva charbono orgánicas secas
50333611 | Uva chardonnay orgánicas secas
50333612 | Uva chenin blanco orgánicas secas
50333613 | Uva cinsaut orgánicas secas
50333614 | Uva dolcetto orgánicas secas
50333615 | Uva emerald riesling orgánicas secas
50333616 | Uva frances colombard orgánicas secas
50333617 | Uva granny nap orgánicas secas
50333618 | Uva gamay beaujolais orgánicas secas
50333619 | Uva gewurztraminer orgánicas secas
50333620 | Uva grnache orgánicas secas
50333621 | Uva grinache blanc orgánicas secas
50333622 | Uva lagrein orgánicas secas
50333623 | Uva lambruso orgánicas secas
50333624 | Uva malbec orgánicas secas
50333625 | Uva malvasía bianca orgánicas secas
50333626 | Uva marsanne orgánicas secas
50333627 | Uva matano orgánicas secas
50333628 | Uva merlot orgánicas secas
50333629 | Uva meunier orgánicas secas
50333630 | Uva missiom orgánicas secas
50333631 | Uva montepulceano orgánicas secas
50333632 | Uva muscat blanc orgánicas secas
50333633 | Uva muscat hamburg orgánicas secas
50333634 | Uva muscat alexandria orgánicas secas
50333635 | Uva muscat naranja orgánicas secas
50333636 | Uva nebbiolo orgánicas secas
50333637 | Uva palomino orgánicas secas
50333638 | Uva petit verdor orgánicas secas
50333639 | Uva petit sirah orgánicas secas
50333640 | Uva pinot blanc orgánicas secas
50333641 | Uva pinot gris orgánicas secas
50333642 | Uva pinot noir orgánicas secas
50333643 | Uva primitivo orgánicas secas
50333644 | Uva roussane orgánicas secas
50333645 | Uva real orgánicas secas
50333646 | Uva rubiroja orgánicas secas
50333647 | Uva ruby cabenet orgánicas secas
50333648 | Uva salvador orgánicas secas
50333649 | Uva sangiovese orgánicas secas
50333650 | Uva sauvignon blanc orgánicas secas
50333651 | Uva sauvignon musque orgánicas secas
50333652 | Uva semillon orgánicas secas
50333653 | Uva souzao orgánicas secas
50333654 | Uva st emilion orgánicas secas
50333655 | Uva symohony orgánicas secas
50333656 | Uva syrah orgánicas secas
50333657 | Uva tannat orgánicas secas
50333658 | Uva tempranillo orgánicas secas
50333659 | Uvas teroldego orgánicas secas
50333660 | Uvas tocai friulano orgánicas secas
50333661 | Uvas touriga nacional orgánicas secas
50333662 | Uvas triplett blanc orgánicas secas
50333663 | Uvas viognier orgánicas secas
50333664 | Uvas blanco riesling orgánicas secas
50333665 | Uvas zinfandel orgánicas secas
50333700 | Guayabas orgánicas secas
50333701 | Guayaba beaumont orgánicas secas
50333702 | Guayaba carrley orgánicas secas
50333703 | Guayaba lucida orgánicas secas
50333704 | Guayaba piña orgánicas secas
50333800 | Arándanos Huckleberry orgánicos secos
50333801 | Arándano invierno negro orgánico seco
50333802 | Arándano cascada orgánico seco
50333803 | Arándano enano orgánico seco
50333804 | Arándano montaña orgánico seco
50333805 | Arándano rojo orgánico seco
50333900 | Kiwis orgánicos secos
50333901 | Fruta de kiwi ananasnaja orgánicas secas
50333902 | Fruta de kiwi belleza del ártico orgánicas secas
50333903 | Fruta de kiwi blake orgánicas secas
50333904 | Fruta de kiwi hayward orgánicas secas
50333905 | Fruta de kiwi issai orgánicas secas
50333906 | Fruta de kiwi siberiana orgánicas secas
50334000 | Naranjos Chinos (kumquats) orgánicos secos
50334001 | Naranjo chino hong kong orgánico seco
50334002 | Naranjo chino limequat orgánico seco
50334003 | Naranjo long fruit orgánico seco
50334004 | Naranjo chino malayan orgánico seco
50334005 | Naranjo meiwa orgánico seco
50334006 | Naranja chino nagami orgánico seco
50334100 | Limones orgánicos secos
50334101 | Limón baboon orgánico seco
50334102 | Limón bearss sicilian orgánico seco
50334103 | Limón cameron highland orgánico seco
50334104 | Limón escondido orgánico seco
50334105 | Limón eureka orgánico seco
50334106 | Limón lisbon orgánico seco
50334107 | Limón meyer orgánico seco
50334108 | Limón volkaner orgánico seco
50334200 | Limas orgánicas secas
50334201 | Lima limón indian sweet orgánico seco
50334202 | Lima limón orgánico seco
50334203 | Lima limón mandarin orgánico seco
50334204 | Lima limón philippine orgánico seco
50334205 | Lima limón tahitian orgánico seco
50334206 | Lima limón bearss orgánico seco
50334207 | Lima limón persa orgánico seco
50334208 | Lima limón sin pepas orgánico seco
50334300 | Nísperos orgánicos secos
50334301 | Níspero japonés advance orgánico seco
50334302 | Níspero japonés benlehr orgánico seco
50334303 | Níspero japonés big jim orgánico seco
50334304 | Níspero japonés champagne orgánico seco
50334305 | Níspero japonés early rojo orgánico seco
50334306 | Níspero japonés nugget dorado orgánico seco
50334307 | Níspero japonés herd´s mammoth orgánico seco
50334308 | Níspero japonés mogi orgánico seco
50334309 | Níspero japonés mrs cooksey orgánico seco
50334310 | Níspero japonés fresa orgánico seco
50334311 | Níspero japonés tanaka orgánico seco
50334312 | Níspero japonés victoria vista blanco orgánico seco
50334313 | Níspero japonés wolfe orgánico seco
50334400 | Mandarinas orgánicas secas
50334401 | Naranjas clauselinas orgánicas secas
50334402 | Mandarinas clementinas orgánicas secas
50334403 | Naranja mandarina cleopatra
50334404 | Mandarina dancy orgánicas secas
50334405 | Naranja ellensday orgánicas secas
50334406 | Naranja fairchild orgánicas secas
50334407 | Naranja fallglo orgánicas secas
50334408 | Naranja fortuna orgánicas secas
50334409 | Mandarina naranja fremont orgánicas secas
50334410 | Naranja fremont orgánicas secas
50334411 | Naranja nuget dorada orgánicas secas
50334412 | Mandarina naranja miel orgánicas secas
50334413 | Naranja miel orgánicas secas
50334414 | Mandarina miel orgánicas secas
50334415 | Natanja tanjelo honebelle orgánicas secas
50334416 | Naranja mandarina rey orgánicas secas
50334417 | Naranja kinnow orgánicas secas
50334418 | Naranja mandarina lee orgánicas secas
50334419 | Naranja makokkee orgánicas secas
50334420 | Naranja malvasios orgánicas secas
50334421 | Naranja mandarina mediterránea orgánicas secas
50334422 | Naranja tangelo minneola orgánicas secas
50334423 | Naranja monica orgánicas secas
50334424 | Naranja murcott miel orgánicas secas
50334425 | Naranja murcott tangors orgánicas secas
50334426 | Naranja mandarina natsudaidai orgánicas secas
50334427 | Naranja mandarina natsumikan orgánicas secas
50334428 | Naranja tanjelo nocatee orgánicas secas
50334429 | Naranja tanjelo orlando orgánicas secas
50334430 | Mandarina ortanique orgánicas secas
50334431 | Naranja mandarina pagina orgánicas secas
50334432 | Naranja pixie orgánicas secas
50334433 | Naranja mandarina ponkan bantangas orgánicas secas
50334434 | Naranja reina orgánicas secas
50334435 | Naranja robinson orgánicas secas
50334436 | Naranja saltenitas orgánicas secas
50334437 | Naranja tangelo sampson orgánicas secas
50334438 | Naranja mandarina satsuma orgánicas secas
50334439 | Naranja mandarina sunburst orgánicas secas
50334440 | Tangelo orgánico seco
50334441 | Naranja mandarina orgánicas secas
50334442 | Naranja templo orgánicas secas
50334443 | Naranja thornton orgánicas secas
50334444 | Mandarina wekiwa orgánicas secas
50334445 | Mandarina wilkins orgánicas secas
50334446 | Mandarina willowleaf mediterránea orgánicas secas
50334500 | Mangos orgánicos secos
50334501 | Mango alphonso orgánico seco
50334502 | Mango ataulfo orgánico seco
50334503 | Mango criollo orgánico seco
50334504 | Mango edwards orgánico seco
50334505 | Mango francine orgánico seco
50334506 | Mango francis orgánico seco
50334507 | Mango gandaria orgánico seco
50334508 | Mango haden orgánico seco
50334509 | Mangos irwin orgánico seco
50334510 | Mangos keitt orgánico seco
50334511 | Mangos kent orgánico seco
50334512 | Mangos kesar orgánico seco
50334513 | Mangos kuini orgánico seco
50334514 | Mangos manila super orgánico seco
50334515 | Mangos manila orgánico seco
50334516 | Mangos mayaguez orgánico seco
50334517 | Mangos mulgoba orgánico seco
50334518 | Mangos oro orgánico seco
50334519 | Mangos palmer orgánico seco
50334520 | Mango parvin orgánico seco
50334521 | Mango sandersha orgánico seco
50334522 | Mangos sensation orgánico seco
50334523 | Mango smith orgánico seco
50334524 | Mango tomy atkin orgánico seco
50334525 | Mango van dyke orgánico seco
50334600 | Melones orgánicos secos
50334601 | Melon allsweet orgánico seco
50334602 | Melón athena orgánico seco
50334603 | Melón diamante negro orgánico seco
50334604 | Melón cal dulce orgánico seco
50334605 | Melón carnical orgánico seco
50334606 | Melón cantaloupe orgánico seco
50334607 | Melón casaba orgánico seco
50334608 | Melón cavaillon orgánico seco
50334609 | Melón charentais orgánico seco
50334610 | Sandia charleston gray orgánico seco
50334611 | Melón crenshaw orgánico seco
50334612 | Melón crimson sweet orgánico seco
50334613 | Melón dixie lee orgánico seco
50334614 | Melón eclipse orgánico seco
50334615 | Melón ein dór orgánico seco
50334616 | Melón fiesta orgánico seco
50334617 | Melón galia orgánico seco
50334618 | Melón gaya orgánico seco
50334619 | Melón hami orgánico seco
50334620 | Melón miel dew orgánico seco
50334621 | Melón hielo orgánico seco
50334622 | Melón ida orgullo orgánico seco
50334623 | Melón juan canary orgánico seco
50334624 | Melón jubileo orgánico seco
50334625 | Melón jubilación orgánico seco
50334626 | Melón kaki / kakri orgánico seco
50334627 | Melón kiwano orgánico seco
50334628 | Melon koreano orgánico seco
50334629 | Melón long grey orgánico seco
50334630 | Melón mayan orgánico seco
50334631 | Melón micky lee orgánico seco
50334632 | Melón mirage orgánico seco
50334633 | Sandia luna y estrellas orgánico seco
50334634 | Melón ogen orgánico seco
50334635 | Melón patriot orgánico seco
50334636 | Melón peacook orgánico seco
50334637 | Melón pepino orgánico seco
50334638 | Melón persian orgánico seco
50334639 | Melón picnic orgánico seco
50334640 | Melón piel de sapo orgánico seco
50334641 | Melón piña orgánico seco
50334642 | Melón quetzali orgánico seco
50334643 | Melón goblin rojo orgánico seco
50334644 | Melón regency orgánico seco
50334645 | Melón royal mejestic orgánico seco
50334646 | Melón royal star orgánico seco
50334647 | Melón dulce royal orgánico seco
50334648 | Malon santa claus orgánico seco
50334649 | Melón sharlyn orgánico seco
50334650 | Melón español orgánico seco
50334651 | Melón sprite orgánic orgánico seco
50334652 | Melón starbright orgánico seco
50334653 | Melón stars and stripes orgánico seco
50334654 | Melón bebe de azúcar orgánico seco
50334655 | Sandia bebe de azúcar orgánicas secas
50334656 | Melón dulce sol orgánico seco
50334657 | Sandia corazón dulce sin semilla orgánicas secas
50334658 | Melón tentación orgánico seco
50334659 | Melón bebe tigre orgánico seco
50334660 | Melón tuscan tipo orgánico seco
50334661 | Sandia bebe amarillo orgánicas secas
50334700 | Moras mulberry orgánicas secas
50334701 | Mora negra orgánicas secas
50334702 | Mora blanca orgánicas secas
50334800 | Mirtos orgánicos secos
50334801 | Mirto bog orgánico seco
50334900 | Nectarinas orgánicos secos
50334901 | Durazno april glo orgánico seco
50334902 | Durazno arctic mist orgánico seco
50334903 | Durazno artic snow orgánico seco
50334904 | Durazno artic star orgánico seco
50334905 | Durazno artic dulce orgánico seco
50334906 | Durazno artic glo orgánico seco
50334907 | Durazno august fire orgánico seco
50334908 | Durazno perla de agosto orgánico seco
50334909 | Durazno agosto rojo orgánico seco
50334910 | Durazno estrella de agosto orgánico seco
50334911 | Durazno big john orgánico seco
50334912 | Durazno perla brillante orgánico seco
50334913 | Durazno diamante brillante orgánico seco
50334914 | Durazno diamante ray orgánico seco
50334915 | Durazno earligo orgánico seco
50334916 | Durazno diamante temprano orgánico seco
50334917 | Durazno fairlane orgánico seco
50334918 | Durazno fantasia orgánico seco
50334919 | Durazno perla fuego orgánico seco
50334920 | Durazno fuego dulce orgánico seco
50334921 | Durazno llamakist orgánico seco
50334922 | Durazno tipo plano orgánico seco
50334923 | Durazno delicia de jardín orgánico seco
50334924 | Durazno mina de oro orgánico seco
50334925 | Durazno perla grande orgánico seco
50334926 | Durazno hardiroja orgánico seco
50334927 | Durazno miel de fuego orgánico seco
50334928 | Durazno julio rojo orgánico seco
50334929 | Durazno kay perla orgánico seco
50334930 | Durazno key dulce orgánico seco
50334931 | Durazno diamante mayo orgánico seco
50334932 | Durazno mayfire orgánico seco
50334933 | Durazno mayglo orgánico seco
50334934 | Durazno mericrest orgánico seco
50334935 | Durazno diamante rojo orgánico seco
50334936 | Durazno oro rojo orgánico seco
50334937 | Durazno jim rojo orgánico seco
50334938 | Durazno roy rojo orgánico seco
50334939 | Durazno rio rojo orgánico seco
50334940 | Durazno diamante de rosa orgánico seco
50334941 | Durazno rotal glo orgánico seco
50334942 | Durazno diamante ryby orgánico seco
50334943 | Durazno ruby dulce orgánico seco
50334944 | Durazno joya ruddy orgánico seco
50334945 | Durazno septiembre rojo orgánico seco
50334946 | Durazno reina de nieve orgánico seco
50334947 | Durazno primavera clara orgánico seco
50334948 | Durazno primavera roja orgánico seco
50334949 | Durazno verano rojiso orgánico seco
50334950 | Durazno verano claro orgánico seco
50334951 | Durazno verano diamante orgánico seco
50334952 | Durazno verano fuego orgánico seco
50334953 | Durazno verano grande orgánico seco
50334954 | Durazno sunglo orgánico seco
50334955 | Durazno fuego zee orgánico seco
50334956 | Durazno zee glo orgánico seco
50334957 | Durazno zeegrand orgánico seco
50335000 | Naranjas orgánicas secas
50335001 | Naranja áfrica agria orgánicas secas
50335002 | Naranja dulce amber orgánicas secas
50335003 | Naranja argentina agria orgánicas secas
50335004 | Naranja bahianinha orgánico seco
50335005 | Naranja bergamot orgánicas secas
50335006 | Naranja berna orgánicas secas
50335007 | Naranja bigaradier apepu orgánicas secas
50335008 | Naranja agria dulce daidai orgánicas secas
50335009 | Naranja mono orgánicas secas
50335010 | Naranja sangre orgánicas secas
50335011 | Naranja california navel orgánicas secas
50335012 | Naranja cara cara orgánicas secas
50335013 | Naranja chinotto orgánicas secas
50335014 | Naranja sueño nevel orgánicas secas
50335015 | Naranja gou tou orgánicas secas
50335016 | Naranja hamlin orgánicas secas
50335017 | Naranja jaffa orgánicas secas
50335018 | Naranja jincheng orgánicas secas
50335019 | Naranja k-temprano orgánicas secas
50335020 | Naranja kona orgánicas secas
50335021 | Naranja navel tarde orgánicas secas orgánicas secas
50335022 | Naranja valencia tarde orgánicas secas
50335023 | Naranja limequat orgánicas secas
50335024 | Naranja mar orgánicas secas
50335025 | Naranja malegold orgánicas secas
50335026 | Naranja moro orgánicas secas
50335027 | Naranja moro tabaco orgánicas secas
50335028 | Naranja navel orgánicas secas
50335029 | Naranja navelina orgánicas secas
50335030 | Naranja oro blanco orgánicas secas
50335031 | Naranja osceola orgánicas secas
50335032 | Naranja parson carmelito orgánicas secas
50335033 | Naranja pera orgánicas secas
50335034 | Naranjo pummulo orgánicas secas
50335035 | Naranja rhode rojo orgánicas secas
50335036 | Naranja roble orgánicas secas
50335037 | Naranja salustianas orgánicas secas
50335038 | Naranja sanguine orgánicas secas
50335039 | Naranja sanguinelli orgánicas secas
50335040 | Naranja cevilla orgánicas secas
50335041 | Naranja shamouti jaffa orgánicas secas
50335042 | Naranja tunis orgánicas secas
50335043 | Naranja valencia orgánicas secas
50335044 | Naranja washington navel orgánicas secas
50335100 | Papayas orgánicas secas
50335101 | Papaya verde cocinar orgánicas secas
50335102 | Papaya maradol orgánicas secas
50335103 | Papaya amarillo mexicano orgánicas secas
50335104 | Papaya montaña orgánicas secas
50335105 | Papaya solo orgánicas secas
50335106 | Papaya tainung orgánicas secas
50335200 | Maracuyás orgánicas secas
50335201 | Maracuyá banana orgánicas secas
50335202 | Maracuyá azul orgánicas secas
50335203 | Maracuyá crackerjack orgánicas secas
50335204 | Maracuyá granadilla gigante orgánicas secas
50335205 | Maracuyá granadilla dorada orgánicas secas
50335206 | Maracuyá maypops orgánicas secas
50335207 | Maracuyá roja orgánicas secas
50335208 | Maracuyá granadilla dulce orgánicas secas
50335209 | Maracuyá sandia orgánicas secas
50335210 | Maracuyá wing- stemmed orgánicas secas
50335300 | Duraznos orgánicos secos
50335301 | Durazno escudo amber orgánico seco
50335302 | Durazno nieve de abril orgánico seco
50335303 | Durazno dama de agosto orgánico seco
50335304 | Durazno llama de otoño orgánico seco
50335305 | Durazno dama de otoño orgánico seco
50335306 | Durazno babcock orgánico seco
50335307 | Durazno brittany lane orgánico seco
50335308 | Durazno cary mac orgánico seco
50335309 | Durazno clásica orgánico seco
50335310 | Durazno dulce del campo orgánico seco
50335311 | Durazno escudo de cielo orgánico seco
50335312 | Durazno dama crimson orgánico seco
50335313 | Durazno príncipe corona orgánico seco
50335314 | Durazno sol david orgánico seco
50335315 | Durazno princesa diamante orgánico seco
50335316 | Durazno earlrich orgánico seco
50335317 | Durazno majestuosa temprana orgánico seco
50335318 | Durazno early treat orgánico seco
50335319 | Durazno dama elegante orgánico seco
50335320 | Durazno emperatriz orgánico seco
50335321 | Durazno encoré orgánico seco
50335322 | Durazno dama elegante orgánico seco
50335323 | Durazno príncipe de fuego orgánico seco
50335324 | Durazno escudo de llama orgánico seco
50335325 | Durazno tipo plano orgánico seco
50335326 | Durazno escudo de sabor orgánico seco
50335327 | Durazno príncipe florida orgánico seco
50335328 | Durazno luna llena orgánico seco
50335329 | Durazno harvester orgánico seco
50335330 | Durazno princesa de hielo orgánico seco
50335331 | Durazno princesa de marfil orgánico seco
50335332 | Durazno princesa reina jersey orgánico seco
50335333 | Durazno john henry orgánico seco
50335334 | Durazno príncipe de junio orgánico seco
50335335 | Durazno kaweah orgánico seco
50335336 | Durazno klondike orgánico seco
50335337 | Durazno lindo orgánico seco
50335338 | Durazno loring orgánico seco
50335339 | Durazno majestuoso orgánico seco
50335340 | Durazno o’henry orgánico seco
50335341 | Durazno escudo de reina orgánico seco
50335342 | Durazno dama roja orgánico seco
50335343 | Durazno globo rojo orgánico seco
50335344 | Durazno cielo rojo orgánico seco
50335345 | Durazno redtop orgánico seco
50335346 | Durazno regina orgánico seco
50335347 | Durazno dama rica orgánico seco
50335348 | Durazno mayo rico orgánico seco
50335349 | Durazno gloria royal orgánico seco
50335350 | Durazno dama royal orgánico seco
50335351 | Durazno nieve de septiembre orgánico seco
50335352 | Durazno sol de septiembre orgánico seco
50335353 | Durazno gema sierra orgánico seco
50335354 | Durazno angel de nieve orgánico seco
50335355 | Durazno gema de nieve orgánico seco
50335356 | Durazno rey de nieve orgánico seco
50335357 | Durazno dama de primavera orgánico seco
50335358 | Durazno nieve de primavera orgánico seco
50335359 | Durazno escudo de primavera orgánico seco
50335360 | Durazno dulce gigante orgánico seco
50335361 | Durazno dama de azúcar orgánico seco
50335362 | Durazno brillo de sol orgánico seco
50335363 | Durazno sunhigh orgánico seco
50335364 | Durazno dama super orgánico seco
50335365 | Durazno super rico orgánico seco
50335366 | Durazno surecrop orgánico seco
50335367 | Durazno sueño dulce orgánico seco
50335368 | Durazno septiembre dulce orgánico seco
50335369 | Durazno vista orgánico seco
50335370 | Durazno dama blanca orgánico seco
50335371 | Durazno dama zee orgánico seco
50335400 | Peras orgánicas secas
50335401 | Peras abate fetel orgánicas secas
50335402 | Peras anjou orgánicas secas
50335403 | Pera asiática orgánicas secas
50335404 | Pera bartlett orgánicas secas
50335405 | Pera best ever orgánicas secas
50335406 | Pera beth orgánicas secas
50335407 | Pera beurre orgánicas secas
50335408 | Pera bosc orgánicas secas
50335409 | Pera clapp favorita orgánicas secas
50335410 | Pera comice orgánicas secas
50335411 | Pera concorde orgánicas secas
50335412 | Pera conference orgánicas secas
50335413 | Pera crimson rojo orgánicas secas
50335414 | Peras d’ anjou orgánicas secas
50335415 | Pera dr jules guyot orgánicas secas
50335416 | Peras early orgánicas secas
50335417 | Peras emperador carmelito orgánicas secas
50335418 | Peras forelle orgánicas secas
50335419 | Pera mantequilla francesa orgánicas secas
50335420 | Pera glou morceau orgánicas secas
50335421 | Pera hosui orgánicas secas
50335422 | Pera mantequilla italiana orgánicas secas
50335423 | Pera jargonelle orgánicas secas
50335424 | Pera juno orgánicas secas
50335425 | Para kaiserlouise bonne de jersey orgánicas secas
50335426 | Pera keiffer orgánicas secas
50335427 | Pera rey royal orgánicas secas
50335428 | Pera limonera orgánicas secas
50335429 | Pera merton pride orgánicas secas
50335430 | Pera mauntain bartlette orgánicas secas
50335431 | Pera oliver de serrers orgánicas secas
50335432 | Pera onward orgánicas secas
50335433 | Pera packham´s triumph orgánicas secas
50335434 | Pera paraíso orgánicas secas
50335435 | Pera passe crassane orgánicas secas
50335436 | Pera perry orgánicas secas
50335437 | Pera bartlette rojo orgánicas secas
50335438 | Pera dánjou rojo orgánicas secas
50335439 | Pera rocha orgánicas secas
50335440 | Pera rosey rojo orgánicas secas
50335441 | Pera rosy roja orgánicas secas
50335442 | Pera majestuosa royal orgánicas secas
50335443 | Pera ruby rojo orgánicas secas
50335444 | Pera santa maria orgánicas secas
50335445 | Pera seckel orgánicas secas
50335446 | Pera sensación orgánicas secas
50335447 | Pera crimson estrella orgánicas secas
50335448 | Pera crimson stark orgánicas secas
50335449 | Pera bartlette de verano orgánicas secas
50335450 | Pera verano dorado orgánicas secas
50335451 | Pera sol dorado orgánicas secas
50335452 | Pera sunprite orgánicas secas
50335453 | Pera taylors dorado orgánicas secas
50335454 | Pera taylors rojo orgánicas secas
50335455 | Pera tientsin orgánicas secas
50335456 | Pera tosca orgánicas secas
50335457 | Pera warden orgánicas secas
50335458 | Pera williams bon chretien orgánicas secas
50335459 | Pera williams orgánicas secas
50335460 | Pera nelis de invierno orgánicas secas
50335500 | Caquis orgánicos secos
50335501 | Caqui americano orgánicas secas
50335502 | Caqui sapote negro orgánicas secas
50335503 | Caqui chapote / negro orgánicas secas
50335504 | Caqui dátale ciruela orgánicas secas
50335505 | Caqui fuyu orgánicas secas
50335506 | Caqui gigante fuyu orgánicas secas
50335507 | Caqui hachiya orgánicas secas
50335508 | Caqui mantequilla / mabolo orgánicas secas
50335509 | Caqui príncipe ito orgánicas secas
50335510 | Caqui brillante royal orgánicas secas
50335511 | Caqui sharon orgánicas secas
50335512 | Caqui triumph orgánicas secas
50335600 | Piñas orgánicas secas
50335601 | Piña chirimoya orgánicas secas
50335602 | Piña dorada orgánicas secas
50335603 | Piña hilo orgánicas secas
50335604 | Piña kona sugarloaf orgánicas secas
50335605 | Piña reina natal orgánicas secas
50335606 | Piña pernabuco orgánicas secas
50335607 | Piña español rojo orgánicas secas
50335608 | Piña cayen suave orgánicas secas
50335609 | Piña sugarloaf orgánicas secas
50335610 | Piña variegated orgánicas secas
50335700 | Ciruelos Damascos orgánicos secos
50335701 | Ciruelo / damasco negro kat orgánico seco
50335702 | Ciruelo / damasco gusto azul orgánico seco
50335703 | Ciruelo / damasco corazón de crimson orgánico seco
50335704 | Ciruelo / damasco dapply dandy orgánico seco
50335705 | Ciruelo / damasco dapple fuego orgánico seco
50335706 | Ciruelo / damasco dapple temprano orgánico seco
50335707 | Ciruelo / damasco caída de sabor orgánico seco
50335708 | Ciruelo / damasco sabor de oro orgánico seco
50335709 | Ciruelo / damasco sabor granada orgánico seco
50335710 | Ciruelo / damasco sabor de corazón orgánico seco
50335711 | Ciruelo / damasco joya de sabor orgánico seco
50335712 | Ciruelo / damasco sabor de rey orgánico seco
50335713 | Ciruelo / damasco sabor de reina orgánico seco
50335714 | Ciruelo / damasco sabor supremo orgánico seco
50335715 | Ciruelo / damasco sabor premio orgánico seco
50335716 | Ciruelo / damasco saborella orgánico seco
50335717 | Ciruelo / damasco saborrico orgánico seco
50335718 | Ciruelo / damasco sabor rosa orgánico seco
50335719 | Ciruelo / damasco orgullo geo orgánico seco
50335720 | Ciruelo / damasco kat rojo orgánico seco
50335721 | Ciruelo / damasco premio royal orgánico seco
50335722 | Ciruelo / damasco rosa sierra orgánico seco
50335723 | Ciruelo / damasco geisha dulce orgánico seco
50335800 | Ciruelas orgánicas secas
50335801 | Ciruela joya amber orgánicas secas
50335802 | Ciruela angeleno orgánicas secas
50335803 | Ciruela aurora orgánicas secas
50335804 | Ciruela otoño bonito orgánicas secas
50335805 | Ciruela gigante de otoño orgánicas secas
50335806 | Ciruela orgullo de otoño orgánicas secas
50335807 | Ciruela rosa de otoño orgánicas secas
50335808 | Ciruela playero orgánicas secas
50335809 | Ciruela betty anne orgánicas secas
50335810 | Ciruela belleza negra orgánicas secas
50335811 | Ciruela bullase negra orgánicas secas
50335812 | Ciruela diamante negro orgánicas secas
50335813 | Ciruela gigante negro orgánicas secas
50335814 | Ciruela hielo negro orgánicas secas
50335815 | Ciruela esplendor negro orgánicas secas
50335816 | Ciruela ámbar negro orgánicas secas
50335817 | Ciruela purpura orgánicas secas
50335818 | Ciruela carsbad orgánicas secas
50335819 | Ciruela casselman orgánicas secas
50335820 | Ciruela catalina orgánicas secas
50335821 | Ciruela damson orgánicas secas
50335822 | Ciruela dolly orgánicas secas
50335823 | Ciruela earlireina orgánicas secas
50335824 | Ciruela rosa early orgánicas secas
50335825 | Ciruela ébano mayo orgánicas secas
50335826 | Ciruela ébano orgánicas secas
50335827 | Ciruela corazón de elefante orgánicas secas
50335828 | Ciruela belleza de esmeralda orgánicas secas
50335829 | Ciruela emperatriz orgánicas secas
50335830 | Ciruela libertad orgánicas secas
50335831 | Ciruela friar orgánicas secas
50335832 | Ciruela rojo gar orgánicas secas
50335833 | Ciruela gobernador orgánicas secas
50335834 | Ciruela rosa grande orgánicas secas
50335835 | Ciruela green gage orgánicas secas
50335836 | Ciruela greengage orgánicas secas
50335837 | Ciruela hiromi orgánicas secas
50335838 | Ciruela hiromi rojo orgánicas secas
50335839 | Ciruela vacacion orgánicas secas
50335840 | Ciruela howard sol orgánicas secas
50335841 | Ciruela tipo interspecific orgánicas secas
50335842 | Ciruela jamaico orgánicas secas
50335843 | Ciruela joanna rojo orgánicas secas
50335844 | Ciruela kelsey orgánicas secas
50335845 | Ciruela jaime rey orgánicas secas
50335846 | Ciruela laroda orgánicas secas
50335847 | Ciruela rosa tarde orgánicas secas
50335848 | Ciruela rosa linda orgánicas secas
50335849 | Ciruela estrella solitaria orgánicas secas
50335850 | Ciruela mariposa orgánicas secas
50335851 | Ciruela mercado negro orgánicas secas
50335852 | Ciruela mercado rojo orgánicas secas
50335853 | Ciruela maribel orgánicas secas
50335854 | Ciruelas sol de octubre orgánicas secas
50335855 | Ciruela owen t orgánicas secas
50335856 | Ciruela perdrigon orgánicas secas
50335857 | Ciruela placer rosado orgánicas secas
50335858 | Ciruela presidente orgánicas secas
50335859 | Ciruela hora prima orgánicas secas
50335860 | Ciruela majestad purpura orgánicas secas
50335861 | Ciruela reina rosa orgánicas secas
50335862 | Ciruela quetsch orgánicas secas
50335863 | Ciruela belleza roja orgánicas secas
50335864 | Ciruela camino rojo orgánicas secas
50335865 | Ciruela ram rojo orgánicas secas
50335866 | Ciruela rosa roja orgánicas secas
50335867 | Ciruela rojo rico orgánicas secas
50335868 | Ciruela romaro orgánicas secas
50335869 | Ciruela diamante rojo orgánicas secas
50335870 | Ciruela rojo royal orgánicas secas
50335871 | Ciruela royal zee orgánicas secas
50335872 | Ciruela roysum orgánicas secas
50335873 | Ciruela santa rosa orgánicas secas
50335874 | Ciruela zafiro orgánicas secas
50335875 | Ciruela sloe orgánicas secas
50335876 | Ciruela sta catherine orgánicas secas
50335877 | Ciruela bullase blanco orgánicas secas
50335900 | Granadas orgánicas secas
50335901 | Granada foothhill orgánicas secas
50335902 | Granada, granada orgánicas secas
50335903 | Granada rojo feliz orgánicas secas
50335904 | Granada nana orgánicas secas
50335905 | Granada rojo de pat orgánicas secas
50335906 | Granada pinkhan orgánic
50335907 | Granada terciopelo morado orgánicas secas
50335908 | Granada grandioso orgánicas secas
50336000 | Pomelos orgánicos secos
50336001 | Pomelo chandler orgánico seco
50336002 | Pomelo hirado butan orgánico seco
50336003 | Pomelo liang ping yau orgánico seco
50336004 | Pomelo panda wangi orgánico seco
50336005 | Pomelo rosado orgánico seco
50336006 | Pomelo shaddock rojo orgánico seco
50336007 | Pomelo siamese dulce orgánico seco
50336008 | Pomelo waingwright orgánico seco
50336100 | Membrillos orgánicos secos
50336101 | Membrillo campeón orgánico seco
50336102 | Membrillo piña orgánico seco
50336103 | Membrillo smyma orgánico seco
50336200 | Frambuesas orgánicas secas
50336201 | Frambuesa americana roja orgánicas secas
50336202 | Frambuesa bailey reinasland orgánicas secas
50336203 | Frambuesa negra orgánicas secas
50336204 | Frambuesa oscura orgánicas secas
50336205 | Frambuesa deliciosa orgánicas secas
50336206 | Frambuesa enano focke orgánicas secas
50336207 | Frambuesa focke hojagris orgánicas secas
50336208 | Frambuesa focke fresa orgánicas secas
50336209 | Frambuesa focke amarillo himalaya orgánicas secas
50336210 | Frambuesa dorado orgánic
50336211 | Frambuesa gris nuevo mexico orgánicas secas
50336212 | Frambuesa jepson blancobark orgánicas secas
50336213 | Frambuesa kellogs san diego orgánicas secas
50336214 | Frambuesa leucodemis blancobark orgánicas secas
50336215 | Frambuesa munz cuyamaca orgánicas secas
50336216 | Frambuesa peck bartons orgánicas secas
50336217 | Frambuesa flor morada orgánicas secas
50336218 | Frambuesa roadside orgánicas secas
50336219 | Frambuesa san diego orgánicas secas
50336220 | Frambuesa nieve orgánicas secas
50336221 | Frambuesa pico de nieve orgánicas secas
50336222 | Frambuesa hoja de fresa orgánicas secas
50336223 | Frambuesa cultivo dulce orgánicas secas
50336224 | Frambuesa tor y gris blancobark orgánicas secas
50336225 | Frambuesa caribe orgánicas secas
50336226 | Frambuesa blancobark orgánicas secas
50336227 | Frambuesa vino orgánicas secas
50336228 | Frambuesa himalaya amarillo orgánicas secas
50336229 | Frambuesa yu-shan orgánicas secas
50336300 | Ruibarbos orgánicos secos
50336301 | Ruibarbo crimson rojo orgánico seco
50336302 | Ruibarbo champagne temprana orgánico seco
50336303 | Ruibarbo glasrey perpetual orgánico seco
50336304 | Ruibarbo sutton orgánico seco
50336305 | Ruibarbo timperley temprano orgánico seco
50336306 | Ruibarbo valentina orgánico seco
50336307 | Ruibarbo victoria orgánico seco
50336308 | Ruibarbo zwolle de cemilla orgánico seco
50336309 | Ruibarbo macdonald orgánico seco
50336310 | Ruibarbo tilden orgánico seco
50336400 | Escaramujos orgánicos secos
50336401 | Escaramujo rosa brier orgánico seco
50336402 | Escaramujo rosa elegante orgánico seco
50336403 | Escaramujo rosa rugosa orgánico seco
50336404 | Escaramujo rosa burnet o scotch orgánico seco
50336500 | Sapotes orgánicos secos
50336501 | Sapote blanco orgánico seco
50336502 | Sapote negro orgánico seco
50336600 | Bayas saskatoon orgánicas secas
50336601 | Baya mielmadera saskatoon orgánicas secas
50336602 | Baya northline saskatoon orgánicas secas
50336603 | Baya saskatoon ahumado orgánicas secas
50336604 | Baya saskatoon thiessen orgánicas secas
50336700 | Fresas orgánicas secas
50336701 | Fresa chandler orgánicas secas
50336702 | Fresa rumbo junio orgánicas secas
50336703 | Fresa rumbo siempre orgánicas secas
50336800 | Manzanas dulces orgánicas seca
50336801 | Manzana kampong malve dulce orgánicas secas
50336802 | Manzana dulce sin pepa orgánicas secas
50336803 | Manzana dulce thai lessand orgánicas secas
50336900 | Tamarillos orgánicos secos
50336901 | Tamarindo amberlea dorado orgánico seco
50336902 | Tamarindo calvo dorado orgánico seco
50336903 | Tamarindo mina de oro orgánico seco
50336904 | Tamarindo oratia rojo orgánico seco
50336905 | Tamarindo beau rojo orgánico seco
50336906 | Tamarindo delicia roja orgánico seco
50337000 | Frutas Nominant orgánicas secas
50337001 | Cupania orgánicas secas
50337002 | Babaco orgánico seco
50337003 | Banana flor orgánicas secas
50337004 | Baobab orgánicas secas
50337005 | Naranja agria orgánicas secas
50337006 | Canistel orgánicas secas
50337007 | Baya nublosa orgánicas secas
50337008 | Coco orgánico seco
50337009 | Baya drew orgánicas secas
50337010 | Durian orgánicas secas
50337011 | Baya elder orgánicas secas
50337012 | Feijoa orgánicas secas
50337013 | Mora orgánicas secas
50337014 | Cretaegus orgánicas secas
50337015 | Baya miel orgánicas secas
50337016 | Jaca orgánicas secas
50337017 | Jambolan orgánicas secas
50337018 | Jujube orgánicas secas
50337019 | Liches orgánico secos secos
50337020 | Mangostinos orgánico secos secos
50337021 | Medlar orgánicas secas
50337022 | Mombines orgánicas secas
50337023 | Monstera orgánicas secas
50337024 | Pepinos orgánico seco
50337025 | Platono orgánico seco
50337026 | Peras en escabeche orgánicas secas
50337027 | Mamonsillo orgánico seco
50337028 | Rambután orgánico seco
50337029 | Manzana rosa orgánicas secas
50337030 | Rosele orgánicas secas
50337031 | Baya rowan orgánicas secas
50337032 | Baya buckhom de mar orgánicas secas
50337033 | Baya plata orgánicas secas
50337034 | Baya sorbete orgánico seco
50337035 | Wanabana orgánicas secas
50337036 | Manzana estrella orgánicas secas
50337037 | Tamarindo orgánico seco
50337100 | Aronias orgánicas secas
50337101 | Aronia magia de otoño orgánicas secas
50337102 | Aronia brillantísima orgánicas secas
50337103 | Aronia nero orgánicas secas
50337104 | Aronia viquingo orgánicas secas
50337200 | Aceitunas orgánicas secas
50337201 | Aceitunas agrinion orgánicas secas
50337202 | Aceitunas aleppo orgánicas secas
50337203 | Aceitunas alfonso orgánicas secas
50337204 | Aceitunas amfisa orgánicas secas
50337205 | Aceitunas arauco orgánicas secas
50337206 | Aceitunas arbequina orgánicas secas
50337207 | Aceitunas atlanta orgánicas secas
50337208 | Aceitunas cerignola orgánicas secas
50337209 | Aceitunas cracked provencal orgánicas secas
50337210 | Aceitunas empeltre orgánicas secas
50337211 | Aceitunas gaeta orgánicas secas
50337212 | Aceitunas hondroelia orgánicas secas
50337213 | Aceitunas kalamata orgánicas secas
50337214 | Aceitunas kura orgánicas secas
50337215 | Aceitunas ligurian orgánicas secas
50337216 | Aceitunas lucque orgánicas secas
50337217 | Aceitunas lugano orgánicas secas
50337218 | Aceitunas manzanilla orgánicas secas
50337219 | Aceitunas marche orgánicas secas
50337220 | Aceitunas misión orgánicas secas
50337221 | Aceitunas nafplion verde orgánicas secas
50337222 | Aceitunas nicoise orgánicas secas
50337223 | Aceitunas nyons orgánicas secas
50337224 | Aceitunas picholine orgánicas secas
50337225 | Aceitunas ponentine orgánicas secas
50337226 | Aceitunas royal orgánicas secas
50337227 | Aceitunas seracena orgánicas secas
50337228 | Aceitunas sevillano orgánicas secas
50337229 | Aceitunas sicilian orgánicas secas
50337230 | Aceitunas toscanelle orgánicas secas
50341500 | Manzanas congeladas
50341501 | Manzanas akane congeladas
50341502 | Manzana ambrosia congelada
50341503 | Manzanas api congeladas
50341504 | Manzanas baldwin congeladas
50341505 | Manzanas braebum congeladas
50341506 | Manzanas bramley congeladas
50341507 | Manzana joven bramley congelado
50341508 | Manzana calville blanche d’hiver congelado
50341509 | Manzana cameo congeladas
50341510 | Manzana charles ross congeladas
50341511 | Manzana codlin congeladas
50341512 | Manzana cortland congeladas
50341513 | Manzana costard congeladas
50341514 | Manzana court pendu plat congeladas
50341515 | Manzana cox´s orange pippin congeladas
50341516 | Manzana crab congeladas
50341517 | Manzana crispin congeladas
50341518 | Manzana deliciosa congeladas
50341519 | Manzana duquesa congeladas
50341520 | Manzana earligold congeladas
50341521 | Manzana early mcintosh congeladas
50341522 | Manzana elstar congeladas
50341523 | Manzana empire congeladas
50341524 | Manzana flower of kent congeladas
50341525 | Manzana fiji congeladas
50341526 | Manzana gala congeladas
50341527 | Manzana gascoyne´s scarlet congeladas
50341528 | Manzana gillyflower congeladas
50341529 | Manzana ginger gold congeladas
50341530 | Manzana gladstone congeladas
50341531 | Manzana gloster congeladas
50341532 | Manzana gold supreme congeladas
50341533 | Manzana dorado delicious congeladas
50341534 | Manzana dorado nobel congeladas
50341535 | Manzana granny smith congeladas
50341536 | Manzana gravenstain congeladas
50341537 | Manzana greening congeladas
50341538 | Manzana greensleeves congeladas
50341539 | Manzana honeycrisp congeladas
50341540 | Manzana howgate wonder congeladas
50341541 | Manzana roja ida congeladas
50341542 | Manzana james grives congeladas
50341543 | Manzana jersey mac congeladas
50341544 | Manzana jaster congeladas
50341545 | Manzana jonagold congeladas
50341546 | Manzana jonamac congeladas
50341547 | Manzana jonathan congeladas
50341548 | Manzana katy congeladas
50341549 | Manzana kidd´s orange rojo congeladas
50341550 | Manzana dama congeladas
50341551 | Manzana ley de roma congeladas
50341552 | Manzana laxton congeladas
50341553 | Manzana lord derby congeladas
50341554 | Manzana macoun congeladas
50341555 | Manzana mcintosh congeladas
50341556 | Manzana mutsu congeladas
50341557 | Manzana newtown pippin congeladas
50341558 | Manzana northen spy congeladas congeladas
50341559 | Manzana orleans reinette congeladas
50341560 | Manzana ozark gold congeladas
50341561 | Manzana pacific rosa congeladas
50341562 | Manzana paula roja congeladas
50341563 | Manzana peamain congeladas
50341564 | Manzana dama rosada congeladas
50341565 | Manzana pippin congeladas
50341566 | Manzana pitmaston pineapple congeladas
50341567 | Manzana pomme dàpi congeladas
50341568 | Manzana prime dorado congeladas
50341569 | Manzana roja astrakhan congeladas
50341570 | Manzana roja boscoop congeladas
50341571 | Manzana roja chief congeladas
50341572 | Manzana roja delicious congeladas
50341573 | Manzana roja gravenstain congeladas
50341574 | Manzana roja roma congeladas
50341575 | Manzanarojo stayman congeladas
50341576 | Manzana roja york congeladas
50341577 | Manzana reinette congeladas
50341578 | Manzana belleza de roma congeladas
50341579 | Manzana russet congeladas
50341580 | Manzana sierra belleza congeladas
50341581 | Manzana spartan congeladas
50341582 | Manzana stark crimson congeladas
50341583 | Manzana starking congeladas
50341584 | Manzana stayman congeladas
50341585 | Manzana stayman winesap congeladas
50341586 | Manzana verano rambo congeladas
50341587 | Manzana tsugaru congeladas
50341588 | Manzana veinte onzas congeladas
50341589 | Manzana tydeman rojo congeladas
50341590 | Manzana vistabella congeladas
50341591 | Manzana weatley congeladas
50341592 | Manzana blanco joanetine congeladas
50341593 | Manzana blanco transparent congeladas
50341594 | Manzana winesap congeladas
50341595 | Manzana worcester congeladas
50341596 | Manzana york imperial congeladas
50341600 | Albaricoques congelados
50341601 | Abaricoques ambercot congeladas
50341602 | Albaricoques apache congeladas
50341603 | Albaricoques brittany dorado congeladas
50341604 | Albaricoque negro congeladas
50341605 | Albaricoque blenheim congeladas
50341606 | Albaricoque bonny congeladas
50341607 | Albaricoque biluda congeladas
50341608 | Albaricoque castlebrite congeladas
50341609 | Albaricoque clutha gold congeladas
50341610 | Albaricoque clutha sun congeladas
50341611 | Albaricoque derby royal congeladas
50341612 | Albaricoque dina congeladas
50341613 | Albaricoque earlicot congeladas
50341614 | Albaricoque earliman congeladas
50341615 | Albaricoque early bright congeladas
50341616 | Albaricoque flaming gold congeladas
50341617 | Albaricoque frenso congeladas
50341618 | Albaricoque gold bright congeladas
50341619 | Albaricoque goldbar congeladas
50341620 | Albaricoque dorado sweet congeladas
50341621 | Albaricoque goldrich congeladas
50341622 | Albaricoque helena congeladas
50341623 | Albaricoque honeycot congeladas
50341624 | Albaricoque imperial congeladas
50341625 | Albaricoque jordanne congeladas
50341626 | Albaricoque jumbo cot congeladas
50341627 | Albaricoque kandy kot congeladas
50341628 | Albaricoque katy congeladas
50341629 | Albaricoque rey congeladas
50341630 | Albaricoque lambertin congeladas
50341631 | Albaricoque loma congeladas
50341632 | Albaricoque lulu belle congeladas
50341633 | Albaricoque modesto congeladas
50341634 | Albaricoque moorpark congeladas
50341635 | Albaricoque naranja ojo congeladas
50341636 | Albaricoque palstein congeladas
50341637 | Albaricoque patterson congeladas
50341638 | Albaricoque perfection congeladas
50341639 | Albaricoque poppy congeladas
50341640 | Albaricoque poppycot congeladas
50341641 | Albaricoque reina congeladas
50341642 | Albaricoque riland congeladas
50341643 | Albaricoque rival congeladas
50341644 | Albaricoque robada congeladas
50341645 | Albaricoque royal congeladas
50341646 | Albaricoque royal blenheim congeladas
50341647 | Albaricoque royal orange congeladas
50341648 | Albaricoque sundrop congeladas
50341649 | Albaricoque tilton congeladas
50341650 | Albaricoque tomcot congeladas
50341651 | Albaricoque tracy congeladas
50341652 | Albaricoque tri gem congeladas
50341653 | Albaricoque valley gold congeladas
50341654 | Albaricoque westley congeladas
50341655 | Albaricoque york congeladas
50341700 | Bananos congelados
50341701 | Bananas manzana congeladas
50341702 | Bananas bebe congeladas
50341703 | Bananas burro congeladas
50341704 | Bananas cavendish congeladas
50341705 | Bananas dominico congeladas
50341706 | Bananas green congeladas
50341707 | Bananas gros michel congeladas
50341708 | Bananas lacatan congeladas
50341709 | Bananas dedo de dama congeladas
50341710 | Bananas manzano congeladas
50341711 | Bananas mysore congeladas
50341712 | Bananas pisang mas congeladas
50341713 | Bananas rojo congeladas
50341714 | Bananas saba congeladas
50341715 | Bananas sucrier congeladas
50341800 | Barberries congelados
50341801 | Berberís paleleaf congeladas
50341802 | Barberís chenault congeladas
50341803 | Barberís rojo congeladas
50341804 | Barberís wintergreen congeladas
50341805 | Barberís korean congeladas
50341806 | Barberís mentor congeladas
50341807 | Barberís japanese congeladas
50341808 | Barberís atropurpurea congeladas
50341809 | Barberís aurea congeladas
50341810 | Barberís bagatelle congeladas
50341811 | Barberís crimsom pygmy congeladas
50341812 | Barberís kobold congeladas
50341813 | Barberís warty congeladas
50341814 | Barberís europa congeladas
50341900 | Gayubas congeladas
50341901 | Gayuba alpine congeladas
50341902 | Gayuba roja congeladas
50341903 | Gayuba común congeladas
50342000 | Moras congeladas
50342001 | Mora apache congeladas
50342002 | Mora negro satín congeladas
50342003 | Mora congeladas
50342004 | Mora cherokee congeladas
50342005 | Mora chester congeladas
50342006 | Mora dirksen congeladas
50342007 | Bayas josta congeladas
50342008 | Bayas logan congeladas
50342009 | Bayas marion congeladas
50342010 | Mora navaho congeladas
50342011 | Bayanectar congeladas
50342012 | Mora olallie congeladas
50342013 | Bayatay congeladas
50342014 | Mora thomless hull congeladas
50342015 | Bayayoung congeladas
50342100 | Arándanos de mirto congelados
50342101 | Arandanos bog congeladas
50342102 | Arandanos enano congeladas
50342103 | Arandanos montaña congeladas
50342104 | Arandanos oval-leaved congeladas
50342200 | Agrás congeladas
50342201 | Agras bluecrop congeladas
50342202 | Agras bluetta congeladas
50342203 | Agras brigitta congeladas
50342204 | Agras chandler congeladas
50342205 | Agras duque congeladas
50342206 | Agras hardyblue congeladas
50342207 | Agras legacy congeladas
50342208 | Agras misti congeladas
50342209 | Agras nelson congeladas
50342210 | Agras northblue congeladas
50342211 | Agras northcountry congeladas
50342212 | Agras northsky congeladas
50342213 | Agras patriot congeladas
50342214 | Agras spartan congeladas
50342215 | Agras toro congeladas
50342300 | Frutas del pan congeladas
50342301 | Fruta de pan chataigne congeladas
50342302 | Fruta de pan sin pepa congeladas
50342303 | Fruta de pan corazón blanco congeladas
50342304 | Fruta de pan corazón amarillo congeladas
50342400 | Chirimoyas congeladas
50342401 | Chirimoya bays congeladas
50342402 | Chirimoya bronceada congeladas
50342403 | Chirimoya burtons congeladas
50342404 | Chirimoya burton favorite congeladas
50342405 | Chirimoya jete congeladas
50342406 | Chirimoya reretai congeladas
50342407 | Chirimoya smoothey congeladas
50342408 | Chirimoya españa congeladas
50342409 | Chirimoya blanco congeladas
50342500 | Cerezas congeladas
50342501 | Cereza amarelle congeladas
50342502 | Cereza brooks congeladas
50342503 | Cereza bigarreu congeladas
50342504 | Cereza bing congeladas
50342505 | Cereza republica negra congeladas
50342506 | Cereza negro schmidt congeladas
50342507 | Cereza negrotartarian congeladas
50342508 | Cereza fiesta bing congeladas
50342509 | Cereza garnet congeladas
50342510 | Cereza rey congeladas
50342511 | Cereza chapman congeladas
50342512 | Cereza lapin congeladas
50342513 | Cereza larian congeladas
50342514 | Cereza dark guines congeladas
50342515 | Cereza montmorency congeladas
50342516 | Cereza duque congeladas
50342517 | Cereza early rivers congeladas
50342518 | Cereza ruby bing congeladas
50342519 | Cereza santine congeladas
50342520 | Cereza geans/guines congeladas
50342521 | Cereza sonata congeladas
50342522 | Cereza lambert congeladas
50342523 | Cereza stella congeladas
50342524 | Cereza sweethart congeladas
50342525 | Cereza tartarian congeladas
50342527 | Cereza maraschino congeladas
50342528 | Cereza van congeladas
50342529 | Cereza morello congeladas
50342530 | Cereza royal ann congeladas
50342531 | Cereza ranier congeladas
50342532 | Cereza royal congeladas
50342600 | Citrones congelados
50342601 | Citrones buddha´s hand congeladas
50342602 | Citrones fingerojo congeladas
50342603 | Citrones fo shoukan congeladas
50342604 | Cotrones bushakan congeladas
50342605 | Citones diamante congeladas
50342606 | Citrones etrog congeladas
50342607 | Citrones ponderosa congeladas
50342700 | Arándanos congelados
50342701 | Arandano ben lear congeladas
50342702 | Arandano early negro congeladas
50342703 | Arandano gryclesik congeladas
50342704 | Arandano howe congeladas
50342705 | Bayas lingon congeladas
50342706 | Arandano mcfarling congeladas
50342707 | Arandano mountain congeladas
50342708 | Arandano pilgrim congeladas
50342709 | Arandano searless congeladas
50342710 | Arandano stevens congeladas
50342800 | pasas de Corinto congeladas
50342801 | Pasa hudson bay congeladas
50342802 | Pasa waxy congeladas
50342803 | Pasa desierta congeladas
50342804 | Pasa negra congeladas
50342805 | Pasa roja congeladas
50342806 | Pasa blanca congeladas
50342900 | Dátiles congelados
50342901 | Dátiles asharasi congeladas
50342902 | Dátiles barhi o barhee congeladas
50342903 | Dátiles deglet noor congeladas
50342904 | Dátiles fardh congeladas
50342905 | Dátiles gundila congeladas
50342906 | Dátiles halawi/halawy congeladas
50342907 | Dátiles hilali congeladas
50342908 | Dátiles khadrawi/khadrawy congeladas
50342909 | Dátiles khalas congeladas
50342910 | Dátiles khustawi congeladas
50342911 | Dátiles khidri congeladas
50342912 | Dátiles medjool/ medjol congeladas
50342913 | Dátiles mactoum congeladas
50342914 | Dátiles neghal congeladas
50342915 | Dátiles yatimeh congeladas
50342916 | Dátiles zahidi congeladas
50343000 | Pitahayas congeladas
50343001 | Pitahaya roja, rosada congeladas
50343002 | Pitahaya roja, amarillo congeladas
50343100 | Brevas congeladas
50343101 | Breva bardajic congeladas
50343102 | Breva brown turkey congeladas
50343103 | Breva calimyma congeladas
50343104 | Breva conadria congeladas
50343105 | Breva dotado congeladas
50343106 | Breva kadota congeladas
50343107 | Breva mediterránea congeladas
50343108 | Breva misión congeladas
50343109 | Breva amyma congeladas
50343110 | Breva verdona congeladas
50343111 | Breva rey blanco congeladas
50343200 | Grosellas congeladas
50343201 | Grosella early sulphur congeladas
50343202 | Grosella doradodrop congeladas
50343203 | Grosella langley grace congeladas
50343204 | Grocella leveller congeladas
50343205 | Grosella london congeladas
50343206 | Grosella worcestershire congeladas
50343207 | Grosella americana worcesterberry congelada
50343300 | Toronjas congeladas
50343301 | Toronja burgundi congeladas
50343302 | Toronja duncan congeladas
50343303 | Toronja foster congelada
50343304 | Toronja marsh congeladas
50343305 | Toronja nueva zelandia congeladas
50343306 | Toronja rio rojo congeladas
50343307 | Toronja rojo rubí congeladas
50343308 | Toronja estrella rubí congeladas
50343309 | Toronja triumph congeladas
50343400 | Uvas de mesa congeladas
50343401 | Uva alicante congeladas
50343402 | Uva almeira congeladas
50343403 | Uva alphonse lavalle congeladas
50343404 | Uva autumn rey grapes congeladas
50343405 | Uva autumn royal congeladas
50343406 | Uva autum sin semilla congeladas
50343407 | Uva baresana congeladas
50343408 | Uva barlinka congeladas
50343409 | Uva beauty sin semilla congeladas
50343410 | Uva negro beauty sin semilla congeladas
50343411 | Uva negro emerald congeladas
50343412 | Uva negro giant congeladas
50343413 | Uva negro globe congeladas
50343414 | Uva negro monnukka congeladas
50343415 | Uva negro pearl congeladas
50343416 | Uva negro sin pepa congeladas
50343417 | Uva bonheur congeladas
50343418 | Uva calmeria congeladas
50343419 | Uva cardinal congeladas
50343420 | Uva catawba congeladas
50343421 | Uva chasselas/dorado chasselas congeladas
50343422 | Uva christmas rose congeladas
50343423 | Uva concord congeladas
50343424 | Uva concord sin semilla congeladas
50343425 | Uva crimson sin semilla congeladas
50343426 | Uva dauphine congeladas
50343427 | Uva daleware congeladas
50343428 | Uva early muscat congeladas
50343429 | Uva early sweet congeladas
50343430 | Uva esmerald sin semilla congeladas
50343431 | Uva emperatriz congeladas
50343432 | Uva emperor congeladas
50343433 | Uva empress congeladas
50343434 | Uva exótica congeladas
50343435 | Uva fantasía congeladas
50343436 | Uva fantasia sin semilla congeladas
50343437 | Uva llama congeladas
50343438 | Uva llama sin pepa congeladas
50343439 | Uva llama tokay congeladas
50343440 | Uva ardiente rojo congeladas
50343441 | Uva galaxy sin semilla congeladas
50343442 | Uva gamay congeladas
50343443 | Uva dorada congeladas
50343444 | Uva hanepot o honeypot congeladas
50343445 | Uva italia congeladas
50343446 | Uva jade sin semilla congeladas
50343447 | Uva jubileo congeladas
50343448 | Uva rey ruby congeladas
50343449 | Uva kyoho congeladas
50343450 | Uva la rochelle congeladas
50343451 | Uva dedo de dama congeladas
50343452 | Uva late sin semilla congeladas
50343453 | Uva majestosa sin semilla congeladas
50343454 | Uva malaga congeladas
50343455 | Uva marro sin pepa congeladas
50343456 | Uva muscadine congeladas
50343457 | Uva muscat llama congeladas
50343458 | Uva muscat congeladas
50343459 | Uva muscat sin papa congeladas
50343460 | Uva napoleon congeladas
50343461 | Uva nigeria congeladas
50343462 | Uva new cross congeladas
50343463 | Uva nibella congeladas
50343464 | Uva niagara congeladas
50343465 | Uva olivette congeladas
50343466 | Uva perlette congeladas
50343467 | Uva perlon congeladas
50343468 | Uva prima negro sin semilla congeladas
50343469 | Uva prncess congeladas
50343470 | Uva reina congeladas
50343471 | Uva roja blush congeladas
50343472 | Uva roja globe congeladas
50343473 | Uva roja malaga congeladas
50343474 | Uva roja sin pepa congeladas
50343475 | Uva regina congeladas
50343476 | Uva ribier congeladas
50343477 | Uva rosita congeladas
50343478 | Uva rouge congeladas
50343479 | Uva royal negra sin pepa congeladas
50343480 | Uva ruby roja sin pepa congeladas
50343481 | Uva ryby sin pepa congeladas
50343482 | Uva scarlet royal congeladas
50343483 | Uva scuppemong congeladas
50343484 | Uva sugarose congeladas
50343485 | Uva sugartirteen congeladas
50343486 | Uva sugraone congeladas
50343487 | Uva sugrasixteen congeladas
50343488 | Uva sultana sun roja congeladas
50343489 | Uva verano royal congeladas
50343490 | Uva atardecer congeladas
50343491 | Uva superior sin pepa congeladas
50343492 | Uva thompson sin pepa congeladas
50343493 | Uva tokaylpinot gris congeladas
50343494 | Uva waltman cross congeladas
50343495 | Uva blanca sin semilla congeladas
50343496 | Uva zante current congeladas
50343500 | Uvas pasas congeladas
50343501 | Uva corinth negra congeladas
50343502 | Uva canner congeladas
50343503 | Uva dovine congeladas
50343504 | Uva fiesta congeladas
50343505 | Uva selme pete congeladas
50343506 | Uva sultana congeladas
50343600 | Uvas para vino congeladas
50343601 | Uva uva alicante bouschet congeladas
50343602 | Uva barbera congeladas
50343603 | Uva burger congeladas
50343604 | Uva cabemet franc congeladas
50343605 | Uva cabenet sauvignon congeladas
50343606 | Uva carignane congeladas
50343607 | Uva camelian congeladas
50343608 | Uva cattarrato congeladas
50343609 | Uva centurian congeladas
50343610 | Uva charbono congeladas
50343611 | Uva chardonnay congeladas
50343612 | Uva chenin blanco congeladas
50343613 | Uva cinsaut congeladas
50343614 | Uva dolcetto congeladas
50343615 | Uva emerald riesling congeladas
50343616 | Uva french colombard congeladas
50343617 | Uva granny nap congeladas
50343618 | Uva gamay beaujolais congeladas
50343619 | Uva gewurztraminer congeladas
50343620 | Uva grnache congeladas
50343621 | Uva grinache blanc congeladas
50343622 | Uva lagrein congeladas
50343623 | Uva lambruso congeladas
50343624 | Uva malbec congeladas
50343625 | Uva malvasía bianca congeladas
50343626 | Uva marsanne congeladas
50343627 | Uva matano congeladas
50343628 | Uva merlot congeladas
50343629 | Uva meunier congeladas
50343630 | Uva missiom congeladas
50343631 | Uva montepulceano congeladas
50343632 | Uva muscat blanc congeladas
50343633 | Uva muscat hamburg congeladas
50343634 | Uva muscat alexandria congeladas
50343635 | Uva muscat naranja congeladas
50343636 | Uva nebbiolo congeladas
50343637 | Uva palomino congeladas
50343638 | Uva petit verdor congeladas
50343639 | Uva petit sirah congeladas
50343640 | Uva pinot blanc congeladas
50343641 | Uva pinot gris congeladas
50343642 | Uva pinot noir congeladas
50343643 | Uva primitivo congeladas
50343644 | Uva roussane congeladas
50343645 | Uva real congeladas
50343646 | Uva rubirojo congeladas
50343647 | Uva ruby cabenet congeladas
50343648 | Uva salvador congeladas
50343649 | Uva sangiovese congeladas
50343650 | Uva sauvignon blanc congeladas
50343651 | Uva sauvignon musque congeladas
50343652 | Uva semillon congeladas
50343653 | Uva souzao congeladas
50343654 | Uva st emilion congeladas
50343655 | Uva symohony congeladas
50343656 | Uva syrah congeladas
50343657 | Uva tannat congeladas
50343658 | Uva temoranillo congeladas
50343659 | Uvas teroldego congeladas
50343660 | Uvas tocai friulano congeladas
50343661 | Uvas touriga nacional congeladas
50343662 | Uvas triplett blanc congeladas
50343663 | Uvas viogner congeladas
50343664 | Uvas blanco riesling congeladas
50343665 | Uvas zinfandel congeladas
50343700 | Guayabas congeladas
50343701 | Guayaba beaumont congeladas
50343702 | Guayaba carrley congeladas
50343703 | Guayaba lucida congeladas
50343704 | Guayaba piña congeladas
50343800 | Arándanos Huckleberry congelados
50343801 | Arándano invierno negro congelado
50343802 | Arándano cascada congelado
50343803 | Arándano enano congelado
50343804 | Arándano montaña congelado
50343805 | Arándano rojo congelado
50343900 | Kiwis congelados
50343901 | Fruta de kiwi ananasnaja congeladas
50343902 | Fruta de kiwi belleza del ártico congeladas
50343903 | Fruta de kiwi blake congeladas
50343904 | Fruta de kiwi hayward congeladas
50343905 | Fruta de kiwi issai congeladas
50343906 | Fruta de kiwi siberiana congeladas
50344000 | Naranjos Chinos (kumquats) congelados
50344001 | Naranjo chino hong kong congelado
50344002 | Naranjo chino limequat congelado
50344003 | Naranjo long fruit congelado
50344004 | Naranjo chino malayan congelado
50344005 | Naranjo meiwa congelado
50344006 | Naranja chino nagami congelado
50344100 | Limones congelados
50344101 | Limón baboon congelado
50344102 | Limón bearss sicilian congelado
50344103 | Limón cameron highland congelado
50344104 | Limón escondido congelado
50344105 | Limón eureka congelado
50344106 | Limón lisbon congelado
50344107 | Limón meyer congelado
50344108 | Limón volkaner congelado
50344200 | Limas congeladas
50344201 | Lima limón indian sweet congelado
50344202 | Lima limón congelado
50344203 | Lima limón mandarin congelado
50344204 | Lima limón philippine congelado
50344205 | Lima limón tahitian congelado
50344206 | Lima limón bearss congelado
50344207 | Lima limón persa congelado
50344208 | Lima limón sin pepas congelado
50344300 | Nísperos congelados
50344301 | Níspero advance congelado
50344302 | Níspero benlehr congelado
50344303 | Níspero big jim congelado
50344304 | Níspero champagne congelado
50344305 | Níspero early rojo congelado
50344306 | Níspero nuget dorado congelado
50344307 | Níspero herd´s mammoth congelado
50344308 | Níspero mogi congelado
50344309 | Níspero mrs cooksey congelado
50344310 | Níspero fresa congelado
50344311 | Níspero tanaka congelado
50344312 | Níspero victoria vista blanco congelado
50344313 | Níspero wolfe congelado
50344400 | Mandarinas congeladas
50344401 | Naranjas clauselinas congeladas
50344402 | Mandarinas clementinas congeladas
50344403 | Naranja mandarina cleopatra
50344404 | Mandarina dancy congeladas
50344405 | Naranja ellensday congeladas
50344406 | Naranja fairchild congeladas
50344407 | Naranja fallglo congeladas
50344408 | Naranja fortuna congeladas
50344409 | Mandarina naranja fremont congeladas
50344410 | Naranja fremont congeladas
50344411 | Naranja nuget dorada congeladas
50344412 | Mandarina naranja miel congeladas
50344413 | Naranja miel congeladas
50344414 | Mandarina miel congeladas
50344415 | Naranja tangelo honeybelle congeladas
50344416 | Naranja mandarina rey congeladas
50344417 | Naranja kinnow congeladas
50344418 | Naranja andarinalee congeladas
50344419 | Naranja makokkee congeladas
50344420 | Naranja malvasion congeladas
50344421 | Naranja mandarina mediterránea congeladas
50344422 | Naranja tangelo minneola congeladas
50344423 | Naranja monica congeladas
50344424 | Naranja murcott miel congeladas
50344425 | Naranja murcott tangors congeladas
50344426 | Naranja mandarina natsudaidai congeladas
50344427 | Naranja mandarina natsumikan congeladas
50344428 | Naranja tanjelo nocatee congeladas
50344429 | Naranja tanjelo orlando congeladas
50344430 | Mandarina ortanique congeladas
50344431 | Naranja mandarina pagina congeladas
50344432 | Naranja pixie congeladas
50344433 | Naranja mandarina ponkan bantangas congeladas
50344434 | Naranja reina congeladas
50344435 | Naranja robinson congeladas
50344436 | Naranja saltenitas congeladas
50344437 | Naranja tangelo sampson congeladas
50344438 | Naranja mandarina satsuma congeladas
50344439 | Naranja mandarina sunburst congeladas
50344440 | Tangelo congelado
50344441 | Naranja mandarina congeladas
50344442 | Naranja templo congeladas
50344443 | Naranja thornton congeladas
50344444 | Mandarina wekiwa congeladas
50344445 | Mandarina wilkins congeladas
50344446 | Mandarina willowleaf mediterránea congeladas
50344500 | Mangos congelados
50344501 | Mango alphonso congelado
50344502 | Mango ataulfo congelado
50344503 | Mango criollo congelado
50344504 | Mango edwards congelado
50344505 | Mango francine congelado
50344506 | Mango francis congelado
50344507 | Mango gandaria congelado
50344508 | Mango haden congelado
50344509 | Mangos irwin congelado
50344510 | Mangos keitt congelado
50344511 | Mangos kent congelado
50344512 | Mangos kesar congelado
50344513 | Mangos kuini congelado
50344514 | Mangos manila super congelado
50344515 | Mangos manila congelado
50344516 | Mangos mayaguez congelado
50344517 | Mangos mulgoba congelado
50344518 | Mangos oro congelado
50344519 | Mangos palmer congelado
50344520 | Mango parvin congelado
50344521 | Mango sandersha congelado
50344522 | Mangos sensation congelado
50344523 | Mango smith congelado
50344524 | Mango tomy atkin congelado
50344525 | Mango van dyke congelado
50344600 | Melones congelados
50344601 | Melon allsweet congelado
50344602 | Melón athens congelado
50344603 | Melón diamante negro congelado
50344604 | Melón cal sweet congelado
50344605 | Melons cantaloupe congelado
50344606 | Melón carnical congelado
50344607 | Melón casaba congelado
50344608 | Melón cavaillon congelado
50344609 | Melón charentais congelado
50344610 | Sandia charleston gray congelado
50344611 | Melón crenshaw congelado
50344612 | Melón crimson sweet congelado
50344613 | Melón dixie lee congelado
50344614 | Melón eclipse congelado
50344615 | Melón ein dór congelado
50344616 | Melón fiesta congelado
50344617 | Melón galia congelado
50344618 | Melón gaya congelado
50344619 | Melón hami congelado
50344620 | Melón miel dew congelado
50344621 | Melón hielo congelado
50344622 | Melón ida orgullo congelado
50344623 | Melón juan canary congelado
50344624 | Melón jubileo congelado
50344625 | Melón jubilación congelado
50344626 | Melón kaki / kakri congelado
50344627 | Melón kiwano congelado
50344628 | Melon koreano congelado
50344629 | Melón long grey congelado
50344630 | Melón mayan congelado
50344631 | Melón micky lee congelado
50344632 | Melón mirage congelado
50344633 | Sandia luna y estrellas congelado
50344634 | Melón ogen congelado
50344635 | Melón patriot congelado
50344636 | Melón pavo real congelado
50344637 | Melón pepino congelado
50344638 | Melón persian congelado
50344639 | Melón picnic congelado
50344640 | Melón piel de sapo congelado
50344641 | Melón piña congelado
50344642 | Melón quetzali congelado
50344643 | Melón goblin rojo congelado
50344644 | Melón regency congelado
50344645 | Melón royal mejestic congelado
50344646 | Melón royal star congelado
50344647 | Melón dulce royal congelado
50344648 | Malon santa claus congelado
50344649 | Melón sharlyn congelado
50344650 | Melón español congelado
50344651 | Melón sprite congelado
50344652 | Melón starbright congelado
50344653 | Melón stars and stripes congelado
50344654 | Melón bebe de azúcar congelado
50344655 | Sandia bebe de azúcar congeladas
50344656 | Melón dulce sol congelado
50344657 | Sandia corazón dulce sin semilla congeladas
50344658 | Melón tentación congelado
50344659 | Melón tigre bebe congelado
50344660 | Melón tuscan tipo congelado
50344661 | Sandia bebe amarillo congeladas
50344700 | Moras mulberry congeladas
50344701 | Mora negra congeladas
50344702 | Mora blanca congeladas
50344800 | Mirtos congelados
50344801 | Mirto bog congelado
50344900 | Nectarinas congelados
50344901 | Durazno april glo congelado
50344902 | Durazno arctic mist congelado
50344903 | Durazno artic snow congelado
50344904 | Durazno artic star congelado
50344905 | Durazno artic dulce congelado
50344906 | Durazno artic glo congelado
50344907 | Durazno agosto fire congelado
50344908 | Durazno perla de agosto congelado
50344909 | Durazno agosto rojo congelado
50344910 | Durazno estrella de agosto congelado
50344911 | Durazno big john congelado
50344912 | Durazno perla brillante congelado
50344913 | Durazno diamante brillante congelado
50344914 | Durazno diamante ray congelado
50344915 | Durazno earligo congelado
50344916 | Durazno diamante temprano congelado
50344917 | Durazno fairlane congelado
50344918 | Durazno fantasia congelado
50344919 | Durazno perla fuego congelado
50344920 | Durazno fuego dulce congelado
50344921 | Durazno llamakist congelado
50344922 | Durazno tipo plano congelado
50344923 | Durazno delicia de jardín congelado
50344924 | Durazno mina de oro congelado
50344925 | Durazno perla grande congelado
50344926 | Durazno hardirojo congelado
50344927 | Durazno miel de fuego congelado
50344928 | Durazno julio rojo congelado
50344929 | Durazno kay perla congelado
50344930 | Durazno key dulce congelado
50344931 | Durazno diamante mayo congelado
50344932 | Durazno mayfire congelado
50344933 | Durazno mayglo congelado
50344934 | Durazno mericrest congelado
50344935 | Durazno diamante rojo congelado
50344936 | Durazno oro rojo congelado
50344937 | Durazno jim rojo congelado
50344938 | Durazno roy rojo congelado
50344939 | Durazno rio rojo congelado
50344940 | Durazno diamante de rosa congelado
50344941 | Durazno rotal glo congelado
50344942 | Durazno diamante ryby congelado
50344943 | Durazno ruby dulce congelado
50344944 | Durazno joya ruddy congelado
50344945 | Durazno septiembre rojo congelado
50344946 | Durazno reina de nieve congelado
50344947 | Durazno primavera clara congelado
50344948 | Durazno primavera roja congelado
50344949 | Durazno verano rojiso congelado
50344950 | Durazno verano claro congelado
50344951 | Durazno verano diamante congelado
50344952 | Durazno verano fuego congelado
50344953 | Durazno verano grande congelado
50344954 | Durazno sunglo congelado
50344955 | Durazno fuego zee congelado
50344956 | Durazno zee glo congelado
50344957 | Durazno zeegrand congelado
50345000 | Naranjas congeladas
50345001 | Naranja áfrica agria congeladas
50345002 | Naranja dulce amber congeladas
50345003 | Naranja argentina agria congeladas
50345004 | Naranja bahianinha congelado
50345005 | Naranja bergamot congeladas
50345006 | Naranja berna congeladas
50345007 | Naranja bigaradier apepu congeladas
50345008 | Naranja agria dulce daidai congeladas
50345009 | Naranja mono congeladas
50345010 | Naranja sangre congeladas
50345011 | Naranja california navel congeladas
50345012 | Naranja cara cara congeladas
50345013 | Naranja chinotto congeladas
50345014 | Naranja sueño nevel congeladas
50345015 | Naranja gou tou congeladas
50345016 | Naranja hamlin congeladas
50345017 | Naranja jaffa congeladas
50345018 | Naranja jincheng congeladas
50345019 | Naranja k-temprano congeladas
50345020 | Naranja kona congeladas
50345021 | Naranja navel tarde congeladas congeladas
50345022 | Naranja valencia tarde congeladas
50345023 | Naranja limequat congeladas
50345024 | Naranja mar congeladas
50345025 | Naranja malegold congeladas
50345026 | Naranja moro congeladas
50345027 | Naranja moro tabaco congeladas
50345028 | Naranja navel congeladas
50345029 | Naranja navelina congeladas
50345030 | Naranja oro blanco congeladas
50345031 | Naranja osceola congeladas
50345032 | Naranja parson carmelito congeladas
50345033 | Naranja pera congeladas
50345034 | Naranja pummulo congeladas
50345035 | Naranja rhode rojo congeladas
50345036 | Naranja roble congeladas
50345037 | Naranja salustianas congeladas
50345038 | Naranja sanguine congeladas
50345039 | Naranja sanguinelli congeladas
50345040 | Naranja sevilla congeladas
50345041 | Naranja shamouti jaffa congeladas
50345042 | Naranja tunis congeladas
50345043 | Naranja valencia congeladas
50345044 | Naranja washington navel congeladas
50345100 | Papayas congeladas
50345101 | Papaya verde cocinar congeladas
50345102 | Papaya maradol congeladas
50345103 | Papaya amarillo mexicano congeladas
50345104 | Papaya montaña congeladas
50345105 | Papaya solo congeladas
50345106 | Papaya tainung congeladas
50345200 | Maracuyás congeladas
50345201 | Maracuyá banana congeladas
50345202 | Maracuyá flor azul congeladas
50345203 | Maracuyá crackerjack congeladas
50345204 | Maracuyá granadilla gigante congeladas
50345205 | Maracuyá granadilla dorada congeladas
50345206 | Maracuyá maypops congeladas
50345207 | Maracuyá roja congeladas
50345208 | Maracuyá granadilla dulce congeladas
50345209 | Maracuyá sandia congeladas
50345210 | Maracuyá wing- steam congeladas
50345300 | Duraznos congelados
50345301 | Durazno escudo amber congelado
50345302 | Durazno nieve de abril congelado
50345303 | Durazno dama de agosto congelado
50345304 | Durazno llama de otoño congelado
50345305 | Durazno dama de otoño congelado
50345306 | Durazno babcock congelado
50345307 | Durazno brittany lane congelado
50345308 | Durazno cary mac congelado
50345309 | Durazno clásica congelado
50345310 | Durazno dulce del campo congelado
50345311 | Durazno escudo de cielo congelado
50345312 | Durazno dama crimson congelado
50345313 | Durazno príncipe corona congelado
50345314 | Durazno sol david congelado
50345315 | Durazno princesa diamante congelado
50345316 | Durazno earlrich congelado
50345317 | Durazno majestuosa temprana congelado
50345318 | Durazno early treat congelado
50345319 | Durazno dama elegante congelado
50345320 | Durazno emperatriz congelado
50345321 | Durazno encoré congelado
50345322 | Durazno dama elegante congelado
50345323 | Durazno príncipe de fuego congelado
50345324 | Durazno escudo de llama congelado
50345325 | Durazno tipo plano congelado
50345326 | Durazno escudo de sabor congelado
50345327 | Durazno príncipe florida congelado
50345328 | Durazno luna llena congelado
50345329 | Durazno harvester congelado
50345330 | Durazno princesa de hielo congelado
50345331 | Durazno princesa de marfil congelado
50345332 | Durazno princesa reina jersey congelado
50345333 | Durazno john henry congelado
50345334 | Durazno príncipe de junio congelado
50345335 | Durazno kaweah congelado
50345336 | Durazno klondike congelado
50345337 | Durazno lindo congelado
50345338 | Durazno loring congelado
50345339 | Durazno majestuoso congelado
50345340 | Durazno o’henry congelado
50345341 | Durazno escudo de reina congelado
50345342 | Durazno dama roja congelado
50345343 | Durazno globo rojo congelado
50345344 | Durazno cielo rojo congelado
50345345 | Durazno redtop congelado
50345346 | Durazno regina congelado
50345347 | Durazno dama rica congelado
50345348 | Durazno mayo rico vo
50345349 | Durazno gloria royal congelado
50345350 | Durazno dama royal congelado
50345351 | Durazno nieve de septiembre congelado
50345352 | Durazno sol de septiembre congelado
50345353 | Durazno gema sierra congelado
50345354 | Durazno angel de nieve congelado
50345355 | Durazno gema de nieve congelado
50345356 | Durazno rey de nieve congelado
50345357 | Durazno dama de primavera congelado
50345358 | Durazno nieve de primavera congelado
50345359 | Durazno escudo de primavera congelado
50345360 | Durazno dulce gigante congelado
50345361 | Durazno dama de azúcar congelado
50345362 | Durazno brillo de sol congelado
50345363 | Durazno sunhigh congelado
50345364 | Durazno dama super congelado
50345365 | Durazno super rico congelado
50345366 | Durazno surecrop congelado
50345367 | Durazno sueño dulce congelado
50345368 | Durazno septiembre dulce congelado
50345369 | Durazno vista congelado
50345370 | Durazno dama blanca congelado
50345371 | Durazno dama zee congelado
50345400 | Peras congeladas
50345401 | Peras abate fetel congeladas
50345402 | Peras anjou congeladas
50345403 | Pera asiática congeladas
50345404 | Pera bartlett congeladas
50345405 | Pera best ever congeladas
50345406 | Pera beth congeladas
50345407 | Pera beurre congeladas
50345408 | Pera bosc congeladas
50345409 | Pera clapp favorita congeladas
50345410 | Pera comice congeladas
50345411 | Pera concorde congeladas
50345412 | Pera conference congeladas
50345413 | Pera crimson rojo congeladas
50345414 | Peras d’ anjou congeladas
50345415 | Pera dr jules guyot congeladas
50345416 | Peras early congeladas
50345417 | Peras emperador carmelito congeladas
50345418 | Peras forelle congeladas
50345419 | Pera mantequilla francesa congeladas
50345420 | Pera glou morceau congeladas
50345421 | Pera hosui congeladas
50345422 | Pera mantequilla italiana congeladas
50345423 | Pera jargonelle congeladas
50345424 | Pera juno congeladas
50345425 | Para kaiserlouise bonne de jersey congeladas
50345426 | Pera keiffer congeladas
50345427 | Pera rey royal congeladas
50345428 | Pera limonera congeladas
50345429 | Pera merton pride congeladas
50345430 | Pera mountain bartlette congeladas
50345431 | Pera oliver de serrers congeladas
50345432 | Pera onward congeladas
50345433 | Pera packham´s triumph congeladas
50345434 | Pera paraíso congeladas
50345435 | Pera passe crassane congeladas
50345436 | Pera perry congeladas
50345437 | Pera bartlette rojo congeladas
50345438 | Pera dánjou rojo congeladas
50345439 | Pera rocha congeladas
50345440 | Pera rosey rojo congeladas
50345441 | Pera rosy roja congeladas
50345442 | Pera majestuosa royal congeladas
50345443 | Pera ruby rojo congeladas
50345444 | Pera santa maria congeladas
50345445 | Pera seckel congeladas
50345446 | Pera sensación congeladas
50345447 | Pera crimson estrella congeladas
50345448 | Pera crimson stark congeladas
50345449 | Pera bartlette de verano congeladas
50345450 | Pera verano dorado congeladas
50345451 | Pera sol dorado congeladas
50345452 | Pera sunprite congeladas
50345453 | Pera taylors dorado congeladas
50345454 | Pera taylors rojo congeladas
50345455 | Pera tientsin congeladas
50345456 | Pera tosca congeladas
50345457 | Pera warden congeladas
50345458 | Pera williams bon chretien congeladas
50345459 | Pera williams congeladas
50345460 | Pera nelis de invierno congeladas
50345500 | Caquis congelados
50345501 | Caqui americano congeladas
50345502 | Caqui sapote negro congeladas
50345503 | Caqui chapote / negro congeladas
50345504 | Caqui dátale ciruela congeladas
50345505 | Caqui fuyu congeladas
50345506 | Caqui gigante fuyu congeladas
50345507 | Caqui hachiya congeladas
50345508 | Caqui mantequilla / mabolo congeladas
50345509 | Caqui príncipe ito congeladas
50345510 | Caqui brillante royal congeladas
50345511 | Caqui sharon congeladas
50345512 | Caqui triumph congeladas
50345600 | Piñas congeladas
50345601 | Piña chirimoya congeladas
50345602 | Piña dorada congeladas
50345603 | Piña hilo congeladas
50345604 | Piña kona sugarloaf congeladas
50345605 | Piña reina natal congeladas
50345606 | Piña pernabuco congeladas
50345607 | Piña español rojo congeladas
50345608 | Piña cayen suave congeladas
50345609 | Piña sugarloaf congeladas
50345610 | Piña variegated congeladas
50345700 | Ciruelos Damascos congelados
50345701 | Ciruelo / damasco negro kat congelado
50345702 | Ciruelo / damasco gusto azul congelado
50345703 | Ciruelo / damasco corazón de crimson congelado
50345704 | Ciruelo / damasco dapply dandy congelado
50345705 | Ciruelo / damasco dapple fuego congelado
50345706 | Ciruelo / damasco dapple temprano congelado
50345707 | Ciruelo / damasco caída de sabor congelado
50345708 | Ciruelo / damasco sabor de oro congelado
50345709 | Ciruelo / damasco sabor granada congelado
50345710 | Ciruelo / damasco sabor de corazón congelado
50345711 | Ciruelo / damasco joya de sabor congelado
50345712 | Ciruelo / damasco sabor de rey congelado
50345713 | Ciruelo / damasco sabor de reina congelado
50345714 | Ciruelo / damasco sabor supremo congelado
50345715 | Ciruelo / damasco sabor premio congelado
50345716 | Ciruelo / damasco saborella congelado
50345717 | Ciruelo / damasco saborrico congelado
50345718 | Ciruelo / damasco sabor rosa congelado
50345719 | Ciruelo / damasco orgullo geo congelado
50345720 | Ciruelo / damasco kat rojo congelado
50345721 | Ciruelo / damasco premio royal congelado
50345722 | Ciruelo / damasco rosa sierra congelado
50345723 | Ciruelo / damasco geisha dulce congelado
50345800 | Ciruelas congeladas
50345801 | Ciruela joya amber congeladas
50345802 | Ciruela angeleno congeladas
50345803 | Ciruela aurora congeladas
50345804 | Ciruela otoño bonito congeladas
50345805 | Ciruela otoño gigante congeladas
50345806 | Ciruela orgullo de otoño congeladas
50345807 | Ciruela rosa de otoño congeladas
50345808 | Ciruela playero congeladas
50345809 | Ciruela betty anne congeladas
50345810 | Ciruela belleza negra congeladas
50345811 | Ciruela bullase negra congeladas
50345812 | Ciruela diamante negro congeladas
50345813 | Ciruela gigante negro congeladas
50345814 | Ciruela hielo negro congeladas
50345815 | Ciruela esplendor negro congeladas
50345816 | Ciruela ámbar negro congeladas
50345817 | Ciruela purpura congeladas
50345818 | Ciruela carlsbad congeladas
50345819 | Ciruela casselman congeladas
50345820 | Ciruela catalina congeladas
50345821 | Ciruela damson congeladas
50345822 | Ciruela dolly congeladas
50345823 | Ciruela earliqueen congeladas
50345824 | Ciruela rosa early congeladas
50345825 | Ciruela ébano mayo congeladas
50345826 | Ciruela ébano congeladas
50345827 | Ciruela corazón de elefante congeladas
50345828 | Ciruela belleza de esmeralda congeladas
50345829 | Ciruela emperatriz congeladas
50345830 | Ciruela libertad congeladas
50345831 | Ciruela friar congeladas
50345832 | Ciruela rojo gar congeladas
50345833 | Ciruela gobernador congeladas
50345834 | Ciruela rosa grande congeladas
50345835 | Ciruela green gage congeladas
50345836 | Ciruela greengage congeladas
50345837 | Ciruela hiromi congeladas
50345838 | Ciruela hiromi rojo congeladas
50345839 | Ciruela vacacion congeladas
50345840 | Ciruela howard sol congeladas
50345841 | Ciruela tipo interspecific congeladas
50345842 | Ciruela jamaico congeladas
50345843 | Ciruela joanna rojo congeladas
50345844 | Ciruela kelsey congeladas
50345845 | Ciruela jaime rey congeladas
50345846 | Ciruela laroda congeladas
50345847 | Ciruela rosa tarde congeladas
50345848 | Ciruela rosa linda congeladas
50345849 | Ciruela estrella solitaria congeladas
50345850 | Ciruela mariposa congeladas
50345851 | Ciruela mercado negro congeladas
50345852 | Ciruela mercado rojo congeladas
50345853 | Ciruela maribel congeladas
50345854 | Ciruelas sol de octubre congeladas
50345855 | Ciruela owen t congeladas
50345856 | Ciruela perdrigon congeladas
50345857 | Ciruela placer rosado congeladas
50345858 | Ciruela presidente congeladas
50345859 | Ciruela hora prima congeladas
50345860 | Ciruela majestad purpura congeladas
50345861 | Ciruela reina rosa congeladas
50345862 | Ciruela quetsch congeladas
50345863 | Ciruela belleza roja congeladas
50345864 | Ciruela camino rojo congeladas
50345865 | Ciruela ram rojo congeladas
50345866 | Ciruela rosa roja congeladas
50345867 | Ciruela rojo rico congeladas
50345868 | Ciruela romero congeladas
50345869 | Ciruela diamante rojo congeladas
50345870 | Ciruela rojo royal congeladas
50345871 | Ciruela royal zee congeladas
50345872 | Ciruela roysum congeladas
50345873 | Ciruela santa rosa congeladas
50345874 | Ciruela zafiro congeladas
50345875 | Ciruela sloe congeladas
50345876 | Ciruela sta catherine congeladas
50345877 | Ciruela bullase blanco congeladas
50345900 | Granadas congeladas
50345901 | Granada foothhill congeladas
50345902 | Granada, granada congeladas
50345903 | Granada rojo feliz congeladas
50345904 | Granada nana congeladas
50345905 | Granada rojo de pat congeladas
50345906 | Granada pinkhan congelado
50345907 | Granada terciopelo morado congeladas
50345908 | Granada grandioso congeladas
50346000 | Pomelos congelados
50346001 | Pomelo chandler congelado
50346002 | Pomelo hirado butan congelado
50346003 | Pomelo liang ping yau congelado
50346004 | Pomelo panda wangi congelado
50346005 | Pomelo rosado congelado
50346006 | Pomelo shaddock rojo congelado
50346007 | Pomelo siamese dulce congelado
50346008 | Pomelo waingwright congelado
50346100 | Membrillos congelados
50346101 | Membrillo campeón congelado
50346102 | Membrillo piña congelado
50346103 | Membrillo smyma congelado
50346200 | Frambuesas congeladas
50346201 | Frambuesa americana roja congeladas
50346202 | Frambuesa bailey queensland congeladas
50346203 | Frambuesa negra congeladas
50346204 | Frambuesa oscura congeladas
50346205 | Frambuesa deliciosa congeladas
50346206 | Frambuesa enano focke congeladas
50346207 | Frambuesa focke hojagris congeladas
50346208 | Frambuesa focke fresa congeladas
50346209 | Frambuesa focke amarillo himalaya congeladas
50346210 | Frambuesa dorado congelado
50346211 | Frambuesa gris nuevo mexico congeladas
50346212 | Frambuesa jepson blancobark congeladas
50346213 | Frambuesa kellogs san diego congeladas
50346214 | Frambuesa leucodemis blancobark congeladas
50346215 | Frambuesa munz cuyamaca congeladas
50346216 | Frambuesa peck bartons congeladas
50346217 | Frambuesa flor morada congeladas
50346218 | Frambuesa roadside congeladas
50346219 | Frambuesa san diego congeladas
50346220 | Frambuesa nieve congeladas
50346221 | Frambuesa pico de nieve congeladas
50346222 | Frambuesa hoja de fresa congeladas
50346223 | Frambuesa cultivo dulce congeladas
50346224 | Frambuesa tor y gris blancobark congeladas
50346225 | Frambuesa caribe congeladas
50346226 | Frambuesa blancobark congeladas
50346227 | Frambuesa vino congeladas
50346228 | Frambuesa himalaya amarillo congeladas
50346229 | Frambuesa yu-shan congeladas
50346300 | Ruibarbos congelados
50346301 | Ruibarbo crimson rojo congelado
50346302 | Ruibarbo champagne temprana congelado
50346303 | Ruibarbo glasrey perpetual congelado
50346304 | Ruibarbo sutton congelado
50346305 | Ruibarbo timperley temprano congelado
50346306 | Ruibarbo valentina congelado
50346307 | Ruibarbo victoria congelado
50346308 | Ruibarbo zwolle de cemilla congelado
50346309 | Ruibarbo macdonald congelado
50346310 | Ruibarbo tilden congelado
50346400 | Escaramujos congelados
50346401 | Escaramujo rosa brier congelado
50346402 | Escaramujo rosa elegante congelado
50346403 | Escaramujo rosa rugosa congelado
50346404 | Escaramujo rosa burnet o scotch congelado
50346500 | Sapotes congelados
50346501 | Sapote blanco congelado
50346502 | Sapote negro congelado
50346600 | Bayas saskatoon congeladas
50346601 | Baya mielmadera saskatoon congeladas
50346602 | Baya northline saskatoon congeladas
50346603 | Baya saskatoon ahumado congeladas
50346604 | Baya saskatoon thiessen congeladas
50346700 | Fresas congeladas
50346701 | Fresa chandler congeladas
50346702 | Fresa rumbo junio congeladas
50346703 | Fresa rumbo siempre congeladas
50346800 | Manzanas dulces congeladas
50346801 | Manzana kampong malve dulce congeladas
50346802 | Manzana dulce sin semilla congeladas
50346803 | Manzana dulce thai lessand congeladas
50346900 | Tamarillos congelados
50346901 | Tamarindo amberlea dorado congelado
50346902 | Tamarindo calvo dorado congelado
50346903 | Tamarindo mina de oro congelado
50346904 | Tamarindo oratia rojo congelado
50346905 | Tamarindo beau rojo congelado
50346906 | Tamarindo delicia roja congelado
50347000 | Frutas Nominant congeladas
50347001 | Cupania congeladas
50347002 | Babaco congelado
50347003 | Banana flor congeladas
50347004 | Baobab congeladas
50347005 | Naranja agria congeladas
50347006 | Canistel congeladas
50347007 | Coco congelado
50347008 | Baya nube congelado
50347009 | Baya drew congeladas
50347010 | Durian congeladas
50347011 | Baya elder congeladas
50347012 | Feijoa congeladas
50347013 | Mora congeladas
50347014 | Cretaegus congeladas
50347015 | Baya miel congeladas
50347016 | Jaca congeladas
50347017 | Jambolan congeladas
50347018 | Jujube congeladas
50347019 | Liches congelados
50347020 | Mangostinos congelados
50347021 | Medlar congeladas
50347022 | Mombines congeladas
50347023 | Monstera congeladas
50347024 | Pepinos congelado
50347025 | Platono congelado
50347026 | Peras en escabeche congeladas
50347027 | Mamonsillo congelado
50347028 | Rambután congelado
50347029 | Manzana rosa congeladas
50347030 | Rosele congeladas
50347031 | Baya rowan congeladas
50347032 | Baya buckhom de mar congeladas
50347033 | Baya plata congeladas
50347034 | Baya sorbete congelado
50347035 | Wanabana congeladas
50347036 | Manzana estrella congeladas
50347037 | Tamarindo congelado
50347100 | Aronias congeladas
50347101 | Aronia magia de otoño congeladas
50347102 | Aronia brillantísima congeladas
50347103 | Aronia nero congeladas
50347104 | Aronia viquingo congeladas
50347200 | Aceitunas congeladas
50347201 | Aceitunas agrinion congeladas
50347202 | Aceitunas alepo congeladas
50347203 | Aceitunas alfonso congeladas
50347204 | Aceitunas anfisa congeladas
50347205 | Aceitunas arauco congeladas
50347206 | Aceitunas arbequina congeladas
50347207 | Aceitunas atlanta congeladas
50347208 | Aceitunas cerignola congeladas
50347209 | Aceitunas cracked provencal congeladas
50347210 | Aceitunas empeltre congeladas
50347211 | Aceitunas gaeta congeladas
50347212 | Aceitunas hondoelia congeladas
50347213 | Aceitunas kalamata congeladas
50347214 | Aceitunas kura congeladas
50347215 | Aceitunas ligurian congeladas
50347216 | Aceitunas lucque congeladas
50347217 | Aceitunas lugano congeladas
50347218 | Aceitunas manzanilla congeladas
50347219 | Aceitunas marche congeladas
50347220 | Aceitunas misión congeladas
50347221 | Aceitunas nafplion verde congeladas
50347222 | Aceitunas nicoise congeladas
50347223 | Aceitunas nyons congeladas
50347224 | Aceitunas picholine congeladas
50347225 | Aceitunas ponentine congeladas
50347226 | Aceitunas royal congeladas
50347227 | Aceitunas seracena congeladas
50347228 | Aceitunas sevillano congeladas
50347229 | Aceitunas sicilian congeladas
50347230 | Aceitunas toscanella congeladas
50351500 | Manzanas orgánicas congeladas
50351501 | Manzanas akane congelada orgánica
50351502 | Manzana ambrosia congelada orgánica
50351503 | Manzanas api congelada orgánica
50351504 | Manzanas baldwin congelada orgánica
50351505 | Manzanas brabum congelada orgánica
50351506 | Manzanas bramley congelada orgánica
50351507 | Manzana joven bramley congelado orgánico
50351508 | Manzana calville blanche d’hiver congelado orgánico
50351509 | Manzana cameo congelada orgánica
50351510 | Manzana charles ross congelada orgánica
50351511 | Manzana codlin congelada orgánica
50351512 | Manzana cortland congelada orgánica
50351513 | Manzana costard congelada orgánica
50351514 | Manzana court pendu plat congelada orgánica
50351515 | Manzana cox´s orange pippin congelada orgánica
50351516 | Manzana crab congelada orgánica
50351517 | Manzana crispin congelada orgánica
50351518 | Manzana delicious congelada orgánica
50351519 | Manzana duchess congelada orgánica
50351520 | Manzana earligold congelada orgánica
50351521 | Manzana early mcintosh congelada orgánica
50351522 | Manzana elstar congelada orgánica
50351523 | Manzana empire congelada orgánica
50351524 | Manzana flower of kent congelada orgánica
50351525 | Manzana fiji congelada orgánica
50351526 | Manzana gala congelada orgánica
50351527 | Manzana gascoyne´s scarlet congelada orgánica
50351528 | Manzana gillyflower congelada orgánica
50351529 | Manzana ginger gold congelada orgánica
50351530 | Manzana gladstone congelada orgánica
50351531 | Manzana gloster congelada orgánica
50351532 | Manzana gold supreme congelada orgánica
50351533 | Manzana golden delicious congelada orgánica
50351534 | Manzana golden nobel congelada orgánica
50351535 | Manzana granny smith congelada orgánica
50351536 | Manzana gravenstain congelada orgánica
50351537 | Manzana greening congelada orgánica
50351538 | Manzana greensleeves congelada orgánica
50351539 | Manzana honeycrisp congelada orgánica
50351540 | Manzana howgate wonder congelada orgánica
50351541 | Manzana red ida congelada orgánica
50351542 | Manzana james grives congelada orgánica
50351543 | Manzana jersey mac congelada orgánica
50351544 | Manzana jaster congelada orgánica
50351545 | Manzana jonagold congelada orgánica
50351546 | Manzana jonamac congelada orgánica
50351547 | Manzana jonathan congelada orgánica
50351548 | Manzana katy congelada orgánica
50351549 | Manzana kidd´s orange red congelada orgánica
50351550 | Manzana lady congelada orgánica
50351551 | Manzana law rome congelada orgánica
50351552 | Manzana laxton congelada orgánica
50351553 | Manzana lord derby congelada orgánica
50351554 | Manzana macoun congelada orgánica
50351555 | Manzana mcintosh congelada orgánica
50351556 | Manzana mutsu congelada orgánica
50351557 | Manzana newtown pippin congelada orgánica
50351558 | Manzana northen spy congelada orgánica congelada orgánica
50351559 | Manzana orleans reinette congelada orgánica
50351560 | Manzana ozark dorado congelada orgánica
50351561 | Manzana rosa pacifica rose congelada orgánica
50351562 | Manzana paula roja congelada orgánica
50351563 | Manzana peamain congelada orgánica
50351564 | Manzana dama rosada lady congelada orgánica
50351565 | Manzana pippin congelada orgánica
50351566 | Manzana pitmaston pineapple congelada orgánica
50351567 | Manzana pomme dápi congelada orgánica
50351568 | Manzana dorada primaria congelada orgánica
50351569 | Manzana roja astrakhan congelada orgánica
50351570 | Manzana roja boscoop congelada orgánica
50351571 | Manzana roja jefe congelada orgánica
50351572 | Manzana roja deliciosa congelada orgánica
50351573 | Manzana red grvenstain congelada orgánica
50351574 | Manzana roma roja congelada orgánica
50351575 | Manzana roja stayman congelada orgánica
50351576 | Manzana red york congelada orgánica
50351577 | Manzana reinette congelada orgánica
50351578 | Manzana belleza romana congelada orgánica
50351579 | Manzana russet congelada orgánica
50351580 | Manzana sierra belleza congelada orgánica
50351581 | Manzana spartan congelada orgánica
50351582 | Manzana stark crimson congelada orgánica
50351583 | Manzana starking congelada orgánica
50351584 | Manzana stayman congelada orgánica
50351585 | Manzana stayman winesap congelada orgánica
50351586 | Manzana summer rambo congelada orgánica
50351587 | Manzana tsugaru congelada orgánica
50351588 | Manzana veinte onzas congelada orgánica
50351589 | Manzana tydeman red congelada orgánica
50351590 | Manzana vistabella congelada orgánica
50351591 | Manzana weatley congelada orgánica
50351592 | Manzana blanca joanetine congelada orgánica
50351593 | Manzana blanca transparent congelada orgánica
50351594 | Manzana winesap congelada orgánica
50351595 | Manzana worcester congelada orgánica
50351596 | Manzana york imperial congelada orgánica
50351600 | Albaricoques orgánicos congelados
50351601 | Abaricoques ambercot congelada orgánica
50351602 | Albaricoques apache congelada orgánica
50351603 | Albaricoques brittany dorado congelada orgánica
50351604 | Albaricoque negra congelada orgánica
50351605 | Albaricoque blenheim congelada orgánica
50351606 | Albaricoque bonny congelada orgánica
50351607 | Albaricoque biluda congelada orgánica
50351608 | Albaricoque castlebrite congelada orgánica
50351609 | Albaricoque clutha dorada congelada orgánica
50351610 | Albaricoque clutha sol congelada orgánica
50351611 | Albaricoque derby royal congelada orgánica
50351612 | Albaricoque dina congelada orgánica
50351613 | Albaricoque earlicot congelada orgánica
50351614 | Albaricoque earliman congelada orgánica
50351615 | Albaricoque early bright congelada orgánica
50351616 | Albaricoque dorado en llamas congelada orgánica
50351617 | Albaricoque frenso congelada orgánica
50351618 | Albaricoque dorado claro congelada orgánica
50351619 | Albaricoque barra dorado congelada orgánica
50351620 | Albaricoque dorado dulce congelada orgánica
50351621 | Albaricoque dorado rico congelada orgánica
50351622 | Albaricoque helena congelada orgánica
50351623 | Albaricoque honeycot congelada orgánica
50351624 | Albaricoque imperial congelada orgánica
50351625 | Albaricoque jordanne congelada orgánica
50351626 | Albaricoque jumbo cot congelada orgánica
50351627 | Albaricoque kandy kot congelada orgánica
50351628 | Albaricoque katy congelada orgánica
50351629 | Albaricoque rey congelada orgánica
50351630 | Albaricoque lambertin congelada orgánica
50351631 | Albaricoque loma congelada orgánica
50351632 | Albaricoque lulu belle congelada orgánica
50351633 | Albaricoque modesto congelada orgánica
50351634 | Albaricoque moorpark congelada orgánica
50351635 | Albaricoque orangered congelada orgánica
50351636 | Albaricoque palstein congelada orgánica
50351637 | Albaricoque perfeccion congelada orgánica
50351638 | Albaricoque perfection congelada orgánica
50351639 | Albaricoque poppy congelada orgánica
50351640 | Albaricoque poppycot congelada orgánica
50351641 | Albaricoque reina congelada orgánica
50351642 | Albaricoque riland congelada orgánica
50351643 | Albaricoque rival congelada orgánica
50351644 | Albaricoque robada congelada orgánica
50351645 | Albaricoque royal congelada orgánica
50351646 | Albaricoque royal blenheim congelada orgánica
50351647 | Albaricoque royal orange congelada orgánica
50351648 | Albaricoque gota de sol congelada orgánica
50351649 | Albaricoque tilton congelada orgánica
50351650 | Albaricoque tomcot congelada orgánica
50351651 | Albaricoque tracy congelada orgánica
50351652 | Albaricoque tri gem congelada orgánica
50351653 | Albaricoque valle dorado congelada orgánica
50351654 | Albaricoque westley congelada orgánica
50351655 | Albaricoque york congelada orgánica
50351700 | Bananos orgánicos congelados
50351701 | Bananas manzana congelada orgánica
50351702 | Bananas bebe congelada orgánica
50351703 | Bananas burro congelada orgánica
50351704 | Bananas cavendish congelada orgánica
50351705 | Bananas dominico congelada orgánica
50351706 | Bananas verde congelada orgánica
50351707 | Bananas gros michel congelada orgánica
50351708 | Bananas lacatan congelada orgánica
50351709 | Bananas dedo de dama congelada orgánica
50351710 | Bananas manzano congelada orgánica
50351711 | Bananas mysore congelada orgánica
50351712 | Bananas pisang mas congelada orgánica
50351713 | Bananas roja congelada orgánica
50351714 | Bananas saba congelada orgánica
50351715 | Bananas sucrier congelada orgánica
50351800 | Barberries orgánicos congelados
50351801 | Berberís paleleaf congelada orgánica
50351802 | Barberís chenault congelada orgánica
50351803 | Barberís roja congelada orgánica
50351804 | Barberís invierno verde congelada orgánica
50351805 | Barberís korean congelada orgánica
50351806 | Barberís mentor congelada orgánica
50351807 | Barberís japones congelada orgánica
50351808 | Barberís atropurpurea congelada orgánica
50351809 | Barberís aurea congelada orgánica
50351810 | Barberís bagatelle congelada orgánica
50351811 | Barberís crimsom pygmy congelada orgánica
50351812 | Barberís kobold congelada orgánica
50351813 | Barberís warty congelada orgánica
50351814 | Barberís europea congelada orgánica
50351900 | Gayubas orgánicas congeladas
50351901 | Gayuba alpine congelada orgánica
50351902 | Gayuba roja congelada orgánica
50351903 | Gayuba común congelada orgánica
50352000 | Moras orgánicas congeladas
50352001 | Mora apache congelada orgánica
50352002 | Mora satin negro congelada orgánica
50352003 | Mora congelada orgánica
50352004 | Mora cherokee congelada orgánica
50352005 | Mora chester congelada orgánica
50352006 | Mora dirksen congelada orgánica
50352007 | Bayasjosta congelada orgánica
50352008 | Bayaslogan congelada orgánica
50352009 | Bayasmarion congelada orgánica
50352010 | Mora navaho congelada orgánica
50352011 | Bayanectar congelada orgánica
50352012 | Mora olallie congelada orgánica
50352013 | Bayatay congelada orgánica
50352014 | Mora thomless hull congelada orgánica
50352015 | Bayayoung congelada orgánica
50352100 | Arándanos de mirto orgánicos congelados
50352101 | Arandanos bog congelada orgánica
50352102 | Arandanos enano congelada orgánica
50352103 | Arandanos montaña congelada orgánica
50352104 | Arandanos oval-leaved congelada orgánica
50352200 | Agrás orgánicas congeladas
50352201 | Agras bluecrop congelada orgánica
50352202 | Agras bluetta congelada orgánica
50352203 | Agras brigitta congelada orgánica
50352204 | Agras chandler congelada orgánica
50352205 | Agras duque congelada orgánica
50352206 | Agras hrdyblue congelada orgánica
50352207 | Agras legacy congelada orgánica
50352208 | Agras misty congelada orgánica
50352209 | Agras nelson congelada orgánica
50352210 | Agras northblue congelada orgánica
50352211 | Agras northcountry congelada orgánica
50352212 | Agras northsky congelada orgánica
50352213 | Agras patriota congelada orgánica
50352214 | Agras spartan congelada orgánica
50352215 | Agras toro congelada orgánica
50352300 | Frutas del pan orgánicas congeladas
50352301 | Fruta de pan chataigne congelada orgánica
50352302 | Fruta de pan sin pepa congelada orgánica
50352303 | Fruta de pan corazón blanco congelada orgánica
50352304 | Fruta de pan corazón amarillo congelada orgánica
50352400 | Chirimoyas orgánicas congeladas
50352401 | Chirimoya chays congelada orgánica
50352402 | Chirimoya bronceada congelada orgánica
50352403 | Chirimoya burtons congelada orgánica
50352404 | Chirimoya burton favorite congelada orgánica
50352405 | Chirimoya jete congelada orgánica
50352406 | Chirimoya reretai congelada orgánica
50352407 | Chirimoya smoothey congelada orgánica
50352408 | Chirimoya española congelada orgánica
50352409 | Chirimoya blanca congelada orgánica
50352500 | Cerezas orgánicas congeladas
50352501 | Cereza amarelle congelada orgánica
50352502 | Cereza brooks congelada orgánica
50352503 | Cereza bigarreu congelada orgánica
50352504 | Cereza bing congelada orgánica
50352505 | Cereza negra republic congelada orgánica
50352506 | Cereza negra schmidt congelada orgánica
50352507 | Cereza negra tartarian congelada orgánica
50352508 | Cereza fiesta bing congelada orgánica
50352509 | Cereza garnet congelada orgánica
50352510 | Cereza rey congelada orgánica
50352511 | Cereza champan congelada orgánica
50352512 | Cereza lapin congelada orgánica
50352513 | Cereza larian congelada orgánica
50352514 | Cereza dark guines congelada orgánica
50352515 | Cereza montmorency congelada orgánica
50352516 | Cereza duque congelada orgánica
50352517 | Cereza early rivers congelada orgánica
50352518 | Cereza ruby bing congelada orgánica
50352519 | Cereza santine congelada orgánica
50352520 | Cereza geans/guines congelada orgánica
50352521 | Cereza sonata congelada orgánica
50352522 | Cereza lambert congelada orgánica
50352523 | Cereza stella congelada orgánica
50352524 | Cereza sweethart congelada orgánica
50352525 | Cereza tartarian congelada orgánica
50352527 | Cereza maraschino congelada orgánica
50352528 | Cereza van congelada orgánica
50352529 | Cereza morello congelada orgánica
50352530 | Cereza royal ann congelada orgánica
50352531 | Cereza ranier congelada orgánica
50352532 | Cereza royal congelada orgánica
50352600 | Citrones orgánicos congelados
50352601 | Citrones buddha´s hand congelada orgánica
50352602 | Citrones fingered congelada orgánica
50352603 | Citrones fo shoukan congelada orgánica
50352604 | Cotrones bushakan congelada orgánica
50352605 | Citones diamante congelada orgánica
50352606 | Citrones etrog congelada orgánica
50352607 | Citrones ponderosa congelada orgánica
50352700 | Arándanos orgánicos congelados
50352701 | Arandano ben lear congelada orgánica
50352702 | Arandano temprana negra congelada orgánica
50352703 | Arandano gryclesik congelada orgánica
50352704 | Arandano howe congelada orgánica
50352705 | Bayas lingon congelada orgánica
50352706 | Arandano mcfarling congelada orgánica
50352707 | Arandano mauntain congelada orgánica
50352708 | Arandano pilgrim congelada orgánica
50352709 | Arandano searless congelada orgánica
50352710 | Arandano stevens congelada orgánica
50352800 | pasas de Corinto orgánicas congeladas
50352801 | Pasa hudson bay congelada orgánica
50352802 | Pasa waxy congelada orgánica
50352803 | Pasa desierto congelada orgánica
50352804 | Pasa negra congelada orgánica
50352805 | Pasa roja congelada orgánica
50352806 | Pasa blanca congelada orgánica
50352900 | Dátiles orgánicos congelados
50352901 | Dátiles asharasi congelada orgánica
50352902 | Dátiles barhi o barhee congelada orgánica
50352903 | Dátiles deglet noor congelada orgánica
50352904 | Dátiles fardh congelada orgánica
50352905 | Dátiles gundila congelada orgánica
50352906 | Dátiles halawi/halawy congelada orgánica
50352907 | Dátiles hilali congelada orgánica
50352908 | Dátiles khadrawi/khadrawy congelada orgánica
50352909 | Dátiles khalas congelada orgánica
50352910 | Dátiles khustawi congelada orgánica
50352911 | Dátiles khidri congelada orgánica
50352912 | Dátiles medjool/ medjol congelada orgánica
50352913 | Dátiles mactoum congelada orgánica
50352914 | Dátiles neghal congelada orgánica
50352915 | Dátiles yatimeh congelada orgánica
50352916 | Dátiles zahidi congelada orgánica
50353000 | Pitahayas orgánicas congeladas
50353001 | Pitahaya roja, rosada congelada orgánica
50353002 | Pitahaya roja, amarillo congelada orgánica
50353100 | Brevas orgánicas congeladas
50353101 | Breva bardajic congelada orgánica
50353102 | Breva pavo carmelito congelada orgánica
50353103 | Breva calimyma congelada orgánica
50353104 | Breva conadria congelada orgánica
50353105 | Breva dotado congelada orgánica
50353106 | Breva kadota congelada orgánica
50353107 | Breva mediterránea congelada orgánica
50353108 | Breva misión congelada orgánica
50353109 | Breva amyma congelada orgánica
50353110 | Breva verdona congelada orgánica
50353111 | Breva rey blanco congelada orgánica
50353200 | Grosellas orgánicas congeladas
50353201 | Grosella early sulphur congelada orgánica
50353202 | Grosella gota dorada congelada orgánica
50353203 | Grosella langley grace congelada orgánica
50353204 | Grocella leveller congelada orgánica
50353205 | Grosella london congelada orgánica
50353206 | Grosella worcestershire congelada orgánica
50353207 | Grosella americana worcesterberry congelada orgánica
50353300 | Toronjas orgánicas congeladas
50353301 | Toronja burgundi congelada orgánica
50353302 | Toronja duncan congelada orgánica
50353303 | Toronja foster congelada orgánica
50353304 | Toronja marsh congelada orgánica
50353305 | Toronja nueva zelandia congelada orgánica
50353306 | Toronja rio rojo congelada orgánica
50353307 | Toronja ruby rojo congelada orgánica
50353308 | Toronja star ruby congelada orgánica
50353309 | Toronja triumph congelada orgánica
50353400 | Uvas de mesa orgánicas congeladas
50353401 | Uva alicante congelada orgánica
50353402 | Uva almeira congelada orgánica
50353403 | Uva alphonse lavalle congelada orgánica
50353404 | Uva otoño rey grapes congelada orgánica
50353405 | Uva otoño royal congelada orgánica
50353406 | Uva otoño sin semilla congelada orgánica
50353407 | Uva baresana congelada orgánica
50353408 | Uva barlinka congelada orgánica
50353409 | Uva bellisima seedless congelada orgánica
50353410 | Uva bellesa negra sin pepa congelada orgánica
50353411 | Uva esmeralda negra congelada orgánica
50353412 | Uva negra gigante congelada orgánica
50353413 | Uva globo negro congelada orgánica
50353414 | Uva negra monnukka congelada orgánica
50353415 | Uva perla negra congelada orgánica
50353416 | Uva negra sin semilla congelada orgánica
50353417 | Uva bonheur congelada orgánica
50353418 | Uva calmeria congelada orgánica
50353419 | Uva cardinal congelada orgánica
50353420 | Uva catawba congelada orgánica
50353421 | Uva chasselas/golden chasselas congelada orgánica
50353422 | Uva rosa navidad congelada orgánica
50353423 | Uva concord congelada orgánica
50353424 | Uva concord sin pepa congelada orgánica
50353425 | Uva crimson sin pepa congelada orgánica
50353426 | Uva dauphine congelada orgánica
50353427 | Uva daleware congelada orgánica
50353428 | Uva early muscat congelada orgánica
50353429 | Uva early sweet congelada orgánica
50353430 | Uva esmerald sin pepa congelada orgánica
50353431 | Uva emperatriz congelada orgánica
50353432 | Uva emperor congelada orgánica
50353433 | Uva empress congelada orgánica
50353434 | Uva exótica congelada orgánica
50353435 | Uva fantasia congelada orgánica
50353436 | Uva fantasy sin pepa congelada orgánica
50353437 | Uva llama congelada orgánica
50353438 | Uva llama sin semilla congelada orgánica
50353439 | Uva llama tokay congelada orgánica
50353440 | Uva rojo ardiente congelada orgánica
50353441 | Uva galaxy sin pepa congelada orgánica
50353442 | Uva gamay congelada orgánica
50353443 | Uva dorada congelada orgánica
50353444 | Uva hanepot o honeypot congelada orgánica
50353445 | Uva italia congelada orgánica
50353446 | Uva jade sin pepa congelada orgánica
50353447 | Uva jubileo congelada orgánica
50353448 | Uva rey ruby congelada orgánica
50353449 | Uva kyoho congelada orgánica
50353450 | Uva la rochelle congelada orgánica
50353451 | Uva dedo de dama congelada orgánica
50353452 | Uva late sin semilla congelada orgánica
50353453 | Uva majestic sin semilla congelada orgánica
50353454 | Uva malaga congelada orgánica
50353455 | Uva marro sin pepa congelada orgánica
50353456 | Uva muscadine congelada orgánica
50353457 | Uva muscat flame congelada orgánica
50353458 | Uva muscat congelada orgánica
50353459 | Uva muscat sin semilla congelada orgánica
50353460 | Uva napoleon congelada orgánica
50353461 | Uva nigeria congelada orgánica
50353462 | Uva new cross congelada orgánica
50353463 | Uva nibella congelada orgánica
50353464 | Uva niagara congelada orgánica
50353465 | Uva olivette congelada orgánica
50353466 | Uva perlette congelada orgánica
50353467 | Uva perlon congelada orgánica
50353468 | Uva prima negra sin pepa congelada orgánica
50353469 | Uva princesa congelada orgánica
50353470 | Uva reina congelada orgánica
50353471 | Uva roja blush congelada orgánica
50353472 | Uva roja globe congelada orgánica
50353473 | Uva roja malaga congelada orgánica
50353474 | Uva roja sin pepa congelada orgánica
50353475 | Uva regina congelada orgánica
50353476 | Uva ribier congelada orgánica
50353477 | Uva rosita congelada orgánica
50353478 | Uva rouge congelada orgánica
50353479 | Uva royal negra sin pepa congelada orgánica
50353480 | Uva ruby roja sin pepa congelada orgánica
50353481 | Uva ryby sin pepa congelada orgánica
50353482 | Uva scarlet royal congelada orgánica
50353483 | Uva scuppemong congelada orgánica
50353484 | Uva sugarose congelada orgánica
50353485 | Uva sugartirteen congelada orgánica
50353486 | Uva sugraone congelada orgánica
50353487 | Uva sugrasixteen congelada orgánica
50353488 | Uva sultana sun roja congelada orgánica
50353489 | Uva verano royal congelada orgánica
50353490 | Uva atardecer congelada orgánica
50353491 | Uva superior sin pepa congelada orgánica
50353492 | Uva thompson sin pepa congelada orgánica
50353493 | Uva tokaylpinot gris congelada orgánica
50353494 | Uva waltman cross congelada orgánica
50353495 | Uva blanca sin pepa congelada orgánica
50353496 | Uva zante current congelada orgánica
50353500 | Uvas pasas orgánicas congeladas
50353501 | Uva corinth negra congelada orgánica
50353502 | Uva canner congelada orgánica
50353503 | Uva dovine congelada orgánica
50353504 | Uva fiesta congelada orgánica
50353505 | Uva selme pete congelada orgánica
50353506 | Uva sultana congelada orgánica
50353600 | Uvas para vino orgánicas congeladas
50353601 | Uva uva alicante bouschet congelada orgánica
50353602 | Uva barbera congelada orgánica
50353603 | Uva burger congelada orgánica
50353604 | Uva cabemet franc congelada orgánica
50353605 | Uva cabenet sauvignon congelada orgánica
50353606 | Uva carignane congelada orgánica
50353607 | Uva camelian congelada orgánica
50353608 | Uva cattarrato congelada orgánica
50353609 | Uva centurian congelada orgánica
50353610 | Uva charbono congelada orgánica
50353611 | Uva chardonnay congelada orgánica
50353612 | Uva chenin blanco congelada orgánica
50353613 | Uva cinsaut congelada orgánica
50353614 | Uva dolcetto congelada orgánica
50353615 | Uva emerald riesling congelada orgánica
50353616 | Uva francesa colombard congelada orgánica
50353617 | Uva granny nap congelada orgánica
50353618 | Uva gamay beaujolais congelada orgánica
50353619 | Uva gewurztraminer congelada orgánica
50353620 | Uva grnache congelada orgánica
50353621 | Uva grinache blanc congelada orgánica
50353622 | Uva lagrein congelada orgánica
50353623 | Uva lambruso congelada orgánica
50353624 | Uva malbec congelada orgánica
50353625 | Uva malvasía bianca congelada orgánica
50353626 | Uva marsanne congelada orgánica
50353627 | Uva matano congelada orgánica
50353628 | Uva merlot congelada orgánica
50353629 | Uva meunier congelada orgánica
50353630 | Uva missiom congelada orgánica
50353631 | Uva montepulceano congelada orgánica
50353632 | Uva muscat blanc congelada orgánica
50353633 | Uva muscat hamburg congelada orgánica
50353634 | Uva muscat alexandria congelada orgánica
50353635 | Uva muscat naranja congelada orgánica
50353636 | Uva nebbiolo congelada orgánica
50353637 | Uva palomino congelada orgánica
50353638 | Uva petit verdor congelada orgánica
50353639 | Uva petit sirah congelada orgánica
50353640 | Uva pinot blanc congelada orgánica
50353641 | Uva pinot gris congelada orgánica
50353642 | Uva pinot noir congelada orgánica
50353643 | Uva primitivo congelada orgánica
50353644 | Uva roussane congelada orgánica
50353645 | Uva real congelada orgánica
50353646 | Uva rubired congelada orgánica
50353647 | Uva ruby cabenet congelada orgánica
50353648 | Uva salvador congelada orgánica
50353649 | Uva sangiovese congelada orgánica
50353650 | Uva sauvignon blanc congelada orgánica
50353651 | Uva sauvignon musque congelada orgánica
50353652 | Uva semillon congelada orgánica
50353653 | Uva souzao congelada orgánica
50353654 | Uva st emilion congelada orgánica
50353655 | Uva symohony congelada orgánica
50353656 | Uva syrah congelada orgánica
50353657 | Uva tannat congelada orgánica
50353658 | Uva tempranillo congelada orgánica
50353659 | Uvas teroldego congelada orgánica
50353660 | Uvas tocai friulano congelada orgánica
50353661 | Uvas touriga nacional congelada orgánica
50353662 | Uvas triplett blanc congelada orgánica
50353663 | Uvas viogner congelada orgánica
50353664 | Uvas blanca riesling congelada orgánica
50353665 | Uvas zinfandel congelada orgánica
50353700 | Guayabas orgánicas congeladas
50353701 | Guayabas beaumont congelada orgánica
50353702 | Guayabas carrley congelada orgánica
50353703 | Guayabas lucida congelada orgánica
50353704 | Guayaba piña congelada orgánica
50353800 | Arándanos Huckleberry orgánicos congelados
50353801 | Arándano invierno negro congelado orgánico
50353802 | Arándano cascada congelado orgánico
50353803 | Arándano enano congelado orgánico
50353804 | Arándano montaña congelado orgánico
50353805 | Arándano rojo congelado orgánico
50353900 | Kiwis orgánicos congelados
50353901 | Fruta de kiwi ananasnaja congelada orgánica
50353902 | Fruta de kiwi belleza del ártico congelada orgánica
50353903 | Fruta de kiwi blake congelada orgánica
50353904 | Fruta de kiwi hayward congelada orgánica
50353905 | Fruta de kiwi issai congelada orgánica
50353906 | Fruta de kiwi siberiana congelada orgánica
50354000 | Naranjos Chinos (kumquats) orgánicos congelados
50354001 | Naranjo chino hong kong congelado orgánico
50354002 | Naranjo chino limequat congelado orgánico
50354003 | Naranjo fruta larga congelado orgánico
50354004 | Naranjo chino malayan congelado orgánico
50354005 | Naranjo meiwa congelado orgánico
50354006 | Naranja chino nagami congelado orgánico
50354100 | Limones orgánicos congelados
50354101 | Limón baboon congelado orgánico
50354102 | Limón bearss sicilian congelado orgánico
50354103 | Limón cameron highland congelado orgánico
50354104 | Limón escondido congelado orgánico
50354105 | Limón eureka congelado orgánico
50354106 | Limón lisbon congelado orgánico
50354107 | Limón meyer congelado orgánico
50354108 | Limón volkaner congelado orgánico
50354200 | Limas orgánicas congeladas
50354201 | Lima limón indian sweet congelado orgánico
50354202 | Lima limón congelado orgánico
50354203 | Lima limón mandarin congelado orgánico
50354204 | Lima limón philippine congelado orgánico
50354205 | Lima limón tahitian congelado orgánico
50354206 | Lima limón bearss congelado orgánico
50354207 | Lima limón persa congelado orgánico
50354208 | Lima limón sin pepas congelado orgánico
50354300 | Nísperos orgánicos congelados
50354301 | Níspero advance congelado orgánico
50354302 | Níspero benlehr congelado orgánico
50354303 | Níspero big jim congelado orgánico
50354304 | Níspero champagne congelado orgánico
50354305 | Níspero early rojo congelado orgánico
50354306 | Níspero nuget dorado congelado orgánico
50354307 | Níspero herd´s mammoth congelado orgánico
50354308 | Níspero mogi congelado orgánico
50354309 | Níspero mrs cooksey congelado orgánico
50354310 | Níspero fresa congelado orgánico
50354311 | Níspero tanaka congelado orgánico
50354312 | Níspero victoria vista blanco congelado orgánico
50354313 | Níspero wolfe congelado orgánico
50354400 | Mandarinas orgánicas congeladas
50354401 | Naranjas clauselinas congelada orgánica
50354402 | Mandarinas clementinas congelada orgánica
50354403 | Naranja mandarina cleopatra congelada orgánica
50354404 | Mandarina dancy congelada orgánica
50354405 | Naranja ellensday congelada orgánica
50354406 | Naranja fairchild congelada orgánica
50354407 | Naranja fallglo congelada orgánica
50354408 | Naranja fortuna congelada orgánica
50354409 | Mandarina naranja fremont congelada orgánica
50354410 | Naranja fremont congelada orgánica
50354411 | Naranja nuget dorada congelada orgánica
50354412 | Mandarina naranja miel congelada orgánica
50354413 | Naranja miel congelada orgánica
50354414 | Mandarina miel congelada orgánica
50354415 | Natanja tanjelo honebelle congelada orgánica
50354416 | Naranja mandarina rey congelada orgánica
50354417 | Naranja kinnow congelada orgánica
50354418 | Naranja andarinalee congelada orgánica
50354419 | Naranja makokkee congelada orgánica
50354420 | Naranja malvasion congelada orgánica
50354421 | Naranja mandarina mediterránea congelada orgánica
50354422 | Naranja tangelo minneola congelada orgánica
50354423 | Naranja monica congelada orgánica
50354424 | Naranja murcott miel congelada orgánica
50354425 | Naranja murcott tangors congelada orgánica
50354426 | Naranja mandarina natsudaidai congelada orgánica
50354427 | Naranja mandarina natsumikan congelada orgánica
50354428 | Naranja tanjelo nocatee congelada orgánica
50354429 | Naranja tanjelo orlando congelada orgánica
50354430 | Mandarina ortanique congelada orgánica
50354431 | Naranja mandarina pagina congelada orgánica
50354432 | Naranja pixie congelada orgánica
50354433 | Naranja mandarina ponkan bantangas congelada orgánica
50354434 | Naranja reina congelada orgánica
50354435 | Naranja robinson congelada orgánica
50354436 | Naranja saltenitas congelada orgánica
50354437 | Naranja tangelo sampson congelada orgánica
50354438 | Naranja mandarina satsuma congelada orgánica
50354439 | Naranja mandarina sunburst congelada orgánica
50354440 | Tangelo congelado orgánico
50354441 | Naranja mandarina congelada orgánica
50354442 | Naranja templo congelada orgánica
50354443 | Naranja thornton congelada orgánica
50354444 | Mandarina wekiwa congelada orgánica
50354445 | Mandarina wilkins congelada orgánica
50354446 | Mandarina willowleaf mediterránea congelada orgánica
50354500 | Mangos orgánicos congelados
50354501 | Mango alphonso congelado orgánico
50354502 | Mango ataulfo congelado orgánico
50354503 | Mango criollo congelado orgánico
50354504 | Mango edwards congelado orgánico
50354505 | Mango francine congelado orgánico
50354506 | Mango francis congelado orgánico
50354507 | Mango gandaria congelado orgánico
50354508 | Mango haden congelado orgánico
50354509 | Mangos irwin congelado orgánico
50354510 | Mangos keitt congelado orgánico
50354511 | Mangos kent congelado orgánico
50354512 | Mangos kesar congelado orgánico
50354513 | Mangos kuini congelado orgánico
50354514 | Mangos manila super congelado orgánico
50354515 | Mangos manila congelado orgánico
50354516 | Mangos mayaguez congelado orgánico
50354517 | Mangos mulgoba congelado orgánico
50354518 | Mangos oro congelado orgánico
50354519 | Mangos palmer congelado orgánico
50354520 | Mango parvin congelado orgánico
50354521 | Mango sandersha congelado orgánico
50354522 | Mangos sensation congelado orgánico
50354523 | Mango smith congelado orgánico
50354524 | Mango tomy atkin congelado orgánico
50354525 | Mango van dyke congelado orgánico
50354600 | Melones orgánicos congelados
50354601 | Melon allsweet congelado orgánico
50354602 | Melón athens congelado orgánico
50354603 | Melón diamante negro congelado orgánico
50354604 | Melón cal dulce congelado orgánico
50354605 | Melons cantaloupe congelado orgánico
50354606 | Melón carnical congelado orgánico
50354607 | Melón casaba congelado orgánico
50354608 | Melón cavaillon congelado orgánico
50354609 | Melón charentais congelado orgánico
50354610 | Sandia charleston gray congelado orgánico
50354611 | Melón crenshaw congelado orgánico
50354612 | Melón crimson sweet congelado orgánico
50354613 | Melón dixie lee congelado orgánico
50354614 | Melón eclipse congelado orgánico
50354615 | Melón ein dór congelado orgánico
50354616 | Melón fiesta congelado orgánico
50354617 | Melón galia congelado orgánico
50354618 | Melón gaya congelado orgánico
50354619 | Melón hami congelado orgánico
50354620 | Melón miel dew congelado orgánico
50354621 | Melón hielo congelado orgánico
50354622 | Melón ida orgullo congelado orgánico
50354623 | Melón juan canary congelado orgánico
50354624 | Melón jubileo congelado orgánico
50354625 | Melón jubilación congelado orgánico
50354626 | Melón kaki / kakri congelado orgánico
50354627 | Melón kiwano congelado orgánico
50354628 | Melon koreano congelado orgánico
50354629 | Melón long grey congelado orgánico
50354630 | Melón mayan congelado orgánico
50354631 | Melón micky lee congelado orgánico
50354632 | Melón mirage congelado orgánico
50354633 | Sandia luna y estrellas congelado orgánico
50354634 | Melón ogen congelado orgánico
50354635 | Melón patriota congelado orgánico
50354636 | Melón pavo real congelado orgánico
50354637 | Melón pepino congelado orgánico
50354638 | Melón persian congelado orgánico
50354639 | Melón picnic congelado orgánico
50354640 | Melón piel de sapo congelado orgánico
50354641 | Melón piña congelado orgánico
50354642 | Melón quetzali congelado orgánico
50354643 | Melón goblin rojo congelado orgánico
50354644 | Melón regency congelado orgánico
50354645 | Melón royal mejestic congelado orgánico
50354646 | Melón royal star congelado orgánico
50354647 | Melón dulce royal congelado orgánico
50354648 | Malon santa claus congelado orgánico
50354649 | Melón sharlyn congelado orgánico
50354650 | Melón español congelado orgánico
50354651 | Melón sprite congelado orgánico
50354652 | Melón starbright congelado orgánico
50354653 | Melón stars and stripes congelado orgánico
50354654 | Melón bebe de azúcar congelado orgánico
50354655 | Sandia bebe de azúcar congelada orgánica
50354656 | Melón dulce sol congelado orgánico
50354657 | Sandia corazón dulce sin pepa congelada orgánica
50354658 | Melón tentación congelado orgánico
50354659 | Melón tigre bebe congelado orgánico
50354660 | Melón tuscan tipo congelado orgánico
50354661 | Sandia bebe amarillo congelada orgánica
50354700 | Moras mulberry orgánicas congeladas
50354701 | Mora negra congelada orgánica
50354702 | Mora blanca congelada orgánica
50354800 | Mirtos orgánicos congelados
50354801 | Mirto bog congelado orgánico
50354900 | Nectarinas orgánicos congelados
50354901 | Durazno april glo congelado orgánico
50354902 | Durazno arctic mist congelado orgánico
50354903 | Durazno artic snow congelado orgánico
50354904 | Durazno artic star congelado orgánico
50354905 | Durazno artic dulce congelado orgánico
50354906 | Durazno artic glo congelado orgánico
50354907 | Durazno august fire congelado orgánico
50354908 | Durazno perla de agosto congelado orgánico
50354909 | Durazno agosto rojo congelado orgánico
50354910 | Durazno estrella de agosto congelado orgánico
50354911 | Durazno big john congelado orgánico
50354912 | Durazno perla brillante congelado orgánico
50354913 | Durazno diamante brillante congelado orgánico
50354914 | Durazno diamante ray congelado orgánico
50354915 | Durazno earligo congelado orgánico
50354916 | Durazno diamante temprano congelado orgánico
50354917 | Durazno fairlane congelado orgánico
50354918 | Durazno fantasia congelado orgánico
50354919 | Durazno perla fuego congelado orgánico
50354920 | Durazno fuego dulce congelado orgánico
50354921 | Durazno flamekist congelado orgánico
50354922 | Durazno tipo plano congelado orgánico
50354923 | Durazno delicia de jardín congelado orgánico
50354924 | Durazno mina de oro congelado orgánico
50354925 | Durazno perla grande congelado orgánico
50354926 | Durazno hardired congelado orgánico
50354927 | Durazno miel de fuego congelado orgánico
50354928 | Durazno julio rojo congelado orgánico
50354929 | Durazno kay perla congelado orgánico
50354930 | Durazno key dulce congelado orgánico
50354931 | Durazno diamante mayo congelado orgánico
50354932 | Durazno mayfire congelado orgánico
50354933 | Durazno mayglo congelado orgánico
50354934 | Durazno mericrest congelado orgánico
50354935 | Durazno diamante rojo congelado orgánico
50354936 | Durazno oro rojo congelado orgánico
50354937 | Durazno jim rojo congelado orgánico
50354938 | Durazno roy rojo congelado orgánico
50354939 | Durazno rio rojo congelado orgánico
50354940 | Durazno diamante de rosa congelado orgánico
50354941 | Durazno rotal glo congelado orgánico
50354942 | Durazno diamante ryby congelado orgánico
50354943 | Durazno ruby dulce congelado orgánico
50354944 | Durazno joya ruddy congelado orgánico
50354945 | Durazno septiembre rojo congelado orgánico
50354946 | Durazno reina de nieve congelado orgánico
50354947 | Durazno primavera clara congelado orgánico
50354948 | Durazno primavera roja congelado orgánico
50354949 | Durazno verano rojiso congelado orgánico
50354950 | Durazno verano claro congelado orgánico
50354951 | Durazno verano diamante congelado orgánico
50354952 | Durazno verano fuego congelado orgánico
50354953 | Durazno verano grande congelado orgánico
50354954 | Durazno sunglo congelado orgánico
50354955 | Durazno fuego zee congelado orgánico
50354956 | Durazno zee glo congelado orgánico
50354957 | Durazno zeegrand congelado orgánico
50355000 | Naranjas orgánicas congeladas
50355001 | Naranja áfrica agria congelada orgánica
50355002 | Naranja dulce amber congelada orgánica
50355003 | Naranja argentina agria congelada orgánica
50355004 | Naranja bahianinha congelado orgánico
50355005 | Naranja bergamot congelada orgánica
50355006 | Naranja berna congelada orgánica
50355007 | Naranja bigaradier apepu congelada orgánica
50355008 | Naranja agria dulce daidai congelada orgánica
50355009 | Naranja mono congelada orgánica
50355010 | Naranja sangre congelada orgánica
50355011 | Naranja california navel congelada orgánica
50355012 | Naranja cara cara congelada orgánica
50355013 | Naranja chinotto congelada orgánica
50355014 | Naranja sueño nevel congelada orgánica
50355015 | Naranja gou tou congelada orgánica
50355016 | Naranja hamlin congelada orgánica
50355017 | Naranja jaffa congelada orgánica
50355018 | Naranja jincheng congelada orgánica
50355019 | Naranja k-temprano congelada orgánica
50355020 | Naranja kona congelada orgánica
50355021 | Naranja navel tarde congelada orgánica congelada orgánica
50355022 | Naranja valencia tarde congelada orgánica
50355023 | Naranja limequat congelada orgánica
50355024 | Naranja mar congelada orgánica
50355025 | Naranja malegold congelada orgánica
50355026 | Naranja moro congelada orgánica
50355027 | Naranja moro tabaco congelada orgánica
50355028 | Naranja navel congelada orgánica
50355029 | Naranja navelina congelada orgánica
50355030 | Naranja oro blanco congelada orgánica
50355031 | Naranja osceola congelada orgánica
50355032 | Naranja parson carmelito congelada orgánica
50355033 | Naranja pera congelada orgánica
50355034 | Naranjo pummulo congelada orgánica
50355035 | Naranja rhode rojo congelada orgánica
50355036 | Naranja roble congelada orgánica
50355037 | Naranja salustianas congelada orgánica
50355038 | Naranja sanguine congelada orgánica
50355039 | Naranja sanguinelli congelada orgánica
50355040 | Naranja cevilla congelada orgánica
50355041 | Naranja shamouti jaffa congelada orgánica
50355042 | Naranja tunis congelada orgánica
50355043 | Naranja valencia congelada orgánica
50355044 | Naranja washington navel congelada orgánica
50355100 | Papayas orgánicas congeladas
50355101 | Papaya verde cocinar congelada orgánica
50355102 | Papaya maradol congelada orgánica
50355103 | Papaya amarillo mexicano congelada orgánica
50355104 | Papaya montaña congelada orgánica
50355105 | Papaya solo congelada orgánica
50355106 | Papaya tainung congelada orgánica
50355200 | Maracuyás orgánicas congeladas
50355201 | Fruta maracuyá banana congelada orgánica
50355202 | Maracuyá flor azul congelada orgánica
50355203 | Maracuyá crackerjack congelada orgánica
50355204 | Maracuyá granadilla gigante congelada orgánica
50355205 | Maracuyá granadilla dorada congelada orgánica
50355206 | Maracuyá maypops congelada orgánica
50355207 | Maracuyá roja congelada orgánica
50355208 | Maracuyá granadilla dulce congelada orgánica
50355209 | Maracuyá sandia congelada orgánica
50355210 | Maracuyá wing- steam congelada orgánica
50355300 | Duraznos orgánicos congelados
50355301 | Durazno escudo amber congelado orgánico
50355302 | Durazno nieve de abril congelado orgánico
50355303 | Durazno dama de agosto congelado orgánico
50355304 | Durazno llama de otoño congelado orgánico
50355305 | Durazno dama de otoño congelado orgánico
50355306 | Durazno babcock congelado orgánico
50355307 | Durazno brittany lane congelado orgánico
50355308 | Durazno cary mac congelado orgánico
50355309 | Durazno clásica congelado orgánico
50355310 | Durazno dulce del campo congelado orgánico
50355311 | Durazno escudo de cielo congelado orgánico
50355312 | Durazno dama crimson congelado orgánico
50355313 | Durazno príncipe corona congelado orgánico
50355314 | Durazno sol david congelado orgánico
50355315 | Durazno princesa diamante congelado orgánico
50355316 | Durazno earlrich congelado orgánico
50355317 | Durazno majestuosa temprana congelado orgánico
50355318 | Durazno early treat congelado orgánico
50355319 | Durazno dama elegante congelado orgánico
50355320 | Durazno emperatriz congelado orgánico
50355321 | Durazno encoré congelado orgánico
50355322 | Durazno dama elegante congelado orgánico
50355323 | Durazno príncipe de fuego congelado orgánico
50355324 | Durazno escudo de llama congelado orgánico
50355325 | Durazno tipo plano congelado orgánico
50355326 | Durazno escudo de sabor congelado orgánico
50355327 | Durazno príncipe florida congelado orgánico
50355328 | Durazno luna llena congelado orgánico
50355329 | Durazno harvester congelado orgánico
50355330 | Durazno princesa de hielo congelado orgánico
50355331 | Durazno princesa de marfil congelado orgánico
50355332 | Durazno princesa reina jersey congelado orgánico
50355333 | Durazno john henry congelado orgánico
50355334 | Durazno príncipe de junio congelado orgánico
50355335 | Durazno kaweah congelado orgánico
50355336 | Durazno klondike congelado orgánico
50355337 | Durazno lindo congelado orgánico
50355338 | Durazno loring congelado orgánico
50355339 | Durazno majestuoso congelado orgánico
50355340 | Durazno o’henry congelado orgánico
50355341 | Durazno escudo de reina congelado orgánico
50355342 | Durazno dama roja congelado orgánico
50355343 | Durazno globo rojo congelado orgánico
50355344 | Durazno cielo rojo congelado orgánico
50355345 | Durazno redtop congelado orgánico
50355346 | Durazno regina congelado orgánico
50355347 | Durazno dama rica congelado orgánico
50355348 | Durazno mayo rico congelado orgánico
50355349 | Durazno gloria royal congelado orgánico
50355350 | Durazno dama royal congelado orgánico
50355351 | Durazno nieve de septiembre congelado orgánico
50355352 | Durazno sol de septiembre congelado orgánico
50355353 | Durazno gema sierra congelado orgánico
50355354 | Durazno angel de nieve congelado orgánico
50355355 | Durazno gema de nieve congelado orgánico
50355356 | Durazno rey de nieve congelado orgánico
50355357 | Durazno dama de primavera congelado orgánico
50355358 | Durazno nieve de primavera congelado orgánico
50355359 | Durazno escudo de primavera congelado orgánico
50355360 | Durazno dulce gigante congelado orgánico
50355361 | Durazno dama de azúcar congelado orgánico
50355362 | Durazno brillo de sol congelado orgánico
50355363 | Durazno sunhigh congelado orgánico
50355364 | Durazno dama super congelado orgánico
50355365 | Durazno super rico congelado orgánico
50355366 | Durazno surecrop congelado orgánico
50355367 | Durazno sueño dulce congelado orgánico
50355368 | Durazno septiembre dulce congelado orgánico
50355369 | Durazno vista congelado orgánico
50355370 | Durazno dama blanca congelado orgánico
50355371 | Durazno dama zee congelado orgánico
50355400 | Peras orgánicas congeladas
50355401 | Peras abate fetel congelada orgánica
50355402 | Peras anjou congelada orgánica
50355403 | Pera asiática congelada orgánica
50355404 | Pera bartlett congelada orgánica
50355405 | Pera best ever congelada orgánica
50355406 | Pera beth congelada orgánica
50355407 | Pera beurre congelada orgánica
50355408 | Pera bosc congelada orgánica
50355409 | Pera clapp favorita congelada orgánica
50355410 | Pera comice congelada orgánica
50355411 | Pera concorde congelada orgánica
50355412 | Pera conference congelada orgánica
50355413 | Pera crimson rojo congelada orgánica
50355414 | Peras d’ anjou congelada orgánica
50355415 | Pera dr jules guyot congelada orgánica
50355416 | Peras early congelada orgánica
50355417 | Peras emperador carmelito congelada orgánica
50355418 | Peras forelle congelada orgánica
50355419 | Pera mantequilla francesa congelada orgánica
50355420 | Pera glou morceau congelada orgánica
50355421 | Pera hosui congelada orgánica
50355422 | Pera mantequilla italiana congelada orgánica
50355423 | Pera jargonelle congelada orgánica
50355424 | Pera juno congelada orgánica
50355425 | Para kaiserlouise bonne de jersey congelada orgánica
50355426 | Pera keiffer congelada orgánica
50355427 | Pera rey royal congelada orgánica
50355428 | Pera limonera congelada orgánica
50355429 | Pera merton pride congelada orgánica
50355430 | Pera mauntain bartlette congelada orgánica
50355431 | Pera oliver de serrers congelada orgánica
50355432 | Pera onward congelada orgánica
50355433 | Pera packham´s triumph congelada orgánica
50355434 | Pera paraíso congelada orgánica
50355435 | Pera passe crassane congelada orgánica
50355436 | Pera perry congelada orgánica
50355437 | Pera bartlette rojo congelada orgánica
50355438 | Pera dánjou rojo congelada orgánica
50355439 | Pera rocha congelada orgánica
50355440 | Pera rosey rojo congelada orgánica
50355441 | Pera rosy roja congelada orgánica
50355442 | Pera majestuosa royal congelada orgánica
50355443 | Pera ruby rojo congelada orgánica
50355444 | Pera santa maria congelada orgánica
50355445 | Pera seckel congelada orgánica
50355446 | Pera sensación congelada orgánica
50355447 | Pera crimson estrella congelada orgánica
50355448 | Pera crimson stark congelada orgánica
50355449 | Pera bartlette de verano congelada orgánica
50355450 | Pera verano dorado congelada orgánica
50355451 | Pera sol dorado congelada orgánica
50355452 | Pera sunprite congelada orgánica
50355453 | Pera taylors dorado congelada orgánica
50355454 | Pera taylors rojo congelada orgánica
50355455 | Pera tientsin congelada orgánica
50355456 | Pera tosca congelada orgánica
50355457 | Pera warden congelada orgánica
50355458 | Pera williams bon chretien congelada orgánica
50355459 | Pera williams congelada orgánica
50355460 | Pera nelis de invierno congelada orgánica
50355500 | Caquis orgánicos congelados
50355501 | Caqui americano congelada orgánica
50355502 | Caqui sapote negro congelada orgánica
50355503 | Caqui chapote / negro congelada orgánica
50355504 | Caqui dátale ciruela congelada orgánica
50355505 | Caqui fuyu congelada orgánica
50355506 | Caqui gigante fuyu congelada orgánica
50355507 | Caqui hachiya congelada orgánica
50355508 | Caqui mantequilla / mabolo congelada orgánica
50355509 | Caqui príncipe ito congelada orgánica
50355510 | Caqui brillante royal congelada orgánica
50355511 | Caqui sharon congelada orgánica
50355512 | Caqui triumph congelada orgánica
50355600 | Piñas orgánicas congeladas
50355601 | Piña chirimoya congelada orgánica
50355602 | Piña dorada congelada orgánica
50355603 | Piña hilo congelada orgánica
50355604 | Piña kona sugarloaf congelada orgánica
50355605 | Piña reina natal congelada orgánica
50355606 | Piña pernabuco congelada orgánica
50355607 | Piña español rojo congelada orgánica
50355608 | Piña cayen suave congelada orgánica
50355609 | Piña sugarloaf congelada orgánica
50355610 | Piña variegated congelada orgánica
50355700 | Ciruelos Damascos orgánicos congelados
50355701 | Ciruelo / damasco negro kat congelado orgánico
50355702 | Ciruelo / damasco gusto azul congelado orgánico
50355703 | Ciruelo / damasco corazón de crimson congelado orgánico
50355704 | Ciruelo / damasco dapply dandy congelado orgánico
50355705 | Ciruelo / damasco dapple fuego congelado orgánico
50355706 | Ciruelo / damasco dapple temprano congelado orgánico
50355707 | Ciruelo / damasco caída de sabor congelado orgánico
50355708 | Ciruelo / damasco sabor de oro congelado orgánico
50355709 | Ciruelo / damasco sabor granada congelado orgánico
50355710 | Ciruelo / damasco sabor de corazón congelado orgánico
50355711 | Ciruelo / damasco joya de sabor congelado orgánico
50355712 | Ciruelo / damasco sabor de rey congelado orgánico
50355713 | Ciruelo / damasco sabor de reina congelado orgánico
50355714 | Ciruelo / damasco sabor supremo congelado orgánico
50355715 | Ciruelo / damasco sabor premio congelado orgánico
50355716 | Ciruelo / damasco saborella congelado orgánico
50355717 | Ciruelo / damasco saborrico congelado orgánico
50355718 | Ciruelo / damasco sabor rosa congelado orgánico
50355719 | Ciruelo / damasco orgullo geo congelado orgánico
50355720 | Ciruelo / damasco kat rojo congelado orgánico
50355721 | Ciruelo / damasco premio royal congelado orgánico
50355722 | Ciruelo / damasco rosa sierra congelado orgánico
50355723 | Ciruelo / damasco geisha dulce congelado orgánico
50355800 | Ciruelas orgánicas congeladas
50355801 | Ciruela joya amber congelada orgánica
50355802 | Ciruela angeleno congelada orgánica
50355803 | Ciruela aurora congelada orgánica
50355804 | Ciruela otoño bonito congelada orgánica
50355805 | Ciruela gigante de otoño congelada orgánica
50355806 | Ciruela orgullo de otoño congelada orgánica
50355807 | Ciruela rosa de otoño congelada orgánica
50355808 | Ciruela playero congelada orgánica
50355809 | Ciruela betty anne congelada orgánica
50355810 | Ciruela belleza negra congelada orgánica
50355811 | Ciruela bullase negra congelada orgánica
50355812 | Ciruela diamante negro congelada orgánica
50355813 | Ciruela gigante negro congelada orgánica
50355814 | Ciruela hielo negro congelada orgánica
50355815 | Ciruela esplendor negro congelada orgánica
50355816 | Ciruela ámbar negro congelada orgánica
50355817 | Ciruela purpura congelada orgánica
50355818 | Ciruela carsbad congelada orgánica
50355819 | Ciruela casselman congelada orgánica
50355820 | Ciruela catalina congelada orgánica
50355821 | Ciruela damson congelada orgánica
50355822 | Ciruela dolly congelada orgánica
50355823 | Ciruela earliqueen congelada orgánica
50355824 | Ciruela rosa early congelada orgánica
50355825 | Ciruela ébano mayo congelada orgánica
50355826 | Ciruela ébano congelada orgánica
50355827 | Ciruela corazón de elefante congelada orgánica
50355828 | Ciruela belleza de esmeralda congelada orgánica
50355829 | Ciruela emperatriz congelada orgánica
50355830 | Ciruela libertad congelada orgánica
50355831 | Ciruela friar congelada orgánica
50355832 | Ciruela rojo gar congelada orgánica
50355833 | Ciruela gobernador congelada orgánica
50355834 | Ciruela rosa grande congelada orgánica
50355835 | Ciruela green gage congelada orgánica
50355836 | Ciruela greengage congelada orgánica
50355837 | Ciruela hiromi congelada orgánica
50355838 | Ciruela hiromi rojo congelada orgánica
50355839 | Ciruela vacacion congelada orgánica
50355840 | Ciruela howard sol congelada orgánica
50355841 | Ciruela tipo interspecific congelada orgánica
50355842 | Ciruela jamaico congelada orgánica
50355843 | Ciruela joanna rojo congelada orgánica
50355844 | Ciruela kelsey congelada orgánica
50355845 | Ciruela jaime rey congelada orgánica
50355846 | Ciruela laroda congelada orgánica
50355847 | Ciruela rosa tarde congelada orgánica
50355848 | Ciruela rosa linda congelada orgánica
50355849 | Ciruela estrella solitaria congelada orgánica
50355850 | Ciruela mariposa congelada orgánica
50355851 | Ciruela mercado negro congelada orgánica
50355852 | Ciruela mercado rojo congelada orgánica
50355853 | Ciruela maribel congelada orgánica
50355854 | Ciruelas sol de octubre congelada orgánica
50355855 | Ciruela owen t congelada orgánica
50355856 | Ciruela perdrigon congelada orgánica
50355857 | Ciruela placer rosado congelada orgánica
50355858 | Ciruela presidente congelada orgánica
50355859 | Ciruela hora prima congelada orgánica
50355860 | Ciruela majestad purpura congelada orgánica
50355861 | Ciruela reina rosa congelada orgánica
50355862 | Ciruela quetsch congelada orgánica
50355863 | Ciruela belleza roja congelada orgánica
50355864 | Ciruela camino rojo congelada orgánica
50355865 | Ciruela ram rojo congelada orgánica
50355866 | Ciruela rosa roja congelada orgánica
50355867 | Ciruela rojo rico congelada orgánica
50355868 | Ciruela romero congelada orgánica
50355869 | Ciruela diamante rojo congelada orgánica
50355870 | Ciruela rojo royal congelada orgánica
50355871 | Ciruela royal zee congelada orgánica
50355872 | Ciruela roysum congelada orgánica
50355873 | Ciruela santa rosa congelada orgánica
50355874 | Ciruela zafiro congelada orgánica
50355875 | Ciruela sloe congelada orgánica
50355876 | Ciruela sta catherine congelada orgánica
50355877 | Ciruela bullase blanco congelada orgánica
50355900 | Granadas orgánicas congeladas
50355901 | Granada foothhill congelada orgánica
50355902 | Granada, granada congelada orgánica
50355903 | Granada rojo feliz congelada orgánica
50355904 | Granada nana congelada orgánica
50355905 | Granada rojo de pat congelada orgánica
50355906 | Granada pinkhan congelado orgánico
50355907 | Granada terciopelo morado congelada orgánica
50355908 | Granada grandioso congelada orgánica
50356000 | Pomelos orgánicos congelados
50356001 | Pomelo chandler congelado orgánico
50356002 | Pomelo hirado butan congelado orgánico
50356003 | Pomelo liang ping yau congelado orgánico
50356004 | Pomelo panda wangi congelado orgánico
50356005 | Pomelo rosado congelado orgánico
50356006 | Pomelo shaddock rojo congelado orgánico
50356007 | Pomelo siamese dulce congelado orgánico
50356008 | Pomelo waingwright congelado orgánico
50356100 | Membrillos orgánicos congelados
50356101 | Membrillo campeón congelado orgánico
50356102 | Membrillo piña congelado orgánico
50356103 | Membrillo smyma congelado orgánico
50356200 | Frambuesas orgánicas congeladas
50356201 | Frambuesa americana roja congelada orgánica
50356202 | Frambuesa bailey queensland congelada orgánica
50356203 | Frambuesa negra congelada orgánica
50356204 | Frambuesa oscura congelada orgánica
50356205 | Frambuesa deliciosa congelada orgánica
50356206 | Frambuesa enano focke congelada orgánica
50356207 | Frambuesa focke hojagris congelada orgánica
50356208 | Frambuesa focke fresa congelada orgánica
50356209 | Frambuesa focke amarillo himalaya congelada orgánica
50356210 | Frambuesa dorado congelado orgánico
50356211 | Frambuesa gris nuevo mexico congelada orgánica
50356212 | Frambuesa jepson whitebark congelada orgánica
50356213 | Frambuesa kellogs san diego congelada orgánica
50356214 | Frambuesa leucodemis whitebark congelada orgánica
50356215 | Frambuesa munz cuyamaca congelada orgánica
50356216 | Frambuesa peck bartons congelada orgánica
50356217 | Frambuesa flor morada congelada orgánica
50356218 | Frambuesa roadside congelada orgánica
50356219 | Frambuesa san diego congelada orgánica
50356220 | Frambuesa nieve congelada orgánica
50356221 | Frambuesa pico de nieve congelada orgánica
50356222 | Frambuesa hoja de fresa congelada orgánica
50356223 | Frambuesa cultivo dulce congelada orgánica
50356224 | Frambuesa tor y gris whitebark congelada orgánica
50356225 | Frambuesa caribe congelada orgánica
50356226 | Frambuesa whitebark congelada orgánica
50356227 | Frambuesa vino congelada orgánica
50356228 | Frambuesa himalaya amarillo congelada orgánica
50356229 | Frambuesa yu-shan congelada orgánica
50356300 | Ruibarbos orgánicos congelados
50356301 | Ruibarbo crimson rojo congelado orgánico
50356302 | Ruibarbo champagne temprana congelado orgánico
50356303 | Ruibarbo glasking perpetual congelado orgánico
50356304 | Ruibarbo sutton congelado orgánico
50356305 | Ruibarbo timperley temprano congelado orgánico
50356306 | Ruibarbo valentina congelado orgánico
50356307 | Ruibarbo victoria congelado orgánico
50356308 | Ruibarbo zwolle de cemilla congelado orgánico
50356309 | Ruibarbo macdonald congelado orgánico
50356310 | Ruibarbo tilden congelado orgánico
50356400 | Escaramujos orgánicos congelados
50356401 | Escaramujo rosa brier congelado orgánico
50356402 | Escaramujo rosa elegante congelado orgánico
50356403 | Escaramujo rosa rugosa congelado orgánico
50356404 | Escaramujo rosa burnet o scotch congelado orgánico
50356500 | Sapotes orgánicos congelados
50356501 | Sapote blanco congelado orgánico
50356502 | Sapote negro congelado orgánico
50356600 | Bayas saskatoon orgánicas congeladas
50356601 | Baya mielmadera saskatoon congelada orgánica
50356602 | Baya northline saskatoon congelada orgánica
50356603 | Baya saskatoon ahumado congelada orgánica
50356604 | Baya saskatoon thiessen congelada orgánica
50356700 | Fresas orgánicas congeladas
50356701 | Fresa chandler congelada orgánica
50356702 | Fresa rumbo junio congelada orgánica
50356703 | Fresa rumbo siempre congelada orgánica
50356800 | Manzanas dulces orgánicas congeladas
50356801 | Manzana kampong malve dulce congelada orgánica
50356802 | Manzana dulce sin pepa congelada orgánica
50356803 | Manzana dulce thai lessand congelada orgánica
50356900 | Tamarillos orgánicos congelados
50356901 | Tamarindo amberlea dorado congelado orgánico
50356902 | Tamarindo calvo dorado congelado orgánico
50356903 | Tamarindo mina de oro congelado orgánico
50356904 | Tamarindo oratia rojo congelado orgánico
50356905 | Tamarindo beau rojo congelado orgánico
50356906 | Tamarindo delicia roja congelado orgánico
50357000 | Frutas Nominant orgánicas congeladas
50357001 | Cupania congelada orgánica
50357002 | Babaco congelado orgánico
50357003 | Banana flor congelada orgánica
50357004 | Baobab congelada orgánica
50357005 | Naranja agria congelada orgánica
50357006 | Canistel congelada orgánica
50357007 | Coco congelado orgánico
50357008 | Baya nublosa congelada orgánica
50357009 | Baya drew congelada orgánica
50357010 | Durian congelada orgánica
50357011 | Baya elder congelada orgánica
50357012 | Feijoa congelada orgánica
50357013 | Mora congelada orgánica
50357014 | Cretaegus congelada orgánica
50357015 | Baya miel congelada orgánica
50357016 | Jackfruit congelada orgánica
50357017 | Jambolan congelada orgánica
50357018 | Jujube congelada orgánica
50357019 | Liches congelado orgánicos orgánicos
50357020 | Mangostinos congelado orgánicos orgánicos
50357021 | Medlar congelada orgánica
50357022 | Mombines congelada orgánica
50357023 | Monstera congelada orgánica
50357024 | Pepinos congelado orgánico
50357025 | Platono congelado orgánico
50357026 | Peras en escabeche congelada orgánica
50357027 | Mamonsillo congelado orgánico
50357028 | Rambután congelado orgánico
50357029 | Manzana rosa congelada orgánica
50357030 | Rosele congelada orgánica
50357031 | Baya rowan congelada orgánica
50357032 | Baya buckhom de mar congelada orgánica
50357033 | Baya plata congelada orgánica
50357034 | Baya sorbete congelado orgánico
50357035 | Guanabana congelada orgánica
50357036 | Manzana estrella congelada orgánica
50357037 | Tamarindo congelado orgánico
50357100 | Aronias orgánicas congeladas
50357101 | Aronia magia de otoño congelada orgánica
50357102 | Aronia brillantísima congelada orgánica
50357103 | Aronia nero congelada orgánica
50357104 | Aronia viquingo congelada orgánica
50357200 | Aceitunas orgánicas congeladas
50357201 | Aceitunas agrinion congelada orgánica
50357202 | Aceitunas aleppo congelada orgánica
50357203 | Aceitunas alfonso congelada orgánica
50357204 | Aceitunas amfisa congelada orgánica
50357205 | Aceitunas arauco congelada orgánica
50357206 | Aceitunas arbequina congelada orgánica
50357207 | Aceitunas atlanta congelada orgánica
50357208 | Aceitunas cerignola congelada orgánica
50357209 | Aceitunas cracked provencal congelada orgánica
50357210 | Aceitunas empeltre congelada orgánica
50357211 | Aceitunas gaeta congelada orgánica
50357212 | Aceitunas hondoelia congelada orgánica
50357213 | Aceitunas kalamata congelada orgánica
50357214 | Aceitunas kura congelada orgánica
50357215 | Aceitunas ligurian congelada orgánica
50357216 | Aceitunas lucque congelada orgánica
50357217 | Aceitunas lugano congelada orgánica
50357218 | Aceitunas manzanilla congelada orgánica
50357219 | Aceitunas marche congelada orgánica
50357220 | Aceitunas misión congelada orgánica
50357221 | Aceitunas nafplion verde congelada orgánica
50357222 | Aceitunas nicoise congelada orgánica
50357223 | Aceitunas nyons congelada orgánica
50357224 | Aceitunas picholine congelada orgánica
50357225 | Aceitunas ponentine congelada orgánica
50357226 | Aceitunas royal congelada orgánica
50357227 | Aceitunas seracena congelada orgánica
50357228 | Aceitunas sevillano congelada orgánica
50357229 | Aceitunas sicilian congelada orgánica
50357230 | Aceitunas toscanella congelada orgánica
50361500 | Manzanas en lata o en frasco
50361501 | Manzanas akane en lata o en frasco
50361502 | Manzana ambrosia en lata o en frasco
50361503 | Manzanas api en lata o en frasco
50361504 | Manzanas baldwin en lata o en frasco
50361505 | Manzanas brabum en lata o en frasco
50361506 | Manzanas bramley en lata o en frasco
50361507 | Manzana joven bramley en lata o en frasco
50361508 | Manzana calville blanche d’hiver en lata o en frasco
50361509 | Manzana cameo en lata o en frasco
50361510 | Manzana charles ross en lata o en frasco
50361511 | Manzana codlin en lata o en frasco
50361512 | Manzana cortland en lata o en frasco
50361513 | Manzana costard en lata o en frasco
50361514 | Manzana court pendu plat en lata o en frasco
50361515 | Manzana cox´s orange pippin en lata o en frasco
50361516 | Manzana crab en lata o en frasco
50361517 | Manzana crispin en lata o en frasco
50361518 | Manzana delicious en lata o en frasco
50361519 | Manzana duquesa en lata o en frasco
50361520 | Manzana earligold en lata o en frasco
50361521 | Manzana early mcintosh en lata o en frasco
50361522 | Manzana elstar en lata o en frasco
50361523 | Manzana imperio en lata o en frasco
50361524 | Manzana flower of kent en lata o en frasco
50361525 | Manzana fiji en lata o en frasco
50361526 | Manzana gala en lata o en frasco
50361527 | Manzana gascoyne´s scarlet en lata o en frasco
50361528 | Manzana gillyflower en lata o en frasco
50361529 | Manzana ginger gold en lata o en frasco
50361530 | Manzana gladstone en lata o en frasco
50361531 | Manzana gloster en lata o en frasco
50361532 | Manzana dorado supremo en lata o en frasco
50361533 | Manzana dorado delicioso en lata o en frasco
50361534 | Manzana dorado noble nobel en lata o en frasco
50361535 | Manzana granny smith en lata o en frasco
50361536 | Manzana gravenstain en lata o en frasco
50361537 | Manzana greening en lata o en frasco
50361538 | Manzana greensleeves en lata o en frasco
50361539 | Manzana honeycrisp en lata o en frasco
50361540 | Manzana howgate wonder en lata o en frasco
50361541 | Manzana red ida en lata o en frasco
50361542 | Manzana james grives en lata o en frasco
50361543 | Manzana jersey mac en lata o en frasco
50361544 | Manzana jaster en lata o en frasco
50361545 | Manzana jonagold en lata o en frasco
50361546 | Manzana jonamac en lata o en frasco
50361547 | Manzana jonathan en lata o en frasco
50361548 | Manzana katy en lata o en frasco
50361549 | Manzana kidd´s orange red en lata o en frasco
50361550 | Manzana lady en lata o en frasco
50361551 | Manzana law rome en lata o en frasco
50361552 | Manzana laxton en lata o en frasco
50361553 | Manzana lord derby en lata o en frasco
50361554 | Manzana macoun en lata o en frasco
50361555 | Manzana mcintosh en lata o en frasco
50361556 | Manzana mutsu en lata o en frasco
50361557 | Manzana newtown pippin en lata o en frasco
50361558 | Manzana northen spy en lata o en frasco en lata o en frasco
50361559 | Manzana orleans reinette en lata o en frasco
50361560 | Manzana ozark gold en lata o en frasco
50361561 | Manzana pacific rose en lata o en frasco
50361562 | Manzana paula red en lata o en frasco
50361563 | Manzana peamain en lata o en frasco
50361564 | Manzana pink lady en lata o en frasco
50361565 | Manzana pippin en lata o en frasco
50361566 | Manzana pitmaston pineapple en lata o en frasco
50361567 | Manzana pomme dápi en lata o en frasco
50361568 | Manzana prime gold en lata o en frasco
50361569 | Manzana roja astrakhan en lata o en frasco
50361570 | Manzana roja boscoop en lata o en frasco
50361571 | Manzana roja chief en lata o en frasco
50361572 | Manzana roja delicious en lata o en frasco
50361573 | Manzana roja grvenstain en lata o en frasco
50361574 | Manzana roma en lata o en frasco
50361575 | Manzanared stayman en lata o en frasco
50361576 | Manzana roja york en lata o en frasco
50361577 | Manzana reinette en lata o en frasco
50361578 | Manzana rome beuty en lata o en frasco
50361579 | Manzana russet en lata o en frasco
50361580 | Manzana sierra belleza en lata o en frasco
50361581 | Manzana spartan en lata o en frasco
50361582 | Manzana stark crimson en lata o en frasco
50361583 | Manzana starking en lata o en frasco
50361584 | Manzana stayman en lata o en frasco
50361585 | Manzana stayman winesap en lata o en frasco
50361586 | Manzana verano rambo en lata o en frasco
50361587 | Manzana tsugaru en lata o en frasco
50361588 | Manzana veinte onzas en lata o en frasco
50361589 | Manzana tydeman red en lata o en frasco
50361590 | Manzana vistabella en lata o en frasco
50361591 | Manzana weatley en lata o en frasco
50361592 | Manzana blanca joanetine en lata o en frasco
50361593 | Manzana blanca transparente en lata o en frasco
50361594 | Manzana winesap en lata o en frasco
50361595 | Manzana worcester en lata o en frasco
50361596 | Manzana york imperial en lata o en frasco
50361600 | Albaricoques en lata o en frasco
50361601 | Abaricoques ambercot en lata o en frasco
50361602 | Albaricoques apache en lata o en frasco
50361603 | Albaricoques brittany dorado en lata o en frasco
50361604 | Albaricoque black en lata o en frasco
50361605 | Albaricoque blenheim en lata o en frasco
50361606 | Albaricoque bonny en lata o en frasco
50361607 | Albaricoque biluda en lata o en frasco
50361608 | Albaricoque castlebrite en lata o en frasco
50361609 | Albaricoque clutha gold en lata o en frasco
50361610 | Albaricoque clutha sun en lata o en frasco
50361611 | Albaricoque derby royal en lata o en frasco
50361612 | Albaricoque dina en lata o en frasco
50361613 | Albaricoque earlicot en lata o en frasco
50361614 | Albaricoque earliman en lata o en frasco
50361615 | Albaricoque early bright en lata o en frasco
50361616 | Albaricoque dorado en llamas en lata o en frasco
50361617 | Albaricoque frenso en lata o en frasco
50361618 | Albaricoque dorado claro en lata o en frasco
50361619 | Albaricoque barra dorada en lata o en frasco
50361620 | Albaricoque dorada dulce en lata o en frasco
50361621 | Albaricoque dorada rica en lata o en frasco
50361622 | Albaricoque helena en lata o en frasco
50361623 | Albaricoque honeycot en lata o en frasco
50361624 | Albaricoque imperial en lata o en frasco
50361625 | Albaricoque jordanne en lata o en frasco
50361626 | Albaricoque jumbo cot en lata o en frasco
50361627 | Albaricoque kandy kot en lata o en frasco
50361628 | Albaricoque katy en lata o en frasco
50361629 | Albaricoque rey en lata o en frasco
50361630 | Albaricoque lambertin en lata o en frasco
50361631 | Albaricoque loma en lata o en frasco
50361632 | Albaricoque lulu belle en lata o en frasco
50361633 | Albaricoque modesto en lata o en frasco
50361634 | Albaricoque moorpark en lata o en frasco
50361635 | Albaricoque orangered en lata o en frasco
50361636 | Albaricoque palstein en lata o en frasco
50361637 | Albaricoque patterson en lata o en frasco
50361638 | Albaricoque perfection en lata o en frasco
50361639 | Albaricoque poppy en lata o en frasco
50361640 | Albaricoque poppycot en lata o en frasco
50361641 | Albaricoque reina en lata o en frasco
50361642 | Albaricoque riland en lata o en frasco
50361643 | Albaricoque rival en lata o en frasco
50361644 | Albaricoque robada en lata o en frasco
50361645 | Albaricoque royal en lata o en frasco
50361646 | Albaricoque royal blenheim en lata o en frasco
50361647 | Albaricoque royal orange en lata o en frasco
50361648 | Albaricoque gota de sol en lata o en frasco
50361649 | Albaricoque tilton en lata o en frasco
50361650 | Albaricoque tomcot en lata o en frasco
50361651 | Albaricoque tracy en lata o en frasco
50361652 | Albaricoque tri gem en lata o en frasco
50361653 | Albaricoque valle dorado en lata o en frasco
50361654 | Albaricoque westley en lata o en frasco
50361655 | Albaricoque york en lata o en frasco
50361700 | Bananos en lata o en frasco
50361701 | Banana manzana en lata o en frasco
50361702 | Banana bebe en lata o en frasco
50361703 | Banana burro en lata o en frasco
50361704 | Bananas cavendish en lata o en frasco
50361705 | Bananas dominico en lata o en frasco
50361706 | Bananas verde en lata o en frasco
50361707 | Bananas gros michel en lata o en frasco
50361708 | Bananas lacatan en lata o en frasco
50361709 | Bananas lady finger en lata o en frasco
50361710 | Bananas manzano en lata o en frasco
50361711 | Banana mysore en lata o en frasco
50361712 | Banana pisang mas en lata o en frasco
50361713 | Bananas red en lata o en frasco
50361714 | Bananas saba en lata o en frasco
50361715 | Bananas sucrier en lata o en frasco
50361800 | Barberries en lata o en frasco
50361801 | Berberís paleleaf en lata o en frasco
50361802 | Barberís chenault en lata o en frasco
50361803 | Barberries red en lata o en frasco
50361804 | Barberís wintergreen en lata o en frasco
50361805 | Barberís korean en lata o en frasco
50361806 | Barberís mentor en lata o en frasco
50361807 | Barberís japanese en lata o en frasco
50361808 | Barberís atropurpurea en lata o en frasco
50361809 | Barberís aurea en lata o en frasco
50361810 | Barberís bagatelle en lata o en frasco
50361811 | Barberís crimsom pygmy en lata o en frasco
50361812 | Barberís kobold en lata o en frasco
50361813 | Barberís warty en lata o en frasco
50361814 | Barberís european en lata o en frasco
50361900 | Gayubas en lata o en frasco
50361901 | Gayuba alpine en lata o en frasco
50361902 | Gayuba roja en lata o en frasco
50361903 | Gayuba común en lata o en frasco
50362000 | Moras en lata o en frasco
50362001 | Mora apache en lata o en frasco
50362002 | Mora satín negro en lata o en frasco
50362003 | Mora boysen en lata o en frasco
50362004 | Mora cherokee en lata o en frasco
50362005 | Mora chester en lata o en frasco
50362006 | Mora dirksen en lata o en frasco
50362007 | Bayasjosta en lata o en frasco
50362008 | Bayaslogan en lata o en frasco
50362009 | Bayasmarion en lata o en frasco
50362010 | Mora navaho en lata o en frasco
50362011 | Bayanectar en lata o en frasco
50362012 | Mora olallie en lata o en frasco
50362013 | Baya tay en lata o en frasco
50362014 | Mora thomless hull en lata o en frasco
50362015 | Baya joven en lata o en frasco
50362100 | Arándanos de mirto en lata o en frasco
50362101 | Arandanos bog en lata o en frasco
50362102 | Arandanos dwarf en lata o en frasco
50362103 | Arandanos mountain en lata o en frasco
50362104 | Arandanos oval-leaved en lata o en frasco
50362200 | Agrás en lata o en frasco
50362201 | Agras bluecrop en lata o en frasco
50362202 | Agras bluetta en lata o en frasco
50362203 | Agras brigitta en lata o en frasco
50362204 | Agras chandler en lata o en frasco
50362205 | Agras duke en lata o en frasco
50362206 | Agras hardyblue en lata o en frasco
50362207 | Agras legacy en lata o en frasco
50362208 | Agras misty en lata o en frasco
50362209 | Agras nelson en lata o en frasco
50362210 | Agras northblue en lata o en frasco
50362211 | Agras northcountry en lata o en frasco
50362212 | Agras northsky en lata o en frasco
50362213 | Agras patriot en lata o en frasco
50362214 | Agras spartan en lata o en frasco
50362215 | Agras toro en lata o en frasco
50362300 | Frutas del pan en lata o en frasco
50362301 | Fruta de pan chataigne en lata o en frasco
50362302 | Fruta de pan sin semilla en lata o en frasco
50362303 | Fruta de pan corazón blanco en lata o en frasco
50362304 | Fruta de pan corazón amarillo en lata o en frasco
50362400 | Chirimoyas en lata o en frasco
50362401 | Chirimoya chays en lata o en frasco
50362402 | Chirimoya bronceada en lata o en frasco
50362403 | Chirimoya burtons en lata o en frasco
50362404 | Chirimoya burton favorite en lata o en frasco
50362405 | Chirimoya jete en lata o en frasco
50362406 | Chirimoya reretai en lata o en frasco
50362407 | Chirimoya suave en lata o en frasco
50362408 | Chirimoya española en lata o en frasco
50362409 | Chirimoya white en lata o en frasco
50362500 | Cerezas en lata o en frasco
50362501 | Cereza amarelle en lata o en frasco
50362502 | Cereza brooks en lata o en frasco
50362503 | Cereza bigarreu en lata o en frasco
50362504 | Cereza bing en lata o en frasco
50362505 | Cereza blach republic en lata o en frasco
50362506 | Cereza negra schmidt en lata o en frasco
50362507 | Cereza blacktartarian en lata o en frasco
50362508 | Cereza fiesta bing en lata o en frasco
50362509 | Cereza garnet en lata o en frasco
50362510 | Cereza king en lata o en frasco
50362511 | Cereza champagne en lata o en frasco
50362512 | Cereza lapin en lata o en frasco
50362513 | Cereza larian en lata o en frasco
50362514 | Cereza dark guines en lata o en frasco
50362515 | Cereza montmorency en lata o en frasco
50362516 | Cereza duque en lata o en frasco
50362517 | Cereza early rivers en lata o en frasco
50362518 | Cereza ruby bing en lata o en frasco
50362519 | Cereza santine en lata o en frasco
50362520 | Cereza geans/guines en lata o en frasco
50362521 | Cereza sonata en lata o en frasco
50362522 | Cereza lambert en lata o en frasco
50362523 | Cereza stella en lata o en frasco
50362524 | Cereza sweethart en lata o en frasco
50362525 | Cereza tartarian en lata o en frasco
50362527 | Cereza maraschino en lata o en frasco
50362528 | Cereza van en lata o en frasco
50362529 | Cereza morello en lata o en frasco
50362530 | Cereza royal ann en lata o en frasco
50362531 | Cereza ranier en lata o en frasco
50362532 | Cereza royal en lata o en frasco
50362600 | Citrones en lata o en frasco
50362601 | Citrones buddha´s hand en lata o en frasco
50362602 | Citrones fingered en lata o en frasco
50362603 | Citrones fo shoukan en lata o en frasco
50362604 | Cotrones bushakan en lata o en frasco
50362605 | Citones diamante en lata o en frasco
50362606 | Citrones etrog en lata o en frasco
50362607 | Citrones ponderosa en lata o en frasco
50362700 | Arándanos en lata o en frasco
50362701 | Arandano ben lear en lata o en frasco
50362702 | Arandano early black en lata o en frasco
50362703 | Arandano gryclesik en lata o en frasco
50362704 | Arandano howe en lata o en frasco
50362705 | Bayas lingon en lata o en frasco
50362706 | Arandano mcfarling en lata o en frasco
50362707 | Arandano mauntain en lata o en frasco
50362708 | Arandano pilgrim en lata o en frasco
50362709 | Arandano searless en lata o en frasco
50362710 | Arandano stevens en lata o en frasco
50362800 | pasas de Corinto en lata o en frasco
50362801 | Pasa hudson bay en lata o en frasco
50362802 | Pasa cera en lata o en frasco
50362803 | Pasa postre en lata o en frasco
50362804 | Pasa negra en lata o en frasco
50362805 | Pasa roja en lata o en frasco
50362806 | Pasa blanca en lata o en frasco
50362900 | Dátiles en lata o en frasco
50362901 | Dátiles asharasi en lata o en frasco
50362902 | Dátiles barhi o barhee en lata o en frasco
50362903 | Dátiles deglet noor en lata o en frasco
50362904 | Dátiles fardh en lata o en frasco
50362905 | Dátiles gundila en lata o en frasco
50362906 | Dátiles halawi/halawy en lata o en frasco
50362907 | Dátiles hilali en lata o en frasco
50362908 | Dátiles khadrawi/khadrawy en lata o en frasco
50362909 | Dátiles khalas en lata o en frasco
50362910 | Dátiles khustawi en lata o en frasco
50362911 | Dátiles khidri en lata o en frasco
50362912 | Dátiles medjool/ medjol en lata o en frasco
50362913 | Dátiles mactoum en lata o en frasco
50362914 | Dátiles neghal en lata o en frasco
50362915 | Dátiles yatimeh en lata o en frasco
50362916 | Dátiles zahidi en lata o en frasco
50363000 | Pitahayas en lata o en frasco
50363001 | Pitahaya roja, rosada en lata o en frasco
50363002 | Pitahaya roja, amarillo en lata o en frasco
50363100 | Brevas en lata o en frasco
50363101 | Breva bardajic en lata o en frasco
50363102 | Breva brown turkey en lata o en frasco
50363103 | Breva calimyma en lata o en frasco
50363104 | Breva conadria en lata o en frasco
50363105 | Breva dotado en lata o en frasco
50363106 | Breva kadota en lata o en frasco
50363107 | Breva mediterránea en lata o en frasco
50363108 | Breva misión en lata o en frasco
50363109 | Breva amyma en lata o en frasco
50363110 | Breva verdona en lata o en frasco
50363111 | Breva rey blanco en lata o en frasco
50363200 | Grosellas en lata o en frasco
50363201 | Grosella early sulphur en lata o en frasco
50363202 | Grosella gota dorada en lata o en frasco
50363203 | Grosella langley grace en lata o en frasco
50363204 | Grocella leveller en lata o en frasco
50363205 | Grosella london en lata o en frasco
50363206 | Grosella worcestershire en lata o en frasco
50363207 | Grosella americana worcesterberry en lata o en frasco
50363300 | Toronjas en lata o en frasco
50363301 | Toronja burgundi en lata o en frasco
50363302 | Toronja duncan en lata o en frasco
50363303 | Toronja foster enlatada o enfrascada
50363304 | Toronja marsh en lata o en frasco
50363305 | Toronja nueva zelandia en lata o en frasco
50363306 | Toronja rio rojo en lata o en frasco
50363307 | Toronja ruby rojo en lata o en frasco
50363308 | Toronja star ruby en lata o en frasco
50363309 | Toronja triumph en lata o en frasco
50363400 | Uvas de mesa en lata o en frasco
50363401 | Uva alicante en lata o en frasco
50363402 | Uva almeira en lata o en frasco
50363403 | Uva alphonse lavalle en lata o en frasco
50363404 | Uva otoño rey grapes en lata o en frasco
50363405 | Uva otoño real en lata o en frasco
50363406 | Uva otoño sin pepa en lata o en frasco
50363407 | Uva baresana en lata o en frasco
50363408 | Uva barlinka en lata o en frasco
50363409 | Uva belleza seedless en lata o en frasco
50363410 | Uva black beauty sin pepa en lata o en frasco
50363411 | Uva esmeralda negra en lata o en frasco
50363412 | Uva gigante negra en lata o en frasco
50363413 | Uva globo negro en lata o en frasco
50363414 | Uva negra monnukka en lata o en frasco
50363415 | Uva perla negra en lata o en frasco
50363416 | Uva negra sin pepa en lata o en frasco
50363417 | Uva bonheur en lata o en frasco
50363418 | Uva calmeria en lata o en frasco
50363419 | Uva cardinal en lata o en frasco
50363420 | Uva catawba en lata o en frasco
50363421 | Uva chasselas/golden chasselas en lata o en frasco
50363422 | Uva christmas rose en lata o en frasco
50363423 | Uva concord en lata o en frasco
50363424 | Uva concord sin pepa en lata o en frasco
50363425 | Uva crimson sin pepa en lata o en frasco
50363426 | Uva dauphine en lata o en frasco
50363427 | Uva daleware en lata o en frasco
50363428 | Uva early muscat en lata o en frasco
50363429 | Uva early sweet en lata o en frasco
50363430 | Uva esmeralda sin pepa en lata o en frasco
50363431 | Uva emperatriz en lata o en frasco
50363432 | Uva emperador en lata o en frasco
50363433 | Uva empress en lata o en frasco
50363434 | Uva exótica en lata o en frasco
50363435 | Uva fantasía en lata o en frasco
50363436 | Uva fantasía sin pepa en lata o en frasco
50363437 | Uva llama en lata o en frasco
50363438 | Uva llama sin pepa en lata o en frasco
50363439 | Uva llama tokay en lata o en frasco
50363440 | Uva llama red en lata o en frasco
50363441 | Uva galaxy sin pepa en lata o en frasco
50363442 | Uva gamay en lata o en frasco
50363443 | Uva dorada en lata o en frasco
50363444 | Uva haneypot o honeypot en lata o en frasco
50363445 | Uva italia en lata o en frasco
50363446 | Uva jade sin pepa en lata o en frasco
50363447 | Uva jubilee en lata o en frasco
50363448 | Uva king ruby en lata o en frasco
50363449 | Uva kyoho en lata o en frasco
50363450 | Uva la rochelle en lata o en frasco
50363451 | Uva dedo de dama en lata o en frasco
50363452 | Uva late sin pepa en lata o en frasco
50363453 | Uva majestuoso sin pepa en lata o en frasco
50363454 | Uva malaga en lata o en frasco
50363455 | Uva marro sin pepa en lata o en frasco
50363456 | Uva muscadine en lata o en frasco
50363457 | Uva muscat llama en lata o en frasco
50363458 | Uva muscat en lata o en frasco
50363459 | Uva muscat sin papa en lata o en frasco
50363460 | Uva napoleon en lata o en frasco
50363461 | Uva nigeria en lata o en frasco
50363462 | Uva new cross en lata o en frasco
50363463 | Uva nibella en lata o en frasco
50363464 | Uva niagara en lata o en frasco
50363465 | Uva olivette en lata o en frasco
50363466 | Uva perlette en lata o en frasco
50363467 | Uva perlon en lata o en frasco
50363468 | Uva prima negra sin pepa en lata o en frasco
50363469 | Uva princesa en lata o en frasco
50363470 | Uva reina en lata o en frasco
50363471 | Uva roja blush en lata o en frasco
50363472 | Uva roja globo en lata o en frasco
50363473 | Uva roja malaga en lata o en frasco
50363474 | Uva roja sin pepa en lata o en frasco
50363475 | Uva regina en lata o en frasco
50363476 | Uva ribier en lata o en frasco
50363477 | Uva rosita en lata o en frasco
50363478 | Uva rouge en lata o en frasco
50363479 | Uva royal negra sin pepa en lata o en frasco
50363480 | Uva ruby roja sin pepa en lata o en frasco
50363481 | Uva ruby sin pepa en lata o en frasco
50363482 | Uva scarlet royal en lata o en frasco
50363483 | Uva scuppemong en lata o en frasco
50363484 | Uva sugarose en lata o en frasco
50363485 | Uva sugartirteen en lata o en frasco
50363486 | Uva sugraone en lata o en frasco
50363487 | Uva sugrasixteen en lata o en frasco
50363488 | Uva sultana sun roja en lata o en frasco
50363489 | Uva verano royal en lata o en frasco
50363490 | Uva atardecer en lata o en frasco
50363491 | Uva superior sin pepa en lata o en frasco
50363492 | Uva thompson sin pepa en lata o en frasco
50363493 | Uva tokaylpinot gris en lata o en frasco
50363494 | Uva waltman cross en lata o en frasco
50363495 | Uva blanca sin pepa en lata o en frasco
50363496 | Uva zante current en lata o en frasco
50363500 | Uvas pasas en lata o en frasco
50363501 | Uva corinth negra en lata o en frasco
50363502 | Uva canner en lata o en frasco
50363503 | Uva dovine en lata o en frasco
50363504 | Uva fiesta en lata o en frasco
50363505 | Uva selme pete en lata o en frasco
50363506 | Uva sultana en lata o en frasco
50363600 | Uvas para vino en lata o en frasco
50363601 | Uva alicante bouschet en lata o en frasco
50363602 | Uva barbera en lata o en frasco
50363603 | Uva burger en lata o en frasco
50363604 | Uva cabemet franc en lata o en frasco
50363605 | Uva cabenet sauvignon en lata o en frasco
50363606 | Uva carignane en lata o en frasco
50363607 | Uva camelian en lata o en frasco
50363608 | Uva cattarrato en lata o en frasco
50363609 | Uva centurian en lata o en frasco
50363610 | Uva charbono en lata o en frasco
50363611 | Uva chardonnay en lata o en frasco
50363612 | Uva chenin blanco en lata o en frasco
50363613 | Uva cinsaut en lata o en frasco
50363614 | Uva dolcetto en lata o en frasco
50363615 | Uva emerald riesling en lata o en frasco
50363616 | Uva frances colombard en lata o en frasco
50363617 | Uva granny nap en lata o en frasco
50363618 | Uva gamay beaujolais en lata o en frasco
50363619 | Uva gewurztraminer en lata o en frasco
50363620 | Uva grnache en lata o en frasco
50363621 | Uva grinache blanc en lata o en frasco
50363622 | Uva lagrein en lata o en frasco
50363623 | Uva lambruso en lata o en frasco
50363624 | Uva malbec en lata o en frasco
50363625 | Uva malvasía bianca en lata o en frasco
50363626 | Uva marsanne en lata o en frasco
50363627 | Uva matano en lata o en frasco
50363628 | Uva merlot en lata o en frasco
50363629 | Uva meunier en lata o en frasco
50363630 | Uva missiom en lata o en frasco
50363631 | Uva montepulceano en lata o en frasco
50363632 | Uva muscat blanc en lata o en frasco
50363633 | Uva muscat hamburg en lata o en frasco
50363634 | Uva muscat alexandria en lata o en frasco
50363635 | Uva muscat naranja en lata o en frasco
50363636 | Uva nebbiolo en lata o en frasco
50363637 | Uva palomino en lata o en frasco
50363638 | Uva petit verdor en lata o en frasco
50363639 | Uva petit sirah en lata o en frasco
50363640 | Uva pinot blanc en lata o en frasco
50363641 | Uva pinot gris en lata o en frasco
50363642 | Uva pinot noir en lata o en frasco
50363643 | Uva primitivo en lata o en frasco
50363644 | Uva roussane en lata o en frasco
50363645 | Uva real en lata o en frasco
50363646 | Uva rubired en lata o en frasco
50363647 | Uva ruby cabenet en lata o en frasco
50363648 | Uva salvador en lata o en frasco
50363649 | Uva sangiovese en lata o en frasco
50363650 | Uva sauvignon blanc en lata o en frasco
50363651 | Uva sauvignon musque en lata o en frasco
50363652 | Uva semillon en lata o en frasco
50363653 | Uva souzao en lata o en frasco
50363654 | Uva st emilion en lata o en frasco
50363655 | Uva symohony en lata o en frasco
50363656 | Uva syrah en lata o en frasco
50363657 | Uva tannat en lata o en frasco
50363658 | Uva tempranillo en lata o en frasco
50363659 | Uvas teroldego en lata o en frasco
50363660 | Uvas tocai friulano en lata o en frasco
50363661 | Uvas touriga nacional en lata o en frasco
50363662 | Uvas triplett blanc en lata o en frasco
50363663 | Uvas viogner en lata o en frasco
50363664 | Uvas white riesling en lata o en frasco
50363665 | Uvas zinfandel en lata o en frasco
50363700 | Guayabas en lata o en frasco
50363701 | Guayabas beaumont en lata o en frasco
50363702 | Guayabas carrley en lata o en frasco
50363703 | Guayabas lucida en lata o en frasco
50363704 | Guayaba piña en lata o en frasco
50363800 | Arándanos Huckleberry en lata o en frasco
50363801 | Arándano invierno negro en lata o en frasco
50363802 | Arándano cascada en lata o en frasco
50363803 | Arándano enano en lata o en frasco
50363804 | Arándano montaña en lata o en frasco
50363805 | Arándano rojo en lata o en frasco
50363900 | Kiwis en lata o en frasco
50363901 | Fruta de kiwi ananasnaja en lata o en frasco
50363902 | Fruta de kiwi belleza del ártico en lata o en frasco
50363903 | Fruta de kiwi blake en lata o en frasco
50363904 | Fruta de kiwi hayward en lata o en frasco
50363905 | Fruta de kiwi issai en lata o en frasco
50363906 | Fruta de kiwi siberiana en lata o en frasco
50364000 | Naranjos Chinos (kumquats) en lata o en frasco
50364001 | Naranjo chino hong kong en lata o en frasco
50364002 | Naranjo chino limequat en lata o en frasco
50364003 | Naranjo long fruit en lata o en frasco
50364004 | Naranjo chino malayan en lata o en frasco
50364005 | Naranjo meiwa en lata o en frasco
50364006 | Naranja chino nagami en lata o en frasco
50364100 | Limones en lata o en frasco
50364101 | Limón baboon en lata o en frasco
50364102 | Limón bearss sicilian en lata o en frasco
50364103 | Limón cameron highland en lata o en frasco
50364104 | Limón escondido en lata o en frasco
50364105 | Limón eureka en lata o en frasco
50364106 | Limón lisbon en lata o en frasco
50364107 | Limón meyer en lata o en frasco
50364108 | Limón volkaner en lata o en frasco
50364200 | Limas en lata o en frasco
50364201 | Lima limón indian sweet en lata o en frasco
50364202 | Lima limón en lata o en frasco
50364203 | Lima limón mandarin en lata o en frasco
50364204 | Lima limón philippine en lata o en frasco
50364205 | Lima limón tahitian en lata o en frasco
50364206 | Lima limón bearss en lata o en frasco
50364207 | Lima limón persa en lata o en frasco
50364208 | Lima limón sin pepas en lata o en frasco
50364300 | Nísperos en lata o en frasco
50364301 | Níspero advance en lata o en frasco
50364302 | Níspero benlehr en lata o en frasco
50364303 | Níspero big jim en lata o en frasco
50364304 | Níspero champagne en lata o en frasco
50364305 | Níspero early rojo en lata o en frasco
50364306 | Níspero nuget dorado en lata o en frasco
50364307 | Níspero herd´s mammoth en lata o en frasco
50364308 | Níspero mogi en lata o en frasco
50364309 | Níspero mrs cooksey en lata o en frasco
50364310 | Níspero fresa en lata o en frasco
50364311 | Níspero tanaka en lata o en frasco
50364312 | Níspero victoria vista blanco en lata o en frasco
50364313 | Níspero wolfe en lata o en frasco
50364400 | Mandarinas en lata o en frasco
50364401 | Naranjas clauselinas en lata o en frasco
50364402 | Mandarinas clementinas en lata o en frasco
50364403 | Naranja mandarina cleopatra
50364404 | Mandarina dancy en lata o en frasco
50364405 | Naranja ellensday en lata o en frasco
50364406 | Naranja fairchild en lata o en frasco
50364407 | Naranja fallglo en lata o en frasco
50364408 | Naranja fortuna en lata o en frasco
50364409 | Mandarina naranja fremont en lata o en frasco
50364410 | Naranja fremont en lata o en frasco
50364411 | Naranja nuget dorada en lata o en frasco
50364412 | Mandarina naranja miel en lata o en frasco
50364413 | Naranja miel en lata o en frasco
50364414 | Mandarina miel en lata o en frasco
50364415 | Natanja tanjelo honebelle en lata o en frasco
50364416 | Naranja mandarina rey en lata o en frasco
50364417 | Naranja kinnow en lata o en frasco
50364418 | Naranja andarinalee en lata o en frasco
50364419 | Naranja makokkee en lata o en frasco
50364420 | Naranja malvasion en lata o en frasco
50364421 | Naranja mandarina mediterránea en lata o en frasco
50364422 | Naranja tangelo minneola en lata o en frasco
50364423 | Naranja monica en lata o en frasco
50364424 | Naranja murcott miel en lata o en frasco
50364425 | Naranja murcott tangors en lata o en frasco
50364426 | Naranja mandarina natsudaidai en lata o en frasco
50364427 | Naranja mandarina natsumikan en lata o en frasco
50364428 | Naranja tanjelo nocatee en lata o en frasco
50364429 | Naranja tanjelo orlando en lata o en frasco
50364430 | Mandarina ortanique en lata o en frasco
50364431 | Naranja mandarina pagina en lata o en frasco
50364432 | Naranja pixie en lata o en frasco
50364433 | Naranja mandarina ponkan bantangas en lata o en frasco
50364434 | Naranja reina en lata o en frasco
50364435 | Naranja robinson en lata o en frasco
50364436 | Naranja saltenitas en lata o en frasco
50364437 | Naranja tangelo sampson en lata o en frasco
50364438 | Naranja mandarina satsuma en lata o en frasco
50364439 | Naranja mandarina sunburst en lata o en frasco
50364440 | Tangelo en lata o en frasco
50364441 | Naranja mandarina en lata o en frasco
50364442 | Naranja templo en lata o en frasco
50364443 | Naranja thornton en lata o en frasco
50364444 | Mandarina wekiwa en lata o en frasco
50364445 | Mandarina wilkins en lata o en frasco
50364446 | Mandarina willowleaf mediterránea en lata o en frasco
50364500 | Mangos en lata o en frasco
50364501 | Mango alphonso en lata o en frasco
50364502 | Mango ataulfo en lata o en frasco
50364503 | Mango criollo en lata o en frasco
50364504 | Mango edwards en lata o en frasco
50364505 | Mango francine en lata o en frasco
50364506 | Mango francis en lata o en frasco
50364507 | Mango gandaria en lata o en frasco
50364508 | Mango haden en lata o en frasco
50364509 | Mangos irwin en lata o en frasco
50364510 | Mangos keitt en lata o en frasco
50364511 | Mangos kent en lata o en frasco
50364512 | Mangos kesar en lata o en frasco
50364513 | Mangos kuini en lata o en frasco
50364514 | Mangos manila super en lata o en frasco
50364515 | Mangos manila en lata o en frasco
50364516 | Mangos mayaguez en lata o en frasco
50364517 | Mangos mulgoba en lata o en frasco
50364518 | Mangos oro en lata o en frasco
50364519 | Mangos palmer en lata o en frasco
50364520 | Mango parvin en lata o en frasco
50364521 | Mango sandersha en lata o en frasco
50364522 | Mangos sensation en lata o en frasco
50364523 | Mango smith en lata o en frasco
50364524 | Mango tomy atkin en lata o en frasco
50364525 | Mango van dyke en lata o en frasco
50364600 | Melones en lata o en frasco
50364601 | Melon todo dulce en lata o en frasco
50364602 | Melón athens en lata o en frasco
50364603 | Melón diamante negro en lata o en frasco
50364604 | Melón cal dulce en lata o en frasco
50364605 | Melons cantaloupe en lata o en frasco
50364606 | Melón carnical en lata o en frasco
50364607 | Melón casaba en lata o en frasco
50364608 | Melón cavaillon en lata o en frasco
50364609 | Melón charentais en lata o en frasco
50364610 | Sandia charleston gray en lata o en frasco
50364611 | Melón crenshaw en lata o en frasco
50364612 | Melón crimson sweet en lata o en frasco
50364613 | Melón dixie lee en lata o en frasco
50364614 | Melón eclipse en lata o en frasco
50364615 | Melón ein dór en lata o en frasco
50364616 | Melón fiesta en lata o en frasco
50364617 | Melón galia en lata o en frasco
50364618 | Melón gaya en lata o en frasco
50364619 | Melón hami en lata o en frasco
50364620 | Melón miel dew en lata o en frasco
50364621 | Melón hielo en lata o en frasco
50364622 | Melón ida orgullo en lata o en frasco
50364623 | Melón juan canary en lata o en frasco
50364624 | Melón jubileo en lata o en frasco
50364625 | Melón jubilación en lata o en frasco
50364626 | Melón kaki / kakri en lata o en frasco
50364627 | Melón kiwano en lata o en frasco
50364628 | Melon koreano en lata o en frasco
50364629 | Melóngris largo grey en lata o en frasco
50364630 | Melón mayan en lata o en frasco
50364631 | Melón micky lee en lata o en frasco
50364632 | Melón mirage en lata o en frasco
50364633 | Sandia luna y estrellas en lata o en frasco
50364634 | Melón ogen en lata o en frasco
50364635 | Melón patriota en lata o en frasco
50364636 | Melón pavo real en lata o en frasco
50364637 | Melón pepino en lata o en frasco
50364638 | Melón persa en lata o en frasco
50364639 | Melón picnic en lata o en frasco
50364640 | Melón piel de sapo en lata o en frasco
50364641 | Melón piña en lata o en frasco
50364642 | Melón quetzali en lata o en frasco
50364643 | Melón goblin rojo en lata o en frasco
50364644 | Melón regency en lata o en frasco
50364645 | Melón royal mejestic en lata o en frasco
50364646 | Melón royal star en lata o en frasco
50364647 | Melón dulce royal en lata o en frasco
50364648 | Malon santa claus en lata o en frasco
50364649 | Melón sharlyn en lata o en frasco
50364650 | Melón español en lata o en frasco
50364651 | Melón sprite en lata o en frasco
50364652 | Melón starbright en lata o en frasco
50364653 | Melón stars and stripes en lata o en frasco
50364654 | Melón bebe de azúcar en lata o en frasco
50364655 | Sandia bebe de azúcar en lata o en frasco
50364656 | Melón dulce sol en lata o en frasco
50364657 | Sandia corazón dulce sin pepa en lata o en frasco
50364658 | Melón tentación en lata o en frasco
50364659 | Melón tigre bebe en lata o en frasco
50364660 | Melón tuscan tipo en lata o en frasco
50364661 | Sandia bebe amarillo en lata o en frasco
50364700 | Moras mulberry en lata o en frasco
50364701 | Mora negra en lata o en frasco
50364702 | Mora blanca en lata o en frasco
50364800 | Mirtos en lata o en frasco
50364801 | Mirto bog en lata o en frasco
50364900 | Nectarinas en lata o en frasco
50364901 | Durazno abril glo en lata o en frasco
50364902 | Durazno arctic mist en lata o en frasco
50364903 | Durazno artic snow en lata o en frasco
50364904 | Durazno artic star en lata o en frasco
50364905 | Durazno artic dulce en lata o en frasco
50364906 | Durazno artic glo en lata o en frasco
50364907 | Durazno fuego de agosto en lata o en frasco
50364908 | Durazno perla de agosto en lata o en frasco
50364909 | Durazno agosto rojo en lata o en frasco
50364910 | Durazno estrella de agosto en lata o en frasco
50364911 | Durazno grande john en lata o en frasco
50364912 | Durazno perla brillante en lata o en frasco
50364913 | Durazno diamante brillante en lata o en frasco
50364914 | Durazno diamante rayo en lata o en frasco
50364915 | Durazno earligo en lata o en frasco
50364916 | Durazno diamante temprano en lata o en frasco
50364917 | Durazno fairlane en lata o en frasco
50364918 | Durazno fantasia en lata o en frasco
50364919 | Durazno perla fuego en lata o en frasco
50364920 | Durazno fuego dulce en lata o en frasco
50364921 | Durazno flamekist en lata o en frasco
50364922 | Durazno tipo plano en lata o en frasco
50364923 | Durazno delicia de jardín en lata o en frasco
50364924 | Durazno mina de oro en lata o en frasco
50364925 | Durazno perla grande en lata o en frasco
50364926 | Durazno hardired en lata o en frasco
50364927 | Durazno miel de fuego en lata o en frasco
50364928 | Durazno julio rojo en lata o en frasco
50364929 | Durazno kay perla en lata o en frasco
50364930 | Durazno key dulce en lata o en frasco
50364931 | Durazno diamante mayo en lata o en frasco
50364932 | Durazno mayfire en lata o en frasco
50364933 | Durazno mayglo en lata o en frasco
50364934 | Durazno mericrest en lata o en frasco
50364935 | Durazno diamante rojo en lata o en frasco
50364936 | Durazno oro rojo en lata o en frasco
50364937 | Durazno jim rojo en lata o en frasco
50364938 | Durazno roy rojo en lata o en frasco
50364939 | Durazno rio rojo en lata o en frasco
50364940 | Durazno diamante de rosa en lata o en frasco
50364941 | Durazno rotal glo en lata o en frasco
50364942 | Durazno diamante ryby en lata o en frasco
50364943 | Durazno ruby dulce en lata o en frasco
50364944 | Durazno joya ruddy en lata o en frasco
50364945 | Durazno septiembre rojo en lata o en frasco
50364946 | Durazno reina de nieve en lata o en frasco
50364947 | Durazno primavera clara en lata o en frasco
50364948 | Durazno primavera roja en lata o en frasco
50364949 | Durazno verano rojiso en lata o en frasco
50364950 | Durazno verano claro en lata o en frasco
50364951 | Durazno verano diamante en lata o en frasco
50364952 | Durazno verano fuego en lata o en frasco
50364953 | Durazno verano grande en lata o en frasco
50364954 | Durazno sunglo en lata o en frasco
50364955 | Durazno fuego zee en lata o en frasco
50364956 | Durazno zee glo en lata o en frasco
50364957 | Durazno zeegrand en lata o en frasco
50365000 | Naranjas en lata o en frasco
50365001 | Naranja áfrica agria en lata o en frasco
50365002 | Naranja dulce amber en lata o en frasco
50365003 | Naranja argentina agria en lata o en frasco
50365004 | Naranja bahianinha en lata o en frasco
50365005 | Naranja bergamot en lata o en frasco
50365006 | Naranja berna en lata o en frasco
50365007 | Naranja bigaradier apepu en lata o en frasco
50365008 | Naranja agria dulce daidai en lata o en frasco
50365009 | Naranja mono en lata o en frasco
50365010 | Naranja sangre en lata o en frasco
50365011 | Naranja california navel en lata o en frasco
50365012 | Naranja cara cara en lata o en frasco
50365013 | Naranja chinotto en lata o en frasco
50365014 | Naranja sueño nevel en lata o en frasco
50365015 | Naranja gou tou en lata o en frasco
50365016 | Naranja hamlin en lata o en frasco
50365017 | Naranja jaffa en lata o en frasco
50365018 | Naranja jincheng en lata o en frasco
50365019 | Naranja k-temprano en lata o en frasco
50365020 | Naranja kona en lata o en frasco
50365021 | Naranja navel tarde en lata o en frasco en lata o en frasco
50365022 | Naranja valencia tarde en lata o en frasco
50365023 | Naranja limequat en lata o en frasco
50365024 | Naranja mar en lata o en frasco
50365025 | Naranja malegold en lata o en frasco
50365026 | Naranja moro en lata o en frasco
50365027 | Naranja moro tabaco en lata o en frasco
50365028 | Naranja navel en lata o en frasco
50365029 | Naranja navelina en lata o en frasco
50365030 | Naranja oro blanco en lata o en frasco
50365031 | Naranja osceola en lata o en frasco
50365032 | Naranja parson carmelito en lata o en frasco
50365033 | Naranja pera en lata o en frasco
50365034 | Naranjo pummulo en lata o en frasco
50365035 | Naranja rhode rojo en lata o en frasco
50365036 | Naranja roble en lata o en frasco
50365037 | Naranja salustianas en lata o en frasco
50365038 | Naranja sanguine en lata o en frasco
50365039 | Naranja sanguinelli en lata o en frasco
50365040 | Naranja cevilla en lata o en frasco
50365041 | Naranja shamouti jaffa en lata o en frasco
50365042 | Naranja tunis en lata o en frasco
50365043 | Naranja valencia en lata o en frasco
50365044 | Naranja washington navel en lata o en frasco
50365100 | Papayas en lata o en frasco
50365101 | Papaya verde cocinar en lata o en frasco
50365102 | Papaya maradol en lata o en frasco
50365103 | Papaya amarillo mexicano en lata o en frasco
50365104 | Papaya montaña en lata o en frasco
50365105 | Papaya solo en lata o en frasco
50365106 | Papaya tainung en lata o en frasco
50365200 | Maracuyás en lata o en frasco
50365201 | Maracuyá banana en lata o en frasco
50365202 | Maracuyá flor azul en lata o en frasco
50365203 | Maracuyá crackerjack en lata o en frasco
50365204 | Maracuyá granadilla gigante en lata o en frasco
50365205 | Maracuyá granadilla dorada en lata o en frasco
50365206 | Maracuyá maypops en lata o en frasco
50365207 | Maracuyá roja en lata o en frasco
50365208 | Maracuyá granadilla dulce en lata o en frasco
50365209 | Maracuyá sandia en lata o en frasco
50365210 | Maracuyá wing- steam en lata o en frasco
50365300 | Duraznos en lata o en frasco
50365301 | Durazno escudo amber en lata o en frasco
50365302 | Durazno nieve de abril en lata o en frasco
50365303 | Durazno dama de agosto en lata o en frasco
50365304 | Durazno llama de otoño en lata o en frasco
50365305 | Durazno dama de otoño en lata o en frasco
50365306 | Durazno babcock en lata o en frasco
50365307 | Durazno brittany lane en lata o en frasco
50365308 | Durazno cary mac en lata o en frasco
50365309 | Durazno clásica en lata o en frasco
50365310 | Durazno dulce del campo en lata o en frasco
50365311 | Durazno escudo de cielo en lata o en frasco
50365312 | Durazno dama crimson en lata o en frasco
50365313 | Durazno príncipe corona en lata o en frasco
50365314 | Durazno sol david en lata o en frasco
50365315 | Durazno princesa diamante en lata o en frasco
50365316 | Durazno earlrich en lata o en frasco
50365317 | Durazno majestuosa temprana en lata o en frasco
50365318 | Durazno early treat en lata o en frasco
50365319 | Durazno dama elegante en lata o en frasco
50365320 | Durazno emperatriz en lata o en frasco
50365321 | Durazno encoré en lata o en frasco
50365322 | Durazno dama elegante en lata o en frasco
50365323 | Durazno príncipe de fuego en lata o en frasco
50365324 | Durazno escudo de llama en lata o en frasco
50365325 | Durazno tipo plano en lata o en frasco
50365326 | Durazno escudo de sabor en lata o en frasco
50365327 | Durazno príncipe florida en lata o en frasco
50365328 | Durazno luna llena en lata o en frasco
50365329 | Durazno harvester en lata o en frasco
50365330 | Durazno princesa de hielo en lata o en frasco
50365331 | Durazno princesa de marfil en lata o en frasco
50365332 | Durazno princesa reina jersey en lata o en frasco
50365333 | Durazno john henry en lata o en frasco
50365334 | Durazno príncipe de junio en lata o en frasco
50365335 | Durazno kaweah en lata o en frasco
50365336 | Durazno klondike en lata o en frasco
50365337 | Durazno lindo en lata o en frasco
50365338 | Durazno loring en lata o en frasco
50365339 | Durazno majestuoso en lata o en frasco
50365340 | Durazno o’henry en lata o en frasco
50365341 | Durazno escudo de reina en lata o en frasco
50365342 | Durazno dama roja en lata o en frasco
50365343 | Durazno globo rojo en lata o en frasco
50365344 | Durazno cielo rojo en lata o en frasco
50365345 | Durazno redtop en lata o en frasco
50365346 | Durazno regina en lata o en frasco
50365347 | Durazno dama rica en lata o en frasco
50365348 | Durazno mayo rico en lata o en frasco
50365349 | Durazno gloria royal en lata o en frasco
50365350 | Durazno dama royal en lata o en frasco
50365351 | Durazno nieve de septiembre en lata o en frasco
50365352 | Durazno sol de septiembre en lata o en frasco
50365353 | Durazno gema sierra en lata o en frasco
50365354 | Durazno angel de nieve en lata o en frasco
50365355 | Durazno gema de nieve en lata o en frasco
50365356 | Durazno rey de nieve en lata o en frasco
50365357 | Durazno dama de primavera en lata o en frasco
50365358 | Durazno nieve de primavera en lata o en frasco
50365359 | Durazno escudo de primavera en lata o en frasco
50365360 | Durazno dulce gigante en lata o en frasco
50365361 | Durazno dama de azúcar en lata o en frasco
50365362 | Durazno brillo de sol en lata o en frasco
50365363 | Durazno sunhigh en lata o en frasco
50365364 | Durazno dama super en lata o en frasco
50365365 | Durazno super rico en lata o en frasco
50365366 | Durazno surecrop en lata o en frasco
50365367 | Durazno sueño dulce en lata o en frasco
50365368 | Durazno septiembre dulce en lata o en frasco
50365369 | Durazno vista en lata o en frasco
50365370 | Durazno dama blanca en lata o en frasco
50365371 | Durazno dama zee en lata o en frasco
50365400 | Peras en lata o en frasco
50365401 | Peras abate fetel en lata o en frasco
50365402 | Peras anjou en lata o en frasco
50365403 | Pera asiática en lata o en frasco
50365404 | Pera bartlett en lata o en frasco
50365405 | Pera best ever en lata o en frasco
50365406 | Pera beth en lata o en frasco
50365407 | Pera beurre en lata o en frasco
50365408 | Pera bosc en lata o en frasco
50365409 | Pera clapp favorita en lata o en frasco
50365410 | Pera comice en lata o en frasco
50365411 | Pera concorde en lata o en frasco
50365412 | Pera conference en lata o en frasco
50365413 | Pera crimson rojo en lata o en frasco
50365414 | Peras d’ anjou en lata o en frasco
50365415 | Pera dr jules guyot en lata o en frasco
50365416 | Peras early en lata o en frasco
50365417 | Peras emperador carmelito en lata o en frasco
50365418 | Peras forelle en lata o en frasco
50365419 | Pera mantequilla francesa en lata o en frasco
50365420 | Pera glou morceau en lata o en frasco
50365421 | Pera hosui en lata o en frasco
50365422 | Pera mantequilla italiana en lata o en frasco
50365423 | Pera jargonelle en lata o en frasco
50365424 | Pera juno en lata o en frasco
50365425 | Para kaiserlouise bonne de jersey en lata o en frasco
50365426 | Pera keiffer en lata o en frasco
50365427 | Pera rey royal en lata o en frasco
50365428 | Pera limonera en lata o en frasco
50365429 | Pera merton pride en lata o en frasco
50365430 | Pera mauntain bartlette en lata o en frasco
50365431 | Pera oliver de serrers en lata o en frasco
50365432 | Pera onward en lata o en frasco
50365433 | Pera packham´s triumph en lata o en frasco
50365434 | Pera paraíso en lata o en frasco
50365435 | Pera passe crassane en lata o en frasco
50365436 | Pera perry en lata o en frasco
50365437 | Pera bartlette rojo en lata o en frasco
50365438 | Pera dánjou rojo en lata o en frasco
50365439 | Pera rocha en lata o en frasco
50365440 | Pera rosey rojo en lata o en frasco
50365441 | Pera rosy roja en lata o en frasco
50365442 | Pera majestuosa royal en lata o en frasco
50365443 | Pera ruby rojo en lata o en frasco
50365444 | Pera santa maria en lata o en frasco
50365445 | Pera seckel en lata o en frasco
50365446 | Pera sensación en lata o en frasco
50365447 | Pera crimson estrella en lata o en frasco
50365448 | Pera crimson stark en lata o en frasco
50365449 | Pera bartlette de verano en lata o en frasco
50365450 | Pera verano dorado en lata o en frasco
50365451 | Pera sol dorado en lata o en frasco
50365452 | Pera sunprite en lata o en frasco
50365453 | Pera taylors dorado en lata o en frasco
50365454 | Pera taylors rojo en lata o en frasco
50365455 | Pera tientsin en lata o en frasco
50365456 | Pera tosca en lata o en frasco
50365457 | Pera warden en lata o en frasco
50365458 | Pera williams bon chretien en lata o en frasco
50365459 | Pera williams en lata o en frasco
50365460 | Pera nelis de invierno en lata o en frasco
50365500 | Caquis en lata o en frasco
50365501 | Caqui americano en lata o en frasco
50365502 | Caqui sapote negro en lata o en frasco
50365503 | Caqui chapote / negro en lata o en frasco
50365504 | Caqui dátale ciruela en lata o en frasco
50365505 | Caqui fuyu en lata o en frasco
50365506 | Caqui gigante fuyu en lata o en frasco
50365507 | Caqui hachiya en lata o en frasco
50365508 | Caqui mantequilla / mabolo en lata o en frasco
50365509 | Caqui príncipe ito en lata o en frasco
50365510 | Caqui brillante royal en lata o en frasco
50365511 | Caqui sharon en lata o en frasco
50365512 | Caqui triumph en lata o en frasco
50365600 | Piñas en lata o en frasco
50365601 | Piña chirimoya en lata o en frasco
50365602 | Piña dorada en lata o en frasco
50365603 | Piña hilo en lata o en frasco
50365604 | Piña kona sugarloaf en lata o en frasco
50365605 | Piña reina natal en lata o en frasco
50365606 | Piña pernabuco en lata o en frasco
50365607 | Piña español rojo en lata o en frasco
50365608 | Piña cayen suave en lata o en frasco
50365609 | Piña sugarloaf en lata o en frasco
50365610 | Piña variegated en lata o en frasco
50365700 | Ciruelos Damascos en lata o en frasco
50365701 | Ciruelo / damasco negro kat en lata o en frasco
50365702 | Ciruelo / damasco gusto azul en lata o en frasco
50365703 | Ciruelo / damasco corazón de crimson en lata o en frasco
50365704 | Ciruelo / damasco dapply dandy en lata o en frasco
50365705 | Ciruelo / damasco dapple fuego en lata o en frasco
50365706 | Ciruelo / damasco dapple temprano en lata o en frasco
50365707 | Ciruelo / damasco caída de sabor en lata o en frasco
50365708 | Ciruelo / damasco sabor de oro en lata o en frasco
50365709 | Ciruelo / damasco sabor granada en lata o en frasco
50365710 | Ciruelo / damasco sabor de corazón en lata o en frasco
50365711 | Ciruelo / damasco joya de sabor en lata o en frasco
50365712 | Ciruelo / damasco sabor de rey en lata o en frasco
50365713 | Ciruelo / damasco sabor de reina en lata o en frasco
50365714 | Ciruelo / damasco sabor supremo en lata o en frasco
50365715 | Ciruelo / damasco sabor premio en lata o en frasco
50365716 | Ciruelo / damasco saborella en lata o en frasco
50365717 | Ciruelo / damasco saborrico en lata o en frasco
50365718 | Ciruelo / damasco sabor rosa en lata o en frasco
50365719 | Ciruelo / damasco orgullo geo en lata o en frasco
50365720 | Ciruelo / damasco kat rojo en lata o en frasco
50365721 | Ciruelo / damasco premio royal en lata o en frasco
50365722 | Ciruelo / damasco rosa sierra en lata o en frasco
50365723 | Ciruelo / damasco geisha dulce en lata o en frasco
50365800 | Ciruelas en lata o en frasco
50365801 | Ciruela joya amber en lata o en frasco
50365802 | Ciruela angeleno en lata o en frasco
50365803 | Ciruela aurora en lata o en frasco
50365804 | Ciruela otoño bonito en lata o en frasco
50365805 | Ciruela gigante de otoño en lata o en frasco
50365806 | Ciruela orgullo de otoño en lata o en frasco
50365807 | Ciruela rosa de otoño en lata o en frasco
50365808 | Ciruela playero en lata o en frasco
50365809 | Ciruela betty anne en lata o en frasco
50365810 | Ciruela belleza negra en lata o en frasco
50365811 | Ciruela bullase negra en lata o en frasco
50365812 | Ciruela diamante negro en lata o en frasco
50365813 | Ciruela gigante negro en lata o en frasco
50365814 | Ciruela hielo negro en lata o en frasco
50365815 | Ciruela esplendor negro en lata o en frasco
50365816 | Ciruela ámbar negro en lata o en frasco
50365817 | Ciruela purpura en lata o en frasco
50365818 | Ciruela carsbad en lata o en frasco
50365819 | Ciruela casselman en lata o en frasco
50365820 | Ciruela catalina en lata o en frasco
50365821 | Ciruela damson en lata o en frasco
50365822 | Ciruela dolly en lata o en frasco
50365823 | Ciruela earliqueen en lata o en frasco
50365824 | Ciruela rosa early en lata o en frasco
50365825 | Ciruela ébano mayo en lata o en frasco
50365826 | Ciruela ébano en lata o en frasco
50365827 | Ciruela corazón de elefante en lata o en frasco
50365828 | Ciruela belleza de esmeralda en lata o en frasco
50365829 | Ciruela emperatriz en lata o en frasco
50365830 | Ciruela libertad en lata o en frasco
50365831 | Ciruela friar en lata o en frasco
50365832 | Ciruela rojo gar en lata o en frasco
50365833 | Ciruela gobernador en lata o en frasco
50365834 | Ciruela rosa grande en lata o en frasco
50365835 | Ciruela calibre verde en lata o en frasco
50365836 | Ciruela calibre verde en lata o en frasco
50365837 | Ciruela hiromi en lata o en frasco
50365838 | Ciruela hiromi rojo en lata o en frasco
50365839 | Ciruela vacacion en lata o en frasco
50365840 | Ciruela howard sol en lata o en frasco
50365841 | Ciruela tipo interspecific en lata o en frasco
50365842 | Ciruela jamaico en lata o en frasco
50365843 | Ciruela joanna rojo en lata o en frasco
50365844 | Ciruela kelsey en lata o en frasco
50365845 | Ciruela jaime rey en lata o en frasco
50365846 | Ciruela laroda en lata o en frasco
50365847 | Ciruela rosa tarde en lata o en frasco
50365848 | Ciruela rosa linda en lata o en frasco
50365849 | Ciruela estrella solitaria en lata o en frasco
50365850 | Ciruela mariposa en lata o en frasco
50365851 | Ciruela mercado negro en lata o en frasco
50365852 | Ciruela mercado rojo en lata o en frasco
50365853 | Ciruela maribel en lata o en frasco
50365854 | Ciruelas sol de octubre en lata o en frasco
50365855 | Ciruela owen t en lata o en frasco
50365856 | Ciruela perdrigon en lata o en frasco
50365857 | Ciruela placer rosado en lata o en frasco
50365858 | Ciruela presidente en lata o en frasco
50365859 | Ciruela primetime en lata o en frasco
50365860 | Ciruela majestad purpura en lata o en frasco
50365861 | Ciruela reina rosa en lata o en frasco
50365862 | Ciruela quetsch en lata o en frasco
50365863 | Ciruela belleza roja en lata o en frasco
50365864 | Ciruela camino rojo en lata o en frasco
50365865 | Ciruela ram rojo en lata o en frasco
50365866 | Ciruela rosa roja en lata o en frasco
50365867 | Ciruela rojo rico en lata o en frasco
50365868 | Ciruela romero en lata o en frasco
50365869 | Ciruela diamante rojo en lata o en frasco
50365870 | Ciruela rojo royal en lata o en frasco
50365871 | Ciruela royal zee en lata o en frasco
50365872 | Ciruela roysum en lata o en frasco
50365873 | Ciruela santa rosa en lata o en frasco
50365874 | Ciruela zafiro en lata o en frasco
50365875 | Ciruela sloe en lata o en frasco
50365876 | Ciruela sta catherine en lata o en frasco
50365877 | Ciruela bullase blanco en lata o en frasco
50365900 | Granadas en lata o en frasco
50365901 | Granada foothhill en lata o en frasco
50365902 | Granada, granada en lata o en frasco
50365903 | Granada rojo feliz en lata o en frasco
50365904 | Granada nana en lata o en frasco
50365905 | Granada rojo de pat en lata o en frasco
50365906 | Granada pinkhan en lata o en frasco
50365907 | Granada terciopelo morado en lata o en frasco
50365908 | Granada grandioso en lata o en frasco
50366000 | Pomelos en lata o en frasco
50366001 | Pomelo chandler en lata o en frasco
50366002 | Pomelo hirado butan en lata o en frasco
50366003 | Pomelo liang ping yau en lata o en frasco
50366004 | Pomelo panda wangi en lata o en frasco
50366005 | Pomelo rosado en lata o en frasco
50366006 | Pomelo shaddock rojo en lata o en frasco
50366007 | Pomelo siamese dulce en lata o en frasco
50366008 | Pomelo waingwright en lata o en frasco
50366100 | Membrillos en lata o en frasco
50366101 | Membrillo campeón en lata o en frasco
50366102 | Membrillo piña en lata o en frasco
50366103 | Membrillo smyma en lata o en frasco
50366200 | Frambuesas en lata o en frasco
50366201 | Frambuesa americana roja en lata o en frasco
50366202 | Frambuesa bailey queensland en lata o en frasco
50366203 | Frambuesa negra en lata o en frasco
50366204 | Frambuesa oscura en lata o en frasco
50366205 | Frambuesa deliciosa en lata o en frasco
50366206 | Frambuesa enano focke en lata o en frasco
50366207 | Frambuesa focke hojagris en lata o en frasco
50366208 | Frambuesa focke fresa en lata o en frasco
50366209 | Frambuesa focke amarillo himalaya en lata o en frasco
50366210 | Frambuesa dorado en lata o en frasco
50366211 | Frambuesa gris nuevo mexico en lata o en frasco
50366212 | Frambuesa jepson whitebark en lata o en frasco
50366213 | Frambuesa kellogs san diego en lata o en frasco
50366214 | Frambuesa leucodemis whitebark en lata o en frasco
50366215 | Frambuesa munz cuyamaca en lata o en frasco
50366216 | Frambuesa peck bartons en lata o en frasco
50366217 | Frambuesa flor morada en lata o en frasco
50366218 | Frambuesa roadside en lata o en frasco
50366219 | Frambuesa san diego en lata o en frasco
50366220 | Frambuesa nieve en lata o en frasco
50366221 | Frambuesa pico de nieve en lata o en frasco
50366222 | Frambuesa hoja de fresa en lata o en frasco
50366223 | Frambuesa cultivo dulce en lata o en frasco
50366224 | Frambuesa tor y gris whitebark en lata o en frasco
50366225 | Frambuesa caribe en lata o en frasco
50366226 | Frambuesa whitebark en lata o en frasco
50366227 | Frambuesa vino en lata o en frasco
50366228 | Frambuesa himalaya amarillo en lata o en frasco
50366229 | Frambuesa yu-shan en lata o en frasco
50366300 | Ruibarbos en lata o en frasco
50366301 | Ruibarbo crimson rojo en lata o en frasco
50366302 | Ruibarbo champagne temprana en lata o en frasco
50366303 | Ruibarbo glasking perpetual en lata o en frasco
50366304 | Ruibarbo sutton en lata o en frasco
50366305 | Ruibarbo timperley temprano en lata o en frasco
50366306 | Ruibarbo valentina en lata o en frasco
50366307 | Ruibarbo victoria en lata o en frasco
50366308 | Ruibarbo zwolle de cemilla en lata o en frasco
50366309 | Ruibarbo macdonald en lata o en frasco
50366310 | Ruibarbo tilden en lata o en frasco
50366400 | Escaramujos en lata o en frasco
50366401 | Escaramujo rosa brier en lata o en frasco
50366402 | Escaramujo rosa elegante en lata o en frasco
50366403 | Escaramujo rosa rugosa en lata o en frasco
50366404 | Escaramujo rosa burnet o scotch en lata o en frasco
50366500 | Sapotes en lata o en frasco
50366501 | Sapote blanco en lata o en frasco
50366502 | Sapote negro en lata o en frasco
50366600 | Bayas saskatoon en lata o en frasco
50366601 | Baya mielmadera saskatoon en lata o en frasco
50366602 | Baya northline saskatoon en lata o en frasco
50366603 | Baya saskatoon ahumado en lata o en frasco
50366604 | Baya saskatoon thiessen en lata o en frasco
50366700 | Fresas en lata o en frasco
50366701 | Fresa chandler en lata o en frasco
50366702 | Fresa rumbo junio en lata o en frasco
50366703 | Fresa rumbo siempre en lata o en frasco
50366800 | Manzanas dulces en lata o en frasco
50366801 | Manzana kampong malve dulce en lata o en frasco
50366802 | Manzana dulce sin pepa en lata o en frasco
50366803 | Manzana dulce thai lessand en lata o en frasco
50366900 | Tamarillos en lata o en frasco
50366901 | Tamarindo amberlea dorado en lata o en frasco
50366902 | Tamarindo calvo dorado en lata o en frasco
50366903 | Tamarindo mina de oro en lata o en frasco
50366904 | Tamarindo oratia rojo en lata o en frasco
50366905 | Tamarindo beau rojo en lata o en frasco
50366906 | Tamarindo delicia roja en lata o en frasco
50367000 | Frutas Nominant en lata o en frasco
50367001 | Cupania en lata o en frasco
50367002 | Babaco en lata o en frasco
50367003 | Banana flor en lata o en frasco
50367004 | Baobab en lata o en frasco
50367005 | Naranja agria en lata o en frasco
50367006 | Canistel en lata o en frasco
50367007 | Baya nublosa en lata o en frasco
50367008 | Coco en lata o en frasco
50367009 | Baya drew en lata o en frasco
50367010 | Durian en lata o en frasco
50367011 | Baya elder en lata o en frasco
50367012 | Feijoa en lata o en frasco
50367013 | Mora en lata o en frasco
50367014 | Cretaegus en lata o en frasco
50367015 | Baya miel en lata o en frasco
50367016 | Jaca en lata o en frasco
50367017 | Jambolan en lata o en frasco
50367018 | Jujube en lata o en frasco
50367019 | Liches en lata o en frascos orgánicos
50367020 | Mangostinos en lata o en frascos orgánicos
50367021 | Medlar en lata o en frasco
50367022 | Mombines en lata o en frasco
50367023 | Monstera en lata o en frasco
50367024 | Pepinos en lata o en frasco
50367025 | Platono en lata o en frasco
50367026 | Peras en escabeche en lata o en frasco
50367027 | Mamonsillo en lata o en frasco
50367028 | Rambután en lata o en frasco
50367029 | Manzana rosa en lata o en frasco
50367030 | Rosele en lata o en frasco
50367031 | Baya rowan en lata o en frasco
50367032 | Baya buckhom de mar en lata o en frasco
50367033 | Baya plata en lata o en frasco
50367034 | Baya sorbete en lata o en frasco
50367035 | Guanábana en lata o en frasco
50367036 | Manzana estrella en lata o en frasco
50367037 | Tamarindo en lata o en frasco
50367100 | Aronias en lata o en frasco
50367101 | Aronia magia de otoño en lata o en frasco
50367102 | Aronia brillantísima en lata o en frasco
50367103 | Aronia nero en lata o en frasco
50367104 | Aronia viquingo en lata o en frasco
50367200 | Aceitunas en lata o en frasco
50367201 | Aceitunas agrinion en lata o en frasco
50367202 | Aceitunas aleppo en lata o en frasco
50367203 | Aceitunas alfonso en lata o en frasco
50367204 | Aceitunas amfisa en lata o en frasco
50367205 | Aceitunas arauco en lata o en frasco
50367206 | Aceitunas arbequina en lata o en frasco
50367207 | Aceitunas atlanta en lata o en frasco
50367208 | Aceitunas cerignola en lata o en frasco
50367209 | Aceitunas cracked provencal en lata o en frasco
50367210 | Aceitunas empeltre en lata o en frasco
50367211 | Aceitunas gaeta en lata o en frasco
50367212 | Aceitunas hondoelia en lata o en frasco
50367213 | Aceitunas kalamata en lata o en frasco
50367214 | Aceitunas kura en lata o en frasco
50367215 | Aceitunas ligurian en lata o en frasco
50367216 | Aceitunas lucque en lata o en frasco
50367217 | Aceitunas lugano en lata o en frasco
50367218 | Aceitunas manzanilla en lata o en frasco
50367219 | Aceitunas marche en lata o en frasco
50367220 | Aceitunas misión en lata o en frasco
50367221 | Aceitunas nafplion verde en lata o en frasco
50367222 | Aceitunas nicoise en lata o en frasco
50367223 | Aceitunas nyons en lata o en frasco
50367224 | Aceitunas picholine en lata o en frasco
50367225 | Aceitunas ponentine en lata o en frasco
50367226 | Aceitunas royal en lata o en frasco
50367227 | Aceitunas seracena en lata o en frasco
50367228 | Aceitunas sevillano en lata o en frasco
50367229 | Aceitunas sicilian en lata o en frasco
50367230 | Aceitunas toscanella en lata o en frasco
50371500 | Manzanas orgánicas en lata o en frasco
50371501 | Manzanas akane orgánica en lata o en frascos
50371502 | Manzana ambrosia orgánica en lata o en frasco
50371503 | Manzanas api orgánica en lata o en frascos
50371504 | Manzanas baldwin orgánica en lata o en frasco
50371505 | Manzanas brabum orgánica en lata o en frasco
50371506 | Manzanas bramley orgánica en lata o en frasco
50371507 | Manzana joven bramley orgánica en lata o en frasco
50371508 | Manzana calville blanche d’hiver orgánica en lata o en frasco
50371509 | Manzana cameo orgánica en lata o en frasco
50371510 | Manzana charles ross orgánica en lata o en frasco
50371511 | Manzana codlin orgánica en lata o en frasco
50371512 | Manzana cortland orgánica en lata o en frasco
50371513 | Manzana costard orgánica en lata o en frasco
50371514 | Manzana court pendu plat orgánica en lata o en frasco
50371515 | Manzana cox´s orange pippin orgánica en lata o en frasco
50371516 | Manzana crab orgánica en lata o en frasco
50371517 | Manzana crispin orgánica en lata o en frasco
50371518 | Manzana delicious orgánica en lata o en frasco
50371519 | Manzana duquesa orgánica en lata o en frasco
50371520 | Manzana earligold orgánica en lata o en frasco
50371521 | Manzana early mcintosh orgánica en lata o en frasco
50371522 | Manzana elstar orgánica en lata o en frasco
50371523 | Manzana empire orgánica en lata o en frasco
50371524 | Manzana flor de kent orgánica en lata o en frasco
50371525 | Manzana fiji orgánica en lata o en frasco
50371526 | Manzana gala orgánica en lata o en frasco
50371527 | Manzana gascoyne´s scarlet orgánica en lata o en frasco
50371528 | Manzana gillyflower orgánica en lata o en frasco
50371529 | Manzana ginger gold orgánica en lata o en frasco
50371530 | Manzana gladstone orgánica en lata o en frasco
50371531 | Manzana gloster orgánica en lata o en frasco
50371532 | Manzana gold supreme orgánica en lata o en frasco
50371533 | Manzana golden delicious orgánica en lata o en frasco
50371534 | Manzana golden nobel orgánica en lata o en frasco
50371535 | Manzana granny smith orgánica en lata o en frasco
50371536 | Manzana gravenstain orgánica en lata o en frasco
50371537 | Manzana greening orgánica en lata o en frasco
50371538 | Manzana greensleeves orgánica en lata o en frasco
50371539 | Manzana honeycrisp orgánica en lata o en frasco
50371540 | Manzana howgate wonder orgánica en lata o en frasco
50371541 | Manzana red ida orgánica en lata o en frasco
50371542 | Manzana james grives orgánica en lata o en frasco
50371543 | Manzana jersey mac orgánica en lata o en frasco
50371544 | Manzana jaster orgánica en lata o en frasco
50371545 | Manzana jonagold orgánica en lata o en frasco
50371546 | Manzana jonamac orgánica en lata o en frasco
50371547 | Manzana jonathan orgánica en lata o en frasco
50371548 | Manzana katy orgánica en lata o en frasco
50371549 | Manzana kidd´s orange red orgánica en lata o en frasco
50371550 | Manzana lady orgánica en lata o en frasco
50371551 | Manzana law rome orgánica en lata o en frasco
50371552 | Manzana laxton orgánica en lata o en frasco
50371553 | Manzana lord derby orgánica en lata o en frasco
50371554 | Manzana macoun orgánica en lata o en frasco
50371555 | Manzana mcintosh orgánica en lata o en frasco
50371556 | Manzana mutsu orgánica en lata o en frasco
50371557 | Manzana newtown pippin orgánica en lata o en frasco
50371558 | Manzana northen spy orgánica en lata o en frasco
50371559 | Manzana orleans reinette orgánica en lata o en frasco
50371560 | Manzana ozark gold orgánica en lata o en frasco
50371561 | Manzana rosa pacifica orgánica en lata o en frasco
50371562 | Manzana paula roja orgánica en lata o en frasco
50371563 | Manzana peamain orgánica en lata o en frasco
50371564 | Manzana dama rosada orgánica en lata o en frasco
50371565 | Manzana pippin orgánica en lata o en frasco
50371566 | Manzana pitmaston pineapple orgánica en lata o en frasco
50371567 | Manzana pomme dápi orgánica en lata o en frasco
50371568 | Manzana prime gold orgánica en lata o en frasco
50371569 | Manzana rojo astrakhan orgánica en lata o en frasco
50371570 | Manzana rojo boscoop orgánica en lata o en frasco
50371571 | Manzana rojo jefe orgánica en lata o en frasco
50371572 | Manzana delicia rojo orgánica en lata o en frasco
50371573 | Manzana rojo grvenstain orgánica en lata o en frasco
50371574 | Manzana roma orgánica en lata o en frasco
50371575 | Manzana rojo stayman orgánica en lata o en frasco
50371576 | Manzana rojo york orgánica en lata o en frasco
50371577 | Manzana reinette orgánica en lata o en frasco
50371578 | Manzana belleza romana orgánica en lata o en frasco
50371579 | Manzana russet orgánica en lata o en frasco
50371580 | Manzana sierra belleza orgánica en lata o en frasco
50371581 | Manzana spartan orgánica en lata o en frasco
50371582 | Manzana stark crimson orgánica en lata o en frasco
50371583 | Manzana starking orgánica en lata o en frasco
50371584 | Manzana stayman orgánica en lata o en frasco
50371585 | Manzana stayman winesap orgánica en lata o en frasco
50371586 | Manzana summer rambo orgánica en lata o en frasco
50371587 | Manzana tsugaru orgánica en lata o en frasco
50371588 | Manzana twenty ounce orgánica en lata o en frasco
50371589 | Manzana tydeman red orgánica en lata o en frasco
50371590 | Manzana vistabella orgánica en lata o en frasco
50371591 | Manzana weatley orgánica en lata o en frasco
50371592 | Manzana blanca joanetine orgánica en lata o en frasco
50371593 | Manzana blanca transparent orgánica en lata o en frasco
50371594 | Manzana winesap orgánica en lata o en frasco
50371595 | Manzana worcester orgánica en lata o en frasco
50371596 | Manzana york imperial orgánica en lata o en frasco
50371600 | Albaricoques orgánicos en lata o en frasco
50371601 | Abaricoques ambercot orgánica en lata o en frasco
50371602 | Albaricoques apache orgánica en lata o en frasco
50371603 | Albaricoques brittany gold orgánica en lata o en frasco
50371604 | Albaricoque black orgánica en lata o en frasco
50371605 | Albaricoque blenheim orgánica en lata o en frasco
50371606 | Albaricoque bonny orgánica en lata o en frasco
50371607 | Albaricoque biluda orgánica en lata o en frasco
50371608 | Albaricoque castlebrite orgánica en lata o en frasco
50371609 | Albaricoque clutha gold orgánica en lata o en frasco
50371610 | Albaricoque clutha sun orgánica en lata o en frasco
50371611 | Albaricoque derby royal orgánica en lata o en frasco
50371612 | Albaricoque dina orgánica en lata o en frasco
50371613 | Albaricoque earlicot orgánica en lata o en frasco
50371614 | Albaricoque earliman orgánica en lata o en frasco
50371615 | Albaricoque early bright orgánica en lata o en frasco
50371616 | Albaricoque dorado en llamas orgánica en lata o en frasco
50371617 | Albaricoque frenso orgánica en lata o en frasco
50371618 | Albaricoque gold bright orgánica en lata o en frasco
50371619 | Albaricoque goldbar orgánica en lata o en frasco
50371620 | Albaricoque dulce dorado orgánica en lata o en frasco
50371621 | Albaricoque rico dorado orgánica en lata o en frasco
50371622 | Albaricoque helena orgánica en lata o en frasco
50371623 | Albaricoque honeycot orgánica en lata o en frasco
50371624 | Albaricoque imperial orgánica en lata o en frasco
50371625 | Albaricoque jordanne orgánica en lata o en frasco
50371626 | Albaricoque jumbo cot orgánica en lata o en frasco
50371627 | Albaricoque kandy kot orgánica en lata o en frasco
50371628 | Albaricoque katy orgánica en lata o en frasco
50371629 | Albaricoque rey orgánica en lata o en frasco
50371630 | Albaricoque lambertin orgánica en lata o en frasco
50371631 | Albaricoque loma orgánica en lata o en frasco
50371632 | Albaricoque lulu belle orgánica en lata o en frasco
50371633 | Albaricoque modesto orgánica en lata o en frasco
50371634 | Albaricoque moorpark orgánica en lata o en frasco
50371635 | Albaricoque orangered orgánica en lata o en frasco
50371636 | Albaricoque palstein orgánica en lata o en frasco
50371637 | Albaricoque patterson orgánica en lata o en frasco
50371638 | Albaricoque perfection orgánica en lata o en frasco
50371639 | Albaricoque poppy orgánica en lata o en frasco
50371640 | Albaricoque poppycot orgánica en lata o en frasco
50371641 | Albaricoque reina orgánica en lata o en frasco
50371642 | Albaricoque riland orgánica en lata o en frasco
50371643 | Albaricoque rival orgánica en lata o en frasco
50371644 | Albaricoque robada orgánica en lata o en frasco
50371645 | Albaricoque royal orgánica en lata o en frasco
50371646 | Albaricoque royal blenheim orgánica en lata o en frasco
50371647 | Albaricoque royal orange orgánica en lata o en frasco
50371648 | Albaricoque sundrop orgánica en lata o en frasco
50371649 | Albaricoque tilton orgánica en lata o en frasco
50371650 | Albaricoque tomcot orgánica en lata o en frasco
50371651 | Albaricoque tracy orgánica en lata o en frasco
50371652 | Albaricoque tri gem orgánica en lata o en frasco
50371653 | Albaricoque valley gold orgánica en lata o en frasco
50371654 | Albaricoque westley orgánica en lata o en frasco
50371655 | Albaricoque york orgánica en lata o en frasco
50371700 | Bananos orgánicos en lata o en frasco
50371701 | Banana manzana orgánica en lata o en frasco
50371702 | Banana baby orgánica en lata o en frasco
50371703 | Banana burro orgánica en lata o en frasco
50371704 | Bananas cavendish orgánica en lata o en frasco
50371705 | Bananas dominico orgánica en lata o en frasco
50371706 | Bananas verde orgánica en lata o en frasco
50371707 | Bananas gros michel orgánica en lata o en frasco
50371708 | Bananas lacatan orgánica en lata o en frasco
50371709 | Bananas dedos de dama orgánica en lata o en frasco
50371710 | Bananas manzano orgánica en lata o en frasco
50371711 | Banana mysore orgánica en lata o en frasco
50371712 | Banana pisang mas orgánica en lata o en frasco
50371713 | Bananas red orgánica en lata o en frasco
50371714 | Bananas saba orgánica en lata o en frasco
50371715 | Bananas sucrier orgánica en lata o en frasco
50371800 | Barberries orgánicos en lata o en frasco
50371801 | Berberís paleleaf orgánica en lata o en frasco
50371802 | Barberís chenault orgánica en lata o en frasco
50371803 | Barberries red orgánica en lata o en frasco
50371804 | Barberís wintergreen orgánica en lata o en frasco
50371805 | Barberís korean orgánica en lata o en frasco
50371806 | Barberís mentor orgánica en lata o en frasco
50371807 | Barberís japonesa orgánica en lata o en frasco
50371808 | Barberís atropurpurea orgánica en lata o en frasco
50371809 | Barberís aurea orgánica en lata o en frasco
50371810 | Barberís bagatelle orgánica en lata o en frasco
50371811 | Barberís crimsom pygmy orgánica en lata o en frasco
50371812 | Barberís kobold orgánica en lata o en frasco
50371813 | Barberís warty orgánica en lata o en frasco
50371814 | Barberís europa orgánica en lata o en frasco
50371900 | Gayubas orgánicas en lata o en frasco
50371901 | Gayuba alpine orgánica en lata o en frasco
50371902 | Gayuba roja orgánica en lata o en frasco
50371903 | Gayuba común orgánica en lata o en frasco
50372000 | Moras orgánicas en lata o en frasco
50372001 | Mora apache orgánica en lata o en frasco
50372002 | Mora satín negro orgánica en lata o en frasco
50372003 | Mora orgánica en lata o en frasco
50372004 | Mora cherokee orgánica en lata o en frasco
50372005 | Mora chester orgánica en lata o en frasco
50372006 | Mora dirksen orgánica en lata o en frasco
50372007 | Bayas josta orgánica en lata o en frasco
50372008 | Bayas logan orgánica en lata o en frasco
50372009 | Bayas marión orgánica en lata o en frasco
50372010 | Mora navaho orgánica en lata o en frasco
50372011 | Baya nectar orgánica en lata o en frasco
50372012 | Mora olallie orgánica en lata o en frasco
50372013 | Bayatay orgánica en lata o en frasco
50372014 | Mora thomless hull orgánica en lata o en frasco
50372015 | Bayayoung orgánica en lata o en frasco
50372100 | Arándanos de mirto orgánicos en lata o en frasco
50372101 | Arandanos bog orgánica en lata o en frasco
50372102 | Arandanos enano orgánica en lata o en frasco
50372103 | Arandanos montaña orgánica en lata o en frasco
50372104 | Arandanos oval-leaved orgánica en lata o en frasco
50372200 | Agrás orgánicas en lata o en frasco
50372201 | Agras bluecrop orgánica en lata o en frasco
50372202 | Agras bluetta orgánica en lata o en frasco
50372203 | Agras brigitta orgánica en lata o en frasco
50372204 | Agras chandler orgánica en lata o en frasco
50372205 | Agras duke orgánica en lata o en frasco
50372206 | Agras hrdyblue orgánica en lata o en frasco
50372207 | Agras legacy orgánica en lata o en frasco
50372208 | Agras misty orgánica en lata o en frasco
50372209 | Agras nelson orgánica en lata o en frasco
50372210 | Agras northblue orgánica en lata o en frasco
50372211 | Agras northcountry orgánica en lata o en frasco
50372212 | Agras northsky orgánica en lata o en frasco
50372213 | Agras patriot orgánica en lata o en frasco
50372214 | Agras spartan orgánica en lata o en frasco
50372215 | Agras toro orgánica en lata o en frasco
50372300 | Frutas del pan orgánicas en lata o en frasco
50372301 | Fruta de pan chataigne orgánica en lata o en frasco
50372302 | Fruta de pan sin pepa orgánica en lata o en frasco
50372303 | Fruta de pan corazón blanco orgánica en lata o en frasco
50372304 | Fruta de pan corazón amarillo orgánica en lata o en frasco
50372400 | Chirimoyas orgánicas en lata o en frasco
50372401 | Chirimoya chays orgánica en lata o en frasco
50372402 | Chirimoya bronceada orgánica en lata o en frasco
50372403 | Chirimoya burtons orgánica en lata o en frasco
50372404 | Chirimoya burton favorite orgánica en lata o en frasco
50372405 | Chirimoya jete orgánica en lata o en frasco
50372406 | Chirimoya reretai orgánica en lata o en frasco
50372407 | Chirimoya smoothey orgánica en lata o en frasco
50372408 | Chirimoya españa orgánica en lata o en frasco
50372409 | Chirimoya white orgánica en lata o en frasco
50372500 | Cerezas orgánicas en lata o en frasco
50372501 | Cereza amarelle orgánica en lata o en frasco
50372502 | Cereza brooks orgánica en lata o en frasco
50372503 | Cereza bigarreu orgánica en lata o en frasco
50372504 | Cereza bing orgánica en lata o en frasco
50372505 | Cereza blach republica orgánica en lata o en frasco
50372506 | Cereza negra schmidt orgánica en lata o en frasco
50372507 | Cereza blacktartarian orgánica en lata o en frasco
50372508 | Cereza fiesta bing orgánica en lata o en frasco
50372509 | Cereza garnet orgánica en lata o en frasco
50372510 | Cereza king orgánica en lata o en frasco
50372511 | Cereza chapman orgánica en lata o en frasco
50372512 | Cereza lapin orgánica en lata o en frasco
50372513 | Cereza larian orgánica en lata o en frasco
50372514 | Cereza oscuro guines orgánica en lata o en frasco
50372515 | Cereza montmorency orgánica en lata o en frasco
50372516 | Cereza duque orgánica en lata o en frasco
50372517 | Cereza early rivers orgánica en lata o en frasco
50372518 | Cereza ruby bing orgánica en lata o en frasco
50372519 | Cereza santin orgánica en lata o en frasco
50372520 | Cereza geans/guines orgánica en lata o en frasco
50372521 | Cereza sonata orgánica en lata o en frasco
50372522 | Cereza lambert orgánica en lata o en frasco
50372523 | Cereza stella orgánica en lata o en frasco
50372524 | Cereza sweethart orgánica en lata o en frasco
50372525 | Cereza tartarian orgánica en lata o en frasco
50372527 | Cereza maraschino orgánica en lata o en frasco
50372528 | Cereza van orgánica en lata o en frasco
50372529 | Cereza morello orgánica en lata o en frasco
50372530 | Cereza royal ann orgánica en lata o en frasco
50372531 | Cereza ranier orgánica en lata o en frasco
50372532 | Cereza royal orgánica en lata o en frasco
50372600 | Citrones orgánicos en lata o en frasco
50372601 | Citrones buddha´s mano orgánica en lata o en frasco
50372602 | Citrones fingered orgánica en lata o en frasco
50372603 | Citrones fo shoukan orgánica en lata o en frasco
50372604 | Citrones bushakan orgánica en lata o en frasco
50372605 | Citones diamante orgánica en lata o en frasco
50372606 | Citrones etrog orgánica en lata o en frasco
50372607 | Citrones ponderosa orgánica en lata o en frasco
50372700 | Arándanos orgánicos en lata o en frasco
50372701 | Arandano ben lear orgánica en lata o en frasco
50372702 | Arandano early negro orgánica en lata o en frasco
50372703 | Arandano grayclesik orgánica en lata o en frasco
50372704 | Arandano howe orgánica en lata o en frasco
50372705 | Bayas lingon orgánica en lata o en frasco
50372706 | Arandano mcfarling orgánica en lata o en frasco
50372707 | Arandano montaña orgánica en lata o en frasco
50372708 | Arandano pilgrim orgánica en lata o en frasco
50372709 | Arandano searless orgánica en lata o en frasco
50372710 | Arandano stevens orgánica en lata o en frasco
50372800 | pasas de Corinto orgánicas en lata o en frasco
50372801 | Pasa hudson bay orgánica en lata o en frasco
50372802 | Pasa waxy orgánica en lata o en frasco
50372803 | Pasa desierto orgánica en lata o en frasco
50372804 | Pasa negra orgánica en lata o en frasco
50372805 | Pasa roja orgánica en lata o en frasco
50372806 | Pasa blanca orgánica en lata o en frasco
50372900 | Dátiles orgánicos en lata o en frasco
50372901 | Dátiles asharasi orgánica en lata o en frasco
50372902 | Dátiles barhi o barhee orgánica en lata o en frasco
50372903 | Dátiles deglet noor orgánica en lata o en frasco
50372904 | Dátiles fardh orgánica en lata o en frasco
50372905 | Dátiles gundila orgánica en lata o en frasco
50372906 | Dátiles halawi/halawy orgánica en lata o en frasco
50372907 | Dátiles hilali orgánica en lata o en frasco
50372908 | Dátiles khadrawi/khadrawy orgánica en lata o en frasco
50372909 | Dátiles khalas orgánica en lata o en frasco
50372910 | Dátiles khustawi orgánica en lata o en frasco
50372911 | Dátiles khidri orgánica en lata o en frasco
50372912 | Dátiles medjool/ medjol orgánica en lata o en frasco
50372913 | Dátiles mactoum orgánica en lata o en frasco
50372914 | Dátiles neghal orgánica en lata o en frasco
50372915 | Dátiles yatimeh orgánica en lata o en frasco
50372916 | Dátiles zahidi orgánica en lata o en frasco
50373000 | Pitahayas orgánicas en lata o en frasco
50373001 | Pitahaya roja, rosada orgánica en lata o en frasco
50373002 | Pitahaya roja, amarillo orgánica en lata o en frasco
50373100 | Brevas orgánicas en lata o en frasco
50373101 | Breva bardajic orgánica en lata o en frasco
50373102 | Breva brown turkey orgánica en lata o en frasco
50373103 | Breva calimyma orgánica en lata o en frasco
50373104 | Breva conadria orgánica en lata o en frasco
50373105 | Breva dotado orgánica en lata o en frasco
50373106 | Breva kadota orgánica en lata o en frasco
50373107 | Breva mediterránea orgánica en lata o en frasco
50373108 | Breva misión orgánica en lata o en frasco
50373109 | Breva amyma orgánica en lata o en frasco
50373110 | Breva verdona orgánica en lata o en frasco
50373111 | Breva rey blanco orgánica en lata o en frasco
50373200 | Grosellas orgánicas en lata o en frasco
50373201 | Grosella early sulphur orgánica en lata o en frasco
50373202 | Grosella goldendrop orgánica en lata o en frasco
50373203 | Grosella langley grace orgánica en lata o en frasco
50373204 | Grocella leveller orgánica en lata o en frasco
50373205 | Grosella london orgánica en lata o en frasco
50373206 | Grosella worcestershire orgánica en lata o en frasco
50373207 | Grosella americana worcesterberry orgánic
50373300 | Toronjas orgánicas en lata o en frasco
50373301 | Toronja burgundi orgánica en lata o en frasco
50373302 | Toronja duncan orgánica en lata o en frasco
50373303 | Toronja foster orgánica en lata o en frasco
50373304 | Toronja marsh orgánica en lata o en frasco
50373305 | Toronja nueva zelandia orgánica en lata o en frasco
50373306 | Toronja rio rojo orgánica en lata o en frasco
50373307 | Toronja ruby rojo orgánica en lata o en frasco
50373308 | Toronja star ruby orgánica en lata o en frasco
50373309 | Toronja triunfo orgánica en lata o en frasco
50373400 | Uvas de mesa orgánicas en lata o en frasco
50373401 | Uva alicante orgánica en lata o en frasco
50373402 | Uva almeira orgánica en lata o en frasco
50373403 | Uva alphonse lavalle orgánica en lata o en frasco
50373404 | Uva otoñoking grapes orgánica en lata o en frasco
50373405 | Uva autum royal orgánica en lata o en frasco
50373406 | Uva autum sin pepa orgánica en lata o en frasco
50373407 | Uva baresana orgánica en lata o en frasco
50373408 | Uva barlinka orgánica en lata o en frasco
50373409 | Uva belleza sin pepa orgánica en lata o en frasco
50373410 | Uva black beauty sin pepa orgánica en lata o en frasco
50373411 | Uva black esmeralda orgánica en lata o en frasco
50373412 | Uva gigante negra orgánica en lata o en frasco
50373413 | Uva globo negro orgánica en lata o en frasco
50373414 | Uva negra monnukka orgánica en lata o en frasco
50373415 | Uva black pearl orgánica en lata o en frasco
50373416 | Uva black sin pepa orgánica en lata o en frasco
50373417 | Uva bonheur orgánica en lata o en frasco
50373418 | Uva calmeria orgánica en lata o en frasco
50373419 | Uva cardinal orgánica en lata o en frasco
50373420 | Uva catawba orgánica en lata o en frasco
50373421 | Uva chasselas/dorado chasselas orgánica en lata o en frasco
50373422 | Uva christmas rose orgánica en lata o en frasco
50373423 | Uva concord orgánica en lata o en frasco
50373424 | Uva concord sin pepa orgánica en lata o en frasco
50373425 | Uva crimson sin pepa orgánica en lata o en frasco
50373426 | Uva dauphine orgánica en lata o en frasco
50373427 | Uva daleware orgánica en lata o en frasco
50373428 | Uva early muscat orgánica en lata o en frasco
50373429 | Uva early sweet orgánica en lata o en frasco
50373430 | Uva esmeralda sin pepa orgánica en lata o en frasco
50373431 | Uva emperatriz orgánica en lata o en frasco
50373432 | Uva emperador orgánica en lata o en frasco
50373433 | Uva empres orgánica en lata o en frasco
50373434 | Uva exótica orgánica en lata o en frasco
50373435 | Uva fantasía orgánica en lata o en frasco
50373436 | Uva fantasia sin pepa orgánica en lata o en frasco
50373437 | Uva llama orgánica en lata o en frasco
50373438 | Uva llama sin pepa orgánica en lata o en frasco
50373439 | Uva llama tokay orgánica en lata o en frasco
50373440 | Uva flaming red orgánica en lata o en frasco
50373441 | Uva galaxia sin pepa orgánica en lata o en frasco
50373442 | Uva gamay orgánica en lata o en frasco
50373443 | Uva dorada orgánica en lata o en frasco
50373444 | Uva miel o honeypot orgánica en lata o en frasco
50373445 | Uva italia orgánica en lata o en frasco
50373446 | Uva jade sin pepa orgánica en lata o en frasco
50373447 | Uva jubilee orgánica en lata o en frasco
50373448 | Uva king ruby orgánica en lata o en frasco
50373449 | Uva kyoho orgánica en lata o en frasco
50373450 | Uva la rochelle orgánica en lata o en frasco
50373451 | Uva dedo de dama orgánica en lata o en frasco
50373452 | Uva late sin pepa orgánica en lata o en frasco
50373453 | Uva majestic sin pepa orgánica en lata o en frasco
50373454 | Uva malaga orgánica en lata o en frasco
50373455 | Uva marro sin pepa orgánica en lata o en frasco
50373456 | Uva muscadine orgánica en lata o en frasco
50373457 | Uva muscat llama orgánica en lata o en frasco
50373458 | Uva muscat orgánica en lata o en frasco
50373459 | Uva muscat sin papa orgánica en lata o en frasco
50373460 | Uva napoleon orgánica en lata o en frasco
50373461 | Uva nigeria orgánica en lata o en frasco
50373462 | Uva new cross orgánica en lata o en frasco
50373463 | Uva nibella orgánica en lata o en frasco
50373464 | Uva niagara orgánica en lata o en frasco
50373465 | Uva olivette orgánica en lata o en frasco
50373466 | Uva perlette orgánica en lata o en frasco
50373467 | Uva perlon orgánica en lata o en frasco
50373468 | Uva prima black sin pepa orgánica en lata o en frasco
50373469 | Uva principe orgánica en lata o en frasco
50373470 | Uva reina orgánica en lata o en frasco
50373471 | Uva roja blush orgánica en lata o en frasco
50373472 | Uva roja globo orgánica en lata o en frasco
50373473 | Uva roja malaga orgánica en lata o en frasco
50373474 | Uva roja sin pepa orgánica en lata o en frasco
50373475 | Uva regina orgánica en lata o en frasco
50373476 | Uva ribier orgánica en lata o en frasco
50373477 | Uva rosita orgánica en lata o en frasco
50373478 | Uva rouge orgánica en lata o en frasco
50373479 | Uva royal negra sin pepa orgánica en lata o en frasco
50373480 | Uva ruby roja sin pepa orgánica en lata o en frasco
50373481 | Uva ryby sin pepa orgánica en lata o en frasco
50373482 | Uva scarlet royal orgánica en lata o en frasco
50373483 | Uva scuppemong orgánica en lata o en frasco
50373484 | Uva sugarose orgánica en lata o en frasco
50373485 | Uva sugartirteen orgánica en lata o en frasco
50373486 | Uva sugraone orgánica en lata o en frasco
50373487 | Uva sugrasixteen orgánica en lata o en frasco
50373488 | Uva sultana sun roja orgánica en lata o en frasco
50373489 | Uva verano royal orgánica en lata o en frasco
50373490 | Uva atardecer orgánica en lata o en frasco
50373491 | Uva superior sin pepa orgánica en lata o en frasco
50373492 | Uva thompson sin pepa orgánica en lata o en frasco
50373493 | Uva tokaylpinot gris orgánica en lata o en frasco
50373494 | Uva waltman cross orgánica en lata o en frasco
50373495 | Uva blanca sin pepa orgánica en lata o en frasco
50373496 | Uva zante current orgánica en lata o en frasco
50373500 | Uvas pasas orgánicas en lata o en frasco
50373501 | Uva corinth negra orgánica en lata o en frasco
50373502 | Uva canner orgánica en lata o en frasco
50373503 | Uva dovine orgánica en lata o en frasco
50373504 | Uva fiesta orgánica en lata o en frasco
50373505 | Uva selme pete orgánica en lata o en frasco
50373506 | Uva sultana orgánica en lata o en frasco
50373600 | Uvas para vino orgánicas en lata o en frasco
50373601 | Uva licante bouschet orgánica en lata o en frasco
50373602 | Uva barbera orgánica en lata o en frasco
50373603 | Uva burger orgánica en lata o en frasco
50373604 | Uva cabemet franc orgánica en lata o en frasco
50373605 | Uva cabenet sauvignon orgánica en lata o en frasco
50373606 | Uva carignane orgánica en lata o en frasco
50373607 | Uva camelian orgánica en lata o en frasco
50373608 | Uva cattarrato orgánica en lata o en frasco
50373609 | Uva centurian orgánica en lata o en frasco
50373610 | Uva charbono orgánica en lata o en frasco
50373611 | Uva chardonnay orgánica en lata o en frasco
50373612 | Uva chenin blanco orgánica en lata o en frasco
50373613 | Uva cinsaut orgánica en lata o en frasco
50373614 | Uva dolcetto orgánica en lata o en frasco
50373615 | Uva emerald riesling orgánica en lata o en frasco
50373616 | Uva frances colombard orgánica en lata o en frasco
50373617 | Uva granny nap orgánica en lata o en frasco
50373618 | Uva gamay beaujolais orgánica en lata o en frasco
50373619 | Uva gewurztraminer orgánica en lata o en frasco
50373620 | Uva grnache orgánica en lata o en frasco
50373621 | Uva grinache blanc orgánica en lata o en frasco
50373622 | Uva lagrein orgánica en lata o en frasco
50373623 | Uva lambruso orgánica en lata o en frasco
50373624 | Uva malbec orgánica en lata o en frasco
50373625 | Uva malvasía bianca orgánica en lata o en frasco
50373626 | Uva marsanne orgánica en lata o en frasco
50373627 | Uva matano orgánica en lata o en frasco
50373628 | Uva merlot orgánica en lata o en frasco
50373629 | Uva meunier orgánica en lata o en frasco
50373630 | Uva missiom orgánica en lata o en frasco
50373631 | Uva montepulceano orgánica en lata o en frasco
50373632 | Uva muscat blanc orgánica en lata o en frasco
50373633 | Uva muscat hamburg orgánica en lata o en frasco
50373634 | Uva muscat alexandria orgánica en lata o en frasco
50373635 | Uva muscat naranja orgánica en lata o en frasco
50373636 | Uva nebbiolo orgánica en lata o en frasco
50373637 | Uva palomino orgánica en lata o en frasco
50373638 | Uva petit verdor orgánica en lata o en frasco
50373639 | Uva petit sirah orgánica en lata o en frasco
50373640 | Uva pinot blanc orgánica en lata o en frasco
50373641 | Uva pinot gris orgánica en lata o en frasco
50373642 | Uva pinot noir orgánica en lata o en frasco
50373643 | Uva primitivo orgánica en lata o en frasco
50373644 | Uva roussane orgánica en lata o en frasco
50373645 | Uva real orgánica en lata o en frasco
50373646 | Uva rubired orgánica en lata o en frasco
50373647 | Uva ruby cabenet orgánica en lata o en frasco
50373648 | Uva salvador orgánica en lata o en frasco
50373649 | Uva sangiovese orgánica en lata o en frasco
50373650 | Uva sauvignon blanc orgánica en lata o en frasco
50373651 | Uva sauvignon musque orgánica en lata o en frasco
50373652 | Uva semillon orgánica en lata o en frasco
50373653 | Uva souzao orgánica en lata o en frasco
50373654 | Uva st emilion orgánica en lata o en frasco
50373655 | Uva symohony orgánica en lata o en frasco
50373656 | Uva syrah orgánica en lata o en frasco
50373657 | Uva tannat orgánica en lata o en frasco
50373658 | Uva temoranillo orgánica en lata o en frasco
50373659 | Uvas teroldego orgánica en lata o en frasco
50373660 | Uvas tocai friulano orgánica en lata o en frasco
50373661 | Uvas touriga nacional orgánica en lata o en frasco
50373662 | Uvas triplett blanc orgánica en lata o en frasco
50373663 | Uvas viogner orgánica en lata o en frasco
50373664 | Uvas white riesling orgánica en lata o en frasco
50373665 | Uvas zinfandel orgánica en lata o en frasco
50373700 | Guayabas orgánicas en lata o en frasco
50373701 | Guayabas beaumont orgánica en lata o en frasco
50373702 | Guayabas carrley orgánica en lata o en frasco
50373703 | Guayabas lucida orgánica en lata o en frasco
50373704 | Guayaba piña orgánica en lata o en frasco
50373800 | Arándanos Huckleberry orgánicos en lata o en frasco
50373801 | Arándano invierno negro orgánico en lata o en frasco
50373802 | Arándano cascada orgánico en lata o en frasco
50373803 | Arándano enano orgánico en lata o en frasco
50373804 | Arándano montaña orgánico en lata o en frasco
50373805 | Arándano rojo orgánico en lata o en frasco
50373900 | Kiwis orgánicos en lata o en frasco
50373901 | Fruta de kiwi ananasnaja orgánica en lata o en frasco
50373902 | Fruta de kiwi belleza del ártico orgánica en lata o en frasco
50373903 | Fruta de kiwi blake orgánica en lata o en frasco
50373904 | Fruta de kiwi hayward orgánica en lata o en frasco
50373905 | Fruta de kiwi issai orgánica en lata o en frasco
50373906 | Fruta de kiwi siberiana orgánica en lata o en frasco
50374000 | Naranjos Chinos (kumquats) orgánicos en lata o en frasco
50374001 | Naranjo chino hong kong orgánico en lata o en frasco
50374002 | Naranjo chino limequat orgánico en lata o en frasco
50374003 | Naranjo long fruit orgánico en lata o en frasco
50374004 | Naranjo chino malayan orgánico en lata o en frasco
50374005 | Naranjo meiwa orgánico en lata o en frasco
50374006 | Naranja chino nagami orgánico en lata o en frasco
50374100 | Limones orgánicos en lata o en frasco
50374101 | Limón baboon orgánico en lata o en frasco
50374102 | Limón bearss sicilian orgánico en lata o en frasco
50374103 | Limón cameron highland orgánico en lata o en frasco
50374104 | Limón escondido orgánico en lata o en frasco
50374105 | Limón eureka orgánico en lata o en frasco
50374106 | Limón lisbon orgánico en lata o en frasco
50374107 | Limón meyer orgánico en lata o en frasco
50374108 | Limón volkaner orgánico en lata o en frasco
50374200 | Limas orgánicas en lata o en frasco
50374201 | Lima limón indian sweet orgánico en lata o en frasco
50374202 | Lima limón orgánico en lata o en frasco
50374203 | Lima limón mandarin orgánico en lata o en frasco
50374204 | Lima limón philippine orgánico en lata o en frasco
50374205 | Lima limón tahitian orgánico en lata o en frasco
50374206 | Lima limón bearss orgánico en lata o en frasco
50374207 | Lima limón persa orgánico en lata o en frasco
50374208 | Lima limón sin pepas orgánico en lata o en frasco
50374300 | Nísperos orgánicos en lata o en frasco
50374301 | Níspero advance orgánico en lata o en frasco
50374302 | Níspero benlehr orgánico en lata o en frasco
50374303 | Níspero big jim orgánico en lata o en frasco
50374304 | Níspero champagne orgánico en lata o en frasco
50374305 | Níspero early rojo orgánico en lata o en frasco
50374306 | Níspero nuget dorado orgánico en lata o en frasco
50374307 | Níspero herd´s mammoth orgánico en lata o en frasco
50374308 | Níspero mogi orgánico en lata o en frasco
50374309 | Níspero mrs cooksey orgánico en lata o en frasco
50374310 | Níspero fresa orgánico en lata o en frasco
50374311 | Níspero tanaka orgánico en lata o en frasco
50374312 | Níspero victoria vista blanco orgánico en lata o en frasco
50374313 | Níspero wolfe orgánico en lata o en frasco
50374400 | Mandarinas orgánicas en lata o en frasco
50374401 | Naranjas clauselinas orgánica en lata o en frascos en lata o en frasco
50374402 | Mandarinas clementinas orgánica en lata o en frascos en lata o en frasco
50374403 | Naranja mandarina cleopatra
50374404 | Mandarina dancy orgánica en lata o en frasco
50374405 | Naranja ellensday orgánica en lata o en frasco
50374406 | Naranja fairchild orgánica en lata o en frasco
50374407 | Naranja fallglo orgánica en lata o en frasco
50374408 | Naranja fortuna orgánica en lata o en frasco
50374409 | Mandarina naranja fremont orgánica en lata o en frasco
50374410 | Naranja fremont orgánica en lata o en frasco
50374411 | Naranja nuget dorada orgánica en lata o en frasco
50374412 | Mandarina naranja miel orgánica en lata o en frasco
50374413 | Naranja miel orgánica en lata o en frasco
50374414 | Mandarina miel orgánica en lata o en frasco
50374415 | Natanja tanjelo honebelle orgánica en lata o en frasco
50374416 | Naranja mandarina rey orgánica en lata o en frasco
50374417 | Naranja kinnow orgánica en lata o en frasco
50374418 | Naranja andarinalee orgánica en lata o en frasco
50374419 | Naranja makokkee orgánica en lata o en frasco
50374420 | Naranja malvasion orgánica en lata o en frasco
50374421 | Naranja mandarina mediterránea orgánica en lata o en frasco
50374422 | Naranja tangelo minneola orgánica en lata o en frasco
50374423 | Naranja monica orgánica en lata o en frasco
50374424 | Naranja murcott miel orgánica en lata o en frasco
50374425 | Naranja murcott tangors orgánica en lata o en frasco
50374426 | Naranja mandarina natsudaidai orgánica en lata o en frasco
50374427 | Naranja mandarina natsumikan orgánica en lata o en frasco
50374428 | Naranja tanjelo nocatee orgánica en lata o en frasco
50374429 | Naranja tanjelo orlando orgánica en lata o en frasco
50374430 | Mandarina ortanique orgánica en lata o en frasco
50374431 | Naranja mandarina pagina orgánica en lata o en frasco
50374432 | Naranja pixie orgánica en lata o en frasco
50374433 | Naranja mandarina ponkan bantangas orgánica en lata o en frasco
50374434 | Naranja reina orgánica en lata o en frasco
50374435 | Naranja robinson orgánica en lata o en frasco
50374436 | Naranja saltenitas orgánica en lata o en frasco
50374437 | Naranja tangelo sampson orgánica en lata o en frasco
50374438 | Naranja mandarina satsuma orgánica en lata o en frasco
50374439 | Naranja mandarina sunburst orgánica en lata o en frasco
50374440 | Tangelo orgánico en lata o en frasco
50374441 | Naranja mandarina orgánica en lata o en frasco
50374442 | Naranja templo orgánica en lata o en frasco
50374443 | Naranja thornton orgánica en lata o en frasco
50374444 | Mandarina wekiwa orgánica en lata o en frasco
50374445 | Mandarina wilkins orgánica en lata o en frasco
50374446 | Mandarina willowleaf mediterránea orgánica en lata o en frasco
50374500 | Mangos orgánicos en lata o en frasco
50374501 | Mango alphonso orgánico en lata o en frasco
50374502 | Mango ataulfo orgánico en lata o en frasco
50374503 | Mango criollo orgánico en lata o en frasco
50374504 | Mango edwards orgánico en lata o en frasco
50374505 | Mango francine orgánico en lata o en frasco
50374506 | Mango francis orgánico en lata o en frasco
50374507 | Mango gandaria orgánico en lata o en frasco
50374508 | Mango haden orgánico en lata o en frasco
50374509 | Mangos irwin orgánico en lata o en frasco
50374510 | Mangos keitt orgánico en lata o en frasco
50374511 | Mangos kent orgánico en lata o en frasco
50374512 | Mangos kesar orgánico en lata o en frasco
50374513 | Mangos kuini orgánico en lata o en frasco
50374514 | Mangos manila super orgánico en lata o en frasco
50374515 | Mangos manila orgánico en lata o en frasco
50374516 | Mangos mayaguez orgánico en lata o en frasco
50374517 | Mangos mulgoba orgánico en lata o en frasco
50374518 | Mangos oro orgánico en lata o en frasco
50374519 | Mangos palmer orgánico en lata o en frasco
50374520 | Mango parvin orgánico en lata o en frasco
50374521 | Mango sandersha orgánico en lata o en frasco
50374522 | Mangos sensation orgánico en lata o en frasco
50374523 | Mango smith orgánico en lata o en frasco
50374524 | Mango tomy atkin orgánico en lata o en frasco
50374525 | Mango van dyke orgánico en lata o en frasco
50374600 | Melones orgánicos en lata o en frasco
50374601 | Melon allsweet orgánico en lata o en frasco
50374602 | Melón athens orgánico en lata o en frasco
50374603 | Melón diamante negro orgánico en lata o en frasco
50374604 | Melón cal sweet orgánico en lata o en frasco
50374605 | Melons cantaloupe orgánico en lata o en frasco
50374606 | Melón carnical orgánico en lata o en frasco
50374607 | Melón casaba orgánico en lata o en frasco
50374608 | Melón cavaillon orgánico en lata o en frasco
50374609 | Melón charentais orgánico en lata o en frasco
50374610 | Sandia charleston gray orgánico en lata o en frasco
50374611 | Melón crenshaw orgánico en lata o en frasco
50374612 | Melón crimson sweet orgánico en lata o en frasco
50374613 | Melón dixie lee orgánico en lata o en frasco
50374614 | Melón eclipse orgánico en lata o en frasco
50374615 | Melón ein dór orgánico en lata o en frasco
50374616 | Melón fiesta orgánico en lata o en frasco
50374617 | Melón galia orgánico en lata o en frasco
50374618 | Melón gaya orgánico en lata o en frasco
50374619 | Melón hami orgánico en lata o en frasco
50374620 | Melón miel dew orgánico en lata o en frasco
50374621 | Melón hielo orgánico en lata o en frasco
50374622 | Melón ida orgullo orgánico en lata o en frasco
50374623 | Melón juan canary orgánico en lata o en frasco
50374624 | Melón jubileo orgánico en lata o en frasco
50374625 | Melón jubilación orgánico en lata o en frasco
50374626 | Melón kaki / kakri orgánico en lata o en frasco
50374627 | Melón kiwano orgánico en lata o en frasco
50374628 | Melon koreano orgánico en lata o en frasco
50374629 | Melón long grey orgánico en lata o en frasco
50374630 | Melón mayan orgánico en lata o en frasco
50374631 | Melón micky lee orgánico en lata o en frasco
50374632 | Melón mirage orgánico en lata o en frasco
50374633 | Sandia luna y estrellas orgánico en lata o en frasco
50374634 | Melón ogen orgánico en lata o en frasco
50374635 | Melón patriot orgánico en lata o en frasco
50374636 | Melón peacook orgánico en lata o en frasco
50374637 | Melón pepino orgánico en lata o en frasco
50374638 | Melón persian orgánico en lata o en frasco
50374639 | Melón picnic orgánico en lata o en frasco
50374640 | Melón piel de sapo orgánico en lata o en frasco
50374641 | Melón piña orgánico en lata o en frasco
50374642 | Melón quetzali orgánico en lata o en frasco
50374643 | Melón goblin rojo orgánico en lata o en frasco
50374644 | Melón regency orgánico en lata o en frasco
50374645 | Melón royal mejestic orgánico en lata o en frasco
50374646 | Melón royal star orgánico en lata o en frasco
50374647 | Melón dulce royal orgánico en lata o en frasco
50374648 | Malon santa claus orgánico en lata o en frasco
50374649 | Melón sharlyn orgánico en lata o en frasco
50374650 | Melón español orgánico en lata o en frasco
50374651 | Melón sprite orgánic orgánico en lata o en frasco
50374652 | Melón starbright orgánico en lata o en frasco
50374653 | Melón stars and stripes orgánico en lata o en frasco
50374654 | Melón bebe de azúcar orgánico en lata o en frasco
50374655 | Sandia bebe de azúcar orgánica en lata o en frasco
50374656 | Melón dulce sol orgánico en lata o en frasco
50374657 | Sandia corazón dulce sin pepa orgánica en lata o en frasco
50374658 | Melón tentación orgánico en lata o en frasco
50374659 | Melón tigre bebe orgánico en lata o en frasco
50374660 | Melón tuscan tipo orgánico en lata o en frasco
50374661 | Sandia baby amarillo orgánica en lata o en frasco
50374700 | Moras mulberry orgánicas en lata o en frasco
50374701 | Mora negra orgánica en lata o en frasco
50374702 | Mora blanca orgánica en lata o en frasco
50374800 | Mirtos orgánicos en lata o en frasco
50374801 | Mirto bog orgánico en lata o en frasco
50374900 | Nectarinas orgánicos en lata o en frasco
50374901 | Durazno april glo orgánico en lata o en frasco
50374902 | Durazno arctic mist orgánico en lata o en frasco
50374903 | Durazno artic snow orgánico en lata o en frasco
50374904 | Durazno artic star orgánico en lata o en frasco
50374905 | Durazno artic dulce orgánico en lata o en frasco
50374906 | Durazno artic glo orgánico en lata o en frasco
50374907 | Durazno agosto llama orgánico en lata o en frasco
50374908 | Durazno perla de agosto orgánico en lata o en frasco
50374909 | Durazno agosto rojo orgánico en lata o en frasco
50374910 | Durazno estrella de agosto orgánico en lata o en frasco
50374911 | Durazno big john orgánico en lata o en frasco
50374912 | Durazno perla brillante orgánico en lata o en frasco
50374913 | Durazno diamante brillante orgánico en lata o en frasco
50374914 | Durazno diamante rayo orgánico en lata o en frasco
50374915 | Durazno earligo orgánico en lata o en frasco
50374916 | Durazno diamante temprano orgánico en lata o en frasco
50374917 | Durazno fairlane orgánico en lata o en frasco
50374918 | Durazno fantasía orgánico en lata o en frasco
50374919 | Durazno perla fuego orgánico en lata o en frasco
50374920 | Durazno fuego dulce orgánico en lata o en frasco
50374921 | Durazno flamekist orgánico en lata o en frasco
50374922 | Durazno tipo plano orgánico en lata o en frasco
50374923 | Durazno delicia de jardín orgánico en lata o en frasco
50374924 | Durazno mina de oro orgánico en lata o en frasco
50374925 | Durazno perla grande orgánico en lata o en frasco
50374926 | Durazno hardired orgánico en lata o en frasco
50374927 | Durazno miel de fuego orgánico en lata o en frasco
50374928 | Durazno julio rojo orgánico en lata o en frasco
50374929 | Durazno kay perla orgánico en lata o en frasco
50374930 | Durazno key dulce orgánico en lata o en frasco
50374931 | Durazno diamante mayo orgánico en lata o en frasco
50374932 | Durazno mayfire orgánico en lata o en frasco
50374933 | Durazno mayglo orgánico en lata o en frasco
50374934 | Durazno mericrest orgánico en lata o en frasco
50374935 | Durazno diamante rojo orgánico en lata o en frasco
50374936 | Durazno oro rojo orgánico en lata o en frasco
50374937 | Durazno jim rojo orgánico en lata o en frasco
50374938 | Durazno roy rojo orgánico en lata o en frasco
50374939 | Durazno rio rojo orgánico en lata o en frasco
50374940 | Durazno diamante de rosa orgánico en lata o en frasco
50374941 | Durazno rotal glo orgánico en lata o en frasco
50374942 | Durazno diamante ryby orgánico en lata o en frasco
50374943 | Durazno ruby dulce orgánico en lata o en frasco
50374944 | Durazno joya ruddy orgánico en lata o en frasco
50374945 | Durazno septiembre rojo orgánico en lata o en frasco
50374946 | Durazno reina de nieve orgánico en lata o en frasco
50374947 | Durazno primavera clara orgánico en lata o en frasco
50374948 | Durazno primavera roja orgánico en lata o en frasco
50374949 | Durazno verano rojiso orgánico en lata o en frasco
50374950 | Durazno verano claro orgánico en lata o en frasco
50374951 | Durazno verano diamante orgánico en lata o en frasco
50374952 | Durazno verano fuego orgánico en lata o en frasco
50374953 | Durazno verano grande orgánico en lata o en frasco
50374954 | Durazno sunglo orgánico en lata o en frasco
50374955 | Durazno fuego zee orgánico en lata o en frasco
50374956 | Durazno zee glo orgánico en lata o en frasco
50374957 | Durazno zeegrand orgánico en lata o en frasco
50375000 | Naranjas orgánicas en lata o en frasco
50375001 | Naranja áfrica agria orgánica en lata o en frasco
50375002 | Naranja dulce amber orgánica en lata o en frasco
50375003 | Naranja argentina agria orgánica en lata o en frasco
50375004 | Naranja bahianinha orgánico en lata o en frasco
50375005 | Naranja bergamot orgánica en lata o en frasco
50375006 | Naranja berna orgánica en lata o en frasco
50375007 | Naranja bigaradier apepu orgánica en lata o en frasco
50375008 | Naranja agria dulce daidai orgánica en lata o en frasco
50375009 | Naranja mono orgánica en lata o en frasco
50375010 | Naranja sangre orgánica en lata o en frasco
50375011 | Naranja california navel orgánica en lata o en frasco
50375012 | Naranja cara cara orgánica en lata o en frasco
50375013 | Naranja chinotto orgánica en lata o en frasco
50375014 | Naranja sueño nevel orgánica en lata o en frasco
50375015 | Naranja gou tou orgánica en lata o en frasco
50375016 | Naranja hamlin orgánica en lata o en frasco
50375017 | Naranja jaffa orgánica en lata o en frasco
50375018 | Naranja jincheng orgánica en lata o en frasco
50375019 | Naranja k-temprano orgánica en lata o en frasco
50375020 | Naranja kona orgánica en lata o en frasco
50375021 | Naranja navel tarde orgánica en lata o en frasco
50375022 | Naranja valencia tarde orgánica en lata o en frasco
50375023 | Naranja limequat orgánica en lata o en frasco
50375024 | Naranja mar orgánica en lata o en frasco
50375025 | Naranja malegold orgánica en lata o en frasco
50375026 | Naranja moro orgánica en lata o en frasco
50375027 | Naranja moro tabaco orgánica en lata o en frasco
50375028 | Naranja navel orgánica en lata o en frasco
50375029 | Naranja navelina orgánica en lata o en frasco
50375030 | Naranja oro blanco orgánica en lata o en frasco
50375031 | Naranja osceola orgánica en lata o en frasco
50375032 | Naranja parson carmelito orgánica en lata o en frasco
50375033 | Naranja pera orgánica en lata o en frasco
50375034 | Naranjo pummulo orgánica en lata o en frasco
50375035 | Naranja rhode rojo orgánica en lata o en frasco
50375036 | Naranja roble orgánica en lata o en frasco
50375037 | Naranja salustianas orgánica en lata o en frasco
50375038 | Naranja sanguine orgánica en lata o en frasco
50375039 | Naranja sanguinelli orgánica en lata o en frasco
50375040 | Naranja cevilla orgánica en lata o en frasco
50375041 | Naranja shamouti jaffa orgánica en lata o en frasco
50375042 | Naranja tunis orgánica en lata o en frasco
50375043 | Naranja valencia orgánica en lata o en frasco
50375044 | Naranja washington navel orgánica en lata o en frasco
50375100 | Papayas orgánicas en lata o en frasco
50375101 | Papaya verde cocinar orgánica en lata o en frasco
50375102 | Papaya maradol orgánica en lata o en frasco
50375103 | Papaya amarillo mexicano orgánica en lata o en frasco
50375104 | Papaya montaña orgánica en lata o en frasco
50375105 | Papaya solo orgánica en lata o en frasco
50375106 | Papaya tainung orgánica en lata o en frasco
50375200 | Maracuyás orgánicas en lata o en frasco
50375201 | Fruta maracuyá banana orgánica en lata o en frasco
50375202 | Maracuyá flor azul orgánica en lata o en frasco
50375203 | Maracuyá crackerjack orgánica en lata o en frasco
50375204 | Maracuyá granadilla gigante orgánica en lata o en frasco
50375205 | Maracuyá granadilla dorada orgánica en lata o en frasco
50375206 | Maracuyá maypops orgánica en lata o en frasco
50375207 | Maracuyá roja orgánica en lata o en frasco
50375208 | Maracuyá granadilla dulce orgánica en lata o en frasco
50375209 | Maracuyá sandia orgánica en lata o en frasco
50375210 | Maracuyá wing- steam orgánica en lata o en frasco
50375300 | Duraznos orgánicos en lata o en frasco
50375301 | Durazno escudo amber orgánico en lata o en frasco
50375302 | Durazno nieve de abril orgánico en lata o en frasco
50375303 | Durazno dama de agosto orgánico en lata o en frasco
50375304 | Durazno llama de otoño orgánico en lata o en frasco
50375305 | Durazno dama de otoño orgánico en lata o en frasco
50375306 | Durazno babcock orgánico en lata o en frasco
50375307 | Durazno brittany lane orgánico en lata o en frasco
50375308 | Durazno cary mac orgánico en lata o en frasco
50375309 | Durazno clásica orgánico en lata o en frasco
50375310 | Durazno dulce del campo orgánico en lata o en frasco
50375311 | Durazno escudo de cielo orgánico en lata o en frasco
50375312 | Durazno dama crimson orgánico en lata o en frasco
50375313 | Durazno príncipe corona orgánico en lata o en frasco
50375314 | Durazno sol david orgánico en lata o en frasco
50375315 | Durazno princesa diamante orgánico en lata o en frasco
50375316 | Durazno earlrich orgánico en lata o en frasco
50375317 | Durazno majestuosa temprana orgánico en lata o en frasco
50375318 | Durazno early treat orgánico en lata o en frasco
50375319 | Durazno dama elegante orgánico en lata o en frasco
50375320 | Durazno emperatriz orgánico en lata o en frasco
50375321 | Durazno encoré orgánico en lata o en frasco
50375322 | Durazno dama elegante orgánico en lata o en frasco
50375323 | Durazno príncipe de fuego orgánico en lata o en frasco
50375324 | Durazno escudo de llama orgánico en lata o en frasco
50375325 | Durazno tipo plano orgánico en lata o en frasco
50375326 | Durazno escudo de sabor orgánico en lata o en frasco
50375327 | Durazno príncipe florida orgánico en lata o en frasco
50375328 | Durazno luna llena orgánico en lata o en frasco
50375329 | Durazno harvester orgánico en lata o en frasco
50375330 | Durazno princesa de hielo orgánico en lata o en frasco
50375331 | Durazno princesa de marfil orgánico en lata o en frasco
50375332 | Durazno princesa reina jersey orgánico en lata o en frasco
50375333 | Durazno john henry orgánico en lata o en frasco
50375334 | Durazno príncipe de junio orgánico en lata o en frasco
50375335 | Durazno kaweah orgánico en lata o en frasco
50375336 | Durazno klondike orgánico en lata o en frasco
50375337 | Durazno lindo orgánico en lata o en frasco
50375338 | Durazno loring orgánico en lata o en frasco
50375339 | Durazno majestuoso orgánico en lata o en frasco
50375340 | Durazno o’henry orgánico en lata o en frasco
50375341 | Durazno escudo de reina orgánico en lata o en frasco
50375342 | Durazno dama roja orgánico en lata o en frasco
50375343 | Durazno globo rojo orgánico en lata o en frasco
50375344 | Durazno cielo rojo orgánico en lata o en frasco
50375345 | Durazno redtop orgánico en lata o en frasco
50375346 | Durazno regina orgánico en lata o en frasco
50375347 | Durazno dama rica orgánico en lata o en frasco
50375348 | Durazno mayo rico orgánico en lata o en frasco
50375349 | Durazno gloria royal orgánico en lata o en frasco
50375350 | Durazno dama royal orgánico en lata o en frasco
50375351 | Durazno nieve de septiembre orgánico en lata o en frasco
50375352 | Durazno sol de septiembre orgánico en lata o en frasco
50375353 | Durazno gema sierra orgánico en lata o en frasco
50375354 | Durazno angel de nieve orgánico en lata o en frasco
50375355 | Durazno gema de nieve orgánico en lata o en frasco
50375356 | Durazno rey de nieve orgánico en lata o en frasco
50375357 | Durazno dama de primavera orgánico en lata o en frasco
50375358 | Durazno nieve de primavera orgánico en lata o en frasco
50375359 | Durazno escudo de primavera orgánico en lata o en frasco
50375360 | Durazno dulce gigante orgánico en lata o en frasco
50375361 | Durazno dama de azúcar orgánico en lata o en frasco
50375362 | Durazno brillo de sol orgánico en lata o en frasco
50375363 | Durazno sunhigh orgánico en lata o en frasco
50375364 | Durazno dama super orgánico en lata o en frasco
50375365 | Durazno super rico orgánico en lata o en frasco
50375366 | Durazno surecrop orgánico en lata o en frasco
50375367 | Durazno sueño dulce orgánico en lata o en frasco
50375368 | Durazno septiembre dulce orgánico en lata o en frasco
50375369 | Durazno vista orgánico en lata o en frasco
50375370 | Durazno dama blanca orgánico en lata o en frasco
50375371 | Durazno dama zee orgánico en lata o en frasco
50375400 | Peras orgánicas en lata o en frasco
50375401 | Peras abate fetel orgánica en lata o en frasco
50375402 | Peras anjou orgánica en lata o en frasco
50375403 | Pera asiática orgánica en lata o en frasco
50375404 | Pera bartlett orgánica en lata o en frasco
50375405 | Pera best ever orgánica en lata o en frasco
50375406 | Pera beth orgánica en lata o en frasco
50375407 | Pera beurre orgánica en lata o en frasco
50375408 | Pera bosc orgánica en lata o en frasco
50375409 | Pera clapp favorita orgánica en lata o en frasco
50375410 | Pera comice orgánica en lata o en frasco
50375411 | Pera concorde orgánica en lata o en frasco
50375412 | Pera conference orgánica en lata o en frasco
50375413 | Pera crimson rojo orgánica en lata o en frasco
50375414 | Peras d’ anjou orgánica en lata o en frasco
50375415 | Pera dr jules guyot orgánica en lata o en frasco
50375416 | Peras early orgánica en lata o en frasco
50375417 | Peras emperador carmelito orgánica en lata o en frasco
50375418 | Peras forelle orgánica en lata o en frasco
50375419 | Pera mantequilla francesa orgánica en lata o en frasco
50375420 | Pera glou morceau orgánica en lata o en frasco
50375421 | Pera hosui orgánica en lata o en frasco
50375422 | Pera mantequilla italiana orgánica en lata o en frasco
50375423 | Pera jargonelle orgánica en lata o en frasco
50375424 | Pera juno orgánica en lata o en frasco
50375425 | Para kaiserlouise bonne de jersey orgánica en lata o en frasco
50375426 | Pera keiffer orgánica en lata o en frasco
50375427 | Pera rey royal orgánica en lata o en frasco
50375428 | Pera limonera orgánica en lata o en frasco
50375429 | Pera merton pride orgánica en lata o en frasco
50375430 | Pera mauntain bartlette orgánica en lata o en frasco
50375431 | Pera oliver de serrers orgánica en lata o en frasco
50375432 | Pera onward orgánica en lata o en frasco
50375433 | Pera packham´s triumph orgánica en lata o en frasco
50375434 | Pera paraíso orgánica en lata o en frasco
50375435 | Pera passe crassane orgánica en lata o en frasco
50375436 | Pera perry orgánica en lata o en frasco
50375437 | Pera bartlette rojo orgánica en lata o en frasco
50375438 | Pera dánjou rojo orgánica en lata o en frasco
50375439 | Pera rocha orgánica en lata o en frasco
50375440 | Pera rosey rojo orgánica en lata o en frasco
50375441 | Pera rosy roja orgánica en lata o en frasco
50375442 | Pera majestuosa royal orgánica en lata o en frasco
50375443 | Pera ruby rojo orgánica en lata o en frasco
50375444 | Pera santa maria orgánica en lata o en frasco
50375445 | Pera seckel orgánica en lata o en frasco
50375446 | Pera sensación orgánica en lata o en frasco
50375447 | Pera crimson estrella orgánica en lata o en frasco
50375448 | Pera crimson stark orgánica en lata o en frasco
50375449 | Pera bartlette de verano orgánica en lata o en frasco
50375450 | Pera verano dorado orgánica en lata o en frasco
50375451 | Pera sol dorado orgánica en lata o en frasco
50375452 | Pera sunprite orgánica en lata o en frasco
50375453 | Pera taylors dorado orgánica en lata o en frasco
50375454 | Pera taylors rojo orgánica en lata o en frasco
50375455 | Pera tientsin orgánica en lata o en frasco
50375456 | Pera tosca orgánica en lata o en frasco
50375457 | Pera warden orgánica en lata o en frasco
50375458 | Pera williams bon chretien orgánica en lata o en frasco
50375459 | Pera williams orgánica en lata o en frasco
50375460 | Pera nelis de invierno orgánica en lata o en frasco
50375500 | Caquis orgánicos en lata o en frasco
50375501 | Caqui americano orgánica en lata o en frasco
50375502 | Caqui sapote negro orgánica en lata o en frasco
50375503 | Caqui chapote / negro orgánica en lata o en frasco
50375504 | Caqui dátale ciruela orgánica en lata o en frasco
50375505 | Caqui fuyu orgánica en lata o en frasco
50375506 | Caqui gigante fuyu orgánica en lata o en frasco
50375507 | Caqui hachiya orgánica en lata o en frasco
50375508 | Caqui mantequilla / mabolo orgánica en lata o en frasco
50375509 | Caqui príncipe ito orgánica en lata o en frasco
50375510 | Caqui brillante royal orgánica en lata o en frasco
50375511 | Caqui sharon orgánica en lata o en frasco
50375512 | Caqui triumph orgánica en lata o en frasco
50375600 | Piñas orgánicas en lata o en frasco
50375601 | Piña chirimoya orgánica en lata o en frasco
50375602 | Piña dorada orgánica en lata o en frasco
50375603 | Piña hilo orgánica en lata o en frasco
50375604 | Piña kona sugarloaf orgánica en lata o en frasco
50375605 | Piña reina natal orgánica en lata o en frasco
50375606 | Piña pernabuco orgánica en lata o en frasco
50375607 | Piña español rojo orgánica en lata o en frasco
50375608 | Piña cayen suave orgánica en lata o en frasco
50375609 | Piña sugarloaf orgánica en lata o en frasco
50375610 | Piña variegated orgánica en lata o en frasco
50375700 | Ciruelos Damascos orgánicos en lata o en frasco
50375701 | Ciruelo / damasco negro kat orgánico en lata o en frasco
50375702 | Ciruelo / damasco gusto azul orgánico en lata o en frasco
50375703 | Ciruelo / damasco corazón de crimson orgánico en lata o en frasco
50375704 | Ciruelo / damasco dapply dandy orgánico en lata o en frasco
50375705 | Ciruelo / damasco dapple fuego orgánico en lata o en frasco
50375706 | Ciruelo / damasco dapple temprano orgánico en lata o en frasco
50375707 | Ciruelo / damasco caída de sabor orgánico en lata o en frasco
50375708 | Ciruelo / damasco sabor de oro orgánico en lata o en frasco
50375709 | Ciruelo / damasco sabor granada orgánico en lata o en frasco
50375710 | Ciruelo / damasco sabor de corazón orgánico en lata o en frasco
50375711 | Ciruelo / damasco joya de sabor orgánico en lata o en frasco
50375712 | Ciruelo / damasco sabor de rey orgánico en lata o en frasco
50375713 | Ciruelo / damasco sabor de reina orgánico en lata o en frasco
50375714 | Ciruelo / damasco sabor supremo orgánico en lata o en frasco
50375715 | Ciruelo / damasco sabor premio orgánico en lata o en frasco
50375716 | Ciruelo / damasco saborella orgánico en lata o en frasco
50375717 | Ciruelo / damasco saborrico orgánico en lata o en frasco
50375718 | Ciruelo / damasco sabor rosa orgánico en lata o en frasco
50375719 | Ciruelo / damasco orgullo geo orgánico en lata o en frasco
50375720 | Ciruelo / damasco kat rojo orgánico en lata o en frasco
50375721 | Ciruelo / damasco premio royal orgánico en lata o en frasco
50375722 | Ciruelo / damasco rosa sierra orgánico en lata o en frasco
50375723 | Ciruelo / damasco geisha dulce orgánico en lata o en frasco
50375800 | Ciruelas orgánicas en lata o en frasco
50375801 | Ciruela joya amber orgánica en lata o en frasco
50375802 | Ciruela angeleno orgánica en lata o en frasco
50375803 | Ciruela aurora orgánica en lata o en frasco
50375804 | Ciruela otoño bonito orgánica en lata o en frasco
50375805 | Ciruela gigante de otoño orgánica en lata o en frasco
50375806 | Ciruela orgullo de otoño orgánica en lata o en frasco
50375807 | Ciruela rosa de otoño orgánica en lata o en frasco
50375808 | Ciruela playero orgánica en lata o en frasco
50375809 | Ciruela betty anne orgánica en lata o en frasco
50375810 | Ciruela belleza negra orgánica en lata o en frasco
50375811 | Ciruela bullase negra orgánica en lata o en frasco
50375812 | Ciruela diamante negro orgánica en lata o en frasco
50375813 | Ciruela gigante negro orgánica en lata o en frasco
50375814 | Ciruela hielo negro orgánica en lata o en frasco
50375815 | Ciruela esplendor negro orgánica en lata o en frasco
50375816 | Ciruela ámbar negro orgánica en lata o en frasco
50375817 | Ciruela purpura orgánica en lata o en frasco
50375818 | Ciruela carsbad orgánica en lata o en frasco
50375819 | Ciruela casselman orgánica en lata o en frasco
50375820 | Ciruela catalina orgánica en lata o en frasco
50375821 | Ciruela damson orgánica en lata o en frasco
50375822 | Ciruela dolly orgánica en lata o en frasco
50375823 | Ciruela earliqueen orgánica en lata o en frasco
50375824 | Ciruela rosa early orgánica en lata o en frasco
50375825 | Ciruela ébano mayo orgánica en lata o en frasco
50375826 | Ciruela ébano orgánica en lata o en frasco
50375827 | Ciruela corazón de elefante orgánica en lata o en frasco
50375828 | Ciruela belleza de esmeralda orgánica en lata o en frasco
50375829 | Ciruela emperatriz orgánica en lata o en frasco
50375830 | Ciruela libertad orgánica en lata o en frasco
50375831 | Ciruela friar orgánica en lata o en frasco
50375832 | Ciruela rojo gar orgánica en lata o en frasco
50375833 | Ciruela gobernador orgánica en lata o en frasco
50375834 | Ciruela rosa grande orgánica en lata o en frasco
50375835 | Ciruela green gage orgánica en lata o en frasco
50375836 | Ciruela greengage orgánica en lata o en frasco
50375837 | Ciruela hiromi orgánica en lata o en frasco
50375838 | Ciruela hiromi rojo orgánica en lata o en frasco
50375839 | Ciruela vacacion orgánica en lata o en frasco
50375840 | Ciruela howard sol orgánica en lata o en frasco
50375841 | Ciruela tipo interspecific orgánica en lata o en frasco
50375842 | Ciruela jamaico orgánica en lata o en frasco
50375843 | Ciruela joanna rojo orgánica en lata o en frasco
50375844 | Ciruela kelsey orgánica en lata o en frasco
50375845 | Ciruela jaime rey orgánica en lata o en frasco
50375846 | Ciruela laroda orgánica en lata o en frasco
50375847 | Ciruela rosa tarde orgánica en lata o en frasco
50375848 | Ciruela rosa linda orgánica en lata o en frasco
50375849 | Ciruela estrella solitaria orgánica en lata o en frasco
50375850 | Ciruela mariposa orgánica en lata o en frasco
50375851 | Ciruela mercado negro orgánica en lata o en frasco
50375852 | Ciruela mercado rojo orgánica en lata o en frasco
50375853 | Ciruela maribel orgánica en lata o en frasco
50375854 | Ciruelas sol de octubre orgánica en lata o en frasco
50375855 | Ciruela owen t orgánica en lata o en frasco
50375856 | Ciruela perdrigon orgánica en lata o en frasco
50375857 | Ciruela placer rosado orgánica en lata o en frasco
50375858 | Ciruela presidente orgánica en lata o en frasco
50375859 | Ciruela hora prima orgánica en lata o en frasco
50375860 | Ciruela majestad purpura orgánica en lata o en frasco
50375861 | Ciruela reina rosa orgánica en lata o en frasco
50375862 | Ciruela quetsch orgánica en lata o en frasco
50375863 | Ciruela belleza roja orgánica en lata o en frasco
50375864 | Ciruela camino rojo orgánica en lata o en frasco
50375865 | Ciruela ram rojo orgánica en lata o en frasco
50375866 | Ciruela rosa roja orgánica en lata o en frasco
50375867 | Ciruela rojo rico orgánica en lata o en frasco
50375868 | Ciruela romero orgánica en lata o en frasco
50375869 | Ciruela diamante rojo orgánica en lata o en frasco
50375870 | Ciruela rojo royal orgánica en lata o en frasco
50375871 | Ciruela royal zee orgánica en lata o en frasco
50375872 | Ciruela roysum orgánica en lata o en frasco
50375873 | Ciruela santa rosa orgánica en lata o en frasco
50375874 | Ciruela zafiro orgánica en lata o en frasco
50375875 | Ciruela sloe orgánica en lata o en frasco
50375876 | Ciruela sta catherine orgánica en lata o en frasco
50375877 | Ciruela bullase blanco orgánica en lata o en frasco
50375900 | Granadas orgánicas en lata o en frasco
50375901 | Granada foothhill orgánica en lata o en frasco
50375902 | Granada, granada orgánica en lata o en frasco
50375903 | Granada rojo feliz orgánica en lata o en frasco
50375904 | Granada nana orgánica en lata o en frasco
50375905 | Granada rojo de pat orgánica en lata o en frasco
50375906 | Granada pinkhan orgánic
50375907 | Granada terciopelo morado orgánica en lata o en frasco
50375908 | Granada grandioso orgánica en lata o en frasco
50376000 | Pomelos orgánicos en lata o en frasco
50376001 | Pomelo chandler orgánico en lata o en frasco
50376002 | Pomelo hirado butan orgánico en lata o en frasco
50376003 | Pomelo liang ping yau orgánico en lata o en frasco
50376004 | Pomelo panda wangi orgánico en lata o en frasco
50376005 | Pomelo rosado orgánico en lata o en frasco
50376006 | Pomelo shaddock rojo orgánico en lata o en frasco
50376007 | Pomelo siamese dulce orgánico en lata o en frasco
50376008 | Pomelo waingwright orgánico en lata o en frasco
50376100 | Membrillos orgánicos en lata o en frasco
50376101 | Membrillo campeón orgánico en lata o en frasco
50376102 | Membrillo piña orgánico en lata o en frasco
50376103 | Membrillo smyma orgánico en lata o en frasco
50376200 | Frambuesas orgánicas en lata o en frasco
50376201 | Frambuesa americana roja orgánica en lata o en frasco
50376202 | Frambuesa bailey queensland orgánica en lata o en frasco
50376203 | Frambuesa negra orgánica en lata o en frasco
50376204 | Frambuesa oscura orgánica en lata o en frasco
50376205 | Frambuesa deliciosa orgánica en lata o en frasco
50376206 | Frambuesa enano focke orgánica en lata o en frasco
50376207 | Frambuesa focke hojagris orgánica en lata o en frasco
50376208 | Frambuesa focke fresa orgánica en lata o en frasco
50376209 | Frambuesa focke amarillo himalaya orgánica en lata o en frasco
50376210 | Frambuesa dorado orgánica en lata o en frasco
50376211 | Frambuesa gris nuevo mexico orgánica en lata o en frasco
50376212 | Frambuesa jepson whitebark orgánica en lata o en frasco
50376213 | Frambuesa kellogs san diego orgánica en lata o en frasco
50376214 | Frambuesa leucodemis whitebark orgánica en lata o en frasco
50376215 | Frambuesa munz cuyamaca orgánica en lata o en frasco
50376216 | Frambuesa peck bartons orgánica en lata o en frasco
50376217 | Frambuesa flor morada orgánica en lata o en frasco
50376218 | Frambuesa roadside orgánica en lata o en frasco
50376219 | Frambuesa san diego orgánica en lata o en frasco
50376220 | Frambuesa nieve orgánica en lata o en frasco
50376221 | Frambuesa pico de nieve orgánica en lata o en frasco
50376222 | Frambuesa hoja de fresa orgánica en lata o en frasco
50376223 | Frambuesa cultivo dulce orgánica en lata o en frasco
50376224 | Frambuesa tor y gris whitebark orgánica en lata o en frasco
50376225 | Frambuesa caribe orgánica en lata o en frasco
50376226 | Frambuesa whitebark orgánica en lata o en frasco
50376227 | Frambuesa vino orgánica en lata o en frasco
50376228 | Frambuesa himalaya amarillo orgánica en lata o en frasco
50376229 | Frambuesa yu-shan orgánica en lata o en frasco
50376300 | Ruibarbos orgánicos en lata o en frasco
50376301 | Ruibarbo crimson rojo orgánico en lata o en frasco
50376302 | Ruibarbo champagne temprana orgánico en lata o en frasco
50376303 | Ruibarbo glasking perpetual orgánico en lata o en frasco
50376304 | Ruibarbo sutton orgánico en lata o en frasco
50376305 | Ruibarbo timperley temprano orgánico en lata o en frasco
50376306 | Ruibarbo valentina orgánico en lata o en frasco
50376307 | Ruibarbo victoria orgánico en lata o en frasco
50376308 | Ruibarbo zwolle de cemilla orgánico en lata o en frasco
50376309 | Ruibarbo macdonald orgánico en lata o en frasco
50376310 | Ruibarbo tilden orgánico en lata o en frasco
50376400 | Escaramujos orgánicos en lata o en frasco
50376401 | Escaramujo rosa brier orgánico en lata o en frasco
50376402 | Escaramujo rosa elegante orgánico en lata o en frasco
50376403 | Escaramujo rosa rugosa orgánico en lata o en frasco
50376404 | Escaramujo rosa burnet o scotch orgánico en lata o en frasco
50376500 | Sapotes orgánicos en lata o en frasco
50376501 | Zapote blanco orgánico en lata o en frasco
50376502 | Zapote negro orgánico en lata o en frasco
50376600 | Bayas saskatoon orgánicas en lata o en frasco
50376601 | Baya mielmadera saskatoon orgánica en lata o en frasco
50376602 | Baya northline saskatoon orgánica en lata o en frasco
50376603 | Baya saskatoon ahumado orgánica en lata o en frasco
50376604 | Baya saskatoon thiessen orgánica en lata o en frasco
50376700 | Fresas orgánicas en lata o en frasco
50376701 | Fresa chandler orgánica en lata o en frasco
50376702 | Fresa rumbo junio orgánica en lata o en frasco
50376703 | Fresa rumbo siempre orgánica en lata o en frasco
50376800 | Manzanas dulces orgánicas en lata o en frasco
50376801 | Manzana kampong malve dulce orgánica en lata o en frasco
50376802 | Manzana dulce sin pepa orgánica en lata o en frasco
50376803 | Manzana dulce thai lessand orgánica en lata o en frasco
50376900 | Tamarillos orgánicos en lata o en frasco
50376901 | Tamarindo amberlea dorado orgánico en lata o en frasco
50376902 | Tamarindo calvo dorado orgánico en lata o en frasco
50376903 | Tamarindo mina de oro orgánico en lata o en frasco
50376904 | Tamarindo oratia rojo orgánico en lata o en frasco
50376905 | Tamarindo beau rojo orgánico en lata o en frasco
50376906 | Tamarindo delicia roja orgánico en lata o en frasco
50377000 | Frutas Nominant orgánicas en lata o en frasco
50377001 | Cupania orgánica en lata o en frasco
50377002 | Babaco orgánico en lata o en frasco
50377003 | Banana flor orgánica en lata o en frasco
50377004 | Baobab orgánica en lata o en frasco
50377005 | Naranja agria orgánica en lata o en frasco
50377006 | Canistel orgánica en lata o en frasco
50377007 | Baya nublosa orgánica en lata o en frasco
50377008 | Coco orgánico en lata o en frasco
50377009 | Baya drew orgánica en lata o en frasco
50377010 | Durian orgánica en lata o en frasco
50377011 | Baya elder orgánica en lata o en frasco
50377012 | Feijoa orgánica en lata o en frasco
50377013 | Mora orgánica en lata o en frasco
50377014 | Cretaegus orgánica en lata o en frasco
50377015 | Baya miel orgánica en lata o en frasco
50377016 | Jaca orgánica en lata o en frasco
50377017 | Jambolan orgánica en lata o en frasco
50377018 | Jujube orgánica en lata o en frasco
50377019 | Liches orgánico en lata o en frascos en lata o en frasco
50377020 | Mangostinos orgánico en lata o en frascos en lata o en frasco
50377021 | Medlar orgánica en lata o en frasco
50377022 | Mombines orgánica en lata o en frasco
50377023 | Monstera orgánica en lata o en frasco
50377024 | Pepinos orgánico en lata o en frasco
50377025 | Platono orgánico en lata o en frasco
50377026 | Peras en escabeche orgánica en lata o en frasco
50377027 | Mamonsillo orgánico en lata o en frasco
50377028 | Rambután orgánico en lata o en frasco
50377029 | Manzana rosa orgánica en lata o en frasco
50377030 | Rosele orgánica en lata o en frasco
50377031 | Baya rowan orgánica en lata o en frasco
50377032 | Baya buckhom de mar orgánica en lata o en frasco
50377033 | Baya plata orgánica en lata o en frasco
50377034 | Baya sorbete orgánico en lata o en frasco
50377035 | Wanabana orgánica en lata o en frasco
50377036 | Manzana estrella orgánica en lata o en frasco
50377037 | Tamarindo orgánico en lata o en frasco
50377100 | Aronias orgánicas en lata o en frasco
50377101 | Aronia magia de otoño orgánica en lata o en frasco
50377102 | Aronia brillantísima orgánica en lata o en frasco
50377103 | Aronia nero orgánica en lata o en frasco
50377104 | Aronia viquingo orgánica en lata o en frasco
50377200 | Aceitunas orgánicas en lata o en frasco
50377201 | Aceitunas agrinion orgánica en lata o en frasco
50377202 | Aceitunas aleppo orgánica en lata o en frasco
50377203 | Aceitunas alfonso orgánica en lata o en frasco
50377204 | Aceitunas amfisa orgánica en lata o en frasco
50377205 | Aceitunas arauco orgánica en lata o en frasco
50377206 | Aceitunas arbequina orgánica en lata o en frasco
50377207 | Aceitunas atlanta orgánica en lata o en frasco
50377208 | Aceitunas cerignola orgánica en lata o en frasco
50377209 | Aceitunas cracked provencal orgánica en lata o en frasco
50377210 | Aceitunas empeltre orgánica en lata o en frasco
50377211 | Aceitunas gaeta orgánica en lata o en frasco
50377212 | Aceitunas hondoelia orgánica en lata o en frasco
50377213 | Aceitunas kalamata orgánica en lata o en frasco
50377214 | Aceitunas kura orgánica en lata o en frasco
50377215 | Aceitunas ligurian orgánica en lata o en frasco
50377216 | Aceitunas lucque orgánica en lata o en frasco
50377217 | Aceitunas lugano orgánica en lata o en frasco
50377218 | Aceitunas manzanilla orgánica en lata o en frasco
50377219 | Aceitunas marche orgánica en lata o en frasco
50377220 | Aceitunas misión orgánica en lata o en frasco
50377221 | Aceitunas nafplion verde orgánica en lata o en frasco
50377222 | Aceitunas nicoise orgánica en lata o en frasco
50377223 | Aceitunas nyons orgánica en lata o en frasco
50377224 | Aceitunas picholine orgánica en lata o en frasco
50377225 | Aceitunas ponentine orgánica en lata o en frasco
50377226 | Aceitunas royal orgánica en lata o en frasco
50377227 | Aceitunas seracena orgánica en lata o en frasco
50377228 | Aceitunas sevillano orgánica en lata o en frasco
50377229 | Aceitunas sicilian orgánica en lata o en frasco
50377230 | Aceitunas toscanella orgánica en lata o en frasco
50381500 | Purés de cítricos
50381501 | Puré de naranja
50381502 | Puré de lima
50381503 | Puré de limón
50381600 | Purés de bayas
50381601 | Puré de fresa
50381602 | Puré de mora
50381700 | Purés de frutas tropicales
50381701 | Puré de mango
50381702 | Puré de kiwi
50381800 | Purés de melón
50381801 | Puré de melón
50381802 | Puré de sandía
50401500 | Alcachofas
50401501 | Alcachofa brittany
50401502 | Alcachofa cantonesa
50401503 | Alcachofa francesa
50401504 | Alcachofa globo verde
50401505 | Alcachofa gros camus de bretaña
50401506 | Alcachofa midi
50401507 | Alcachofa globo morado
50401508 | Alcachofa morado cecilia
50401509 | Alcachofa romanesco
50401510 | Alcachofa espinoso sardo
50401511 | Alcachofa vert de laon
50401512 | Alcachofa violeta de chiggiia
50401513 | Alcachofa violeta de toscana
50401600 | Espárragos
50401601 | Espárragos connovers colossal
50401602 | Espárragos franklin
50401603 | Espárragos mamut gigante
50401604 | Espárragos lucullus
50401605 | Espárragos martha washington
50401700 | Aguacates
50401701 | Aguacate ajax b – 7
50401702 | Aguacate arue
50401703 | Aguacate bacon
50401704 | Aguacate benik
50401705 | Aguacate bernecker
50401706 | Aguacate beta
50401707 | Aguacate biondo
50401708 | Aguacate príncipe negro
50401709 | Aguacate blair
50401710 | Aguacate blair cabina
50401711 | Aguacate cabina 1
50401712 | Aguacate cabina 3
50401713 | Aguacate cabina 5
50401714 | Aguacate cabina 7
50401715 | Aguacate cabina 8
50401716 | Aguacate brooks 1978
50401717 | Aguacate brookslate
50401718 | Aguacate california haas
50401719 | Aguacate catalina
50401720 | Aguacate chica
50401721 | Aguacate choquette
50401722 | Aguacate cristina
50401723 | Aguacate collison
50401724 | Aguacate donnie
50401725 | Aguacate dr dupis numero 2
50401726 | Aguacate dr. dupie
50401727 | Aguacate ettinger
50401728 | Aguacate fuch
50401729 | Aguacate fuch gwen
50401730 | Aguacate fuerte
50401731 | Aguacate gotham
50401732 | Aguacate gossman
50401733 | Aguacate guatemala sin pepa
50401734 | Aguacate hall
50401735 | Aguacate hardee
50401736 | Aguacate haas
50401737 | Aguacate herman
50401738 | Aguacate hickson
50401739 | Aguacate k-5
50401740 | Aguacate k- 9
50401741 | Aguacate cordero haas
50401742 | Aguacate leona
50401743 | Aguacate leona linda
50401744 | Aguacate lisa p
50401745 | Aguacate lisa loretta
50401746 | Aguacate loretta
50401747 | Aguacate lula
50401748 | Aguacate lula mascarthur
50401749 | Aguacate marcus
50401750 | Aguacate melendez
50401751 | Aguacate meya
50401752 | Aguacate miguel p
50401753 | Aguacate monroe
50401754 | Aguacate murrieta verde
50401755 | Aguacate nabal
50401756 | Aguacate nadir
50401757 | Aguacate nesbitt
50401758 | Aguacate peterson
50401759 | Aguacate pinelli
50401760 | Aguacate pinkerton
50401761 | Aguacate pollock
50401762 | Aguacate puebla
50401763 | Aguacate reed
50401764 | Aguacaterue
50401765 | Aguacateruehle
50401766 | Aguacate ryan
50401767 | Aguacate semil
50401768 | Aguacate semil 43
50401769 | Aguacate simonds
50401770 | Aguacate simpson
50401771 | Aguacate taylor
50401772 | Aguacate tonelada
50401773 | Aguacate torre
50401774 | Aguacate torre li
50401775 | Aguacate trapp
50401776 | Aguacate semilla de caribe
50401777 | Aguacate wagner
50401778 | Aguacate waldin
50401779 | Aguacate wurtz
50401780 | Aguacate zio p
50401781 | Aguacate ziu
50401782 | Aguacate zultano
50401800 | Fríjoles
50401801 | Frijoles anasazi ®
50401802 | Frijoles appaloosa
50401803 | Frijoles azuki
50401804 | Frijoles barlotti
50401805 | Frijoles appaloosa negra
50401806 | Frijoles negros
50401807 | Frijoles gran negros
50401808 | Frijoles shackamaxon negro
50401809 | Frijoles ojo negro
50401810 | Frijoles bobby
50401811 | Frijoles bolita
50401812 | Frijoles esposa perezosa carmelita
50401813 | Frijoles calipso
50401814 | Frijoles canelini
50401815 | Frijoles castor
50401816 | Frijoles amarillo chino
50401817 | Frijoles lengua de dragón
50401818 | Frijoles soldado europeo
50401819 | Frijoles fava
50401820 | Frijoles flageolet
50401821 | Frijoles horticultura francesa
50401822 | Frijoles marina francesa
50401823 | Frijoles coco gigante blanco
50401824 | Frijoles verdes
50401825 | Frijoles romano verde
50401826 | Frijoles guar gum
50401827 | Frijoles haricot
50401828 | Frijoles hyacinth
50401829 | Frijoles tipo italiano
50401830 | Frijoles asombro jackson
50401831 | Frijoles ganado jacobs
50401832 | Frijoles asombro kentucky
50401833 | Frijoles riñón
50401834 | Frijoles lima
50401835 | Frijoles madera
50401836 | Frijoles medula
50401837 | Frijoles mat
50401838 | Frijoles monstoler ganzo salvaje
50401839 | Frijoles mortgage lifter
50401840 | Frijoles polilla
50401841 | Frijoles mung
50401842 | Frijoles munsi wolf
50401843 | Frijoles nuna
50401844 | Frijoles pinto
50401845 | Frijoles runner
50401846 | String beans
50401847 | Frijoles habichuelas
50401848 | Frijoles tamarind
50401849 | Frijoles tonka
50401850 | Frijoles cera
50401851 | Frijoles winged
50401852 | Frijoles largos
50401853 | Frijoles peruanos canario
50401900 | Remolachas
50401901 | Remolacha accion
50401902 | Remolacha albina vereduna
50401903 | Remolacha barababiotela de chiggia
50401904 | Remolacha boltardy
50401905 | Remolacha bonel
50401906 | Remolacha burpees dorado
50401907 | Remolacha cheltenham tapa verde
50401908 | Remolacha cheltenham mono
50401909 | Remolacha chioggia
50401910 | Remolacha cilindra
50401911 | Remolacha dégypte
50401912 | Remolacha detroit 2 rojo oscuro
50401913 | Remolacha detroit 2 bala chiquita
50401914 | Remolacha egipcia plana
50401915 | Remolacha raíz de nabo egipcio
50401916 | Remolacha fomanova
50401917 | Remolacha forono
50401918 | Remolacha monaco
50401919 | Remolacha monograma
50401920 | Remolacha pronto
50401921 | Remolacha regalía
50401922 | Remolacha dulce
50402000 | Brócolis
50402001 | Brócolini
50402002 | Brócoli romanesco
50402003 | Brócoli raab
50402004 | Brócoli chino
50402100 | Repollitos de Bruselas
50402101 | Repollitas de bruselas citade
50402102 | Repollitas de bruselas falstaff
50402103 | Repollitas de bruselas oliver
50402104 | Repollitas de bruselas peer gynt
50402105 | Repollitas de bruselas rampart
50402106 | Repollitas de bruselas rubine
50402107 | Repollitas de bruselas widgeon
50402200 | Cebollas de ensalada
50402201 | Cebolla belstville ensalada
50402202 | Cebolla feast ensalada
50402203 | Cebolla ishikura ensalada
50402204 | Cebolla mercado kyoto
50402205 | Cebolla barba roja ensalada
50402206 | Cebolla amigo rojo ensalada
50402207 | Cebolla santa claus
50402208 | Cebolla tokyo ensalada
50402209 | Cebolla lisbon blanca ensalada
50402210 | Cebolla invierno blanca ensalada
50402211 | Cebolla final de invierno ensalada
50402300 | Repollos
50402301 | Repollo negro
50402302 | Repollo savoy
50402303 | Repollo zorrillo
50402304 | Repollo blanco
50402305 | Repollo morado
50402400 | Cardos
50402401 | Cardos lunghi
50402402 | Cardos gobbi
50402500 | Zanahorias
50402501 | Zanahoria amsterdam
50402502 | Zanahoria rey de otoño
50402503 | Zanahoria berlicum
50402504 | Zanahoria chantenay
50402505 | Zanahoria nantes
50402506 | Zanahoria mercado de parís
50402507 | Zanahoria bebé
50402600 | Coliflores
50402601 | Coliflor todo el año
50402602 | Coliflor alverda
50402603 | Otoño gigante 3
50402604 | Coliflordok elgon
50402605 | Coliflor bola de nieve temprana
50402606 | Coliflor luz de lima
50402607 | Coliflor minaret
50402608 | Coliflor buque de naranja
50402609 | Coliflor capa morada
50402610 | Coliflor bola de nieve
50402611 | Coliflor invierno walcheren 3
50402612 | Coliflor piedra blanca
50402700 | Apios
50402701 | Apio celebridad
50402702 | Apio
50402703 | Apio chino
50402704 | Apio dinant francés
50402705 | Apio gigante rosado
50402706 | Apio gigante rojo
50402707 | Apio gigante blanco
50402708 | Apio dorado auto escalado
50402709 | Apio 'greensleeves'
50402710 | Apio hopkins fenlander
50402711 | Apio torre marfil
50402712 | Apio lathom blanqueado
50402713 | Apio sopa de amsterdam
50402714 | Apio estándar cargado
50402715 | Apio triunfo alto utah
50402800 | Acelgas
50402801 | Acelga luz brillante
50402802 | Acelga gigante fordhook
50402803 | Acelga luculus
50402804 | Acelga espinaca perpetua
50402805 | Acelga ruibarbo
50402806 | Acelga suizo
50402807 | Acelga volcán
50402808 | Acelga rey blanco
50402900 | Achicorias
50402901 | Achicoria batavian hoja ancha
50402902 | Achicoria en cornet de bordeaux
50402903 | Achicoria rollo verde ruffee
50402904 | Achicoria roll verde
50402905 | Achicoria limnoe lone
50402906 | Achicoria pancalieri riccia
50402907 | Achicoria ensalada rey
50402908 | Achicoria sanda
50402909 | Achicoria scarola verde
50402910 | Achicoria tres fine maraichere
50402911 | Achicoria wallone freisee wescelkkopf
50403000 | Repollos chinos
50403001 | Bok choy
50403002 | Bok choy enano
50403003 | Flor de repollo chino
50403004 | Choy sum
50403005 | Col (bok choy) enano
50403006 | Col (bok choy) fengshan
50403007 | Col (bok choy) jade pagoda
50403008 | Col (bok choy) kasumi
50403009 | Col (bok choy) nerva
50403010 | Col (bok choy) rosette
50403011 | Col (bok choy) ruffles
50403012 | Col (bok choy) hoja santo serrated
50403013 | Col (bok choy) shangahai
50403014 | Shantung
50403015 | Repollo tip top
50403016 | Yau choy sum
50403100 | Cebollines
50403101 | Cebollín chino
50403200 | Maíces
50403201 | Maíz aloha
50403202 | Maíz alpine
50403203 | Maíz ambrosia
50403204 | Maíz argent
50403205 | Maíz aspen
50403206 | Maíz avalancha
50403207 | Maíz biqueen
50403208 | Maíz bodacious
50403209 | Maíz mantequilla y azúcar
50403210 | Maíz calico belle
50403211 | Maíz camelot
50403212 | Maíz challengercrisp ‘n dulce
50403213 | Maíz campeón
50403214 | Maíz algodón de azúcar
50403215 | Maíz dártagnan
50403216 | Maíz dazzle
50403217 | Maíz diamante y oro
50403218 | Maíz divinidad
50403219 | Maíz delicia doble
50403220 | Maíz gema doble
50403221 | Maíz earlivee
50403222 | Maíz temprano extra dulce
50403223 | Maíz excel
50403224 | Maíz cruz dorada bantam
50403225 | Maíz miel y crema
50403226 | Maíz miel y perla
50403227 | Maíz miel dulce
50403228 | Maíz hudson
50403229 | Maíz dorado illini
50403230 | Maíz illini extra dulce
50403231 | Maíz increíble
50403232 | Maíz lochief
50403233 | Maíz jubileo
50403234 | Maíz jupbileo super dulce
50403235 | Maíz confite korn
50403236 | Maíz beso y acuso
50403237 | Maíz lancelot
50403238 | Maíz dulce maple
50403239 | Maíz medley
50403240 | Maíz merlin
50403241 | Maíz milagro
50403242 | Maíz nk – 199
50403243 | Maíz durazno y crema
50403244 | Maíz blanco perla
50403245 | Maíz pegasus
50403246 | Maíz fenomenal
50403247 | Maíz dama de platino
50403248 | Maíz precioso
50403249 | Maíz pristine
50403250 | Maíz rápido
50403251 | Maíz radiante
50403252 | Maíz seneca brave
50403253 | Maíz amanecer seneca
50403254 | Maíz horizonte seneca
50403255 | Maíz brillo de estrella seneca
50403256 | Maíz noche blanca seneca
50403257 | Maíz showcase
50403258 | Maíz reina plateada
50403259 | Maíz bella nieve
50403260 | Maíz nieve de primavera
50403261 | Maíz premio de primavera
50403262 | Maíz azúcar y oro
50403263 | Maíz rollo de azúcar
50403264 | Maíz nieve de azúcar
50403265 | Maíz baile de sol
50403266 | Maíz estrella tell
50403267 | Maíz terminador
50403268 | Maíz tesoro
50403269 | Maíz tuxedo
50403300 | Berros
50403301 | Berros de tierra
50403302 | Nasturtium
50403303 | Berros de agua
50403304 | Berros de invierno
50403400 | Cocombros
50403401 | Cocombro arena
50403402 | Cocombro americano
50403403 | Cocombro atena
50403404 | Cocombro blanco lungo de parigi
50403405 | Cocombro verde burpless buen sabor
50403406 | Cocombro chicago pickling
50403407 | Cocombro manzana cristal
50403408 | Cocombro limón cristal
50403409 | Cocombro danimas
50403410 | Cocombro gherkin
50403411 | Cocombro hokus
50403412 | Cocombro japonés
50403413 | Cocombro karela
50403414 | Cocombro korila
50403415 | Cocombro verde largo mejorado
50403416 | Cocombro mas mercado
50403417 | Cocombro enano
50403418 | Cocombro pickling nacional
50403419 | Cocombro persa
50403420 | Cocombro telégrafo
50403421 | Cocombro telégrafo mejorado
50403422 | Cocombro vert de massy cornichon
50403423 | Cocombro yamato
50403500 | Berenjenas
50403501 | Berenjena bambino
50403502 | Berenjena belleza negra
50403503 | Berenjena negra enorme
50403504 | Berenjena chino
50403505 | Berenjena huevo de pascua
50403506 | Berenjena filipino
50403507 | Berenjena mercado de florida
50403508 | Berenjena india
50403509 | Berenjena italiano
50403510 | Berenjena japonés
50403511 | Berenjena morado largo
50403512 | Berenjena rayas larga
50403513 | Berenjena mercado de dinero
50403514 | Berenjena ova
50403515 | Berenjena arveja
50403516 | Berenjena tom bajito
50403517 | Berenjena siciliano
50403518 | Berenjena tailandés
50403519 | Berenjena violeta de florencia
50403520 | Berenjena blanco
50403600 | Endivias
50403601 | Endivias witloof de brucelas
50403602 | Endivias francocastel
50403603 | Endivias catalogna de galantina
50403604 | Endivias chioggia
50403605 | Endivias grumolo verde
50403606 | Endivias raíz larga magdeburg
50403607 | Endivias palla rosa zorzi precoce
50403608 | Endivias radice amare
50403609 | Endivias rosa de traviso
50403610 | Endivias rosa de verona
50403611 | Endivias soncino
50403612 | Endivias sugarthi
50403613 | Endivias verona
50403614 | Endivias witloof zoom
50403700 | Hinojos
50403701 | Hinojo cantino
50403702 | Hinojo fino
50403703 | Hinojoherald
50403704 | Hinojo perfección
50403705 | Hinojo sirio
50403706 | Hinojo florencia dulce
50403707 | Hinojo tardo
50403800 | Ajos
50403801 | Ajo tarde california
50403802 | Ajo tallos chinos
50403803 | Ajo cebollin
50403804 | Ajo germidor
50403805 | Ajo guardado largo
50403806 | Ajo ramson
50403807 | Ajo rocambola
50403808 | Ajo rosa de lautrec
50403809 | Ajo solent blanco
50403810 | Ajo morado español
50403811 | Ajo valentina italiana
50403900 | Calabazas
50403901 | Petula
50403902 | Melon amargo
50403903 | Botella calabaza
50403904 | Calabash gounds
50403905 | Melón peludo
50403906 | Calabaza amarga
50403907 | Loofah suave
50403908 | Serpiente de calabaza
50403909 | Calabaza larga amarga
50403910 | Calabaza tinda
50403911 | Calabaza tindoori
50404000 | Guisantes
50404001 | Guisante chino
50404002 | Guisante inglés
50404003 | Guisante de jardín
50404004 | Guisante nieve
50404006 | Guisante snap dulce
50404100 | Hierbas
50404101 | Albahaca
50404102 | Laurel
50404103 | Borraja
50404104 | Alcaravea
50404105 | Perifollo
50404106 | Cilantro
50404107 | Chipolinos
50404108 | Hoja de curry
50404109 | Eneldo
50404110 | Epazote
50404111 | Fenogreco
50404112 | Limonaria
50404113 | Mejorana
50404114 | Menta
50404115 | Orégano
50404116 | Pápalo
50404117 | Pápalo delgado
50404118 | Perilla
50404119 | Recao
50404120 | Romero
50404121 | Salvia
50404122 | Salsifí
50404123 | Satureja
50404124 | Estragón
50404125 | Tomillo
50404126 | Tumeric
50404127 | Verdolaga
50404200 | Coles
50404201 | Col rizada
50404202 | Repollo verde
50404300 | Colinabos
50404301 | Colinabo estrella azur
50404302 | Colinabo verde viena
50404303 | Colinabo lanro
50404304 | Colinabo viena morada
50404305 | Colinabo trero rowel
50404306 | Colinabo viena blanca
50404400 | Puerros
50404401 | Puerro cobra gigante otoño
50404402 | Puerro otoño mamut 2
50404403 | Puerro blue de solaise
50404404 | Puerro cortina
50404405 | Puerro prelina
50404406 | Puerro salvaje
50404500 | Lentejas
50404501 | Lenteja beluga
50404502 | Lenteja verde francesa
50404503 | Lenteja verde
50404504 | Lenteja crimson pequeña
50404505 | Lenteja pardina española
50404506 | Lenteja roja separada
50404507 | Lenteja amarilla separad
50404508 | Lenteja tarahumara rosada
50404600 | Lechugas
50404601 | Lechuga bibb
50404602 | Lechuga boston
50404603 | Lechuga frisee
50404604 | Lechuga rosa lola
50404605 | Lechuga mixta masculina
50404606 | Lechuga mizuna
50404607 | Lechuga hoja roja
50404608 | Lechuga oja roja roble
50404609 | Lechuga romana ruby
50404610 | Lechuga romana bebé roja
50404611 | Lechuga cabeza de mantequilla
50404612 | Lechuga china
50404613 | Lechuga cabeza tostada
50404614 | Lechuga hoja verde
50404615 | Lechuga iceberg
50404616 | Lechuga cordero
50404617 | Lechuga hoja suelta
50404618 | Lechuga mache
50404619 | Lechuga boston roja
50404620 | Lechuga cabeza roja
50404621 | Lechuga romana
50404622 | Lechuga mostza roja rusa
50404623 | Lechuga tatsoi
50404700 | Ñames
50404701 | Ñame amarilla
50404702 | Ñame blanca
50404703 | Ñame coco
50404704 | Ñame eddoes
50404705 | Ñame isleña
50404706 | Ñame lila
50404800 | Hongos o champiñones
50404801 | Champiñón trompeta negra
50404802 | Champiñón carmelito
50404803 | Champiñón
50404804 | Champiñón chanterelle
50404805 | Champiñón cremini
50404806 | Champiñón enoki
50404807 | Champiñón puercoespín
50404808 | Champiñón gallina del bosque
50404809 | Champiñón langosta
50404810 | Champiñón morels
50404811 | Champiñón ostra
50404812 | Champiñón pleurotus
50404813 | Champiñón pompom
50404814 | Champiñón porcieni
50404815 | Champiñón portobello
50404816 | Champiñón shitake
50404817 | Champiñón shimeji
50404818 | Champiñón san jorge
50404819 | Champiñón blanco
50404820 | Champiñón tompeta blanca
50404821 | Champiñón woodear
50404822 | Champiñón seta
50404823 | Champión tonku
50404900 | Mostazas
50404901 | Mostaza bambú
50404902 | Mostaza ajo
50404903 | Mostaza hoja gigante
50404904 | Mostaza rojo en nieve
50404905 | Mostaza sureño
50404906 | Mostaza corazón envuelto
50405100 | Solanáceas (nightshades)
50405101 | Lámpara china
50405102 | Mora de jardin
50405103 | Naranjilla
50405104 | Tomatillo
50405200 | Okras
50405201 | Okra artista
50405202 | Okra vinotinto
50405203 | Okra sin columna clemson
50405204 | Okra verde enano vaina larga
50405205 | Okra mamut sin columna
50405206 | Okra terciopelo rojo
50405207 | Okra estrella de david reliquia
50405300 | Cebollas
50405301 | Cebolla albion
50405302 | Cebolla alisia craig
50405303 | Cebolla hirviendo
50405304 | Cebolla bufalo
50405305 | Cebolla bulbo
50405306 | Cebolla cremosa
50405307 | Cebolla amarillo expreso o – x
50405308 | Cebolla kelsae
50405309 | Cebolla gigante marshal globo fen
50405310 | Cebolla perla
50405311 | Cebolla baron rojo
50405312 | Cebolla roja
50405313 | Cebolla rijnsberger
50405314 | Cebolla senshyu semi – globo amarillo
50405315 | Cebolla sturon
50405316 | Cebolla sturgatter
50405317 | Cebolla dulce
50405318 | Cebolla torpedo o rojo italiana
50405319 | Cebolla roja guardada
50405320 | Cebollablanca guardada
50405321 | Cebollaamarilla guardada
50405322 | Cebollarosada
50405323 | Cebolla verde
50405400 | Alverjas
50405401 | Alverja casco morado
50405402 | Alverja pinkeye
50405403 | Alverja crowder
50405404 | Alverja acre blanco
50405405 | Alverja ojo negro
50405406 | Alverja crema zipper
50405500 | Maníes
50405501 | Maní bambara
50405502 | Maní florunner
50405503 | Maní husa / kerstings
50405504 | Maní español
50405505 | Maní valencia
50405506 | Maní virginia
50405600 | Pimientos
50405601 | Pimentón ají
50405602 | Pimentón árbol
50405603 | Pimentón queso
50405604 | Pimentón chilaca
50405605 | Pimentón cubanelles
50405606 | Pimentón fresno
50405607 | Pimentón kapia
50405608 | Pimentón coreano
50405609 | Pimentón manzano
50405610 | Pimentón melrose
50405611 | Pimentón chile amarillo
50405612 | Pimentón aji dulce
50405613 | Pimentón anaheim
50405614 | Pimentón ancho
50405615 | Pimentón campana
50405616 | Pimentón cascabel
50405617 | Pimentón cayenne
50405618 | Pimentón anfitrión cereza
50405619 | Pimentón chitespin
50405620 | Pimentón dedo picante
50405621 | Pimentón guajillo
50405622 | Pimentón guerro
50405623 | Pimentón habanero
50405624 | Pimentón cera de hungria
50405625 | Pimentón jalapeño
50405626 | Pimentón picante largo
50405627 | Pimentón marasol
50405628 | Pimentón pasilla
50405629 | Pimentón peperoncini
50405630 | Pimentón pequin
50405631 | Pimentón pimiento
50405632 | Pimentón poblano
50405633 | Pimentón scotch bonnet
50405634 | Pimentón serrano
50405635 | Pimentón tabasco
50405636 | Pimentón tai
50405637 | Pimentón tepin
50405638 | Pimentón chili amaucho
50405639 | Pimentón chili mochero
50405640 | Pimentón chili limo
50405700 | Papas
50405701 | Papa blanca larga
50405702 | Papa redonda blanca
50405703 | Papa redonda roja
50405704 | Papa russet
50405705 | Papa morada
50405706 | Papa amarilla
50405707 | Papa nueva
50405708 | Papa especial
50405709 | Papa huayro
50405710 | Papa peruanita
50405711 | Papa yunggay
50405800 | Nabos suecos
50405801 | Nabo sueco acme
50405802 | Nabo sueco angela
50405803 | Nabo sueco el mejor
50405804 | Nabo sueco marian
50405900 | Vegetales marinos
50405901 | Agar-agar
50405902 | Arame
50405903 | Alga dulse
50405904 | Habichuelas vert de mer
50405905 | Hijiki
50405906 | Musgo irlandes
50405907 | Quelpo
50405908 | Laver
50405909 | Nori
50405910 | Alga roja
50405911 | Kale de mar
50405912 | Lechuga de mar
50405913 | Algas de mar
50405914 | Spirulina
50405915 | Susabi nuri
50405916 | Wakame
50406000 | Chalotes
50406001 | Chalote atlántica
50406002 | Chalote creación
50406003 | Chalote drittler nido blanco
50406004 | Chalote gigante mejorado amarillo
50406005 | Chalote gourmet dorado
50406006 | Chalote grise de bagnolet
50406007 | Chalote hative de nort
50406008 | Chalote pikant
50406009 | Chalote papa roja
50406010 | Chalote sante
50406011 | Chalote topper
50406100 | Alazanes
50406101 | Alazán dock
50406102 | Alazán jardín
50406103 | Alazán oveja
50406104 | Alazán madera
50406200 | Espinacas
50406201 | Espinaca americana
50406202 | Espinaca bloomsdale
50406203 | Espinaca invierno gigante
50406204 | Espinaca horenso
50406205 | Espinaca cuarto de cordero
50406206 | Espinaca malabar
50406207 | Espinaca medania
50406208 | Espinaca orach
50406209 | Espinaca savoy
50406210 | Espinaca hoja de sigma
50406211 | Espinaca espacio
50406212 | Espinaca trinidad
50406213 | Espinaca salvaje
50406224 | Espinaca nueva zelandia
50406225 | Espinaca iceplant
50406300 | Calabazas
50406301 | Calabaza boston
50406302 | Calabaza buttemut
50406303 | Calabaza costata romanesca
50406304 | Calabaza crookneck
50406305 | Calabaza cucuzza
50406306 | Calabaza delicata
50406307 | Calabaza delicioso
50406308 | Calabaza verano dorado cuello torsido
50406309 | Calabaza prolífico temprano cuello recto
50406310 | Calabaza oro
50406311 | Calabaza jack pequeño
50406312 | Calabaza campo de kentucky
50406313 | Calabaza marrow
50406314 | Calabaza medio oriente
50406315 | Calabaza miniatura
50406316 | Calabaza orangetti
50406317 | Calabaza pattypan
50406318 | Calabaza rondini
50406319 | Calabaza redonda
50406320 | Calabaza espagueti
50406321 | Calabaza estripeti
50406322 | Calabaza molde dulce
50406323 | Calabaza empanada dulce
50406324 | Calabaza premio triple
50406325 | Calabaza waltham butternut
50406326 | Calabaza arbusto scallop amarillo
50406327 | Calabaza cuello recto amarillo
50406328 | Calabaza zafiro
50406329 | Calabaza zucchini
50406400 | Batatas
50406401 | Batata beauregard
50406402 | Batata centennial
50406403 | Batata diane
50406404 | Batata dulce garnet
50406405 | Batata georgia dulce rojo
50406406 | Batata dorado
50406407 | Batata hanna
50406408 | Batata japonés
50406409 | Batata jersey
50406410 | Batata joya
50406411 | Batata meryland roja
50406412 | Batata nema dorado
50406413 | Batata o´henry
50406414 | Batata okinawan
50406415 | Batata naranja
50406416 | Batata oriental
50406417 | Batata jersey rojo
50406418 | Batata mar rojo
50406419 | Batata brillo rojo
50406420 | Batata jersey amarillo
50406421 | Batata morado
50406500 | Tomates
50406501 | Tomates ailsa craig
50406502 | Tomates alicante
50406503 | Tomates ciruela negra
50406504 | Tomates vino de brandy
50406505 | Tomates bella cereza
50406506 | Tomates cereza
50406507 | Tomates delicioso
50406508 | Tomates dombito
50406509 | Tomates delicia del jardín
50406510 | Tomates uva
50406511 | Tomates verde
50406512 | Tomates super marmande
50406513 | Tomates rayas naturales marvel
50406514 | Tomates minibel
50406515 | Tomates oaxacan
50406516 | Tomates alerta roja
50406517 | Tomates roma vf
50406518 | Tomates marzano zan
50406519 | Tomates shirley
50406520 | Tomates siberia
50406521 | Tomates super beefsteak
50406522 | Tomates tigerella
50406523 | Tomates tiny tim
50406524 | Tomates tumbler
50406525 | Tomates cocktail amarillo
50406526 | Tomates forma de pera amarillo
50406527 | Tomates perfección amarilla
50406600 | Nabos
50406601 | Nabo globo verde
50406602 | Nabo bola dorada
50406603 | Nabo mercado de manchester
50406604 | Nabo top morado milan
50406605 | Nabo top morado blanco
50406606 | Nabo bola de nieve
50406607 | Nabo tokio
50406608 | Nabo cruz de tokio
50406700 | Auyamas
50406701 | Calabaza acorn
50406702 | Calabaza gigante atlántico
50406703 | Calabaza banana rosado
50406704 | Calabaza max grande
50406705 | Calabaza
50406706 | Calabaza carnaval
50406707 | Auyama queso
50406708 | Calabaza príncipe coronado
50406709 | Calabaza curcibita
50406710 | Calabaza cushaw
50406711 | Calabaza gigante auyama
50406712 | Calabaza hubbard
50406713 | Calabaza jerrahdale
50406714 | Calabaza kabocha
50406715 | Calabaza queensland azul
50406716 | Calabaza rouge vif détampes
50406717 | Calabaza turban turco
50406718 | Calabaza valenciano
50406719 | Calabaza warted hubbard
50406720 | Auyama whangaparoa
50406721 | Auyama china
50406722 | Auyama loche
50406723 | Auyama macre
50406800 | Ñames
50406801 | Ñame agria africana
50406802 | Ñame agria asiática
50406803 | Ñame china
50406804 | Ñame globo
50406805 | Ñame grater
50406806 | Ñame japonesa
50406807 | Ñame lesser
50406808 | Ñame papa
50406809 | Ñame guinea blanca
50406810 | Ñame guinea amarillo
50407000 | Vegetales Nominant
50407001 | Alfalfa
50407002 | Hojas de aloe
50407003 | Apio
50407004 | Arrurruz
50407005 | Punta de flecha
50407006 | Rúcula
50407007 | Arum
50407008 | Raíz de bambú
50407009 | Hojas de platano
50407010 | Batatas
50407011 | Brotes de frijol
50407012 | Top de remolacha
50407013 | Melón agrio
50407014 | Bayas de alcaparra
50407015 | Carob
50407016 | Cha-om
50407017 | Chayote o guatila
50407018 | Garbanzo
50407019 | Verde de crisantemos
50407020 | Verde de diente de león
50407021 | Diente de león
50407022 | Dasheen
50407023 | Puntas de alverja
50407024 | Diakon
50407025 | Donqua
50407026 | Helecho
50407027 | Gai choi
50407028 | Gailon
50407029 | Galanga
50407030 | Raíz de jengibre
50407031 | Gobo
50407032 | Brote de lúpulo
50407033 | Rabano blanco
50407034 | Jicama
50407035 | Kuduz
50407036 | Bulbo de margarita
50407037 | Linkok
50407038 | Lo bok
50407039 | Frijol largo
50407040 | Raíz de lotus
50407041 | Hojas de maguey
50407042 | Mallows
50407043 | Sapote mamey
50407044 | Moap
50407045 | Moo
50407046 | Moqua
50407047 | Opos
50407048 | Corazon de palma
50407049 | Paprika
50407050 | Purslane
50407051 | Raddichios
50407052 | Sinquas
50407053 | Frijol de soya
50407054 | Spoonwart
50407055 | Uva tassele hyacinth
50407056 | Taro
50407057 | Hoja de taro
50407058 | Tallo de taro
50407059 | Tapeguaje
50407060 | Verde tierno
50407061 | Tindora
50407062 | Árbol de cebolla
50407063 | Udo
50407064 | Agua castaño
50407065 | Agua espinaca
50407066 | Yumpi
50407067 | Yautia
50407068 | Yu choy
50407070 | Yuca
50407071 | Caigua
50407100 | Alverjas dulces
50407101 | Alverja biquini
50407102 | Alverja cavalier
50407103 | Alverja margarita
50407104 | Alverja darfon
50407105 | Alverja 'early onward'
50407106 | Alverja primer feltham
50407107 | Alverja verde hurst shaft
50407108 | Guisante oregón sugar pod
50407109 | Alverja príncipe alberto
50407110 | Alverja reuzensuiker
50407200 | Tubérculos
50407201 | Arracacha
50407202 | Maca
50407203 | Oca
50407204 | Olluco
50407205 | Mashua
50411500 | Alcachofas orgánicas
50411501 | Alcachofa britany orgánica
50411502 | Alcachofa cantonesa orgánica
50411503 | Alcachofa francesa orgánica
50411504 | Alcachofa globo verde orgánico
50411505 | Alcachofa gros cumus de bretaña orgánico
50411506 | Alcachofa midi orgánico
50411507 | Alcachofa globo morado orgánico
50411508 | Alcachofa siciliano morado orgánico
50411509 | Alcachofa romanesco orgánico
50411510 | Alcachofa espinoso sardo orgánico
50411511 | Alcachofa vert de loan orgánico
50411512 | Alcachofa violeta di chioggia orgánica
50411513 | Alcachofa violeta de toscana orgánica
50411600 | Espárragos orgánicos
50411601 | Espárragos convers colosal organico
50411602 | Espárragos franklin orgánico
50411603 | Espárragos mamut gigante orgánico
50411604 | Espárragos lucullus orgánico
50411605 | Espárragos martha washington orgánico
50411700 | Aguacates orgánicos
50411701 | Aguacate ajax b-7 orgánico
50411702 | Aguacate arue orgánico
50411703 | Aguacate bacon orgánico
50411704 | Aguacate benik orgánico
50411705 | Aguacate bemecker orgánico
50411706 | Aguacate beta orgánico
50411707 | Aguacate biondo orgánico
50411708 | Aguacate príncipe negro orgánico
50411709 | Aguacate blair orgánico
50411710 | Aguacate blair booth orgánico
50411711 | Aguacate booth 1 orgánico
50411712 | Aguacate booth 3 orgánico
50411713 | Aguacate booth 5 orgánico
50411714 | Aguacate booth 7 orgánico
50411715 | Aguacate booth 8 orgánico
50411716 | Aguacate brooks 1978 orgánico
50411717 | Aguacate brookslate orgánico
50411718 | Aguacate california haas orgánico
50411719 | Aguacate catalina orgánico
50411720 | Aguacate chica orgánic
50411721 | Aguacate choquette orgánico
50411722 | Aguacate cristina orgánico
50411723 | Aguacate colison orgánico
50411724 | Aguacate donie orgánico
50411725 | Aguacate dr. depuis numero 2 orgánico
50411726 | Aguacate de. depus orgánico
50411727 | Aguacate etinger orgánico
50411728 | Aguacate fuchs orgánico
50411729 | Aguacate fuchs gwen orgánico
50411730 | Aguacate fuerte orgánico
50411731 | Aguacate gorham orgánico
50411732 | Aguacate gossam orgánico
50411733 | Aguacate gutemala sin pepe orgánico
50411734 | Aguacate hall orgánico
50411735 | Aguacate hardee orgánico
50411736 | Aguacate haas orgánico
50411737 | Aguacate herman orgánico
50411738 | Aguacate hickson orgánico
50411739 | Aguacate k- 5 orgánico
50411740 | Aguacate k – 9 orgánico
50411741 | Aguacate oveja haas orgánico
50411742 | Aguacate leona orgánico
50411743 | Aguacate linda leona orgánico
50411744 | Aguacate lisa p orgánico
50411745 | Aguacate lisa loretta orgánico
50411746 | Aguacate loretta organico
50411747 | Aguacate lula orgánico
50411748 | Aguacate lula macarthur orgánico
50411749 | Aguacate marcus orgánico
50411750 | Aguacate melendez orgánico
50411751 | Aguacate meya p orgánico
50411752 | Aguacate miguel p orgánico
50411753 | Aguacate monroe orgánico
50411754 | Aguacate murrieta verde orgánico
50411755 | Aguacate nabal orgánico
50411756 | Aguacate nadir orgánico
50411757 | Aguacate nesbitt orgánico
50411758 | Aguacate peterson orgánico
50411759 | Aguacate pinelli orgánico
50411760 | Aguacate pinkerton orgánico
50411761 | Aguacate pollock orgánico
50411762 | Aguacate puebla orgánico
50411763 | Aguacate reed orgánico
50411764 | Aguacate rue orgánico
50411765 | Aguacate ruehle orgánico
50411766 | Aguacate ryan orgánico
50411767 | Aguacate semil orgánico
50411768 | Aguacate semil 43 orgánico
50411769 | Aguacate simmond orgánico
50411770 | Aguacate simpson orgánico
50411771 | Aguacate taylor orgánico
50411772 | Aguacate tonelada orgánico
50411773 | Aguacate torre orgánico
50411774 | Aguacate torre li orgánico
50411775 | Aguacate trapp orgánico
50411776 | Aguacate caribe orgánico
50411777 | Aguacate wagner orgánico
50411778 | Aguacate waldin orgánico
50411779 | Aguacate wurtz orgánico
50411780 | Aguacate zio p orgánico
50411781 | Aguacate ziu orgánico
50411782 | Aguacate appaloosa orgánico
50411800 | Fríjoles orgánicos
50411801 | Frijoles anasazi™
50411802 | Frijoles appaloosa orgánicos
50411803 | Frijoles azuki orgánicos
50411804 | Frijoles barlotti orgánicos
50411805 | Frijoles appaloosa negra orgánicos
50411806 | Frijoles negros orgánicos
50411807 | Frijoles gran negros orgánicos
50411808 | Frijoles shackamaxon negro orgánicos
50411809 | Frijoles ojo negro orgánicos
50411810 | Frijoles bobby orgánicos
50411811 | Frijoles bolita orgánicos
50411812 | Frijoles esposa perezosa carmelita orgánicos
50411813 | Frijoles calipso orgánicos
50411814 | Frijoles canelini orgánicos
50411815 | Frijoles castor orgánicos
50411816 | Frijoles amarillo chino orgánicos
50411817 | Frijoles lengua de dragón orgánicos
50411818 | Frijoles soldado europeo orgánicos
50411819 | Frijoles fava orgánicos
50411820 | Frijoles flageolet orgánicos
50411821 | Frijoles horticultura francesa orgánicos
50411822 | Frijoles marina francesa orgánicos
50411823 | Frijoles coco gigante blanco orgánicos
50411824 | Frijoles verdes orgánicos
50411825 | Frijoles romano verde orgánicos
50411826 | Frijoles guar gum orgánicos
50411827 | Frijoles haricot orgánicos
50411828 | Frijoles hyacinth orgánicos
50411829 | Frijoles tipo italiano orgánicos
50411830 | Frijoles asombro jackson orgánicos
50411831 | Frijoles ganado jacobs orgánicos
50411832 | Frijoles asombro kentucky orgánicos
50411833 | Frijoles riñón orgánicos
50411834 | Frijoles lima orgánicos
50411835 | Frijoles madera orgánicos
50411836 | Frijoles medula orgánicos
50411837 | Frijoles mat orgánicos
50411838 | Frijoles monstoler ganzo salvaje orgánicos
50411839 | Frijoles mortgage lifter orgánicos
50411840 | Frijoles polilla orgánicos
50411841 | Frijoles mung orgánicos
50411842 | Frijoles munsi wolf orgánicos
50411843 | Frijoles nuna orgánicos
50411844 | Frijoles pinto orgánicos
50411845 | Frijoles runner orgánicos
50411846 | Frijoles string orgánicos
50411847 | Frijoles habichuelas orgánicos
50411848 | Frijoles tamarind orgánicos
50411849 | Frijoles tonka orgánicos
50411850 | Frijoles cera orgánicos
50411851 | Frijoles winged orgánicos
50411852 | Frijoles largos orgánicos
50411900 | Remolachas orgánicas
50411901 | Remolacha acción orgánicos
50411902 | Remolacha albina vereduna orgánica
50411903 | Remolacha barababiotela de chiggia orgánica
50411904 | Remolacha boltardy orgánica
50411905 | Remolacha bonel orgánica
50411906 | Remolacha burpees dorado orgánica
50411907 | Remolacha cheltenham tapa verde orgánica
50411908 | Remolacha cheltenham mono orgánica
50411909 | Remolacha chioggia orgánica
50411910 | Remolacha cilindra orgánica
50411911 | Remolacha dégypte orgánica
50411912 | Remolacha detroit 2 rojo oscuro orgánica
50411913 | Remolacha detroit 2 bala chiquita orgánica
50411914 | Remolacha egipcia plana orgánica
50411915 | Remolacha raíz de nabo egipcio orgánica
50411916 | Remolacha fomanova orgánica
50411917 | Remolacha forono orgánica
50411918 | Remolacha monaco orgánica
50411919 | Remolacha monograma orgánica
50411920 | Remolacha pronto orgánica
50411921 | Remolacha regalía orgánica
50411922 | Remolacha dulce orgánica
50412000 | Brócolis orgánicas
50412001 | Brócoli orgánico
50412002 | Brócoli romanesco orgánico
50412003 | Brócoli raab orgánico
50412004 | Brócoli chino orgánico
50412100 | Repollitos de Bruselas orgánicas
50412101 | Repollitas de bruselas citade orgánicas
50412102 | Repollitas de bruselas falstaff orgánicas
50412103 | Repollitas de bruselas oliver orgánicas
50412104 | Repollitas de bruselas peer gynt orgánicas
50412105 | Repollitas de bruselas rampart orgánicas
50412106 | Repollitas de bruselas rubine orgánicas
50412107 | Repollitas de bruselas widgeon orgánicas
50412200 | Cebollas de ensalada orgánicas
50412201 | Cebolla belstville ensalada orgánica
50412202 | Cebolla feast ensalada orgánica
50412203 | Cebolla ishikura ensalada orgánica
50412204 | Cebolla mercado kyoto orgánica
50412205 | Cebolla barba roja ensalada orgánica
50412206 | Cebolla amigo rojo ensalada orgánica
50412207 | Cebolla santa claus orgánica
50412208 | Cebolla tokyo ensalada orgánica
50412209 | Cebolla lisbon blanca ensalada orgánica
50412210 | Cebolla invierno blanca ensalada orgánica
50412211 | Cebolla final de invierno ensalada orgánica
50412300 | Repollos orgánicos
50412301 | Repollo negro orgánico
50412302 | Repollo savoy orgánico
50412303 | Repollo zorrillo orgánico
50412304 | Repollo blanco orgánico
50412400 | Cardos orgánicos
50412401 | Cardos lunghi orgánico
50412402 | Cardos gobbi orgánico
50412500 | Zanahorias orgánicas
50412501 | Zanahoria amsterdam orgánica
50412502 | Zanahoria rey de otoño orgánica
50412503 | Zanahoria berlicum orgánica
50412504 | Zanahoria chantenay orgánica
50412505 | Zanahoria nantes orgánica
50412506 | Zanahoria mercado de parís orgánica
50412600 | Coliflores orgánicas
50412601 | Coliflor todo el año orgánica
50412602 | Coliflor alverda orgánica
50412603 | Coliflor otoño gigante 3 orgánica
50412604 | Coliflor dok elgon orgánica
50412605 | Coliflor bola de nieve temprana orgánica
50412606 | Coliflor luz de lima orgánica
50412607 | Coliflor minaret orgánica
50412608 | Coliflor buque de naranja orgánica
50412609 | Coliflor capa morada orgánica
50412610 | Coliflor bola de nieve orgánica
50412611 | Coliflor invierno walcheren 3 orgánica
50412612 | Coliflor piedra blanca orgánica
50412700 | Apios orgánicos
50412701 | Apio celebridad orgánico
50412702 | Apio orgánico
50412703 | Apio chino orgánico
50412704 | Apio dinant francés orgánico
50412705 | Apio gigante rosado orgánico
50412706 | Apio gigante rojo orgánico
50412707 | Apio gigante blanco orgánico
50412708 | Apio dorado auto escalado orgánico
50412709 | Apio 'greensleeves' orgánico
50412710 | Apio hopkins fenlander orgánico
50412711 | Apio torre marfil orgánico
50412712 | Apio lathom blanqueado orgánico
50412713 | Apio sopa de amsterdam orgánico
50412714 | Apio estándar cargado orgánico
50412715 | Apio triunfo alto utah orgánico
50412800 | Acelgas orgánicas
50412801 | Acelga fordhook gigante orgánica
50412802 | Acelga gigantelucullus orgánica
50412803 | Acelga espinaca perpetua orgánica
50412804 | Acelga ruibarbo perpetua orgánica
50412805 | Acelga suizo orgánica
50412806 | Acelga volcan orgánica
50412807 | Acelga rey blanco orgánica
50412900 | Achicorias orgánicas
50412901 | Achicoria batavian hoja ancha orgánica
50412902 | Achicoria en cornet de bordeaux orgánica
50412903 | Achicoria rollo verde ruffee orgánica
50412904 | Achicoria roll verde orgánica
50412905 | Achicoria limnoe lone orgánica
50412906 | Achicoria pancalieri riccia orgánica
50412907 | Achicoria ensalada rey orgánica
50412908 | Achicoria sanda orgánica
50412909 | Achicoria scarola verde orgánica
50412910 | Achicoria tres fine maraichere orgánica
50412911 | Achicoria wallone freisee wescelkkopf orgánica
50413000 | Repollos chinos orgánicos
50413001 | Bok choy orgánico
50413002 | Bok choy enano orgánico
50413003 | Flor de repollo chino orgánico
50413004 | Choy sum orgánico
50413005 | Col (bok choy) enano orgánico
50413006 | Col (bok choy) fengshan orgánico
50413007 | Col (bok choy) jade pagoda orgánico
50413008 | Col (bok choy) kasumi orgánico
50413009 | Col (bok choy) nerva orgánico
50413010 | Col (bok choy) rosette orgánico
50413011 | Col (bok choy) ruffles orgánico
50413012 | Col (bok choy) hoja santo serrated orgánico
50413013 | Col (bok choy) shangahai orgánico
50413014 | Shantung orgánico
50413015 | Repollo tip top orgánico
50413016 | Yau choy sum orgánico
50413100 | Cebollines orgánicos
50413101 | Cebollín chino orgánico
50413200 | Berros orgánicos
50413201 | Berros de tierra orgánico
50413202 | Nasturtium orgánico
50413203 | Berros de agua orgánico
50413204 | Berros de invierno orgánico
50413300 | Cocombros orgánicos
50413301 | Cocombro arena orgánico
50413302 | Cocombro americano orgánico
50413303 | Cocombro atena orgánico
50413304 | Cocombro blanco lungo de parigi orgánico
50413305 | Cocombro verde burpless buen sabor orgánico
50413306 | Cocombro chicago pickling orgánico
50413307 | Cocombro manzana cristal orgánico
50413308 | Cocombro limón cristal orgánico
50413309 | Cocombro danimas orgánico
50413310 | Cocombro gherkin orgánico
50413311 | Cocombro hokus orgánico
50413312 | Cocombro japonés orgánico
50413313 | Cocombro karela orgánico
50413314 | Cocombro korila orgánico
50413315 | Cocombro verde largo mejorado orgánico
50413316 | Cocombro mas mercado orgánico
50413317 | Cocombro enano orgánico
50413318 | Cocombro pickling nacional orgánico
50413319 | Cocombro persa orgánico
50413320 | Cocombro telégrafo orgánico
50413321 | Cocombro telégrafo mejorado orgánico
50413322 | Cocombro vert de massy cornichon orgánico
50413323 | Cocombro yamato orgánico
50413400 | Berenjenas orgánicas
50413401 | Berenjena bambino orgánica
50413402 | Berenjena belleza negra orgánica
50413403 | Berenjena negra enorme orgánica
50413404 | Berenjena chino orgánica
50413405 | Berenjena huevo de pascua orgánica
50413406 | Berenjena filipino orgánica
50413407 | Berenjena mercado de florida orgánica
50413408 | Berenjena india orgánica
50413409 | Berenjena italiano orgánica
50413410 | Berenjena japonés orgánica
50413411 | Berenjena morado largo orgánica
50413412 | Berenjena rayas larga orgánica
50413413 | Berenjena mercado de dinero orgánica
50413414 | Berenjena ova orgánica
50413415 | Berenjena arveja orgánica
50413416 | Berenjena tom bajito orgánica
50413417 | Berenjena siciliano orgánica
50413418 | Berenjena tailandés orgánica
50413419 | Berenjena violeta de florencia orgánica
50413420 | Berenjena blanco orgánica
50413500 | Endivias orgánicas
50413501 | Endivias witloof de brucelas orgánicas
50413502 | Endivias francocastel orgánicas
50413503 | Endivias catalogna de galantina orgánicas
50413504 | Endivias chioggia orgánicas
50413505 | Endivias grumolo verde orgánicas
50413506 | Endivias raíz larga magdeburg orgánicas
50413507 | Endivias palla rosa zorzi precoce orgánicas
50413508 | Endivias radice amare orgánicas
50413509 | Endivias rosa de traviso orgánicas
50413510 | Endivias rosa de verona orgánicas
50413511 | Endivias soncino orgánicas
50413512 | Endivias sugarthi orgánicas
50413513 | Endivias verona orgánicas
50413514 | Endivias witloof zoom orgánicas
50413600 | Hinojos orgánicos
50413601 | Hinojo cantino orgánico
50413602 | Hinojo fino orgánico
50413603 | Hinojoherald orgánico
50413604 | Hinojo perfección orgánico
50413605 | Hinojo sirio orgánico
50413606 | Hinojo florencia dulce orgánico
50413607 | Hinojo tardo orgánico
50413700 | Ajos orgánicos
50413701 | Ajo tarde california orgánico
50413702 | Ajo tallos chinos orgánico
50413703 | Ajo cebollin orgánico
50413704 | Ajo germidor orgánico
50413705 | Ajo guardado largo orgánico
50413706 | Ajo ramson orgánico
50413707 | Ajo rocambola orgánico
50413708 | Ajo rosa de lautrec orgánico
50413709 | Ajo solent blanco orgánico
50413710 | Ajo morado español orgánico
50413711 | Ajo valentina italiana orgánico
50413800 | Calabazas orgánicas
50413801 | Petula orgánica
50413802 | Melon amargo orgánico
50413803 | Botella calabaza orgánica
50413804 | Calabash gounds orgánico
50413805 | Melón peludo orgánico
50413806 | Calabaza amarga orgánica
50413807 | Loofah suave orgánico
50413808 | Serpiente de calabaza orgánica
50413809 | Calabaza larga amarga orgánica
50413810 | Calabaza tinda orgánica
50413811 | Calabaza tindoori orgánica
50413900 | Guisantes orgánicos
50413901 | Guisante chino orgánica
50413902 | Guisante inglés orgánica
50413903 | Guisante de jardín orgánica
50413904 | Guisante nieve orgánica
50413906 | Guisante snap dulce orgánica
50414000 | Hierbas orgánicas
50414001 | Albahaca orgánica
50414002 | Laurel orgánico
50414003 | Borraja orgánica
50414004 | Alcaravea orgánica
50414005 | Perifollo orgánico
50414006 | Cilantro orgánico
50414007 | Chipolinos orgánicos
50414008 | Hoja de curry orgánica
50414009 | Eneldo orgánico
50414010 | Epazote orgánico
50414011 | Fenogreco orgánico
50414012 | Limonaria orgánica
50414013 | Mejorana orgánica
50414014 | Menta orgánica
50414015 | Orégano orgánico
50414016 | Pápalo orgánico
50414017 | Pápalo delgado orgánico
50414018 | Perilla orgánica
50414019 | Recao orgánico
50414020 | Romero orgánico
50414021 | Salvia orgánica
50414022 | Salsifí orgánica
50414023 | Satureja orgánica
50414024 | Estragón orgánico
50414025 | Tomillo orgánico
50414026 | Tumeric orgánico
50414027 | Verdolaga orgánica
50414100 | Coles orgánicos
50414101 | Col rizada orgánica
50414102 | Repollo verde orgánico
50414200 | Colinabos orgánicos
50414201 | Colinabo estrella azur orgánico
50414202 | Colinabo verde viena orgánico
50414203 | Colinabo lanro orgánico
50414204 | Colinabo viena morada orgánico
50414205 | Colinabo trero rowel orgánico
50414206 | Colinabo viena blanca orgánico
50414300 | Puerros orgánicos
50414301 | Puerro cobra gigante otoño orgánico
50414302 | Puerro otoño mamut 2 orgánico
50414303 | Puerro blue de solaise orgánico
50414304 | Puerro cortina orgánico
50414305 | Puerro prelina orgánico
50414306 | Puerro salvaje orgánico
50414400 | Lentejas orgánicas
50414401 | Lenteja beluga orgánica
50414402 | Lenteja verde francesa orgánica
50414403 | Lenteja verde orgánica
50414404 | Lenteja crimson pequeña orgánica
50414405 | Lenteja pardina española orgánica
50414406 | Lenteja roja separada orgánica
50414407 | Lenteja amarilla separad orgánica
50414408 | Lenteja tarahumara rosada orgánica
50414500 | Lechugas orgánicas
50414501 | Lechuga bibb orgánica
50414502 | Lechuga boston orgánica
50414503 | Lechuga frisee orgánica
50414504 | Lechuga rosa lola orgánica
50414505 | Lechuga mixta masculina orgánica
50414506 | Lechuga mizuna orgánica
50414507 | Lechuga hoja roja orgánica
50414508 | Lechuga oja roja roble orgánica
50414509 | Lechuga romana ruby orgánica
50414510 | Lechuga romana bebé roja orgánica
50414511 | Lechuga cabeza de mantequilla orgánica
50414512 | Lechuga china orgánica
50414513 | Lechuga cabeza tostada orgánica
50414514 | Lechuga hoja verde orgánica
50414515 | Lechuga iceberg orgánica
50414516 | Lechuga cordero orgánica
50414517 | Lechuga hoja suelta orgánica
50414518 | Lechuga mache orgánica
50414519 | Lechuga boston roja orgánica
50414520 | Lechuga cabeza roja orgánica
50414521 | Lechuga romana orgánica
50414522 | Lechuga mostza roja rusa orgánica
50414523 | Lechuga tatsoi orgánica
50414600 | Ñames orgánicos
50414601 | Ñame amarilla orgánica
50414602 | Ñame blanca orgánica
50414603 | Ñame coco orgánica
50414604 | Ñame eddoes orgánica
50414605 | Ñame isleña orgánica
50414606 | Ñame lila orgánica
50414700 | Hongos o champiñones orgánicos
50414701 | Champiñón trompeta negra orgánico
50414702 | Champiñón carmelito orgánico
50414703 | Champiñón orgánico
50414704 | Champiñón chanterelle orgánico
50414705 | Champiñón cremini orgánico
50414706 | Champiñón enoki orgánico
50414707 | Champiñón puercoespín orgánico
50414708 | Champiñón gallina del bosque orgánico
50414709 | Champiñón langosta orgánico
50414710 | Champiñón morels orgánico
50414711 | Champiñón ostra orgánico
50414712 | Champiñón pleurotus orgánico
50414713 | Champiñón pompom orgánico
50414714 | Champiñón porcieni orgánico
50414715 | Champiñón portobello orgánico
50414716 | Champiñón shitake orgánico
50414717 | Champiñón shimeji orgánico
50414718 | Champiñón san jorge orgánico
50414719 | Champiñón blanco orgánico
50414720 | Champiñón trompeta blanca orgánico
50414721 | Champiñón woodear orgánico
50414800 | Mostazas orgánicas
50414801 | Mostaza bambú orgánica
50414802 | Mostaza ajo orgánica
50414803 | Mostaza hoja gigante orgánica
50414804 | Mostaza rojo en nieve orgánica
50414805 | Mostaza sureño orgánica
50414806 | Mostaza corazón envuelto orgánica
50415000 | Solanáceas (nightshades) orgánicas
50415001 | Lámpara china orgánica
50415002 | Mora de jardín orgánica
50415003 | Naranjilla orgánica
50415004 | Tomatillo orgánico
50415100 | Okras orgánicas
50415101 | Okra artista orgánica
50415102 | Okra vinotinto orgánica
50415103 | Okra sin columna clemson orgánica
50415104 | Okra verde enano vaina larga orgánica
50415105 | Okra mamut sin columna orgánica
50415106 | Okra terciopelo rojo orgánica
50415107 | Okra estrella de david reliquia orgánica
50415200 | Cebollas orgánicas
50415201 | Cebolla albion orgánica
50415202 | Cebolla alisia craig orgánica
50415203 | Cebolla hirviendo orgánica
50415204 | Cebolla bufalo orgánica
50415205 | Cebolla bulbo orgánica
50415206 | Cebolla cremosa orgánica
50415207 | Cebolla amarillo expreso o – x orgánica
50415208 | Cebolla kelsae orgánica
50415209 | Cebolla gigante marshal globo fen orgánica
50415210 | Cebolla perla orgánica
50415211 | Cebolla baron rojo orgánica
50415212 | Cebolla roja orgánica
50415213 | Cebolla rijnsberger orgánica
50415214 | Cebolla senshyu semi – globo amarillo orgánica
50415215 | Cebolla sturon orgánica
50415216 | Cebolla stuttgarter orgánica
50415217 | Cebolla dulce orgánica
50415218 | Cebolla torpedo o rojo italiana orgánica
50415219 | Cebolla roja guardada orgánica
50415220 | Cebolla blanca guardada orgánica
50415221 | Cebolla amarilla guardada orgánica
50415300 | Maníes orgánicos
50415301 | Maní bambarra orgánico
50415302 | Maní florunner orgánico
50415303 | Maní hausa / kersting orgánico
50415304 | Maní español orgánico
50415305 | Maní de valencia orgánico
50415306 | Maní de virginia orgánico
50415400 | Alverjas Orgánicas
50415401 | Alverja casco morado orgánica
50415402 | Alverja pinkeye orgánica
50415403 | Alverja crowder orgánica
50415404 | Alverja acre blanco orgánica
50415405 | Alverja ojo negro orgánica
50415406 | Alverja crema zipper orgánica
50415500 | Pimientos orgánicos
50415501 | Pimentón ají orgánico
50415502 | Pimentón árbol orgánico
50415503 | Pimentón queso orgánico
50415504 | Pimentón chilaca orgánico
50415505 | Pimentón cubanelles orgánico
50415506 | Pimentón fresno orgánico
50415507 | Pimentón kapia orgánico
50415508 | Pimentón coreano orgánico
50415509 | Pimentón manzano orgánico
50415510 | Pimentón melrose orgánico
50415511 | Pimentón chile amarillo orgánico
50415512 | Pimentón aji dulce orgánico
50415513 | Pimentón anaheim orgánico
50415514 | Pimentón ancho orgánico
50415515 | Pimentón campana orgánico
50415516 | Pimentón cascabel orgánico
50415517 | Pimentón cayenne orgánico
50415518 | Pimentón anfitrión cereza orgánico
50415519 | Pimentón chitespin orgánico
50415520 | Pimentón dedo picante orgánico
50415521 | Pimentón guajillo orgánico
50415522 | Pimentón guerro orgánico
50415523 | Pimentón habanero orgánico
50415524 | Pimentón cera de hungria orgánico
50415525 | Pimentón jalapeño orgánico
50415526 | Pimentón picante largo orgánico
50415527 | Pimentón marasol orgánico
50415528 | Pimentón pasilla orgánico
50415529 | Pimentón peperoncini orgánico
50415530 | Pimentón pequin orgánico
50415531 | Pimentón pimiento orgánico
50415532 | Pimentón poblano orgánico
50415533 | Pimentón scotch bonnet orgánico
50415534 | Pimentón serrano orgánico
50415535 | Pimentón tabasco orgánico
50415536 | Pimentón tai orgánico
50415537 | Pimentón tepin orgánico
50415600 | Papas orgánicas
50415601 | Papa blanca larga orgánica
50415602 | Papa redonda blanca orgánica
50415603 | Papa redonda roja orgánica
50415604 | Papa russet orgánica
50415605 | Papa morada orgánica
50415606 | Papa amarilla orgánica
50415607 | Papa nueva orgánica
50415608 | Papa especial orgánica
50415700 | Nabos suecos orgánicos
50415701 | Nabo sueco acme orgánico
50415702 | Nabo sueco angela orgánico
50415703 | Nabo sueco el mejor orgánico
50415704 | Nabo sueco marian orgánico
50415800 | Vegetales marinos orgánicos
50415801 | Agar-agar orgánico
50415802 | Arame orgánica
50415803 | Alga dulce orgánica
50415804 | Habichuelas vert de mer orgánica
50415805 | Hijiki orgánica
50415806 | Musgo irlandés orgánico
50415807 | Quelpo orgánico
50415808 | Laver orgánica
50415809 | Nori orgánico
50415810 | Alga roja orgánica
50415811 | Kale de mar orgánico
50415812 | Lechuga de mar orgánica
50415813 | Algas de mar orgánica
50415814 | Spirulina orgánica
50415815 | Susabi nuri orgánico
50415816 | Wakame orgánica
50415900 | Chalotes orgánicos
50415901 | Chalote atlántica orgánico
50415902 | Chalote creación orgánico
50415903 | Chalote drittler nido blanco orgánico
50415904 | Chalote gigante mejorado amarillo orgánico
50415905 | Chalote gourmet dorado orgánico
50415906 | Chalote grise de bagnolet orgánico
50415907 | Chalote hative de nort orgánico
50415908 | Chalote pikant orgánico
50415909 | Chalote papa roja orgánico
50415910 | Chalote sante orgánico
50415911 | Chalote topper orgánico
50416000 | Alazanes orgánicos
50416001 | Alazán dock orgánica
50416002 | Alazán jardín orgánica
50416003 | Alazán oveja orgánica
50416004 | Alazán madera orgánica
50416100 | Espinacas orgánicas
50416101 | Espinaca americana orgánica
50416102 | Espinaca bloomsdale orgánica
50416103 | Espinaca invierno gigante orgánica
50416104 | Espinaca horenso orgánica
50416105 | Espinaca cuarto de cordero orgánica
50416106 | Espinaca malabar orgánica
50416107 | Espinaca medania orgánica
50416108 | Espinaca orach orgánica
50416109 | Espinaca savoy orgánica
50416110 | Espinaca hoja de sigma orgánica
50416111 | Espinaca espacio orgánica
50416112 | Espinaca trinidad orgánica
50416113 | Espinaca salvaje orgánica
50416114 | Espinaca nueva zelandia orgánica
50416115 | Espinaca iceplant orgánica
50416200 | Calabazas orgánicas
50416201 | Calabaza boston orgánica
50416202 | Calabaza buttemut orgánica
50416203 | Calabaza costata romanesca orgánica
50416204 | Calabaza crookneck orgánica
50416205 | Calabaza cucuzza orgánica
50416206 | Calabaza delicata orgánica
50416207 | Calabaza delisioso orgánica
50416208 | Calabaza verano dorado cuello torsido orgánica
50416209 | Calabaza prolífico temprano cuello recto orgánica
50416210 | Calabaza oro orgánica
50416211 | Calabaza jack pequeño orgánica
50416212 | Calabaza campo de kentucky orgánica
50416213 | Calabaza marrow orgánica
50416214 | Calabaza medio oriente orgánica
50416215 | Calabaza miniatura orgánica
50416216 | Calabaza orangetti orgánica
50416217 | Calabaza pattypan orgánica
50416218 | Calabaza rondini orgánica
50416219 | Calabaza redonda orgánica
50416220 | Calabaza espagueti orgánica
50416221 | Calabaza estripeti orgánica
50416222 | Calabaza molde dulce orgánica
50416223 | Calabaza empanada dulce orgánica
50416224 | Calabaza premio triple orgánica
50416225 | Calabaza waltham butternut orgánica
50416226 | Calabaza arbusto scallop amarillo orgánica
50416227 | Calabaza cuello recto amarillo orgánica
50416228 | Calabaza zafiro orgánica
50416229 | Calabaza zucchini orgánica
50416300 | Batatas orgánicas
50416301 | Batata beauregard orgánica
50416302 | Batata centennial orgánica
50416303 | Batata diane orgánica
50416304 | Batata dulce garnet orgánica
50416305 | Batata georgia dulce rojo orgánica
50416306 | Batata dorado orgánica
50416307 | Batata hanna orgánica
50416308 | Batata japonés orgánica
50416309 | Batata jersey orgánica
50416310 | Batata joya orgánica
50416311 | Batata meryland roja orgánica
50416312 | Batata nema dorado orgánica
50416313 | Batata o´henry orgánica
50416314 | Batata okinawan orgánica
50416315 | Batata naranja orgánica
50416316 | Batata oriental orgánica
50416317 | Batata jersey rojo orgánica
50416318 | Batata mar rojo orgánica
50416319 | Batata brillo rojo orgánica
50416320 | Batata jersey amarillo orgánica
50416400 | Tomates orgánicos
50416401 | Tomates ailsa craig orgánicos
50416402 | Tomates alicante orgánicos
50416403 | Tomates ciruela negra orgánicos
50416404 | Tomates vino de brandy orgánicos
50416405 | Tomates bella cereza orgánicos
50416406 | Tomates cereza orgánicos
50416407 | Tomates delicioso orgánicos
50416408 | Tomates dombito orgánicos
50416409 | Tomates delicia del jardín orgánicos
50416410 | Tomates uva orgánicos
50416411 | Tomates verde orgánicos
50416412 | Tomates super marmande orgánicos
50416413 | Tomates rayas naturales marvel orgánicos
50416414 | Tomates minibel orgánicos
50416415 | Tomates oaxacan orgánicos
50416416 | Tomates alerta roja orgánicos
50416417 | Tomates roma vf orgánicos
50416418 | Tomates marzano zan orgánicos
50416419 | Tomates shirley orgánicos
50416420 | Tomates siberia orgánicos
50416421 | Tomates super beefsteak orgánicos
50416422 | Tomates tigerella orgánicos
50416423 | Tomates tiny tim orgánicos
50416424 | Tomates tumbler orgánicos
50416425 | Tomates cocktail amarillo orgánicos
50416426 | Tomates forma de pera amarillo orgánicos
50416427 | Tomates perfección amarilla orgánicos
50416500 | Nabos orgánicos
50416501 | Nabo globo verde orgánico
50416502 | Nabo bola dorada orgánico
50416503 | Nabo mercado de manchester orgánico
50416504 | Nabo top morado milan orgánico
50416505 | Nabo top morado blanco orgánico
50416506 | Nabo bola de nieve orgánico
50416507 | Nabo tokio orgánico
50416508 | Nabo cruz de tokio orgánico
50416600 | Auyamas orgánicas
50416601 | Calabaza acorn orgánica
50416602 | Calabaza gigante atlántico orgánica
50416603 | Calabaza banana rosado orgánica
50416604 | Calabaza max grande orgánica
50416605 | Calabaza orgánica
50416606 | Calabaza carnaval orgánica
50416607 | Auyama queso orgánica
50416608 | Calabaza príncipe coronado orgánica
50416609 | Calabaza curcibita orgánica
50416610 | Calabaza cushaw orgánica
50416611 | Calabaza gigante auyama orgánica
50416612 | Calabaza hubbard orgánica
50416613 | Calabaza jerrahdale orgánica
50416614 | Calabaza kabocha orgánica
50416615 | Calabaza queensland azul orgánica
50416616 | Calabaza rouge vif détampes orgánica
50416617 | Calabaza turban turco orgánica
50416618 | Calabaza valenciano orgánica
50416619 | Calabaza warted hubbard orgánica
50416620 | Auyama whangaparoa orgánica
50416700 | Maíces Orgánicos
50416701 | Ñame agria africana orgánico
50416702 | Ñame agria asiática orgánico
50416703 | Ñame china orgánico
50416704 | Ñame globo orgánico
50416705 | Ñame grater orgánico
50416706 | Ñame japonesa
50416707 | Ñame lesser orgánico
50416708 | Ñame papa orgánico
50416709 | Ñame guinea blanca orgánico
50416710 | Ñame guinea amarillo orgánico
50416800 | Ñames orgánicos
50416801 | Maíz aloha orgánico
50416802 | Maíz alpine orgánico
50416803 | Maíz ambrosia orgánico
50416804 | Maíz argent orgánico
50416805 | Maíz aspen orgánico
50416806 | Maíz avalancha orgánico
50416807 | Maíz biqueen orgánico
50416808 | Maíz bodacious orgánico
50416809 | Maíz mantequilla y azúcar orgánico
50416810 | Maíz calico belle orgánico
50416811 | Maíz camelot orgánico
50416812 | Maíz challengercrisp ‘n dulce orgánico
50416813 | Maíz campeón orgánico
50416814 | Maíz algodón de azúcar orgánico
50416815 | Maíz dártagnan orgánico
50416816 | Maíz dazzle orgánico
50416817 | Maíz diamante y oro orgánico
50416818 | Maíz divinidad orgánico
50416819 | Maíz delicia doble orgánico
50416820 | Maíz gema doble orgánico
50416821 | Maíz earlivee orgánico
50416822 | Maíz temprano extra dulce orgánico
50416823 | Maíz excel orgánico
50416824 | Maíz cruz dorada bantam orgánico
50416825 | Maíz miel y crema orgánico
50416826 | Maíz miel y perla orgánico
50416827 | Maíz miel dulce orgánico
50416828 | Maíz hudson orgánico
50416829 | Maíz dorado illini orgánico
50416830 | Maíz illini extra dulce orgánico
50416831 | Maíz increíble orgánico
50416832 | Maíz lochief orgánico
50416833 | Maíz jubileo orgánico
50416834 | Maíz jupbileo super dulce orgánico
50416835 | Maíz confite korn orgánico
50416836 | Maíz beso y acuso orgánico
50416837 | Maíz lancelot orgánico
50416838 | Maíz dulce maple orgánico
50416839 | Maíz medley orgánico
50416840 | Maíz merlin orgánico
50416841 | Maíz milagro orgánico
50416842 | Maíz nk – 199 orgánico
50416843 | Maíz durazno y crema orgánico
50416844 | Maíz blanco perla orgánico
50416845 | Maíz pegasus orgánico
50416846 | Maíz fenomenal orgánico
50416847 | Maíz dama de platino orgánico
50416848 | Maíz precioso orgánico
50416849 | Maíz pristine orgánico
50416850 | Maíz rápido orgánico
50416851 | Maíz radiante orgánico
50416852 | Maíz seneca brave orgánico
50416853 | Maíz amanecer seneca orgánico
50416854 | Maíz horizonte seneca orgánico
50416855 | Maíz brillo de estrella seneca orgánico
50416856 | Maíz noche blanca seneca orgánico
50416857 | Maíz showcase orgánico
50416858 | Maíz reina plateada orgánico
50416859 | Maíz bella nieve orgánico
50416860 | Maíz nieve de primavera orgánico
50416861 | Maíz premio de primavera orgánico
50416862 | Maíz azúcar y oro orgánico
50416863 | Maíz rollo de azúcar orgánico
50416864 | Maíz nieve de azúcar orgánico
50416865 | Maíz baile de sol orgánico
50416866 | Maíz estrella tell orgánico
50416867 | Maíz terminador orgánico
50416868 | Maíz tesoro orgánico
50416869 | Maíz tuxedo orgánico
50417000 | Vegetales Nominant
50417001 | Alfafa orgánico
50417002 | Hojas de aloe orgánica
50417003 | Apio orgánico
50417004 | Arrurruz orgánica
50417005 | Punta de flecha orgánica
50417006 | rúcula orgánica
50417007 | Arum orgánica
50417008 | Raíz de bambú orgánica
50417009 | Hojas de platano orgánica
50417010 | Batatas orgánica
50417011 | Brotes de frijol orgánico
50417012 | Top de remolacha orgánico
50417013 | Melón agrio orgánico
50417014 | Bayas de alcaparra orgánicas
50417015 | Carob orgánico
50417016 | Cha-om orgánico
50417017 | Chayote o guatila orgánico
50417018 | Garbanzo orgánico
50417019 | Verde de crisantemos orgánico
50417020 | Verde de diente de león orgánico
50417021 | Diente de león orgánico
50417022 | Dasheen orgánico
50417023 | Puntas de alverja orgánicas
50417024 | Diakon orgánico
50417025 | Donqua orgánica
50417026 | Helecho orgánico
50417027 | Gai choi orgánico
50417028 | Gailon orgánico
50417029 | Galanga orgánico
50417030 | Raíz de jengibre orgánico
50417031 | Gobo orgánico
50417032 | Brote de lúpulo orgánico
50417033 | Rabano blanco orgánico
50417034 | Jicama orgánica
50417035 | Kuduz orgánico
50417036 | Bulbo de margarita orgánico
50417037 | Linkok orgánico
50417038 | Lo bok orgánico
50417039 | Frijol largo orgánico
50417040 | Raíz de lotus orgánico
50417041 | Hojas de maguey orgánicas
50417042 | Mallows orgánico
50417043 | Sapote mamey orgánico
50417044 | Moap orgánico
50417045 | Moo orgánico
50417046 | Moqua orgánica
50417047 | Opos orgánico
50417048 | Corazon de palma orgánico
50417049 | Paprika orgánica
50417050 | Purslane orgánico
50417051 | Raddichios orgánico
50417052 | Sinquas orgánico
50417053 | Frijol de soya orgánicos
50417054 | Spoonwart orgánico
50417055 | Uva tassele hyacinth orgánico
50417056 | Taro orgánico
50417057 | Hoja de taro orgánico
50417058 | Tallo de taro orgánico
50417059 | Tapeguaje orgánico
50417060 | Verde tierno orgánico
50417061 | Tindora orgánico
50417062 | Árbol de cebolla orgánico
50417063 | Udo orgánico
50417064 | Agua castaño orgánica
50417065 | Agua espinaca orgánica
50417066 | Yumpi orgánico
50417067 | Yautia orgánico
50417068 | Yu choy orgánico
50417069 | Yuca orgánica
50417100 | Alverjas dulces orgánicas
50417101 | Alverja biquini orgánica
50417102 | Alverja cavalier orgánica
50417103 | Alverja margarita orgánica
50417104 | Alverja darfon orgánica
50417105 | Alverja 'early onward' orgánica
50417106 | Alverja primer feltham orgánica
50417107 | Alverja verde hurst shaft orgánica
50417108 | Guisante oregón sugar pod orgánicas
50417109 | Alverja príncipe alberto orgánica
50417110 | Alverja reuzensuiker orgánica
50421500 | Alcachofas Secas
50421501 | Alcachofa brittany seca
50421502 | Alcachofa cantonesa seca
50421503 | Alcachofa francesa seca
50421504 | Alcachofa globo verde seca
50421505 | Alcachofa gros camus de bretaña seca
50421506 | Alcachofa midi seca
50421507 | Alcachofa globo morado seca
50421508 | Alcachofa morado cecilia seca
50421509 | Alcachofa romanesco seca
50421510 | Alcachofa espinoso sardo seca
50421511 | Alcachofa vert de laon seca
50421512 | Alcachofa violeta de chiggiia seca
50421513 | Alcachofa violeta de toscana seca
50421600 | Espárragos Secos
50421601 | Espárragos connovers colosal secos
50421602 | Espárragos franklin srcos
50421603 | Espárragos mamut gigante secos
50421604 | Espárragos lucullus secos
50421605 | Espárragos martha washington secos
50421700 | Aguacates Secos
50421701 | Aguacate ajax b – 7 seco
50421702 | Aguacate arue seco
50421703 | Aguacate bacon seco
50421704 | Aguacate benik seco
50421705 | Aguacate bernecker seco
50421706 | Aguacate beta seco
50421707 | Aguacate biondo seco
50421708 | Aguacate príncipe negro seco
50421709 | Aguacate blair seco
50421710 | Aguacate blair cabina seco
50421711 | Aguacate cabina 1 seco
50421712 | Aguacate cabina 3 seco
50421713 | Aguacate cabina 5 seco
50421714 | Aguacate cabina 7 seco
50421715 | Aguacate cabina 8 seco
50421716 | Aguacate brooks 1978 seco
50421717 | Aguacate brookslate seco
50421718 | Aguacate california haas seco
50421719 | Aguacate catalina seco
50421720 | Aguacate chica seco
50421721 | Aguacate choquette seco
50421722 | Aguacate cristina seco
50421723 | Aguacate collison seco
50421724 | Aguacate donnie seco
50421725 | Aguacate dr dupis numero 2 seco
50421726 | Aguacate dr. dupie seco
50421727 | Aguacate ettinger seco
50421728 | Aguacate fuch seco
50421729 | Aguacate fuch gwen secos
50421730 | Aguacate fuerte seco
50421731 | Aguacate gotham seco
50421732 | Aguacate gossman seco
50421733 | Aguacate guatemala sin pepa seco
50421734 | Aguacate hall seco
50421735 | Aguacate hardee seco
50421736 | Aguacate haas seco
50421737 | Aguacate herman seco
50421738 | Aguacate hickson seco
50421739 | Aguacate k-5 seco
50421740 | Aguacate k- 9 seco
50421741 | Aguacate cordero haas seco
50421742 | Aguacate leona seco
50421743 | Aguacate leona linda seco
50421744 | Aguacate lisa p seco
50421745 | Aguacate lisa loretta seco
50421746 | Aguacate loretta seco
50421747 | Aguacate lula seco
50421748 | Aguacate lula mascarthur seco
50421749 | Aguacate marcus seco
50421750 | Aguacate melendez seco
50421751 | Aguacate meya seco
50421752 | Aguacate miguel p seco
50421753 | Aguacate monroe seco
50421754 | Aguacate murrieta verde seco
50421755 | Aguacate nabal seco
50421756 | Aguacate nadir seco
50421757 | Aguacate nesbitt seco
50421758 | Aguacate peterson seco
50421759 | Aguacate pinelli seco
50421760 | Aguacate pinkerton seco
50421761 | Aguacate pollock seco
50421762 | Aguacate puebla seco
50421763 | Aguacate reed seco
50421764 | Aguacaterue seco
50421765 | Aguacateruehle seco
50421766 | Aguacate ryan seco
50421767 | Aguacate semil seco
50421768 | Aguacate semil 43 seco
50421769 | Aguacate simonds seco
50421770 | Aguacate simpson seco
50421771 | Aguacate taylor seco
50421772 | Aguacate tonelada seco
50421773 | Aguacate torre seco
50421774 | Aguacate torre li seco
50421775 | Aguacate trapp seco
50421776 | Aguacate semilla de caribe seco
50421777 | Aguacate wagner seco
50421778 | Aguacate waldin seco
50421779 | Aguacate wurtz seco
50421780 | Aguacate zio p seco
50421781 | Aguacate ziu seco
50421782 | Aguacate zultano seco
50421800 | Fríjoles Secos
50421801 | Frijoles anasazi ® secos
50421802 | Frijoles appaloosa secos
50421803 | Frijoles azuki secos
50421804 | Frijoles barlotti secos
50421805 | Frijoles appaloosa negra secos
50421806 | Frijoles negros secos
50421807 | Frijoles gran negros secos
50421808 | Frijoles shackamaxon negro secos
50421809 | Frijoles ojo negro secos
50421810 | Frijoles bobby secos
50421811 | Frijoles bolita secos
50421812 | Frijoles esposa perezosa carmelita secos
50421813 | Frijoles calipso secos
50421814 | Frijoles canelini secos
50421815 | Frijoles castor secos
50421816 | Frijoles amarillo chino secos
50421817 | Frijoles lengua de dragón secos
50421818 | Frijoles soldado europeo secos
50421819 | Frijoles fava secos
50421820 | Frijoles flageolet secos
50421821 | Frijoles horticultura francesa secos
50421822 | Frijoles marina francesa secos
50421823 | Frijoles coco gigante blanco secos
50421824 | Frijoles verdes secos
50421825 | Frijoles romano verde secos
50421826 | Frijoles guar gum secos
50421827 | Frijoles haricot secos
50421828 | Frijoles hyacinth secos
50421829 | Frijoles tipo italiano secos
50421830 | Frijoles asombro jackson secos
50421831 | Frijoles ganado jacobs secos
50421832 | Frijoles asombro kentucky secos
50421833 | Frijoles riñón secos
50421834 | Frijoles lima secos
50421835 | Frijoles madera secos
50421836 | Frijoles medula secos
50421837 | Frijoles mat secos
50421838 | Frijoles monstoler ganzo salvaje secos
50421839 | Frijoles mortgage lifter secos
50421840 | Frijoles polilla secos
50421841 | Frijoles mung secos
50421842 | Frijoles munsi wolf secos
50421843 | Frijoles nuna secos
50421844 | Frijoles pinto secos
50421845 | Frijoles runner secos
50421846 | String beans secos
50421847 | Frijoles habichuelas secos
50421848 | Frijoles tamarind secos
50421849 | Frijoles tonka secos
50421850 | Frijoles cera secos
50421851 | Frijoles winged secos
50421852 | Frijoles largos secos
50421900 | Remolachas Secas
50421901 | Remolacha acción seca
50421902 | Remolacha albina vereduna seca
50421903 | Remolacha barababiotela de chiggia seca
50421904 | Remolacha boltardy seca
50421905 | Remolacha bonel seca
50421906 | Remolacha burpees dorado seca
50421907 | Remolacha cheltenham tapa verde seca
50421908 | Remolacha cheltenham mono seca
50421909 | Remolacha chioggia seca
50421910 | Remolacha cilindra seca
50421911 | Remolacha dégypte seca
50421912 | Remolacha detroit 2 rojo oscuro seca
50421913 | Remolacha detroit 2 bala chiquita seca
50421914 | Remolacha egipcia plana seca
50421915 | Remolacha raíz de nabo egipcio seca
50421916 | Remolacha fomanova seca
50421917 | Remolacha forono seca
50421918 | Remolacha monaco seca
50421919 | Remolacha monograma seca
50421920 | Remolacha pronto seca
50421921 | Remolacha regalía seca
50421922 | Remolacha dulce seca
50422000 | Brócolis Secas
50422001 | Brócolini seco
50422002 | Brócoli romanesco seco
50422003 | Brócoli raab seco
50422004 | Brócoli chino seco
50422100 | Repollitos de Bruselas Secas
50422101 | Repollitas de bruselas citade secas
50422102 | Repollitas de bruselas falstaff secas
50422103 | Repollitas de bruselas oliver secas
50422104 | Repollitas de bruselas peer gynt secas
50422105 | Repollitas de bruselas rampart secas
50422106 | Repollitas de bruselas rubine secas
50422107 | Repollitas de bruselas widgeon secas
50422200 | Cebollas de ensalada Secas
50422201 | Cebolla belstville ensalada seca
50422202 | Cebolla feast ensalada seca
50422203 | Cebolla ishikura ensalada seca
50422204 | Cebolla mercado kyoto seca
50422205 | Cebolla barba roja ensalada seca
50422206 | Cebolla amigo rojo ensalada seca
50422207 | Cebolla santa claus seca
50422208 | Cebolla tokyo ensalada seca
50422209 | Cebolla lisbon blanca ensalada seca
50422210 | Cebolla invierno blanca ensalada seca
50422211 | Cebolla final de invierno ensalada seca
50422300 | Repollos Secos
50422301 | Repollo negro seco
50422302 | Repollo savoy seco
50422303 | Repollo zorrillo seco
50422304 | Repollo blanco seco
50422400 | Cardos Secos
50422401 | Cardos lunghi secos
50422402 | Cardos gobbi secos
50422500 | Zanahorias Secas
50422501 | Zanahoria amsterdam seca
50422502 | Zanahoria rey de otoño seca
50422503 | Zanahoria berlicum seca
50422504 | Zanahoria chantenay seca
50422505 | Zanahoria nantes seca
50422506 | Zanahoria mercado de parís seca
50422600 | Coliflores Secas
50422601 | Coliflor todo el año seca
50422602 | Coliflor alverda seca
50422603 | coliflor otoño gigante 3 seca
50422604 | Coliflo rdok elgon seca
50422605 | Coliflor bola de nieve temprana seca
50422606 | Coliflor luz de lima seca
50422607 | Coliflor minaret seca
50422608 | Coliflor buque de naranja seca
50422609 | Coliflor capa morada seca
50422610 | Coliflor bola de nieve seca
50422611 | Coliflor invierno walcheren 3 seca
50422612 | Coliflor piedra blanca seca
50422700 | Apios Secos
50422701 | Apio celebridad seco
50422702 | Apio nabo seco
50422703 | Apio chino seco
50422704 | Apio dinant francés seco
50422705 | Apio gigante rosado seco
50422706 | Apio gigante rojo seco
50422707 | Apio gigante blanco seco
50422708 | Apio dorado auto escalado seco
50422709 | Apio 'greensleeves' seco
50422710 | Apio hopkins fenlander seco
50422711 | Apio torre marfil seco
50422712 | Apio lathom blanqueado seco
50422713 | Apio sopa de amsterdam seco
50422714 | Apio estándar cargado seco
50422715 | Apio triunfo alto utah seco
50422800 | Acelgas Secas
50422801 | Acelga luz brillante seca
50422802 | Acelga gigante fordhook seca
50422803 | Acelga luculus seca
50422804 | Acelga espinaca perpetua seca
50422805 | Acelga ruibarbo seca
50422806 | Acelga suizo seca
50422807 | Acelga volcán seca
50422808 | Acelga rey blanco seca
50422900 | Achicorias Secas
50422901 | Achicoria batavian hoja ancha seca
50422902 | Achicoria en cornet de bordeaux seca
50422903 | Achicoria rollo verde ruffee seca
50422904 | Achicoria roll verde seca
50422905 | Achicoria limnoe lone seca
50422906 | Achicoria pancalieri riccia seca
50422907 | Achicoria ensalada rey seca
50422908 | Achicoria sanda seca
50422909 | Achicoria scarola verde seca
50422910 | Achicoria tres fine maraichere seca
50422911 | Achicoria wallone freisee wescelkkopf seca
50423000 | Repollos chinos secos
50423001 | Bok choy seco
50423002 | Bok choy enano seco
50423003 | Flor de repollo chino seca
50423004 | Choy sum seco
50423005 | Col (bok choy) enano seco
50423006 | Col (bok choy) fengshan seco
50423007 | Col (bok choy) jade pagoda seco
50423008 | Col (bok choy) kasumi seco
50423009 | col (bok choy) nerva seco
50423010 | Col (bok choy) rosette seco
50423011 | Col (bok choy) ruffles seco
50423012 | Col (bok choy) hoja santo serrated seco
50423013 | Col (bok choy) shangahai seco
50423014 | Shantung seco
50423015 | Repollo tip top seco
50423016 | Yau choy sum seco
50423100 | Cebollines Secos
50423101 | Cebollín chino seco
50423200 | Maíces Secos
50423201 | Maíz aloha seco
50423202 | Maíz alpine seco
50423203 | Maíz ambrosia seco
50423204 | Maíz argent seco
50423205 | Maíz aspen seco
50423206 | Maíz avalancha seco
50423207 | Maíz biqueen seco
50423208 | Maíz bodacious seco
50423209 | Maíz mantequilla y azúcar seco
50423210 | Maíz calico belle seco
50423211 | Maíz camelot seco
50423212 | Maíz challengercrisp ‘n dulce seco
50423213 | Maíz campeón seco
50423214 | Maíz algodón de azúcar seco
50423215 | Maíz dártagnan seco
50423216 | Maíz dazzle seco
50423217 | Maíz diamante y oro seco
50423218 | Maíz divinidad seco
50423219 | Maíz delicia doble seco
50423220 | Maíz gema doble seco
50423221 | Maíz earlivee seco
50423222 | Maíz temprano extra dulce seco
50423223 | Maíz excel seco
50423224 | Maíz cruz dorada bantam seco
50423225 | Maíz miel y crema seco
50423226 | Maíz miel y perla seco
50423227 | Maíz miel dulce seco
50423228 | Maíz hudson seco
50423229 | Maíz dorado illini seco
50423230 | Maíz illini extra dulce seco
50423231 | Maíz increíble seco
50423232 | Maíz lochief seco
50423233 | Maíz jubileo seco
50423234 | Maíz jupbileo super dulce seco
50423235 | Maíz confite korn seco
50423236 | Maíz beso y acuso seco
50423237 | Maíz lancelot seco
50423238 | Maíz dulce maple seco
50423239 | Maíz medley seco
50423240 | Maíz merlin seco
50423241 | Maíz milagro seco
50423242 | Maíz nk – 199 seco
50423243 | Maíz durazno y crema seco
50423244 | Maíz blanco perla seco
50423245 | Maíz pegasus seco
50423246 | Maíz fenomenal seco
50423247 | Maíz dama de platino seco
50423248 | Maíz precioso seco
50423249 | Maíz pristine seco
50423250 | Maíz rápido seco
50423251 | Maíz radiante seco
50423252 | Maíz seneca brave seco
50423253 | Maíz amanecer seneca seco
50423254 | Maíz horizonte seneca seco
50423255 | Maíz brillo de estrella seneca seco
50423256 | Maíz noche blanca seneca seco
50423257 | Maíz showcase seco
50423258 | Maíz reina plateada seco
50423259 | Maíz bella nieve seco
50423260 | Maíz nieve de primavera seco
50423261 | Maíz premio de primavera seco
50423262 | Maíz azúcar y oro seco
50423263 | Maíz rollo de azúcar seco
50423264 | Maíz nieve de azúcar seco
50423265 | Maíz baile de sol seco
50423266 | Maíz estrella tell seco
50423267 | Maíz terminador seco
50423268 | Maíz tesoro seco
50423269 | Maíz tuxedo seco
50423300 | Berros Secos
50423301 | Berros de tierra secos
50423302 | Nasturtium seco
50423303 | Berros de agua secos
50423304 | Berros de invierno secos
50423400 | Cocombros secos
50423401 | Cocombro arena seco
50423402 | Cocombro americano seco
50423403 | Cocombro atena seco
50423404 | Cocombro blanco lungo de parigi seco
50423405 | Cocombro verde burpless buen sabor seco
50423406 | Cocombro chicago pickling seco
50423407 | Cocombro manzana cristal seco
50423408 | Cocombro limón cristal seco
50423409 | Cocombro danimas seco
50423410 | Cocombro gherkin seco
50423411 | Cocombro hokus seco
50423412 | Cocombro japonés seco
50423413 | Cocombro karela seco
50423414 | Cocombro korila seco
50423415 | Cocombro verde largo mejorado seco
50423416 | Cocombro mas mercado seco
50423417 | Cocombro enano seco
50423418 | Cocombro pickling nacional seco
50423419 | Cocombro persa seco
50423420 | Cocombro telégrafo seco
50423421 | Cocombro telégrafo mejorado seco
50423422 | Cocombro vert de massy cornichon seco
50423423 | Cocombro yamato seco
50423500 | Berenjenas Secas
50423501 | Berenjena bambino seca
50423502 | Berenjena belleza negra seca
50423503 | Berenjena negra enorme seca
50423504 | Berenjena chino seca
50423505 | Berenjena huevo de pascua seca
50423506 | Berenjena filipino seca
50423507 | Berenjena mercado de florida seca
50423508 | Berenjena india seca
50423509 | Berenjena italiano seca
50423510 | Berenjena japonés seca
50423511 | Berenjena morado largo seca
50423512 | Berenjena rayas larga seca
50423513 | Berenjena mercado de dinero seca
50423514 | Berenjena ova seca
50423515 | Berenjena arveja seca
50423516 | Berenjena tom bajito seca
50423517 | Berenjena siciliano seca
50423518 | Berenjena tailandés seca
50423519 | Berenjena violeta de florencia seca
50423520 | Berenjena blanco seca
50423600 | Endivias Secas
50423601 | Endivias witloof de brucelas secas
50423602 | Endivias francocastel secas
50423603 | Endivias catalogna de galantina secas
50423604 | Endivias chioggia secas
50423605 | Endivias grumolo verde secas
50423606 | Endivias raíz larga magdeburg secas
50423607 | Endivias palla rosa zorzi precoce secas
50423608 | Endivias radice amare secas
50423609 | Endivias rosa de traviso secas
50423610 | Endivias rosa de verona secas
50423611 | Endivias soncino secas
50423612 | Endivias sugarthi secas
50423613 | Endivias verona secas
50423614 | Endivias witloof zoom secas
50423700 | Hinojos Secos
50423701 | Hinojo cantino seco
50423702 | Hinojo fino seco
50423703 | Hinojoherald seco
50423704 | Hinojo perfección seco
50423705 | Hinojo sirio seco
50423706 | Hinojo florencia dulce seco
50423707 | Hinojo tardo seco
50423800 | Ajos Secos
50423801 | Ajo tarde california seco
50423802 | Ajo tallos chinos seco
50423803 | Ajo cebollin seco
50423804 | Ajo germidor seco
50423805 | Ajo guardado largo seco
50423806 | Ajo ramson seco
50423807 | Ajo rocambola seco
50423808 | Ajo rosa de lautrec seco
50423809 | Ajo solent blanco seco
50423810 | Ajo morado español seco
50423811 | Ajo valentina italiana seco
50423900 | Calabazas Secas
50423901 | Petula seca
50423902 | Melon amargo seco
50423903 | Botella calabaza seca
50423904 | Calabash gounds seca
50423905 | Melón peludo seco
50423906 | Calabaza amarga seca
50423907 | Loofah suave seco
50423908 | Serpiente de calabaza seca
50423909 | Calabaza larga amarga seca
50423910 | Calabaza tinda seca
50423911 | Calabaza tindoori seca
50424000 | Guisantes Secas
50424001 | Guisante chino seca
50424002 | Guisante inglés seca
50424003 | Guisante de jardín seca
50424004 | Guisante nieve seca
50424005 | Guisante snap dulce seca
50424100 | Hierbas Secas
50424101 | Albahaca seca
50424102 | Laurel seco
50424103 | Borraja seca
50424104 | Alcaravea seca
50424105 | Perifollo seco
50424106 | Cilantro seco
50424107 | Chipolinos seco
50424108 | Hoja de curry seca
50424109 | Eneldo seco
50424110 | Epazote seco
50424111 | Fenogreco seco
50424112 | Limonaria seca
50424113 | Mejorana seca
50424114 | Menta seca
50424115 | Orégano seco
50424116 | Pápalo seco
50424117 | Pápalo delgado seco
50424118 | Perilla seca
50424119 | Recao seco
50424120 | Romero seco
50424121 | Salvia seca
50424122 | Salsifí seca
50424123 | Satureja seca
50424124 | Estragón seco
50424125 | Tomillo seco
50424126 | Tumeric seco
50424127 | Verdolaga seca
50424200 | Coles Secas
50424201 | Col rizada seca
50424202 | Repollo verde seco
50424300 | Colinabos Secos
50424301 | Colinabo estrella azur seco
50424302 | Colinabo verde viena seco
50424303 | Colinabo lanro seco
50424304 | Colinabo viena morada seco
50424305 | Colinabo trero rowel seco
50424306 | Colinabo viena blanca seco
50424400 | Puerros Secos
50424401 | Puerro cobra gigante otoño seco
50424402 | Puerro otoño mamut 2 seco
50424403 | Puerro blue de solaise seco
50424404 | Puerro cortina seco
50424405 | Puerro prelina seco
50424406 | Puerro salvaje seco
50424500 | Lentejas Secas
50424501 | Lenteja beluga seca
50424502 | Lenteja verde francesa seca
50424503 | Lenteja verde seca
50424504 | Lenteja crimson pequeña seca
50424505 | Lenteja pardina española seca
50424506 | Lenteja roja separada seca
50424507 | Lenteja amarilla separad seca
50424508 | Lenteja tarahumara rosada seca
50424600 | Lechugas Secas
50424601 | Lechuga bibb seca
50424602 | Lechuga boston seca
50424603 | Lechuga frisee seca
50424604 | Lechuga rosa lola seca
50424605 | Lechuga mixta masculina seca
50424606 | Lechuga mizuna seca
50424607 | Lechuga hoja roja seca
50424608 | Lechuga oja roja roble seca
50424609 | Lechuga romana ruby seca
50424610 | Lechuga romana bebé roja seca
50424611 | Lechuga cabeza de mantequilla seca
50424612 | Lechuga china seca
50424613 | Lechuga cabeza tostada seca
50424614 | Lechuga hoja verde seca
50424615 | Lechuga iceberg seca
50424616 | Lechuga cordero seca
50424617 | Lechuga hoja suelta seca
50424618 | Lechuga mache seca
50424619 | Lechuga boston roja seca
50424620 | Lechuga cabeza roja seca
50424621 | Lechuga romana seca
50424622 | Lechuga mostza roja rusa seca
50424623 | Lechuga tatsoi seca
50424700 | Ñames Secos
50424701 | Ñame amarilla seca
50424702 | Ñame blanca seca
50424703 | Ñame coco seca
50424704 | Ñame eddoes seca
50424705 | Ñame isleña seca
50424706 | Ñame lila seca
50424800 | Hongos o champiñones Secos
50424801 | Champiñón trompeta negra seco
50424802 | Champiñón carmelito seco
50424803 | Champiñón seco
50424804 | Champiñón chanterelle seco
50424805 | Champiñón cremini seco
50424806 | Champiñón enoki seco
50424807 | Champiñón puercoespín seco
50424808 | Champiñón gallina del bosque seco
50424809 | Champiñón langosta seco
50424810 | Champiñón morels seco
50424811 | Champiñón ostra seco
50424812 | Champiñón pleurotus seco
50424813 | Champiñón pompom seco
50424814 | Champiñón porcieni seco
50424815 | Champiñón portobello seco
50424816 | Champiñón shitake seco
50424817 | Champiñón shimeji seco
50424818 | Champiñón san jorge seco
50424819 | Champiñón blanco seco
50424820 | Champiñón tompeta blanca seco
50424821 | Champiñón woodear seco
50424900 | Mostazas Secas
50424901 | Mostaza bambú seca
50424902 | Mostaza ajo seca
50424903 | Mostaza hoja gigante seca
50424904 | Mostaza rojo en nieve seca
50424905 | Mostaza sureño seca
50424906 | Mostaza corazón envuelto seca
50425000 | Solanáceas (nightshades) Secas
50425001 | Lámpara china seca
50425002 | Mora de jardín
50425003 | Naranjilla secas
50425004 | Tomatillo seca
50425100 | Okras Secas
50425101 | Okra artista seca
50425102 | Okra vinotinto seca
50425103 | Okra sin columna clemson seca
50425104 | Okra verde enano vaina larga seca
50425105 | Okra mamut sin columna seca
50425106 | Okra terciopelo rojo seca
50425107 | Okra estrella de david reliquia seca
50425200 | Cebollas Secas
50425201 | Cebolla albion seca
50425202 | Cebolla alisia craig seca
50425203 | Cebolla hirviendo seca
50425204 | Cebolla bufalo seca
50425205 | Cebolla bulbo seca
50425206 | Cebolla cremosa seca
50425207 | Cebolla amarillo expreso o – x seca
50425208 | Cebolla kelsae seca
50425209 | Cebolla gigante marshal globo fen seca
50425210 | Cebolla perla seca
50425211 | Cebolla baron rojo seca
50425212 | Cebolla roja seca
50425213 | Cebolla rijnsberger seca
50425214 | Cebolla senshyu semi – globo amarillo seca
50425215 | Cebolla sturon seca
50425216 | Cebolla sturgatter seca
50425217 | Cebolla dulce seca
50425218 | Cebolla torpedo o rojo italiana seca
50425219 | Cebolla roja guardada seca
50425220 | Cebolla blanca guardada seca
50425221 | Cebolla amarilla guardada seca
50425300 | Maníes Secos
50425301 | Maní bambara seco
50425302 | Maní florunner seco
50425303 | Maní husa / kerstings seco
50425304 | Maní español seco
50425305 | Maní valencia seco
50425306 | Maní virginia seco
50425400 | Alverjas Secas
50425401 | Alverja casco morado seca
50425402 | Alverja pinkeye seca
50425403 | Alverja crowder seca
50425404 | Alverja acre blanco seca
50425405 | Alverja ojo negro seca
50425406 | Alverja crema zipper seca
50425500 | Pimientos Secos
50425501 | Pimentón ají seco
50425502 | Pimentón árbol seco
50425503 | Pimentón queso seco
50425504 | Pimentón chilaca seco
50425505 | Pimentón cubanelles seco
50425506 | Pimentón fresno seco
50425507 | Pimentón kapia seco
50425508 | Pimentón coreano seco
50425509 | Pimentón manzano seco
50425510 | Pimentón melrose seco
50425511 | Pimentón chile amarillo seco
50425512 | Pimentón aji dulce seco
50425513 | Pimentón anaheim seco
50425514 | Pimentón ancho seco
50425515 | Pimentón campana seco
50425516 | Pimentón cascabel seco
50425517 | Pimentón cayenne seco
50425518 | Pimentón anfitrión cereza seco
50425519 | Pimentón chitespin seco
50425520 | Pimentón dedo picante seco
50425521 | Pimentón guajillo seco
50425522 | Pimentón guerro seco
50425523 | Pimentón habanero seco
50425524 | Pimentón cera de hungria seco
50425525 | Pimentón jalapeño seco
50425526 | Pimentón picante largo seco
50425527 | Pimentón marasol seco
50425528 | Pimentón pasilla seco
50425529 | Pimentón peperoncini seco
50425530 | Pimentón pequin seco
50425531 | Pimentón pimiento seco
50425532 | Pimentón poblano seco
50425533 | Pimentón scotch bonnet seco
50425534 | Pimentón serrano seco
50425535 | Pimentón tabasco seco
50425536 | Pimentón tai seco
50425537 | Pimentón tepin seco
50425538 | Pimentón panca chilli seco
50425600 | Papas Secas
50425601 | Papa blanca larga seca
50425602 | Papa redonda blanca seca
50425603 | Papa redonda roja seca
50425604 | Papa russet seca
50425605 | Papa morada seca
50425606 | Papa amarilla seca
50425607 | Papa nueva seca
50425608 | Papa especial seca
50425609 | Tocosh seco
50425700 | Nabos suecos secos
50425701 | Nabo sueco acme seco
50425702 | Nabo sueco angela seco
50425703 | Nabo sueco el mejor seco
50425704 | Nabo sueco marian seco
50425800 | Vegetales marinos Secos
50425801 | Agar-agar seco
50425802 | Arame seca
50425803 | Alga dulce seca
50425804 | Habichuelas vert de mer seca
50425805 | Hijiki seca
50425806 | Musgo irlandés seca
50425807 | Quelpo seco
50425808 | Laver seco
50425809 | Nori seco
50425810 | Alga roja seca
50425811 | Kale de mar seca
50425812 | Lechuga de mar seca
50425813 | Algas de mar seca
50425814 | Spirulina seca
50425815 | Susabi nuri seca
50425816 | Wakame seca
50425900 | Chalotes Secos
50425901 | Chalote atlántica seco
50425902 | Chalote creación seco
50425903 | Chalote drittler nido blanco seco
50425904 | Chalote gigante mejorado amarillo seco
50425905 | Chalote gourmet dorado seco
50425906 | Chalote grise de bagnolet seco
50425907 | Chalote hative de nort seco
50425908 | Chalote pikant seco
50425909 | Chalote papa roja seco
50425910 | Chalote sante seco
50425911 | Chalote topper seco
50426000 | Alazanes Secos
50426001 | Alazán dock seca
50426002 | Alazán jardín seca
50426003 | Alazán oveja seca
50426004 | Alazán madera seca
50426100 | Espinacas Secas
50426101 | Espinaca americana seca
50426102 | Espinaca bloomsdale seca
50426103 | Espinaca invierno gigante seca
50426104 | Espinaca horenso seca
50426105 | Espinaca planta de hielo seca
50426106 | Espinaca cuarto de cordero seca
50426107 | Espinaca malabra seca
50426108 | Espinaca mendania seca
50426109 | Espinaca nueva zelandia seca
50426110 | Espinaca orach seca
50426111 | Espinaca savoy seca
50426112 | Espinaca hoja de sigma seca
50426113 | Espinaca espacio seca
50426114 | Espinaca trinidad seca
50426115 | Espinaca agua seca
50426116 | Espinaca de agua sesa
50426200 | Calabazas Secas
50426201 | Calabaza boston seca
50426202 | Calabaza buttemut seca
50426203 | Calabaza costata romanesca seca
50426204 | Calabaza crookneck seca
50426205 | Calabaza cucuzza seca
50426206 | Calabaza delicata seca
50426207 | Calabaza delisioso seca
50426208 | Calabaza verano dorado cuello torcido seca
50426209 | Calabaza prolífico temprano cuello recto seca
50426210 | Calabaza oro seca
50426211 | Calabaza jack pequeño seca
50426212 | Calabaza campo de kentucky seca
50426213 | Calabaza marrow seca
50426214 | Calabaza medio oriente seca
50426215 | Calabaza miniatura seca
50426216 | Calabaza orangetti seca
50426217 | Calabaza pattypan seca
50426218 | Calabaza rondini seca
50426219 | Calabaza redonda seca
50426220 | Calabaza espagueti seca
50426221 | Calabaza estripeti seca
50426222 | Calabaza molde dulce seca
50426223 | Calabaza empanada dulce seca
50426224 | Calabaza premio triple seca
50426225 | Calabaza waltham butternut seca
50426226 | Calabaza arbusto scallop amarillo seca
50426227 | Calabaza cuello recto amarillo seca
50426228 | Calabaza zafiro seca
50426229 | Calabaza zucchini seca
50426300 | Batatas Secas
50426301 | Batata beauregard seca
50426302 | Batata centennial seca
50426303 | Batata diane seca
50426304 | Batata dulce garnet seca
50426305 | Batata georgia dulce rojo seca
50426306 | Batata dorado seca
50426307 | Batata hanna seca
50426308 | Batata japonés seca
50426309 | Batata jersey seca
50426310 | Batata joya seca
50426311 | Batata meryland roja seca
50426312 | Batata nema dorado seca
50426313 | Batata o´henry seca
50426314 | Batata okinawan seca
50426315 | Batata naranja seca
50426316 | Batata oriental seca
50426317 | Batata jersey rojo seca
50426318 | Batata mar rojo seca
50426319 | Batata brillo rojo seca
50426320 | Batata jersey amarillo seca
50426400 | Tomates Secos
50426401 | Tomates ailsa craig seco
50426402 | Tomates alicante seco
50426403 | Tomates ciruela negra seco
50426404 | Tomates vino de brandy seco
50426405 | Tomates bella cereza seco
50426406 | Tomates cereza seco
50426407 | Tomates delicioso seco
50426408 | Tomates dombito seco
50426409 | Tomates delicia del jardín seco
50426410 | Tomates uva seco
50426411 | Tomates verde seco
50426412 | Tomates super marmande seco
50426413 | Tomates rayas naturales marvel seco
50426414 | Tomates minibel seco
50426415 | Tomates oaxacan seco
50426416 | Tomates alerta roja seco
50426417 | Tomates roma vf seco
50426418 | Tomates marzano zan seco
50426419 | Tomates shirley seco
50426420 | Tomates siberia seco
50426421 | Tomates super beefsteak seco
50426422 | Tomates tigerella seco
50426423 | Tomates tiny tim seco
50426424 | Tomates tumbler seco
50426425 | Tomates cocktail amarillo seco
50426426 | Tomates forma de pera amarillo seco
50426427 | Tomates perfección amarilla seco
50426500 | Nabos Secos
50426501 | Nabo globo verde seco
50426502 | Nabo bola dorada seco
50426503 | Nabo mercado de manchester seco
50426504 | Nabo top morado milan seco
50426505 | Nabo top morado blanco seco
50426506 | Nabo bola de nieve seco
50426507 | Nabo tokio seco
50426508 | Nabo cruz de tokio seco
50426600 | Auyamas Secas
50426601 | Calabaza acorn seca
50426602 | Calabaza gigante atlántico seca
50426603 | Calabaza banana rosado seca
50426604 | Calabaza max grande seca
50426605 | Calabaza seca
50426606 | Calabaza carnaval seca
50426607 | Auyama queso seca
50426608 | Calabaza príncipe coronado seca
50426609 | Calabaza curcibita seca
50426610 | Calabaza cushaw seca
50426611 | Calabaza gigante auyama seca
50426612 | Calabaza hubbard seca
50426613 | Calabaza jerrahdale seca
50426614 | Calabaza kabocha seca
50426615 | Calabaza queensland azul seca
50426616 | Calabaza rouge vif détampes seca
50426617 | Calabaza turban turco seca
50426618 | Calabaza valenciano seca
50426619 | Calabaza warted hubbard seca
50426620 | Auyama whangaparoa seca
50426700 | Ñames Secos
50426701 | Ñame agria africana seca
50426702 | Ñame agria asiática seca
50426703 | Ñame china seco
50426704 | Ñame globo seco
50426705 | Ñame grater seco
50426706 | Ñame japonesa seco
50426707 | Ñame lesser seco
50426708 | Ñame papa seco
50426709 | Ñame guinea blanca seco
50426710 | Ñame guinea amarillo seco
50426800 | Vegetales Nominant Secos
50426801 | Alfalfa seca
50426802 | Hojas de aloe seca
50426803 | Apio seco
50426804 | Arrurruz seca
50426805 | Punta de flecha seca
50426806 | rúcula seca
50426807 | Arum seca
50426808 | Raíz de bambú seca
50426809 | Hojas de plátano seca
50426810 | Batatas seca
50426811 | Brotes de frijol secos
50426812 | Top de remolacha seca
50426813 | Melón agrio seco
50426814 | Bayas de alcaparra secas
50426815 | Carob seco
50426816 | Cha-om seco
50426817 | Chayote o guatila seco
50426818 | Garbanzo seco
50426819 | Verde de crisantemos seco
50426820 | Verde de diente de león seco
50426821 | Diente de león seco
50426822 | Dasheen seco
50426823 | Puntas de alverja seco
50426824 | Diakon seco
50426825 | Donqua seca
50426826 | Helecho seco
50426827 | Gai choi seco
50426828 | Gailon seco
50426829 | Galanga seca
50426830 | Raíz de jengibre seca
50426831 | Gobo seco
50426832 | Brote de lúpulo seco
50426833 | Rabano blanco seco
50426834 | Jicama seca
50426835 | Kuduz seca
50426836 | Bulbo de margarita seco
50426837 | Linkok seco
50426838 | Lo bok seco
50426839 | Frijol largo seco
50426840 | Raíz de lotus seco
50426841 | Hojas de maguey seca
50426842 | Mallows seco
50426843 | Sapote mamey seco
50426844 | Moap seco
50426845 | Moo seco
50426846 | Moqua seca
50426847 | Opos secos
50426848 | Corazon de palma seco
50426849 | Paprika seca
50426850 | Purslane seca
50426851 | Raddichios seca
50426852 | Sinquas seca
50426853 | Frijol de soya secos
50426854 | Spoonwart seco
50426855 | Uva tassele hyacinth seco
50426856 | Taro seco
50426857 | Hoja de taro seca
50426858 | Tallo de taro seco
50426859 | Tapeguaje seco
50426860 | Verde tierno seco
50426861 | Tindora seco
50426862 | Árbol de cebolla seco
50426863 | Udo seco
50426864 | Agua castaño seco
50426865 | Yumpi seco
50426866 | Yautia seco
50426867 | Yu choy seco
50426868 | Yuca seca
50426900 | Alverjas dulces Secas
50426901 | Alverja biquini seca
50426902 | Alverja cavalier seca
50426903 | Alverja margarita seca
50426904 | Alverja dar fon seca
50426905 | Alverja 'early onward' seca
50426906 | Alverja primer feltham seca
50426907 | Alverja verde hurst shaft seca
50426908 | Guisante oregón sugar pod seca
50426909 | Alverja príncipe alberto seca
50426910 | Alverja reuzensuiker seca
50431500 | Alcachofas orgánicas secas
50431501 | Alcachofa brittany orgánica seca
50431502 | Alcachofa cantonesa orgánica seca
50431503 | Alcachofa francesa orgánica seca
50431504 | Alcachofa globo verde orgánica seca
50431505 | Alcachofa gros camus de bretaña orgánica seca
50431506 | Alcachofa midi orgánica seca
50431507 | Alcachofa globo morado orgánica seca
50431508 | Alcachofa morado cecilia orgánica seca
50431509 | Alcachofa romanesco orgánica seca
50431510 | Alcachofa espinoso sardo orgánica seca
50431511 | Alcachofa vert de laon orgánica seca
50431512 | Alcachofa violeta de chiggiia orgánica seca
50431513 | Alcachofa violeta de toscana orgánica seca
50431600 | Espárragos orgánicos secos
50431601 | Espárragos connovers colosal orgánicos secos
50431602 | Espárragos franklin orgánicos secos
50431603 | Espárragos mamut gigante orgánicos secos
50431604 | Espárragos lucullus orgánicos secos
50431605 | Espárragos martha washington orgánicos secos
50431700 | Aguacates orgánicos secos
50431701 | Aguacate ajax b – 7 orgánico seco
50431702 | Aguacate arue orgánico seco
50431703 | Aguacate bacon orgánico seco
50431704 | Aguacate benik orgánico seco
50431705 | Aguacate bernecker orgánico seco
50431706 | Aguacate beta orgánico seco
50431707 | Aguacate biondo orgánico seco
50431708 | Aguacate príncipe negro orgánico seco
50431709 | Aguacate blair orgánico seco
50431710 | Aguacate blair cabina orgánico seco
50431711 | Aguacate cabina 1 orgánico seco
50431712 | Aguacate cabina 3 orgánico seco
50431713 | Aguacate cabina 5 orgánico seco
50431714 | Aguacate cabina 7 orgánico seco
50431715 | Aguacate cabina 8 orgánico seco
50431716 | Aguacate brooks 1978 orgánico seco
50431717 | Aguacate brookslate orgánico seco
50431718 | Aguacate california haas orgánico seco
50431719 | Aguacate catalina orgánico seco
50431720 | Aguacate chica orgánico seco
50431721 | Aguacate choquette orgánico seco
50431722 | Aguacate cristina orgánico seco
50431723 | Aguacate collison orgánico seco
50431724 | Aguacate donnie orgánico seco
50431725 | Aguacate dr dupis numero 2 orgánico seco
50431726 | Aguacate dr. dupie orgánico seco
50431727 | Aguacate ettinger orgánico seco
50431728 | Aguacate fuch orgánico seco
50431729 | Aguacate fuch gwen orgánico seco
50431730 | Aguacate fuerte orgánico seco
50431731 | Aguacate gotham orgánico seco
50431732 | Aguacate gossman orgánico seco
50431733 | Aguacate guatemala sin pepa orgánico seco
50431734 | Aguacate hall orgánico seco
50431735 | Aguacate hardee orgánico seco
50431736 | Aguacate haas orgánico seco
50431737 | Aguacate herman orgánico seco
50431738 | Aguacate hickson orgánico seco
50431739 | Aguacate k-5 orgánico seco
50431740 | Aguacate k- 9 orgánico seco
50431741 | Aguacate cordero haas orgánico seco
50431742 | Aguacate leona orgánico seco
50431743 | Aguacate leona linda orgánico seco
50431744 | Aguacate lisa p orgánico seco
50431745 | Aguacate lisa loretta orgánico seco
50431746 | Aguacate loretta orgánico seco
50431747 | Aguacate lula orgánico seco
50431748 | Aguacate lula mascarthur orgánico seco
50431749 | Aguacate marcus orgánico seco
50431750 | Aguacate melendez orgánico seco
50431751 | Aguacate meya orgánico seco
50431752 | Aguacate miguel p orgánico seco
50431753 | Aguacate monroe orgánico seco
50431754 | Aguacate murrieta verde orgánico seco
50431755 | Aguacate nabal orgánico seco
50431756 | Aguacate nadir orgánico seco
50431757 | Aguacate nesbitt orgánico seco
50431758 | Aguacate peterson orgánico seco
50431759 | Aguacate pinelli orgánico seco
50431760 | Aguacate pinkerton orgánico seco
50431761 | Aguacate pollock orgánico seco
50431762 | Aguacate puebla orgánico seco
50431763 | Aguacate reed orgánico seco
50431764 | Aguacaterue orgánico seco
50431765 | Aguacateruehle orgánico seco
50431766 | Aguacate ryan orgánico seco
50431767 | Aguacate semil orgánico seco
50431768 | Aguacate semil 43 orgánico seco
50431769 | Aguacate simonds orgánico seco
50431770 | Aguacate simpson orgánico seco
50431771 | Aguacate taylor orgánico seco
50431772 | Aguacate tonelada orgánico seco
50431773 | Aguacate torre orgánico seco
50431774 | Aguacate torre li orgánico seco
50431775 | Aguacate trapp orgánico seco
50431776 | Aguacate semilla de caribe orgánico seco
50431777 | Aguacate wagner orgánico seco
50431778 | Aguacate waldin orgánico seco
50431779 | Aguacate wurtz orgánico seco
50431780 | Aguacate zio p orgánico seco
50431781 | Aguacate ziu orgánico seco
50431782 | Aguacate zultano orgánico seco
50431800 | Fríjoles orgánicos secos
50431801 | Frijoles anasazi ® orgánicos secos
50431802 | Frijoles appaloosa orgánicos secos
50431803 | Frijoles azuki orgánicos secos
50431804 | Frijoles barlotti orgánicos secos
50431805 | Frijoles appaloosa negra orgánicos secos
50431806 | Frijoles negros orgánicos secos
50431807 | Frijoles gran negros orgánicos secos
50431808 | Frijoles shackamaxon negro orgánicos secos
50431809 | Frijoles ojo negro orgánicos secos
50431810 | Frijoles bobby orgánicos secos
50431811 | Frijoles bolita orgánicos secos
50431812 | Frijoles esposa perezosa carmelita orgánicos secos
50431813 | Frijoles calipso orgánicos secos
50431814 | Frijoles canelini orgánicos secos
50431815 | Frijoles castor orgánicos secos
50431816 | Frijoles amarillo chino orgánicos secos
50431817 | Frijoles lengua de dragón orgánicos secos
50431818 | Frijoles soldado europeo orgánicos secos
50431819 | Frijoles fava orgánicos secos
50431820 | Frijoles flageolet orgánicos secos
50431821 | Frijoles horticultura francesa orgánicos secos
50431822 | Frijoles marina francesa orgánicos secos
50431823 | Frijoles coco gigante blanco orgánicos secos
50431824 | Frijoles verdes orgánicos secos
50431825 | Frijoles romano verde orgánicos secos
50431826 | Frijoles guar gum orgánicos secos
50431827 | Frijoles haricot orgánicos secos
50431828 | Frijoles hyacinth orgánicos secos
50431829 | Frijoles tipo italiano orgánicos secos
50431830 | Frijoles asombro jackson orgánicos secos
50431831 | Frijoles ganado jacobs orgánicos secos
50431832 | Frijoles asombro kentucky orgánicos secos
50431833 | Frijoles riñón orgánicos secos
50431834 | Frijoles lima orgánicos secos
50431835 | Frijoles madera orgánicos secos
50431836 | Frijoles medula orgánicos secos
50431837 | Frijoles mat orgánicos secos
50431838 | Frijoles monstoler ganzo salvaje orgánicos secos
50431839 | Frijoles mortgage lifter orgánicos secos
50431840 | Frijoles polilla orgánicos secos
50431841 | Frijoles mung orgánicos secos
50431842 | Frijoles munsi wolf orgánicos secos
50431843 | Frijoles nuna orgánicos secos
50431844 | Frijoles pinto orgánicos secos
50431845 | Frijoles runner orgánicos secos
50431846 | String beans orgánicos secos
50431847 | Frijoles habichuelas orgánicos secos
50431848 | Frijoles tamarind orgánicos secos
50431849 | Frijoles tonka orgánicos secos
50431850 | Frijoles cera orgánicos secos
50431851 | Frijoles winged orgánicos secos
50431852 | Frijoles largos orgánicos secos
50431900 | Remolachas orgánicas secas
50431901 | Remolacha acción orgánica seca
50431902 | Remolacha albina vereduna orgánica seca
50431903 | Remolacha barababiotela de chiggia orgánica seca
50431904 | Remolacha boltardy orgánica seca
50431905 | Remolacha bonel orgánica seca
50431906 | Remolacha burpees dorado orgánica seca
50431907 | Remolacha cheltenham tapa verde orgánica seca
50431908 | Remolacha cheltenham mono orgánica seca
50431909 | Remolacha chioggia orgánica seca
50431910 | Remolacha cilindra orgánica seca
50431911 | Remolacha dégypte orgánica seca
50431912 | Remolacha detroit 2 rojo oscuro orgánica seca
50431913 | Remolacha detroit 2 bala chiquita orgánica seca
50431914 | Remolacha egipcia plana orgánica seca
50431915 | Remolacha raíz de nabo egipcio orgánica seca
50431916 | Remolacha fomanova orgánica seca
50431917 | Remolacha forono orgánica seca
50431918 | Remolacha monaco orgánica seca
50431919 | Remolacha monograma orgánica seca
50431920 | Remolacha pronto orgánica seca
50431921 | Remolacha regalía orgánica seca
50431922 | Remolacha dulce orgánica seca
50432000 | Brócolis orgánicas secas
50432001 | Brócolini orgánico seco
50432002 | Brócoli romanesco orgánico seco
50432003 | Brócoli raab orgánico seco
50432004 | Brócoli chino orgánico seco
50432100 | Repollitos de Bruselas orgánicas secas
50432101 | Repollitas de bruselas citade orgánicas secas
50432102 | Repollitas de bruselas falstaff orgánicas secas
50432103 | Repollitas de bruselas oliver orgánicas secas
50432104 | Repollitas de bruselas peer gynt orgánicas secas
50432105 | Repollitas de bruselas rampart orgánicas secas
50432106 | Repollitas de bruselas rubine orgánicas secas
50432107 | Repollitas de bruselas widgeon orgánicas secas
50432200 | Cebollas de ensalada orgánicas secas
50432201 | Cebolla belstville ensalada orgánica seca
50432202 | Cebolla feast ensalada orgánica seca
50432203 | Cebolla ishikura ensalada orgánica seca
50432204 | Cebolla mercado kyoto orgánica seca
50432205 | Cebolla barba roja ensalada orgánica seca
50432206 | Cebolla amigo rojo ensalada orgánica seca
50432207 | Cebolla santa claus orgánica seca
50432208 | Cebolla tokyo ensalada orgánica seca
50432209 | Cebolla lisbon blanca ensalada orgánica seca
50432210 | Cebolla invierno blanca ensalada orgánica seca
50432211 | Cebolla final de invierno ensalada orgánica seca
50432300 | Repollos orgánicos secos
50432301 | Repollo negro orgánico seco
50432302 | Repollo savoy orgánico seco
50432303 | Repollo zorrillo orgánico seco
50432304 | Repollo blanco orgánico seco
50432400 | Cardos orgánicos secos
50432401 | Cardos lunghi orgánicos secos
50432402 | Cardos gobbi orgánicos secos
50432500 | Zanahorias orgánicas secas
50432501 | Zanahoria amsterdam orgánica seca
50432502 | Zanahoria rey de otoño orgánica seca
50432503 | Zanahoria berlicum orgánica seca
50432504 | Zanahoria chantenay orgánica seca
50432505 | Zanahoria nantes orgánica seca
50432506 | Zanahoria mercado de parís orgánica seca
50432600 | Coliflores orgánicas secas
50432601 | Coliflor todo el año orgánica seca
50432602 | Coliflor alverda orgánica seca
50432603 | coliflor otoño gigante 3 orgánica seca
50432604 | Coliflo rdok elgon orgánica seca
50432605 | Coliflor bola de nieve temprana orgánica seca
50432606 | Coliflor luz de lima orgánica seca
50432607 | Coliflor minaret orgánica seca
50432608 | Coliflor buque de naranja orgánica seca
50432609 | Coliflor capa morada orgánica seca
50432610 | Coliflor bola de nieve orgánica seca
50432611 | Coliflor invierno walcheren 3 orgánica seca
50432612 | Coliflor piedra blanca orgánica seca
50432700 | Apios orgánicos secos
50432701 | Apio celebridad orgánico seco
50432702 | Apio nabo orgánico seco
50432703 | Apio chino orgánico seco
50432704 | Apio dinant francés orgánico seco
50432705 | Apio gigante rosado orgánico seco
50432706 | Apio gigante rojo orgánico seco
50432707 | Apio gigante blanco orgánico seco
50432708 | Apio dorado auto escalado orgánico seco
50432709 | Apio 'greensleeves' orgánico seco
50432710 | Apio hopkins fenlander orgánico seco
50432711 | Apio torre marfil orgánico seco
50432712 | Apio lathom blanqueado orgánico seco
50432713 | Apio sopa de amsterdam orgánico seco
50432714 | Apio estándar cargado orgánico seco
50432715 | Apio triunfo alto utah orgánico seco
50432800 | Acelgas orgánicas secas
50432801 | Acelga luz brillante orgánica seca
50432802 | Acelga gigante fordhook orgánica seca
50432803 | Acelga luculus orgánica seca
50432804 | Acelga espinaca perpetua orgánica seca
50432805 | Acelga ruibarbo orgánica seca
50432806 | Acelga suizo orgánica seca
50432807 | Acelga volcán orgánica seca
50432808 | Acelga rey blanco orgánica seca
50432900 | Achicorias orgánicas secas
50432901 | Achicoria batavian hoja ancha orgánica seca
50432902 | Achicoria en cornet de bordeaux orgánica seca
50432903 | Achicoria rollo verde ruffee orgánica seca
50432904 | Achicoria roll verde orgánica seca
50432905 | Achicoria limnoe lone orgánica seca
50432906 | Achicoria pancalieri riccia orgánica seca
50432907 | Achicoria ensalada rey orgánica seca
50432908 | Achicoria sanda orgánica seca
50432909 | Achicoria scarola verde orgánica seca
50432910 | Achicoria tres fine maraichere orgánica seca
50432911 | Achicoria wallone freisee wescelkkopf orgánica seca
50433000 | Repollos chinos orgánicos secos
50433001 | Bok choy orgánico seco
50433002 | Bok choy enano orgánico seco
50433003 | Flor de repollo chino orgánica seca
50433004 | Choy sum orgánico seco
50433005 | Col (bok choy) enano orgánico seco
50433006 | Col (bok choy) fengshan orgánico seco
50433007 | Col (bok choy) jade pagoda orgánico seco
50433008 | Col (bok choy) kasumi orgánico seco
50433009 | col (bok choy) nerva orgánico seco
50433010 | Col (bok choy) rosette orgánico seco
50433011 | Col (bok choy) ruffles orgánico seco
50433012 | Col (bok choy) hoja santo serrated orgánico seco
50433013 | Col (bok choy) shangahai orgánico seco
50433014 | Shantung orgánico seco
50433015 | Repollo tip top orgánico seco
50433016 | Yau choy sum orgánico seco
50433100 | Cebollines orgánicos secos
50433101 | Cebollín chino orgánico seco
50433200 | Maíces orgánicos secos
50433201 | Maíz aloha orgánico seco
50433202 | Maíz alpine orgánico seco
50433203 | Maíz ambrosia orgánico seco
50433204 | Maíz argent orgánico seco
50433205 | Maíz aspen orgánico seco
50433206 | Maíz avalancha orgánico seco
50433207 | Maíz biqueen orgánico seco
50433208 | Maíz bodacious orgánico seco
50433209 | Maíz mantequilla y azúcar orgánico seco
50433210 | Maíz calico belle orgánico seco
50433211 | Maíz camelot orgánico seco
50433212 | Maíz challengercrisp ‘n dulce orgánico seco
50433213 | Maíz campeón orgánico seco
50433214 | Maíz algodón de azúcar orgánico seco
50433215 | Maíz dártagnan orgánico seco
50433216 | Maíz dazzle orgánico seco
50433217 | Maíz diamante y oro orgánico seco
50433218 | Maíz divinidad orgánico seco
50433219 | Maíz delicia doble orgánico seco
50433220 | Maíz gema doble orgánico seco
50433221 | Maíz earlivee orgánico seco
50433222 | Maíz temprano extra dulce orgánico seco
50433223 | Maíz excel orgánico seco
50433224 | Maíz cruz dorada bantam orgánico seco
50433225 | Maíz miel y crema orgánico seco
50433226 | Maíz miel y perla orgánico seco
50433227 | Maíz miel dulce orgánico seco
50433228 | Maíz hudson orgánico seco
50433229 | Maíz dorado illini orgánico seco
50433230 | Maíz illini extra dulce orgánico seco
50433231 | Maíz increíble orgánico seco
50433232 | Maíz lochief orgánico seco
50433233 | Maíz jubileo orgánico seco
50433234 | Maíz jupbileo super dulce orgánico seco
50433235 | Maíz confite korn orgánico seco
50433236 | Maíz beso y acuso orgánico seco
50433237 | Maíz lancelot orgánico seco
50433238 | Maíz dulce maple orgánico seco
50433239 | Maíz medley orgánico seco
50433240 | Maíz merlin orgánico seco
50433241 | Maíz milagro orgánico seco
50433242 | Maíz nk – 199 orgánico seco
50433243 | Maíz durazno y crema orgánico seco
50433244 | Maíz blanco perla orgánico seco
50433245 | Maíz pegasus orgánico seco
50433246 | Maíz fenomenal orgánico seco
50433247 | Maíz dama de platino orgánico seco
50433248 | Maíz precioso orgánico seco
50433249 | Maíz pristine orgánico seco
50433250 | Maíz rápido orgánico seco
50433251 | Maíz radiante orgánico seco
50433252 | Maíz seneca brave orgánico seco
50433253 | Maíz amanecer seneca orgánico seco
50433254 | Maíz horizonte seneca orgánico seco
50433255 | Maíz brillo de estrella seneca orgánico seco
50433256 | Maíz noche blanca seneca orgánico seco
50433257 | Maíz showcase orgánico seco
50433258 | Maíz reina plateada orgánico seco
50433259 | Maíz bella nieve orgánico seco
50433260 | Maíz nieve de primavera orgánico seco
50433261 | Maíz premio de primavera orgánico seco
50433262 | Maíz azúcar y oro orgánico seco
50433263 | Maíz rollo de azúcar orgánico seco
50433264 | Maíz nieve de azúcar orgánico seco
50433265 | Maíz baile de sol orgánico seco
50433266 | Maíz estrella tell orgánico seco
50433267 | Maíz terminador orgánico seco
50433268 | Maíz tesoro orgánico seco
50433269 | Maíz tuxedo orgánico seco
50433300 | Berros orgánicos secos
50433301 | Berros de tierra orgánicos secos
50433302 | Nasturtium orgánico seco
50433303 | Berros de agua orgánicos secos
50433304 | Berros de invierno orgánicos secos
50433400 | Cocombros orgánicos secos
50433401 | Cocombro arena orgánico seco
50433402 | Cocombro americano orgánico seco
50433403 | Cocombro atena orgánico seco
50433404 | Cocombro blanco lungo de parigi orgánico seco
50433405 | Cocombro verde burpless buen sabor orgánico seco
50433406 | Cocombro chicago pickling orgánico seco
50433407 | Cocombro manzana cristal orgánico seco
50433408 | Cocombro limón cristal orgánico seco
50433409 | Cocombro danimas orgánico seco
50433410 | Cocombro gherkin orgánico seco
50433411 | Cocombro hokus orgánico seco
50433412 | Cocombro japonés orgánico seco
50433413 | Cocombro karela orgánico seco
50433414 | Cocombro korila orgánico seco
50433415 | Cocombro verde largo mejorado orgánico seco
50433416 | Cocombro mas mercado orgánico seco
50433417 | Cocombro enano orgánico seco
50433418 | Cocombro pickling nacional orgánico seco
50433419 | Cocombro persa orgánico seco
50433420 | Cocombro telégrafo orgánico seco
50433421 | Cocombro telégrafo mejorado orgánico seco
50433422 | Cocombro vert de massy cornichon orgánico seco
50433423 | Cocombro yamato orgánico seco
50433500 | Berenjenas orgánicas secas
50433501 | Berenjena bambino orgánica seca
50433502 | Berenjena belleza negra orgánica seca
50433503 | Berenjena negra enorme orgánica seca
50433504 | Berenjena chino orgánica seca
50433505 | Berenjena huevo de pascua orgánica seca
50433506 | Berenjena filipino orgánica seca
50433507 | Berenjena mercado de florida orgánica seca
50433508 | Berenjena india orgánica seca
50433509 | Berenjena italiano orgánica seca
50433510 | Berenjena japonés orgánica seca
50433511 | Berenjena morado largo orgánica seca
50433512 | Berenjena rayas larga orgánica seca
50433513 | Berenjena mercado de dinero orgánica seca
50433514 | Berenjena ova orgánica seca
50433515 | Berenjena arveja orgánica seca
50433516 | Berenjena tom bajito orgánica seca
50433517 | Berenjena siciliano orgánica seca
50433518 | Berenjena tailandés orgánica seca
50433519 | Berenjena violeta de florencia orgánica seca
50433520 | Berenjena blanco orgánica seca
50433600 | Endivias orgánicas secas
50433601 | Endivias witloof de brucelas orgánicas secas
50433602 | Endivias francocastel orgánicas secas
50433603 | Endivias catalogna de galantina orgánicas secas
50433604 | Endivias chioggia orgánicas secas
50433605 | Endivias grumolo verde orgánicas secas
50433606 | Endivias raíz larga magdeburg orgánicas secas
50433607 | Endivias palla rosa zorzi precoce orgánicas secas
50433608 | Endivias radice amare orgánicas secas
50433609 | Endivias rosa de traviso orgánicas secas
50433610 | Endivias rosa de verona orgánicas secas
50433611 | Endivias soncino orgánicas secas
50433612 | Endivias sugarthi orgánicas secas
50433613 | Endivias verona orgánicas secas
50433614 | Endivias witloof zoom orgánicas secas
50433700 | Hinojos orgánicos secos
50433701 | Hinojo cantino orgánico seco
50433702 | Hinojo fino orgánico seco
50433703 | Hinojoherald orgánico seco
50433704 | Hinojo perfección orgánico seco
50433705 | Hinojo sirio orgánico seco
50433706 | Hinojo florencia dulce orgánico seco
50433707 | Hinojo tardo orgánico seco
50433800 | Ajos orgánicos secos
50433801 | Ajo tarde california orgánico seco
50433802 | Ajo tallos chinos orgánico seco
50433803 | Ajo cebollin orgánico seco
50433804 | Ajo germidor orgánico seco
50433805 | Ajo guardado largo orgánico seco
50433806 | Ajo ramson orgánico seco
50433807 | Ajo rocambola orgánico seco
50433808 | Ajo rosa de lautrec orgánico seco
50433809 | Ajo solent blanco orgánico seco
50433810 | Ajo morado español orgánico seco
50433811 | Ajo valentina italiana orgánico seco
50433900 | Calabazas orgánicas secas
50433901 | Petula orgánica seca
50433902 | Melon amargo orgánico seco
50433903 | Botella calabaza orgánica seca
50433904 | Calabash gounds orgánica seca
50433905 | Melón peludo orgánico seco
50433906 | Calabaza amarga orgánica seca
50433907 | Loofah suave orgánico seco
50433908 | Serpiente de calabaza orgánica seca
50433909 | Calabaza larga amarga orgánica seca
50433910 | Calabaza tinda orgánica seca
50433911 | Calabaza tindoori orgánica seca
50434000 | Guisantes orgánicas secas
50434001 | Guisante chino orgánica seca
50434002 | Guisante inglés orgánica seca
50434003 | Guisante de jardín orgánica seca
50434004 | Guisante nieve orgánica seca
50434005 | Guisante snap dulce orgánica seca
50434100 | Hierbas orgánicas secas
50434101 | Albahaca orgánica seca
50434102 | Laurel orgánico seco
50434103 | Borraja orgánica seca
50434104 | Alcaravea orgánica seca
50434105 | Perifollo orgánico seco
50434106 | Cilantro orgánico seco
50434107 | Chipolinos orgánico seco
50434108 | Hoja de curry orgánica seca
50434109 | Eneldo orgánico seco
50434110 | Epazote orgánico seco
50434111 | Fenogreco orgánico seco
50434112 | Limonaria orgánica seca
50434113 | Mejorana orgánica seca
50434114 | Menta orgánica seca
50434115 | Orégano orgánico seco
50434116 | Pápalo orgánico seco
50434117 | Pápalo delgado orgánico seco
50434118 | Perilla orgánica seca
50434119 | Recao orgánico seco
50434120 | Romero orgánico seco
50434121 | Salvia orgánica seca
50434122 | Salsifí orgánica seca
50434123 | Satureja orgánica seca
50434124 | Estragón orgánico seco
50434125 | Tomillo orgánico seco
50434126 | Tumeric orgánico seco
50434127 | Verdolaga orgánica seca
50434200 | Coles orgánicas secas
50434201 | Col rizada orgánica seca
50434202 | Repollo verde orgánico seco
50434300 | Colinabos orgánicos secos
50434301 | Colinabo estrella azur orgánico seco
50434302 | Colinabo verde viena orgánico seco
50434303 | Colinabo lanro orgánico seco
50434304 | Colinabo viena morada orgánico seco
50434305 | Colinabo trero rowel orgánico seco
50434306 | Colinabo viena blanca orgánico seco
50434400 | Puerros orgánicos secos
50434401 | Puerro cobra gigante otoño orgánico seco
50434402 | Puerro otoño mamut 2 orgánico seco
50434403 | Puerro blue de solaise orgánico seco
50434404 | Puerro cortina orgánico seco
50434405 | Puerro prelina orgánico seco
50434406 | Puerro salvaje orgánico seco
50434500 | Lentejas orgánicas secas
50434501 | Lenteja beluga orgánica seca
50434502 | Lenteja verde francesa orgánica seca
50434503 | Lenteja verde orgánica seca
50434504 | Lenteja crimson pequeña orgánica seca
50434505 | Lenteja pardina española orgánica seca
50434506 | Lenteja roja separada orgánica seca
50434507 | Lenteja amarilla separad orgánica seca
50434508 | Lenteja tarahumara rosada orgánica seca
50434600 | Lechugas orgánicas secas
50434601 | Lechuga bibb orgánica seca
50434602 | Lechuga boston orgánica seca
50434603 | Lechuga frisee orgánica seca
50434604 | Lechuga rosa lola orgánica seca
50434605 | Lechuga mixta masculina orgánica seca
50434606 | Lechuga mizuna orgánica seca
50434607 | Lechuga hoja roja orgánica seca
50434608 | Lechuga oja roja roble orgánica seca
50434609 | Lechuga romana ruby orgánica seca
50434610 | Lechuga romana bebé roja orgánica seca
50434611 | Lechuga cabeza de mantequilla orgánica seca
50434612 | Lechuga china orgánica seca
50434613 | Lechuga cabeza tostada orgánica seca
50434614 | Lechuga hoja verde orgánica seca
50434615 | Lechuga iceberg orgánica seca
50434616 | Lechuga cordero orgánica seca
50434617 | Lechuga hoja suelta orgánica seca
50434618 | Lechuga mache orgánica seca
50434619 | Lechuga boston roja orgánica seca
50434620 | Lechuga cabeza roja orgánica seca
50434621 | Lechuga romana orgánica seca
50434622 | Lechuga mostza roja rusa orgánica seca
50434623 | Lechuga tatsoi orgánica seca
50434700 | Ñames orgánicos secos
50434701 | Ñame amarilla orgánica seca
50434702 | Ñame blanca orgánica seca
50434703 | Ñame coco orgánica seca
50434704 | Ñame eddoes orgánica seca
50434705 | Ñame isleña orgánica seca
50434706 | Ñame lila orgánica seca
50434800 | Hongos o champiñones orgánicos secos
50434801 | Champiñón trompeta negra orgánico seco
50434802 | Champiñón carmelito orgánico seco
50434803 | Champiñón orgánico seco
50434804 | Champiñón chanterelle orgánico seco
50434805 | Champiñón cremini orgánico seco
50434806 | Champiñón enoki orgánico seco
50434807 | Champiñón puercoespín orgánico seco
50434808 | Champiñón gallina del bosque orgánico seco
50434809 | Champiñón langosta orgánico seco
50434810 | Champiñón morels orgánico seco
50434811 | Champiñón ostra orgánico seco
50434812 | Champiñón pleurotus orgánico seco
50434813 | Champiñón pompom orgánico seco
50434814 | Champiñón porcieni orgánico seco
50434815 | Champiñón portobello orgánico seco
50434816 | Champiñón shitake orgánico seco
50434817 | Champiñón shimeji orgánico seco
50434818 | Champiñón san jorge orgánico seco
50434819 | Champiñón blanco orgánico seco
50434820 | Champiñón tompeta blanca orgánico seco
50434821 | Champiñón woodear orgánico seco
50434900 | Mostazas orgánicas secas
50434901 | Mostaza bambú orgánica seca
50434902 | Mostaza ajo orgánica seca
50434903 | Mostaza hoja gigante orgánica seca
50434904 | Mostaza rojo en nieve orgánica seca
50434905 | Mostaza sureño orgánica seca
50434906 | Mostaza corazón envuelto orgánica seca
50435000 | Solanáceas (nightshades) orgánicas secas
50435001 | Lámpara china orgánica seca
50435002 | Mora de jardín
50435003 | Naranjilla orgánicas secas
50435004 | Tomatillo orgánica seca
50435100 | Okras orgánicas secas
50435101 | Okra artista orgánica seca
50435102 | Okra vinotinto orgánica seca
50435103 | Okra sin columna clemson orgánica seca
50435104 | Okra verde enano vaina larga orgánica seca
50435105 | Okra mamut sin columna orgánica seca
50435106 | Okra terciopelo rojo orgánica seca
50435107 | Okra estrella de david reliquia orgánica seca
50435200 | Cebollas orgánicas secas
50435201 | Cebolla albion orgánica seca
50435202 | Cebolla alisia craig orgánica seca
50435203 | Cebolla hirviendo orgánica seca
50435204 | Cebolla bufalo orgánica seca
50435205 | Cebolla bulbo orgánica seca
50435206 | Cebolla cremosa orgánica seca
50435207 | Cebolla amarillo expreso o – x orgánica seca
50435208 | Cebolla kelsae orgánica seca
50435209 | Cebolla gigante marshal globo fen orgánica seca
50435210 | Cebolla perla orgánica seca
50435211 | Cebolla baron rojo orgánica seca
50435212 | Cebolla roja orgánica seca
50435213 | Cebolla rijnsberger orgánica seca
50435214 | Cebolla senshyu semi – globo amarillo orgánica seca
50435215 | Cebolla sturon orgánica seca
50435216 | Cebolla sturgatter orgánica seca
50435217 | Cebolla dulce orgánica seca
50435218 | Cebolla torpedo o rojo italiana orgánica seca
50435219 | Cebolla roja guardada orgánica seca
50435220 | Cebolla blanca guardada orgánica seca
50435221 | Cebolla amarilla guardada orgánica seca
50435300 | Maníes orgánicos secos
50435301 | Maní bambara orgánico seco
50435302 | Maní florunner orgánico seco
50435303 | Maní husa / kerstings orgánico seco
50435304 | Maní español orgánico seco
50435305 | Maní valencia orgánico seco
50435306 | Maní virginia orgánico seco
50435400 | Alverjas orgánicas secas
50435401 | Alverja casco morado seca orgánica
50435402 | Alverja pinkeye seca orgánica
50435403 | Alverja crowder seca orgánica
50435404 | Alverja acre blanco orgánica seca
50435405 | Alverja ojo negro seca orgánica
50435406 | Alverja crema zipper seca orgánica
50435500 | Pimientos orgánicos secos
50435501 | Pimentón ají orgánico seco
50435502 | Pimentón árbol orgánico seco
50435503 | Pimentón queso orgánico seco
50435504 | Pimentón chilaca orgánico seco
50435505 | Pimentón cubanelles orgánico seco
50435506 | Pimentón fresno orgánico seco
50435507 | Pimentón kapia orgánico seco
50435508 | Pimentón coreano orgánico seco
50435509 | Pimentón manzano orgánico seco
50435510 | Pimentón melrose orgánico seco
50435511 | Pimentón chile amarillo orgánico seco
50435512 | Pimentón aji dulce orgánico seco
50435513 | Pimentón anaheim orgánico seco
50435514 | Pimentón ancho orgánico seco
50435515 | Pimentón campana orgánico seco
50435516 | Pimentón cascabel orgánico seco
50435517 | Pimentón cayenne orgánico seco
50435518 | Pimentón anfitrión cereza orgánico seco
50435519 | Pimentón chitespin orgánico seco
50435520 | Pimentón dedo picante orgánico seco
50435521 | Pimentón guajillo orgánico seco
50435522 | Pimentón guerro orgánico seco
50435523 | Pimentón habanero orgánico seco
50435524 | Pimentón cera de hungria orgánico seco
50435525 | Pimentón jalapeño orgánico seco
50435526 | Pimentón picante largo orgánico seco
50435527 | Pimentón marasol orgánico seco
50435528 | Pimentón pasilla orgánico seco
50435529 | Pimentón peperoncini orgánico seco
50435530 | Pimentón pequin orgánico seco
50435531 | Pimentón pimiento orgánico seco
50435532 | Pimentón poblano orgánico seco
50435533 | Pimentón scotch bonnet orgánico seco
50435534 | Pimentón serrano orgánico seco
50435535 | Pimentón tabasco orgánico seco
50435536 | Pimentón tai orgánico seco
50435537 | Pimentón tepin orgánico seco
50435600 | Papas orgánicas secas
50435601 | Papa blanca larga orgánica seca
50435602 | Papa redonda blanca orgánica seca
50435603 | Papa redonda roja orgánica seca
50435604 | Papa russet orgánica seca
50435605 | Papa morada orgánica seca
50435606 | Papa amarilla orgánica seca
50435607 | Papa nueva orgánica seca
50435608 | Papa especial orgánica seca
50435700 | Nabos suecos orgánicos secos
50435701 | Nabo sueco acme orgánico seco
50435702 | Nabo sueco angela orgánico seco
50435703 | Nabo sueco el mejor orgánico seco
50435704 | Nabo sueco marian orgánico seco
50435800 | Vegetales marinos orgánicos secos
50435801 | Agar-agar orgánico seco
50435802 | Arame orgánica seca
50435803 | Alga dulce orgánica seca
50435804 | Habichuelas vert de mer orgánica seca
50435805 | Hijiki orgánica seca
50435806 | Musgo irlandés orgánica seca
50435807 | Quelpo orgánico seco
50435808 | Laver orgánico seco
50435809 | Nori orgánico seco
50435810 | Alga roja orgánica seca
50435811 | Kale de mar orgánica seca
50435812 | Lechuga de mar orgánica seca
50435813 | Algas de mar orgánica seca
50435814 | Spirulina orgánica seca
50435815 | Susabi nuri orgánica seca
50435816 | Wakame orgánica seca
50435900 | Chalotes orgánicos secos
50435901 | Chalote atlántica orgánico seco
50435902 | Chalote creación orgánico seco
50435903 | Chalote drittler nido blanco orgánico seco
50435904 | Chalote gigante mejorado amarillo orgánico seco
50435905 | Chalote gourmet dorado orgánico seco
50435906 | Chalote grise de bagnolet orgánico seco
50435907 | Chalote hative de nort orgánico seco
50435908 | Chalote pikant orgánico seco
50435909 | Chalote papa roja orgánico seco
50435910 | Chalote sante orgánico seco
50435911 | Chalote topper orgánico seco
50436000 | Alazanes orgánicos secos
50436001 | Alazán dock orgánica seca
50436002 | Alazán jardín orgánica seca
50436003 | Alazán oveja orgánica seca
50436004 | Alazán madera orgánica seca
50436100 | Espinacas orgánicas secas
50436101 | Espinaca americana orgánica seca
50436102 | Espinaca bloomsdale orgánica seca
50436103 | Espinaca invierno gigante orgánica seca
50436104 | Espinaca horenso orgánica seca
50436105 | Espinaca planta de hielo orgánica seca
50436106 | Espinaca cuarto de cordero orgánica seca
50436107 | Espinaca malabra orgánica seca
50436108 | Espinaca mendania orgánica seca
50436109 | Espinaca nueva zelandia orgánica seca
50436110 | Espinaca orach orgánica seca
50436111 | Espinaca savoy orgánica seca
50436112 | Espinaca hoja de sigma orgánica seca
50436113 | Espinaca espacio orgánica seca
50436114 | Espinaca trinidad orgánica seca
50436115 | Espinaca agua orgánica seca
50436116 | Espinaca de agua sesa
50436200 | Calabazas orgánicas secas
50436201 | Calabaza boston orgánica seca
50436202 | Calabaza buttemut orgánica seca
50436203 | Calabaza costata romanesca orgánica seca
50436204 | Calabaza crookneck orgánica seca
50436205 | Calabaza cucuzza orgánica seca
50436206 | Calabaza delicata orgánica seca
50436207 | Calabaza delisioso orgánica seca
50436208 | Calabaza verano dorado cuello torcido orgánica seca
50436209 | Calabaza prolífico temprano cuello recto orgánica seca
50436210 | Calabaza oro orgánica seca
50436211 | Calabaza jack pequeño orgánica seca
50436212 | Calabaza campo de kentucky orgánica seca
50436213 | Calabaza marrow orgánica seca
50436214 | Calabaza medio oriente orgánica seca
50436215 | Calabaza miniatura orgánica seca
50436216 | Calabaza orangetti orgánica seca
50436217 | Calabaza pattypan orgánica seca
50436218 | Calabaza rondini orgánica seca
50436219 | Calabaza redonda orgánica seca
50436220 | Calabaza espagueti orgánica seca
50436221 | Calabaza estripeti orgánica seca
50436222 | Calabaza molde dulce orgánica seca
50436223 | Calabaza empanada dulce orgánica seca
50436224 | Calabaza premio triple orgánica seca
50436225 | Calabaza waltham butternut orgánica seca
50436226 | Calabaza arbusto scallop amarillo orgánica seca
50436227 | Calabaza cuello recto amarillo orgánica seca
50436228 | Calabaza zafiro orgánica seca
50436229 | Calabaza zucchini orgánica seca
50436300 | Batatas orgánicas secas
50436301 | Batata beauregard orgánica seca
50436302 | Batata centennial orgánica seca
50436303 | Batata diane orgánica seca
50436304 | Batata dulce garnet orgánica seca
50436305 | Batata georgia dulce rojo orgánica seca
50436306 | Batata dorado orgánica seca
50436307 | Batata hanna orgánica seca
50436308 | Batata japonés orgánica seca
50436309 | Batata jersey orgánica seca
50436310 | Batata joya orgánica seca
50436311 | Batata meryland roja orgánica seca
50436312 | Batata nema dorado orgánica seca
50436313 | Batata o´henry orgánica seca
50436314 | Batata okinawan orgánica seca
50436315 | Batata naranja orgánica seca
50436316 | Batata oriental orgánica seca
50436317 | Batata jersey rojo orgánica seca
50436318 | Batata mar rojo orgánica seca
50436319 | Batata brillo rojo orgánica seca
50436320 | Batata jersey amarillo orgánica seca
50436400 | Tomates orgánicos secos
50436401 | Tomates ailsa craig orgánico seco
50436402 | Tomates alicante orgánico seco
50436403 | Tomates ciruela negra orgánico seco
50436404 | Tomates vino de brandy orgánico seco
50436405 | Tomates bella cereza orgánico seco
50436406 | Tomates cereza orgánico seco
50436407 | Tomates delicioso orgánico seco
50436408 | Tomates dombito orgánico seco
50436409 | Tomates delicia del jardín orgánico seco
50436410 | Tomates uva orgánico seco
50436411 | Tomates verde orgánico seco
50436412 | Tomates super marmande orgánico seco
50436413 | Tomates rayas naturales marvel orgánico seco
50436414 | Tomates minibel orgánico seco
50436415 | Tomates oaxacan orgánico seco
50436416 | Tomates alerta roja orgánico seco
50436417 | Tomates roma vf orgánico seco
50436418 | Tomates marzano zan orgánico seco
50436419 | Tomates shirley orgánico seco
50436420 | Tomates siberia orgánico seco
50436421 | Tomates super beefsteak orgánico seco
50436422 | Tomates tigerella orgánico seco
50436423 | Tomates tiny tim orgánico seco
50436424 | Tomates tumbler orgánico seco
50436425 | Tomates cocktail amarillo orgánico seco
50436426 | Tomates forma de pera amarillo orgánico seco
50436427 | Tomates perfección amarilla orgánico seco
50436500 | Nabos orgánicos secos
50436501 | Nabo globo verde orgánico seco
50436502 | Nabo bola dorada orgánico seco
50436503 | Nabo mercado de manchester orgánico seco
50436504 | Nabo top morado milan orgánico seco
50436505 | Nabo top morado blanco orgánico seco
50436506 | Nabo bola de nieve orgánico seco
50436507 | Nabo tokio orgánico seco
50436508 | Nabo cruz de tokio orgánico seco
50436600 | Auyamas orgánicas secas
50436601 | Calabaza acorn seca orgánica
50436602 | Calabaza gigante atlántico orgánica seca
50436603 | Calabaza banana rosado orgánica seca
50436604 | Calabaza max grande orgánica seca
50436605 | Calabaza orgánica seca
50436606 | Calabaza carnaval orgánica seca
50436607 | Auyama queso orgánica seca
50436608 | Calabaza príncipe coronado orgánica seca
50436609 | Calabaza curcibita orgánica seca
50436610 | Calabaza cushaw orgánica seca
50436611 | Calabaza gigante auyama orgánica seca
50436612 | Calabaza hubbard orgánica seca
50436613 | Calabaza jerrahdale orgánica seca
50436614 | Calabaza kabocha orgánica seca
50436615 | Calabaza queensland azul orgánica seca
50436616 | Calabaza rouge vif détampes orgánica seca
50436617 | Calabaza turban turco orgánica seca
50436618 | Calabaza valenciano orgánica seca
50436619 | Calabaza warted hubbard orgánica seca
50436620 | Auyama whangaparoa orgánica seca
50436700 | Ñames orgánicos secos
50436701 | Ñame agria africana orgánica seca
50436702 | Ñame agria asiática orgánica seca
50436703 | Ñame china orgánico seco
50436704 | Ñame globo orgánico seco
50436705 | Ñame grater orgánico seco
50436706 | Ñame japonesa orgánico seco
50436707 | Ñame lesser orgánico seco
50436708 | Ñame papa orgánico seco
50436709 | Ñame guinea blanca orgánico seco
50436710 | Ñame guinea amarillo orgánico seco
50436800 | Vegetales Nominant orgánicos secos
50436801 | Alfalfa orgánica seca
50436802 | Hojas de aloe orgánica seca
50436803 | Apio orgánico seco
50436804 | Arrurruz orgánica seca
50436805 | Punta de flecha orgánica seca
50436806 | rúcula orgánica seca
50436807 | Arum orgánica seca
50436808 | Raíz de bambú orgánica seca
50436809 | Hojas de plátano orgánica seca
50436810 | Batatas orgánica seca
50436811 | Brotes de frijol orgánicos secos
50436812 | Top de remolacha orgánica seca
50436813 | Melón agrio orgánico seco
50436814 | Bayas de alcaparra orgánicas secas
50436815 | Carob orgánico seco
50436816 | Cha-om orgánico seco
50436817 | Chayote o guatila orgánico seco
50436818 | Garbanzo orgánico seco
50436819 | Verde de crisantemos orgánico seco
50436820 | Verde de diente de león orgánico seco
50436821 | Diente de león orgánico seco
50436822 | Dasheen orgánico seco
50436823 | Puntas de alverja orgánico seco
50436824 | Diakon orgánico seco
50436825 | Donqua orgánica seca
50436826 | Helecho orgánico seco
50436827 | Gai choi orgánico seco
50436828 | Gailon orgánico seco
50436829 | Galanga orgánica seca
50436830 | Raíz de jengibre orgánica seca
50436831 | Gobo orgánico seco
50436832 | Brote de lúpulo orgánico seco
50436833 | Rabano blanco orgánico seco
50436834 | Jicama orgánica seca
50436835 | Kuduz orgánica seca
50436836 | Bulbo de margarita orgánico seco
50436837 | Linkok orgánico seco
50436838 | Lo bok orgánico seco
50436839 | Frijol largo orgánico seco
50436840 | Raíz de lotus orgánico seco
50436841 | Hojas de maguey orgánica seca
50436842 | Mallows orgánico seco
50436843 | Sapote mamey orgánico seco
50436844 | Moap orgánico seco
50436845 | Moo orgánico seco
50436846 | Moqua orgánica seca
50436847 | Opos orgánicos secos
50436848 | Corazon de palma orgánico seco
50436849 | Paprika orgánica seca
50436850 | Purslane orgánica seca
50436851 | Raddichios orgánica seca
50436852 | Sinquas orgánica seca
50436853 | Frijol de soya orgánicos secos
50436854 | Spoonwart orgánico seco
50436855 | Uva tassele hyacinth orgánico seco
50436856 | Taro orgánico seco
50436857 | Hoja de taro orgánica seca
50436858 | Tallo de taro orgánico seco
50436859 | Tapeguaje orgánico seco
50436860 | Verde tierno orgánico seco
50436861 | Tindora orgánico seco
50436862 | Árbol de cebolla orgánico seco
50436863 | Udo orgánico seco
50436864 | Agua castaño orgánico seco
50436865 | Yumpi orgánico seco
50436866 | Yautia orgánico seco
50436867 | Yu choy orgánico seco
50436868 | Yuca orgánica seca
50436900 | Alverjas dulces orgánicas secas
50436901 | Alverja biquini orgánica seca
50436902 | Alverja cavalier orgánica seca
50436903 | Alverja margarita orgánica seca
50436904 | Alverja dar fon orgánica seca
50436905 | Alverja 'early onward' orgánica seca
50436906 | Alverja primer feltham orgánica seca
50436907 | Alverja verde hurst shaft orgánica seca
50436908 | Guisante oregón sugar pod orgánica seca
50436909 | Alverja príncipe alberto orgánica seca
50436910 | Alverja reuzensuiker orgánica seca
50441500 | Alcachofas congeladas
50441501 | Alcachofa brittany congelada
50441502 | Alcachofa cantonesa congelada
50441503 | Alcachofa francesa congelada
50441504 | Alcachofa globo verde congelada
50441505 | Alcachofa gros camus de bretaña congelada
50441506 | Alcachofa midi congelada
50441507 | Alcachofa globo morado congelada
50441508 | Alcachofa morado cecilia congelada
50441509 | Alcachofa romanesco congelada
50441510 | Alcachofa espinoso sardo congelada
50441511 | Alcachofa vert de laon congelada
50441512 | Alcachofa violeta de chiggiia congelada
50441513 | Alcachofa violeta de toscana congelada
50441600 | Espárragos congelados
50441601 | Espárragos connovers colosal congelados
50441602 | Espárragos franklin congelados
50441603 | Espárragos mamut gigante congelados
50441604 | Espárragos lucullus congelados
50441605 | Espárragos martha washington congelados
50441700 | Aguacates congelados
50441701 | Aguacate ajax b – 7 congelado
50441702 | Aguacate arue congelado
50441703 | Aguacate bacon congelado
50441704 | Aguacate benik congelado
50441705 | Aguacate bernecker congelado
50441706 | Aguacate beta congelado
50441707 | Aguacate biondo congelado
50441708 | Aguacate príncipe negro congelado
50441709 | Aguacate blair congelado
50441710 | Aguacate blair cabina congelado
50441711 | Aguacate cabina 1 congelado
50441712 | Aguacate cabina 3 congelado
50441713 | Aguacate cabina 5 congelado
50441714 | Aguacate cabina 7 congelado
50441715 | Aguacate cabina 8 congelado
50441716 | Aguacate brooks 1978 congelado
50441717 | Aguacate brookslate congelado
50441718 | Aguacate california haas congelado
50441719 | Aguacate catalina congelado
50441720 | Aguacate chica congelado
50441721 | Aguacate choquette congelado
50441722 | Aguacate cristina congelado
50441723 | Aguacate collison congelado
50441724 | Aguacate donnie congelado
50441725 | Aguacate dr dupis numero 2 congelado
50441726 | Aguacate dr. dupie congelado
50441727 | Aguacate ettinger congelado
50441728 | Aguacate fuch congelado
50441729 | Aguacate fuch gwen congelado
50441730 | Aguacate fuerte congelado
50441731 | Aguacate gotham congelado
50441732 | Aguacate gossman congelado
50441733 | Aguacate guatemala sin pepa congelado
50441734 | Aguacate hall congelado
50441735 | Aguacate hardee congelado
50441736 | Aguacate haas congelado
50441737 | Aguacate herman congelado
50441738 | Aguacate hickson congelado
50441739 | Aguacate k-5 congelado
50441740 | Aguacate k- 9 congelado
50441741 | Aguacate cordero haas congelado
50441742 | Aguacate leona congelado
50441743 | Aguacate leona linda congelado
50441744 | Aguacate lisa p congelado
50441745 | Aguacate lisa loretta congelado
50441746 | Aguacate loretta congelado
50441747 | Aguacate lula congelado
50441748 | Aguacate lula mascarthur congelado
50441749 | Aguacate marcus congelado
50441750 | Aguacate melendez congelado
50441751 | Aguacate meya congelado
50441752 | Aguacate miguel p congelado
50441753 | Aguacate monroe congelado
50441754 | Aguacate murrieta verde congelado
50441755 | Aguacate nabal congelado
50441756 | Aguacate nadir congelado
50441757 | Aguacate nesbitt congelado
50441758 | Aguacate peterson congelado
50441759 | Aguacate pinelli congelado
50441760 | Aguacate pinkerton congelado
50441761 | Aguacate pollock congelado
50441762 | Aguacate puebla congelado
50441763 | Aguacate reed congelado
50441764 | Aguacaterue congelado
50441765 | Aguacateruehle congelado
50441766 | Aguacate ryan congelado
50441767 | Aguacate semil congelado
50441768 | Aguacate semil 43 congelado
50441769 | Aguacate simonds congelado
50441770 | Aguacate simpson congelado
50441771 | Aguacate taylor congelado
50441772 | Aguacate tonelada congelado
50441773 | Aguacate torre congelado
50441774 | Aguacate torre li congelado
50441775 | Aguacate trapp congelado
50441776 | Aguacate semilla de caribe congelado
50441777 | Aguacate wagner congelado
50441778 | Aguacate waldin congelado
50441779 | Aguacate wurtz congelado
50441780 | Aguacate zio p congelado
50441781 | Aguacate ziu congelado
50441782 | Aguacate zultano congelado
50441800 | Fríjoles congelados
50441801 | Frijoles anasazi ® congelados
50441802 | Frijoles appaloosa congelados
50441803 | Frijoles azuki congelados
50441804 | Frijoles barlotti congelados
50441805 | Frijoles appaloosa negra congelados
50441806 | Frijoles negros congelados
50441807 | Frijoles gran negros congelados
50441808 | Frijoles shackamaxon negro congelados
50441809 | Frijoles ojo negro congelados
50441810 | Frijoles bobby congelados
50441811 | Frijoles bolita congelados
50441812 | Frijoles esposa perezosa carmelita congelados
50441813 | Frijoles calipso congelados
50441814 | Frijoles canelini congelados
50441815 | Frijoles castor congelados
50441816 | Frijoles amarillo chino congelados
50441817 | Frijoles lengua de dragón congelados
50441818 | Frijoles soldado europeo congelados
50441819 | Frijoles fava congelados
50441820 | Frijoles flageolet congelados
50441821 | Frijoles horticultura francesa congelados
50441822 | Frijoles marina francesa congelados
50441823 | Frijoles coco gigante blanco congelados
50441824 | Frijoles verdes congelados
50441825 | Frijoles romano verde congelados
50441826 | Frijoles guar gum congelados
50441827 | Frijoles haricot congelados
50441828 | Frijoles hyacinth congelados
50441829 | Frijoles tipo italiano congelados
50441830 | Frijoles asombro jackson congelados
50441831 | Frijoles ganado jacobs congelados
50441832 | Frijoles asombro kentucky congelados
50441833 | Frijoles riñón congelados
50441834 | Frijoles lima congelados
50441835 | Frijoles madera congelados
50441836 | Frijoles medula congelados
50441837 | Frijoles mat congelados
50441838 | Frijoles monstoler ganzo salvaje congelados
50441839 | Frijoles mortgage lifter congelados
50441840 | Frijoles polilla congelados
50441841 | Frijoles mung congelados
50441842 | Frijoles munsi wolf congelados
50441843 | Frijoles nuna congelados
50441844 | Frijoles pinto congelados
50441845 | Frijoles runner congelados
50441846 | String beans congelados
50441847 | Frijoles habichuelas congelados
50441848 | Frijoles tamarind congelados
50441849 | Frijoles tonka congelados
50441850 | Frijoles cera congelados
50441851 | Frijoles winged congelados
50441852 | Frijoles largos congelados
50441900 | Remolachas congeladas
50441901 | Remolacha acción congelada
50441902 | Remolacha albina vereduna congelada
50441903 | Remolacha barababiotela de chiggia congelada
50441904 | Remolacha boltardy congelada
50441905 | Remolacha bonel congelada
50441906 | Remolacha burpees dorado congelada
50441907 | Remolacha cheltenham tapa verde congelada
50441908 | Remolacha cheltenham mono congelada
50441909 | Remolacha chioggia congelada
50441910 | Remolacha cilindra congelada
50441911 | Remolacha dégypte congelada
50441912 | Remolacha detroit 2 rojo oscuro congelada
50441913 | Remolacha detroit 2 bala chiquita congelada
50441914 | Remolacha egipcia plana congelada
50441915 | Remolacha raíz de nabo egipcio congelada
50441916 | Remolacha fomanova congelada
50441917 | Remolacha forono congelada
50441918 | Remolacha monaco congelada
50441919 | Remolacha monograma congelada
50441920 | Remolacha pronto congelada
50441921 | Remolacha regalía congelada
50441922 | Remolacha dulce congelada
50442000 | Brócolis congeladas
50442001 | Brócolini congelado
50442002 | Brócoli romanesco congelado
50442003 | Brócoli raab congelado
50442004 | Brócoli chino congelado
50442100 | Repollitos de Bruselas congeladas
50442101 | Repollitas de bruselas citade congeladas
50442102 | Repollitas de bruselas falstaff congeladas
50442103 | Repollitas de bruselas oliver congeladas
50442104 | Repollitas de bruselas peer gynt congeladas
50442105 | Repollitas de bruselas rampart congeladas
50442106 | Repollitas de bruselas rubine congeladas
50442107 | Repollitas de bruselas widgeon congeladas
50442200 | Cebollas de ensalada congeladas
50442201 | Cebolla belstville ensalada congelada
50442202 | Cebolla feast ensalada congelada
50442203 | Cebolla ishikura ensalada congelada
50442204 | Cebolla mercado kyoto congelada
50442205 | Cebolla barba roja ensalada congelada
50442206 | Cebolla amigo rojo ensalada congelada
50442207 | Cebolla santa claus congelada
50442208 | Cebolla tokyo ensalada congelada
50442209 | Cebolla lisbon blanca ensalada congelada
50442210 | Cebolla invierno blanca ensalada congelada
50442211 | Cebolla final de invierno ensalada congelada
50442300 | Repollos congelados
50442301 | Repollo negro congelado
50442302 | Repollo savoy congelado
50442303 | Repollo zorrillo congelado
50442304 | Repollo blanco congelado
50442400 | Cardos congelados
50442401 | Cardos lunghi congelados
50442402 | Cardos gobbi congelados
50442500 | Zanahorias congeladas
50442501 | Zanahoria amsterdam congelada
50442502 | Zanahoria rey de otoño congelada
50442503 | Zanahoria berlicum congelada
50442504 | Zanahoria chantenay congelada
50442505 | Zanahoria nantes congelada
50442506 | Zanahoria mercado de parís congelada
50442600 | Coliflores congeladas
50442601 | Coliflor todo el año congelada
50442602 | Coliflor alverda congelada
50442603 | coliflor otoño gigante 3 congelada
50442604 | Coliflo rdok elgon congelada
50442605 | Coliflor bola de nieve temprana congelada
50442606 | Coliflor luz de lima congelada
50442607 | Coliflor minaret congelada
50442608 | Coliflor buque de naranja congelada
50442609 | Coliflor capa morada congelada
50442610 | Coliflor bola de nieve congelada
50442611 | Coliflor invierno walcheren 3 congelada
50442612 | Coliflor piedra blanca congelada
50442700 | Apios congelados
50442701 | Apio celebridad congelado
50442702 | Apio nabo congelado
50442703 | Apio chino congelado
50442704 | Apio dinant francés congelado
50442705 | Apio gigante rosado congelado
50442706 | Apio gigante rojo congelado
50442707 | Apio gigante blanco congelado
50442708 | Apio dorado auto escalado congelado
50442709 | Apio 'greensleeves' congelado
50442710 | Apio hopkins fenlander congelado
50442711 | Apio torre marfil congelado
50442712 | Apio lathom blanqueado congelado
50442713 | Apio sopa de amsterdam congelado
50442714 | Apio estándar cargado congelado
50442715 | Apio triunfo alto utah congelado
50442800 | Acelgas congeladas
50442801 | Acelga luz brillante congelada
50442802 | Acelga gigante fordhook congelada
50442803 | Acelga luculus congelada
50442804 | Acelga espinaca perpetua congelada
50442805 | Acelga ruibarbo congelada
50442806 | Acelga suizo congelada
50442807 | Acelga volcán congelada
50442808 | Acelga rey blanco congelada
50442900 | Achicorias congeladas
50442901 | Achicoria batavian hoja ancha congelada
50442902 | Achicoria en cornet de bordeaux congelada
50442903 | Achicoria rollo verde ruffee congelada
50442904 | Achicoria roll verde congelada
50442905 | Achicoria limnoe lone congelada
50442906 | Achicoria pancalieri riccia congelada
50442907 | Achicoria ensalada rey congelada
50442908 | Achicoria sanda congelada
50442909 | Achicoria scarola verde congelada
50442910 | Achicoria tres fine maraichere congelada
50442911 | Achicoria wallone freisee wescelkkopf congelada
50443000 | Repollos chinos congelados
50443001 | Bok choy congelado
50443002 | Bok choy enano congelado
50443003 | Flor de repollo chino congelada
50443004 | Choy sum congelado
50443005 | Col (bok choy) enano congelado
50443006 | Col (bok choy) fengshan congelado
50443007 | Col (bok choy) jade pagoda congelado
50443008 | Col (bok choy) kasumi congelado
50443009 | col (bok choy) nerva congelado
50443010 | Col (bok choy) rosette congelado
50443011 | Col (bok choy) ruffles congelado
50443012 | Col (bok choy) hoja santo serrated congelado
50443013 | Col (bok choy) shangahai congelado
50443014 | Shantung congelado
50443015 | Repollo tip top congelado
50443016 | Yau choy sum congelado
50443100 | Cebollines congelados
50443101 | Cebollín chino congelado
50443200 | Maíces congelados
50443201 | Maíz aloha congelado
50443202 | Maíz alpine congelado
50443203 | Maíz ambrosia congelado
50443204 | Maíz argent congelado
50443205 | Maíz aspen congelado
50443206 | Maíz avalancha congelado
50443207 | Maíz biqueen congelado
50443208 | Maíz bodacious congelado
50443209 | Maíz mantequilla y azúcar congelado
50443210 | Maíz calico belle congelado
50443211 | Maíz camelot congelado
50443212 | Maíz challengercrisp ‘n dulce congelado
50443213 | Maíz campeón congelado
50443214 | Maíz algodón de azúcar congelado
50443215 | Maíz dártagnan congelado
50443216 | Maíz dazzle congelado
50443217 | Maíz diamante y oro congelado
50443218 | Maíz divinidad congelado
50443219 | Maíz delicia doble congelado
50443220 | Maíz gema doble congelado
50443221 | Maíz earlivee congelado
50443222 | Maíz temprano extra dulce congelado
50443223 | Maíz excel congelado
50443224 | Maíz cruz dorada bantam congelado
50443225 | Maíz miel y crema congelado
50443226 | Maíz miel y perla congelado
50443227 | Maíz miel dulce congelado
50443228 | Maíz hudson congelado
50443229 | Maíz dorado illini congelado
50443230 | Maíz illini extra dulce congelado
50443231 | Maíz increíble congelado
50443232 | Maíz lochief congelado
50443233 | Maíz jubileo congelado
50443234 | Maíz jupbileo super dulce congelado
50443235 | Maíz confite korn congelado
50443236 | Maíz beso y acuso congelado
50443237 | Maíz lancelot congelado
50443238 | Maíz dulce maple congelado
50443239 | Maíz medley congelado
50443240 | Maíz merlin congelado
50443241 | Maíz milagro congelado
50443242 | Maíz nk – 199 congelado
50443243 | Maíz durazno y crema congelado
50443244 | Maíz blanco perla congelado
50443245 | Maíz pegasus congelado
50443246 | Maíz fenomenal congelado
50443247 | Maíz dama de platino congelado
50443248 | Maíz precioso congelado
50443249 | Maíz pristine congelado
50443250 | Maíz rápido congelado
50443251 | Maíz radiante congelado
50443252 | Maíz seneca brave congelado
50443253 | Maíz amanecer seneca congelado
50443254 | Maíz horizonte seneca congelado
50443255 | Maíz brillo de estrella seneca congelado
50443256 | Maíz noche blanca seneca congelado
50443257 | Maíz showcase congelado
50443258 | Maíz reina plateada congelado
50443259 | Maíz bella nieve congelado
50443260 | Maíz nieve de primavera congelado
50443261 | Maíz premio de primavera congelado
50443262 | Maíz azúcar y oro congelado
50443263 | Maíz rollo de azúcar congelado
50443264 | Maíz nieve de azúcar congelado
50443265 | Maíz baile de sol congelado
50443266 | Maíz estrella tell congelado
50443267 | Maíz terminador congelado
50443268 | Maíz tesoro congelado
50443269 | Maíz tuxedo congelado
50443300 | Berros congelados
50443301 | Berros de tierra congelados
50443302 | Nasturtium congelado
50443303 | Berros de agua congelados
50443304 | Berros de invierno congelados
50443400 | Cocombros congelados
50443401 | Cocombro arena congelado
50443402 | Cocombro americano congelado
50443403 | Cocombro atena congelado
50443404 | Cocombro blanco lungo de parigi congelado
50443405 | Cocombro verde burpless buen sabor congelado
50443406 | Cocombro chicago pickling congelado
50443407 | Cocombro manzana cristal congelado
50443408 | Cocombro limón cristal congelado
50443409 | Cocombro danimas congelado
50443410 | Cocombro gherkin congelado
50443411 | Cocombro hokus congelado
50443412 | Cocombro japonés congelado
50443413 | Cocombro karela congelado
50443414 | Cocombro korila congelado
50443415 | Cocombro verde largo mejorado congelado
50443416 | Cocombro mas mercado congelado
50443417 | Cocombro enano congelado
50443418 | Cocombro pickling nacional congelado
50443419 | Cocombro persa congelado
50443420 | Cocombro telégrafo congelado
50443421 | Cocombro telégrafo mejorado congelado
50443422 | Cocombro vert de massy cornichon congelado
50443423 | Cocombro yamato congelado
50443500 | Berenjenas congeladas
50443501 | Berenjena bambino congelada
50443502 | Berenjena belleza negra congelada
50443503 | Berenjena negra enorme congelada
50443504 | Berenjena chino congelada
50443505 | Berenjena huevo de pascua congelada
50443506 | Berenjena filipino congelada
50443507 | Berenjena mercado de florida congelada
50443508 | Berenjena india congelada
50443509 | Berenjena italiano congelada
50443510 | Berenjena japonés congelada
50443511 | Berenjena morado largo congelada
50443512 | Berenjena rayas larga congelada
50443513 | Berenjena mercado de dinero congelada
50443514 | Berenjena ova congelada
50443515 | Berenjena arveja congelada
50443516 | Berenjena tom bajito congelada
50443517 | Berenjena siciliano congelada
50443518 | Berenjena tailandés congelada
50443519 | Berenjena violeta de florencia congelada
50443520 | Berenjena blanco congelada
50443600 | Endivias congeladas
50443601 | Endivias witloof de brucelas congeladas
50443602 | Endivias francocastel congeladas
50443603 | Endivias catalogna de galantina congeladas
50443604 | Endivias chioggia congeladas
50443605 | Endivias grumolo verde congeladas
50443606 | Endivias raíz larga magdeburg congeladas
50443607 | Endivias palla rosa zorzi precoce congeladas
50443608 | Endivias radice amare congeladas
50443609 | Endivias rosa de traviso congeladas
50443610 | Endivias rosa de verona congeladas
50443611 | Endivias soncino congeladas
50443612 | Endivias sugarthi congeladas
50443613 | Endivias verona congeladas
50443614 | Endivias witloof zoom congeladas
50443700 | Hinojos congelados
50443701 | Hinojo cantino congelado
50443702 | Hinojo fino congelado
50443703 | Hinojoherald congelado
50443704 | Hinojo perfección congelado
50443705 | Hinojo sirio congelado
50443706 | Hinojo florencia dulce congelado
50443707 | Hinojo tardo congelado
50443800 | Ajos congelados
50443801 | Ajo tarde california congelado
50443802 | Ajo tallos chinos congelado
50443803 | Ajo cebollin congelado
50443804 | Ajo germidor congelado
50443805 | Ajo guardado largo congelado
50443806 | Ajo ramson congelado
50443807 | Ajo rocambola congelado
50443808 | Ajo rosa de lautrec congelado
50443809 | Ajo solent blanco congelado
50443810 | Ajo morado español congelado
50443811 | Ajo valentina italiana congelado
50443900 | Calabazas congeladas
50443901 | Petula congelada
50443902 | Melon amargo congelado
50443903 | Botella calabaza congelada
50443904 | Calabash gounds congelada
50443905 | Melón peludo congelado
50443906 | Calabaza amarga congelada
50443907 | Loofah suave congelado
50443908 | Serpiente de calabaza congelada
50443909 | Calabaza larga amarga congelada
50443910 | Calabaza tinda congelada
50443911 | Calabaza tindoori congelada
50444000 | Guisantes congeladas
50444001 | Guisante chino congelada
50444002 | Guisante inglés congelada
50444003 | Guisante de jardín congelada
50444004 | Guisante nieve congelada
50444005 | Guisante snap dulce congelada
50444100 | Hierbas congeladas
50444101 | Albahaca congelada
50444102 | Laurel congelado
50444103 | Borraja congelada
50444104 | Alcaravea congelada
50444105 | Perifollo congelado
50444106 | Cilantro congelado
50444107 | Chipolinos congelado
50444108 | Hoja de curry congelada
50444109 | Eneldo congelado
50444110 | Epazote congelado
50444111 | Fenogreco congelado
50444112 | Limonaria congelada
50444113 | Mejorana congelada
50444114 | Menta congelada
50444115 | Orégano congelado
50444116 | Pápalo congelado
50444117 | Pápalo delgado congelado
50444118 | Perilla congelada
50444119 | Recao congelado
50444120 | Romero congelado
50444121 | Salvia congelada
50444122 | Salsifí congelada
50444123 | Satureja congelada
50444124 | Estragón congelado
50444125 | Tomillo congelado
50444126 | Tumeric congelado
50444127 | Verdolaga congelada
50444200 | Coles congeladas
50444201 | Col rizada congelada
50444202 | Repollo verde congelado
50444300 | Colinabos congelados
50444301 | Colinabo estrella azur congelado
50444302 | Colinabo verde viena congelado
50444303 | Colinabo lanro congelado
50444304 | Colinabo viena morada congelado
50444305 | Colinabo trero rowel congelado
50444306 | Colinabo viena blanca congelado
50444400 | Puerros congelados
50444401 | Puerro cobra gigante otoño congelado
50444402 | Puerro otoño mamut 2 congelado
50444403 | Puerro blue de solaise congelado
50444404 | Puerro cortina congelado
50444405 | Puerro prelina congelado
50444406 | Puerro salvaje congelado
50444500 | Lentejas congeladas
50444501 | Lenteja beluga congelada
50444502 | Lenteja verde francesa congelada
50444503 | Lenteja verde congelada
50444504 | Lenteja crimson pequeña congelada
50444505 | Lenteja pardina española congelada
50444506 | Lenteja roja separada congelada
50444507 | Lenteja amarilla separad congelada
50444508 | Lenteja tarahumara rosada congelada
50444600 | Lechugas congeladas
50444601 | Lechuga bibb congelada
50444602 | Lechuga boston congelada
50444603 | Lechuga frisee congelada
50444604 | Lechuga rosa lola congelada
50444605 | Lechuga mixta masculina congelada
50444606 | Lechuga mizuna congelada
50444607 | Lechuga hoja roja congelada
50444608 | Lechuga oja roja roble congelada
50444609 | Lechuga romana ruby congelada
50444610 | Lechuga romana bebé roja congelada
50444611 | Lechuga cabeza de mantequilla congelada
50444612 | Lechuga china congelada
50444613 | Lechuga cabeza tostada congelada
50444614 | Lechuga hoja verde congelada
50444615 | Lechuga iceberg congelada
50444616 | Lechuga cordero congelada
50444617 | Lechuga hoja suelta congelada
50444618 | Lechuga mache congelada
50444619 | Lechuga boston roja congelada
50444620 | Lechuga cabeza roja congelada
50444621 | Lechuga romana congelada
50444622 | Lechuga mostza roja rusa congelada
50444623 | Lechuga tatsoi congelada
50444700 | Ñames congelados
50444701 | Ñame amarilla congelada
50444702 | Ñame blanca congelada
50444703 | Ñame coco congelada
50444704 | Ñame eddoes congelada
50444705 | Ñame isleña congelada
50444706 | Ñame lila congelada
50444800 | Hongos o champiñones congelados
50444801 | Champiñón trompeta negra congelado
50444802 | Champiñón carmelito congelado
50444803 | Champiñón congelado
50444804 | Champiñón chanterelle congelado
50444805 | Champiñón cremini congelado
50444806 | Champiñón enoki congelado
50444807 | Champiñón puercoespín congelado
50444808 | Champiñón gallina del bosque congelado
50444809 | Champiñón langosta congelado
50444810 | Champiñón morels congelado
50444811 | Champiñón ostra congelado
50444812 | Champiñón pleurotus congelado
50444813 | Champiñón pompom congelado
50444814 | Champiñón porcieni congelado
50444815 | Champiñón portobello congelado
50444816 | Champiñón shitake congelado
50444817 | Champiñón shimeji congelado
50444818 | Champiñón san jorge congelado
50444819 | Champiñón blanco congelado
50444820 | Champiñón tompeta blanca congelado
50444821 | Champiñón woodear congelado
50444900 | Mostazas congeladas
50444901 | Mostaza bambú congelada
50444902 | Mostaza ajo congelada
50444903 | Mostaza hoja gigante congelada
50444904 | Mostaza rojo en nieve congelada
50444905 | Mostaza sureño congelada
50444906 | Mostaza corazón envuelto congelada
50445000 | Solanáceas (nightshades) congeladas
50445001 | Lámpara china congelada
50445002 | Mora de jardín
50445003 | Naranjilla congeladas
50445004 | Tomatillo congelada
50445100 | Okras congeladas
50445101 | Okra artista congelada
50445102 | Okra vinotinto congelada
50445103 | Okra sin columna clemson congelada
50445104 | Okra verde enano vaina larga congelada
50445105 | Okra mamut sin columna congelada
50445106 | Okra terciopelo rojo congelada
50445107 | Okra estrella de david reliquia congelada
50445200 | Cebollas congeladas
50445201 | Cebolla albion congelada
50445202 | Cebolla alisia craig congelada
50445203 | Cebolla hirviendo congelada
50445204 | Cebolla bufalo congelada
50445205 | Cebolla bulbo congelada
50445206 | Cebolla cremosa congelada
50445207 | Cebolla amarillo expreso o – x congelada
50445208 | Cebolla kelsae congelada
50445209 | Cebolla gigante marshal globo fen congelada
50445210 | Cebolla perla congelada
50445211 | Cebolla baron rojo congelada
50445212 | Cebolla roja congelada
50445213 | Cebolla rijnsberger congelada
50445214 | Cebolla senshyu semi – globo amarillo congelada
50445215 | Cebolla sturon congelada
50445216 | Cebolla sturgatter congelada
50445217 | Cebolla dulce congelada
50445218 | Cebolla torpedo o rojo italiana congelada
50445219 | Cebolla roja guardada congelada
50445220 | Cebolla blanca guardada congelada
50445221 | Cebolla amarilla guardada congelada
50445300 | Maníes congelados
50445301 | Maní bambara congelado
50445302 | Maní florunner congelado
50445303 | Maní husa / kerstings congelado
50445304 | Maní español congelado
50445305 | Maní valencia congelado
50445306 | Maní virginia congelado
50445400 | Alverjas congeladas
50445401 | Alverja casco morado congelada
50445402 | Alverja pinkeye congelada
50445403 | Alverja crowder congelada
50445404 | Alverja acre blanco congelada
50445405 | Alverja ojo negro congelada
50445406 | Alverja crema zipper congelada
50445500 | Pimientos congelados
50445501 | Pimentón ají congelado
50445502 | Pimentón árbol congelado
50445503 | Pimentón queso congelado
50445504 | Pimentón chilaca congelado
50445505 | Pimentón cubanelles congelado
50445506 | Pimentón fresno congelado
50445507 | Pimentón kapia congelado
50445508 | Pimentón coreano congelado
50445509 | Pimentón manzano congelado
50445510 | Pimentón melrose congelado
50445511 | Pimentón chile amarillo congelado
50445512 | Pimentón aji dulce congelado
50445513 | Pimentón anaheim congelado
50445514 | Pimentón ancho congelado
50445515 | Pimentón campana congelado
50445516 | Pimentón cascabel congelado
50445517 | Pimentón cayenne congelado
50445518 | Pimentón anfitrión cereza congelado
50445519 | Pimentón chitespin congelado
50445520 | Pimentón dedo picante congelado
50445521 | Pimentón guajillo congelado
50445522 | Pimentón guerro congelado
50445523 | Pimentón habanero congelado
50445524 | Pimentón cera de hungria congelado
50445525 | Pimentón jalapeño congelado
50445526 | Pimentón picante largo congelado
50445527 | Pimentón marasol congelado
50445528 | Pimentón pasilla congelado
50445529 | Pimentón peperoncini congelado
50445530 | Pimentón pequin congelado
50445531 | Pimentón pimiento congelado
50445532 | Pimentón poblano congelado
50445533 | Pimentón scotch bonnet congelado
50445534 | Pimentón serrano congelado
50445535 | Pimentón tabasco congelado
50445536 | Pimentón tai congelado
50445537 | Pimentón tepin congelado
50445600 | Papas congeladas
50445601 | Papa blanca larga congelada
50445602 | Papa redonda blanca congelada
50445603 | Papa redonda roja congelada
50445604 | Papa russet congelada
50445605 | Papa morada congelada
50445606 | Papa amarilla congelada
50445607 | Papa nueva congelada
50445608 | Papa especial congelada
50445609 | Papa coctel congelada
50445610 | Papa peruanita congelada
50445611 | Papa huayro congelada
50445700 | Nabos suecos congelados
50445701 | Nabo sueco acme congelado
50445702 | Nabo sueco angela congelado
50445703 | Nabo sueco el mejor congelado
50445704 | Nabo sueco marian congelado
50445800 | Vegetales marinos congelados
50445801 | Agar-agar congelado
50445802 | Arame congelada
50445803 | Alga dulce congelada
50445804 | Habichuelas vert de mer congelada
50445805 | Hijiki congelada
50445806 | Musgo irlandés congelada
50445807 | Quelpo congelado
50445808 | Laver congelado
50445809 | Nori congelado
50445810 | Alga roja congelada
50445811 | Kale de mar congelada
50445812 | Lechuga de mar congelada
50445813 | Algas de mar congelada
50445814 | Spirulina congelada
50445815 | Susabi nuri congelada
50445816 | Wakame congelada
50445900 | Chalotes congelados
50445901 | Chalote atlántica congelado
50445902 | Chalote creación congelado
50445903 | Chalote drittler nido blanco congelado
50445904 | Chalote gigante mejorado amarillo congelado
50445905 | Chalote gourmet dorado congelado
50445906 | Chalote grise de bagnolet congelado
50445907 | Chalote hative de niort congelado
50445908 | Chalote pikant congelado
50445909 | Chalote papa roja congelado
50445910 | Chalote sante congelado
50445911 | Chalote topper congelado
50446000 | Alazanes congelados
50446001 | Alazán dock congelada
50446002 | Alazán jardín congelada
50446003 | Alazán oveja congelada
50446004 | Alazán madera congelada
50446100 | Espinacas congeladas
50446101 | Espinaca americana congelada
50446102 | Espinaca bloomsdale congelada
50446103 | Espinaca invierno gigante congelada
50446104 | Espinaca horenso congelada
50446105 | Espinaca planta de hielo congelada
50446106 | Espinaca cuarto de cordero congelada
50446107 | Espinaca malabra congelada
50446108 | Espinaca mendania congelada
50446109 | Espinaca nueva zelandia congelada
50446110 | Espinaca orach congelada
50446111 | Espinaca savoy congelada
50446112 | Espinaca hoja de sigma congelada
50446113 | Espinaca espacio congelada
50446114 | Espinaca trinidad congelada
50446115 | Espinaca agua congelada
50446116 | Espinaca de agua sesa
50446200 | Calabazas congeladas
50446201 | Calabaza boston congelada
50446202 | Calabaza buttemut congelada
50446203 | Calabaza costata romanesca congelada
50446204 | Calabaza crookneck congelada
50446205 | Calabaza cucuzza congelada
50446206 | Calabaza delicata congelada
50446207 | Calabaza delisioso congelada
50446208 | Calabaza verano dorado cuello torcido congelada
50446209 | Calabaza prolífico temprano cuello recto congelada
50446210 | Calabaza oro congelada
50446211 | Calabaza jack pequeño congelada
50446212 | Calabaza campo de kentucky congelada
50446213 | Calabaza marrow congelada
50446214 | Calabaza medio oriente congelada
50446215 | Calabaza miniatura congelada
50446216 | Calabaza orangetti congelada
50446217 | Calabaza pattypan congelada
50446218 | Calabaza rondini congelada
50446219 | Calabaza redonda congelada
50446220 | Calabaza espagueti congelada
50446221 | Calabaza estripeti congelada
50446222 | Calabaza molde dulce congelada
50446223 | Calabaza empanada dulce congelada
50446224 | Calabaza premio triple congelada
50446225 | Calabaza waltham butternut congelada
50446226 | Calabaza arbusto scallop amarillo congelada
50446227 | Calabaza cuello recto amarillo congelada
50446228 | Calabaza zafiro congelada
50446229 | Calabaza zucchini congelada
50446300 | Batatas congeladas
50446301 | Batata beauregard congelada
50446302 | Batata centennial congelada
50446303 | Batata diane congelada
50446304 | Batata dulce garnet congelada
50446305 | Batata georgia dulce rojo congelada
50446306 | Batata dorado congelada
50446307 | Batata hanna congelada
50446308 | Batata japonés congelada
50446309 | Batata jersey congelada
50446310 | Batata joya congelada
50446311 | Batata meryland roja congelada
50446312 | Batata nema dorado congelada
50446313 | Batata o´henry congelada
50446314 | Batata okinawan congelada
50446315 | Batata naranja congelada
50446316 | Batata oriental congelada
50446317 | Batata jersey rojo congelada
50446318 | Batata mar rojo congelada
50446319 | Batata brillo rojo congelada
50446320 | Batata jersey amarillo congelada
50446321 | Batata morada congelada
50446400 | Tomates congelados
50446401 | Tomates ailsa craig congelado
50446402 | Tomates alicante congelado
50446403 | Tomates ciruela negra congelado
50446404 | Tomates vino de brandy congelado
50446405 | Tomates bella cereza congelado
50446406 | Tomates cereza congelado
50446407 | Tomates delicioso congelado
50446408 | Tomates dombito congelado
50446409 | Tomates delicia del jardín congelado
50446410 | Tomates uva congelado
50446411 | Tomates verde congelado
50446412 | Tomates super marmande congelado
50446413 | Tomates rayas naturales marvel congelado
50446414 | Tomates minibel congelado
50446415 | Tomates oaxacan congelado
50446416 | Tomates alerta roja congelado
50446417 | Tomates roma vf congelado
50446418 | Tomates marzano zan congelado
50446419 | Tomates shirley congelado
50446420 | Tomates siberia congelado
50446421 | Tomates super beefsteak congelado
50446422 | Tomates tigerella congelado
50446423 | Tomates tiny tim congelado
50446424 | Tomates tumbler congelado
50446425 | Tomates cocktail amarillo congelado
50446426 | Tomates forma de pera amarillo congelado
50446427 | Tomates perfección amarilla congelado
50446500 | Nabos congelados
50446501 | Nabo globo verde congelado
50446502 | Nabo bola dorada congelado
50446503 | Nabo mercado de manchester congelado
50446504 | Nabo top morado milan congelado
50446505 | Nabo top morado blanco congelado
50446506 | Nabo bola de nieve congelado
50446507 | Nabo tokio congelado
50446508 | Nabo cruz de tokio congelado
50446600 | Auyamas congeladas
50446601 | Calabaza acorn congelada
50446602 | Calabaza gigante atlántico congelada
50446603 | Calabaza banana rosado congelada
50446604 | Calabaza max grande congelada
50446605 | Calabaza congelada
50446606 | Calabaza carnaval congelada
50446607 | Auyama queso congelada
50446608 | Calabaza príncipe coronado congelada
50446609 | Calabaza curcibita congelada
50446610 | Calabaza cushaw congelada
50446611 | Calabaza gigante auyama congelada
50446612 | Calabaza hubbard congelada
50446613 | Calabaza jerrahdale congelada
50446614 | Calabaza kabocha congelada
50446615 | Calabaza queensland azul congelada
50446616 | Calabaza rouge vif détampes congelada
50446617 | Calabaza turban turco congelada
50446618 | Calabaza valenciano congelada
50446619 | Calabaza warted hubbard congelada
50446620 | Auyama whangaparoa congelada
50446700 | Ñames congelados
50446701 | Ñame agria africana congelada
50446702 | Ñame agria asiática congelada
50446703 | Ñame china congelado
50446704 | Ñame globo congelado
50446705 | Ñame grater congelado
50446706 | Ñame japonesa congelado
50446707 | Ñame lesser congelado
50446708 | Ñame papa congelado
50446709 | Ñame guinea blanca congelado
50446710 | Ñame guinea amarillo congelado
50446800 | Vegetales Nominant congelados
50446801 | Alfalfa congelada
50446802 | Hojas de aloe congelada
50446803 | Apio congelado
50446804 | Arrurruz congelada
50446805 | Punta de flecha congelada
50446806 | rúcula congelada
50446807 | Arum congelada
50446808 | Raíz de bambú congelada
50446809 | Hojas de plátano congelada
50446810 | Batatas congelada
50446811 | Brotes de frijol congelados
50446812 | Top de remolacha congelada
50446813 | Melón agrio congelado
50446814 | Bayas de alcaparra congeladas
50446815 | Carob congelado
50446816 | Cha-om congelado
50446817 | Chayote o guatila congelado
50446818 | Garbanzo congelado
50446819 | Verde de crisantemos congelado
50446820 | Verde de diente de león congelado
50446821 | Diente de león congelado
50446822 | Dasheen congelado
50446823 | Puntas de alverja congelado
50446824 | Diakon congelado
50446825 | Donqua congelada
50446826 | Helecho congelado
50446827 | Gai choi congelado
50446828 | Gailon congelado
50446829 | Galanga congelada
50446830 | Raíz de jengibre congelada
50446831 | Gobo congelado
50446832 | Brote de lúpulo congelado
50446833 | Rabano blanco congelado
50446834 | Jicama congelada
50446835 | Kuduz congelada
50446836 | Bulbo de margarita congelado
50446837 | Linkok congelado
50446838 | Lo bok congelado
50446839 | Frijol largo congelado
50446840 | Raíz de lotus congelado
50446841 | Hojas de maguey congelada
50446842 | Mallows congelado
50446843 | Sapote mamey congelado
50446844 | Moap congelado
50446845 | Moo congelado
50446846 | Moqua congelada
50446847 | Opos congelados
50446848 | Corazon de palma congelado
50446849 | Paprika congelada
50446850 | Purslane congelada
50446851 | Raddichios congelada
50446852 | Sinquas congelada
50446853 | Frijol de soya congelados
50446854 | Spoonwart congelado
50446855 | Uva tassele hyacinth congelado
50446856 | Taro congelado
50446857 | Hoja de taro congelada
50446858 | Tallo de taro congelado
50446859 | Tapeguaje congelado
50446860 | Verde tierno congelado
50446861 | Tindora congelado
50446862 | Árbol de cebolla congelado
50446863 | Udo congelado
50446864 | Agua castaño congelado
50446865 | Yumpi congelado
50446866 | Yautia congelado
50446867 | Yu choy congelado
50446868 | Yuca congelada
50446900 | Alverjas dulces congeladas
50446901 | Alverja biquini congelada
50446902 | Alverja cavalier congelada
50446903 | Alverja margarita congelada
50446904 | Alverja dar fon congelada
50446905 | Alverja 'early onward' congelada
50446906 | Alverja primer feltham congelada
50446907 | Alverja verde hurst shaft congelada
50446908 | Guisante oregón sugar pod congelada
50446909 | Alverja príncipe alberto congelada
50446910 | Alverja reuzensuiker congelada
50451500 | Alcachofas orgánicas congeladas
50451501 | Alcachofa brittany orgánica congelada
50451502 | Alcachofa cantonesa orgánica congelada
50451503 | Alcachofa francesa orgánica congelada
50451504 | Alcachofa globo verde orgánica congelada
50451505 | Alcachofa gros camus de bretaña orgánica congelada
50451506 | Alcachofa midi orgánica congelada
50451507 | Alcachofa globo morado orgánica congelada
50451508 | Alcachofa morado cecilia orgánica congelada
50451509 | Alcachofa romanesco orgánica congelada
50451510 | Alcachofa espinoso sardo orgánica congelada
50451511 | Alcachofa vert de laon orgánica congelada
50451512 | Alcachofa violeta de chiggiia orgánica congelada
50451513 | Alcachofa violeta de toscana orgánica congelada
50451600 | Espárragos orgánicos congelados
50451601 | Espárragos connovers colosal orgánicos congelados
50451602 | Espárragos franklin orgánicos congelados
50451603 | Espárragos mamut gigante orgánicos congelados
50451604 | Espárragos lucullus orgánicos congelados
50451605 | Espárragos martha washington orgánicos congelados
50451700 | Aguacates orgánicos congelados
50451701 | Aguacate ajax b – 7 orgánico congelado
50451702 | Aguacate arue orgánico congelado
50451703 | Aguacate bacon orgánico congelado
50451704 | Aguacate benik orgánico congelado
50451705 | Aguacate bernecker orgánico congelado
50451706 | Aguacate beta orgánico congelado
50451707 | Aguacate biondo orgánico congelado
50451708 | Aguacate príncipe negro orgánico congelado
50451709 | Aguacate blair orgánico congelado
50451710 | Aguacate blair cabina orgánico congelado
50451711 | Aguacate cabina 1 orgánico congelado
50451712 | Aguacate cabina 3 orgánico congelado
50451713 | Aguacate cabina 5 orgánico congelado
50451714 | Aguacate cabina 7 orgánico congelado
50451715 | Aguacate cabina 8 orgánico congelado
50451716 | Aguacate brooks 1978 orgánico congelado
50451717 | Aguacate brookslate orgánico congelado
50451718 | Aguacate california haas orgánico congelado
50451719 | Aguacate catalina orgánico congelado
50451720 | Aguacate chica orgánico congelado
50451721 | Aguacate choquette orgánico congelado
50451722 | Aguacate cristina orgánico congelado
50451723 | Aguacate collison orgánico congelado
50451724 | Aguacate donnie orgánico congelado
50451725 | Aguacate dr dupis numero 2 orgánico congelado
50451726 | Aguacate dr. dupie orgánico congelado
50451727 | Aguacate ettinger orgánico congelado
50451728 | Aguacate fuch orgánico congelado
50451729 | Aguacate fuch gwen orgánico congelado
50451730 | Aguacate fuerte orgánico congelado
50451731 | Aguacate gotham orgánico congelado
50451732 | Aguacate gossman orgánico congelado
50451733 | Aguacate guatemala sin pepa orgánico congelado
50451734 | Aguacate hall orgánico congelado
50451735 | Aguacate hardee orgánico congelado
50451736 | Aguacate haas orgánico congelado
50451737 | Aguacate herman orgánico congelado
50451738 | Aguacate hickson orgánico congelado
50451739 | Aguacate k-5 orgánico congelado
50451740 | Aguacate k- 9 orgánico congelado
50451741 | Aguacate cordero haas orgánico congelado
50451742 | Aguacate leona orgánico congelado
50451743 | Aguacate leona linda orgánico congelado
50451744 | Aguacate lisa p orgánico congelado
50451745 | Aguacate lisa loretta orgánico congelado
50451746 | Aguacate loretta orgánico congelado
50451747 | Aguacate lula orgánico congelado
50451748 | Aguacate lula mascarthur orgánico congelado
50451749 | Aguacate marcus orgánico congelado
50451750 | Aguacate melendez orgánico congelado
50451751 | Aguacate meya orgánico congelado
50451752 | Aguacate miguel p orgánico congelado
50451753 | Aguacate monroe orgánico congelado
50451754 | Aguacate murrieta verde orgánico congelado
50451755 | Aguacate nabal orgánico congelado
50451756 | Aguacate nadir orgánico congelado
50451757 | Aguacate nesbitt orgánico congelado
50451758 | Aguacate peterson orgánico congelado
50451759 | Aguacate pinelli orgánico congelado
50451760 | Aguacate pinkerton orgánico congelado
50451761 | Aguacate pollock orgánico congelado
50451762 | Aguacate puebla orgánico congelado
50451763 | Aguacate reed orgánico congelado
50451764 | Aguacaterue orgánico congelado
50451765 | Aguacateruehle orgánico congelado
50451766 | Aguacate ryan orgánico congelado
50451767 | Aguacate semil orgánico congelado
50451768 | Aguacate semil 43 orgánico congelado
50451769 | Aguacate simonds orgánico congelado
50451770 | Aguacate simpson orgánico congelado
50451771 | Aguacate taylor orgánico congelado
50451772 | Aguacate tonelada orgánico congelado
50451773 | Aguacate torre orgánico congelado
50451774 | Aguacate torre li orgánico congelado
50451775 | Aguacate trapp orgánico congelado
50451776 | Aguacate semilla de caribe orgánico congelado
50451777 | Aguacate wagner orgánico congelado
50451778 | Aguacate waldin orgánico congelado
50451779 | Aguacate wurtz orgánico congelado
50451780 | Aguacate zio p orgánico congelado
50451781 | Aguacate ziu orgánico congelado
50451782 | Aguacate zultano orgánico congelado
50451800 | Fríjoles orgánicos congelados
50451801 | Frijoles anasazi ® orgánicos congelados
50451802 | Frijoles appaloosa orgánicos congelados
50451803 | Frijoles azuki orgánicos congelados
50451804 | Frijoles barlotti orgánicos congelados
50451805 | Frijoles appaloosa negra orgánicos congelados
50451806 | Frijoles negros orgánicos congelados
50451807 | Frijoles gran negros orgánicos congelados
50451808 | Frijoles shackamaxon negro orgánicos congelados
50451809 | Frijoles ojo negro orgánicos congelados
50451810 | Frijoles bobby orgánicos congelados
50451811 | Frijoles bolita orgánicos congelados
50451812 | Frijoles esposa perezosa carmelita orgánicos congelados
50451813 | Frijoles calipso orgánicos congelados
50451814 | Frijoles canelini orgánicos congelados
50451815 | Frijoles castor orgánicos congelados
50451816 | Frijoles amarillo chino orgánicos congelados
50451817 | Frijoles lengua de dragón orgánicos congelados
50451818 | Frijoles soldado europeo orgánicos congelados
50451819 | Frijoles fava orgánicos congelados
50451820 | Frijoles flageolet orgánicos congelados
50451821 | Frijoles horticultura francesa orgánicos congelados
50451822 | Frijoles marina francesa orgánicos congelados
50451823 | Frijoles coco gigante blanco orgánicos congelados
50451824 | Frijoles verdes orgánicos congelados
50451825 | Frijoles romano verde orgánicos congelados
50451826 | Frijoles guar gum orgánicos congelados
50451827 | Frijoles haricot orgánicos congelados
50451828 | Frijoles hyacinth orgánicos congelados
50451829 | Frijoles tipo italiano orgánicos congelados
50451830 | Frijoles asombro jackson orgánicos congelados
50451831 | Frijoles ganado jacobs orgánicos congelados
50451832 | Frijoles asombro kentucky orgánicos congelados
50451833 | Frijoles riñón orgánicos congelados
50451834 | Frijoles lima orgánicos congelados
50451835 | Frijoles madera orgánicos congelados
50451836 | Frijoles medula orgánicos congelados
50451837 | Frijoles mat orgánicos congelados
50451838 | Frijoles monstoler ganzo salvaje orgánicos congelados
50451839 | Frijoles mortgage lifter orgánicos congelados
50451840 | Frijoles polilla orgánicos congelados
50451841 | Frijoles mung orgánicos congelados
50451842 | Frijoles munsi wolf orgánicos congelados
50451843 | Frijoles nuna orgánicos congelados
50451844 | Frijoles pinto orgánicos congelados
50451845 | Frijoles runner orgánicos congelados
50451846 | String beans orgánicos congelados
50451847 | Frijoles habichuelas orgánicos congelados
50451848 | Frijoles tamarind orgánicos congelados
50451849 | Frijoles tonka orgánicos congelados
50451850 | Frijoles cera orgánicos congelados
50451851 | Frijoles winged orgánicos congelados
50451852 | Frijoles largos orgánicos congelados
50451900 | Remolachas orgánicas congeladas
50451901 | Remolacha acción orgánica congelada
50451902 | Remolacha albina vereduna orgánica congelada
50451903 | Remolacha barababiotela de chiggia orgánica congelada
50451904 | Remolacha boltardy orgánica congelada
50451905 | Remolacha bonel orgánica congelada
50451906 | Remolacha burpees dorado orgánica congelada
50451907 | Remolacha cheltenham tapa verde orgánica congelada
50451908 | Remolacha cheltenham mono orgánica congelada
50451909 | Remolacha chioggia orgánica congelada
50451910 | Remolacha cilindra orgánica congelada
50451911 | Remolacha dégypte orgánica congelada
50451912 | Remolacha detroit 2 rojo oscuro orgánica congelada
50451913 | Remolacha detroit 2 bala chiquita orgánica congelada
50451914 | Remolacha egipcia plana orgánica congelada
50451915 | Remolacha raíz de nabo egipcio orgánica congelada
50451916 | Remolacha fomanova orgánica congelada
50451917 | Remolacha forono orgánica congelada
50451918 | Remolacha monaco orgánica congelada
50451919 | Remolacha monograma orgánica congelada
50451920 | Remolacha pronto orgánica congelada
50451921 | Remolacha regalía orgánica congelada
50451922 | Remolacha dulce orgánica congelada
50452000 | Brócolis orgánicas congeladas
50452001 | Brócolini orgánico congelado
50452002 | Brócoli romanesco orgánico congelado
50452003 | Brócoli raab orgánico congelado
50452004 | Brócoli chino orgánico congelado
50452100 | Repollitos de Bruselas orgánicas congeladas
50452101 | Repollitas de bruselas citade orgánica orgánicas congeladas
50452102 | Repollitas de bruselas falstaff orgánica orgánicas congeladas
50452103 | Repollitas de bruselas oliver orgánica orgánicas congeladas
50452104 | Repollitas de bruselas peer gynt orgánica orgánicas congeladas
50452105 | Repollitas de bruselas rampart orgánica orgánicas congeladas
50452106 | Repollitas de bruselas rubine orgánica orgánicas congeladas
50452107 | Repollitas de bruselas widgeon orgánica orgánicas congeladas
50452200 | Cebollas de ensalada orgánicas congeladas
50452201 | Cebolla belstville ensalada orgánica congelada
50452202 | Cebolla feast ensalada orgánica congelada
50452203 | Cebolla ishikura ensalada orgánica congelada
50452204 | Cebolla mercado kyoto orgánica congelada
50452205 | Cebolla barba roja ensalada orgánica congelada
50452206 | Cebolla amigo rojo ensalada orgánica congelada
50452207 | Cebolla santa claus orgánica congelada
50452208 | Cebolla tokyo ensalada orgánica congelada
50452209 | Cebolla lisbon blanca ensalada orgánica congelada
50452210 | Cebolla invierno blanca ensalada orgánica congelada
50452211 | Cebolla final de invierno ensalada orgánica congelada
50452300 | Repollos orgánicos congelados
50452301 | Repollo negro orgánico congelado
50452302 | Repollo savoy orgánico congelado
50452303 | Repollo zorrillo orgánico congelado
50452304 | Repollo blanco orgánico congelado
50452400 | Cardos orgánicos congelados
50452401 | Cardos lunghi orgánicos congelados
50452402 | Cardos gobbi orgánicos congelados
50452500 | Zanahorias orgánicas congeladas
50452501 | Zanahoria amsterdam orgánica congelada
50452502 | Zanahoria rey de otoño orgánica congelada
50452503 | Zanahoria berlicum orgánica congelada
50452504 | Zanahoria chantenay orgánica congelada
50452505 | Zanahoria nantes orgánica congelada
50452506 | Zanahoria mercado de parís orgánica congelada
50452600 | Coliflores orgánicas congeladas
50452601 | Coliflor todo el año orgánica congelada
50452602 | Coliflor alverda orgánica congelada
50452603 | coliflor otoño gigante 3 orgánica congelada
50452604 | Coliflo rdok elgon orgánica congelada
50452605 | Coliflor bola de nieve temprana orgánica congelada
50452606 | Coliflor luz de lima orgánica congelada
50452607 | Coliflor minaret orgánica congelada
50452608 | Coliflor buque de naranja orgánica congelada
50452609 | Coliflor capa morada orgánica congelada
50452610 | Coliflor bola de nieve orgánica congelada
50452611 | Coliflor invierno walcheren 3 orgánica congelada
50452612 | Coliflor piedra blanca orgánica congelada
50452700 | Apios orgánicos congelados
50452701 | Apio celebridad orgánico congelado
50452702 | Apio nabo orgánico congelado
50452703 | Apio chino orgánico congelado
50452704 | Apio dinant francés orgánico congelado
50452705 | Apio gigante rosado orgánico congelado
50452706 | Apio gigante rojo orgánico congelado
50452707 | Apio gigante blanco orgánico congelado
50452708 | Apio dorado auto escalado orgánico congelado
50452709 | Apio 'greensleeves' orgánico congelado
50452710 | Apio hopkins fenlander orgánico congelado
50452711 | Apio torre marfil orgánico congelado
50452712 | Apio lathom blanqueado orgánico congelado
50452713 | Apio sopa de amsterdam orgánico congelado
50452714 | Apio estándar cargado orgánico congelado
50452715 | Apio triunfo alto utah orgánico congelado
50452800 | Acelgas orgánicas congeladas
50452801 | Acelga luz brillante orgánica congelada
50452802 | Acelga gigante fordhook orgánica congelada
50452803 | Acelga luculus orgánica congelada
50452804 | Acelga espinaca perpetua orgánica congelada
50452805 | Acelga ruibarbo orgánica congelada
50452806 | Acelga suizo orgánica congelada
50452807 | Acelga volcán orgánica congelada
50452808 | Acelga rey blanco orgánica congelada
50452900 | Achicorias orgánicas congeladas
50452901 | Achicoria batavian hoja ancha orgánica congelada
50452902 | Achicoria en cornet de bordeaux orgánica congelada
50452903 | Achicoria rollo verde ruffee orgánica congelada
50452904 | Achicoria roll verde orgánica congelada
50452905 | Achicoria limnoe lone orgánica congelada
50452906 | Achicoria pancalieri riccia orgánica congelada
50452907 | Achicoria ensalada rey orgánica congelada
50452908 | Achicoria sanda orgánica congelada
50452909 | Achicoria scarola verde orgánica congelada
50452910 | Achicoria tres fine maraichere orgánica congelada
50452911 | Achicoria wallone freisee wescelkkopf orgánica congelada
50453000 | Repollos chinos orgánicos congelados
50453001 | Bok choy orgánico congelado
50453002 | Bok choy enano orgánico congelado
50453003 | Flor de repollo chino orgánica congelada
50453004 | Choy sum orgánico congelado
50453005 | Col (bok choy) enano orgánico congelado
50453006 | Col (bok choy) fengshan orgánico congelado
50453007 | Col (bok choy) jade pagoda orgánico congelado
50453008 | Col (bok choy) kasumi orgánico congelado
50453009 | col (bok choy) nerva orgánico congelado
50453010 | Col (bok choy) rosette orgánico congelado
50453011 | Col (bok choy) ruffles orgánico congelado
50453012 | Col (bok choy) hoja santo serrated orgánico congelado
50453013 | Col (bok choy) shangahai orgánico congelado
50453014 | Shantung orgánico congelado
50453015 | Repollo tip top orgánico congelado
50453016 | Yau choy sum orgánico congelado
50453100 | Cebollines orgánicos congelados
50453101 | Cebollín chino orgánico congelado
50453200 | Maíces orgánicos congelados
50453201 | Maíz aloha orgánico congelado
50453202 | Maíz alpine orgánico congelado
50453203 | Maíz ambrosia orgánico congelado
50453204 | Maíz argent orgánico congelado
50453205 | Maíz aspen orgánico congelado
50453206 | Maíz avalancha orgánico congelado
50453207 | Maíz biqueen orgánico congelado
50453208 | Maíz bodacious orgánico congelado
50453209 | Maíz mantequilla y azúcar orgánico congelado
50453210 | Maíz calico belle orgánico congelado
50453211 | Maíz camelot orgánico congelado
50453212 | Maíz challengercrisp ‘n dulce orgánico congelado
50453213 | Maíz campeón orgánico congelado
50453214 | Maíz algodón de azúcar orgánico congelado
50453215 | Maíz dártagnan orgánico congelado
50453216 | Maíz dazzle orgánico congelado
50453217 | Maíz diamante y oro orgánico congelado
50453218 | Maíz divinidad orgánico congelado
50453219 | Maíz delicia doble orgánico congelado
50453220 | Maíz gema doble orgánico congelado
50453221 | Maíz earlivee orgánico congelado
50453222 | Maíz temprano extra dulce orgánico congelado
50453223 | Maíz excel orgánico congelado
50453224 | Maíz cruz dorada bantam orgánico congelado
50453225 | Maíz miel y crema orgánico congelado
50453226 | Maíz miel y perla orgánico congelado
50453227 | Maíz miel dulce orgánico congelado
50453228 | Maíz hudson orgánico congelado
50453229 | Maíz dorado illini orgánico congelado
50453230 | Maíz illini extra dulce orgánico congelado
50453231 | Maíz increíble orgánico congelado
50453232 | Maíz lochief orgánico congelado
50453233 | Maíz jubileo orgánico congelado
50453234 | Maíz jupbileo super dulce orgánico congelado
50453235 | Maíz confite korn orgánico congelado
50453236 | Maíz beso y acuso orgánico congelado
50453237 | Maíz lancelot orgánico congelado
50453238 | Maíz dulce maple orgánico congelado
50453239 | Maíz medley orgánico congelado
50453240 | Maíz merlin orgánico congelado
50453241 | Maíz milagro orgánico congelado
50453242 | Maíz nk – 199 orgánico congelado
50453243 | Maíz durazno y crema orgánico congelado
50453244 | Maíz blanco perla orgánico congelado
50453245 | Maíz pegasus orgánico congelado
50453246 | Maíz fenomenal orgánico congelado
50453247 | Maíz dama de platino orgánico congelado
50453248 | Maíz precioso orgánico congelado
50453249 | Maíz pristine orgánico congelado
50453250 | Maíz rápido orgánico congelado
50453251 | Maíz radiante orgánico congelado
50453252 | Maíz seneca brave orgánico congelado
50453253 | Maíz amanecer seneca orgánico congelado
50453254 | Maíz horizonte seneca orgánico congelado
50453255 | Maíz brillo de estrella seneca orgánico congelado
50453256 | Maíz noche blanca seneca orgánico congelado
50453257 | Maíz showcase orgánico congelado
50453258 | Maíz reina plateada orgánico congelado
50453259 | Maíz bella nieve orgánico congelado
50453260 | Maíz nieve de primavera orgánico congelado
50453261 | Maíz premio de primavera orgánico congelado
50453262 | Maíz azúcar y oro orgánico congelado
50453263 | Maíz rollo de azúcar orgánico congelado
50453264 | Maíz nieve de azúcar orgánico congelado
50453265 | Maíz baile de sol orgánico congelado
50453266 | Maíz estrella tell orgánico congelado
50453267 | Maíz terminador orgánico congelado
50453268 | Maíz tesoro orgánico congelado
50453269 | Maíz tuxedo orgánico congelado
50453300 | Berros orgánicos congelados
50453301 | Berros de tierra orgánicos congelados
50453302 | Nasturtium orgánico congelado
50453303 | Berros de agua orgánicos congelados
50453304 | Berros de invierno orgánicos congelados
50453400 | Cocombros orgánicos congelados
50453401 | Cocombro arena orgánico congelado
50453402 | Cocombro americano orgánico congelado
50453403 | Cocombro atena orgánico congelado
50453404 | Cocombro blanco lungo de parigi orgánico congelado
50453405 | Cocombro verde burpless buen sabor orgánico congelado
50453406 | Cocombro chicago pickling orgánico congelado
50453407 | Cocombro manzana cristal orgánico congelado
50453408 | Cocombro limón cristal orgánico congelado
50453409 | Cocombro danimas orgánico congelado
50453410 | Cocombro gherkin orgánico congelado
50453411 | Cocombro hokus orgánico congelado
50453412 | Cocombro japonés orgánico congelado
50453413 | Cocombro karela orgánico congelado
50453414 | Cocombro korila orgánico congelado
50453415 | Cocombro verde largo mejorado orgánico congelado
50453416 | Cocombro mas mercado orgánico congelado
50453417 | Cocombro enano orgánico congelado
50453418 | Cocombro pickling nacional orgánico congelado
50453419 | Cocombro persa orgánico congelado
50453420 | Cocombro telégrafo orgánico congelado
50453421 | Cocombro telégrafo mejorado orgánico congelado
50453422 | Cocombro vert de massy cornichon orgánico congelado
50453423 | Cocombro yamato orgánico congelado
50453500 | Berenjenas orgánicas congeladas
50453501 | Berenjena bambino orgánica congelada
50453502 | Berenjena belleza negra orgánica congelada
50453503 | Berenjena negra enorme orgánica congelada
50453504 | Berenjena chino orgánica congelada
50453505 | Berenjena huevo de pascua orgánica congelada
50453506 | Berenjena filipino orgánica congelada
50453507 | Berenjena mercado de florida orgánica congelada
50453508 | Berenjena india orgánica congelada
50453509 | Berenjena italiano orgánica congelada
50453510 | Berenjena japonés orgánica congelada
50453511 | Berenjena morado largo orgánica congelada
50453512 | Berenjena rayas larga orgánica congelada
50453513 | Berenjena mercado de dinero orgánica congelada
50453514 | Berenjena ova orgánica congelada
50453515 | Berenjena arveja orgánica congelada
50453516 | Berenjena tom bajito orgánica congelada
50453517 | Berenjena siciliano orgánica congelada
50453518 | Berenjena tailandés orgánica congelada
50453519 | Berenjena violeta de florencia orgánica congelada
50453520 | Berenjena blanco orgánica congelada
50453600 | Endivias orgánicas congeladas
50453601 | Endivias witloof de brucelas orgánica orgánicas congeladas
50453602 | Endivias francocastel orgánica orgánicas congeladas
50453603 | Endivias catalogna de galantina orgánica orgánicas congeladas
50453604 | Endivias chioggia orgánica orgánicas congeladas
50453605 | Endivias grumolo verde orgánica orgánicas congeladas
50453606 | Endivias raíz larga magdeburg orgánica orgánicas congeladas
50453607 | Endivias palla rosa zorzi precoce orgánica orgánicas congeladas
50453608 | Endivias radice amare orgánica orgánicas congeladas
50453609 | Endivias rosa de traviso orgánica orgánicas congeladas
50453610 | Endivias rosa de verona orgánica orgánicas congeladas
50453611 | Endivias soncino orgánica orgánicas congeladas
50453612 | Endivias sugarthi orgánica orgánicas congeladas
50453613 | Endivias verona orgánica orgánicas congeladas
50453614 | Endivias witloof zoom orgánica orgánicas congeladas
50453700 | Hinojos orgánicos congelados
50453701 | Hinojo cantino orgánico congelado
50453702 | Hinojo fino orgánico congelado
50453703 | Hinojoherald orgánico congelado
50453704 | Hinojo perfección orgánico congelado
50453705 | Hinojo sirio orgánico congelado
50453706 | Hinojo florencia dulce orgánico congelado
50453707 | Hinojo tardo orgánico congelado
50453800 | Ajos orgánicos congelados
50453801 | Ajo tarde california orgánico congelado
50453802 | Ajo tallos chinos orgánico congelado
50453803 | Ajo cebollin orgánico congelado
50453804 | Ajo germidor orgánico congelado
50453805 | Ajo guardado largo orgánico congelado
50453806 | Ajo ramson orgánico congelado
50453807 | Ajo rocambola orgánico congelado
50453808 | Ajo rosa de lautrec orgánico congelado
50453809 | Ajo solent blanco orgánico congelado
50453810 | Ajo morado español orgánico congelado
50453811 | Ajo valentina italiana orgánico congelado
50453900 | Calabazas orgánicas congeladas
50453901 | Petula orgánica congelada
50453902 | Melon amargo orgánico congelado
50453903 | Botella calabaza orgánica congelada
50453904 | Calabash gounds orgánica congelada
50453905 | Melón peludo orgánico congelado
50453906 | Calabaza amarga orgánica congelada
50453907 | Loofah suave orgánico congelado
50453908 | Serpiente de calabaza orgánica congelada
50453909 | Calabaza larga amarga orgánica congelada
50453910 | Calabaza tinda orgánica congelada
50453911 | Calabaza tindoori orgánica congelada
50454000 | Guisantes orgánicas congeladas
50454001 | Guisante chino orgánica congelada
50454002 | Guisante inglés orgánica congelada
50454003 | Guisante de jardín orgánica congelada
50454004 | Guisante nieve orgánica congelada
50454005 | Guisante snap dulce orgánica congelada
50454100 | Hierbas orgánicas congeladas
50454101 | Albahaca orgánica congelada
50454102 | Laurel orgánico congelado
50454103 | Borraja orgánica congelada
50454104 | Alcaravea orgánica congelada
50454105 | Perifollo orgánico congelado
50454106 | Cilantro orgánico congelado
50454107 | Chipolinos orgánico congelado
50454108 | Hoja de curry orgánica congelada
50454109 | Eneldo orgánico congelado
50454110 | Epazote orgánico congelado
50454111 | Fenogreco orgánico congelado
50454112 | Limonaria orgánica congelada
50454113 | Mejorana orgánica congelada
50454114 | Menta orgánica congelada
50454115 | Orégano orgánico congelado
50454116 | Pápalo orgánico congelado
50454117 | Pápalo delgado orgánico congelado
50454118 | Perilla orgánica congelada
50454119 | Recao orgánico congelado
50454120 | Romero orgánico congelado
50454121 | Salvia orgánica congelada
50454122 | Salsifí orgánica congelada
50454123 | Satureja orgánica congelada
50454124 | Estragón orgánico congelado
50454125 | Tomillo orgánico congelado
50454126 | Tumeric orgánico congelado
50454127 | Verdolaga orgánica congelada
50454200 | Coles orgánicas congeladas
50454201 | Col rizada orgánica congelada
50454202 | Repollo verde orgánico congelado
50454300 | Colinabos orgánicos congelados
50454301 | Colinabo estrella azur orgánico congelado
50454302 | Colinabo verde viena orgánico congelado
50454303 | Colinabo lanro orgánico congelado
50454304 | Colinabo viena morada orgánico congelado
50454305 | Colinabo trero rowel orgánico congelado
50454306 | Colinabo viena blanca orgánico congelado
50454400 | Puerros orgánicos congelados
50454401 | Puerro cobra gigante otoño orgánico congelado
50454402 | Puerro otoño mamut 2 orgánico congelado
50454403 | Puerro blue de solaise orgánico congelado
50454404 | Puerro cortina orgánico congelado
50454405 | Puerro prelina orgánico congelado
50454406 | Puerro salvaje orgánico congelado
50454500 | Lentejas orgánicas congeladas
50454501 | Lenteja beluga orgánica congelada
50454502 | Lenteja verde francesa orgánica congelada
50454503 | Lenteja verde orgánica congelada
50454504 | Lenteja crimson pequeña orgánica congelada
50454505 | Lenteja pardina española orgánica congelada
50454506 | Lenteja roja separada orgánica congelada
50454507 | Lenteja amarilla separad orgánica congelada
50454508 | Lenteja tarahumara rosada orgánica congelada
50454600 | Lechugas orgánicas congeladas
50454601 | Lechuga bibb orgánica congelada
50454602 | Lechuga boston orgánica congelada
50454603 | Lechuga frisee orgánica congelada
50454604 | Lechuga rosa lola orgánica congelada
50454605 | Lechuga mixta masculina orgánica congelada
50454606 | Lechuga mizuna orgánica congelada
50454607 | Lechuga hoja roja orgánica congelada
50454608 | Lechuga oja roja roble orgánica congelada
50454609 | Lechuga romana ruby orgánica congelada
50454610 | Lechuga romana bebé roja orgánica congelada
50454611 | Lechuga cabeza de mantequilla orgánica congelada
50454612 | Lechuga china orgánica congelada
50454613 | Lechuga cabeza tostada orgánica congelada
50454614 | Lechuga hoja verde orgánica congelada
50454615 | Lechuga iceberg orgánica congelada
50454616 | Lechuga cordero orgánica congelada
50454617 | Lechuga hoja suelta orgánica congelada
50454618 | Lechuga mache orgánica congelada
50454619 | Lechuga boston roja orgánica congelada
50454620 | Lechuga cabeza roja orgánica congelada
50454621 | Lechuga romana orgánica congelada
50454622 | Lechuga mostza roja rusa orgánica congelada
50454623 | Lechuga tatsoi orgánica congelada
50454700 | Ñames orgánicos congelados
50454701 | Ñame amarilla orgánica congelada
50454702 | Ñame blanca orgánica congelada
50454703 | Ñame coco orgánica congelada
50454704 | Ñame eddoes orgánica congelada
50454705 | Ñame isleña orgánica congelada
50454706 | Ñame lila orgánica congelada
50454800 | Hongos o champiñones orgánicos congelados
50454801 | Champiñón trompeta negra orgánico congelado
50454802 | Champiñón carmelito orgánico congelado
50454803 | Champiñón orgánico congelado
50454804 | Champiñón chanterelle orgánico congelado
50454805 | Champiñón cremini orgánico congelado
50454806 | Champiñón enoki orgánico congelado
50454807 | Champiñón puercoespín orgánico congelado
50454808 | Champiñón gallina del bosque orgánico congelado
50454809 | Champiñón langosta orgánico congelado
50454810 | Champiñón morels orgánico congelado
50454811 | Champiñón ostra orgánico congelado
50454812 | Champiñón pleurotus orgánico congelado
50454813 | Champiñón pompom orgánico congelado
50454814 | Champiñón porcieni orgánico congelado
50454815 | Champiñón portobello orgánico congelado
50454816 | Champiñón shitake orgánico congelado
50454817 | Champiñón shimeji orgánico congelado
50454818 | Champiñón san jorge orgánico congelado
50454819 | Champiñón blanco orgánico congelado
50454820 | Champiñón tompeta blanca orgánico congelado
50454821 | Champiñón woodear orgánico congelado
50454900 | Mostazas orgánicas congeladas
50454901 | Mostaza bambú orgánica congelada
50454902 | Mostaza ajo orgánica congelada
50454903 | Mostaza hoja gigante orgánica congelada
50454904 | Mostaza rojo en nieve orgánica congelada
50454905 | Mostaza sureño orgánica congelada
50454906 | Mostaza corazón envuelto orgánica congelada
50455000 | Solanáceas (nightshades) orgánicas congeladas
50455001 | Lámpara china orgánica congelada
50455002 | Mora de jardín
50455003 | Naranjilla orgánica orgánicas congeladas
50455004 | Tomatillo orgánica congelada
50455100 | Okras orgánicas congeladas
50455101 | Okra artista orgánica congelada
50455102 | Okra vinotinto orgánica congelada
50455103 | Okra sin columna clemson orgánica congelada
50455104 | Okra verde enano vaina larga orgánica congelada
50455105 | Okra mamut sin columna orgánica congelada
50455106 | Okra terciopelo rojo orgánica congelada
50455107 | Okra estrella de david reliquia orgánica congelada
50455200 | Cebollas orgánicas congeladas
50455201 | Cebolla albion orgánica congelada
50455202 | Cebolla alisia craig orgánica congelada
50455203 | Cebolla hirviendo orgánica congelada
50455204 | Cebolla bufalo orgánica congelada
50455205 | Cebolla bulbo orgánica congelada
50455206 | Cebolla cremosa orgánica congelada
50455207 | Cebolla amarillo expreso o – x orgánica congelada
50455208 | Cebolla kelsae orgánica congelada
50455209 | Cebolla gigante marshal globo fen orgánica congelada
50455210 | Cebolla perla orgánica congelada
50455211 | Cebolla baron rojo orgánica congelada
50455212 | Cebolla roja orgánica congelada
50455213 | Cebolla rijnsberger orgánica congelada
50455214 | Cebolla senshyu semi – globo amarillo orgánica congelada
50455215 | Cebolla sturon orgánica congelada
50455216 | Cebolla sturgatter orgánica congelada
50455217 | Cebolla dulce orgánica congelada
50455218 | Cebolla torpedo o rojo italiana orgánica congelada
50455219 | Cebolla roja guardada orgánica congelada
50455220 | Cebolla blanca guardada orgánica congelada
50455221 | Cebolla amarilla guardada orgánica congelada
50455300 | Maníes orgánicos congelados
50455301 | Maní bambara orgánico congelado
50455302 | Maní florunner orgánico congelado
50455303 | Maní husa / kerstings orgánico congelado
50455304 | Maní español orgánico congelado
50455305 | Maní valencia orgánico congelado
50455306 | Maní virginia orgánico congelado
50455400 | Alverjas orgánicas congeladas
50455401 | Alverja casco morado orgánico y congelado
50455402 | Alverja pinkeye orgánica y congelado
50455403 | Alverja crowder orgánica y congelado
50455404 | Alverja acre blanca orgánoca y congelada
50455405 | Alverja ojo negro orgánica y congelada
50455406 | Alverja crema zipper orgánica y congelada
50455500 | Pimientos orgánicos congelados
50455501 | Pimentón ají orgánico congelado
50455502 | Pimentón árbol orgánico congelado
50455503 | Pimentón queso orgánico congelado
50455504 | Pimentón chilaca orgánico congelado
50455505 | Pimentón cubanelles orgánico congelado
50455506 | Pimentón fresno orgánico congelado
50455507 | Pimentón kapia orgánico congelado
50455508 | Pimentón coreano orgánico congelado
50455509 | Pimentón manzano orgánico congelado
50455510 | Pimentón melrose orgánico congelado
50455511 | Pimentón chile amarillo orgánico congelado
50455512 | Pimentón aji dulce orgánico congelado
50455513 | Pimentón anaheim orgánico congelado
50455514 | Pimentón ancho orgánico congelado
50455515 | Pimentón campana orgánico congelado
50455516 | Pimentón cascabel orgánico congelado
50455517 | Pimentón cayenne orgánico congelado
50455518 | Pimentón anfitrión cereza orgánico congelado
50455519 | Pimentón chitespin orgánico congelado
50455520 | Pimentón dedo picante orgánico congelado
50455521 | Pimentón guajillo orgánico congelado
50455522 | Pimentón guerro orgánico congelado
50455523 | Pimentón habanero orgánico congelado
50455524 | Pimentón cera de hungria orgánico congelado
50455525 | Pimentón jalapeño orgánico congelado
50455526 | Pimentón picante largo orgánico congelado
50455527 | Pimentón marasol orgánico congelado
50455528 | Pimentón pasilla orgánico congelado
50455529 | Pimentón peperoncini orgánico congelado
50455530 | Pimentón pequin orgánico congelado
50455531 | Pimentón pimiento orgánico congelado
50455532 | Pimentón poblano orgánico congelado
50455533 | Pimentón scotch bonnet orgánico congelado
50455534 | Pimentón serrano orgánico congelado
50455535 | Pimentón tabasco orgánico congelado
50455536 | Pimentón tai orgánico congelado
50455537 | Pimentón tepin orgánico congelado
50455600 | Papas orgánicas congeladas
50455601 | Papa blanca larga orgánica congelada
50455602 | Papa redonda blanca orgánica congelada
50455603 | Papa redonda roja orgánica congelada
50455604 | Papa russet orgánica congelada
50455605 | Papa morada orgánica congelada
50455606 | Papa amarilla orgánica congelada
50455607 | Papa nueva orgánica congelada
50455608 | Papa especial orgánica congelada
50455700 | Nabos suecos orgánicos congelados
50455701 | Nabo sueco acme orgánico congelado
50455702 | Nabo sueco angela orgánico congelado
50455703 | Nabo sueco el mejor orgánico congelado
50455704 | Nabo sueco marian orgánico congelado
50455800 | Vegetales marinos orgánicos congelados
50455801 | Agar-agar orgánico congelado
50455802 | Arame orgánica congelada
50455803 | Alga dulce orgánica congelada
50455804 | Habichuelas vert de mer orgánica congelada
50455805 | Hijiki orgánica congelada
50455806 | Musgo irlandés orgánica congelada
50455807 | Quelpo orgánico congelado
50455808 | Laver orgánico congelado
50455809 | Nori orgánico congelado
50455810 | Alga roja orgánica congelada
50455811 | Kale de mar orgánica congelada
50455812 | Lechuga de mar orgánica congelada
50455813 | Algas de mar orgánica congelada
50455814 | Spirulina orgánica congelada
50455815 | Susabi nuri orgánica congelada
50455816 | Wakame orgánica congelada
50455900 | Chalotes orgánicos congelados
50455901 | Chalote atlántica orgánico congelado
50455902 | Chalote creación orgánico congelado
50455903 | Chalote drittler nido blanco orgánico congelado
50455904 | Chalote gigante mejorado amarillo orgánico congelado
50455905 | Chalote gourmet dorado orgánico congelado
50455906 | Chalote grise de bagnolet orgánico congelado
50455907 | Chalote hative de nort orgánico congelado
50455908 | Chalote pikant orgánico congelado
50455909 | Chalote papa roja orgánico congelado
50455910 | Chalote sante orgánico congelado
50455911 | Chalote topper orgánico congelado
50456000 | Alazanes orgánicos congelados
50456001 | Alazán dock orgánica congelada
50456002 | Alazán jardín orgánica congelada
50456003 | Alazán oveja orgánica congelada
50456004 | Alazán madera orgánica congelada
50456100 | Espinacas orgánicas congeladas
50456101 | Espinaca americana orgánica congelada
50456102 | Espinaca bloomsdale orgánica congelada
50456103 | Espinaca invierno gigante orgánica congelada
50456104 | Espinaca horenso orgánica congelada
50456105 | Espinaca planta de hielo orgánica congelada
50456106 | Espinaca cuarto de cordero orgánica congelada
50456107 | Espinaca malabra orgánica congelada
50456108 | Espinaca mendania orgánica congelada
50456109 | Espinaca nueva zelandia orgánica congelada
50456110 | Espinaca orach orgánica congelada
50456111 | Espinaca savoy orgánica congelada
50456112 | Espinaca hoja de sigma orgánica congelada
50456113 | Espinaca espacio orgánica congelada
50456114 | Espinaca trinidad orgánica congelada
50456115 | Espinaca agua orgánica congelada
50456116 | Espinaca de agua sesa
50456200 | Calabazas orgánicas congeladas
50456201 | Calabaza boston orgánica congelada
50456202 | Calabaza buttemut orgánica congelada
50456203 | Calabaza costata romanesca orgánica congelada
50456204 | Calabaza crookneck orgánica congelada
50456205 | Calabaza cucuzza orgánica congelada
50456206 | Calabaza delicata orgánica congelada
50456207 | Calabaza delisioso orgánica congelada
50456208 | Calabaza verano dorado cuello torcido orgánica congelada
50456209 | Calabaza prolífico temprano cuello recto orgánica congelada
50456210 | Calabaza oro orgánica congelada
50456211 | Calabaza jack pequeño orgánica congelada
50456212 | Calabaza campo de kentucky orgánica congelada
50456213 | Calabaza marrow orgánica congelada
50456214 | Calabaza medio oriente orgánica congelada
50456215 | Calabaza miniatura orgánica congelada
50456216 | Calabaza orangetti orgánica congelada
50456217 | Calabaza pattypan orgánica congelada
50456218 | Calabaza rondini orgánica congelada
50456219 | Calabaza redonda orgánica congelada
50456220 | Calabaza espagueti orgánica congelada
50456221 | Calabaza estripeti orgánica congelada
50456222 | Calabaza molde dulce orgánica congelada
50456223 | Calabaza empanada dulce orgánica congelada
50456224 | Calabaza premio triple orgánica congelada
50456225 | Calabaza waltham butternut orgánica congelada
50456226 | Calabaza arbusto scallop amarillo orgánica congelada
50456227 | Calabaza cuello recto amarillo orgánica congelada
50456228 | Calabaza zafiro orgánica congelada
50456229 | Calabaza zucchini orgánica congelada
50456300 | Batatas orgánicas congeladas
50456301 | Batata beauregard orgánica congelada
50456302 | Batata centennial orgánica congelada
50456303 | Batata diane orgánica congelada
50456304 | Batata dulce garnet orgánica congelada
50456305 | Batata georgia dulce rojo orgánica congelada
50456306 | Batata dorado orgánica congelada
50456307 | Batata hanna orgánica congelada
50456308 | Batata japonés orgánica congelada
50456309 | Batata jersey orgánica congelada
50456310 | Batata joya orgánica congelada
50456311 | Batata meryland roja orgánica congelada
50456312 | Batata nema dorado orgánica congelada
50456313 | Batata o´henry orgánica congelada
50456314 | Batata okinawan orgánica congelada
50456315 | Batata naranja orgánica congelada
50456316 | Batata oriental orgánica congelada
50456317 | Batata jersey rojo orgánica congelada
50456318 | Batata mar rojo orgánica congelada
50456319 | Batata brillo rojo orgánica congelada
50456320 | Batata jersey amarillo orgánica congelada
50456400 | Tomates orgánicos congelados
50456401 | Tomates ailsa craig orgánico congelado
50456402 | Tomates alicante orgánico congelado
50456403 | Tomates ciruela negra orgánico congelado
50456404 | Tomates vino de brandy orgánico congelado
50456405 | Tomates bella cereza orgánico congelado
50456406 | Tomates cereza orgánico congelado
50456407 | Tomates delicioso orgánico congelado
50456408 | Tomates dombito orgánico congelado
50456409 | Tomates delicia del jardín orgánico congelado
50456410 | Tomates uva orgánico congelado
50456411 | Tomates verde orgánico congelado
50456412 | Tomates super marmande orgánico congelado
50456413 | Tomates rayas naturales marvel orgánico congelado
50456414 | Tomates minibel orgánico congelado
50456415 | Tomates oaxacan orgánico congelado
50456416 | Tomates alerta roja orgánico congelado
50456417 | Tomates roma vf orgánico congelado
50456418 | Tomates marzano zan orgánico congelado
50456419 | Tomates shirley orgánico congelado
50456420 | Tomates siberia orgánico congelado
50456421 | Tomates super beefsteak orgánico congelado
50456422 | Tomates tigerella orgánico congelado
50456423 | Tomates tiny tim orgánico congelado
50456424 | Tomates tumbler orgánico congelado
50456425 | Tomates cocktail amarillo orgánico congelado
50456426 | Tomates forma de pera amarillo orgánico congelado
50456427 | Tomates perfección amarilla orgánico congelado
50456500 | Nabos orgánicos congelados
50456501 | Nabo globo verde orgánico congelado
50456502 | Nabo bola dorada orgánico congelado
50456503 | Nabo mercado de manchester orgánico congelado
50456504 | Nabo top morado milan orgánico congelado
50456505 | Nabo top morado blanco orgánico congelado
50456506 | Nabo bola de nieve orgánico congelado
50456507 | Nabo tokio orgánico congelado
50456508 | Nabo cruz de tokio orgánico congelado
50456600 | Auyamas orgánicas congeladas
50456601 | Calabaza acorn congelada orgánica
50456602 | Calabaza gigante atlántico orgánica congelada
50456603 | Calabaza banana rosado orgánica congelada
50456604 | Calabaza max grande orgánica congelada
50456605 | Calabaza orgánica congelada
50456606 | Calabaza carnaval orgánica congelada
50456607 | Auyama queso orgánica congelada
50456608 | Calabaza príncipe coronado orgánica congelada
50456609 | Calabaza curcibita orgánica congelada
50456610 | Calabaza cushaw orgánica congelada
50456611 | Calabaza gigante auyama orgánica congelada
50456612 | Calabaza hubbard orgánica congelada
50456613 | Calabaza jerrahdale orgánica congelada
50456614 | Calabaza kabocha orgánica congelada
50456615 | Calabaza queensland azul orgánica congelada
50456616 | Calabaza rouge vif détampes orgánica congelada
50456617 | Calabaza turban turco orgánica congelada
50456618 | Calabaza valenciano orgánica congelada
50456619 | Calabaza warted hubbard orgánica congelada
50456620 | Auyama whangaparoa orgánica congelada
50456700 | Ñames orgánicos congelados
50456701 | Ñame agria africana orgánica congelada
50456702 | Ñame agria asiática orgánica congelada
50456703 | Ñame china orgánico congelado
50456704 | Ñame globo orgánico congelado
50456705 | Ñame grater orgánico congelado
50456706 | Ñame japonesa orgánico congelado
50456707 | Ñame lesser orgánico congelado
50456708 | Ñame papa orgánico congelado
50456709 | Ñame guinea blanca orgánico congelado
50456710 | Ñame guinea amarillo orgánico congelado
50456800 | Vegetales Nominant orgánicos congelados
50456801 | Alfalfa orgánica congelada
50456802 | Hojas de aloe orgánica congelada
50456803 | Apio orgánico congelado
50456804 | Arrurruz orgánica congelada
50456805 | Punta de flecha orgánica congelada
50456806 | rúcula orgánica congelada
50456807 | Arum orgánica congelada
50456808 | Raíz de bambú orgánica congelada
50456809 | Hojas de plátano orgánica congelada
50456810 | Batatas orgánica congelada
50456811 | Brotes de frijol orgánicos congelados
50456812 | Top de remolacha orgánica congelada
50456813 | Melón agrio orgánico congelado
50456814 | Bayas de alcaparra orgánica orgánicas congeladas
50456815 | Carob orgánico congelado
50456816 | Cha-om orgánico congelado
50456817 | Chayote o guatila orgánico congelado
50456818 | Garbanzo orgánico congelado
50456819 | Verde de crisantemos orgánico congelado
50456820 | Verde de diente de león orgánico congelado
50456821 | Diente de león orgánico congelado
50456822 | Dasheen orgánico congelado
50456823 | Puntas de alverja orgánico congelado
50456824 | Diakon orgánico congelado
50456825 | Donqua orgánica congelada
50456826 | Helecho orgánico congelado
50456827 | Gai choi orgánico congelado
50456828 | Gailon orgánico congelado
50456829 | Galanga orgánica congelada
50456830 | Raíz de jengibre orgánica congelada
50456831 | Gobo orgánico congelado
50456832 | Brote de lúpulo orgánico congelado
50456833 | Rabano blanco orgánico congelado
50456834 | Jicama orgánica congelada
50456835 | Kuduz orgánica congelada
50456836 | Bulbo de margarita orgánico congelado
50456837 | Linkok orgánico congelado
50456838 | Lo bok orgánico congelado
50456839 | Frijol largo orgánico congelado
50456840 | Raíz de lotus orgánico congelado
50456841 | Hojas de maguey orgánica congelada
50456842 | Mallows orgánico congelado
50456843 | Sapote mamey orgánico congelado
50456844 | Moap orgánico congelado
50456845 | Moo orgánico congelado
50456846 | Moqua orgánica congelada
50456847 | Opos orgánicos congelados
50456848 | Corazon de palma orgánico congelado
50456849 | Paprika orgánica congelada
50456850 | Purslane orgánica congelada
50456851 | Raddichios orgánica congelada
50456852 | Sinquas orgánica congelada
50456853 | Frijol de soya orgánicos congelados
50456854 | Spoonwart orgánico congelado
50456855 | Uva tassele hyacinth orgánico congelado
50456856 | Taro orgánico congelado
50456857 | Hoja de taro orgánica congelada
50456858 | Tallo de taro orgánico congelado
50456859 | Tapeguaje orgánico congelado
50456860 | Verde tierno orgánico congelado
50456861 | Tindora orgánico congelado
50456862 | Árbol de cebolla orgánico congelado
50456863 | Udo orgánico congelado
50456864 | Agua castaño orgánico congelado
50456865 | Yumpi orgánico congelado
50456866 | Yautia orgánico congelado
50456867 | Yu choy orgánico congelado
50456868 | Yuca orgánica congelada
50456900 | Alverjas dulces orgánicas congeladas
50456901 | Alverja biquini orgánica congelada
50456902 | Alverja cavalier orgánica congelada
50456903 | Alverja margarita orgánica congelada
50456904 | Alverja dar fon orgánica congelada
50456905 | Alverja 'early onward' orgánica congelada
50456906 | Alverja primer feltham orgánica congelada
50456907 | Alverja verde hurst shaft orgánica congelada
50456908 | Guisante oregón sugar pod orgánica congelada
50456909 | Alverja príncipe alberto orgánica congelada
50456910 | Alverja reuzensuiker orgánica congelada
50461500 | Alcachofas en lata o en frasco
50461501 | Alcachofa brittany enlatada o envasada
50461502 | Alcachofa cantonesa enlatada o envasada
50461503 | Alcachofa francesa enlatada o envasada
50461504 | Alcachofa globo verde enlatada o envasada
50461505 | Alcachofa gros camus de bretaña enlatada o envasada
50461506 | Alcachofa midi enlatada o envasada
50461507 | Alcachofa globo morado enlatada o envasada
50461508 | Alcachofa morado cecilia enlatada o envasada
50461509 | Alcachofa romanesco enlatada o envasada
50461510 | Alcachofa espinoso sardo enlatada o envasada
50461511 | Alcachofa vert de laon enlatada o envasada
50461512 | Alcachofa violeta de chiggiia enlatada o envasada
50461513 | Alcachofa violeta de toscana enlatada o envasada
50461600 | Espárragos en lata o en frasco
50461601 | Espárragos connovers colosal enlatados o envasados
50461602 | Espárragos franklin enlatados o envasados
50461603 | Espárragos mamut gigante enlatados o envasados
50461604 | Espárragos lucullus enlatados o envasados
50461605 | Espárragos martha washington enlatados o envasados
50461700 | Aguacates en lata o en frasco
50461701 | Aguacate ajax b – 7 enlatado o envasado
50461702 | Aguacate arue enlatado o envasado
50461703 | Aguacate bacon enlatado o envasado
50461704 | Aguacate benik enlatado o envasado
50461705 | Aguacate bernecker enlatado o envasado
50461706 | Aguacate beta enlatado o envasado
50461707 | Aguacate biondo enlatado o envasado
50461708 | Aguacate príncipe negro enlatado o envasado
50461709 | Aguacate blair enlatado o envasado
50461710 | Aguacate blair cabina enlatado o envasado
50461711 | Aguacate cabina 1 enlatado o envasado
50461712 | Aguacate cabina 3 enlatado o envasado
50461713 | Aguacate cabina 5 enlatado o envasado
50461714 | Aguacate cabina 7 enlatado o envasado
50461715 | Aguacate cabina 8 enlatado o envasado
50461716 | Aguacate brooks 1978 enlatado o envasado
50461717 | Aguacate brookslate enlatado o envasado
50461718 | Aguacate california haas enlatado o envasado
50461719 | Aguacate catalina enlatado o envasado
50461720 | Aguacate chica enlatado o envasado
50461721 | Aguacate choquette enlatado o envasado
50461722 | Aguacate cristina enlatado o envasado
50461723 | Aguacate collison enlatado o envasado
50461724 | Aguacate donnie enlatado o envasado
50461725 | Aguacate dr dupis numero 2 enlatado o envasado
50461726 | Aguacate dr. dupie enlatado o envasado
50461727 | Aguacate ettinger enlatado o envasado
50461728 | Aguacate fuch enlatado o envasado
50461729 | Aguacate fuch gwen enlatado o envasado
50461730 | Aguacate fuerte enlatado o envasado
50461731 | Aguacate gotham enlatado o envasado
50461732 | Aguacate gossman enlatado o envasado
50461733 | Aguacate guatemala sin pepa enlatado o envasado
50461734 | Aguacate hall enlatado o envasado
50461735 | Aguacate hardee enlatado o envasado
50461736 | Aguacate haas enlatado o envasado
50461737 | Aguacate herman enlatado o envasado
50461738 | Aguacate hickson enlatado o envasado
50461739 | Aguacate k-5 enlatado o envasado
50461740 | Aguacate k- 9 enlatado o envasado
50461741 | Aguacate cordero haas enlatado o envasado
50461742 | Aguacate leona enlatado o envasado
50461743 | Aguacate leona linda enlatado o envasado
50461744 | Aguacate lisa p enlatado o envasado
50461745 | Aguacate lisa loretta enlatado o envasado
50461746 | Aguacate loretta enlatado o envasado
50461747 | Aguacate lula enlatado o envasado
50461748 | Aguacate lula mascarthur enlatado o envasado
50461749 | Aguacate marcus enlatado o envasado
50461750 | Aguacate melendez enlatado o envasado
50461751 | Aguacate meya enlatado o envasado
50461752 | Aguacate miguel p enlatado o envasado
50461753 | Aguacate monroe enlatado o envasado
50461754 | Aguacate murrieta verde enlatado o envasado
50461755 | Aguacate nabal enlatado o envasado
50461756 | Aguacate nadir enlatado o envasado
50461757 | Aguacate nesbitt enlatado o envasado
50461758 | Aguacate peterson enlatado o envasado
50461759 | Aguacate pinelli enlatado o envasado
50461760 | Aguacate pinkerton enlatado o envasado
50461761 | Aguacate pollock enlatado o envasado
50461762 | Aguacate puebla enlatado o envasado
50461763 | Aguacate reed enlatado o envasado
50461764 | Aguacaterue enlatado o envasado
50461765 | Aguacateruehle enlatado o envasado
50461766 | Aguacate ryan enlatado o envasado
50461767 | Aguacate semil enlatado o envasado
50461768 | Aguacate semil 43 enlatado o envasado
50461769 | Aguacate simonds enlatado o envasado
50461770 | Aguacate simpson enlatado o envasado
50461771 | Aguacate taylor enlatado o envasado
50461772 | Aguacate tonelada enlatado o envasado
50461773 | Aguacate torre enlatado o envasado
50461774 | Aguacate torre li enlatado o envasado
50461775 | Aguacate trapp enlatado o envasado
50461776 | Aguacate semilla de caribe enlatado o envasado
50461777 | Aguacate wagner enlatado o envasado
50461778 | Aguacate waldin enlatado o envasado
50461779 | Aguacate wurtz enlatado o envasado
50461780 | Aguacate zio p enlatado o envasado
50461781 | Aguacate ziu enlatado o envasado
50461782 | Aguacate zultano enlatado o envasado
50461800 | Fríjoles en lata o en frasco
50461801 | Frijoles anasazi ® enlatados o envasados
50461802 | Frijoles appaloosa enlatados o envasados
50461803 | Frijoles azuki enlatados o envasados
50461804 | Frijoles barlotti enlatados o envasados
50461805 | Frijoles appaloosa negra enlatados o envasados
50461806 | Frijoles negros enlatados o envasados
50461807 | Frijoles gran negros enlatados o envasados
50461808 | Frijoles shackamaxon negro enlatados o envasados
50461809 | Frijoles ojo negro enlatados o envasados
50461810 | Frijoles bobby enlatados o envasados
50461811 | Frijoles bolita enlatados o envasados
50461812 | Frijoles esposa perezosa carmelita enlatados o envasados
50461813 | Frijoles calipso enlatados o envasados
50461814 | Frijoles canelini enlatados o envasados
50461815 | Frijoles castor enlatados o envasados
50461816 | Frijoles amarillo chino enlatados o envasados
50461817 | Frijoles lengua de dragón enlatados o envasados
50461818 | Frijoles soldado europeo enlatados o envasados
50461819 | Frijoles fava enlatados o envasados
50461820 | Frijoles flageolet enlatados o envasados
50461821 | Frijoles horticultura francesa enlatados o envasados
50461822 | Frijoles marina francesa enlatados o envasados
50461823 | Frijoles coco gigante blanco enlatados o envasados
50461824 | Frijoles verdes enlatados o envasados
50461825 | Frijoles romano verde enlatados o envasados
50461826 | Frijoles guar gum enlatados o envasados
50461827 | Frijoles haricot enlatados o envasados
50461828 | Frijoles hyacinth enlatados o envasados
50461829 | Frijoles tipo italiano enlatados o envasados
50461830 | Frijoles asombro jackson enlatados o envasados
50461831 | Frijoles ganado jacobs enlatados o envasados
50461832 | Frijoles asombro kentucky enlatados o envasados
50461833 | Frijoles riñón enlatados o envasados
50461834 | Frijoles lima enlatados o envasados
50461835 | Frijoles madera enlatados o envasados
50461836 | Frijoles medula enlatados o envasados
50461837 | Frijoles mat enlatados o envasados
50461838 | Frijoles monstoler ganzo salvaje enlatados o envasados
50461839 | Frijoles mortgage lifter enlatados o envasados
50461840 | Frijoles polilla enlatados o envasados
50461841 | Frijoles mung enlatados o envasados
50461842 | Frijoles munsi wolf enlatados o envasados
50461843 | Frijoles nuna enlatados o envasados
50461844 | Frijoles pinto enlatados o envasados
50461845 | Frijoles runner enlatados o envasados
50461846 | String beans enlatados o envasados
50461847 | Frijoles habichuelas enlatados o envasados
50461848 | Frijoles tamarind enlatados o envasados
50461849 | Frijoles tonka enlatados o envasados
50461850 | Frijoles cera enlatados o envasados
50461851 | Frijoles winged enlatados o envasados
50461852 | Frijoles largos enlatados o envasados
50461900 | Remolachas en lata o en frasco
50461901 | Remolacha acción enlatada o envasada
50461902 | Remolacha albina vereduna enlatada o envasada
50461903 | Remolacha barababiotela de chiggia enlatada o envasada
50461904 | Remolacha boltardy enlatada o envasada
50461905 | Remolacha bonel enlatada o envasada
50461906 | Remolacha burpees dorado enlatada o envasada
50461907 | Remolacha cheltenham tapa verde enlatada o envasada
50461908 | Remolacha cheltenham mono enlatada o envasada
50461909 | Remolacha chioggia enlatada o envasada
50461910 | Remolacha cilindra enlatada o envasada
50461911 | Remolacha dégypte enlatada o envasada
50461912 | Remolacha detroit 2 rojo oscuro enlatada o envasada
50461913 | Remolacha detroit 2 bala chiquita enlatada o envasada
50461914 | Remolacha egipcia plana enlatada o envasada
50461915 | Remolacha raíz de nabo egipcio enlatada o envasada
50461916 | Remolacha fomanova enlatada o envasada
50461917 | Remolacha forono enlatada o envasada
50461918 | Remolacha monaco enlatada o envasada
50461919 | Remolacha monograma enlatada o envasada
50461920 | Remolacha pronto enlatada o envasada
50461921 | Remolacha regalía enlatada o envasada
50461922 | Remolacha dulce enlatada o envasada
50462000 | Brócolis en lata o en frasco
50462001 | Brócolini enlatado o envasado
50462002 | Brócoli romanesco enlatado o envasado
50462003 | Brócoli raab enlatado o envasado
50462004 | Brócoli chino enlatado o envasado
50462100 | Repollitos de Bruselas en lata o en frasco
50462101 | Repollitas de bruselas citade orgánica enlatadas o envasadas
50462102 | Repollitas de bruselas falstaff orgánica enlatadas o envasadas
50462103 | Repollitas de bruselas oliver orgánica enlatadas o envasadas
50462104 | Repollitas de bruselas peer gynt orgánica enlatadas o envasadas
50462105 | Repollitas de bruselas rampart orgánica enlatadas o envasadas
50462106 | Repollitas de bruselas rubine orgánica enlatadas o envasadas
50462107 | Repollitas de bruselas widgeon orgánica enlatadas o envasadas
50462200 | Cebollas de ensalada en lata o en frasco
50462201 | Cebolla belstville ensalada enlatada o envasada
50462202 | Cebolla feast ensalada enlatada o envasada
50462203 | Cebolla ishikura ensalada enlatada o envasada
50462204 | Cebolla mercado kyoto enlatada o envasada
50462205 | Cebolla barba roja ensalada enlatada o envasada
50462206 | Cebolla amigo rojo ensalada enlatada o envasada
50462207 | Cebolla santa claus enlatada o envasada
50462208 | Cebolla tokyo ensalada enlatada o envasada
50462209 | Cebolla lisbon blanca ensalada enlatada o envasada
50462210 | Cebolla invierno blanca ensalada enlatada o envasada
50462211 | Cebolla final de invierno ensalada enlatada o envasada
50462300 | Repollos en lata o en frasco
50462301 | Repollo negro enlatado o envasado
50462302 | Repollo savoy enlatado o envasado
50462303 | Repollo zorrillo enlatado o envasado
50462304 | Repollo blanco enlatado o envasado
50462400 | Cardos en lata o en frasco
50462401 | Cardos lunghi enlatados o envasados
50462402 | Cardos gobbi enlatados o envasados
50462500 | Zanahorias en lata o en frasco
50462501 | Zanahoria amsterdam enlatada o envasada
50462502 | Zanahoria rey de otoño enlatada o envasada
50462503 | Zanahoria berlicum enlatada o envasada
50462504 | Zanahoria chantenay enlatada o envasada
50462505 | Zanahoria nantes enlatada o envasada
50462506 | Zanahoria mercado de parís enlatada o envasada
50462600 | Coliflores en lata o en frasco
50462601 | Coliflor todo el año enlatada o envasada
50462602 | Coliflor alverda enlatada o envasada
50462603 | coliflor otoño gigante 3 enlatada o envasada
50462604 | Coliflo rdok elgon enlatada o envasada
50462605 | Coliflor bola de nieve temprana enlatada o envasada
50462606 | Coliflor luz de lima enlatada o envasada
50462607 | Coliflor minaret enlatada o envasada
50462608 | Coliflor buque de naranja enlatada o envasada
50462609 | Coliflor capa morada enlatada o envasada
50462610 | Coliflor bola de nieve enlatada o envasada
50462611 | Coliflor invierno walcheren 3 enlatada o envasada
50462612 | Coliflor piedra blanca enlatada o envasada
50462700 | Apios en lata o en frasco
50462701 | Apio celebridad enlatado o envasado
50462702 | Apio nabo enlatado o envasado
50462703 | Apio chino enlatado o envasado
50462704 | Apio dinant francés enlatado o envasado
50462705 | Apio gigante rosado enlatado o envasado
50462706 | Apio gigante rojo enlatado o envasado
50462707 | Apio gigante blanco enlatado o envasado
50462708 | Apio dorado auto escalado enlatado o envasado
50462709 | Apio 'greensleeves' enlatado o envasado
50462710 | Apio hopkins fenlander enlatado o envasado
50462711 | Apio torre marfil enlatado o envasado
50462712 | Apio lathom blanqueado enlatado o envasado
50462713 | Apio sopa de amsterdam enlatado o envasado
50462714 | Apio estándar cargado enlatado o envasado
50462715 | Apio triunfo alto utah enlatado o envasado
50462800 | Acelgas en lata o en frasco
50462801 | Acelga luz brillante enlatada o envasada
50462802 | Acelga gigante fordhook enlatada o envasada
50462803 | Acelga luculus enlatada o envasada
50462804 | Acelga espinaca perpetua enlatada o envasada
50462805 | Acelga ruibarbo enlatada o envasada
50462806 | Acelga suizo enlatada o envasada
50462807 | Acelga volcán enlatada o envasada
50462808 | Acelga rey blanco enlatada o envasada
50462900 | Achicorias en lata o en frasco
50462901 | Achicoria batavian hoja ancha enlatada o envasada
50462902 | Achicoria en cornet de bordeaux enlatada o envasada
50462903 | Achicoria rollo verde ruffee enlatada o envasada
50462904 | Achicoria roll verde enlatada o envasada
50462905 | Achicoria limnoe lone enlatada o envasada
50462906 | Achicoria pancalieri riccia enlatada o envasada
50462907 | Achicoria ensalada rey enlatada o envasada
50462908 | Achicoria sanda enlatada o envasada
50462909 | Achicoria scarola verde enlatada o envasada
50462910 | Achicoria tres fine maraichere enlatada o envasada
50462911 | Achicoria wallone freisee wescelkkopf enlatada o envasada
50463000 | Repollos chinos en lata o en frasco
50463001 | Bok choy enlatado o envasado
50463002 | Bok choy enano enlatado o envasado
50463003 | Flor de repollo chino enlatada o envasada
50463004 | Choy sum enlatado o envasado
50463005 | Col (bok choy) enano enlatado o envasado
50463006 | Col (bok choy) fengshan enlatado o envasado
50463007 | Col (bok choy) jade pagoda enlatado o envasado
50463008 | Col (bok choy) kasumi enlatado o envasado
50463009 | col (bok choy) nerva enlatado o envasado
50463010 | Col (bok choy) rosette enlatado o envasado
50463011 | Col (bok choy) ruffles enlatado o envasado
50463012 | Col (bok choy) hoja santo serrated enlatado o envasado
50463013 | Col (bok choy) shangahai enlatado o envasado
50463014 | Shantung enlatado o envasado
50463015 | Repollo tip top enlatado o envasado
50463016 | Yau choy sum enlatado o envasado
50463100 | Cebollines en lata o en frasco
50463101 | Cebollín chino enlatado o envasado
50463200 | Maíces en lata o en frasco
50463201 | Maíz aloha enlatado o envasado
50463202 | Maíz alpine enlatado o envasado
50463203 | Maíz ambrosia enlatado o envasado
50463204 | Maíz argent enlatado o envasado
50463205 | Maíz aspen enlatado o envasado
50463206 | Maíz avalancha enlatado o envasado
50463207 | Maíz biqueen enlatado o envasado
50463208 | Maíz bodacious enlatado o envasado
50463209 | Maíz mantequilla y azúcar enlatado o envasado
50463210 | Maíz calico belle enlatado o envasado
50463211 | Maíz camelot enlatado o envasado
50463212 | Maíz challengercrisp ‘n dulce enlatado o envasado
50463213 | Maíz campeón enlatado o envasado
50463214 | Maíz algodón de azúcar enlatado o envasado
50463215 | Maíz dártagnan enlatado o envasado
50463216 | Maíz dazzle enlatado o envasado
50463217 | Maíz diamante y oro enlatado o envasado
50463218 | Maíz divinidad enlatado o envasado
50463219 | Maíz delicia doble enlatado o envasado
50463220 | Maíz gema doble enlatado o envasado
50463221 | Maíz earlivee enlatado o envasado
50463222 | Maíz temprano extra dulce enlatado o envasado
50463223 | Maíz excel enlatado o envasado
50463224 | Maíz cruz dorada bantam enlatado o envasado
50463225 | Maíz miel y crema enlatado o envasado
50463226 | Maíz miel y perla enlatado o envasado
50463227 | Maíz miel dulce enlatado o envasado
50463228 | Maíz hudson enlatado o envasado
50463229 | Maíz dorado illini enlatado o envasado
50463230 | Maíz illini extra dulce enlatado o envasado
50463231 | Maíz increíble enlatado o envasado
50463232 | Maíz lochief enlatado o envasado
50463233 | Maíz jubileo enlatado o envasado
50463234 | Maíz jupbileo super dulce enlatado o envasado
50463235 | Maíz confite korn enlatado o envasado
50463236 | Maíz beso y acuso enlatado o envasado
50463237 | Maíz lancelot enlatado o envasado
50463238 | Maíz dulce maple enlatado o envasado
50463239 | Maíz medley enlatado o envasado
50463240 | Maíz merlin enlatado o envasado
50463241 | Maíz milagro enlatado o envasado
50463242 | Maíz nk – 199 enlatado o envasado
50463243 | Maíz durazno y crema enlatado o envasado
50463244 | Maíz blanco perla enlatado o envasado
50463245 | Maíz pegasus enlatado o envasado
50463246 | Maíz fenomenal enlatado o envasado
50463247 | Maíz dama de platino enlatado o envasado
50463248 | Maíz precioso enlatado o envasado
50463249 | Maíz pristine enlatado o envasado
50463250 | Maíz rápido enlatado o envasado
50463251 | Maíz radiante enlatado o envasado
50463252 | Maíz seneca brave enlatado o envasado
50463253 | Maíz amanecer seneca enlatado o envasado
50463254 | Maíz horizonte seneca enlatado o envasado
50463255 | Maíz brillo de estrella seneca enlatado o envasado
50463256 | Maíz noche blanca seneca enlatado o envasado
50463257 | Maíz showcase enlatado o envasado
50463258 | Maíz reina plateada enlatado o envasado
50463259 | Maíz bella nieve enlatado o envasado
50463260 | Maíz nieve de primavera enlatado o envasado
50463261 | Maíz premio de primavera enlatado o envasado
50463262 | Maíz azúcar y oro enlatado o envasado
50463263 | Maíz rollo de azúcar enlatado o envasado
50463264 | Maíz nieve de azúcar enlatado o envasado
50463265 | Maíz baile de sol enlatado o envasado
50463266 | Maíz estrella tell enlatado o envasado
50463267 | Maíz terminador enlatado o envasado
50463268 | Maíz tesoro enlatado o envasado
50463269 | Maíz tuxedo enlatado o envasado
50463300 | Berros en lata o en frasco
50463301 | Berros de tierra enlatados o envasados
50463302 | Nasturtium enlatado o envasado
50463303 | Berros de agua enlatados o envasados
50463304 | Berros de invierno enlatados o envasados
50463400 | Cocombros en lata o en frasco
50463401 | Cocombro arena enlatado o envasado
50463402 | Cocombro americano enlatado o envasado
50463403 | Cocombro atena enlatado o envasado
50463404 | Cocombro blanco lungo de parigi enlatado o envasado
50463405 | Cocombro verde burpless buen sabor enlatado o envasado
50463406 | Cocombro chicago pickling enlatado o envasado
50463407 | Cocombro manzana cristal enlatado o envasado
50463408 | Cocombro limón cristal enlatado o envasado
50463409 | Cocombro danimas enlatado o envasado
50463410 | Cocombro gherkin enlatado o envasado
50463411 | Cocombro hokus enlatado o envasado
50463412 | Cocombro japonés enlatado o envasado
50463413 | Cocombro karela enlatado o envasado
50463414 | Cocombro korila enlatado o envasado
50463415 | Cocombro verde largo mejorado enlatado o envasado
50463416 | Cocombro mas mercado enlatado o envasado
50463417 | Cocombro enano enlatado o envasado
50463418 | Cocombro pickling nacional enlatado o envasado
50463419 | Cocombro persa enlatado o envasado
50463420 | Cocombro telégrafo enlatado o envasado
50463421 | Cocombro telégrafo mejorado enlatado o envasado
50463422 | Cocombro vert de massy cornichon enlatado o envasado
50463423 | Cocombro yamato enlatado o envasado
50463500 | Berenjenas en lata o en frasco
50463501 | Berenjena bambino enlatada o envasada
50463502 | Berenjena belleza negra enlatada o envasada
50463503 | Berenjena negra enorme enlatada o envasada
50463504 | Berenjena chino enlatada o envasada
50463505 | Berenjena huevo de pascua enlatada o envasada
50463506 | Berenjena filipino enlatada o envasada
50463507 | Berenjena mercado de florida enlatada o envasada
50463508 | Berenjena india enlatada o envasada
50463509 | Berenjena italiano enlatada o envasada
50463510 | Berenjena japonés enlatada o envasada
50463511 | Berenjena morado largo enlatada o envasada
50463512 | Berenjena rayas larga enlatada o envasada
50463513 | Berenjena mercado de dinero enlatada o envasada
50463514 | Berenjena ova enlatada o envasada
50463515 | Berenjena arveja enlatada o envasada
50463516 | Berenjena tom bajito enlatada o envasada
50463517 | Berenjena siciliano enlatada o envasada
50463518 | Berenjena tailandés enlatada o envasada
50463519 | Berenjena violeta de florencia enlatada o envasada
50463520 | Berenjena blanco enlatada o envasada
50463600 | Endivias en lata o en frasco
50463601 | Endivias witloof de brucelas orgánica enlatadas o envasadas
50463602 | Endivias francocastel orgánica enlatadas o envasadas
50463603 | Endivias catalogna de galantina orgánica enlatadas o envasadas
50463604 | Endivias chioggia orgánica enlatadas o envasadas
50463605 | Endivias grumolo verde orgánica enlatadas o envasadas
50463606 | Endivias raíz larga magdeburg orgánica enlatadas o envasadas
50463607 | Endivias palla rosa zorzi precoce orgánica enlatadas o envasadas
50463608 | Endivias radice amare orgánica enlatadas o envasadas
50463609 | Endivias rosa de traviso orgánica enlatadas o envasadas
50463610 | Endivias rosa de verona orgánica enlatadas o envasadas
50463611 | Endivias soncino orgánica enlatadas o envasadas
50463612 | Endivias sugarthi orgánica enlatadas o envasadas
50463613 | Endivias verona orgánica enlatadas o envasadas
50463614 | Endivias witloof zoom orgánica enlatadas o envasadas
50463700 | Hinojos en lata o en frasco
50463701 | Hinojo cantino enlatado o envasado
50463702 | Hinojo fino enlatado o envasado
50463703 | Hinojoherald enlatado o envasado
50463704 | Hinojo perfección enlatado o envasado
50463705 | Hinojo sirio enlatado o envasado
50463706 | Hinojo florencia dulce enlatado o envasado
50463707 | Hinojo tardo enlatado o envasado
50463800 | Ajos en lata o en frasco
50463801 | Ajo tarde california enlatado o envasado
50463802 | Ajo tallos chinos enlatado o envasado
50463803 | Ajo cebollin enlatado o envasado
50463804 | Ajo germidor enlatado o envasado
50463805 | Ajo guardado largo enlatado o envasado
50463806 | Ajo ramson enlatado o envasado
50463807 | Ajo rocambola enlatado o envasado
50463808 | Ajo rosa de lautrec enlatado o envasado
50463809 | Ajo solent blanco enlatado o envasado
50463810 | Ajo morado español enlatado o envasado
50463811 | Ajo valentina italiana enlatado o envasado
50463900 | Calabazas en lata o en frasco
50463901 | Petula enlatada o envasada
50463902 | Melon amargo enlatado o envasado
50463903 | Botella calabaza enlatada o envasada
50463904 | Calabash gounds enlatada o envasada
50463905 | Melón peludo enlatado o envasado
50463906 | Calabaza amarga enlatada o envasada
50463907 | Loofah suave enlatado o envasado
50463908 | Serpiente de calabaza enlatada o envasada
50463909 | Calabaza larga amarga enlatada o envasada
50463910 | Calabaza tinda enlatada o envasada
50463911 | Calabaza tindoori enlatada o envasada
50464000 | Guisantes en lata o en frasco
50464001 | Guisante chino enlatada o envasada
50464002 | Guisante inglés enlatada o envasada
50464003 | Guisante de jardín enlatada o envasada
50464004 | Guisante nieve enlatada o envasada
50464005 | Guisante snap dulce enlatada o envasada
50464100 | Hierbas en lata o en frasco
50464101 | Albahaca enlatada o envasada
50464102 | Laurel enlatado o envasado
50464103 | Borraja enlatada o envasada
50464104 | Alcaravea enlatada o envasada
50464105 | Perifollo enlatado o envasado
50464106 | Cilantro enlatado o envasado
50464107 | Chipolinos enlatado o envasado
50464108 | Hoja de curry enlatada o envasada
50464109 | Eneldo enlatado o envasado
50464110 | Epazote enlatado o envasado
50464111 | Fenogreco enlatado o envasado
50464112 | Limonaria enlatada o envasada
50464113 | Mejorana enlatada o envasada
50464114 | Menta enlatada o envasada
50464115 | Orégano enlatado o envasado
50464116 | Pápalo enlatado o envasado
50464117 | Pápalo delgado enlatado o envasado
50464118 | Perilla enlatada o envasada
50464119 | Recao enlatado o envasado
50464120 | Romero enlatado o envasado
50464121 | Salvia enlatada o envasada
50464122 | Salsifí enlatada o envasada
50464123 | Satureja enlatada o envasada
50464124 | Estragón enlatado o envasado
50464125 | Tomillo enlatado o envasado
50464126 | Tumeric enlatado o envasado
50464127 | Verdolaga enlatada o envasada
50464200 | Coles en lata o en frasco
50464201 | Col rizada enlatada o envasada
50464202 | Repollo verde enlatado o envasado
50464300 | Colinabos en lata o en frasco
50464301 | Colinabo estrella azur enlatado o envasado
50464302 | Colinabo verde viena enlatado o envasado
50464303 | Colinabo lanro enlatado o envasado
50464304 | Colinabo viena morada enlatado o envasado
50464305 | Colinabo trero rowel enlatado o envasado
50464306 | Colinabo viena blanca enlatado o envasado
50464400 | Puerros en lata o en frasco
50464401 | Puerro cobra gigante otoño enlatado o envasado
50464402 | Puerro otoño mamut 2 enlatado o envasado
50464403 | Puerro blue de solaise enlatado o envasado
50464404 | Puerro cortina enlatado o envasado
50464405 | Puerro prelina enlatado o envasado
50464406 | Puerro salvaje enlatado o envasado
50464500 | Lentejas en lata o en frasco
50464501 | Lenteja beluga enlatada o envasada
50464502 | Lenteja verde francesa enlatada o envasada
50464503 | Lenteja verde enlatada o envasada
50464504 | Lenteja crimson pequeña enlatada o envasada
50464505 | Lenteja pardina española enlatada o envasada
50464506 | Lenteja roja separada enlatada o envasada
50464507 | Lenteja amarilla separad enlatada o envasada
50464508 | Lenteja tarahumara rosada enlatada o envasada
50464600 | Lechugas en lata o en frasco
50464601 | Lechuga bibb enlatada o envasada
50464602 | Lechuga boston enlatada o envasada
50464603 | Lechuga frisee enlatada o envasada
50464604 | Lechuga rosa lola enlatada o envasada
50464605 | Lechuga mixta masculina enlatada o envasada
50464606 | Lechuga mizuna enlatada o envasada
50464607 | Lechuga hoja roja enlatada o envasada
50464608 | Lechuga oja roja roble enlatada o envasada
50464609 | Lechuga romana ruby enlatada o envasada
50464610 | Lechuga romana bebé roja enlatada o envasada
50464611 | Lechuga cabeza de mantequilla enlatada o envasada
50464612 | Lechuga china enlatada o envasada
50464613 | Lechuga cabeza tostada enlatada o envasada
50464614 | Lechuga hoja verde enlatada o envasada
50464615 | Lechuga iceberg enlatada o envasada
50464616 | Lechuga cordero enlatada o envasada
50464617 | Lechuga hoja suelta enlatada o envasada
50464618 | Lechuga mache enlatada o envasada
50464619 | Lechuga boston roja enlatada o envasada
50464620 | Lechuga cabeza roja enlatada o envasada
50464621 | Lechuga romana enlatada o envasada
50464622 | Lechuga mostza roja rusa enlatada o envasada
50464623 | Lechuga tatsoi enlatada o envasada
50464700 | Ñames en lata o en frasco
50464701 | Ñame amarilla enlatada o envasada
50464702 | Ñame blanca enlatada o envasada
50464703 | Ñame coco enlatada o envasada
50464704 | Ñame eddoes enlatada o envasada
50464705 | Ñame isleña enlatada o envasada
50464706 | Ñame lila enlatada o envasada
50464800 | Hongos o champiñones en lata o en frasco
50464801 | Champiñón trompeta negra enlatado o envasado
50464802 | Champiñón carmelito enlatado o envasado
50464803 | Champiñón enlatado o envasado
50464804 | Champiñón chanterelle enlatado o envasado
50464805 | Champiñón cremini enlatado o envasado
50464806 | Champiñón enoki enlatado o envasado
50464807 | Champiñón puercoespín enlatado o envasado
50464808 | Champiñón gallina del bosque enlatado o envasado
50464809 | Champiñón langosta enlatado o envasado
50464810 | Champiñón morels enlatado o envasado
50464811 | Champiñón ostra enlatado o envasado
50464812 | Champiñón pleurotus enlatado o envasado
50464813 | Champiñón pompom enlatado o envasado
50464814 | Champiñón porcieni enlatado o envasado
50464815 | Champiñón portobello enlatado o envasado
50464816 | Champiñón shitake enlatado o envasado
50464817 | Champiñón shimeji enlatado o envasado
50464818 | Champiñón san jorge enlatado o envasado
50464819 | Champiñón blanco enlatado o envasado
50464820 | Champiñón tompeta blanca enlatado o envasado
50464821 | Champiñón woodear enlatado o envasado
50464900 | Mostazas en lata o en frasco
50464901 | Mostaza bambú enlatada o envasada
50464902 | Mostaza ajo enlatada o envasada
50464903 | Mostaza hoja gigante enlatada o envasada
50464904 | Mostaza rojo en nieve enlatada o envasada
50464905 | Mostaza sureño enlatada o envasada
50464906 | Mostaza corazón envuelto enlatada o envasada
50465000 | Solanáceas (nightshades) en lata o en frasco
50465001 | Lámpara china enlatada o envasada
50465002 | Mora de jardín
50465003 | Naranjilla orgánica enlatadas o envasadas
50465004 | Tomatillo enlatada o envasada
50465100 | Okras en lata o en frasco
50465101 | Okra artista enlatada o envasada
50465102 | Okra vinotinto enlatada o envasada
50465103 | Okra sin columna clemson enlatada o envasada
50465104 | Okra verde enano vaina larga enlatada o envasada
50465105 | Okra mamut sin columna enlatada o envasada
50465106 | Okra terciopelo rojo enlatada o envasada
50465107 | Okra estrella de david reliquia enlatada o envasada
50465200 | Cebollas en lata o en frasco
50465201 | Cebolla albion enlatada o envasada
50465202 | Cebolla alisia craig enlatada o envasada
50465203 | Cebolla hirviendo enlatada o envasada
50465204 | Cebolla bufalo enlatada o envasada
50465205 | Cebolla bulbo enlatada o envasada
50465206 | Cebolla cremosa enlatada o envasada
50465207 | Cebolla amarillo expreso o – x enlatada o envasada
50465208 | Cebolla kelsae enlatada o envasada
50465209 | Cebolla gigante marshal globo fen enlatada o envasada
50465210 | Cebolla perla enlatada o envasada
50465211 | Cebolla baron rojo enlatada o envasada
50465212 | Cebolla roja enlatada o envasada
50465213 | Cebolla rijnsberger enlatada o envasada
50465214 | Cebolla senshyu semi – globo amarillo enlatada o envasada
50465215 | Cebolla sturon enlatada o envasada
50465216 | Cebolla sturgatter enlatada o envasada
50465217 | Cebolla dulce enlatada o envasada
50465218 | Cebolla torpedo o rojo italiana enlatada o envasada
50465219 | Cebolla roja guardada enlatada o envasada
50465220 | Cebolla blanca guardada enlatada o envasada
50465221 | Cebolla amarilla guardada enlatada o envasada
50465300 | Maníes en lata o en frasco
50465301 | Maní bambara enlatado o envasado
50465302 | Maní florunner enlatado o envasado
50465303 | Maní husa / kerstings enlatado o envasado
50465304 | Maní español enlatado o envasado
50465305 | Maní valencia enlatado o envasado
50465306 | Maní virginia enlatado o envasado
50465400 | Alverjas en lata o en frasco
50465401 | Alverja casco morado enlatada o envasada
50465402 | Alverja pinkeye enlatada o envasada
50465403 | Alverja crowder enlatada o envasada
50465404 | Alverja acre blanca enlatada o envasada
50465405 | Alverja ojo negro enlatada o envasada
50465406 | Alverja crema zipper enlatada o envasada
50465500 | Pimientos en lata o en frasco
50465501 | Pimentón ají enlatado o envasado
50465502 | Pimentón árbol enlatado o envasado
50465503 | Pimentón queso enlatado o envasado
50465504 | Pimentón chilaca enlatado o envasado
50465505 | Pimentón cubanelles enlatado o envasado
50465506 | Pimentón fresno enlatado o envasado
50465507 | Pimentón kapia enlatado o envasado
50465508 | Pimentón coreano enlatado o envasado
50465509 | Pimentón manzano enlatado o envasado
50465510 | Pimentón melrose enlatado o envasado
50465511 | Pimentón chile amarillo enlatado o envasado
50465512 | Pimentón aji dulce enlatado o envasado
50465513 | Pimentón anaheim enlatado o envasado
50465514 | Pimentón ancho enlatado o envasado
50465515 | Pimentón campana enlatado o envasado
50465516 | Pimentón cascabel enlatado o envasado
50465517 | Pimentón cayenne enlatado o envasado
50465518 | Pimentón anfitrión cereza enlatado o envasado
50465519 | Pimentón chitespin enlatado o envasado
50465520 | Pimentón dedo picante enlatado o envasado
50465521 | Pimentón guajillo enlatado o envasado
50465522 | Pimentón guerro enlatado o envasado
50465523 | Pimentón habanero enlatado o envasado
50465524 | Pimentón cera de hungria enlatado o envasado
50465525 | Pimentón jalapeño enlatado o envasado
50465526 | Pimentón picante largo enlatado o envasado
50465527 | Pimentón marasol enlatado o envasado
50465528 | Pimentón pasilla enlatado o envasado
50465529 | Pimentón peperoncini enlatado o envasado
50465530 | Pimentón pequin enlatado o envasado
50465531 | Pimentón pimiento enlatado o envasado
50465532 | Pimentón poblano enlatado o envasado
50465533 | Pimentón scotch bonnet enlatado o envasado
50465534 | Pimentón serrano enlatado o envasado
50465535 | Pimentón tabasco enlatado o envasado
50465536 | Pimentón tai enlatado o envasado
50465537 | Pimentón tepin enlatado o envasado
50465600 | Papas en lata o en frasco
50465601 | Papa blanca larga enlatada o envasada
50465602 | Papa redonda blanca enlatada o envasada
50465603 | Papa redonda roja enlatada o envasada
50465604 | Papa russet enlatada o envasada
50465605 | Papa morada enlatada o envasada
50465606 | Papa amarilla enlatada o envasada
50465607 | Papa nueva enlatada o envasada
50465608 | Papa especial enlatada o envasada
50465700 | Nabos suecos en lata o en frasco
50465701 | Nabo sueco acme enlatado o envasado
50465702 | Nabo sueco angela enlatado o envasado
50465703 | Nabo sueco el mejor enlatado o envasado
50465704 | Nabo sueco marian enlatado o envasado
50465800 | Vegetales marinos en lata o en frasco
50465801 | Agar-agar enlatado o envasado
50465802 | Arame enlatada o envasada
50465803 | Alga dulce enlatada o envasada
50465804 | Habichuelas vert de mer enlatada o envasada
50465805 | Hijiki enlatada o envasada
50465806 | Musgo irlandés enlatada o envasada
50465807 | Quelpo enlatado o envasado
50465808 | Laver enlatado o envasado
50465809 | Nori enlatado o envasado
50465810 | Alga roja enlatada o envasada
50465811 | Kale de mar enlatada o envasada
50465812 | Lechuga de mar enlatada o envasada
50465813 | Algas de mar enlatada o envasada
50465814 | Spirulina enlatada o envasada
50465815 | Susabi nuri enlatada o envasada
50465816 | Wakame enlatada o envasada
50465900 | Chalotes en lata o en frasco
50465901 | Chalote atlántica enlatado o envasado
50465902 | Chalote creación enlatado o envasado
50465903 | Chalote drittler nido blanco enlatado o envasado
50465904 | Chalote gigante mejorado amarillo enlatado o envasado
50465905 | Chalote gourmet dorado enlatado o envasado
50465906 | Chalote grise de bagnolet enlatado o envasado
50465907 | Chalote hative de nort enlatado o envasado
50465908 | Chalote pikant enlatado o envasado
50465909 | Chalote papa roja enlatado o envasado
50465910 | Chalote sante enlatado o envasado
50465911 | Chalote topper enlatado o envasado
50466000 | Alazanes en lata o en frasco
50466001 | Alazán dock enlatada o envasada
50466002 | Alazán jardín enlatada o envasada
50466003 | Alazán oveja enlatada o envasada
50466004 | Alazán madera enlatada o envasada
50466100 | Espinacas en lata o en frasco
50466101 | Espinaca americana enlatada o envasada
50466102 | Espinaca bloomsdale enlatada o envasada
50466103 | Espinaca invierno gigante enlatada o envasada
50466104 | Espinaca horenso enlatada o envasada
50466105 | Espinaca planta de hielo enlatada o envasada
50466106 | Espinaca cuarto de cordero enlatada o envasada
50466107 | Espinaca malabra enlatada o envasada
50466108 | Espinaca mendania enlatada o envasada
50466109 | Espinaca nueva zelandia enlatada o envasada
50466110 | Espinaca orach enlatada o envasada
50466111 | Espinaca savoy enlatada o envasada
50466112 | Espinaca hoja de sigma enlatada o envasada
50466113 | Espinaca espacio enlatada o envasada
50466114 | Espinaca trinidad enlatada o envasada
50466115 | Espinaca agua enlatada o envasada
50466116 | Espinaca de agua sesa
50466200 | Calabazas en lata o en frasco
50466201 | Calabaza boston enlatada o envasada
50466202 | Calabaza buttemut enlatada o envasada
50466203 | Calabaza costata romanesca enlatada o envasada
50466204 | Calabaza crookneck enlatada o envasada
50466205 | Calabaza cucuzza enlatada o envasada
50466206 | Calabaza delicata enlatada o envasada
50466207 | Calabaza delisioso enlatada o envasada
50466208 | Calabaza verano dorado cuello torcido enlatada o envasada
50466209 | Calabaza prolífico temprano cuello recto enlatada o envasada
50466210 | Calabaza oro enlatada o envasada
50466211 | Calabaza jack pequeño enlatada o envasada
50466212 | Calabaza campo de kentucky enlatada o envasada
50466213 | Calabaza marrow enlatada o envasada
50466214 | Calabaza medio oriente enlatada o envasada
50466215 | Calabaza miniatura enlatada o envasada
50466216 | Calabaza orangetti enlatada o envasada
50466217 | Calabaza pattypan enlatada o envasada
50466218 | Calabaza rondini enlatada o envasada
50466219 | Calabaza redonda enlatada o envasada
50466220 | Calabaza espagueti enlatada o envasada
50466221 | Calabaza estripeti enlatada o envasada
50466222 | Calabaza molde dulce enlatada o envasada
50466223 | Calabaza empanada dulce enlatada o envasada
50466224 | Calabaza premio triple enlatada o envasada
50466225 | Calabaza waltham butternut enlatada o envasada
50466226 | Calabaza arbusto scallop amarillo enlatada o envasada
50466227 | Calabaza cuello recto amarillo enlatada o envasada
50466228 | Calabaza zafiro enlatada o envasada
50466229 | Calabaza zucchini enlatada o envasada
50466300 | Batatas en lata o en frasco
50466301 | Batata beauregard enlatada o envasada
50466302 | Batata centennial enlatada o envasada
50466303 | Batata diane enlatada o envasada
50466304 | Batata dulce garnet enlatada o envasada
50466305 | Batata georgia dulce rojo enlatada o envasada
50466306 | Batata dorado enlatada o envasada
50466307 | Batata hanna enlatada o envasada
50466308 | Batata japonés enlatada o envasada
50466309 | Batata jersey enlatada o envasada
50466310 | Batata joya enlatada o envasada
50466311 | Batata meryland roja enlatada o envasada
50466312 | Batata nema dorado enlatada o envasada
50466313 | Batata o´henry enlatada o envasada
50466314 | Batata okinawan enlatada o envasada
50466315 | Batata naranja enlatada o envasada
50466316 | Batata oriental enlatada o envasada
50466317 | Batata jersey rojo enlatada o envasada
50466318 | Batata mar rojo enlatada o envasada
50466319 | Batata brillo rojo enlatada o envasada
50466320 | Batata jersey amarillo enlatada o envasada
50466400 | Tomates en lata o en frasco
50466401 | Tomates ailsa craig enlatado o envasado
50466402 | Tomates alicante enlatado o envasado
50466403 | Tomates ciruela negra enlatado o envasado
50466404 | Tomates vino de brandy enlatado o envasado
50466405 | Tomates bella cereza enlatado o envasado
50466406 | Tomates cereza enlatado o envasado
50466407 | Tomates delicioso enlatado o envasado
50466408 | Tomates dombito enlatado o envasado
50466409 | Tomates delicia del jardín enlatado o envasado
50466410 | Tomates uva enlatado o envasado
50466411 | Tomates verde enlatado o envasado
50466412 | Tomates super marmande enlatado o envasado
50466413 | Tomates rayas naturales marvel enlatado o envasado
50466414 | Tomates minibel enlatado o envasado
50466415 | Tomates oaxacan enlatado o envasado
50466416 | Tomates alerta roja enlatado o envasado
50466417 | Tomates roma vf enlatado o envasado
50466418 | Tomates marzano zan enlatado o envasado
50466419 | Tomates shirley enlatado o envasado
50466420 | Tomates siberia enlatado o envasado
50466421 | Tomates super beefsteak enlatado o envasado
50466422 | Tomates tigerella enlatado o envasado
50466423 | Tomates tiny tim enlatado o envasado
50466424 | Tomates tumbler enlatado o envasado
50466425 | Tomates cocktail amarillo enlatado o envasado
50466426 | Tomates forma de pera amarillo enlatado o envasado
50466427 | Tomates perfección amarilla enlatado o envasado
50466500 | Nabos en lata o en frasco
50466501 | Nabo globo verde enlatado o envasado
50466502 | Nabo bola dorada enlatado o envasado
50466503 | Nabo mercado de manchester enlatado o envasado
50466504 | Nabo top morado milan enlatado o envasado
50466505 | Nabo top morado blanco enlatado o envasado
50466506 | Nabo bola de nieve enlatado o envasado
50466507 | Nabo tokio enlatado o envasado
50466508 | Nabo cruz de tokio enlatado o envasado
50466600 | Auyamas en lata o en frasco
50466601 | Calabaza acorn enlatada o envasada
50466602 | Calabaza gigante atlántico enlatada o envasada
50466603 | Calabaza banana rosado enlatada o envasada
50466604 | Calabaza max grande enlatada o envasada
50466605 | Calabaza enlatada o envasada
50466606 | Calabaza carnaval enlatada o envasada
50466607 | Auyama queso enlatada o envasada
50466608 | Calabaza príncipe coronado enlatada o envasada
50466609 | Calabaza curcibita enlatada o envasada
50466610 | Calabaza cushaw enlatada o envasada
50466611 | Calabaza gigante auyama enlatada o envasada
50466612 | Calabaza hubbard enlatada o envasada
50466613 | Calabaza jerrahdale enlatada o envasada
50466614 | Calabaza kabocha enlatada o envasada
50466615 | Calabaza queensland azul enlatada o envasada
50466616 | Calabaza rouge vif détampes enlatada o envasada
50466617 | Calabaza turban turco enlatada o envasada
50466618 | Calabaza valenciano enlatada o envasada
50466619 | Calabaza warted hubbard enlatada o envasada
50466620 | Auyama whangaparoa enlatada o envasada
50466700 | Ñames en lata o en frasco
50466701 | Ñame agria africana enlatada o envasada
50466702 | Ñame agria asiática enlatada o envasada
50466703 | Ñame china enlatado o envasado
50466704 | Ñame globo enlatado o envasado
50466705 | Ñame grater enlatado o envasado
50466706 | Ñame japonesa enlatado o envasado
50466707 | Ñame lesser enlatado o envasado
50466708 | Ñame papa enlatado o envasado
50466709 | Ñame guinea blanca enlatado o envasado
50466710 | Ñame guinea amarillo enlatado o envasado
50466800 | Vegetales Nominant en lata o en frasco
50466801 | Alfalfa enlatada o envasada
50466802 | Hojas de aloe enlatada o envasada
50466803 | Apio enlatado o envasado
50466804 | Arrurruz enlatada o envasada
50466805 | Punta de flecha enlatada o envasada
50466806 | rúcula enlatada o envasada
50466807 | Arum enlatada o envasada
50466808 | Raíz de bambú enlatada o envasada
50466809 | Hojas de plátano enlatada o envasada
50466810 | Batatas enlatada o envasada
50466811 | Brotes de frijol enlatados o envasados
50466812 | Top de remolacha enlatada o envasada
50466813 | Melón agrio enlatado o envasado
50466814 | Bayas de alcaparra orgánica enlatadas o envasadas
50466815 | Carob enlatado o envasado
50466816 | Cha-om enlatado o envasado
50466817 | Chayote o guatila enlatado o envasado
50466818 | Garbanzo enlatado o envasado
50466819 | Verde de crisantemos enlatado o envasado
50466820 | Verde de diente de león enlatado o envasado
50466821 | Diente de león enlatado o envasado
50466822 | Dasheen enlatado o envasado
50466823 | Puntas de alverja enlatado o envasado
50466824 | Diakon enlatado o envasado
50466825 | Donqua enlatada o envasada
50466826 | Helecho enlatado o envasado
50466827 | Gai choi enlatado o envasado
50466828 | Gailon enlatado o envasado
50466829 | Galanga enlatada o envasada
50466830 | Raíz de jengibre enlatada o envasada
50466831 | Gobo enlatado o envasado
50466832 | Brote de lúpulo enlatado o envasado
50466833 | Rabano blanco enlatado o envasado
50466834 | Jicama enlatada o envasada
50466835 | Kuduz enlatada o envasada
50466836 | Bulbo de margarita enlatado o envasado
50466837 | Linkok enlatado o envasado
50466838 | Lo bok enlatado o envasado
50466839 | Frijol largo enlatado o envasado
50466840 | Raíz de lotus enlatado o envasado
50466841 | Hojas de maguey enlatada o envasada
50466842 | Mallows enlatado o envasado
50466843 | Sapote mamey enlatado o envasado
50466844 | Moap enlatado o envasado
50466845 | Moo enlatado o envasado
50466846 | Moqua enlatada o envasada
50466847 | Opos enlatados o envasados
50466848 | Corazon de palma enlatado o envasado
50466849 | Paprika enlatada o envasada
50466850 | Purslane enlatada o envasada
50466851 | Raddichios enlatada o envasada
50466852 | Sinquas enlatada o envasada
50466853 | Frijol de soya enlatados o envasados
50466854 | Spoonwart enlatado o envasado
50466855 | Uva tassele hyacinth enlatado o envasado
50466856 | Taro enlatado o envasado
50466857 | Hoja de taro enlatada o envasada
50466858 | Tallo de taro enlatado o envasado
50466859 | Tapeguaje enlatado o envasado
50466860 | Verde tierno enlatado o envasado
50466861 | Tindora enlatado o envasado
50466862 | Árbol de cebolla enlatado o envasado
50466863 | Udo enlatado o envasado
50466864 | Agua castaño enlatado o envasado
50466865 | Yumpi enlatado o envasado
50466866 | Yautia enlatado o envasado
50466867 | Yu choy enlatado o envasado
50466868 | Yuca enlatada o envasada
50466900 | Alverjas dulces en lata o en frasco
50466901 | Alverja biquini enlatada o envasada
50466902 | Alverja cavalier enlatada o envasada
50466903 | Alverja margarita enlatada o envasada
50466904 | Alverja dar fon enlatada o envasada
50466905 | Alverja 'early onward' enlatada o envasada
50466906 | Alverja primer feltham enlatada o envasada
50466907 | Alverja verde hurst shaft enlatada o envasada
50466908 | Guisante oregón sugar pod enlatada o envasada
50466909 | Alverja príncipe alberto enlatada o envasada
50466910 | Alverja reuzensuiker enlatada o envasada
50467000 | Kimchis dulces en lata o en frasco
50467001 | Baechukimchis
50467002 | Rábanos jóvenes kimichi
50467003 | Rábano de agua kimichi
50467004 | Rábanos joven escabeche kimichi
50467005 | Rábanos cortados kimichi
50467006 | Jangjorims enlatado
50467007 | Atún enlatada
50471500 | Alcachofas orgánicas en lata o en frasco
50471501 | Alcachofa brittany orgánica enlatada o envasada
50471502 | Alcachofa cantonesa orgánica enlatada o envasada
50471503 | Alcachofa francesa orgánica enlatada o envasada
50471504 | Alcachofa globo verde orgánica enlatada o envasada
50471505 | Alcachofa gros camus de bretaña orgánica enlatada o envasada
50471506 | Alcachofa midi orgánica enlatada o envasada
50471507 | Alcachofa globo morado orgánica enlatada o envasada
50471508 | Alcachofa morado cecilia orgánica enlatada o envasada
50471509 | Alcachofa romanesco orgánica enlatada o envasada
50471510 | Alcachofa espinoso sardo orgánica enlatada o envasada
50471511 | Alcachofa vert de laon orgánica enlatada o envasada
50471512 | Alcachofa violeta de chiggiia orgánica enlatada o envasada
50471513 | Alcachofa violeta de toscana orgánica enlatada o envasada
50471600 | Espárragos orgánicos en lata o en frasco
50471601 | Espárragos connovers colosal orgánicos enlatados o envasados
50471602 | Espárragos franklin orgánicos enlatados o envasados
50471603 | Espárragos mamut gigante orgánicos enlatados o envasados
50471604 | Espárragos lucullus orgánicos enlatados o envasados
50471605 | Espárragos martha washington orgánicos enlatados o envasados
50471700 | Aguacates orgánicos en lata o en frasco
50471701 | Aguacate ajax b – 7 orgánico enlatado o envasado
50471702 | Aguacate arue orgánico enlatado o envasado
50471703 | Aguacate bacon orgánico enlatado o envasado
50471704 | Aguacate benik orgánico enlatado o envasado
50471705 | Aguacate bernecker orgánico enlatado o envasado
50471706 | Aguacate beta orgánico enlatado o envasado
50471707 | Aguacate biondo orgánico enlatado o envasado
50471708 | Aguacate príncipe negro orgánico enlatado o envasado
50471709 | Aguacate blair orgánico enlatado o envasado
50471710 | Aguacate blair cabina orgánico enlatado o envasado
50471711 | Aguacate cabina 1 orgánico enlatado o envasado
50471712 | Aguacate cabina 3 orgánico enlatado o envasado
50471713 | Aguacate cabina 5 orgánico enlatado o envasado
50471714 | Aguacate cabina 7 orgánico enlatado o envasado
50471715 | Aguacate cabina 8 orgánico enlatado o envasado
50471716 | Aguacate brooks 1978 orgánico enlatado o envasado
50471717 | Aguacate brookslate orgánico enlatado o envasado
50471718 | Aguacate california haas orgánico enlatado o envasado
50471719 | Aguacate catalina orgánico enlatado o envasado
50471720 | Aguacate chica orgánico enlatado o envasado
50471721 | Aguacate choquette orgánico enlatado o envasado
50471722 | Aguacate cristina orgánico enlatado o envasado
50471723 | Aguacate collison orgánico enlatado o envasado
50471724 | Aguacate donnie orgánico enlatado o envasado
50471725 | Aguacate dr dupis numero 2 orgánico enlatado o envasado
50471726 | Aguacate dr. dupie orgánico enlatado o envasado
50471727 | Aguacate ettinger orgánico enlatado o envasado
50471728 | Aguacate fuch orgánico enlatado o envasado
50471729 | Aguacate fuch gwen orgánico enlatado o envasado
50471730 | Aguacate fuerte orgánico enlatado o envasado
50471731 | Aguacate gotham orgánico enlatado o envasado
50471732 | Aguacate gossman orgánico enlatado o envasado
50471733 | Aguacate guatemala sin pepa orgánico enlatado o envasado
50471734 | Aguacate hall orgánico enlatado o envasado
50471735 | Aguacate hardee orgánico enlatado o envasado
50471736 | Aguacate haas orgánico enlatado o envasado
50471737 | Aguacate herman orgánico enlatado o envasado
50471738 | Aguacate hickson orgánico enlatado o envasado
50471739 | Aguacate k-5 orgánico enlatado o envasado
50471740 | Aguacate k- 9 orgánico enlatado o envasado
50471741 | Aguacate cordero haas orgánico enlatado o envasado
50471742 | Aguacate leona orgánico enlatado o envasado
50471743 | Aguacate leona linda orgánico enlatado o envasado
50471744 | Aguacate lisa p orgánico enlatado o envasado
50471745 | Aguacate lisa loretta orgánico enlatado o envasado
50471746 | Aguacate loretta orgánico enlatado o envasado
50471747 | Aguacate lula orgánico enlatado o envasado
50471748 | Aguacate lula mascarthur orgánico enlatado o envasado
50471749 | Aguacate marcus orgánico enlatado o envasado
50471750 | Aguacate melendez orgánico enlatado o envasado
50471751 | Aguacate meya orgánico enlatado o envasado
50471752 | Aguacate miguel p orgánico enlatado o envasado
50471753 | Aguacate monroe orgánico enlatado o envasado
50471754 | Aguacate murrieta verde orgánico enlatado o envasado
50471755 | Aguacate nabal orgánico enlatado o envasado
50471756 | Aguacate nadir orgánico enlatado o envasado
50471757 | Aguacate nesbitt orgánico enlatado o envasado
50471758 | Aguacate peterson orgánico enlatado o envasado
50471759 | Aguacate pinelli orgánico enlatado o envasado
50471760 | Aguacate pinkerton orgánico enlatado o envasado
50471761 | Aguacate pollock orgánico enlatado o envasado
50471762 | Aguacate puebla orgánico enlatado o envasado
50471763 | Aguacate reed orgánico enlatado o envasado
50471764 | Aguacaterue orgánico enlatado o envasado
50471765 | Aguacateruehle orgánico enlatado o envasado
50471766 | Aguacate ryan orgánico enlatado o envasado
50471767 | Aguacate semil orgánico enlatado o envasado
50471768 | Aguacate semil 43 orgánico enlatado o envasado
50471769 | Aguacate simonds orgánico enlatado o envasado
50471770 | Aguacate simpson orgánico enlatado o envasado
50471771 | Aguacate taylor orgánico enlatado o envasado
50471772 | Aguacate tonelada orgánico enlatado o envasado
50471773 | Aguacate torre orgánico enlatado o envasado
50471774 | Aguacate torre li orgánico enlatado o envasado
50471775 | Aguacate trapp orgánico enlatado o envasado
50471776 | Aguacate semilla de caribe orgánico enlatado o envasado
50471777 | Aguacate wagner orgánico enlatado o envasado
50471778 | Aguacate waldin orgánico enlatado o envasado
50471779 | Aguacate wurtz orgánico enlatado o envasado
50471780 | Aguacate zio p orgánico enlatado o envasado
50471781 | Aguacate ziu orgánico enlatado o envasado
50471782 | Aguacate zultano orgánico enlatado o envasado
50471800 | Fríjoles orgánicos en lata o en frasco
50471801 | Frijoles anasazi ® orgánicos enlatados o envasados
50471802 | Frijoles appaloosa orgánicos enlatados o envasados
50471803 | Frijoles azuki orgánicos enlatados o envasados
50471804 | Frijoles barlotti orgánicos enlatados o envasados
50471805 | Frijoles appaloosa negra orgánicos enlatados o envasados
50471806 | Frijoles negros orgánicos enlatados o envasados
50471807 | Frijoles gran negros orgánicos enlatados o envasados
50471808 | Frijoles shackamaxon negro orgánicos enlatados o envasados
50471809 | Frijoles ojo negro orgánicos enlatados o envasados
50471810 | Frijoles bobby orgánicos enlatados o envasados
50471811 | Frijoles bolita orgánicos enlatados o envasados
50471812 | Frijoles esposa perezosa carmelita orgánicos enlatados o envasados
50471813 | Frijoles calipso orgánicos enlatados o envasados
50471814 | Frijoles canelini orgánicos enlatados o envasados
50471815 | Frijoles castor orgánicos enlatados o envasados
50471816 | Frijoles amarillo chino orgánicos enlatados o envasados
50471817 | Frijoles lengua de dragón orgánicos enlatados o envasados
50471818 | Frijoles soldado europeo orgánicos enlatados o envasados
50471819 | Frijoles fava orgánicos enlatados o envasados
50471820 | Frijoles flageolet orgánicos enlatados o envasados
50471821 | Frijoles horticultura francesa orgánicos enlatados o envasados
50471822 | Frijoles marina francesa orgánicos enlatados o envasados
50471823 | Frijoles coco gigante blanco orgánicos enlatados o envasados
50471824 | Frijoles verdes orgánicos enlatados o envasados
50471825 | Frijoles romano verde orgánicos enlatados o envasados
50471826 | Frijoles guar gum orgánicos enlatados o envasados
50471827 | Frijoles haricot orgánicos enlatados o envasados
50471828 | Frijoles hyacinth orgánicos enlatados o envasados
50471829 | Frijoles tipo italiano orgánicos enlatados o envasados
50471830 | Frijoles asombro jackson orgánicos enlatados o envasados
50471831 | Frijoles ganado jacobs orgánicos enlatados o envasados
50471832 | Frijoles asombro kentucky orgánicos enlatados o envasados
50471833 | Frijoles riñón orgánicos enlatados o envasados
50471834 | Frijoles lima orgánicos enlatados o envasados
50471835 | Frijoles madera orgánicos enlatados o envasados
50471836 | Frijoles medula orgánicos enlatados o envasados
50471837 | Frijoles mat orgánicos enlatados o envasados
50471838 | Frijoles monstoler ganzo salvaje orgánicos enlatados o envasados
50471839 | Frijoles mortgage lifter orgánicos enlatados o envasados
50471840 | Frijoles polilla orgánicos enlatados o envasados
50471841 | Frijoles mung orgánicos enlatados o envasados
50471842 | Frijoles munsi wolf orgánicos enlatados o envasados
50471843 | Frijoles nuna orgánicos enlatados o envasados
50471844 | Frijoles pinto orgánicos enlatados o envasados
50471845 | Frijoles runner orgánicos enlatados o envasados
50471846 | String beans orgánicos enlatados o envasados
50471847 | Frijoles habichuelas orgánicos enlatados o envasados
50471848 | Frijoles tamarind orgánicos enlatados o envasados
50471849 | Frijoles tonka orgánicos enlatados o envasados
50471850 | Frijoles cera orgánicos enlatados o envasados
50471851 | Frijoles winged orgánicos enlatados o envasados
50471852 | Frijoles largos orgánicos enlatados o envasados
50471900 | Remolachas orgánicas en lata o en frasco
50471901 | Remolacha acción orgánica enlatada o envasada
50471902 | Remolacha albina vereduna orgánica enlatada o envasada
50471903 | Remolacha barababiotela de chiggia orgánica enlatada o envasada
50471904 | Remolacha boltardy orgánica enlatada o envasada
50471905 | Remolacha bonel orgánica enlatada o envasada
50471906 | Remolacha burpees dorado orgánica enlatada o envasada
50471907 | Remolacha cheltenham tapa verde orgánica enlatada o envasada
50471908 | Remolacha cheltenham mono orgánica enlatada o envasada
50471909 | Remolacha chioggia orgánica enlatada o envasada
50471910 | Remolacha cilindra orgánica enlatada o envasada
50471911 | Remolacha dégypte orgánica enlatada o envasada
50471912 | Remolacha detroit 2 rojo oscuro orgánica enlatada o envasada
50471913 | Remolacha detroit 2 bala chiquita orgánica enlatada o envasada
50471914 | Remolacha egipcia plana orgánica enlatada o envasada
50471915 | Remolacha raíz de nabo egipcio orgánica enlatada o envasada
50471916 | Remolacha fomanova orgánica enlatada o envasada
50471917 | Remolacha forono orgánica enlatada o envasada
50471918 | Remolacha monaco orgánica enlatada o envasada
50471919 | Remolacha monograma orgánica enlatada o envasada
50471920 | Remolacha pronto orgánica enlatada o envasada
50471921 | Remolacha regalía orgánica enlatada o envasada
50471922 | Remolacha dulce orgánica enlatada o envasada
50472000 | Brócolis orgánicas en lata o en frasco
50472001 | Brócolini orgánico enlatado o envasado
50472002 | Brócoli romanesco orgánico enlatado o envasado
50472003 | Brócoli raab orgánico enlatado o envasado
50472004 | Brócoli chino orgánico enlatado o envasado
50472100 | Repollitos de Bruselas orgánicas en lata o en frasco
50472101 | Repollitas de bruselas citade orgánica orgánicas enlatadas o envasadas
50472102 | Repollitas de bruselas falstaff orgánica orgánicas enlatadas o envasadas
50472103 | Repollitas de bruselas oliver orgánica orgánicas enlatadas o envasadas
50472104 | Repollitas de bruselas peer gynt orgánica orgánicas enlatadas o envasadas
50472105 | Repollitas de bruselas rampart orgánica orgánicas enlatadas o envasadas
50472106 | Repollitas de bruselas rubine orgánica orgánicas enlatadas o envasadas
50472107 | Repollitas de bruselas widgeon orgánica orgánicas enlatadas o envasadas
50472200 | Cebollas de ensalada orgánicas en lata o en frasco
50472201 | Cebolla belstville ensalada orgánica enlatada o envasada
50472202 | Cebolla feast ensalada orgánica enlatada o envasada
50472203 | Cebolla ishikura ensalada orgánica enlatada o envasada
50472204 | Cebolla mercado kyoto orgánica enlatada o envasada
50472205 | Cebolla barba roja ensalada orgánica enlatada o envasada
50472206 | Cebolla amigo rojo ensalada orgánica enlatada o envasada
50472207 | Cebolla santa claus orgánica enlatada o envasada
50472208 | Cebolla tokyo ensalada orgánica enlatada o envasada
50472209 | Cebolla lisbon blanca ensalada orgánica enlatada o envasada
50472210 | Cebolla invierno blanca ensalada orgánica enlatada o envasada
50472211 | Cebolla final de invierno ensalada orgánica enlatada o envasada
50472300 | Repollos orgánicos en lata o en frasco
50472301 | Repollo negro orgánico enlatado o envasado
50472302 | Repollo savoy orgánico enlatado o envasado
50472303 | Repollo zorrillo orgánico enlatado o envasado
50472304 | Repollo blanco orgánico enlatado o envasado
50472400 | Cardos orgánicos en lata o en frasco
50472401 | Cardos lunghi orgánicos enlatados o envasados
50472402 | Cardos gobbi orgánicos enlatados o envasados
50472500 | Zanahorias orgánicas en lata o en frasco
50472501 | Zanahoria amsterdam orgánica enlatada o envasada
50472502 | Zanahoria rey de otoño orgánica enlatada o envasada
50472503 | Zanahoria berlicum orgánica enlatada o envasada
50472504 | Zanahoria chantenay orgánica enlatada o envasada
50472505 | Zanahoria nantes orgánica enlatada o envasada
50472506 | Zanahoria mercado de parís orgánica enlatada o envasada
50472600 | Coliflores orgánicas en lata o en frasco
50472601 | Coliflor todo el año orgánica enlatada o envasada
50472602 | Coliflor alverda orgánica enlatada o envasada
50472603 | coliflor otoño gigante 3 orgánica enlatada o envasada
50472604 | Coliflo rdok elgon orgánica enlatada o envasada
50472605 | Coliflor bola de nieve temprana orgánica enlatada o envasada
50472606 | Coliflor luz de lima orgánica enlatada o envasada
50472607 | Coliflor minaret orgánica enlatada o envasada
50472608 | Coliflor buque de naranja orgánica enlatada o envasada
50472609 | Coliflor capa morada orgánica enlatada o envasada
50472610 | Coliflor bola de nieve orgánica enlatada o envasada
50472611 | Coliflor invierno walcheren 3 orgánica enlatada o envasada
50472612 | Coliflor piedra blanca orgánica enlatada o envasada
50472700 | Apios orgánicos en lata o en frasco
50472701 | Apio celebridad orgánico enlatado o envasado
50472702 | Apio nabo orgánico enlatado o envasado
50472703 | Apio chino orgánico enlatado o envasado
50472704 | Apio dinant francés orgánico enlatado o envasado
50472705 | Apio gigante rosado orgánico enlatado o envasado
50472706 | Apio gigante rojo orgánico enlatado o envasado
50472707 | Apio gigante blanco orgánico enlatado o envasado
50472708 | Apio dorado auto escalado orgánico enlatado o envasado
50472709 | Apio 'greensleeves' orgánico enlatado o envasado
50472710 | Apio hopkins fenlander orgánico enlatado o envasado
50472711 | Apio torre marfil orgánico enlatado o envasado
50472712 | Apio lathom blanqueado orgánico enlatado o envasado
50472713 | Apio sopa de amsterdam orgánico enlatado o envasado
50472714 | Apio estándar cargado orgánico enlatado o envasado
50472715 | Apio triunfo alto utah orgánico enlatado o envasado
50472800 | Acelgas orgánicas en lata o en frasco
50472801 | Acelga luz brillante orgánica enlatada o envasada
50472802 | Acelga gigante fordhook orgánica enlatada o envasada
50472803 | Acelga luculus orgánica enlatada o envasada
50472804 | Acelga espinaca perpetua orgánica enlatada o envasada
50472805 | Acelga ruibarbo orgánica enlatada o envasada
50472806 | Acelga suizo orgánica enlatada o envasada
50472807 | Acelga volcán orgánica enlatada o envasada
50472808 | Acelga rey blanco orgánica enlatada o envasada
50472900 | Achicorias orgánicas en lata o en frasco
50472901 | Achicoria batavian hoja ancha orgánica enlatada o envasada
50472902 | Achicoria en cornet de bordeaux orgánica enlatada o envasada
50472903 | Achicoria rollo verde ruffee orgánica enlatada o envasada
50472904 | Achicoria roll verde orgánica enlatada o envasada
50472905 | Achicoria limnoe lone orgánica enlatada o envasada
50472906 | Achicoria pancalieri riccia orgánica enlatada o envasada
50472907 | Achicoria ensalada rey orgánica enlatada o envasada
50472908 | Achicoria sanda orgánica enlatada o envasada
50472909 | Achicoria scarola verde orgánica enlatada o envasada
50472910 | Achicoria tres fine maraichere orgánica enlatada o envasada
50472911 | Achicoria wallone freisee wescelkkopf orgánica enlatada o envasada
50473000 | Repollos chinos orgánicos en lata o en frasco
50473001 | Bok choy orgánico enlatado o envasado
50473002 | Bok choy enano orgánico enlatado o envasado
50473003 | Flor de repollo chino orgánica enlatada o envasada
50473004 | Choy sum orgánico enlatado o envasado
50473005 | Col (bok choy) enano orgánico enlatado o envasado
50473006 | Col (bok choy) fengshan orgánico enlatado o envasado
50473007 | Col (bok choy) jade pagoda orgánico enlatado o envasado
50473008 | Col (bok choy) kasumi orgánico enlatado o envasado
50473009 | col (bok choy) nerva orgánico enlatado o envasado
50473010 | Col (bok choy) rosette orgánico enlatado o envasado
50473011 | Col (bok choy) ruffles orgánico enlatado o envasado
50473012 | Col (bok choy) hoja santo serrated orgánico enlatado o envasado
50473013 | Col (bok choy) shangahai orgánico enlatado o envasado
50473014 | Shantung orgánico enlatado o envasado
50473015 | Repollo tip top orgánico enlatado o envasado
50473016 | Yau choy sum orgánico enlatado o envasado
50473100 | Cebollines orgánicos en lata o en frasco
50473101 | Cebollín chino orgánico enlatado o envasado
50473200 | Maíces orgánicos en lata o en frasco
50473201 | Maíz aloha orgánico enlatado o envasado
50473202 | Maíz alpine orgánico enlatado o envasado
50473203 | Maíz ambrosia orgánico enlatado o envasado
50473204 | Maíz argent orgánico enlatado o envasado
50473205 | Maíz aspen orgánico enlatado o envasado
50473206 | Maíz avalancha orgánico enlatado o envasado
50473207 | Maíz biqueen orgánico enlatado o envasado
50473208 | Maíz bodacious orgánico enlatado o envasado
50473209 | Maíz mantequilla y azúcar orgánico enlatado o envasado
50473210 | Maíz calico belle orgánico enlatado o envasado
50473211 | Maíz camelot orgánico enlatado o envasado
50473212 | Maíz challengercrisp ‘n dulce orgánico enlatado o envasado
50473213 | Maíz campeón orgánico enlatado o envasado
50473214 | Maíz algodón de azúcar orgánico enlatado o envasado
50473215 | Maíz dártagnan orgánico enlatado o envasado
50473216 | Maíz dazzle orgánico enlatado o envasado
50473217 | Maíz diamante y oro orgánico enlatado o envasado
50473218 | Maíz divinidad orgánico enlatado o envasado
50473219 | Maíz delicia doble orgánico enlatado o envasado
50473220 | Maíz gema doble orgánico enlatado o envasado
50473221 | Maíz earlivee orgánico enlatado o envasado
50473222 | Maíz temprano extra dulce orgánico enlatado o envasado
50473223 | Maíz excel orgánico enlatado o envasado
50473224 | Maíz cruz dorada bantam orgánico enlatado o envasado
50473225 | Maíz miel y crema orgánico enlatado o envasado
50473226 | Maíz miel y perla orgánico enlatado o envasado
50473227 | Maíz miel dulce orgánico enlatado o envasado
50473228 | Maíz hudson orgánico enlatado o envasado
50473229 | Maíz dorado illini orgánico enlatado o envasado
50473230 | Maíz illini extra dulce orgánico enlatado o envasado
50473231 | Maíz increíble orgánico enlatado o envasado
50473232 | Maíz lochief orgánico enlatado o envasado
50473233 | Maíz jubileo orgánico enlatado o envasado
50473234 | Maíz jupbileo super dulce orgánico enlatado o envasado
50473235 | Maíz confite korn orgánico enlatado o envasado
50473236 | Maíz beso y acuso orgánico enlatado o envasado
50473237 | Maíz lancelot orgánico enlatado o envasado
50473238 | Maíz dulce maple orgánico enlatado o envasado
50473239 | Maíz medley orgánico enlatado o envasado
50473240 | Maíz merlin orgánico enlatado o envasado
50473241 | Maíz milagro orgánico enlatado o envasado
50473242 | Maíz nk – 199 orgánico enlatado o envasado
50473243 | Maíz durazno y crema orgánico enlatado o envasado
50473244 | Maíz blanco perla orgánico enlatado o envasado
50473245 | Maíz pegasus orgánico enlatado o envasado
50473246 | Maíz fenomenal orgánico enlatado o envasado
50473247 | Maíz dama de platino orgánico enlatado o envasado
50473248 | Maíz precioso orgánico enlatado o envasado
50473249 | Maíz pristine orgánico enlatado o envasado
50473250 | Maíz rápido orgánico enlatado o envasado
50473251 | Maíz radiante orgánico enlatado o envasado
50473252 | Maíz seneca brave orgánico enlatado o envasado
50473253 | Maíz amanecer seneca orgánico enlatado o envasado
50473254 | Maíz horizonte seneca orgánico enlatado o envasado
50473255 | Maíz brillo de estrella seneca orgánico enlatado o envasado
50473256 | Maíz noche blanca seneca orgánico enlatado o envasado
50473257 | Maíz showcase orgánico enlatado o envasado
50473258 | Maíz reina plateada orgánico enlatado o envasado
50473259 | Maíz bella nieve orgánico enlatado o envasado
50473260 | Maíz nieve de primavera orgánico enlatado o envasado
50473261 | Maíz premio de primavera orgánico enlatado o envasado
50473262 | Maíz azúcar y oro orgánico enlatado o envasado
50473263 | Maíz rollo de azúcar orgánico enlatado o envasado
50473264 | Maíz nieve de azúcar orgánico enlatado o envasado
50473265 | Maíz baile de sol orgánico enlatado o envasado
50473266 | Maíz estrella tell orgánico enlatado o envasado
50473267 | Maíz terminador orgánico enlatado o envasado
50473268 | Maíz tesoro orgánico enlatado o envasado
50473269 | Maíz tuxedo orgánico enlatado o envasado
50473300 | Berros orgánicos en lata o en frasco
50473301 | Berros de tierra orgánicos enlatados o envasados
50473302 | Nasturtium orgánico enlatado o envasado
50473303 | Berros de agua orgánicos enlatados o envasados
50473304 | Berros de invierno orgánicos enlatados o envasados
50473400 | Cocombros orgánicos en lata o en frasco
50473401 | Cocombro arena orgánico enlatado o envasado
50473402 | Cocombro americano orgánico enlatado o envasado
50473403 | Cocombro atena orgánico enlatado o envasado
50473404 | Cocombro blanco lungo de parigi orgánico enlatado o envasado
50473405 | Cocombro verde burpless buen sabor orgánico enlatado o envasado
50473406 | Cocombro chicago pickling orgánico enlatado o envasado
50473407 | Cocombro manzana cristal orgánico enlatado o envasado
50473408 | Cocombro limón cristal orgánico enlatado o envasado
50473409 | Cocombro danimas orgánico enlatado o envasado
50473410 | Cocombro gherkin orgánico enlatado o envasado
50473411 | Cocombro hokus orgánico enlatado o envasado
50473412 | Cocombro japonés orgánico enlatado o envasado
50473413 | Cocombro karela orgánico enlatado o envasado
50473414 | Cocombro korila orgánico enlatado o envasado
50473415 | Cocombro verde largo mejorado orgánico enlatado o envasado
50473416 | Cocombro mas mercado orgánico enlatado o envasado
50473417 | Cocombro enano orgánico enlatado o envasado
50473418 | Cocombro pickling nacional orgánico enlatado o envasado
50473419 | Cocombro persa orgánico enlatado o envasado
50473420 | Cocombro telégrafo orgánico enlatado o envasado
50473421 | Cocombro telégrafo mejorado orgánico enlatado o envasado
50473422 | Cocombro vert de massy cornichon orgánico enlatado o envasado
50473423 | Cocombro yamato orgánico enlatado o envasado
50473500 | Berenjenas orgánicas en lata o en frasco
50473501 | Berenjena bambino orgánica enlatada o envasada
50473502 | Berenjena belleza negra orgánica enlatada o envasada
50473503 | Berenjena negra enorme orgánica enlatada o envasada
50473504 | Berenjena chino orgánica enlatada o envasada
50473505 | Berenjena huevo de pascua orgánica enlatada o envasada
50473506 | Berenjena filipino orgánica enlatada o envasada
50473507 | Berenjena mercado de florida orgánica enlatada o envasada
50473508 | Berenjena india orgánica enlatada o envasada
50473509 | Berenjena italiano orgánica enlatada o envasada
50473510 | Berenjena japonés orgánica enlatada o envasada
50473511 | Berenjena morado largo orgánica enlatada o envasada
50473512 | Berenjena rayas larga orgánica enlatada o envasada
50473513 | Berenjena mercado de dinero orgánica enlatada o envasada
50473514 | Berenjena ova orgánica enlatada o envasada
50473515 | Berenjena arveja orgánica enlatada o envasada
50473516 | Berenjena tom bajito orgánica enlatada o envasada
50473517 | Berenjena siciliano orgánica enlatada o envasada
50473518 | Berenjena tailandés orgánica enlatada o envasada
50473519 | Berenjena violeta de florencia orgánica enlatada o envasada
50473520 | Berenjena blanco orgánica enlatada o envasada
50473600 | Endivias orgánicas en lata o en frasco
50473601 | Endivias witloof de brucelas orgánica orgánicas enlatadas o envasadas
50473602 | Endivias francocastel orgánica orgánicas enlatadas o envasadas
50473603 | Endivias catalogna de galantina orgánica orgánicas enlatadas o envasadas
50473604 | Endivias chioggia orgánica orgánicas enlatadas o envasadas
50473605 | Endivias grumolo verde orgánica orgánicas enlatadas o envasadas
50473606 | Endivias raíz larga magdeburg orgánica orgánicas enlatadas o envasadas
50473607 | Endivias palla rosa zorzi precoce orgánica orgánicas enlatadas o envasadas
50473608 | Endivias radice amare orgánica orgánicas enlatadas o envasadas
50473609 | Endivias rosa de traviso orgánica orgánicas enlatadas o envasadas
50473610 | Endivias rosa de verona orgánica orgánicas enlatadas o envasadas
50473611 | Endivias soncino orgánica orgánicas enlatadas o envasadas
50473612 | Endivias sugarthi orgánica orgánicas enlatadas o envasadas
50473613 | Endivias verona orgánica orgánicas enlatadas o envasadas
50473614 | Endivias witloof zoom orgánica orgánicas enlatadas o envasadas
50473700 | Hinojos orgánicos en lata o en frasco
50473701 | Hinojo cantino orgánico enlatado o envasado
50473702 | Hinojo fino orgánico enlatado o envasado
50473703 | Hinojoherald orgánico enlatado o envasado
50473704 | Hinojo perfección orgánico enlatado o envasado
50473705 | Hinojo sirio orgánico enlatado o envasado
50473706 | Hinojo florencia dulce orgánico enlatado o envasado
50473707 | Hinojo tardo orgánico enlatado o envasado
50473800 | Ajos orgánicos en lata o en frasco
50473801 | Ajo tarde california orgánico enlatado o envasado
50473802 | Ajo tallos chinos orgánico enlatado o envasado
50473803 | Ajo cebollin orgánico enlatado o envasado
50473804 | Ajo germidor orgánico enlatado o envasado
50473805 | Ajo guardado largo orgánico enlatado o envasado
50473806 | Ajo ramson orgánico enlatado o envasado
50473807 | Ajo rocambola orgánico enlatado o envasado
50473808 | Ajo rosa de lautrec orgánico enlatado o envasado
50473809 | Ajo solent blanco orgánico enlatado o envasado
50473810 | Ajo morado español orgánico enlatado o envasado
50473811 | Ajo valentina italiana orgánico enlatado o envasado
50473900 | Calabazas orgánicas en lata o en frasco
50473901 | Petula orgánica enlatada o envasada
50473902 | Melon amargo orgánico enlatado o envasado
50473903 | Botella calabaza orgánica enlatada o envasada
50473904 | Calabash gounds orgánica enlatada o envasada
50473905 | Melón peludo orgánico enlatado o envasado
50473906 | Calabaza amarga orgánica enlatada o envasada
50473907 | Loofah suave orgánico enlatado o envasado
50473908 | Serpiente de calabaza orgánica enlatada o envasada
50473909 | Calabaza larga amarga orgánica enlatada o envasada
50473910 | Calabaza tinda orgánica enlatada o envasada
50473911 | Calabaza tindoori orgánica enlatada o envasada
50474000 | Guisantes orgánicas en lata o en frasco
50474001 | Guisante chino orgánica enlatada o envasada
50474002 | Guisante inglés orgánica enlatada o envasada
50474003 | Guisante de jardín orgánica enlatada o envasada
50474004 | Guisante nieve orgánica enlatada o envasada
50474005 | Guisante snap dulce orgánica enlatada o envasada
50474100 | Hierbas orgánicas en lata o en frasco
50474101 | Albahaca orgánica enlatada o envasada
50474102 | Laurel orgánico enlatado o envasado
50474103 | Borraja orgánica enlatada o envasada
50474104 | Alcaravea orgánica enlatada o envasada
50474105 | Perifollo orgánico enlatado o envasado
50474106 | Cilantro orgánico enlatado o envasado
50474107 | Chipolinos orgánico enlatado o envasado
50474108 | Hoja de curry orgánica enlatada o envasada
50474109 | Eneldo orgánico enlatado o envasado
50474110 | Epazote orgánico enlatado o envasado
50474111 | Fenogreco orgánico enlatado o envasado
50474112 | Limonaria orgánica enlatada o envasada
50474113 | Mejorana orgánica enlatada o envasada
50474114 | Menta orgánica enlatada o envasada
50474115 | Orégano orgánico enlatado o envasado
50474116 | Pápalo orgánico enlatado o envasado
50474117 | Pápalo delgado orgánico enlatado o envasado
50474118 | Perilla orgánica enlatada o envasada
50474119 | Recao orgánico enlatado o envasado
50474120 | Romero orgánico enlatado o envasado
50474121 | Salvia orgánica enlatada o envasada
50474122 | Salsifí orgánica enlatada o envasada
50474123 | Satureja orgánica enlatada o envasada
50474124 | Estragón orgánico enlatado o envasado
50474125 | Tomillo orgánico enlatado o envasado
50474126 | Tumeric orgánico enlatado o envasado
50474127 | Verdolaga orgánica enlatada o envasada
50474200 | Coles orgánicas en lata o en frasco
50474201 | Col rizada orgánica enlatada o envasada
50474202 | Repollo verde orgánico enlatado o envasado
50474300 | Colinabos orgánicos en lata o en frasco
50474301 | Colinabo estrella azur orgánico enlatado o envasado
50474302 | Colinabo verde viena orgánico enlatado o envasado
50474303 | Colinabo lanro orgánico enlatado o envasado
50474304 | Colinabo viena morada orgánico enlatado o envasado
50474305 | Colinabo trero rowel orgánico enlatado o envasado
50474306 | Colinabo viena blanca orgánico enlatado o envasado
50474400 | Puerros orgánicos en lata o en frasco
50474401 | Puerro cobra gigante otoño orgánico enlatado o envasado
50474402 | Puerro otoño mamut 2 orgánico enlatado o envasado
50474403 | Puerro blue de solaise orgánico enlatado o envasado
50474404 | Puerro cortina orgánico enlatado o envasado
50474405 | Puerro prelina orgánico enlatado o envasado
50474406 | Puerro salvaje orgánico enlatado o envasado
50474500 | Lentejas orgánicas en lata o en frasco
50474501 | Lenteja beluga orgánica enlatada o envasada
50474502 | Lenteja verde francesa orgánica enlatada o envasada
50474503 | Lenteja verde orgánica enlatada o envasada
50474504 | Lenteja crimson pequeña orgánica enlatada o envasada
50474505 | Lenteja pardina española orgánica enlatada o envasada
50474506 | Lenteja roja separada orgánica enlatada o envasada
50474507 | Lenteja amarilla separad orgánica enlatada o envasada
50474508 | Lenteja tarahumara rosada orgánica enlatada o envasada
50474600 | Lechugas orgánicas en lata o en frasco
50474601 | Lechuga bibb orgánica enlatada o envasada
50474602 | Lechuga boston orgánica enlatada o envasada
50474603 | Lechuga frisee orgánica enlatada o envasada
50474604 | Lechuga rosa lola orgánica enlatada o envasada
50474605 | Lechuga mixta masculina orgánica enlatada o envasada
50474606 | Lechuga mizuna orgánica enlatada o envasada
50474607 | Lechuga hoja roja orgánica enlatada o envasada
50474608 | Lechuga oja roja roble orgánica enlatada o envasada
50474609 | Lechuga romana ruby orgánica enlatada o envasada
50474610 | Lechuga romana bebé roja orgánica enlatada o envasada
50474611 | Lechuga cabeza de mantequilla orgánica enlatada o envasada
50474612 | Lechuga china orgánica enlatada o envasada
50474613 | Lechuga cabeza tostada orgánica enlatada o envasada
50474614 | Lechuga hoja verde orgánica enlatada o envasada
50474615 | Lechuga iceberg orgánica enlatada o envasada
50474616 | Lechuga cordero orgánica enlatada o envasada
50474617 | Lechuga hoja suelta orgánica enlatada o envasada
50474618 | Lechuga mache orgánica enlatada o envasada
50474619 | Lechuga boston roja orgánica enlatada o envasada
50474620 | Lechuga cabeza roja orgánica enlatada o envasada
50474621 | Lechuga romana orgánica enlatada o envasada
50474622 | Lechuga mostza roja rusa orgánica enlatada o envasada
50474623 | Lechuga tatsoi orgánica enlatada o envasada
50474700 | Ñames orgánicos en lata o en frasco
50474701 | Ñame amarilla orgánica enlatada o envasada
50474702 | Ñame blanca orgánica enlatada o envasada
50474703 | Ñame coco orgánica enlatada o envasada
50474704 | Ñame eddoes orgánica enlatada o envasada
50474705 | Ñame isleña orgánica enlatada o envasada
50474706 | Ñame lila orgánica enlatada o envasada
50474800 | Hongos o champiñones orgánicos en lata o en frasco
50474801 | Champiñón trompeta negra orgánico enlatado o envasado
50474802 | Champiñón carmelito orgánico enlatado o envasado
50474803 | Champiñón orgánico enlatado o envasado
50474804 | Champiñón chanterelle orgánico enlatado o envasado
50474805 | Champiñón cremini orgánico enlatado o envasado
50474806 | Champiñón enoki orgánico enlatado o envasado
50474807 | Champiñón puercoespín orgánico enlatado o envasado
50474808 | Champiñón gallina del bosque orgánico enlatado o envasado
50474809 | Champiñón langosta orgánico enlatado o envasado
50474810 | Champiñón morels orgánico enlatado o envasado
50474811 | Champiñón ostra orgánico enlatado o envasado
50474812 | Champiñón pleurotus orgánico enlatado o envasado
50474813 | Champiñón pompom orgánico enlatado o envasado
50474814 | Champiñón porcieni orgánico enlatado o envasado
50474815 | Champiñón portobello orgánico enlatado o envasado
50474816 | Champiñón shitake orgánico enlatado o envasado
50474817 | Champiñón shimeji orgánico enlatado o envasado
50474818 | Champiñón san jorge orgánico enlatado o envasado
50474819 | Champiñón blanco orgánico enlatado o envasado
50474820 | Champiñón tompeta blanca orgánico enlatado o envasado
50474821 | Champiñón woodear orgánico enlatado o envasado
50474900 | Mostazas orgánicas en lata o en frasco
50474901 | Mostaza bambú orgánica enlatada o envasada
50474902 | Mostaza ajo orgánica enlatada o envasada
50474903 | Mostaza hoja gigante orgánica enlatada o envasada
50474904 | Mostaza rojo en nieve orgánica enlatada o envasada
50474905 | Mostaza sureño orgánica enlatada o envasada
50474906 | Mostaza corazón envuelto orgánica enlatada o envasada
50475000 | Solanáceas (nightshades) orgánicas en lata o en frasco
50475001 | Lámpara china orgánica enlatada o envasada
50475002 | Mora de jardín
50475003 | Naranjilla orgánica orgánicas enlatadas o envasadas
50475004 | Tomatillo orgánica enlatada o envasada
50475100 | Okras orgánicas en lata o en frasco
50475101 | Okra artista orgánica enlatada o envasada
50475102 | Okra vinotinto orgánica enlatada o envasada
50475103 | Okra sin columna clemson orgánica enlatada o envasada
50475104 | Okra verde enano vaina larga orgánica enlatada o envasada
50475105 | Okra mamut sin columna orgánica enlatada o envasada
50475106 | Okra terciopelo rojo orgánica enlatada o envasada
50475107 | Okra estrella de david reliquia orgánica enlatada o envasada
50475200 | Cebollas orgánicas en lata o en frasco
50475201 | Cebolla albion orgánica enlatada o envasada
50475202 | Cebolla alisia craig orgánica enlatada o envasada
50475203 | Cebolla hirviendo orgánica enlatada o envasada
50475204 | Cebolla bufalo orgánica enlatada o envasada
50475205 | Cebolla bulbo orgánica enlatada o envasada
50475206 | Cebolla cremosa orgánica enlatada o envasada
50475207 | Cebolla amarillo expreso o – x orgánica enlatada o envasada
50475208 | Cebolla kelsae orgánica enlatada o envasada
50475209 | Cebolla gigante marshal globo fen orgánica enlatada o envasada
50475210 | Cebolla perla orgánica enlatada o envasada
50475211 | Cebolla baron rojo orgánica enlatada o envasada
50475212 | Cebolla roja orgánica enlatada o envasada
50475213 | Cebolla rijnsberger orgánica enlatada o envasada
50475214 | Cebolla senshyu semi – globo amarillo orgánica enlatada o envasada
50475215 | Cebolla sturon orgánica enlatada o envasada
50475216 | Cebolla sturgatter orgánica enlatada o envasada
50475217 | Cebolla dulce orgánica enlatada o envasada
50475218 | Cebolla torpedo o rojo italiana orgánica enlatada o envasada
50475219 | Cebolla roja guardada orgánica enlatada o envasada
50475220 | Cebolla blanca guardada orgánica enlatada o envasada
50475221 | Cebolla amarilla guardada orgánica enlatada o envasada
50475300 | Maníes orgánicos en lata o en frasco
50475301 | Maní bambara orgánico enlatado o envasado
50475302 | Maní florunner orgánico enlatado o envasado
50475303 | Maní husa / kerstings orgánico enlatado o envasado
50475304 | Maní español orgánico enlatado o envasado
50475305 | Maní valencia orgánico enlatado o envasado
50475306 | Maní virginia orgánico enlatado o envasado
50475400 | Alverjas orgánicas en lata o en frasco
50475401 | Alverja casco morado orgánico enlatada o encasada
50475402 | Alverja pinkeye orgánica enlatada o envasada
50475403 | Alverja crowder orgánica enlatada o envasada
50475404 | Alverja acre blanca orgánica enlatada o envasada
50475405 | Alverja ojo negro orgánica enlatada o envasada
50475406 | Alverja crema zipper orgánica enlatada o envasada
50475500 | Pimientos orgánicos en lata o en frasco
50475501 | Pimentón ají orgánico enlatado o envasado
50475502 | Pimentón árbol orgánico enlatado o envasado
50475503 | Pimentón queso orgánico enlatado o envasado
50475504 | Pimentón chilaca orgánico enlatado o envasado
50475505 | Pimentón cubanelles orgánico enlatado o envasado
50475506 | Pimentón fresno orgánico enlatado o envasado
50475507 | Pimentón kapia orgánico enlatado o envasado
50475508 | Pimentón coreano orgánico enlatado o envasado
50475509 | Pimentón manzano orgánico enlatado o envasado
50475510 | Pimentón melrose orgánico enlatado o envasado
50475511 | Pimentón chile amarillo orgánico enlatado o envasado
50475512 | Pimentón aji dulce orgánico enlatado o envasado
50475513 | Pimentón anaheim orgánico enlatado o envasado
50475514 | Pimentón ancho orgánico enlatado o envasado
50475515 | Pimentón campana orgánico enlatado o envasado
50475516 | Pimentón cascabel orgánico enlatado o envasado
50475517 | Pimentón cayenne orgánico enlatado o envasado
50475518 | Pimentón anfitrión cereza orgánico enlatado o envasado
50475519 | Pimentón chitespin orgánico enlatado o envasado
50475520 | Pimentón dedo picante orgánico enlatado o envasado
50475521 | Pimentón guajillo orgánico enlatado o envasado
50475522 | Pimentón guerro orgánico enlatado o envasado
50475523 | Pimentón habanero orgánico enlatado o envasado
50475524 | Pimentón cera de hungria orgánico enlatado o envasado
50475525 | Pimentón jalapeño orgánico enlatado o envasado
50475526 | Pimentón picante largo orgánico enlatado o envasado
50475527 | Pimentón marasol orgánico enlatado o envasado
50475528 | Pimentón pasilla orgánico enlatado o envasado
50475529 | Pimentón peperoncini orgánico enlatado o envasado
50475530 | Pimentón pequin orgánico enlatado o envasado
50475531 | Pimentón pimiento orgánico enlatado o envasado
50475532 | Pimentón poblano orgánico enlatado o envasado
50475533 | Pimentón scotch bonnet orgánico enlatado o envasado
50475534 | Pimentón serrano orgánico enlatado o envasado
50475535 | Pimentón tabasco orgánico enlatado o envasado
50475536 | Pimentón tai orgánico enlatado o envasado
50475537 | Pimentón tepin orgánico enlatado o envasado
50475600 | Papas orgánicas en lata o en frasco
50475601 | Papa blanca larga orgánica enlatada o envasada
50475602 | Papa redonda blanca orgánica enlatada o envasada
50475603 | Papa redonda roja orgánica enlatada o envasada
50475604 | Papa russet orgánica enlatada o envasada
50475605 | Papa morada orgánica enlatada o envasada
50475606 | Papa amarilla orgánica enlatada o envasada
50475607 | Papa nueva orgánica enlatada o envasada
50475608 | Papa especial orgánica enlatada o envasada
50475700 | Nabos suecos orgánicos en lata o en frasco
50475701 | Nabo sueco acme orgánico enlatado o envasado
50475702 | Nabo sueco angela orgánico enlatado o envasado
50475703 | Nabo sueco el mejor orgánico enlatado o envasado
50475704 | Nabo sueco marian orgánico enlatado o envasado
50475800 | Vegetales marinos orgánicos en lata o en frasco
50475801 | Agar-agar orgánico enlatado o envasado
50475802 | Arame orgánica enlatada o envasada
50475803 | Alga dulce orgánica enlatada o envasada
50475804 | Habichuelas vert de mer orgánica enlatada o envasada
50475805 | Hijiki orgánica enlatada o envasada
50475806 | Musgo irlandés orgánica enlatada o envasada
50475807 | Quelpo orgánico enlatado o envasado
50475808 | Laver orgánico enlatado o envasado
50475809 | Nori orgánico enlatado o envasado
50475810 | Alga roja orgánica enlatada o envasada
50475811 | Kale de mar orgánica enlatada o envasada
50475812 | Lechuga de mar orgánica enlatada o envasada
50475813 | Algas de mar orgánica enlatada o envasada
50475814 | Spirulina orgánica enlatada o envasada
50475815 | Susabi nuri orgánica enlatada o envasada
50475816 | Wakame orgánica enlatada o envasada
50475900 | Chalotes orgánicos en lata o en frasco
50475901 | Chalote atlántica orgánico enlatado o envasado
50475902 | Chalote creación orgánico enlatado o envasado
50475903 | Chalote drittler nido blanco orgánico enlatado o envasado
50475904 | Chalote gigante mejorado amarillo orgánico enlatado o envasado
50475905 | Chalote gourmet dorado orgánico enlatado o envasado
50475906 | Chalote grise de bagnolet orgánico enlatado o envasado
50475907 | Chalote hative de nort orgánico enlatado o envasado
50475908 | Chalote pikant orgánico enlatado o envasado
50475909 | Chalote papa roja orgánico enlatado o envasado
50475910 | Chalote sante orgánico enlatado o envasado
50475911 | Chalote topper orgánico enlatado o envasado
50476000 | Alazanes orgánicos en lata o en frasco
50476001 | Alazán dock orgánica enlatada o envasada
50476002 | Alazán jardín orgánica enlatada o envasada
50476003 | Alazán oveja orgánica enlatada o envasada
50476004 | Alazán madera orgánica enlatada o envasada
50476100 | Espinacas orgánicas en lata o en frasco
50476101 | Espinaca americana orgánica enlatada o envasada
50476102 | Espinaca bloomsdale orgánica enlatada o envasada
50476103 | Espinaca invierno gigante orgánica enlatada o envasada
50476104 | Espinaca horenso orgánica enlatada o envasada
50476105 | Espinaca planta de hielo orgánica enlatada o envasada
50476106 | Espinaca cuarto de cordero orgánica enlatada o envasada
50476107 | Espinaca malabra orgánica enlatada o envasada
50476108 | Espinaca mendania orgánica enlatada o envasada
50476109 | Espinaca nueva zelandia orgánica enlatada o envasada
50476110 | Espinaca orach orgánica enlatada o envasada
50476111 | Espinaca savoy orgánica enlatada o envasada
50476112 | Espinaca hoja de sigma orgánica enlatada o envasada
50476113 | Espinaca espacio orgánica enlatada o envasada
50476114 | Espinaca trinidad orgánica enlatada o envasada
50476115 | Espinaca agua orgánica enlatada o envasada
50476116 | Espinaca de agua sesa
50476200 | Calabazas orgánicas en lata o en frasco
50476201 | Calabaza boston orgánica enlatada o envasada
50476202 | Calabaza buttemut orgánica enlatada o envasada
50476203 | Calabaza costata romanesca orgánica enlatada o envasada
50476204 | Calabaza crookneck orgánica enlatada o envasada
50476205 | Calabaza cucuzza orgánica enlatada o envasada
50476206 | Calabaza delicata orgánica enlatada o envasada
50476207 | Calabaza delisioso orgánica enlatada o envasada
50476208 | Calabaza verano dorado cuello torcido orgánica enlatada o envasada
50476209 | Calabaza prolífico temprano cuello recto orgánica enlatada o envasada
50476210 | Calabaza oro orgánica enlatada o envasada
50476211 | Calabaza jack pequeño orgánica enlatada o envasada
50476212 | Calabaza campo de kentucky orgánica enlatada o envasada
50476213 | Calabaza marrow orgánica enlatada o envasada
50476214 | Calabaza medio oriente orgánica enlatada o envasada
50476215 | Calabaza miniatura orgánica enlatada o envasada
50476216 | Calabaza orangetti orgánica enlatada o envasada
50476217 | Calabaza pattypan orgánica enlatada o envasada
50476218 | Calabaza rondini orgánica enlatada o envasada
50476219 | Calabaza redonda orgánica enlatada o envasada
50476220 | Calabaza espagueti orgánica enlatada o envasada
50476221 | Calabaza estripeti orgánica enlatada o envasada
50476222 | Calabaza molde dulce orgánica enlatada o envasada
50476223 | Calabaza empanada dulce orgánica enlatada o envasada
50476224 | Calabaza premio triple orgánica enlatada o envasada
50476225 | Calabaza waltham butternut orgánica enlatada o envasada
50476226 | Calabaza arbusto scallop amarillo orgánica enlatada o envasada
50476227 | Calabaza cuello recto amarillo orgánica enlatada o envasada
50476228 | Calabaza zafiro orgánica enlatada o envasada
50476229 | Calabaza zucchini orgánica enlatada o envasada
50476300 | Batatas orgánicas en lata o en frasco
50476301 | Batata beauregard orgánica enlatada o envasada
50476302 | Batata centennial orgánica enlatada o envasada
50476303 | Batata diane orgánica enlatada o envasada
50476304 | Batata dulce garnet orgánica enlatada o envasada
50476305 | Batata georgia dulce rojo orgánica enlatada o envasada
50476306 | Batata dorado orgánica enlatada o envasada
50476307 | Batata hanna orgánica enlatada o envasada
50476308 | Batata japonés orgánica enlatada o envasada
50476309 | Batata jersey orgánica enlatada o envasada
50476310 | Batata joya orgánica enlatada o envasada
50476311 | Batata meryland roja orgánica enlatada o envasada
50476312 | Batata nema dorado orgánica enlatada o envasada
50476313 | Batata o´henry orgánica enlatada o envasada
50476314 | Batata okinawan orgánica enlatada o envasada
50476315 | Batata naranja orgánica enlatada o envasada
50476316 | Batata oriental orgánica enlatada o envasada
50476317 | Batata jersey rojo orgánica enlatada o envasada
50476318 | Batata mar rojo orgánica enlatada o envasada
50476319 | Batata brillo rojo orgánica enlatada o envasada
50476320 | Batata jersey amarillo orgánica enlatada o envasada
50476400 | Tomates orgánicos en lata o en frasco
50476401 | Tomates ailsa craig orgánico enlatado o envasado
50476402 | Tomates alicante orgánico enlatado o envasado
50476403 | Tomates ciruela negra orgánico enlatado o envasado
50476404 | Tomates vino de brandy orgánico enlatado o envasado
50476405 | Tomates bella cereza orgánico enlatado o envasado
50476406 | Tomates cereza orgánico enlatado o envasado
50476407 | Tomates delicioso orgánico enlatado o envasado
50476408 | Tomates dombito orgánico enlatado o envasado
50476409 | Tomates delicia del jardín orgánico enlatado o envasado
50476410 | Tomates uva orgánico enlatado o envasado
50476411 | Tomates verde orgánico enlatado o envasado
50476412 | Tomates super marmande orgánico enlatado o envasado
50476413 | Tomates rayas naturales marvel orgánico enlatado o envasado
50476414 | Tomates minibel orgánico enlatado o envasado
50476415 | Tomates oaxacan orgánico enlatado o envasado
50476416 | Tomates alerta roja orgánico enlatado o envasado
50476417 | Tomates roma vf orgánico enlatado o envasado
50476418 | Tomates marzano zan orgánico enlatado o envasado
50476419 | Tomates shirley orgánico enlatado o envasado
50476420 | Tomates siberia orgánico enlatado o envasado
50476421 | Tomates super beefsteak orgánico enlatado o envasado
50476422 | Tomates tigerella orgánico enlatado o envasado
50476423 | Tomates tiny tim orgánico enlatado o envasado
50476424 | Tomates tumbler orgánico enlatado o envasado
50476425 | Tomates cocktail amarillo orgánico enlatado o envasado
50476426 | Tomates forma de pera amarillo orgánico enlatado o envasado
50476427 | Tomates perfección amarilla orgánico enlatado o envasado
50476500 | Nabos orgánicos en lata o en frasco
50476501 | Nabo globo verde orgánico enlatado o envasado
50476502 | Nabo bola dorada orgánico enlatado o envasado
50476503 | Nabo mercado de manchester orgánico enlatado o envasado
50476504 | Nabo top morado milan orgánico enlatado o envasado
50476505 | Nabo top morado blanco orgánico enlatado o envasado
50476506 | Nabo bola de nieve orgánico enlatado o envasado
50476507 | Nabo tokio orgánico enlatado o envasado
50476508 | Nabo cruz de tokio orgánico enlatado o envasado
50476600 | Auyamas orgánicas en lata o en frasco
50476601 | Calabaza acorn orgánica enlatada o envasada
50476602 | Calabaza gigante atlántico orgánica enlatada o envasada
50476603 | Calabaza banana rosado orgánica enlatada o envasada
50476604 | Calabaza max grande orgánica enlatada o envasada
50476605 | Calabaza orgánica enlatada o envasada
50476606 | Calabaza carnaval orgánica enlatada o envasada
50476607 | Auyama queso orgánica enlatada o envasada
50476608 | Calabaza príncipe coronado orgánica enlatada o envasada
50476609 | Calabaza curcibita orgánica enlatada o envasada
50476610 | Calabaza cushaw orgánica enlatada o envasada
50476611 | Calabaza gigante auyama orgánica enlatada o envasada
50476612 | Calabaza hubbard orgánica enlatada o envasada
50476613 | Calabaza jerrahdale orgánica enlatada o envasada
50476614 | Calabaza kabocha orgánica enlatada o envasada
50476615 | Calabaza queensland azul orgánica enlatada o envasada
50476616 | Calabaza rouge vif détampes orgánica enlatada o envasada
50476617 | Calabaza turban turco orgánica enlatada o envasada
50476618 | Calabaza valenciano orgánica enlatada o envasada
50476619 | Calabaza warted hubbard orgánica enlatada o envasada
50476620 | Auyama whangaparoa orgánica enlatada o envasada
50476700 | Ñames orgánicos en lata o en frasco
50476701 | Ñame agria africana orgánica enlatada o envasada
50476702 | Ñame agria asiática orgánica enlatada o envasada
50476703 | Ñame china orgánico enlatado o envasado
50476704 | Ñame globo orgánico enlatado o envasado
50476705 | Ñame grater orgánico enlatado o envasado
50476706 | Ñame japonesa orgánico enlatado o envasado
50476707 | Ñame lesser orgánico enlatado o envasado
50476708 | Ñame papa orgánico enlatado o envasado
50476709 | Ñame guinea blanca orgánico enlatado o envasado
50476710 | Ñame guinea amarillo orgánico enlatado o envasado
50476800 | Vegetales Nominant orgánicos en lata o en frasco
50476801 | Alfalfa orgánica enlatada o envasada
50476802 | Hojas de aloe orgánica enlatada o envasada
50476803 | Apio orgánico enlatado o envasado
50476804 | Arrurruz orgánica enlatada o envasada
50476805 | Punta de flecha orgánica enlatada o envasada
50476806 | rúcula orgánica enlatada o envasada
50476807 | Arum orgánica enlatada o envasada
50476808 | Raíz de bambú orgánica enlatada o envasada
50476809 | Hojas de plátano orgánica enlatada o envasada
50476810 | Batatas orgánica enlatada o envasada
50476811 | Brotes de frijol orgánicos enlatados o envasados
50476812 | Top de remolacha orgánica enlatada o envasada
50476813 | Melón agrio orgánico enlatado o envasado
50476814 | Bayas de alcaparra orgánica orgánicas enlatadas o envasadas
50476815 | Carob orgánico enlatado o envasado
50476816 | Cha-om orgánico enlatado o envasado
50476817 | Chayote o guatila orgánico enlatado o envasado
50476818 | Garbanzo orgánico enlatado o envasado
50476819 | Verde de crisantemos orgánico enlatado o envasado
50476820 | Verde de diente de león orgánico enlatado o envasado
50476821 | Diente de león orgánico enlatado o envasado
50476822 | Dasheen orgánico enlatado o envasado
50476823 | Puntas de alverja orgánico enlatado o envasado
50476824 | Diakon orgánico enlatado o envasado
50476825 | Donqua orgánica enlatada o envasada
50476826 | Helecho orgánico enlatado o envasado
50476827 | Gai choi orgánico enlatado o envasado
50476828 | Gailon orgánico enlatado o envasado
50476829 | Galanga orgánica enlatada o envasada
50476830 | Raíz de jengibre orgánica enlatada o envasada
50476831 | Gobo orgánico enlatado o envasado
50476832 | Brote de lúpulo orgánico enlatado o envasado
50476833 | Rabano blanco orgánico enlatado o envasado
50476834 | Jicama orgánica enlatada o envasada
50476835 | Kuduz orgánica enlatada o envasada
50476836 | Bulbo de margarita orgánico enlatado o envasado
50476837 | Linkok orgánico enlatado o envasado
50476838 | Lo bok orgánico enlatado o envasado
50476839 | Frijol largo orgánico enlatado o envasado
50476840 | Raíz de lotus orgánico enlatado o envasado
50476841 | Hojas de maguey orgánica enlatada o envasada
50476842 | Mallows orgánico enlatado o envasado
50476843 | Sapote mamey orgánico enlatado o envasado
50476844 | Moap orgánico enlatado o envasado
50476845 | Moo orgánico enlatado o envasado
50476846 | Moqua orgánica enlatada o envasada
50476847 | Opos orgánicos enlatados o envasados
50476848 | Corazon de palma orgánico enlatado o envasado
50476849 | Paprika orgánica enlatada o envasada
50476850 | Purslane orgánica enlatada o envasada
50476851 | Raddichios orgánica enlatada o envasada
50476852 | Sinquas orgánica enlatada o envasada
50476853 | Frijol de soya orgánicos enlatados o envasados
50476854 | Spoonwart orgánico enlatado o envasado
50476855 | Uva tassele hyacinth orgánico enlatado o envasado
50476856 | Taro orgánico enlatado o envasado
50476857 | Hoja de taro orgánica enlatada o envasada
50476858 | Tallo de taro orgánico enlatado o envasado
50476859 | Tapeguaje orgánico enlatado o envasado
50476860 | Verde tierno orgánico enlatado o envasado
50476861 | Tindora orgánico enlatado o envasado
50476862 | Árbol de cebolla orgánico enlatado o envasado
50476863 | Udo orgánico enlatado o envasado
50476864 | Agua castaño orgánico enlatado o envasado
50476865 | Yumpi orgánico enlatado o envasado
50476866 | Yautia orgánico enlatado o envasado
50476867 | Yu choy orgánico enlatado o envasado
50476868 | Yuca orgánica enlatada o envasada
50476900 | Alverjas dulces orgánicas en lata o en frasco
50476901 | Alverja biquini orgánica enlatada o envasada
50476902 | Alverja cavalier orgánica enlatada o envasada
50476903 | Alverja margarita orgánica enlatada o envasada
50476904 | Alverja dar fon orgánica enlatada o envasada
50476905 | Alverja 'early onward' orgánica enlatada o envasada
50476906 | Alverja primer feltham orgánica enlatada o envasada
50476907 | Alverja verde hurst shaft orgánica enlatada o envasada
50476908 | Guisante oregón sugar pod orgánica enlatada o envasada
50476909 | Alverja príncipe alberto orgánica enlatada o envasada
50476910 | Alverja reuzensuiker orgánica enlatada o envasada
51101500 | Antibióticos
51101503 | Cloranfenicol
51101504 | Clindamicina
51101507 | Penicilina
51101508 | Sulfonamidas antibióticas
51101509 | Tetraciclina
51101510 | Oxitetraciclina
51101511 | Amoxicilina
51101512 | Cloxacilina
51101513 | Neomicina
51101514 | Sulfato framicetina
51101515 | Clorhidrato de lincomicina
51101516 | Gramicidina
51101518 | Ofloxacina
51101519 | Tiamfenicol
51101521 | Pristinamicina
51101522 | Claritromicina
51101523 | Clorquinaldol
51101524 | Bacitracina zinc
51101525 | Peróxido de benzoilo
51101526 | Polimixinas
51101527 | Colistina metansulfonato
51101528 | Tirotricina
51101530 | Trimetoprima
51101531 | Estreptograminas
51101532 | Teicoplanina
51101533 | Rifamicina
51101534 | Ceftibuten
51101535 | Cefradina
51101536 | Moxifloxacina clorhidrato
51101537 | Lomefloxacina cloridrato
51101538 | Levofloxacina
51101539 | Grepafloxacina clorhidrato
51101540 | Gatifloxacina
51101541 | Enoxacina
51101542 | Ciprofloxacina
51101543 | Cefapirina
51101544 | Loracarbef
51101545 | Ceftizoxima
51101546 | Norfloxacina
51101547 | Cefprozil
51101548 | Fosfomicina trometamol
51101549 | Linezolida
51101550 | Cefalexina
51101551 | Ceftriaxona
51101552 | Ceftazidima
51101553 | Alatrofloxacina
51101554 | Dicloxacilina sódica
51101555 | Aztreonam
51101556 | Minociclina
51101557 | Doxiciclina
51101558 | Demeclociclina
51101559 | Clortetraciclina
51101560 | Ticarcilina
51101561 | Piperacilina
51101562 | Oxacilina sódica
51101563 | Mesilato de trovafloxacina
51101564 | Mezlocilina
51101565 | Cefpodoxima proxetil
51101566 | Carbenicilina
51101567 | Ampicilina
51101568 | Troleandomicina
51101569 | Roxitromicina
51101570 | Eritromicina
51101571 | Diritromicina
51101572 | Azitromicina
51101573 | Cefuroxima
51101574 | Furazolidona
51101575 | Nafcilina sódica
51101576 | Cefalotina
51101577 | Cefdinir
51101578 | Cefazolina
51101579 | Cefamandol
51101580 | Cefadroxilo
51101581 | Cefaclor
51101582 | Tobramicina
51101583 | Cefditoren
51101584 | Gentamicina
51101585 | Netilmicina
51101586 | Amikacina
51101587 | Kanamicina
51101588 | Sparfloxacina
51101589 | Carbapenémicos incluyendo tienamicinas
51101590 | Quinupristina
51101591 | Vancomicina
51101592 | Cefoxitina
51101593 | Cefotaxima
51101594 | Cefepima
51101595 | Cefotetan
51101596 | Cefoperazona
51101597 | Mupirocina
51101598 | Cefonicida
51101599 | Cefixima
51101600 | Amebicidas, Tricomonacidas y Antiprotozoarios
51101601 | Atovacuona
51101602 | Clorhidrato de eflomitina
51101603 | Metronidazol
51101604 | Antimoniato de meglumina
51101606 | Rifapentina
51101607 | Óxido de calcio
51101610 | Clorocresol
51101611 | Meropenem
51101612 | Polynoxylin
51101613 | Isetionato de pentamidina
51101614 | Furoato de diloxanida
51101616 | Melarsoprol
51101617 | Tinidazol
51101618 | Taurolidina
51101619 | Secnidazol
51101620 | Iodoquinol
51101624 | Clorhidrato de metronidazol
51101625 | Sulfato de paromomicina
51101629 | Glucuronato de trimetrexato
51101630 | Isetionato de propamidina
51101631 | Nitazoxanida
51101632 | Faropenem de sodio
51101700 | Antihelmínticos y otros antiparasitarios
51101701 | Albendazol
51101702 | Mebendazol
51101703 | Oxamniquina
51101704 | Citrato de piperazina
51101705 | Praziquantel
51101706 | Pamoato de pirantel
51101707 | Tiabendazol
51101708 | Sulfanilamida
51101709 | Niclosamida
51101710 | Piperazina
51101711 | Citrato de dietilcarbamazina
51101712 | Tiocianoacetato de isobornilo
51101713 | Antiparasitario tópico malatión
51101714 | Metilparabeno
51101715 | Antiparasitario tópico permetrina
51101716 | Tetracloroetileno
51101717 | Ivermectina
51101718 | Benzoato de bencilo
51101719 | Butóxido de piperonilo
51101720 | Lindano
51101721 | Febantel
51101800 | Fungicidas
51101801 | Anfotericina b
51101802 | Clorhidrato de butenafina
51101803 | Nitrato de butoconazol
51101804 | Ciclopiroxolamina
51101805 | Clotrimazol
51101806 | Nitrato de econazol
51101807 | Fluconazol
51101808 | Flucitosina
51101809 | Griseofulvina
51101810 | Itraconazol
51101811 | Ketoconazol
51101812 | Miconazol
51101813 | Clorhidrato de naftifina
51101814 | Natamicina
51101815 | Nistatina
51101816 | Nitrato de oxiconazol
51101817 | Nitrato de sulconazol
51101818 | Clorhidrato de terbinafina
51101819 | Nitrato de terconazol
51101820 | Tioconazol
51101821 | Tolnaftato
51101824 | Ácido undecilénico
51101825 | Ciclopirox
51101826 | Sulfato de estreptomicina
51101827 | Isoconazol
51101828 | Terconazol
51101829 | Undecilenato de calcio
51101830 | Ácido octanoico
51101831 | Triacetina
51101832 | Voriconazol
51101834 | Nitrato de miconazol
51101835 | Acetato de caspofungina
51101836 | Propionato de sodio
51101837 | Clorhidrato de amorolfina
51101900 | Medicamentos contra la malaria
51101901 | Aminoquinolinas
51101902 | Clorhidrato de mefloquina
51101903 | Fosfato de primaquina
51101904 | Sulfato de quinina
51101905 | Cloroquina
51101906 | Proguanil
51101907 | Pirimetamina
51101908 | Artemeter
51101909 | Clorhidrato de cloroquina
51101910 | Fosfato de cloroquina
51101911 | Clorhidrato de halofantrina
51101912 | Sulfato de hidroxicloroquina
51101913 | Dihidrocloruro amodiaquina
51101914 | Artesunato de sodio
51101915 | Lumefantrina o benflumetol
51102000 | Medicamentos antituberculosos
51102001 | Cicloserina
51102002 | Clorhidrato de etambutol
51102003 | Isoniazida
51102004 | Rifubutina
51102005 | Rifampicina
51102006 | Guayacol
51102007 | Tiacetazona
51102008 | Pirazinamida
51102009 | Sulfato de capreomicina
51102010 | Rifabutina
51102100 | Leprostáticos
51102101 | Clofazimina
51102102 | Dapsona
51102200 | Antiinfecciosos y analgésicos urinarios
51102201 | Cinoxacina
51102202 | Clorhidrato de flavoxato
51102203 | Hipurato de metenamina
51102204 | Mandelato de metenamina
51102205 | Ácido nalidíxico
51102206 | Nitrofurantoina
51102207 | Cloruro de oxibutinina
51102208 | Pentosano polisulfato sódico
51102209 | Clorhidrato de fenazopiridina
51102211 | Alfuzosina hidrocloruro
51102212 | Ácido acetohidroxámico
51102213 | Sulfato de cefpiroma
51102214 | Fenazopiridina
51102300 | Medicamentos antivirales
51102301 | Aciclovir
51102302 | Clorhidrato de amantadina
51102304 | Didanosina
51102305 | Famciclovir
51102306 | Foscarnet sódico
51102307 | Ganciclovir sódico
51102308 | Idoxuridina
51102309 | Sulfato de indinavir
51102310 | Lamivudina
51102311 | Nevirapina
51102312 | Ribavirina
51102313 | Clorhidrato de rimantadina
51102314 | Ritonavir
51102315 | Mesilato de saquinavir
51102316 | Estavidina
51102317 | Trifluradina
51102318 | Clorhidrato de valaciclovir
51102319 | Vidarabina
51102320 | Zalcitabina
51102321 | Zidovudina
51102322 | Sulfato de abacavir
51102323 | Cidofovir
51102324 | Mesilato de delavirdina
51102325 | Docosanol
51102326 | Efavirenz
51102327 | Amprenavir
51102328 | Fomivirsen sódico
51102329 | Mesilato de nelfinavir
51102330 | Penciclovir
51102331 | Saquinavir
51102332 | Fumarato de disoproxilo tenofovir
51102333 | Hidrocloruro de valganciclovir
51102334 | Zanamivir
51102335 | Sodio de aciclovir
51102336 | Moroxidina
51102337 | Adefovir dipivoxil
51102338 | Oseltamivir
51102339 | Ganciclovir
51102340 | Estavudina
51102341 | Valaciclovir
51102342 | Valganciclovir
51102343 | Estavudina, lamivudina y nevirapina
51102344 | Lamivudine and zidovudine
51102345 | Lopinavir y ritonavir
51102346 | Zidovudina, neviparina and lamivudina
51102400 | Oftálmico
51102402 | Hipromelosa
51102403 | Sulfacetamida
51102500 | Antihelmínticos veterinarios
51102501 | Naftenato de cobre
51102502 | Toltrazuril
51102503 | Flumetrina
51102505 | Triclorfon
51102506 | Oxfendazol
51102507 | Clorhidrato de piperidolato
51102600 | Antibióticos veterinarios
51102601 | Enrofloxacina
51102700 | Antisépticos
51102701 | Clofoctol
51102702 | Agua estéril para irrigación
51102705 | Cetrimida
51102706 | Ácido acético antiséptico
51102707 | Gluconato de clorhexidina
51102708 | Formaldehído antiséptico
51102709 | Peróxido de hidrógeno antiséptico
51102710 | Antisépticos basados en alcohol o acetona
51102711 | Oxiquinolina
51102712 | Antisépticos fenólicos
51102713 | Povidona yodada
51102714 | Solución de cloruro sódico para irrigación
51102715 | Clioquinol
51102717 | Nitrofurazona
51102718 | Nitrato de plata
51102719 | Yodoformo
51102720 | Cloroxilenol
51102721 | Ictamol
51102722 | Geles o soluciones tópicas de yodo
51102723 | Merbromina
51102724 | Cloruro de benzalconio
51102725 | Hexilresorcinol
51102726 | Peróxido de carbamida
51102727 | Yoduro de timol
51102728 | Perborato sódico
51102729 | Cloruro de cetilpiridinio
51102730 | Isetionato de hexamidina
51111500 | Agentes Alquilante
51111501 | Amifostina
51111502 | Busulfán
51111503 | Carboplatino
51111504 | Carmustina
51111505 | Clorambucil
51111506 | Cisplatino
51111507 | Ciclofosfamida
51111508 | Dacarbazina
51111509 | Ifosfamida
51111510 | Lomustina
51111511 | Clorhidrato de mecloretamina
51111512 | Melfalán
51111513 | Mesna
51111514 | Pipobroman
51111515 | Estreptozocina
51111516 | Tiotepa
51111517 | Mostaza de uracilo
51111518 | Clorhidrato de melfalan
51111519 | Temozolomida
51111520 | Clorhidrato de procarbazina
51111521 | Altretamina
51111522 | Ceftriaxona sódica
51111600 | Antimetabolitos
51111601 | Cladribina
51111602 | Citarabina
51111603 | Floxuridina
51111604 | Fosfato de fludarabina
51111605 | Fluorouracilo
51111606 | Hidroxiurea
51111609 | Mercaptopurina
51111610 | Metotrexato
51111611 | Tenipósido
51111612 | Tioguanina
51111613 | Lenograstim
51111614 | Etopósido
51111615 | Glutatión
51111616 | Capecitabina
51111617 | Clorhidrato de gemcitabina
51111618 | Metotrexato de sodio
51111700 | Antibióticos antineoplásicos
51111701 | Sulfato de bleomicina
51111702 | Dactinomicina
51111703 | Daunorubicinas
51111704 | Mitomicina
51111705 | Mitotano
51111706 | Clorhidrato de mitoxantrona
51111707 | Pentostatina
51111708 | Plicamicina
51111709 | Sulfato de vincristina
51111710 | Epirubicina
51111711 | Clorhidrato de doxorubicina
51111712 | Pirarubicina
51111713 | Alemtuzumab
51111714 | Clorhidrato de doxorrubicina liposomal
51111715 | Epirubicina hidrocloruro
51111716 | Rituximab
51111717 | Trastuzumab
51111718 | Valrubicina
51111719 | Clorhidrato de idarrubicina
51111720 | Infliximab
51111721 | Ibritumomab tiuxetan
51111722 | Imatinib
51111723 | Leuprorelina
51111800 | Hormonas y antihormonas
51111801 | Anastrozol
51111802 | Bicalutamida
51111803 | Fosfato sódico de estramustina
51111804 | Flutamida
51111805 | Acetato de goserelina
51111806 | Clorhidrato de irinotecan
51111807 | Acetato de leuprolide
51111808 | Nilutamida
51111809 | Tamoxifeno
51111810 | Testolactona
51111811 | Clorhidrato de topotecan
51111812 | Sulfato de vinblastina
51111813 | Sulfato de vincristina
51111814 | Tartrato de vinorelbina
51111815 | Triptorelina
51111816 | Buserelina
51111817 | Citrato de toremifeno
51111818 | Pamoato de triptorelina
51111819 | Fulvestrant
51111820 | Letrozol
51111821 | Citrato de tamoxifeno
51111822 | Oxaliplatino
51111823 | Ácido pamidrónico
51111824 | Exemestano
51111825 | Erlotinib
51111826 | Mesilato de gefitinib
51111827 | Tibolona
51111828 | Ciproterona
51111900 | Productos antitumorales naturales
51111901 | Asparaginasa
51111902 | Docetaxel
51111904 | Paclitaxel
51111905 | Porfímero sódico
51111906 | Pegaspargasa
51111907 | Fenilbutirato de sodio
51121500 | Agentes antiarritmia
51121501 | Adenosina
51121502 | Digoxina
51121503 | Gluconato de quinidina
51121504 | Flecainida
51121506 | Clorhidrato de sotalol
51121507 | Clorhidrato de hidroquinidina
51121509 | Propafenona
51121510 | Disopiramida
51121511 | Clorhidrato de amiodarona
51121512 | Tosilato de bretilio
51121513 | Fosfato de disopiramida
51121514 | Dofetilida
51121515 | Acetato de flecainida
51121516 | Ibutilida fumarato
51121517 | Clorhidrato de mexiletina
51121518 | Clorhidrato de moricizina
51121519 | Clorhidrato de procainamida
51121520 | Clorhidrato de propafenona
51121521 | Quinidina poligalacturonato
51121522 | Clorhidrato de tocainida
51121523 | Sulfato de quinidina
51121600 | Medicamentos antiangina
51121601 | Nitrato de amilo
51121602 | Dinitrato de isosorbida
51121603 | Nitroglicerina
51121604 | Tetranitrato de pentaeritrito
51121607 | Nicorandi
51121608 | Clorhidrato de nicardipina
51121609 | Molsidomina
51121610 | Pralidoxima
51121611 | Trimetazidina
51121614 | Mononitrato de isosorbida
51121615 | Clorhidrato de bepridil
51121616 | Clorhidrato de isoxsuprina
51121617 | Ranolazina
51121700 | Medicamentos antihipertensivos
51121701 | Diazóxido
51121702 | Terazosina
51121703 | Captopril
51121704 | Lisinopril
51121705 | Felodipino
51121706 | Isradipina
51121707 | Verapamilo
51121708 | Metildopa
51121709 | Carvedilol
51121710 | Losartán potásico
51121711 | Minoxidil
51121713 | Clorhidrato de diltiazem
51121714 | Vincamina
51121715 | Enalapril
51121716 | Piretanida
51121717 | Mesilato de eprosartán
51121718 | Clorhidrato de clonidina
51121721 | Tartrato de metoprolol
51121722 | Reserpina
51121724 | Naftidrofurilo oxalato
51121725 | Bisoprolol fumarato
51121726 | Indapamida
51121727 | Penbutolol
51121728 | Prazosina
51121729 | Celiprolol
51121730 | Ramipril
51121731 | Trandolapril
51121732 | Combinación de trandolapril y clorhidrato de verapamilo
51121733 | Valsartán
51121734 | Nicotinato de xantinol
51121735 | Candesartán cilexetilo
51121737 | Clorhidrato de benazepril
51121738 | Deserpidina
51121739 | Clorhidrato de verapamilo
51121740 | Nisoldipino
51121741 | Diclorhidrato de mibefradil
51121742 | Diltiazem malato
51121743 | Besilato de amlodipina
51121744 | Maleato de enalpril
51121745 | Dihidrato de enalaprilato
51121746 | Mesilato de fenoldopam
51121747 | Fosinopril sódico
51121748 | Acetato de guanabenz
51121749 | Sulfato de guanadrel
51121750 | Sulfato de guanetidina
51121751 | Clorhidrato de guanfacina
51121752 | Hidralazina hidrocloruro
51121753 | Irbesartán
51121754 | Clorhidrato de mecamilamina
51121755 | Clorhidrato de metildopato
51121756 | Metirosina
51121757 | Clorhidrato de moexipril
51121758 | Nitroprusiato de sodio
51121759 | Olmesartán medoxomilo
51121760 | Perindopril erbumina
51121761 | Clorhidrato de quinapril
51121762 | Rauwolfia serpentina
51121763 | Telmisartán
51121764 | Quinapril
51121765 | Metoprolol
51121766 | Atomoxetina
51121767 | Nebivolol
51121768 | Benazepril
51121769 | Perindopril
51121770 | Cilazapril
51121771 | Fosinopril
51121772 | Gugulsterona
51121773 | Clorhidrato de lercanidipina
51121774 | Levosimendán
51121775 | Tirofibán
51121777 | Trimetazidina dihidrocloruro
51121778 | Rilmenidina
51121779 | Clevidipina
51121780 | Losartán
51121800 | Agentes antihiperlipidémicos/hipocolesterolémicos
51121801 | Fluvastatina sódica
51121802 | Lovastatina
51121803 | Simvastatina
51121804 | Clofibrato
51121805 | Gemfibrozilo
51121806 | Pravastatina de sodio
51121807 | Polidocanol
51121808 | Probucol
51121809 | Fenofibrato
51121810 | Atorvastatina de calcio
51121811 | Cerivastatina sódica
51121812 | Colina
51121813 | Bitartrato de colina
51121814 | Inositol
51121815 | Racemetionina
51121816 | Fosfatidilcolina
51121817 | Colestiramina
51121818 | Atorvastatina
51121819 | Ezetimiba
51121820 | Sulfato de condroitina a
51121821 | Pravastatina
51121822 | Mevastatina
51121823 | Rosuvastatina
51121900 | Medicamentos usados para insuficiencia cardíaca congestiva
51121901 | Lactato de inamrinona
51121902 | Lactato de milrinona
51121903 | Digitoxina
51121904 | Nifedipina
51121905 | Enoximona
51121906 | Betaína
51121907 | Nesiritida
51121908 | Hoja de digital en polvo o preparados
51121909 | Eplerenona
51121910 | Lanatosido c
51122100 | Vasodilatadores
51122101 | Mesilato de dihidroergocristina
51122102 | Clorhidrato de buflomedil
51122103 | Clorhidrato de linsidomina
51122104 | Papaverina
51122105 | Pentifilina
51122107 | Tartrato de ifenprodil
51122108 | Mesilatos ergoloides
51122109 | Clorhidrato de papaverina
51122110 | Nimodipina
51122111 | Nitrito de amilo
51122112 | Alprostadil
51122113 | Ácido nicotínico
51122200 | Fármacos contra la hipotensión
51122201 | Ornipresina
51122300 | Agentes cardiopléjicos
51122301 | Solución de cardioplejia
51131500 | Medicamentos antianémicos
51131501 | Fumarato ferroso
51131502 | Gluconato ferroso
51131503 | Sulfato ferroso
51131504 | Pidolato de magnesio
51131505 | Oximetolona
51131506 | Eritropoyetina
51131507 | Darbepoetina alfa
51131508 | Epoetina alfa
51131509 | Citrato de amonio férrico
51131510 | Polipéptido de hierro heme
51131511 | Hierro polisacárido
51131512 | Pirofosfato férrico
51131513 | Cacodilato ferroso
51131514 | Carbonilo de hierro
51131515 | Hemina o hematina
51131516 | Hierro sacarosa
51131517 | Ácido fólico
51131518 | Sulfato ferroso y ácido fólico
51131600 | Anticoagulantes
51131601 | Aprotinina
51131602 | Heparina de calcio
51131603 | Heparina sódica
51131604 | Warfarina sódica
51131605 | Citrato de sodio
51131606 | Apolato de sodio
51131607 | Enoxaparina sódica
51131608 | Lepirudina
51131609 | Desirudina
51131610 | Ardeparina de sodio
51131611 | Dalteparina sódica
51131612 | Danaparoide sódico
51131613 | Dicumarol
51131614 | Anisindiona
51131615 | Fondaparinux sódico
51131616 | Tinzaparina sódica
51131617 | Solución anticoagulante citrato fosfato dextrosa
51131700 | Trombolíticos/inhibidores de agregación de plaquetas
51131701 | Abciximab
51131702 | Alteplasa
51131703 | Estreptoquinasa
51131704 | Uroquinasa
51131705 | Dipiridamol
51131706 | Argatroban
51131707 | Bivalirudina
51131708 | Cilostazol
51131709 | Bisulfato de clopidogrel
51131710 | Eptifibatida
51131711 | Tenecteplasa
51131712 | Clorhidrato de ticlopidina
51131713 | Monohidrato hidrocloruro tirofibán
51131714 | Anistreplasa
51131715 | Clorhidrato de anagrelida
51131716 | Reteplasa
51131800 | Agentes hemostáticos sistémicos y coagulantes
51131801 | Fibrinógeno
51131802 | Factores antihemofílicos o globulinas
51131803 | Trombina
51131804 | Oprelvekina
51131805 | Etamsilato
51131806 | Subsulfato férrico
51131807 | Morruato de sodio
51131808 | Ácido aminocaproico
51131809 | Dobesilato de calcio
51131810 | Parche hemostático
51131811 | Ácido tranexámico
51131900 | Sustitutos de plasma sanguíneo y extensores y expansores
51131901 | Poligelina
51131903 | Gelatina
51131904 | Plasma sanguíneo humano
51131905 | Dextrano
51131906 | Pentastarch
51131907 | Fracción de proteína de plasma humano
51131908 | Hetastarch
51131909 | Albúmina humana
51131910 | Polividona o povidona
51132000 | Agentes hemorreológicos
51132001 | Pentoxifilina
51141500 | Anticonvulsivos
51141501 | Acetazolamida
51141502 | Clonazepam
51141503 | Felbamato
51141504 | Lamotrigina
51141505 | Fenobarbital
51141506 | Fenobarbital sódico
51141507 | Fenitoína
51141508 | Etosuximida
51141509 | Vigabatrina
51141510 | Barbexaclona
51141511 | Urbanyl
51141512 | Clobazam
51141513 | Carbamazepina
51141514 | Zonisamida
51141515 | Etotoína
51141516 | Fosfenitoína sódica
51141517 | Gabapentina
51141518 | Levetiracetam
51141519 | Mefenitoina
51141520 | Mefobarbital
51141521 | Metsuximida
51141522 | Oxcarbazepina
51141523 | Parametadiona
51141524 | Fenacemida
51141525 | Fenitoína sódica
51141526 | Primidona
51141527 | Clorhidrato de tiagabina
51141528 | Topiramato
51141529 | Trimetadiona
51141530 | Valproato de sodio
51141531 | Ácido valproico
51141532 | Acetazolamida sódica
51141533 | Divalproex sódico
51141534 | Pregabalina
51141535 | Cabergolina
51141536 | Citalopram
51141537 | Clorazepato
51141538 | Donepezilo
51141539 | Duloxetina
51141541 | Memantina
51141542 | Midazolam
51141543 | Ziprasidona
51141600 | Antidepresivos
51141601 | Amitriptilina
51141602 | Clorhidrato de doxepina
51141603 | Pamoato de imipramina
51141604 | Mirtazapina
51141605 | Hidrocloruro de paroxetina
51141606 | Clorhidrato de trazodona
51141607 | Maleato de fluvoxamina
51141608 | Amitriptilinoxida
51141609 | Sulfato de tranilcipromina
51141610 | Clorhidrato de desipramina
51141611 | Trimipramina mesilato
51141612 | Sibutramina
51141613 | Clorhidrato de carpipramine
51141614 | Clomipramina
51141615 | Trimipramina
51141616 | Clorhidrato de clomipramina
51141617 | Bromhidrato de citalopram
51141618 | Clorhidrato de fluoxetina
51141619 | Hidrocloruro de sertralina
51141620 | Mosto de st'john
51141621 | Clorhidrato de imipramina
51141622 | Isocarboxazida
51141623 | Clorhidrato de caprotilina
51141624 | Clorhidrato de nefazodona
51141625 | Clorhidrato de nortriptilina
51141626 | Clorhidrato de protriptilina
51141627 | Maleato de trimipramina
51141628 | Nortriptilina
51141629 | Amoxapina
51141630 | Tiroides
51141631 | Hidrocloruro de bupropión
51141632 | Sulfato de fenelzina
51141633 | Oxalato de escitalopram
51141634 | Aripiprazol
51141635 | Clorhidrato de duloxetina
51141636 | Venlafaxina hcl
51141637 | Mirtazepina
51141638 | Venlafaxina
51141639 | Desvenlafaxina
51141640 | Moclobemida
51141700 | Agentes antipsicóticos
51141701 | Fenotiazinas
51141702 | Haloperidol
51141703 | Olanzapina
51141704 | Risperidona
51141705 | Nicergolina
51141706 | Citicolina
51141707 | Clorhidrato de buspirona
51141708 | Clordiazepóxido
51141709 | Flufenazina
51141710 | Periciazina
51141711 | Levomepromazina
51141712 | Zotepina
51141713 | Palmitato de pipotiazina
51141714 | Piracetam
51141715 | Clozapina
51141716 | Decanoato de haloperidol
51141717 | Lactato de haloperidol
51141718 | Clorhidrato de loxapina
51141719 | Succinato de loxapina
51141720 | Clorhidrato de molindona
51141721 | Pimozida
51141722 | Fumarato de quetiapina
51141723 | Tiotixeno
51141724 | Clorhidrato de tiotixeno
51141725 | Clorhidrato de ziprasidona
51141726 | Clorhidrato de triflupromazina
51141727 | Mesilato de ziprasidona
51141728 | Droperidol
51141729 | Clorhidrato de tioridazina
51141730 | Amisulprida
51141731 | Modafinilo
51141732 | Clorpromazina
51141800 | Hipnóticos
51141801 | Pentobarbital
51141802 | Secobarbital sódico
51141803 | Hidrato de cloral
51141804 | Estazolam
51141805 | Triazolam
51141806 | Butobarbital
51141807 | Flunitrazepam
51141808 | Tartrato de zolpidem
51141809 | Loprazolam mesilato
51141810 | Zoplicona
51141811 | Amobarbital sódico
51141812 | Didrocloruro de dexmedetomidina
51141813 | Etclorvinol
51141814 | Clorhidrato de flurazepam
51141815 | Glutetimida
51141816 | Paraldehído
51141817 | Quazepam
51141818 | Triptófano
51141819 | Zaleplon
51141820 | Pentobarbital sódico
51141821 | Doxilamina succinato
51141822 | Butabarbital
51141823 | Eszopiclona
51141900 | Tranquilizantes y fármacos ansiolíticos y antimaniacos
51141903 | Carbonato de litio
51141904 | Citrato de litio
51141907 | Sulpirida
51141908 | Tiaprida
51141910 | Bromazepam
51141911 | Tofisopam
51141912 | Hidrocloruro de chlordiazepoxide
51141913 | Clormezanone
51141914 | Clorazapato dipotásico
51141915 | Halazepam
51141916 | Lorazepam
51141917 | Oxazepam
51141918 | Meprobamato
51141919 | Alprazolam
51141920 | Diazepam
51141921 | Clorhidrato de midazoloam
51141922 | Temazepam
51142000 | Analgésicos no narcóticos/antipiréticos
51142001 | Acetaminofén
51142002 | Ácido acetilsalicílico
51142003 | Mesalamina
51142004 | Meprobromato
51142005 | Butetisalicilato de metilo
51142006 | Oxaceprol
51142009 | Metamizol sódico
51142010 | Acetanilida
51142011 | Salicilato de magnesio
51142012 | Ácido mefenámico
51142013 | Salicilamida
51142014 | Tiosalicilato de sodio
51142015 | Salicilato de trietanolamina
51142016 | Solución de antipirina y benzocaína
51142017 | Salsalato o ácido salicil salicílico
51142018 | Inyección de alcohol deshidratado
51142100 | Fármacos antiinflamatorios no esteroideos (NSAID)
51142101 | Auranofin
51142102 | Carpofen
51142103 | Diclofenaco potásico
51142104 | Diclofenaco sódico
51142105 | Flurbiprofeno
51142106 | Ibuprofeno
51142107 | Indometacina
51142108 | Ketoprofeno
51142109 | Naproxeno
51142110 | Naproxeno sódico
51142111 | Oxaprozin
51142112 | Sulindaco
51142113 | Suprofeno
51142114 | Clorhidrato de bencidamina
51142116 | Salicilato de dietilamina
51142117 | Dietilamina diclofenaco
51142118 | Nimesulida
51142119 | Benorilato
51142120 | Serrapeptasa
51142121 | Diclofenaco
51142122 | Auriotomalato de sodio
51142123 | Ketorolaco trometamol
51142124 | Etodolac
51142125 | Etofenamato
51142126 | Floctafenina
51142127 | Emorfazona
51142128 | Piroxicam
51142129 | Ácido tiaprofénico
51142130 | Leflunomida
51142131 | Celecoxib
51142132 | Aurotioglucosa
51142133 | Bromfenac sódico
51142134 | Salicilato de colina
51142135 | Fenoprofen cálcico
51142136 | Flurbiprofen sódico
51142137 | Indometacina trihidrato sódica
51142138 | Ketorolac trometamina
51142139 | Meclofenamato sódico
51142140 | Meloxicam
51142141 | Nabumetona
51142142 | Rofecoxib
51142143 | Tolmetin sódico
51142144 | Valdecoxib
51142145 | Adalimumab
51142146 | Diflunisal
51142147 | Anakinra
51142148 | Hialuronato de sodio
51142149 | Glucosamina
51142150 | Acamprosato calcio
51142151 | Aceclofenaco
51142152 | Deracoxib
51142153 | Etoricoxib
51142154 | Lumiracoxib
51142155 | Clonixinato lisina
51142200 | Analgésicos narcóticos
51142201 | Butorfanol tartrato
51142202 | Fosfato codeina
51142203 | Sulfato codeina
51142205 | Clorhidrato meperidina
51142206 | Sulfato de morfina
51142207 | Oxicodona
51142208 | Citrato sufentanilo
51142209 | Clorhidrato nefopam
51142210 | Clorhidrato etilmorfina
51142211 | Hidrocodona
51142212 | Dihidrocodeina resinato
51142213 | Napsilato de propoxifeno
51142214 | Clorhidrato de alfentanil
51142215 | Hidrocloruro de buprenorfina
51142216 | Dezocina
51142217 | Dihidrocodéina tartrato
51142218 | Dihidrocodéina
51142219 | Fentanilo
51142220 | Citrato de fentanilo
51142221 | Bitartrato de hidrocodona
51142222 | Hidrocloruro de hidromorfona
51142223 | Polistirex de hidrocodona
51142224 | Clorhidrato de acetato de levometadil
51142225 | Tartrato de levorfanol
51142226 | Clorhidrato de metadona
51142227 | Clorhidrato de oxicodona
51142228 | Clorhidrato de oximorfona
51142229 | Clorhidrato de pentazocina
51142230 | Lactato de pentazocina
51142231 | Clorhidrato de propoxifeno
51142232 | Clorhidrato de remifentanilo
51142233 | Codeína
51142234 | Bitartrato de dihidrocodeína
51142235 | Clorhidrato de tramadol
51142236 | Opio
51142237 | Dextropropoxifeno
51142300 | Antagonistas narcóticos
51142301 | Clorhidrato de nalmefeno
51142302 | Hidrocloruro de naloxona
51142303 | Naltrexona
51142304 | Clorhidrato de nalbufina
51142305 | Roxatidina
51142306 | Clorhidrato de atipamezol
51142400 | Medicamentos para dolores de cabeza vasculares y migraña
51142401 | Maleato de metisergida
51142402 | Succinato de sumatriptán
51142403 | Tartrato de ergotamina
51142404 | Dihidroergotamina
51142405 | Combinación de ácido acetilsalicílico paracetamol
51142406 | Almotriptán malato
51142407 | Mesilato de dihidroergotamina
51142408 | Succinato de frovatriptan
51142409 | Isometepteno
51142410 | Naratriptán hidrocloruro
51142411 | Benzoato de rizatriptán
51142412 | Bromhidrato de eletriptan
51142413 | Zolmitriptán
51142414 | Sumatriptán
51142415 | Combinación de acetaminofén butalbital
51142500 | Medicamentos contra el Parkinson
51142501 | Mesilato de bromocriptina
51142502 | Carbidopa
51142503 | Levodopa
51142504 | Clorhidrato de selegilina
51142505 | Biperideno
51142506 | Clorhidrato de biperideno
51142507 | Mesilato de pergolida
51142508 | Dihidrocloruro de pramipexol
51142509 | Clorhidrato de ropinirol
51142510 | Tolcapone
51142511 | Entacapona
51142512 | Tropacine
51142513 | Rasagilina
51142514 | Levodopa y carbidopa
51142600 | Estimulantes/anoréxicos
51142601 | Sulfato de anfetamina
51142602 | Fenfluramina
51142603 | Mazindol
51142604 | Pemolina
51142605 | Tartrato de fendimetrazina
51142606 | Clorhidrato de pipradol
51142607 | Fenproporex
51142608 | Trimetilxantina
51142609 | Clorhidrato de anfepramona
51142610 | Cafeína
51142611 | Clorhidrato de dexfenfluramina
51142612 | Clorhidrato de dietilpropión
51142613 | Clorhidrato de fenfluramina
51142614 | Clorhidrato de benzfetamina
51142615 | Clorhidrato de fentermina
51142616 | Fentermina de resina
51142617 | Clorhidrato de sibutramina monohidratada
51142618 | Clorhidrato de metilfenidato
51142619 | Espíritu aromático de amoníaco
51142700 | Fármacos antiinflamatorios no esteroideos veterinarios (VNSAID)
51142701 | Fenilbutazona
51142702 | Ácido meclofenámico
51142800 | Fármacos de tratamiento de la esclerosis lateral amiotrófica (ELA)
51142801 | Riluzol
51142900 | Fármacos anestésicos, complementos relacionados y analépticos
51142901 | Cloroformo
51142902 | Mezcla eutéctica de anestésicos locales
51142903 | Ropivacaína
51142904 | Lidocaína
51142905 | Bupivacaína
51142906 | Clorhidrato de ametocaína
51142907 | Oxibuprocaína
51142908 | Lignocaina
51142909 | Benzocaína
51142910 | Prilocaina
51142911 | Clorhidrato de quinisocaina
51142912 | Dibucaina
51142913 | Halotano
51142914 | Clorhidrato de amilocaína
51142915 | Septocaina
51142916 | Hialuronidasa
51142917 | Mepivacaína
51142918 | Articaína
51142919 | Isoflurano
51142920 | Procaina
51142921 | Tiopental sódico
51142922 | Clorhidrato de benoxinato
51142923 | Butambeno
51142924 | Clorobutanol
51142925 | Clorhidrato de cloroprocaína
51142926 | Clorhidrato de cocaína
51142927 | Desflurano
51142928 | Clorhidrato de diclonina
51142929 | Enflurano
51142930 | Éter
51142931 | Cloruro de etilo
51142932 | Clorhidrato de etidocaína
51142933 | Etomidato
51142934 | Clorhidrato de ketamina
51142935 | Levobupivacaína hidrocloruro
51142936 | Levonordefrina
51142937 | Clorhidrato de lidocaína
51142938 | Metohexital sódico
51142939 | Clorhidrato de pramoxina
51142940 | Clorhidrato de proparacaína
51142941 | Propofol
51142942 | Sevoflurano
51142943 | Tetracaína
51142944 | Clorhidrato de tetracaina
51142945 | Clorhidrato de doxapram
51142946 | Metoxiflurano
51142947 | Clorhidrato de cincocaína
51142948 | Diclorotetrafluoroetano
51151500 | Colinérgicos y inhibidores de la colinesterasa
51151501 | Cloruro de betanecol
51151502 | Cloruro de edrofonio
51151503 | Fisostigmina
51151504 | Nitrato de pilocarpina
51151505 | Clorhidrato de tropatepina
51151506 | Inhibidor de la esterasa
51151507 | Cloruro de ambenonio
51151508 | Dexpantenol
51151509 | Donepezilo clorhidrato
51151510 | Bromhidrato de galantamina
51151511 | Bromuro de mepenzolato
51151512 | Metilsulfato de neostigmina
51151513 | Bromuro de neostigmina
51151514 | Bromuro de piridostigmina
51151515 | Tartrato de rivastigmina
51151516 | Clorhidrato de tacrina
51151517 | Clorhidrato de cevimelina
51151518 | Lecitina o fosfatidilcolina
51151600 | Agentes bloqueadores colinérgicos
51151601 | Sulfato de atropina
51151602 | Mesilato de benztropina
51151603 | Clorhidrato de prociclidina
51151604 | Clorhidrato de trihexifenidilo
51151605 | Clorhidrato de ciclopentolato
51151606 | Tropicamida
51151607 | Bromuro de clidinio
51151608 | Clorhidrato de diciclomina
51151609 | Bromuro de propantelina
51151610 | Alcaloides de belladona
51151611 | Glicopirrolato
51151612 | Sulfato de hiosciamina
51151613 | Bromhidrato de escopolamina
51151614 | Homatropina bromhidrato
51151615 | Caramifeno
51151616 | Atropina
51151700 | Simpatomiméticos (adrenérgicos)
51151701 | Albuterol
51151702 | Tartrato de brimonidina
51151703 | Epinefrina
51151704 | Borato de epinefrina
51151705 | Clorhidrato de epinefrina
51151706 | Isoproterenol
51151707 | Sulfato de isoproterenol
51151708 | Bitartrato de levarterenol
51151709 | Fenilpropanolamina clorhidrato
51151710 | Clorhidrato de fenilefrina
51151711 | Sulfato de terbutalina
51151712 | Clorhidrato de arbutamina
51151713 | Clorhidrato de cinamedrina
51151714 | Sulfato de d-anfetamina
51151715 | Sulfato de efedrina
51151716 | Clorhidrato de isoproterenol
51151717 | Sulfato de mefentermina
51151718 | Bitartrato de metaraminol
51151719 | Pseudoefedrina
51151720 | Xinafoato de salmeterol
51151721 | Clorhidrato de midodrina
51151722 | Clorhidrato de levalbuterol
51151723 | Clorhidrato de tetrahidrozolina
51151724 | Clorhidrato de nafazolina
51151725 | Dipivefrina
51151726 | Fenilpropanolamina
51151727 | Norepinefrina bitartrato
51151728 | Bromhidrato hidroxianfetamina
51151729 | Clorhidrato de metanfetamina
51151730 | Epinefrina bitartrato
51151731 | Sulfato de metaproterenol
51151732 | Clorhidrato de dobutamina
51151733 | Clorhidrato de dipivefrina
51151734 | Sulfato de albuterol
51151735 | Aspartato de anfetamina
51151736 | Mesilato de isoetarina
51151737 | Clorhidrato de dopamina
51151738 | Fumarato de formoterol
51151739 | Clorhidrato de metoxamina
51151740 | Clorhidrato de isoetarina
51151741 | Efedrina
51151742 | Fenilefrina
51151743 | Clorhidrato de pseudoefedrina
51151744 | Hidrocloruro de efedrina
51151745 | Tanato de pseudoefedrina
51151746 | Sulfato de pseudoefedrina
51151747 | Hidrocloruro de racepinephrine
51151748 | Nafazolina
51151749 | Dextroanfetamina
51151750 | Arformoterol
51151800 | Agentes bloqueadores adrenérgicos
51151801 | Atenolol
51151802 | Hidrocloruro de esmolol
51151803 | Nadolol
51151804 | Pindolol
51151805 | Maleato de timolol
51151810 | Mesilato de fentolamina
51151811 | Hidrocloruro de yohimbina
51151812 | Hidrocloruro de propranolol
51151813 | Acebutolol
51151814 | Hidrocloruro de betaxolol
51151815 | Hidrocloruro de tolazolina
51151816 | Hidrocloruro de prazosín
51151817 | Hidrocloruro de tamsulosina
51151818 | Hidrocloruro de carteolol
51151819 | Hidrocloruro de terazosina
51151820 | Hidrocloruro de fenoxibenzamina
51151821 | Sulfato de penbutolol
51151822 | Succinato de metoprolol
51151823 | Hidrocloruro de labetalol
51151824 | Mesilato de doxazosina
51151825 | Hidrocloruro de dapiprazol
51151900 | Relajantes músculo-esqueléticos de acción centrada
51151901 | Baclofeno
51151902 | Clorzoxazona
51151903 | Dantroleno sódico
51151904 | Metocarbamol
51151905 | Carisoprodol
51151906 | Isoxsuprina
51151907 | Clorhidrato de ritodrina
51151908 | Citrato de orfenadrina
51151910 | Nonivamida
51151911 | Suxametonio
51151912 | Tiocolchicósido
51151913 | Clorfenesina carbamato
51151914 | Clorhidrato de ciclobenzaprina
51151915 | Metaxalona
51151916 | Cloruro de succinilcolina
51151917 | Clorhidrato de tizanidina
51151918 | Alfuzosina
51151919 | Hci cropiverina
51151920 | Tolterodina
51152000 | Agentes bloqueadores neuromusculares
51152001 | Besilato de atracurio
51152002 | Cloruro de mivacurio
51152003 | Bromuro de rocuronio
51152004 | Bromuro de vecuronio
51152005 | Toxina botulínica
51152006 | Cisatracurio
51152007 | Cloruro de doxacurio
51152008 | Yoduro de metocurina
51152009 | Bromuro de pancuronio
51152010 | Bromuro de rapacuronio
51152011 | Cloruro de tubocurarina
51152012 | Bromuro de pipecuronio
51161500 | Antiasmáticos
51161501 | Mesilato de bitolterol
51161502 | Nedocromil sódico
51161503 | Acetato de pirbuterol
51161504 | Aminofilina
51161505 | Teofilina
51161506 | Terbutalina
51161507 | Formoterol
51161508 | Sulfato de salbutamol
51161510 | Teofilina
51161511 | Cromoglicato de sodio
51161513 | Difilina
51161514 | Oxtrifilina
51161515 | Montelukast sódico
51161516 | Zafirlukast
51161517 | Zileutón
51161518 | Hidrato de pranlukast
51161519 | Carmoterol
51161520 | Ciclesonida
51161521 | Cilomilast
51161522 | Tulobuterol
51161523 | Clorhidrato de reproterol
51161524 | Bromuro de tiotropio
51161525 | Beclometasona
51161600 | Antihistamínicos (bloqueadores H1)
51161601 | Astemizol
51161602 | Fumarato de clemastina
51161603 | Maleato de dexclorfeniramina
51161605 | Clorhidrato de levocabastina
51161606 | Loratadina
51161607 | Terfenadina
51161608 | Clorhidrato de betahistina
51161609 | Hidrocloruro de triprolidina
51161610 | Prometazina
51161611 | Oxomemazina
51161612 | Ebastina
51161613 | Mesilato de dihidroergotoxina
51161614 | Clorhidrato de meclozina
51161615 | Cetirizina
51161616 | Betahistina
51161617 | Clorhidrato de buclicina
51161618 | Alimemazina
51161619 | Mepiramina maleato
51161620 | Difenhidramina
51161621 | Clorhidrato de fexofenadina
51161622 | Cromoglicato de sodio
51161623 | Hidroxizina pamoato
51161624 | Maleato de azatadina
51161625 | Azelastina hidrocloruro
51161626 | Bosentán
51161627 | Maleato de bromfeniramina
51161628 | Maleato de carbinoxamina
51161629 | Hidrocloruro de cetirizina
51161630 | Maleato de clorfenamina
51161631 | Tanato de clorfenamina
51161632 | Clorhidrato de ciproheptadina
51161633 | Desloratadina
51161634 | Maleato de dexbromfeniramina
51161635 | Clorhidrato de difenhidramina
51161636 | Tanato de difenhidramina
51161637 | Clorhidrato de hidroxizina
51161638 | Fumarato de ketotifeno
51161639 | Clorhidrato de olopatadina
51161640 | Tartrato de fenindamina
51161646 | Acrivastina
51161647 | Bromfeniramina
51161648 | Difumarato de emedastina
51161649 | Lodoxamida trometamina
51161650 | Clorhidrato de prometazina
51161651 | Potasio de pemirolast
51161652 | Mizolastina
51161653 | Clorhidrato de epinastina
51161654 | Levocetirizina dihidrocloruro
51161655 | Levocetirizina hemihidrato
51161700 | Medicamentos para alteraciones del tracto respiratorio
51161701 | Acetilcisteína
51161702 | Beractant
51161703 | Budesonida
51161704 | Palmitato de colfoscerilo
51161705 | Bromuro de ipratropio
51161706 | Sobrerol
51161707 | Clorhidrato de bamifilina
51161708 | Dornasa alfa
51161709 | Poractant alfa
51161710 | Calfactant
51161800 | Productos para tos, resfriados y antialérgicos
51161801 | Benzonatato
51161802 | Guaifenesina
51161803 | Mentol
51161805 | Carbocisteína
51161806 | Cloruro de amonio
51161808 | Dextrometorfano
51161809 | Citrato de oxolamina
51161810 | Folcodina
51161811 | Bromhexina
51161812 | Combinación de acetaminofen y clorfeniramina
51161813 | Guayacolsulfonato de potasio
51161814 | Bitartrato de fenilpropanolamina
51161815 | Tanato de carbetapentano
51161817 | Clorhidrato de dextrometorfano
51161818 | Dextrometorfano polistirex
51161819 | Tanato de dextrometorfano
51161820 | Aceite de eucalipto o eucaliptol
51161900 | Descongestionantes nasales
51161901 | Clorhidrato de oximetazolina
51161903 | Clorhidrato de xilometazolina
51171500 | Antiácidos y antiflatulentos
51171501 | Carbonato de calcio
51171502 | Magaldrato
51171503 | Hidróxido de magnesio
51171504 | Antiácidos de bicarbonato de sodio
51171505 | Simeticona
51171507 | Hidrotalcita
51171508 | Carbonato de magnesio
51171509 | Clorhidrato de betaína
51171510 | Trisilicato de magnesio
51171511 | Hidróxido de aluminio
51171513 | Dihidroxialuminio-carbonato de sodio
51171600 | Laxantes
51171601 | Cáscara sagrada
51171602 | Docusato de calcio
51171603 | Docusato potásico
51171604 | Docusato de sodio
51171605 | Lactulosa
51171606 | Sulfato de magnesio
51171607 | Mucílago hidrófilo del psilio
51171608 | Glicerina
51171609 | Ácido dehidrocólico
51171610 | Sen o senósidos
51171611 | Estimulante bisacodilo
51171612 | Metilcelulosa
51171613 | Aloína
51171614 | Bisacodyl
51171615 | Calcio policarbofilo
51171616 | Casantranol
51171617 | Aceite de ricino
51171618 | Monohidrato de cisaprida
51171619 | Supositorios de glicerina
51171620 | Citrato de magnesio
51171621 | Clorhidrato de metoclopramida
51171622 | Fosfato de sodio
51171623 | Fenolftaleína
51171624 | Semilla de psyllium
51171626 | Bitartrato de potasio
51171627 | Tartrato de sodio y potasio
51171628 | Fosfato de potasio
51171629 | Sulfato de sodio
51171630 | Aceite mineral
51171631 | Polietilenglicol laxante
51171632 | Cloruro de magnesio
51171633 | Lubiprostona
51171700 | Antidiarréicos
51171701 | Clorhidrato de difenoxina
51171702 | Hidroclorato de loperamida
51171703 | Paregorico
51171704 | Nifuroxazida
51171706 | Atapulgita
51171707 | Subsalicilato de bismuto
51171708 | Clorhidrato de difenoxilato
51171709 | Saccharomyces boulardii
51171710 | Clorhidrato de alosetrón
51171711 | Caolín y pectina
51171712 | Pectina purificada con acidophilus
51171800 | Agentes antivértigo, antinauseantes y antieméticos
51171801 | Dronabinol
51171802 | Clorhidrato de granisetrón
51171803 | Clorhidrato de meclizina
51171804 | Clorhidrato de ondansetrón
51171805 | Clorhidrato de trimetobenzamida
51171806 | Metoclopramida
51171807 | Cinarizina
51171808 | Clorhidrato de difenidol
51171809 | Ciclizina
51171811 | Combinacion de dextrosa fructosa y ácido fosfórico
51171812 | Proclorperazina
51171813 | Metopimazina
51171814 | Mesilato de dolasetrón
51171815 | Clorhidrato de ciclizina
51171816 | Ondansetrón
51171817 | Edisilato de proclorperazina
51171818 | Maleato de proclorperazina
51171819 | Maleato de tietilperacina
51171820 | Dimenhidrinato
51171821 | Aprepitant
51171822 | Clorhidrato de palonosetrón
51171823 | Granisetrón base
51171900 | Fármacos antiúlcera y otros fármacos gastrointestinales (GI) relacionados
51171901 | Cimetidina
51171902 | Famotidina
51171903 | Nizatidina
51171904 | Clorhidrato de ranitidina
51171905 | Cisapride
51171906 | Lansoprazol
51171907 | Clordiazepóxido clorhidrato o combinación de bromuro clinidio
51171908 | Misoprostol
51171909 | Omeprazol
51171910 | Pancreatina
51171911 | Sucralfato
51171912 | Clorhidrato de cimetidina
51171913 | Esomeprazol magnesico trihidrato
51171914 | Pantoprazol sódico sesquihidratado
51171915 | Pantoprazol sódico
51171916 | Rabeprazol sódico
51171917 | Citrato de bismuto ranitidina
51171918 | Carbonato de aluminio
51171919 | Amlexanox
51171920 | Pantopra
51171921 | Doramectina
51171922 | Maleato de tegaserod
51171923 | Racecadotrilo
51171924 | Ramosetron
51171925 | Rebamipida
51171926 | Sevelamer
51172000 | Medicamentos para enfermedades de la vesícula biliar
51172001 | Quenodiol
51172002 | Monoctanoina
51172003 | Ursodiol
51172004 | Dimetilsulfóxido
51172100 | Antiespasmódicos
51172101 | Clorhidrato de mebeverina
51172102 | Clorhidrato de dicicloverina
51172103 | Clorhidrato de pitofenona
51172105 | Floroglucinol
51172106 | Clorhidrato de oxibutinina
51172107 | Butilbromuro de hioscina
51172108 | Clorhidrato de viquidil
51172109 | Trimebutina
51172110 | Clorhidrato de prozapina
51172111 | Alverina
51181500 | Agentes antidiabéticos y agentes hiperglicémicos
51181501 | Acarbosa
51181502 | Acetohexamida
51181503 | Clorpropamida
51181504 | Glimepirida
51181505 | Glipizida
51181506 | Insulina
51181508 | Glucagón
51181509 | Gliclazida
51181510 | Clorhidrato de fenformina
51181511 | Buformina
51181513 | Nateglinida
51181514 | Extracto de páncreas
51181515 | Tolbutamida
51181516 | Glibenclamida o gliburida
51181517 | Hidrocloruro de metformina
51181519 | Miglitol
51181520 | Clorhidrato de pioglitazona
51181521 | Repaglinida
51181522 | Maleato de rosiglitazona
51181523 | Tolazamida
51181524 | Troglitazona
51181525 | Mosaprida
51181526 | Epalrestat
51181527 | Voglibosa
51181528 | Exenatida
51181600 | Medicamentos tiroideas y antitiroideas
51181601 | Levotiroxina sódica
51181602 | Liotironina sódica
51181603 | Liotrix
51181604 | Tirotropina
51181605 | Metimazol
51181606 | Propiltiouracilo
51181607 | Yoduro de potasio
51181608 | Levotiroxina
51181609 | Yoduro de sodio
51181700 | Corticosteroides
51181701 | Betametasona
51181702 | Corticotropina
51181703 | Cosintropina
51181704 | Dexametasona
51181705 | Flunisolida
51181706 | Hidrocortisona
51181707 | Metilprednisolona
51181708 | Prednisolona
51181709 | Triamcinolona
51181710 | Desoximetasona
51181711 | Meprednisona
51181712 | Ácido risedrónico
51181713 | Prednisona
51181714 | Prednicarbato
51181715 | Cortisona
51181716 | Cortivazol
51181717 | Acetato de desoxicortona
51181718 | Deflazacort
51181719 | Acetónido de fluocinolona
51181720 | Diacetato de diflorasona
51181721 | Corticorelina ovina triflutato
51181722 | Fluticasona
51181723 | Acetato de hidrocortisona
51181724 | Hidrocortisona buteprato
51181725 | Butirato de hidrocortisona
51181726 | Fosfato sódico de hidrocortisona
51181727 | Valerato de hidrocortisona
51181728 | Acetato de metilprednisolona
51181729 | Succinato sódico de metilprednisolona
51181730 | Acetato de prednisolona
51181731 | Acetato de triamcinolona
51181732 | Diacetato de triamcinolona
51181733 | Hexacetonido de triamcinolona
51181734 | Dipropionato de alclometasona
51181735 | Propionato de halobetasol
51181736 | Fluorometolona
51181737 | Halcinonida
51181738 | Acetato de fludrocortisona
51181739 | Rimexolona
51181740 | Fosfato sódico de dexametasona
51181741 | Loteprednol etabonato
51181742 | Propionato de clobetasol
51181743 | Pivalato de clocortolona
51181744 | Fluocinonida
51181745 | Flurandrenolida
51181746 | Amcinonida
51181747 | Probutato de hidrocortisona
51181748 | Medrisona
51181749 | Furoato de mometasona
51181750 | Desonida
51181751 | Fosfato sódico de prednisolona
51181752 | Dipropionato de beclometasona
51181753 | Acetato de cortisona
51181754 | Dipropionato de betametasona
51181755 | Valerato de betametasona
51181756 | Acetato de melengestrol
51181800 | Estrógenos, progesteronas y anticonceptivos internos
51181801 | Clorotrianiseno
51181802 | Estrona
51181803 | Estrógenos conjugados
51181804 | Estropipato
51181805 | Levonorgestrel
51181806 | Acetato de megestrol
51181807 | Etinilestradiol
51181808 | Mestranol
51181810 | Acetato de clormadinona
51181811 | Desogestrel y etinilestradiol
51181812 | Dienestrol
51181813 | Estradiol
51181814 | Etisterona
51181815 | Estradiol y acetato de noretisterona
51181816 | Hidroxiestrona diacetato
51181817 | Promestrieno
51181818 | Progesterona
51181819 | Promegestona
51181820 | Gestrinona
51181821 | Cipionato de estradiol
51181822 | Valerato de estradiol
51181823 | Estrógenos esterificados
51181824 | Diacetato de etinodiol
51181825 | Dietilestilbestrol
51181826 | Caproato de hidroxiprogesterona
51181827 | Acetato de medroxiprogesterona
51181828 | Noretindrona
51181829 | Acetato de noretindrona
51181830 | Norgestimato
51181831 | Norgestrel
51181832 | Etonogestrel y etinil estradiol
51181833 | Etinil-estradiol y diacetato de etinodiol
51181834 | Noretindrona y etinil estradiol
51181835 | Altrenogest
51181836 | Gestodeno
51181900 | Hormonas gonadotrópicas y estimulantes e inhibidores ováricos
51181901 | Gonadotropina coriónica
51181902 | Danazol
51181903 | Acetato de gonadorelina
51181904 | Acetato de histrelina
51181905 | Menotropinas
51181906 | Urofolitropina
51181908 | Fosfestrol de sodio
51181911 | Citrato de clomifeno
51181912 | Folitropina
51181913 | Clorhidrato de gonadorelina
51181914 | Linestrenol
51182000 | Andrógenos e inhibidores androgénicos
51182001 | Finasterida
51182002 | Testosterona
51182003 | Cipionato de testosterona
51182004 | Enantato de testosterona
51182005 | Propionato de testosterona
51182006 | Acetato de trembolona
51182007 | Metandriol
51182008 | Fluoximesterona
51182009 | Metiltestosterona
51182010 | Decanoato de nandrolona
51182011 | Fenilpropionato de nandrolona
51182012 | Prasterona
51182013 | Stanozolol
51182014 | Dutasteride
51182100 | Hormonas de la pituitaria posterior
51182101 | Acetato de desmopresina
51182102 | Vasopresina
51182200 | Medicamentos para la inducción del parto
51182201 | Dinoprostona
51182202 | Maleato de metilergonovina
51182203 | Oxitocina
51182204 | Maleato de ergonovina
51182300 | Hormonas del crecimiento y sus inhibidores
51182301 | Somatrem
51182302 | Somatropina
51182303 | Somatostatina
51182304 | Acetato de octreotida
51182400 | Sales de calcio y reguladores del calcio
51182401 | Cloruro de calcio
51182403 | Gluconato de calcio
51182404 | Lactato de calcio
51182405 | Fosfato de calcio dibase
51182406 | Alendronato sódico
51182407 | Calcitonina
51182408 | Fosfato sódico de celulosa
51182409 | Nitrato de galio
51182410 | Etidronato disódico
51182411 | Nandrolona
51182412 | Fosfato calcio tribásico
51182413 | Calcio fosfato de glicerol
51182415 | Ácido zoledrónico
51182416 | Pamidronato disódico
51182417 | Risedronato de sodio
51182418 | Acetato de calcio
51182419 | Glucoheptonato de calcio o gluceptato de calcio
51182420 | Dihidrotaquisterol
51182421 | Nitrendipino
51182422 | Benidipina hcl
51182423 | Ibandronato
51182424 | Raloxifeno hcl
51191500 | Diuréticos
51191501 | Clorotiazida
51191502 | Clortalidona
51191503 | Metolazona
51191504 | Bumetanida
51191505 | Etacrinato de sodio
51191506 | Clorhidrato de amilorida
51191507 | Espironolactona
51191508 | Triamtereno
51191509 | Manitol
51191510 | Furosemida
51191511 | Canrenoato de potasio
51191512 | Lasitone
51191513 | Bendroflumetiazida
51191514 | Ácido etacrínico
51191515 | Hidroclorotiazida
51191516 | Hidroflumetiazida
51191517 | Isosorbide
51191518 | Meticlotiazida
51191519 | Pamabrom
51191520 | Politiazida
51191521 | Torasemida
51191522 | Triclormetiazida
51191523 | Diurético osmótico urea
51191600 | Electrolitos
51191601 | Dextrosa
51191602 | Electrolitos de cloruro de sodio
51191603 | Alimentación parenteral total o soluciones apt nutricionales
51191604 | Solución ringer lactato
51191605 | Agua estéril para inyección
51191606 | Cloruro cúprico
51191700 | Agentes alcalinizadores
51191701 | Trometamina
51191702 | Lactato de sodio
51191703 | Acetato de sodio
51191704 | Soluciones electrolíticas múltiples
51191705 | Combinación de ácido cítrico y citrato de potasio
51191706 | Combinación de ácido cítrico y citrato de sodio
51191800 | Sales de potasio
51191801 | Bicarbonato de potasio
51191802 | Cloruro de potasio
51191803 | Gluconato de potasio
51191804 | Acetato de potasio
51191805 | Suplemento de potasio
51191900 | Suplementos dietéticos y productos de terapia alimenticia
51191901 | Residuo de germen de maíz
51191902 | Suplementos de amino ácidos
51191903 | Pentermina
51191904 | Fosfolípidos
51191905 | Suplementos vitamínicos
51191906 | Solución de rehidratación oral
51191907 | Amonio molibdato
51191908 | Orlistat
51191909 | Tiamina
51191910 | Calcitriol
51191911 | Retinol
51201500 | Inmunodepresores
51201501 | Azatioprina
51201502 | Ciclosporina
51201503 | Mofetilo micofenolato
51201504 | Tacrolimus
51201505 | Antilinfocitos
51201506 | Defibrotide
51201507 | Aldesleukina
51201508 | Basiliximab
51201509 | Daclizumab
51201510 | Imiquimod
51201511 | Muromonab cd3
51201512 | Clorhidrato de micofenolato de mofetilo
51201513 | Peginterferón
51201514 | Pimecrolimus
51201515 | Sirolimus
51201516 | Antilinfocito o inmunoglobulina linfocítica
51201517 | Hidrocloruro de guanidina
51201518 | Azatioprina sódica
51201519 | Alefacept
51201600 | Vacunas, antígenos y toxoides
51201601 | Antígeno de ántrax
51201602 | Antígeno brucélico
51201603 | Vacuna contra el cólera
51201604 | Difteria
51201605 | Vacuna contra el virus de la encefalitis
51201606 | Influenza hemofílica
51201607 | Vacuna contra el virus de hepatitis b
51201608 | Vacuna contra el virus de la influenza
51201609 | Vacuna contra el virus del sarampión
51201610 | Vacuna meningococo
51201611 | Morbillivirus
51201612 | Vacuna contra el virus de las paperas
51201613 | Parotiditis
51201614 | Vacuna contra la pertussis
51201615 | Vacuna contra el neumococo
51201616 | Vacuna contra el virus del polio
51201617 | Vacuna contra la rabia
51201618 | Rotavirus
51201619 | Vacuna contra el virus de la rubeola
51201620 | Viruela
51201621 | Toxoide tetánico
51201622 | Tuberculosis
51201623 | Vacuna contra el tifo
51201624 | Vacuna contra el virus de la varicela
51201625 | Vacuna contra la fiebre amarilla
51201626 | Hepatitis a
51201627 | Vacuna contra la hemofilia b
51201628 | Vacuna contra los virus del sarampión, paperas y rubeola
51201629 | Difteria y toxoide tetánico adsorbido
51201631 | Vacuna contra difteria y toxoide tetánico y pertussis acelular
51201632 | Difteria y tétano y pertussis celular
51201633 | Influenza b hemofílica con difteria y tétano y pertussis acelular
51201634 | Influenza b hemofílica con difteria y tétano y pertussis celular conjugadas
51201635 | Vacuna contra el virus de la hepatitis a
51201636 | Vacuna contra la enfermedad de lyme (borreliosis)
51201638 | Vacuna contra la plaga
51201639 | Vacuna contra el estafilococo
51201646 | Vacuna contra el virus del sarampión y la rubeola
51201647 | Vacuna bcg
51201648 | Vacuna contra el virus de la rubeola y las paperas
51201649 | Vacuna contra el virus del papiloma humano
51201700 | Vacunas aviares
51201701 | Hipocruposis
51201702 | E coli
51201703 | Gumboro
51201704 | Bronquitis infecciosa aviar
51201705 | Newcastle
51201800 | Agentes inmunoestimulantes
51201801 | Inmunoglobulinas bacterianas
51201802 | Filgrastim
51201803 | Pelfigrastim
51201804 | Sargramostim
51201805 | Inmunoglobulina rho d
51201806 | Inmunoglobulina o gamma igg
51201807 | Inmunoglobulinas virales
51201808 | Clorhidrato levamisol
51201809 | Interferon
51201810 | Galsulfasa
51201811 | Talidomida
51201900 | Agentes de la esclerosis múltiple (EM)
51201901 | Acetato de glatiramer
51211500 | Medicamentos antigota
51211501 | Alopurinol
51211502 | Colchicina
51211503 | Probenecid
51211504 | Sulfinpirazona
51211505 | Benzbromarona
51211600 | Antídotos y eméticos
51211601 | Deferoxamina mesilato
51211602 | Dexrazoxano
51211603 | Digoxina inmune fab
51211604 | Dimercaprol
51211605 | Edetato disódico
51211606 | Flumazenil
51211607 | Ipecacuana
51211608 | Penicilamina
51211609 | Protamina sulfato
51211610 | Sulfonato poliestireno sódico
51211611 | Trientina
51211612 | Leucovorina
51211613 | Sorbitol
51211615 | Azul de metileno
51211616 | Anti venenos
51211617 | Leucovorina cálcica
51211618 | Antídoto de carbón activado
51211619 | Edetato cálcico disódico
51211620 | Fomepizol
51211621 | Clorhidrato pralidoxima
51211622 | Tiosulfato de sodio
51211623 | Succimer
51211624 | Sulfato de cobre
51211625 | Exopeptidasa g2
51211900 | Fármacos anestésicos veterinarios
51211901 | Xilacina
51212000 | Fármacos herbales
51212001 | Aceite etérico
51212002 | Extracto de centella asiática
51212003 | Extracto de ipecacuana
51212004 | Aesculus
51212005 | Aconitum napellus (acónito común)
51212006 | Valeriana
51212007 | Ajo
51212008 | Celidonia mayor
51212009 | Saponaria
51212010 | Prímula
51212011 | Pimpinella
51212012 | Cilantro
51212013 | Hedera hélix
51212014 | Goma arábiga
51212015 | Boneset
51212016 | Echinacea
51212017 | Acónito
51212018 | Coccus cacti
51212020 | Menta de gato
51212021 | Ginseng
51212022 | Asafétida
51212023 | Arándano
51212024 | Árnica
51212025 | Bálsamo del perú
51212026 | Eufrasia
51212027 | Ginkgo biloba
51212028 | Hydrastis
51212029 | Gotu kola
51212030 | Palma enana americana (saw palmetto)
51212031 | Pygeum africano
51212032 | Raíz de angélica
51212033 | Violeta geneciana
51212034 | Capsaicina
51212035 | Leche de cardo
51212036 | Cohosh negro
51212100 | Fármacos dentales
51212101 | Floruro de sodio
51212200 | Fármacos contra las adicciones
51212201 | Disulfiram
51212202 | Nicotina
51212203 | Nicotina polacrilina
51212204 | Vareniclina
51212300 | Radiofármacos y agentes de diagnóstico
51212301 | Aminohipurato sódico
51212302 | Aceite etiodizado
51212303 | Sodio fluoresceína
51212304 | Indigotindisulfonato sódico
51212305 | Indocianina verde
51212306 | Cloruro de metacolina
51212307 | Metirapona
51212308 | Sodio de rosa de bengala i 131
51212309 | Loxaglato de meglumina
51212310 | Kit de preparación radio farmacéutica
51212311 | Iopamidol
51212400 | Fármacos para tratar la disfunción sexual
51212401 | Sildenafil citrato
51212402 | Clorhidrato de vardenafil
51212403 | Dapoxetina
51212404 | Tadalafil
51212500 | Medio de contraste para imágenes médicas
51212501 | Diazoato
51212502 | Iodixanol
51212503 | Sulfato de bario
51212504 | Gadolinio
51212505 | Ioversol
51213000 | Fármacos para enfermedades genéticas y terapias de tratamiento enzimático
51213001 | Agalsidasa
51213002 | Alglucosidasa
51213003 | Imiglucerasa
51213004 | Laronidasa
51241000 | Preparados aurales
51241001 | Dioctil sulfosuccinato de sodio
51241002 | Oleato polipéptido de trietanolamina
51241100 | Agentes oftálmicos
51241101 | Cloruro acetilcolina
51241102 | Clorhidrato de apraclonidina
51241103 | Bimatoprost
51241104 | Brinzolamida
51241105 | Carbachol
51241106 | Demecario bromuro
51241107 | Dorzolimato clorhidrato
51241108 | Iodeto de ecotiofato
51241109 | Borato de epinephryl
51241110 | Latanoprost
51241111 | Clorhidrato de levobunolol
51241112 | Metipranolol
51241113 | Sulfato fisostigmina
51241114 | Clorhidrato de pilocarpina
51241115 | Timolol
51241116 | Travoprost
51241117 | Isopropil unoprostone
51241118 | Diclorfenamida
51241119 | Metalzolamida
51241120 | Lágrimas artificiales
51241121 | Alcohol polivinílico
51241200 | Agentes dermatológicos
51241201 | Ácido salicílico
51241202 | Ácido azelaico
51241203 | Subcarbonato de bismuto
51241204 | Ácido bórico
51241205 | Calamina
51241206 | Cloroxina
51241207 | Preparaciones tópicas de brea de hulla
51241208 | Cremas o ungüentos hidrofilacios
51241209 | Hidroquinona
51241210 | Salicilato de metilo
51241211 | Minoxidil solución tópica
51241212 | Papaina
51241213 | Preparación tópica de brea de pino
51241214 | Podofilox
51241215 | Resina podofilina
51241216 | Piritionato de zinc
51241217 | Resorcinol
51241218 | Sulfato de selenio
51241219 | Tazaroteno
51241220 | Tretinoina
51241221 | Tripsina cristalizada
51241222 | Dimeticona
51241223 | Calcipotriene
51241224 | Antralina o ditranol
51241225 | Preparaciones tópicas de alcanfor
51241226 | Preparaciones tópicas de urea
51241227 | Preparaciones tópicas de aceite de turpentina
51241228 | Ácido láctico
51241229 | Solución sustituta de la saliva
51241230 | Niacinamida
51241231 | Acitetrina
51241232 | Isotetrinoina
51241233 | Adapaleno
51241234 | Ácido fusídico
51241300 | Astringentes
51241301 | Acetato de aluminio
51241302 | Hamamelis o escoba de bruja
51241303 | Acetato de zinc
51241304 | Alumbre de amonio
51241305 | Ácido tánico
51251000 | Metabolitos
51251001 | Butafosfan
51251002 | Ractopamina
52101500 | Alfombras y felpudos
52101501 | Alfombras orientales
52101502 | Alfombras
52101503 | Alfombras de lana
52101504 | Alfombras de algodón
52101505 | Alfombras sintéticas
52101506 | Alfombras trenzadas
52101507 | Tapetes de baño
52101508 | Tapetes de entrada
52101509 | Tapetes decorativos
52101510 | Tapetes anti fatiga
52101511 | Tapetes de caucho o vinilo
52101512 | Esterillas para sillas
52101513 | Protector de carpetas
52101514 | Tapetes de fibra de vidrio
52101515 | Cojín de piso
52101516 | Alfombra de estera de palma
52121500 | Ropa de cama
52121501 | Colchas
52121502 | Edredones
52121503 | Forros para edredones
52121504 | Forros para colchones
52121505 | Almohadas
52121506 | Rellenos para colchones
52121507 | Plumones
52121508 | Cobijas
52121509 | Sábanas
52121510 | Volantes de cama
52121511 | Fundas de edredón
52121512 | Fundas de almohada
52121513 | Cobertores
52121514 | Fundas para asientos
52121600 | Mantelerías de cocina y mesa y accesorios
52121601 | Limpiones
52121602 | Servilletas
52121603 | Tiras de mesa
52121604 | Manteles
52121605 | Guantes de horno o coge ollas para uso doméstico
52121606 | Individuales de mesa
52121607 | Faldas de mesa
52121608 | Clips para faldas de mesa
52121700 | Toallas
52121701 | Toallas de baño
52121702 | Toallas playeras
52121703 | Paños para lavar
52121704 | Toallas de manos
52121705 | Toallas para la cara
52131500 | Cortinas y ropaje
52131501 | Cortinas
52131503 | Colgaduras
52131600 | Persianas
52131601 | Persianas venecianas
52131602 | Persianas enrollables
52131603 | Postigos interiores
52131604 | Persianas verticales
52131700 | Accesorios y ferretería para tratamiento de ventanas
52131701 | Cenefas
52131702 | Varillas para cortinas
52131703 | Remates para varillas
52131704 | Anillos o ganchos para cortinas
52131705 | Rieles metálicos para cortinas
52141500 | Electrodomésticos para cocina
52141501 | Neveras para uso doméstico
52141502 | Hornos microondas para uso doméstico
52141503 | Trituradores de basura para uso doméstico
52141504 | Fogones para uso doméstico
52141505 | Lavadoras de platos para uso doméstico
52141506 | Congeladores para uso doméstico
52141507 | Congeladores verticales para uso doméstico
52141508 | Congeladores horizontales para uso doméstico
52141509 | Combinación de neveras y congeladores para uso doméstico
52141510 | Aire acondicionado portátil para uso doméstico
52141511 | Exprimidores de jugo para uso doméstico
52141512 | Planchas para waffles para uso doméstico
52141513 | Abrelatas eléctricos para uso doméstico
52141514 | Procesadores de alimentos para uso doméstico
52141515 | Compactadores de basura para uso doméstico
52141516 | Freidoras para uso doméstico
52141517 | Máquinas de maíz pira para uso doméstico
52141518 | Máquinas para uso doméstico para hacer pan
52141519 | Hornos convencionales para uso doméstico
52141520 | Mezcladoras para uso doméstico
52141521 | Hornos tostadores para uso doméstico
52141522 | Tostadoras para uso doméstico
52141523 | Teteras eléctricas para uso doméstico
52141524 | Licuadoras para uso doméstico
52141525 | Hornillas para uso doméstico
52141526 | Cafeteras para uso doméstico
52141527 | Cuchillos eléctricos para uso doméstico
52141528 | Woks eléctricos para uso doméstico
52141529 | Moledoras de café para uso doméstico
52141530 | Partes de máquinas lavaplatos
52141531 | Tajadores de alimentos para uso doméstico
52141532 | Sartenes eléctricos para uso doméstico
52141533 | Planchas eléctricas para uso doméstico
52141534 | Sandwicheras eléctricas para uso doméstico
52141535 | Parrillas eléctricas interiores para uso doméstico
52141536 | Pizelles o máquinas para hacer galletas para uso doméstico
52141537 | Olla de cocción lenta para uso doméstico
52141538 | Calienta comidas para uso doméstico
52141539 | Máquinas para hacer té para uso doméstico
52141540 | Sellador de bolsas al vacío
52141541 | Esterilizador de teteros para uso doméstico
52141542 | Moledor de carne para uso doméstico
52141543 | Aparato eléctrico para cocinar huevos
52141544 | Aparato para uso doméstico para diversas formas de cocción
52141545 | Placa de cocina para uso doméstico
52141546 | Extractor de cocina para uso doméstico
52141547 | Triturador o moledor de sal y pimienta para uso doméstico
52141548 | “Pierrade” para uso doméstico
52141549 | “Raclette” para uso doméstico
52141550 | Máquina para uso doméstico para hacer yogurt
52141551 | Horno de vapor para uso doméstico
52141552 | Horno asador para uso doméstico
52141553 | Olla arrocera eléctrica para uso doméstico
52141554 | Congelador “kimchi” para uso doméstico
52141600 | Lavadoras y suministros de uso doméstico
52141601 | Lavadoras de ropa para uso doméstico
52141602 | Secadoras de ropa para uso doméstico
52141603 | Planchas de ropa para uso doméstico
52141604 | Secadoras de calzado
52141605 | Canastas de ropa
52141606 | Cestas de ropa
52141607 | Compuestos para remover arrugas de los textiles
52141608 | Plancha de vapor para ropa
52141609 | Dispositivo para uso doméstico para remover manchas
52141610 | Gabinete de planchado para uso doméstico
52141611 | Lavadero
52141612 | Hidroextractor para la ropa
52141700 | Aparatos de baño domésticos
52141701 | Cepillos de dientes eléctricos para uso doméstico
52141703 | Secadores de pelo para uso doméstico
52141704 | Máquinas de afeitar eléctricas para uso doméstico
52141705 | Partes de afeitadoras o removedores de vello
52141706 | Secadores de uñas
52141707 | Secadores de toallas
52141708 | Pinzas para rizar el cabello
52141800 | Otros electrodomésticos
52141801 | Máquinas de coser para uso doméstico
52141802 | Calentadores de espacios para uso doméstico
52141803 | Cobijas eléctricas para uso doméstico
52141804 | Ventiladores eléctricos para uso doméstico
52141805 | Biombos plegables
52141806 | Peceras o tanques para peces
52141807 | Abanicos de mano
52151500 | Utensilios de cocina desechables domésticos
52151501 | Utensilios de cocina desechables para uso doméstico
52151502 | Platos desechables para uso doméstico
52151503 | Cubiertos desechables para uso doméstico
52151504 | Tazas o vasos o tapas desechables para uso doméstico
52151505 | Agitadores desechables para uso doméstico
52151506 | Contenedores de alimentos desechables para uso doméstico
52151507 | Pitillos desechables para uso doméstico
52151600 | Utensilios de cocina domésticos
52151601 | Rodillos para uso doméstico
52151602 | Tazones mezcladores para uso doméstico
52151603 | Ralladores para uso doméstico
52151604 | Coladores o coladeras para uso doméstico
52151605 | Destapadores o abrelatas para uso doméstico
52151606 | Tablas para cortar para uso doméstico
52151607 | Tazas medidoras para uso doméstico
52151608 | Brochas para rociar alimentos
52151609 | Peladora de vegetales
52151610 | Cortadores de galletas
52151611 | Pinzas de cocina para uso doméstico
52151612 | Batidoras de alambre de cocina para uso doméstico
52151613 | Raspadores de comida para uso doméstico
52151614 | Rejillas enfriadoras para uso doméstico
52151615 | Cortadores de pizza para uso doméstico
52151616 | Espátulas de cocina para uso doméstico
52151617 | Cucharas de madera para uso doméstico
52151618 | Paletas de madera para hornear para uso doméstico
52151619 | Mezclador de masa para uso doméstico
52151620 | Cernedor para uso doméstico
52151621 | Estampador para galletas para uso doméstico
52151622 | Pistola pastelera para uso doméstico
52151623 | Prensa para galletas para uso doméstico
52151624 | Afiladores de cuchillos para uso doméstico
52151625 | Cortadores de galletas para uso doméstico
52151626 | Mandolina para uso doméstico
52151627 | Exprimidor de ajo para uso doméstico
52151628 | Tajador de huevos para uso doméstico
52151629 | Separador de huevos para uso doméstico
52151630 | Tajadora de queso para uso doméstico
52151631 | Molino de alimentos para uso doméstico
52151632 | Embudos de cocina para uso doméstico
52151633 | Herramientas para adobar para uso doméstico
52151634 | Descorazonadores de manzanas para uso doméstico
52151635 | Sacabocados para melón o mantequilla para uso doméstico
52151636 | Palas o cucharas para alimentos para uso doméstico
52151637 | Tallador de calabazas para uso doméstico
52151638 | Cepillo para vegetales para uso doméstico
52151639 | Batidora de huevos para uso doméstico
52151640 | Estante para secar pasta para uso doméstico
52151641 | Batidora de crema para uso doméstico
52151642 | Prensa para masa para uso doméstico
52151643 | Máquina para hacer ravioli para uso doméstico
52151644 | Rociadores de rocío o de gatillo para uso doméstico
52151645 | Pincel pastelero para uso doméstico
52151646 | Pesas para cocina o dietas para uso doméstico
52151647 | Relojes (temporizadores) de cocina para uso doméstico
52151648 | Termómetros de alimentos o cocina para uso doméstico
52151649 | Guía para tajar pan para uso doméstico
52151650 | Escurridores para uso doméstico
52151651 | Cucharas de medida para uso doméstico
52151652 | Exprimidores de limones
52151653 | Cuchillos para ostras
52151654 | Pasapurés para papas
52151655 | Centrifugador de ensaladas
52151656 | Tajador de aguacates
52151657 | Antorchas culinarias
52151658 | Cuchillo para masas
52151659 | Ablandador de carnes manual
52151660 | Cuchara para spaghetti
52151661 | Protector de salpicaduras para botellas
52151662 | Colador de malla
52151663 | Mortero para moler alimentos
52151700 | Cubertería y cuchillería de uso doméstico
52151701 | Utensilios para servir para uso doméstico
52151702 | Cuchillos para uso doméstico
52151703 | Tenedores para uso doméstico
52151704 | Cucharas para uso doméstico
52151705 | Apoya cucharas
52151706 | Palillos
52151707 | Set de cuchillos para uso doméstico
52151708 | Cuchillos para mantequilla
52151709 | Set de cubiertos
52151800 | Batería de cocina doméstica
52151801 | Cacerolas de hierro fundido con tapa para uso doméstico
52151802 | Sartenes para uso doméstico
52151803 | Cacerolas para uso doméstico
52151804 | Teteras para uso doméstico
52151805 | Woks para uso doméstico
52151806 | Vaporeras para uso doméstico
52151807 | Ollas para uso doméstico
52151808 | Ollas a presión para uso doméstico
52151809 | Sartenes para sofreír para uso doméstico
52151810 | Samovares para uso doméstico
52151811 | Planchas para uso doméstico
52151812 | Cacerolas para baño maría
52151813 | Protector de salpicaduras para uso doméstico
52151900 | Utensilios para hornear domésticos
52151901 | Moldes para muffins para uso doméstico
52151902 | Cacerola para hornear para uso doméstico
52151903 | Moldes para ponqués o pies para uso doméstico
52151904 | Moldes para asar para uso doméstico
52151905 | Bandejas de horno para uso doméstico
52151906 | Cacerolas para parrilla para uso doméstico
52151907 | Moldes para hornear para uso doméstico
52151908 | Cacerolas para pizza para uso doméstico
52151909 | Cacerolas para hacer tortillas para uso doméstico
52152000 | Platos, utensilios para servir y recipientes para almacenar
52152001 | Jarras para uso doméstico
52152002 | Contenedores para almacenar alimentos para uso doméstico
52152003 | Tazones de ponche para uso doméstico
52152004 | Platos para uso doméstico
52152005 | Platos pequeños para uso doméstico
52152006 | Bandejas o fuentes para uso doméstico
52152007 | Tazones para servir para uso doméstico
52152008 | Teteras o cafeteras para uso doméstico
52152009 | Soperas o ensaladeras para uso doméstico
52152010 | Frascos al vacío para uso doméstico
52152011 | Partes internas de frascos al vacío
52152012 | Cubetas para hielo
52152013 | Saleros, pimenteros o especieros
52152014 | Sets de garrafas
52152015 | Plato para ponqués con tapa para uso doméstico
52152016 | Set de servicio de mesa para uso doméstico
52152017 | Arca de madera para guardar arroz
52152018 | Loncheras
52152100 | Cristalería de uso doméstico
52152101 | Tazas de café o té para uso doméstico
52152102 | Vasos para beber para uso doméstico
52152103 | Tazones (“mugs”) para uso doméstico
52152104 | Copas para uso doméstico
52152200 | Lavado de platos y accesorios de almacenamiento de platos
52152201 | Papel para forrar repisas
52152202 | Escurridor de platos
52152203 | Cepillo dispensador de jabón
52152204 | Mesa para preparar alimentos
52152300 | Suministros de cocina doméstica
52152301 | Líquido limpiador de hornos para uso doméstico
52161500 | Equipos audiovisuales
52161502 | Reproductor de casetes o grabadora
52161505 | Televisores
52161507 | Radios reloj
52161508 | Reproductores de discos laser
52161509 | Sistemas de estéreo portátiles
52161510 | Sistemas de audio de alta fidelidad para el hogar
52161511 | Radios
52161512 | Altoparlantes
52161513 | Combinación de televisor, vhs y grabadora dvd
52161514 | Audífonos
52161515 | Reproductores o grabadoras de discos compactos
52161516 | Reproductores o grabadoras de video discos digitales
52161517 | Ecualizadores
52161518 | Receptores de sistemas de posicionamiento global
52161520 | Micrófonos
52161521 | Receptores de multimedia
52161522 | Escáneres de radio frecuencia
52161523 | Transmisores o receptores de radio frecuencia
52161524 | Receptores de radio
52161525 | Control remoto
52161526 | Receptores de satélite
52161527 | Altavoces activos “subwoofer””
52161529 | Reproductores o grabadoras de video casetes
52161531 | Radio fonógrafos
52161532 | Sistemas de karaoke
52161533 | Megáfonos
52161534 | Grabadora de chip de circuito integrado ic
52161535 | Grabadoras de voz digitales
52161536 | Grabadoras o reproductores de mini discos
52161537 | Borradores magnéticos de almacenamiento de medios
52161538 | Aparatos para rebobinar video cintas
52161539 | Combinación de reproductor de video disco digital dvd, disco video casete vcd, disco compacto cd
52161540 | Mezcladores de video
52161541 | Mezcladores de audio
52161542 | Pantallas de plasma
52161543 | Reproductores o grabadoras mp3
52161544 | Borradores de casetes de audio o video
52161545 | Grabadoras de video digital
52161546 | Sintonizadores de televisión
52161547 | Amplificadores de audio
52161548 | Consola de audio
52161549 | Marco para fotografías digitales
52161550 | Video grabadora personal pvr
52161551 | Micrófono inalámbrico y sistema de amplificación de instrumentos
52161552 | Receptor de luz
52161553 | Reproductor o grabadora de video disco blu ray
52161554 | Audífono
52161555 | Set combinado portátil de video multimedia
52161556 | Distribuidor de video
52161557 | Consola fija de juegos de computador
52161558 | Consola portátil de juegos de computador
52161559 | Gafas tridimensionales 3d para uso con televisores en 3d y computadoras equipadas con gráficos en 3d
52161560 | Sistema de cine en casa
52161600 | Accesorios de equipo audiovisual
52161601 | Almacenador de casetes
52161602 | Limpiadores de cabezas de audio o video
52161603 | Adaptador de video casetes compactos
52161604 | Adaptadores de enchufes hembra de audífonos
52161605 | Accesorios para reproductores portátiles de medios
52161606 | Estuches o cubiertas para altavoces
52161607 | Dispositivo para almacenar discos de vinilo
52161608 | Caja divisora (“splitter”) scart
52161609 | Amplificador de señal de discos de vinilo
52161610 | Soporte para parlantes
52161611 | Soporte para micrófonos
52171000 | Tratamientos de pared de baño
52171001 | Repisa u organizador colgante para elementos de aseo personal
52171002 | Espejo para baño
53101500 | Pantalones de deporte, pantalones y pantalones cortos
53101501 | Pantalones largos o cortos o pantalonetas para niño
53101502 | Pantalones largos o cortos o pantalonetas para hombre
53101503 | Pantalones largos o cortos o pantalonetas para niña
53101504 | Pantalones largos o cortos o pantalonetas para mujer
53101505 | Pantalones largos o cortos o pantalonetas para bebés
53101600 | Camisas y blusas
53101601 | Camisas para niño
53101602 | Camisas para hombre
53101603 | Camisas o blusas para niña
53101604 | Camisas o blusas para mujer
53101605 | Camisas o blusas para bebé
53101700 | Suéteres
53101701 | Sweaters para niño
53101702 | Sweaters para hombre
53101703 | Sweaters para niña
53101704 | Sweaters para mujer
53101705 | Sweaters para bebé
53101800 | Abrigos y chaquetas
53101801 | Abrigos o chaquetas para niño
53101802 | Abrigos o chaquetas para hombre
53101803 | Abrigos o chaquetas para niña
53101804 | Abrigos o chaquetas para mujer
53101805 | Abrigos o chaquetas para bebé
53101900 | Trajes
53101901 | Trajes para niño
53101902 | Trajes para hombre
53101903 | Trajes para niña
53101904 | Trajes para mujer
53101905 | Trajes para bebé
53102000 | Vestidos, faldas, saris y kimonos
53102001 | Vestidos o faldas o saris o kimonos para niña
53102002 | Vestidos o faldas o saris o kimonos para para mujer
53102003 | Vestidos o faldas o saris o kimonos para bebé
53102100 | Batas y monos
53102101 | Overoles o monos para niño
53102102 | Overoles o monos para hombre
53102103 | Overoles o monos para niña
53102104 | Overoles o monos para mujer
53102105 | Overoles o monos para bebé
53102200 | Ropa folclórica
53102201 | Vestidos folclóricos para niño
53102202 | Vestidos folclóricos para hombre
53102203 | Vestidos folclóricos para niña
53102204 | Vestidos folclóricos para mujer
53102205 | Vestidos folclóricos para bebé
53102300 | Ropa interior
53102301 | Camisetas interiores
53102302 | Combinaciones
53102303 | Calzoncillos
53102304 | Brassieres
53102305 | Pañales para bebé
53102306 | Pañales para adulto
53102307 | Prendas para dar forma al cuerpo
53102308 | Forros para pañales
53102309 | Rellenos para busto
53102310 | Forros para rellenos para busto
53102400 | Medias y calcetines
53102401 | Medias largas
53102402 | Calcetines
53102403 | Medias veladas
53102404 | Medias veladas gruesas (“tights”)
53102500 | Accesorios de vestir
53102501 | Cinturones o tirantes
53102502 | Corbatas o pañoletas o bufandas
53102503 | Sombreros
53102504 | Guantes o mitones
53102505 | Sombrillas
53102506 | Bandas para el sudor
53102507 | Ganchos para colgar la ropa
53102508 | Bandas para los brazos
53102509 | Ligas
53102510 | Borlas
53102511 | Badanas
53102512 | Pañuelos
53102513 | Bandas para la cabeza
53102514 | Protectores de bolsillos
53102515 | Forros para botones
53102516 | Gorras
53102517 | Sujeta corbatas
53102518 | Cheurones
53102519 | Golas
53102520 | Hombreras o charreteras
53102600 | Ropa de dormir
53102601 | Pijamas o camisas de dormir o batas para niño
53102602 | Pijamas o camisas de dormir o batas para hombre
53102603 | Pijamas o camisas de dormir o batas para niña
53102604 | Pijamas o camisas de dormir o batas para mujer
53102605 | Pijamas o camisas de dormir o batas para bebé
53102606 | Batas de baño
53102700 | Uniformes
53102701 | Uniformes militares
53102702 | Uniformes de agentes de aduna
53102703 | Uniformes de policías
53102704 | Uniformes institucionales para preparación de alimentos o servicio
53102705 | Uniformes de colegio
53102706 | Uniformes de personal de seguridad
53102707 | Batas de doctor
53102708 | Uniformes de enfermera
53102709 | Uniformes de personal de ambulancias
53102710 | Uniformes corporativos
53102711 | Batas para personal de peluquerías
53102712 | Uniformes de paramédicos
53102713 | Uniformes de acomodadores
53102714 | Togas judiciales
53102715 | Uniformes de oficiales de cárceles
53102716 | Uniformes de presos
53102800 | Trajes de baño
53102801 | Vestidos de baño para hombre
53102802 | Vestidos de baño para mujer
53102803 | Vestidos de baño para niño
53102804 | Vestidos de baño para niña
53102805 | Vestidos de baño para bebé
53102900 | Prendas de deporte
53102901 | Ropa atlética para mujer
53102902 | Ropa atlética para hombre
53102903 | Ropa atlética para niño
53102904 | Ropa atlética para niña
53103000 | Camisetas
53103001 | Camisetas (t-shirts) para hombre
53103100 | Chalecos
53103101 | Chalecos para hombre
53103200 | Ropas desechables
53103201 | Bata de trabajo desechable
53111500 | Botas
53111501 | Botas para hombre
53111502 | Botas para mujer
53111503 | Botas para niño
53111504 | Botas para niña
53111505 | Botas para bebé
53111600 | Zapatos
53111601 | Zapatos para hombre
53111602 | Zapatos para mujer
53111603 | Zapatos para niño
53111604 | Zapatos para niña
53111605 | Zapatos para bebé
53111700 | Zapatillas
53111701 | Pantuflas para hombre
53111702 | Pantuflas para mujer
53111703 | Pantuflas para niño
53111704 | Pantuflas para niña
53111705 | Pantuflas para bebé
53111800 | Sandalias
53111801 | Sandalias para hombre
53111802 | Sandalias para mujer
53111803 | Sandalias para niño
53111804 | Sandalias para niña
53111805 | Sandalias para bebé
53111900 | Calzado deportivo
53111901 | Calzado atlético para hombre
53111902 | Calzado atlético para mujer
53111903 | Calzado atlético para niño
53111904 | Calzado atlético para niña
53111905 | Calzado atlético para bebé
53112000 | Accesorios para el calzado
53112001 | Calzadores
53112002 | Cordones para zapatos
53112003 | Almohadillas para talones
53112004 | Estirador de calzado
53112005 | Aparato para medir el pie
53112100 | Chanclos
53112101 | Zapatones para hombre
53112102 | Zapatones para mujer
53112103 | Zapatones para niño
53112104 | Zapatones para niña
53112105 | Zapatones para bebé
53121500 | Maletas
53121501 | Porta trajes
53121502 | Sets de maletas
53121503 | Piezas individuales de maletas
53121600 | Monederos, bolsos de mano y bolsas
53121601 | Bolsos o carteras
53121602 | Tulas
53121603 | Morrales
53121605 | Monederos
53121606 | Estuches para labiales
53121607 | Cigarrilleras
53121608 | Bolsas para compras
53121700 | Carteras
53121701 | Maletines
53121702 | Maletines (“attaches”)
53121704 | Portafolios
53121705 | Estuches para equipos
53121706 | Maletines para computador
53121800 | Juegos y accesorios de viaje
53121801 | Kits de viaje
53121802 | Carritos de viaje
53121803 | Cepillos de ropa
53121804 | Estuches de maquillaje o manicure
53131500 | Dentales
53131501 | Enjuague bucal
53131502 | Dentífrico
53131503 | Cepillos de dientes
53131504 | Seda dental
53131505 | Chupos o chupetes para bebé
53131506 | Kits dentales
53131507 | Palillos de dientes (mondadientes)
53131508 | Tabletas para limpiar dentaduras postizas
53131509 | Refrescadores de aliento
53131510 | Pegante para dentaduras postizas
53131600 | Baño y cuerpo
53131601 | Gorros de baño
53131602 | Artículos para el cuidado del cabello
53131603 | Afeitadoras
53131604 | Cepillos o peinillas para el cabello
53131605 | Kits de tocador
53131606 | Desodorantes
53131607 | Lociones o aceites para manos o cuerpo
53131608 | Jabones
53131609 | Productos de protección solar
53131610 | Artículos para el cuidado de los ojos
53131611 | Cremas de afeitar
53131612 | Geles de baño
53131613 | Productos para el cuidado de la piel
53131614 | Productos para el cuidado de los pies
53131615 | Productos para la higiene femenina
53131616 | Cremas o lociones para farmacéuticas
53131617 | Implementos para la manicure
53131618 | Implementos para la pedicura
53131619 | Cosméticos
53131620 | Perfumes o colonias o fragancias
53131621 | Corta uñas
53131622 | Condones
53131623 | Productos depilatorios o para remover vello
53131624 | Paños limpiadores desechables
53131625 | Redecillas para el cabello o la barba
53131626 | Desinfectante de manos
53131627 | Limpiador de manos
53131628 | Champús
53131629 | Kits de maquillaje
53131630 | Bálsamo labial
53131631 | Tatuajes
53131632 | Marrones calientes
53131633 | Hebillas para el pelo
53131634 | Productos químicos protectores
53131635 | Brochas de afeitar
53131636 | Agua de rosas
53131637 | Almohadillas de lactancia
53131638 | Esmalte para uñas
53131639 | Protectores para incontinencia urinaria
53131640 | Removedor de esmalte
53131641 | Gelatina de petróleo
53131642 | Bata o capa para cortar el pelo para barberías o peluquerías
53131643 | Cortador de pelo eléctrico
53131644 | Aceites esenciales de aromaterapia
53131645 | Instrumento o pistola para perforar el lóbulo de la oreja
53131646 | Removedor de espinillas
53131647 | Set de higiene y cuidado personal de bebés
53131700 | Equipo para masaje terapéutico
53131701 | Unidad masajeadora manual
53131702 | Máquina masajeadora
53131800 | Accesorios y materiales para equipo de tatuajes
53131801 | Tinta para tatuajes
53131802 | Aguja para tatuajes
53141500 | Afianzadores de costura
53141501 | Alfileres rectos
53141502 | Imperdibles
53141503 | Cremalleras
53141504 | Hebillas
53141505 | Botones
53141506 | Cierres
53141507 | Broches
53141508 | Remaches para ropa
53141600 | Suministros de costura variados
53141601 | Alfileteros
53141602 | Kits de costura
53141603 | Dedales
53141604 | Patrones de costura
53141605 | Agujas de costura
53141606 | Bobinas o sujeta bobinas
53141607 | Indicadores de costura
53141608 | Aguja pasa cintas
53141609 | Pasa presillas
53141610 | Sujetadores de tiza para sastres o textiles
53141611 | Marcadores de textiles o lápices para textiles o tiza para textiles
53141612 | Rueda aserrada seguidora de patrones
53141613 | Papel calcante
53141614 | Agujas de bordado
53141615 | Agujas de tejer
53141616 | Lanzaderas para telares
53141617 | Lanzaderas para tejidos de algodón
53141618 | Lienzo para bordar
53141619 | Varas magnéticas
53141620 | Corta costuras
53141621 | Enhebrador de agujas
53141622 | Regla para sastrería
53141623 | Refuerzo o cerrado líquido para hilo
53141624 | Textiles o agujas para punto de cruz
53141625 | Diseños para punto de cruz
53141626 | Aro para bordado
53141627 | Agujas de croché
53141628 | Herramientas para hilvanar acolchados
53141629 | Alfileres para acolchados
53141630 | Tableros o almohadillas para cortar patrones
54101500 | Joyería fina
54101501 | Cadenas de oro o plata o platino
54101502 | Collares de joyería fina
54101503 | Anillos de joyería fina
54101504 | Aretes de joyería fina
54101505 | Joyas finas para el cuerpo
54101506 | Brazaletes de joyería fina
54101507 | Tiaras
54101508 | Revestimientos de joyería fina para reducir el tamaño de un anillo
54101509 | Mancornas de joyería fina
54101510 | Mariposas para aretes de joyería fina
54101511 | Prendedores de joyería fina
54101512 | Aros de prendedores para pasar cadenas de joyería fina
54101513 | Pisacorbatas
54101600 | Bisutería
54101601 | Brazaletes
54101602 | Collares
54101603 | Anillos
54101604 | Aretes
54101605 | Joyas para el cuerpo
54101700 | Herramientas y materiales de joyería
54101701 | Compuestos conservantes
54101702 | Bloques para producir hemisferios (“dapping punches”)
54101703 | Molinos de alambre
54101704 | Mandriles para joyería
54101705 | Medidores de tamaño para anillos
54101706 | Materiales o accesorios plásticos amigables maleables a bajas temperaturas
54111500 | Relojes de pulsera o bolsillo
54111501 | Relojes de pulso
54111502 | Relojes de bolsillo
54111503 | Relojes cronómetros
54111504 | Cronómetros marinos
54111505 | Relojes para bucear
54111600 | Relojes de pared o de mesa
54111601 | Relojes de pared
54111602 | Relojes de mesa o repisa
54111603 | Relojes verticales
54111604 | Relojes de arena
54111605 | Relojes maestros electrónicos
54111606 | Relojes esclavos electrónicos
54111700 | Piezas de relojes de pulsera o de pared o pie o accesorios
54111701 | Manecillas para reloj
54111702 | Cristales para reloj
54111703 | Placas o puentes para relojes
54111704 | Correas o bandas o pulseras para relojes
54111705 | Estuches para relojes
54111706 | Sujetadores para relojes
54111707 | Abre estuches para relojes
54111708 | Péndulos para relojes
54111709 | Kits para reparar relojes
54121500 | Piedras preciosas
54121501 | Diamantes
54121502 | Esmeraldas
54121503 | Rubíes
54121504 | Zafiros
54121600 | Piedras semipreciosas
54121601 | Granates
54121602 | Jades
54121603 | Ópalos
54121700 | Perlas
54121701 | Perlas cultivadas
54121702 | Perlas naturales
54121800 | Piedras preciosas o semipreciosas industriales
54121801 | Diamantes industriales
54121802 | Granates industriales
55101500 | Publicaciones impresas
55101501 | Cartas de navegación o atlas o mapas
55101502 | Directorios
55101503 | Catálogos
55101504 | Periódicos
55101505 | Historietas cómicas
55101506 | Revistas
55101507 | Libros para pintar o colorear o ilustrar para niños
55101509 | Textos educacionales o vocacionales
55101510 | Libros para entretenimiento
55101513 | Tarjetas para intercambiar
55101514 | Partituras
55101515 | Material promocional o reportes anuales
55101516 | Manuales operativos o de instrucciones
55101517 | Dibujos dimensionales o de tolerancia
55101518 | Diagramas o dibujos técnicos
55101519 | Publicaciones periódicas
55101520 | Hojas o folletos de instrucciones
55101521 | Manuales de propietario o usuario
55101522 | Globos terrestres o celestes
55101523 | Libros de ejercicios
55101524 | Libros de referencia
55101525 | Enciclopedias
55101526 | Diccionarios
55101527 | Cancioneros
55101528 | Libros religiosos
55101529 | Chequeras o libretas de cuentas
55101530 | Libros de códigos
55101531 | Códigos (legales)
55101532 | Álbumes de graduación o anuarios
55111500 | Publicaciones electrónicas y música
55111501 | Directorios electrónicos
55111502 | Diccionarios electrónicos
55111503 | Enciclopedias electrónicas
55111504 | Catálogos electrónicos
55111505 | Libros en cintas o en discos compactos
55111506 | Revistas electrónicas
55111507 | Periódicos electrónicos
55111508 | Cartas de navegación o mapas o atlas electrónicos
55111509 | Música de fondo
55111510 | Películas de cine en celuloide
55111511 | Películas de cine en video cinta
55111512 | Música en cintas o discos compactos
55111513 | Textos electrónicos educacionales o vocacionales
55111514 | Películas de cine en discos de video digital dvd
55111515 | Audio cinta de material educacional
55111600 | Material de referencia de software electrónico
55111601 | Documentación de software o manuales de usuario electrónicos
55121500 | Rótulos
55121501 | Etiquetas para el equipaje
55121502 | Etiquetas de seguridad
55121503 | Etiquetas de identificación
55121504 | Etiquetas para llaves
55121505 | Porta etiquetas o accesorios
55121506 | Etiquetas de precio
55121507 | Etiquetas de bolsas de té o café
55121600 | Etiquetas
55121601 | Kits para remover etiquetas
55121602 | Etiquetas para ropa
55121604 | Etiquetas para latas o botellas
55121605 | Etiquetas de direcciones o de correo
55121606 | Etiquetas auto adhesivas
55121607 | Calcomanías
55121608 | Etiquetas de códigos de barra
55121609 | Etiquetas para paquetes
55121610 | Etiquetas numeradas consecutivamente
55121611 | Cintas para hacer etiquetas
55121612 | Etiquetas para impresoras
55121613 | Etiquetas de códigos de color
55121614 | Etiquetas removibles
55121615 | Puntos o flechas adhesivas
55121616 | Banderas auto adhesivas
55121617 | Protectores de etiquetas
55121618 | Porta etiquetas
55121619 | Etiquetas no adhesivas
55121620 | Etiquetas multipropósito
55121621 | Sellos notariales
55121622 | Etiquetas criogénicas
55121700 | Señalización
55121701 | Placas con inscripción metálicas
55121702 | Placas con inscripción no metálicas
55121703 | Señales iluminadas
55121704 | Señales de seguridad
55121705 | Señales auto adhesivas
55121706 | Pancartas
55121707 | Señales magnéticas
55121708 | Señales de neón
55121710 | Signos de tráfico
55121712 | Señales direccionales
55121713 | Señales de punto de venta
55121714 | Pendones
55121715 | Banderas o accesorios
55121716 | Señales de madera
55121717 | Placas de identificación de máquinas
55121718 | Señales informativas
55121719 | Componentes de señalización
55121720 | Emblemas
55121721 | Caracteres de señalización
55121725 | Kits de señalización
55121726 | Paneles de identificación
55121728 | Cubiertas de señales
55121729 | Indicadores
55121730 | Señales de accidente
55121731 | Marcadores de identificación
55121732 | Divisores de tamaño
55121733 | Señales en blanco
55121734 | Láminas de material para señales
55121735 | Señales temporales
55121800 | Documentos de identificación
55121801 | Discos de impuestos de vehículos
55121802 | Tarjetas o bandas de identificación o productos similares
55121803 | Pasaportes
55121804 | Gafetes o porta gafetes
55121806 | Kits de bandas de identificación personal o accesorios
55121807 | Porta productos de identificación o accesorios
55121808 | Clip para gafete
55121900 | Señalizaciones
55121901 | Columnas de publicidad
55121902 | Stands o puestos
55121903 | Señales de mensajes portátiles
55121904 | Carteleras
55121905 | Astas o partes o accesorios
55121906 | Stands para banderas
55121907 | Tableros de avisos
55121908 | Soportes o stands para señales
56101500 | Muebles
56101501 | Stands
56101502 | Sofás
56101503 | Armarios para abrigos
56101504 | Asientos
56101505 | Centros de entretenimiento
56101506 | Futones
56101507 | Bibliotecas
56101508 | Colchones o sets para dormir
56101509 | Vestidores o armarios
56101510 | Divisiones
56101513 | Cunas o accesorios
56101514 | Taburetes
56101515 | Camas
56101516 | Cómodas
56101518 | Estanterías de pared
56101519 | Mesas
56101520 | Casilleros (“lockers”)
56101521 | Cabeceras o pies de cama
56101522 | Sillas de brazos
56101523 | Paragüeros o soportes para paraguas
56101524 | Mesas de plancha
56101525 | Forros para mesas de plancha
56101526 | Bar refrigerador
56101527 | Secadores de linos tipo hogar
56101528 | Plantas artificiales
56101529 | Revisteros
56101530 | Gabinetes de almacenamiento
56101531 | Zapateras
56101532 | Set de muebles
56101533 | Descansa brazos
56101535 | Mesas de ruedas
56101536 | Trípodes para instrumentos
56101537 | Tocadores
56101538 | Mesas o bufetes para el comedor
56101539 | Armazones o partes o accesorios para camas
56101540 | Solterones
56101541 | Ventiladores de colchones
56101542 | Asientos plegables
56101543 | Mesa de comedor
56101544 | Espejos
56101545 | Espejos decorativos
56101600 | Muebles para el exterior
56101601 | Paraguas para jardín
56101602 | Sillas para jardín
56101603 | Mesas para jardín o mesas para picnic
56101604 | Columpios para jardín
56101605 | Bancos para jardín
56101606 | Materas
56101607 | Secadora de ropa para exteriores
56101608 | Estantes para bicicletas
56101609 | Macetas de arcilla
56101610 | Soportes para macetas
56101700 | Muebles de oficina
56101701 | Cajoneras o estanterías
56101702 | Gabinetes de archivo o accesorios
56101703 | Escritorios
56101704 | Bases para mesas
56101705 | Vitrinas
56101706 | Mesas de conferencia
56101707 | Mesas de dibujo
56101708 | Archivadores móviles
56101710 | Carritos o soportes para proyectores
56101711 | Conectores de muebles modulares
56101712 | Pedestales
56101713 | Puestos (mesas) laterales de escritorios
56101714 | Estantes para carpetas de información
56101715 | Organizadores o clasificadores de correspondencia
56101716 | Gavetas organizadoras para el escritorio
56101717 | Eleva mesas
56101718 | Estantes para periódicos
56101719 | Mesas auxiliares
56101800 | Accesorios y muebles de bebé y niño
56101803 | Coches de bebé
56101804 | Cunas o corrales o accesorios
56101805 | Asientos de bebé para el carro
56101806 | Asientos de comer (para bebés) o accesorios
56101807 | Asientos rebotadores para bebés
56101808 | Columpios o rebotadores o accesorios
56101809 | Micas o bacinillas
56101810 | Bañeras o tinas para bebés
56101811 | Cunas
56101812 | Mesas para cambiar al bebé o accesorios
56101813 | Asientos para el baño para bebés
56101900 | Piezas de mobiliario y accesorios
56101901 | Tapas de muebles o superficies de trabajo
56101902 | Discos movibles para muebles
56101903 | Protectores o almohadillas o copas para las patas de los muebles
56101904 | Bases o patas o extensiones de patas para muebles
56101905 | Ensamblajes o secciones de paneles
56101906 | Tablas de extensión para mesas
56101907 | Fundas para muebles
56111500 | Sitios de trabajo y paquetes para la oficina
56111501 | Paquetes de muebles de recepción para oficinas
56111502 | Paquetes de muebles para ejecutivos no modulares
56111503 | Paquetes de muebles para ejecutivos modulares
56111504 | Paquetes de muebles de gerencia no modulares
56111505 | Paquetes de muebles de gerencia modulares
56111506 | Paquetes de muebles para personal no modulares
56111507 | Paquetes de muebles para personal modulares
56111508 | Paquetes de muebles para técnicos no modulares
56111509 | Paquetes de muebles para técnicos modulares
56111510 | Paquetes de muebles secretariales no modulares
56111511 | Paquetes de muebles secretariales modulares
56111512 | Paquetes de muebles para recepción no modulares
56111513 | Paquetes de muebles de salas de juntas no modulares
56111514 | Paquetes de muebles de mostrador modulares
56111600 | Sistemas de paneles
56111601 | Biombos (mamparas) para sistemas de paneles
56111602 | Almacenamiento para sistemas de paneles
56111603 | Organizadores para sistemas de paneles
56111604 | Superficies de trabajo para sistemas de paneles
56111605 | Iluminación o electricidad o componentes de información para sistemas de paneles
56111606 | Partes o accesorios para sistemas de paneles
56111700 | Casegood y sistemas no modulares
56111701 | Escritorios no modulares
56111702 | Cajoneras o estanterías no modulares
56111703 | Almacenamiento no modular
56111704 | Organizadores no modular
56111705 | Iluminación o electricidad o componentes de información no modulares
56111706 | Partes o accesorios no modulares
56111707 | Repisas no modulares
56111800 | Muebles independientes
56111801 | Iluminación o electricidad o componentes de información de pie
56111802 | Mesas individuales (sin apoyo)
56111803 | Almacenamiento individual (sin apoyo)
56111804 | Organizadores individual (sin apoyo)
56111805 | Partes o accesorios individuales (sin apoyo)
56111806 | Silla giratoria para peluquería
56111900 | Muebles industriales
56111901 | Iluminación o electricidad o componentes de información industriales
56111902 | Superficies de trabajo industriales
56111903 | Unidades de almacenamiento industriales
56111904 | Organizadores industriales
56111905 | Partes o accesorios industriales
56111906 | Gabinetes o cajones o estantes industriales
56111907 | Carritos de herramientas industriales
56112000 | Muebles de apoyo de la computadora
56112001 | Iluminación o electricidad o componentes de información de soporte para computadores
56112002 | Superficies de trabajo de soporte para computadores
56112003 | Accesorios de almacenamiento de soporte para computadores
56112004 | Organizadores de soporte para computadores
56112005 | Partes o accesorios de soporte para computadores
56112100 | Asientos
56112101 | Silletería para auditorios o estadios o uso especiales
56112102 | Sillas para grupos de trabajo
56112103 | Sillas para visitantes
56112104 | Sillas para ejecutivos
56112105 | Sillas para descansar
56112106 | Sillas altas (taburetes)
56112107 | Partes o accesorios para sillas
56112108 | Combinación de asiento con escritorio
56112109 | Bancos
56112110 | Sillas para músicos
56112111 | Sillas de seguridad para bebés
56112200 | Sistemas de escritorios
56112201 | Biombos (separadores) para escritorio
56112202 | Componentes para almacenamiento de escritorio
56112203 | Componentes organizadores par escritorio
56112204 | Superficies de trabajo
56112205 | Componentes de iluminación, electricidad o información
56112206 | Partes y accesorios relacionados con sistemas de escritorio
56112300 | Partes y accesorios para asientos de auditorios o estadios o de uso especial
56112301 | Espaldares
56112302 | Armazones para fijar asientos
56112303 | Pivotes (ejes) para asientos
56112304 | Cojín del asiento
56121000 | Mobiliario de biblioteca
56121001 | Carritos para libros
56121002 | Escritorios o componentes de circulación para bibliotecarios
56121003 | Muebles para devolver libros
56121004 | Unidades de catálogo de tarjetas
56121005 | Estanterías para diccionarios
56121006 | Bancas tapizadas
56121007 | Tablas de acceso público
56121008 | Unidades para ojear libros
56121009 | Mesas de lectura inclinadas
56121010 | Kioscos de libros
56121011 | Exhibidores de discos compactos o de audio casetes para bibliotecas
56121012 | Stands de islas giratorias
56121014 | Bolsas o estantes para bolsas
56121015 | Estantes móviles para libros
56121100 | Mobiliario de clase de arte
56121101 | Caballetes
56121102 | Mesas de dibujo para estudiantes
56121200 | Mobiliario de sala de primeros auxilios
56121201 | Camilla de primeros auxilios
56121300 | Accesorios de instalaciones educativas generales
56121301 | Escenarios pequeños (por ejemplo para un coro)
56121302 | Carritos para mover mesas o asientos
56121303 | Esteras de caucho para pisos
56121304 | Mesas para planos
56121400 | Mobiliario de cafetería y comedor
56121401 | Mesas móviles para bancos
56121402 | Mesas móviles para taburetes
56121403 | Mesas móviles
56121500 | Mobiliario general de aula
56121501 | Mesas para actividades
56121502 | Asientos para aulas de clase
56121503 | Bancos para aulas de clase
56121504 | Taburetes para aulas de clase
56121505 | Mesas para aulas de clase
56121506 | Pupitres
56121507 | Bancas cubículo (pupitres con bloqueo visual para evitar distracciones)
56121508 | Pupitres de computador para estudiantes
56121509 | Mesas de computador para estudiantes
56121510 | Pupitres de profesor
56121600 | Mobiliario para el tiempo de descanso y ocio creativo para guardería infantil e instalaciones para niños
56121601 | Sets de sala de tamaño de niños
56121602 | Sofás de tamaño de niños
56121603 | Sillones de tamaño de niños
56121604 | Pufs de tamaño de niños
56121605 | Biombos de poca altura o paneles para jugar
56121606 | Esterillas de descanso para niños
56121607 | Estantes o percheros para esterillas de descanso para niños
56121608 | Catres para niños
56121609 | Cargadores de catres para niños
56121610 | Centros de actividades para catres para niños
56121611 | Mesas para bebés
56121700 | Módulos de almacenamiento general y de libros para las aulas
56121701 | Unidades de almacenamiento general
56121702 | Unidades de almacenamiento de libros
56121703 | Cubos (modulares) para guardar juguetes
56121704 | Gabinetes institucionales de almacenamiento
56121800 | Mobiliario y accesorios de aulas vocacionales
56121801 | Gabinetes para almacenamiento de herramientas de educación técnico o gabinetes con herramientas
56121802 | Gabinetes para almacenamiento de herramientas de taller general o gabinetes con herramientas
56121803 | Gabinetes para almacenamiento de herramientas para trabajar en madera o gabinetes con herramientas
56121804 | Escritorio técnico para instructores
56121805 | Archivos planos
56121900 | Mobiliario de demostración
56121901 | Mesas de demostración de máquinas de coser
56121902 | Stands exhibidores
56121903 | Gabinete de preservación de reliquias
56122000 | Muebles de laboratorio
56122001 | Bancas de laboratorio
56122002 | Unidades o accesorios de almacenamiento para laboratorios
56122003 | Puestos de trabajo para laboratorios
56122004 | Unidades de bases para lavamanos
56131500 | Maniquíes y formas
56131501 | Formas de busto
56131502 | Formas de cabezas
56131503 | Formas de cuello
56131504 | Formas de cuerpo completo o maniquíes
56131600 | Exhibidores y accesorios auto soportados para mercancías
56131601 | Stands de piso
56131602 | Postes de exhibición individuales
56131603 | Mostradores de venta
56131604 | Componentes de centros de pinturas de colores
56131605 | Tablas de madera para exhibir productos de pintura
56131606 | Abanico para exhibir muestras de pintura
56131607 | Selección de inspiración de color
56131700 | Aparatos, estantes, sistemas y accesorios para instalación de mercancías
56131701 | Barras para colgar artículos
56131702 | Canastas para mercancías
56131703 | Ganchos o cascadas exhibidoras
56141500 | Adornos cerámicos para el hogar
56141501 | Tazones de cerámica
56141502 | Platos grandes o pequeños de cerámica
56141503 | Vasos de cerámica
56141504 | Estatuillas o figuras de cerámica
56141600 | Adornos de vidrio para el hogar
56141601 | Tazones de vidrio
56141602 | Vasos de vidrio
56141603 | Platos grandes o pequeños de vidrio
56141604 | Estatuillas o figuras de vidrio
60101000 | Kits de matemáticas
60101001 | Kits de matemáticas para sumar
60101002 | Kits de matemáticas para dividir
60101003 | Kits de matemáticas de fracciones
60101004 | Kits de matemáticas para bachillerato básico
60101005 | Kits de matemáticas para la primera infancia
60101006 | Kits de matemáticas para mediciones
60101007 | Kits de matemáticas para multiplicar
60101008 | Kits de matemáticas para primaria
60101009 | Kits de matemáticas para restar
60101010 | Kits de matemáticas para bachillerato
60101100 | Materiales electrónicos de aprendizaje
60101101 | Lectores electrónicos de tarjetas
60101102 | Materiales de aprendizaje electrónico basados en el plan de estudios
60101103 | Globos terráqueos electrónicos
60101104 | Máquinas electrónicas de pruebas
60101200 | Incentivos educativos
60101201 | Adhesivos de seguimiento basados en la biblia
60101202 | Tablas de incentivo basados en la biblia
60101203 | Adhesivos para pegar en las tablas de incentivo
60101204 | Tablas de incentivo
60101205 | Tarjetas perforadas de incentivo
60101300 | Adhesivos educativos y suministros
60101301 | Adhesivos basados en la biblia
60101302 | Adhesivos gigantes
60101304 | Adhesivos de fotos
60101305 | Adhesivos de recompensa
60101306 | Adhesivos perfumados
60101307 | Adhesivos de formas
60101308 | Adhesivos brillantes
60101309 | Adhesivos de recompensa con forma de estrella
60101310 | Surtidos de adhesivos
60101311 | Libros de adhesivos
60101312 | Cajas de adhesivos
60101313 | Calcomanías para tatuaje
60101314 | Tarjetas didácticas de sumas
60101315 | Tarjetas didácticas de cultura general
60101316 | Tarjetas didácticas en blanco
60101317 | Tarjetas didácticas de divisiones
60101318 | Tarjetas didácticas electrónicas
60101319 | Tarjetas didácticas de equivalencias
60101320 | Tarjetas didácticas de fracciones
60101321 | Tarjetas didácticas de mayor que o menor que
60101322 | Tarjetas didácticas de multiplicaciones
60101323 | Tarjetas didácticas de restas
60101324 | Tarjetas didácticas del alfabeto
60101325 | Tarjetas didácticas de construcción de palabras
60101326 | Tarjetas didácticas de fonética
60101327 | Tarjetas didácticas de escritura o escritura a mano
60101328 | Tarjetas didácticas de los números
60101329 | Tarjetas didácticas del dinero
60101330 | Tarjetas didácticas de la hora
60101331 | Tarjetas de los estados (departamentos)
60101400 | Premios de la clase
60101401 | Insignias
60101402 | Botones de premio
60101403 | Coronas de celebración
60101404 | Joyas de recompense
60101405 | Cintas o escarapelas para el salón de clases
60101600 | Diplomas o certificados educativos
60101601 | Certificados basados en la biblia
60101602 | Certificados en blanco
60101603 | Marcos para certificados
60101604 | Soportes para certificados
60101605 | Cintas para certificados
60101606 | Diplomas
60101607 | Certificados de idioma extranjero
60101608 | Certificados de buena actitud
60101609 | Certificados específicos de grado
60101610 | Certificados específicos de asignatura
60101700 | Materiales de recursos del profesor
60101701 | Libros de recursos para la evaluación
60101702 | Calendarios o recortables
60101703 | Materiales pedagógicos para la formación del carácter
60101704 | Libros de actividades en clase
60101705 | Materiales pedagógicos para el pensamiento crítico
60101706 | Guías para planes de estudios integrados
60101707 | Guías para el plan de estudios
60101708 | Gráficos de tela
60101709 | Materiales para flanelógrafos
60101710 | Regalos del educador
60101711 | Sellos para calificar
60101712 | Pases (permisos) para salir al pasillo
60101713 | Materiales pedagógicos para la educación en el hogar
60101714 | Recursos para tareas en casa
60101715 | Libros de ideas
60101716 | Materiales para tableros magnéticos
60101717 | Placas o etiquetas de identificación
60101718 | Libros de planificación del profesor
60101719 | Cartelera con bolsillos
60101720 | Postales de comunicación del profesor
60101721 | Libros de recursos profesionales para el profesor
60101722 | Libros de calificaciones de la clase del profesor
60101723 | Diagramas de asientos de los estudiantes en el salón de clases
60101724 | Carpetas o formularios del profesor suplente
60101725 | Libros de actividades o recursos tecnológicos
60101726 | Guías de referencia sobre tecnología
60101727 | Materiales pedagógicos para hacer exámenes
60101728 | Materiales de pedagógicos para unidades temáticas
60101729 | Kits de enseñanza para bachillerato básico
60101730 | Manuales de laboratorio
60101731 | Rollos o tiras de frases
60101732 | Punteros
60101800 | Recursos educativos de las clases religiosas
60101801 | Guías de referencia bíblica
60101802 | Obras de teatro basadas en la biblia
60101803 | Libros de actividades o recursos basados en la biblia
60101804 | Libros de recursos para actividades en la escuela dominical
60101805 | Recursos para escuelas bíblicas de vacaciones
60101806 | Emblemas o símbolos sagrados
60101807 | Rosarios
60101808 | Ruedas de oración
60101809 | Suministros o kits de productos religiosos
60101810 | Patenas
60101811 | Vestimentas
60101900 | Recursos y materiales de destreza alfabética
60101901 | Libros de actividades del alfabeto
60101902 | Cubos con el alfabeto
60101903 | Cintas adhesivas de escritorio con el alfabeto
60101904 | Kits del alfabeto
60101905 | Fichas con letras del alfabeto
60101906 | Postales con el alfabeto
60101907 | Guías de referencia del alfabeto
60101908 | Libros de recursos del alfabeto
60101909 | Sellos del alfabeto
60101910 | Tarjetas del alfabeto para murales
60101911 | Alfabetos táctiles
60102000 | Materiales de recursos de creación de palabras y accesorios
60102001 | Espejos para uso logopédico
60102002 | Materiales pedagógicos para ortografía
60102003 | Libros de actividades para construcción de palabras
60102004 | Kits para construcción de palabras
60102005 | Libros de recursos para construcción de palabras
60102006 | Fichas para construcción de palabras
60102007 | Murales de palabras
60102100 | Materiales de recursos de lenguaje
60102101 | Libros de recursos de adjetivos
60102102 | Libros de recursos de adverbios
60102103 | Libros de recursos de gramática
60102104 | Libros de recursos de sustantivos
60102105 | Libros de recursos de puntuación
60102106 | Libros de recursos de verbos
60102200 | Materiales de recursos de fonética y accesorios
60102201 | Libros de actividades de fonética
60102202 | Tarjetas de ejercicios fonéticos de repetición
60102203 | Kit de fonética
60102204 | Tarjetas de imágenes de fonética
60102205 | Libros de recursos de fonética
60102206 | Fichas de fonética
60102300 | Libros de lectura y recursos
60102301 | Libros de actividades de lectura
60102302 | Libros de lectura para principiantes
60102303 | Libros de literatura infantil basados en la biblia
60102304 | Libros de literatura infantil
60102305 | Habilidades para la lectura crítica
60102306 | Flanelógrafos
60102307 | Libros de recursos de poesía
60102308 | Materiales de comprensión de lectura
60102309 | Kits o materiales de desarrollo de la lectura
60102310 | Libros de recursos de lectura
60102311 | Unidades temáticas de lectura
60102312 | Libros de recursos o actividades de vocabulario.
60102400 | Recursos de cuenta y temprano aprendizaje de matemáticas y accesorios
60102401 | Abacos
60102402 | Libros de recursos o actividades para trabajar con material didáctico manipulable de matemáticas temprana
60102403 | Tarjetas de actividades para trabajar material didáctico manipulable de matemáticas temprana
60102404 | Cuentas o sets de actividades con cuentas para matemáticas temprana
60102405 | Contadores o sets de actividades con contadores para matemáticas temprana
60102406 | Bandejas o boles para contar o clasificar para matemáticas tempranas
60102407 | Cordones o sets de cordones para matemáticas temprana
60102408 | Material didáctico manipulable de vinculación o sets de actividades de vinculación para matemáticas temprana
60102409 | Fichas para juegos de matemáticas
60102410 | Tarjetas con números
60102411 | Modelos con formas de números o accesorios
60102412 | Tableros perforados para matemáticas básicas
60102413 | Ganchos para tablero perforado para matemáticas temprana
60102414 | Material didácticos manipulativos de clasificación o sets de actividades de clasificación para matemáticas temprana
60102500 | Recursos y materiales de numeración y operaciones matemáticas básicas
60102501 | Libros de recursos o de actividades de la suma
60102502 | Modelos de las operaciones básicas
60102503 | Guías de referencia de las operaciones básicas
60102504 | Libros de recursos o actividades de la división
60102505 | Libros de recursos o actividades de la multiplicación
60102506 | Libros de recursos o actividades de la resta
60102507 | Cintas adhesivas de escritorio con los números
60102508 | Tableros o gráficas del uno al cien
60102509 | Fichas con números del uno al cien
60102510 | Kits de números
60102511 | Rectas numéricas
60102512 | libros de recursos o actividades de numeración
60102513 | Dominós
60102600 | Materiales de recursos del profesor de resolución de problemas, datos, posibilidades y probabilidades
60102601 | Fichas o contadores de dos caras
60102602 | Pirinolas
60102603 | Juegos de dados
60102604 | Libros de recursos o actividades de probabilidades
60102605 | Libros de recursos o actividades de lógica
60102606 | Bloques de atributos
60102607 | Tarjetas de actividades de bloques de atributos
60102608 | Libros de recursos o actividades de atributos
60102609 | Esterilla de representación gráfica
60102610 | Libros de recursos o actividades de representación gráfica
60102611 | Juegos de lógica
60102612 | Kits o sets de atributos
60102613 | Libros de recursos o actividades de resolución de problemas
60102614 | Tarjetas de actividades de resolución de problemas
60102700 | Materiales de recursos del profesor de pensamiento lógico, percepción espacial, identificación de coincidencias y patrones
60102701 | Libros de recursos o actividades de bloques geométricos o de bloques para patrones
60102702 | Bloques para patrones
60102703 | Tarjetas de patrones o actividades de bloques para patrones
60102704 | Sets de actividades o juegos de bloques para patrones
60102705 | Adhesivos de bloques para patrones
60102706 | Espejo de bloques para patrones
60102707 | Afiches o tablas de bloques para patrones
60102708 | Bloques lógicos
60102709 | Tarjetas de patrones o actividades de bloques lógicos
60102710 | Sets de actividades de bloques lógicos
60102711 | Libros de recursos o actividades del tangram
60102712 | Tarjetas de patrones o actividades del tangram
60102713 | Sets de actividades de rompecabezas tangram
60102714 | Rompecabezas tangram
60102715 | Libros de recursos y actividades de pentominós
60102717 | Pentominós
60102718 | Sets de actividades de pentominós
60102800 | Materiales de recursos del profesor de valor de posición y base diez
60102801 | Bloques de base diez
60102802 | Libros de recursos o actividades de base diez o valor posicional
60102803 | Tarjetas de actividades de base diez o valor posicional
60102804 | Sellos de caucho de base diez
60102805 | Cuadrículas de valor posicional
60102806 | Sets de actividades o juegos de valor posicional
60102807 | Modelos o accesorios de valor posicional
60102900 | Materiales de recursos del profesor del dinero y la hora
60102901 | Libros de recursos o actividades sobre el dinero
60102902 | Billetes de juego para la clase
60102903 | Monedas de juego para la clase
60102904 | Cubos o dados de monedas
60102905 | Dinero magnético
60102906 | Filminas de billetes
60102907 | Filminas de monedas
60102908 | Rompecabezas del dinero
60102909 | Sellos de caucho del dinero
60102910 | Alcancía de monedas
60102911 | Kits o juegos del dinero
60102912 | Cajas registradoras de juguete
60102913 | Guías de referencia del dinero
60102914 | Libros de recursos o actividades de la hora
60102915 | Sellos de caucho de la hora
60102916 | Kits de la hora
60102917 | Guías de referencia de la hora
60103000 | Fracciones, pentominós y materiales de enseñanza de decimales
60103001 | Círculos o cuadrados de fracciones
60103002 | Cuadrados de decimales
60103003 | Libros de actividades de fracciones
60103004 | Barras de fracciones
60103005 | Gráficos de fracciones
60103006 | Dados de fracciones
60103007 | Juegos de fracciones
60103008 | Kits de fracciones
60103009 | Fichas con fracciones
60103010 | Discos con fracciones
60103012 | Libro de actividades de pentominós
60103013 | Tarjetas de patrones de pentominós
60103100 | Materiales de recursos del profesor de geometría
60103101 | Libros de recursos o actividades de geometría
60103102 | Afiches o cuadros de geometría
60103103 | Tableros geométricos
60103104 | Sets de construcción de formas geométricas
60103105 | Tableros geométricos de doble cara
60103106 | Kits de actividades o juegos para tableros geométricos
60103107 | Bandas elásticas para tableros geométricos
60103108 | Tarjetas de actividades de tableros geométricos
60103109 | Instrumentos de dibujo geométrico para la pizarra
60103110 | Guías de referencia de geometría
60103111 | Espejo geométrico
60103112 | Modelos geométricos sólidos
60103200 | Materiales de recursos del profesor de álgebra
60103201 | Libros de recursos o de actividades de álgebra
60103202 | Cubos de centímetro
60103203 | Guías de referencia de preálgebra o álgebra
60103204 | Modelos o accesorios de álgebra
60103300 | Materiales de recursos del profesor de precálculo y cálculo
60103301 | Libros de recursos o actividades de cálculo
60103302 | Guías de referencia de precálculo o cálculo
60103303 | Libros de recursos o actividades de precálculo
60103400 | Recursos de habilidad de lectura de mapas y geografía y accesorios
60103401 | Afiches o carteles de geografía
60103402 | Libros de recursos o actividades de los continentes
60103403 | Materiales de aprendizaje electrónico de ciencias sociales
60103404 | Guías de referencia de geografía
60103405 | Estantes para mapas
60103406 | Kits de plantillas de mapas
60103407 | Mapas murales portátiles
60103408 | Libros de recursos o actividades de geografía
60103409 | Medidores de mapas
60103410 | Material didáctico para la enseñanza de mapas
60103500 | Ciencias políticas
60103501 | Libros de recursos o actividades de economía
60103502 | Libros de recursos o actividades del gobierno
60103503 | Guías de referencia del gobierno
60103504 | Unidades temáticas de los estados
60103600 | Recursos y actividades multiculturales
60103601 | Recursos de civilizaciones de la antigüedad
60103602 | Recursos de tradiciones, rituales o costumbres
60103603 | Recursos de diversidad étnica
60103604 | Recursos de genealogía
60103605 | Recursos para festivos multiculturales
60103606 | Unidades temáticas multiculturales
60103700 | Recursos de lenguas extranjeras
60103701 | Recursos para aprender a hablar español
60103702 | Recursos para aprender a hablar francés
60103703 | Recursos para aprender a hablar alemán
60103704 | Recursos para aprender a hablar inglés
60103705 | Recursos para aprender a hablar latín
60103706 | Recursos para aprender a hablar italiano
60103800 | Recursos de enseñanza de historia
60103801 | Libros de recursos de historia africana
60103802 | Afiches o cuadros de historia
60103803 | Libros de recursos de historia europea
60103804 | Mapas históricos
60103805 | Unidades temáticas de historia
60103806 | Tarjetas de fotos de historia
60103807 | Libros de recursos de historia
60103808 | Recursos de historia de la mujer
60103809 | Recursos de historia mundial
60103900 | Organismos vivos, especímenes conservados y materiales relacionados
60103903 | Modelos de anfibios
60103904 | Cultivos de hongos
60103905 | Kits o materiales de cultivos
60103906 | Cultivos de protozoos
60103907 | Plantas de acuario
60103908 | Plantas de terrario
60103909 | Invertebrados vivos
60103911 | Vertebrados vivos
60103915 | Kits o materiales de disección
60103916 | Embriones conservados
60103918 | Biosferas
60103919 | Kits o materiales para experimentos de biología
60103920 | Kits o materiales para tinción
60103921 | Especímenes de ciclo vital preservado
60103922 | Guías de referencia de biología
60103923 | Espécimen de esqueleto o hueso o concha
60103924 | Libros de recursos o actividades de biología
60103925 | Kits de estudio o actividades de biología
60103926 | Afiches o cuadros de biología
60103927 | Especímenes preservados de cuerpos u órganos de plantas
60103928 | Tarjetas de fotos o actividades de biología
60103929 | Especímenes del ciclo vital de plantas
60103930 | Combinación de especímenes y organismos
60103931 | Especímenes del cuerpo animal, partes u órganos
60103932 | Exhibiciones de ecosistemas
60103933 | Especímenes del cuerpo humano, partes u órganos
60103934 | Cultivos de tejidos
60103936 | Sets o diagramas de anatomía
60104000 | Biotecnología, bioquímica, genética, microbiología y materiales relacionados
60104001 | Modelos de ácido desoxirribonucleico (adn)
60104002 | Kits de experimentos de ácido desoxirribonucleico (adn)
60104003 | Libros de genética
60104004 | Kits de genética
60104005 | Kits de enseñanza de bacterias
60104006 | Materiales de prueba de bacterias
60104007 | Kits o materiales de enzimología
60104008 | Kits o materiales de prueba de proteínas
60104100 | Sistemas del cuerpo y materiales relacionados
60104101 | Modelos del cuerpo humano, partes u órganos
60104102 | Modelos de células
60104103 | Kits de enseñanza de células
60104104 | Kits de enseñanza de los sistemas del cuerpo
60104105 | Materiales de enseñanza de los sistemas del cuerpo
60104106 | Modelos del cuerpo de plantas, partes u órganos
60104107 | Modelos del cuerpo de animales, partes u órganos
60104200 | Pruebas del agua, conservación y ecología
60104201 | Productos químicos de prueba del agua
60104202 | Kits de muestreo y pruebas del agua
60104203 | Modelos del agua
60104204 | Materiales de ecología acuática
60104300 | Astronomía
60104301 | Modelos de astronomía
60104302 | Diagramas de astronomía
60104303 | Kits de estudio de astronomía
60104304 | Compás solar
60104305 | Simulador solar
60104306 | Planetario
60104307 | Modelo planetario
60104308 | Globo celeste
60104309 | Carta celeste manual
60104400 | Geología y ciencias de la tierra
60104401 | Sets de especímenes de roca
60104402 | Especímenes de roca
60104403 | Fósiles
60104404 | Modelos de accidentes geográficos
60104405 | Modelos de fósiles
60104406 | Herramientas para geología de campo
60104407 | Mesas de simulación de corrientes de agua
60104408 | Kits de estudio de geología
60104409 | Aparato para la formación de nubes
60104410 | Aparato para observación lunar
60104411 | Simulador del tiempo atmosférico
60104412 | Aparato de acumulación de tierra
60104413 | Aparato para la fuerza de coriolis
60104414 | Globo terrestre
60104415 | Modelo mineral
60104416 | Cilindro rotatorio
60104500 | Química, electroquímica y microquímica
60104501 | Afiches o cuadros de la tabla periódica
60104502 | Kits de análisis del consumidor
60104503 | Kits para clase de química
60104504 | Kits de demostración de química
60104505 | Modelos atómicos
60104506 | Modelos moleculares
60104507 | Herramientas para demostración electroquímica
60104508 | Kits de electroquímica
60104509 | Pilas de combustible
60104511 | Instrumentos de microquímica
60104512 | Aparato para la gota de aceite de millikan
60104600 | Materiales de física mecánica
60104601 | Mesas de fuerzas
60104602 | Modelos de gravedad o sets de modelos
60104604 | Planos inclinados
60104605 | Aparato de fricción
60104606 | Carros de física
60104607 | Equipo de péndulo
60104608 | Equipo de torque
60104609 | Aparato de movimiento de proyectiles
60104610 | Mesas de aire
60104611 | Equipos de aire
60104612 | Aparato para luz o foto
60104613 | Hemisferio de magdeburgo
60104614 | Aparato del anillo de newton
60104615 | Pista de aire
60104616 | Aparato de fuerza centrípeta
60104617 | Aparato del modulo elástico de tensión
60104618 | Demostrador newtoniano
60104619 | Temporizador de registros
60104700 | Materiales de física de energía y electricidad
60104701 | Dispositivos de recolección solar
60104702 | Kits solares
60104703 | Kits de demostración de energía
60104704 | Kits de clases de energía
60104705 | Kits de demostración de materia
60104706 | Kits de clases de materia
60104707 | Manómetros
60104708 | Aparato de difusión de gases
60104709 | Aparato de conducción de calor
60104710 | Aparato de radiación y convección térmica
60104711 | Aparato para la ley de hooke
60104712 | Aparato de frank-hertz
60104713 | Aparato de expansión de líquidos
60104714 | Aparato para la ley de boyle
60104715 | Aparato para el principio de pascal
60104716 | Aparato para el principio de arquímedes
60104717 | Aparato para el teorema de bernoulli
60104718 | Aparato de bombeo centrífugo
60104719 | Tubo de ventury
60104720 | Aparato para la medición del número de reynolds
60104721 | Aparato del momento de inercia
60104722 | Aparato para medir la fuerza gravitacional
60104723 | Balanza de torsión
60104724 | Analizador del sistema de refrigeración
60104726 | Aparato para la ley de torricelli
60104800 | Materiales de física del sonido y las ondas
60104801 | Generadores de ondas
60104802 | Tanques de ondas
60104803 | Fuentes de ondas
60104804 | Sets de demostración de ondas
60104805 | Diapasones
60104806 | Demostradores del efecto doppler
60104807 | Equipo de resonancia
60104808 | Fonómetros
60104809 | Aparato de ondas
60104810 | Espectroscopios
60104811 | Diagramas del espectro
60104812 | Kits de demostración de la luz
60104813 | Cartas o muestras de colores
60104814 | Radiómetro
60104815 | Equipo de refracción o reflexión
60104816 | Sets o kits ópticos
60104817 | Aparato del tanque ripple
60104818 | Aparato de la constante de planck
60104819 | Lámpara de balmer
60104820 | Aparato de kundt
60104821 | Aparato del efecto fotoeléctrico
60104822 | Set de banco óptico elemental
60104823 | Oscilador armónico simple
60104824 | Aparato de óptica de ondas
60104825 | Aparato de holografía
60104826 | Espejo mágico óptico
60104827 | Equipo para medición de distancias focales
60104900 | Materiales de física de electricidad
60104901 | Generadores de van de graff
60104902 | Aparato de electrostática
60104903 | Kits de electrostática
60104904 | Kits de electricidad
60104905 | Tableros de demostración de electricidad
60104906 | Kits de baterías
60104907 | Generadores portátiles
60104908 | Aparato de electromagnetismo
60104909 | Aparato de magnetismo
60104910 | Electroimanes
60104911 | Campanas eléctricas o accesorios
60104912 | Alambres o cables eléctricos
60104913 | Aparato para la ley de ohm
60104914 | Tubo de descarga
60104915 | Aparato para experimentos de transformadores
60104916 | Aparato del efecto termoeléctrico
60104917 | Aparato de voltaje constante
60104918 | Aparato fotoeléctrico
60104919 | Botella de leyden
60104920 | Cámara de nubes
60104921 | Aparato del efecto zeeman
60104922 | Aparato para la ley de coulomb
60104923 | Descargador
60104924 | Aparato para la ley de faraday
60104925 | Aparato para la ley de fleming
60104926 | Aparato del efecto hall
60104927 | Sistema de pruebas de armaduras
60104928 | Tubo de crookes
60104929 | Generador de campo magnético rotatorio
60104930 | Dispositivo de demostración de luz fluorescente
60105000 | Materiales de física nuclear
60105001 | Sets de radioactividad
60105002 | Contadores geiger
60105003 | Aparato de electrones
60105004 | Señales de advertencia de radiación
60105005 | Diapositivas de física nuclear
60105006 | Diagramas de física nuclear
60105100 | Cohetes, materiales de vuelo y suministros
60105101 | Sets de cohetes
60105102 | Aparato de lanzamiento
60105103 | Dispositivos para la medición de alturas
60105104 | Kits de aviones
60105200 | Materiales educativos de recursos de aptitudes de vida
60105201 | Materiales de enseñanza para desarrollar habilidades de escucha
60105202 | Materiales de enseñanza de habilidades de estudio
60105203 | Materiales de enseñanza de preparación de exámenes
60105300 | Materiales educativos de educación de carrera
60105301 | Materiales de enseñanza de habilidades para la educación o planificación o toma de decisiones para el trabajo
60105302 | Materiales de enseñanza de habilidades laborales básicas
60105303 | Materiales de enseñanza de habilidades para la búsqueda de empleo
60105304 | Materiales de enseñanza de habilidades para el manejo del tiempo
60105305 | Materiales de enseñanza de habilidades para entrevistas
60105306 | Materiales de enseñanza de habilidades para elaborar la hoja de vida
60105307 | Materiales de enseñanza de formación de ética laboral o actitudes
60105308 | Materiales de enseñanza para desarrollar habilidades de trabajo en equipo
60105309 | Materiales de enseñanza de etiqueta empresarial
60105400 | Materiales educativos de vida independiente, administración del dinero y economía doméstica
60105401 | Materiales de enseñanza del manejo del dinero o de las finanzas personales
60105402 | Materiales de enseñanza de habilidades de consumo y comparación de precios
60105403 | Materiales de enseñanza de vida independiente
60105404 | Materiales de enseñanza para la comprensión de los créditos o préstamos de consumo
60105405 | Materiales de enseñanza de comparación o cobertura de seguros
60105406 | Materiales de enseñanza para compra de casa
60105407 | Materiales de enseñanza para alquiler de apartamento
60105408 | Materiales de enseñanza para compra de carro
60105409 | Materiales de enseñanza de publicidad o comercialización de marcas
60105410 | Materiales de enseñanza de habilidades para la vida en familia o para el establecimiento de relaciones
60105411 | Materiales de enseñanza para el desarrollo de la autoestima y el autoconcepto
60105412 | Materiales de enseñanza de prevención de la violencia o de educación para la evasión de la violencia
60105413 | Materiales de enseñanza de formación para el manejo de la ira
60105414 | Materiales educativos para la enseñanza de la paciencia
60105415 | Materiales de enseñanza de formación de la tolerancia
60105416 | Materiales de enseñanza de seguridad personal
60105417 | Materiales de enseñanza de resolución de conflictos personales
60105418 | Guías de asesoramiento práctico para adolescentes
60105419 | Materiales de enseñanza de desarrollo de aptitudes sociales
60105420 | Materiales de enseñanza de modales o etiqueta o cortesía
60105421 | Materiales de enseñanza para entender o tratar con la diversidad cultural
60105422 | Materiales de enseñanza para interpretar el lenguaje corporal
60105423 | Materiales de enseñanza para el desarrollo de la capacidad de adaptación
60105424 | Materiales de enseñanza de comprensión del servicio a la comunidad
60105425 | Materiales de enseñanza para el desarrollo de habilidades de negación
60105426 | Materiales de enseñanza de habilidades de responsabilidad o toma de decisiones
60105427 | Materiales de enseñanza de comprensión de los derechos legales de los adolescentes
60105428 | Materiales de enseñanza de las repercusiones de la deserción escolar
60105429 | Videos de las relaciones interraciales
60105500 | Materiales educativos de diseño del hogar y de interiores
60105501 | Materiales de enseñanza de feng shui
60105502 | Materiales de enseñanza para utilizar color o pintura para la decoración del hogar
60105503 | Materiales de enseñanza para la planificación o diseño del hogar
60105504 | Materiales de enseñanza de diseño de jardines
60105505 | Materiales de enseñanza para la decoración o amueblamiento del hogar
60105600 | Materiales educativos de preparación de alimentos, nutrición y educación sobre la salud
60105601 | Materiales de enseñanza de dietas balanceadas o pautas alimentarias
60105602 | Materiales de enseñanza de habilidades de planificación de menús para planes de estudios de nutrición
60105603 | Materiales de enseñanza de comprensión del etiquetado nutricional
60105604 | Materiales de enseñanza de compra de alimentos
60105605 | Módulos de demostración de opciones de alimentos saludables
60105606 | Materiales de enseñanza de comprensión de los efectos de las grasas alimenticias
60105607 | Materiales de enseñanza de comprensión del vegetarianismo
60105608 | Libros de cocina o recetarios
60105609 | Materiales de enseñanza de educación acerca de los trastornos alimenticios
60105610 | Materiales de enseñanza sobre el control de peso o el ejercicio
60105611 | Materiales de enseñanza de la medición de sólidos o líquidos en la cocina
60105612 | Materiales de enseñanza de equivalencias o matemáticas en la cocina
60105613 | Materiales de enseñanza sobre los utensilios de cocina
60105614 | Materiales de enseñanza sobre la higiene o la seguridad en la cocina
60105615 | Materiales de enseñanza sobre la inocuidad de los alimentos
60105616 | Materiales de enseñanza sobre actividades de la ciencia de los alimentos
60105617 | Materiales de enseñanza de habilidades culinarias
60105618 | Materiales de enseñanza de etiqueta o modales en la mesa
60105619 | Materiales de enseñanza sobre cómo poner la mesa
60105620 | Materiales de enseñanza de capacitación de los servicios de alimentación
60105621 | Materiales de enseñanza de educación acerca del abuso de drogas o tabaco o alcohol
60105622 | Simuladores para fumar
60105623 | Materiales de enseñanza de comprensión de las adicciones o cómo evitarlas
60105624 | Materiales de enseñanza de los síntomas de depresión en adolescentes
60105625 | Materiales de enseñanza de capacitación para evitar el suicidio de adolescentes
60105626 | Materiales de enseñanza para lidiar con el estrés
60105700 | Álbumes de recuerdos y suministros
60105701 | Álbumes de recuerdos
60105702 | Tornillos de extensión para álbumes de recuerdos
60105703 | Papel para álbumes de recuerdos
60105704 | Barras de pegante libres de ácido
60105705 | Cinta pegante libre de ácido
60105800 | Materiales educativos de diseño textil y de ropa
60105801 | Materiales de enseñanza de habilidades para la costura
60105802 | Materiales para proyectos de costura
60105803 | Materiales de enseñanza de comprensión de la confección o hechura de ropa
60105804 | Materiales de enseñanza de diseño o modas de ropa
60105805 | Materiales de enseñanza de análisis de colores personales
60105806 | Materiales de enseñanza de los principios básicos de la comercialización de la moda o la venta al por menor
60105807 | Materiales de enseñanza de la ciencia de los tejidos o las fibras
60105808 | Materiales de enseñanza del cuidado o mantenimiento o lavado de la ropa
60105809 | Materiales para la enseñanza del arte del color en el diseño de telas
60105810 | Materiales de enseñanza sobre pinturas y tintes para telas
60105811 | Materiales de enseñanza para proyectos de acolchado
60105900 | Materiales educativos sobre las relaciones y el sexo, el embarazo de adolescentes, aptitudes de crianza y desarrollo del niño
60105901 | Materiales de enseñanza de educación sexual o enfermedades de transmisión sexual
60105902 | Materiales de enseñanza de recursos de nutrición prenatal o abuso fetal
60105903 | Materiales de enseñanza de habilidades para la crianza de los hijos
60105904 | Materiales de enseñanza sobre el desarrollo de niño
60105905 | Materiales de enseñanza de comprensión de la violación en una cita o las habilidades para salir en cita o el acoso
60105906 | Materiales de enseñanza de educación sobre el parto
60105907 | Materiales de enseñanza sobre el embarazo, desde la concepción hasta el parto
60105908 | Materiales de enseñanza de comprensión de los riesgos de defectos de nacimiento
60105909 | Simuladores de embarazo
60105910 | Simuladores de bebés y accesorios
60105911 | Materiales de enseñanza de formación sobre puericultura
60105912 | Materiales de enseñanza de comprensión del abuso infantil físico o emocional
60105913 | Materiales de enseñanza para padres sobre educación de habilidades para la disciplina
60105914 | Materiales de enseñanza de seguridad del hogar o de protección para evitar usos indebidos por los niños
60105915 | Materiales de enseñanza sobre resucitación cardiopulmonar o apoyo básico de vida
60105916 | Materiales de enseñanza de comprensión de las enfermedades de la infancia
60105917 | Materiales de enseñanza de comprensión del trastorno por déficit de atención con hiperactividad
60105918 | Materiales de enseñanza para el cuidador de niños
60105919 | Materiales de enseñanza para el cuidado de niños
60106000 | Guías de planes de estudio, proyectos, actividades y lecciones
60106001 | Libros de ideas o recursos del plan de estudios de bachillerato básico
60106002 | Libros de ideas o recursos del plan de estudios de bachillerato
60106003 | Proyectos de estudio independiente de economía doméstica
60106004 | Recursos o guías de proyectos o actividades de economía doméstica
60106100 | Materiales de enseñanza vocacional
60106101 | Materiales didácticos sobre el automóvil
60106102 | Materiales didácticos de construcción
60106103 | Materiales didácticos de diseño o delineación
60106104 | Materiales didácticos de electricidad o electrónica
60106105 | Materiales didácticos de artes gráficas o fotografía
60106106 | Materiales didácticos de horticultura
60106107 | Materiales didácticos de manufactura
60106108 | Materiales didácticos de seguridad o peligro
60106109 | Materiales didácticos de soldadura
60106200 | Materiales de enseñanza de tecnología
60106201 | Materiales didácticos de agricultura
60106202 | Materiales didácticos de biotecnología
60106203 | Materiales didácticos de comunicaciones
60106204 | Materiales didácticos de informática
60106205 | Materiales didácticos de energía o electricidad
60106206 | Materiales didácticos del medio ambiente
60106207 | Materiales didácticos de materiales
60106208 | Materiales didácticos de medicina
60106209 | Materiales didácticos de transporte
60106210 | Materiales didácticos de sistemas de armas
60106211 | Materiales didácticos del motor o sus partes
60106212 | Materiales didácticos de instrumentos de navegación
60106213 | Materiales didácticos de mecánica de fluidos o máquinas
60106214 | Materiales didácticos de robótica
60106215 | Materiales didácticos de sistemas de refrigeración
60106300 | Equipo de enseñanza de ciencia forense y suministros
60106301 | Kits de ciencias forenses
60106302 | Materiales de enseñanza de ciencias forenses
60106400 | Equipo de enseñanza de electrónica y suministros
60106401 | Kits de electrónica
60106402 | Suministros para la enseñanza de electrónica
60106500 | Suministros religiosos
60106501 | Estatua budista
60106502 | Estatua de la santa madre y el niño
60106503 | Cruz eclesiástica
60106504 | Servicio de mesa para ritos fúnebres
60106505 | Quemador de incienso
60106506 | Harubang
60106600 | Materiales para pruebas de aptitud y vocacionales
60106601 | Test de ensamble de bloques
60106602 | Test de percepción de formas
60106603 | Test de reacción de velocidad de anticipación
60106604 | Set de evaluación vocacional
60106605 | Test de reacción mental
60106606 | Test de ejecución de trabajos manuales de precisión
60106607 | Test de movimientos de reacción
60106608 | Test de coordinación de los dos brazos
60106609 | Herramienta de discriminación
60106610 | Herramienta para pruebas de ensamble
60106611 | Herramienta para pruebas de empaquetado
60106612 | Test de coordinación ojos- brazos
60111000 | Pósteres o gráficos del aula
60111001 | Paquetes de gráficos
60111002 | Gráficos para el salón de clase
60111003 | Afiches o sets para el salón de clases
60111004 | Afiches de creación personal
60111005 | Soportes de gráficos o accesorios
60111100 | Sets de tablón de anuncios
60111101 | Sets de carteleras grandes
60111102 | Sets de carteleras del calendario
60111103 | Sets de carteleras para la primera infancia
60111104 | Sets de carteleras de idiomas
60111105 | Sets carteleras de matemáticas
60111106 | Sets de carteleras multipropósito
60111107 | Sets de carteleras de ciencias
60111108 | Sets de carteleras de temporada
60111109 | Sets de carteleras de ciencias sociales
60111200 | Guardas y remates de tablón de anuncios
60111201 | Pendones para el salón de clase
60111202 | Paquetes de bordes
60111203 | Carteles para el salón de clase
60111204 | Bordes o ribetes corrugados
60111205 | Bordes o ribetes festoneados y troquelados con formas
60111206 | Bordes o ribetes brillantes
60111207 | Bordes o ribetes rectos
60111208 | Almacenaje de bordes o ribetes
60111300 | Letras y números decorativos
60111301 | Bloques con letras o números
60111302 | Letras o números sueltos
60111303 | Letras o números en cursiva
60111304 | Letras o números autoadhesivos
60111305 | Letras o números brillantes
60111306 | Letras o números para calcar
60111400 | Decoraciones especiales para el aula y accesorios decorativos
60111401 | Kits de decoración para el salón de clase
60111402 | Decoraciones para puertas
60111403 | Móviles
60111404 | Decoraciones de dos caras
60111405 | Decoraciones para adherir a las ventanas
60111407 | Sistemas decorativos de almacenaje
60111408 | Cintas o cintas onduladas decorativas
60111409 | Botones decorativos
60111410 | Figuras o cuerdas decorativas
60111411 | Aerosoles decorativos
60121000 | Arte
60121001 | Pinturas
60121002 | Esculturas
60121003 | Estatuas
60121004 | Retratos
60121005 | Dibujos
60121006 | Cuadros
60121007 | Litografías
60121008 | Afiches
60121009 | Vasija decorativa
60121010 | Pergaminos
60121011 | Fotografías
60121012 | Adhesivos decorativos
60121013 | Decoración artística para paredes
60121014 | Frutas secas decorativas
60121015 | Adhesivos decorativos en vinilo
60121100 | Lienzos, películas, tableros y papeles de artista
60121101 | Papel para dibujo de sulfito
60121102 | Papel para dibujo de pasta de madera triturada
60121103 | Papel para dibujo de calcar o pergamino
60121104 | Papel bond para para dibujo
60121105 | Papel de dibujo para carboncillo o pastel
60121106 | Papel brístol para dibujo
60121107 | Hojas de papel para acuarela
60121108 | Cuadernos de papel para acuarela
60121109 | Blocs de papel para acuarela
60121110 | Papel para pintura dactilar
60121111 | Cartulina de sulfito
60121112 | Cartulina de pasta de madera triturada
60121113 | Cartulina metalizada
60121114 | Papeles para manualidades de origami
60121115 | Confeti de plástico o de papel
60121116 | Papel crepé para manualidades
60121117 | Papel de seda para manualidades
60121118 | Papel corrugado para manualidades
60121119 | Papel con impresión de patrones para manualidades
60121120 | Papel para manualidades autoadhesivo
60121121 | Papel fluorescente
60121123 | Papel hecho a mano
60121124 | Papel kraft
60121125 | Paneles de lienzo
60121126 | Lienzo preestirado
60121127 | Lienzo imprimado
60121128 | Lienzo sin imprimar
60121129 | Paneles de madera comprimida
60121130 | Cuadernos de papel imitación lienzo
60121131 | Papel japonés para grabado
60121132 | Papel para grabado para huecograbado o litografía
60121133 | Papel para grabado para impresión xilográfica
60121134 | Papel metálico
60121135 | Películas de acetato, vinilo o poliéster
60121136 | Películas de celofán
60121137 | Hojas de acrílico
60121138 | Tableros de ilustración
60121139 | Láminas de paspartú
60121140 | Tablero de montaje
60121141 | Tablero de montaje de núcleo de espuma
60121142 | Cartón duro o cartón de colores de dos caras
60121143 | Tablero para presentaciones
60121144 | Papeles borrador para arte
60121145 | Carteles borrador para arte
60121146 | Accesorios borrador para arte
60121147 | Papel brillante
60121148 | Cartones de colores
60121149 | Papel vegetal prensado
60121150 | Papel de construcción
60121151 | Accesorios o tableros para dibujo o bosquejo
60121152 | Tablillas de escritura
60121153 | Hojas de transferencia
60121200 | Pintura del aula y de bellas artes, medios, aplicadores y accesorios
60121201 | Pintura témpera líquida tradicional
60121202 | Pintura témpera líquida contemporánea
60121203 | Pintura témpera en polvo
60121204 | Pintura témpera lavable
60121205 | Pastillas de témpera
60121206 | Pintura líquida para cuerpo o cara
60121207 | Pintura en pasta para cuerpo o cara
60121208 | Pintura de marcador para cuerpo o cara
60121209 | Pintura de tatuaje provisional
60121210 | Pintura dactilar lavable
60121211 | Pintura acrílica estilo escolar
60121212 | Pintura acrílica para aerógrafo
60121213 | Pinturas o medios al oleo sintéticos tratados con calor
60121214 | Pinturas o medios al óleo solubles en agua
60121215 | Pintura removible de baja viscosidad para vidrio o cerámica
60121216 | Pintura permanente de baja viscosidad para vidrio o cerámica
60121217 | Pintura gel removible de alta viscosidad para vidrio o cerámica
60121218 | Pintura gel permanente de alta viscosidad para vidrio o cerámica
60121219 | Pintura para cerámica o vidrio horneado
60121220 | Pintura para vidrio o cerámica de sistema de marcador
60121221 | Pintura de acuarela de platillo
60121222 | Pintura de acuarela en tubo
60121223 | Pintura de acuarela líquida
60121224 | Pintura de enmascarar para acuarela líquida
60121225 | Medios para pintura de acuarela
60121226 | Pinceles para acuarela
60121227 | Pinceles orientales
60121228 | Pinceles de utilidad
60121229 | Pinceles especializados
60121230 | Pinceles de caballete
60121231 | Espátulas de paleta
60121232 | Rodillos para impresión a mano
60121233 | Sellos de esponja
60121234 | Espátulas para aplicación de pintura
60121235 | Pipetas para mezclar pinturas o tintes
60121236 | Peinillas o utensilios para aplicación de pintura o tinta
60121237 | Paletas para mezclar pintura o tinta
60121238 | Vasijas para pintura o para mezclar o almacenar pintura
60121239 | Botellas o tazas para pintura
60121241 | Productos de limpieza de utensilios o pinceles
60121242 | Delantales para pintar
60121243 | Blusones para artistas
60121244 | Tiras extensoras
60121245 | Extensores de lienzo
60121246 | Caballetes metálicos
60121247 | Caballetes de madera
60121248 | Caballetes de sobremesa
60121249 | Caballetes de presentación
60121250 | Portafolio para dibujos
60121251 | Pintura al gouache
60121252 | Bandejas para pinturas
60121253 | Aerógrafos para arte
60121300 | Productos de corte de manualidades y arte
60121301 | Guillotinas para cortar papel
60121302 | Cortadora de paspartú
60121303 | Cuchillas para paspartú
60121304 | Espátulas de artista
60121305 | Cortador rotativo de tela o papel
60121306 | Cortadoras de papel en círculos u óvalos
60121400 | Enmarcado de cuadro
60121401 | Marcos de madera preensamblados
60121402 | Marcos de secciones de madera
60121403 | Marcos metálicos preensamblados
60121404 | Marcos de secciones de metal
60121405 | Marcos ajustables
60121406 | Marcos de plástico
60121407 | Marcos en forma de cubo transparente
60121408 | Clavadoras de puntillas o accesorios para marcos
60121409 | Caja de ingletes
60121410 | Dispositivos para colgar cuadros
60121411 | Paneles acrílicos para marcos
60121412 | Paneles de vidrio para marcos
60121413 | Organizadores o álbumes para fotos
60121414 | Monturas magnéticas para marcos
60121415 | Kits de marcos
60121500 | Utensilios de dibujo, suministros y accesorios
60121501 | Marcadores a base de agua
60121502 | Marcadores de base disolvente
60121503 | Marcadores lavables
60121504 | Marcadores para caligrafía
60121505 | Marcadores de tela
60121506 | Marcadores metálicos
60121507 | Marcadores de témpera o tiza para ventanas
60121508 | Marcadores de pintura
60121509 | Crayones de cera
60121510 | Crayones de base de soya
60121511 | Crayones especializados
60121512 | Crayones de acuarela
60121513 | Pastel seco
60121514 | Pastel de tiza
60121515 | Pastel a base de aceite
60121516 | Carboncillo
60121517 | Carboncillo vine
60121518 | Lápices de grafito
60121519 | Lápices de colores para dibujar de base de cera
60121520 | Carboncillos
60121521 | Lápices de acuarela
60121522 | Bolígrafos de base acuosa
60121523 | Bolígrafos permanentes
60121524 | Bolígrafos de gel
60121525 | Rapidógrafos
60121526 | Bolígrafos para caligrafía
60121531 | Borradores de lápices color rosados
60121532 | Borradores de goma moldeable
60121533 | Borradores de vinilo
60121534 | Borradores de plástico
60121535 | Borradores de goma
60121536 | Borrador de crayón
60121537 | Plumillas o sus accesorios
60121538 | Kits de caligrafía
60121539 | Fijadores de dibujo
60121540 | Telas de dibujo
60121600 | Materiales de estudio
60121601 | Maniquíes de madera
60121602 | Paneles o espejos de acrílico transparente
60121603 | Placas de fricción de plástico
60121604 | Accesorios para ayudas de estudio
60121605 | Modelos anatómicos
60121606 | Pantallas de fondo
60121700 | Suministros y accesorios de grabados
60121701 | Sellos de estampación de caucho
60121702 | Almohadilla para sellos de estampación de caucho
60121703 | Accesorios para estampación de caucho
60121704 | Linóleo para impresión xilográfica
60121705 | Bloques de madera para impresión
60121706 | Bloques sintéticos para impresión
60121707 | Accesorios para impresión xilográfica
60121708 | Planchas de huecograbado o litografía
60121709 | Mantillas para huecograbado o litografía
60121710 | Limpiones para huecograbado o litografía
60121711 | Planchas calientes para huecograbado o litografía
60121712 | Prensas de impresión para huecograbado o litografía
60121713 | Rodillos y aplanadoras de impresión
60121714 | Utensilios de grabado para huecograbado
60121715 | Estaciones de impresión o pantallas para serigrafía
60121716 | Accesorios para serigrafía
60121717 | Punzones para grabado
60121718 | Extendedores de tinta de impresión
60121800 | Tintas de dibujo e impresión
60121801 | Tintas para afiches a base de agua
60121802 | Tintas acrílicas a base de agua
60121803 | Tintas para serigrafía a base de aceite
60121804 | Tintas para textiles a base de agua
60121805 | Tintas para textiles a base de aceite
60121806 | Tintas de sublimación para grabado
60121807 | Tintas para huecograbado o litografía a base de aceite
60121808 | Tintas para monoimpresión a base de aceite
60121809 | Tintas para monoimpresión a base de agua
60121810 | Tintas para dibujar a base de agua
60121811 | Tintas para dibujar de base solvente
60121812 | Tintas para caligrafía
60121813 | Tintas para serigrafía
60121814 | Barnices litográficos
60121900 | Materiales de decoración de telas y arte textil y suministros
60121901 | Muselina
60121902 | Fieltro
60121903 | Pieles para manualidades
60121904 | Mezclas de algodón
60121905 | Lienzos estampables
60121906 | Estampables presensibilizados
60121907 | Estampables de algodón
60121908 | Estampables mezclados
60121909 | Ceras para batik
60121910 | Accesorios para batik
60121911 | Tela para batik
60121912 | Difuminadores
60122000 | Equipo de tejido, pespunteado y cosido y accesorios
60122002 | Accesorios para tejer
60122003 | Agujas para coser a mano
60122004 | Kits de manualidades con cuerda
60122005 | Telares manuales
60122006 | Telares de mesa
60122007 | Telares de piso
60122008 | Cordón plástico (rexlace)
60122009 | Accesorios de encordado o acordonado
60122100 | Velas artesanales
60122101 | Mechas para la fabricación de velas
60122102 | Moldes para la fabricación de velas
60122103 | Accesorios para la fabricación de velas
60122200 | Ebanistería
60122201 | Materiales para artesanías en madera
60122202 | Materiales para acabados
60122203 | Herramientas para quemado de madera
60122204 | Herramientas para tallar
60122300 | Suministros de cestería
60122301 | Juncos para cestería
60122302 | Kits para proyectos de cestería
60122400 | Suministros de vidrieras de colores
60122401 | Fragmentos de vidrios de colores
60122402 | Herramientas o accesorios para vidrios de colores
60122500 | Manualidades de papel y papel artesanal
60122501 | Utensilios para dar formas al papel
60122502 | Marcos de papel
60122503 | Platos o bandejas de papel
60122504 | Filtros de papel
60122506 | Blondas de papel
60122507 | Bastidores o moldes para papel hecho a mano
60122508 | Láminas absorbentes o fieltros para papel hecho a mano
60122509 | Pulpa o materias primas para papel hecho a mano
60122600 | Mosaicos
60122601 | Azulejos para mosaico
60122602 | Moldes para mosaicos
60122603 | Herramientas para mosaicos
60122604 | Accesorios para mosaicos
60122700 | Pinturas de esmaltado y accesorios
60122701 | Pinturas o medios para esmaltar
60122702 | Formas de cobre
60122703 | Accesorios para esmaltar
60122704 | Hornos para esmaltar
60122800 | Máscaras
60122801 | Formas para hechura de máscaras
60122900 | Cuentas o accesorios de enhebrado de cuentas
60122901 | Cuentas pequeñas
60122902 | Cuentas tipo “pony”
60122903 | Cuentas de madera
60122904 | Cuentas de paja
60122905 | Cuentas de cerámica
60122906 | Cuentas de vidrio
60122907 | Cuentas surtidas o de decoración
60122908 | Accesorios de cuentas
60122909 | Cuentas de plástico
60123000 | Artesanía de espuma
60123001 | Formas de icopor
60123002 | Utensilios para artesanía de espuma
60123100 | Artesanía de cañas de felpilla
60123101 | Cañas de felpilla grandes
60123102 | Cañas de felpilla de algodón
60123103 | Cañas de felpilla abultadas
60123200 | Materiales de artesanía de cintas
60123201 | Lazos de papel
60123202 | Cintas de seda
60123203 | Cintas sintéticas
60123204 | Cintas decorativas
60123300 | Pompones de artesanía
60123301 | Pompones acrílicos para manualidades
60123302 | Pompones brillantes para manualidades
60123303 | Cuentas de pompones para manualidades
60123400 | Materiales de ojos móviles
60123401 | Ojos móviles no autoadhesivos
60123402 | Ojos móviles autoadhesivos
60123403 | Ojos móviles decorativos
60123500 | Materiales de artesanía de cuero
60123501 | Materiales de cuero o de acordonados de cuero
60123502 | Accesorios de cuero
60123600 | Purpurina
60123601 | Pegante de purpurina
60123602 | Puntos de purpurina
60123603 | Joyas de purpurina
60123604 | Purpurina de plástico
60123605 | Purpurina iridiscente
60123606 | Purpurina metálica
60123700 | Materiales de artesanía de macramé y accesorios
60123701 | Cordón de macramé
60123702 | Cuentas para macramé
60123703 | Accesorios para macramé
60123800 | Suministros y accesorios de veteado
60123801 | Tintas para veteado
60123802 | Accesorios para veteado
60123900 | Lentejuelas y ribetes
60123901 | Lentejuelas o ribetes decorativos
60124000 | Suministros de artesanía del corcho y accesorios
60124001 | Planchas de corcho
60124002 | Tapones de corcho o accesorios
60124100 | Materiales de proyecto multicultural y accesorios
60124101 | Productos de pintura multicultural
60124102 | Productos de artesanía multicultural
60124200 | Proyectos completos de planes de estudios
60124201 | Esculturas de mylar
60124300 | Compuestos de modelado y arcilla, equipo de cerámica y accesorios
60124301 | Arcilla húmeda cocida en horno
60124302 | Arcilla seca cocida en horno
60124303 | Mobiliario para hornos
60124304 | Hornos para a cocción de cerámica
60124305 | Accesorios de hornos para la cocción de cerámica
60124306 | Tornos de alfarero para cerámicas hechas a mano
60124307 | Extrusoras para materiales de modelado
60124308 | Conos para hornos de cocción
60124309 | Paletas de alfarería
60124310 | Tornos de decoración para alfarería
60124311 | Utensilios para arcilla o modelado
60124312 | Azulejos de cerámica cocidos
60124313 | Recipientes para almacenamiento de arcilla
60124314 | Compuestos para modelado plastificados no endurecibles
60124315 | Compuestos para modelado no endurecibles a base de aceite
60124316 | Compuestos para modelado o arcilla secados al aire
60124317 | Masa para modelado
60124318 | Papel maché
60124319 | Compuestos para modelado especializados
60124320 | Compuestos de yeso
60124321 | Compuestos para modelado o arcilla de endurecimiento en horno
60124322 | Compuestos para modelado de plástico
60124323 | Moldes para dar forma a los compuestos para modelado
60124324 | Kits para modelado de arcilla
60124325 | Arcilla de papel
60124400 | Metales de artesanía
60124401 | Hoja fina de metal de cobre
60124402 | Hoja fina de metal de aluminio
60124403 | Alambre de aluminio
60124404 | Hoja fina de metal de latón
60124406 | Placas o láminas de plata
60124407 | Alambre de plata
60124408 | Bolitas de peltre
60124409 | Lingotes de peltre
60124410 | Placas de láminas de bronce
60124411 | Alambre de cobre 'nu gold'
60124412 | Alambre suave galvanizado
60124500 | Suministros y accesorios de escultura
60124501 | Envoltura de yeso
60124502 | Resinas para vaciado
60124503 | Accesorios para esculturas
60124504 | Repisas para rompecabezas
60124505 | Ampollas o accesorios
60124506 | Utensilios o moldes o juguetes de plástico para arena o agua
60124507 | Arena para jugar
60124508 | Centros de actividades o mesas de arena o agua
60124509 | Sets de vehículos
60124510 | Sets de vías de agua
60124511 | Herramientas de juguete o kits de herramientas de juguete
60124512 | Escúter
60124513 | Bolsitas de fríjoles (beanbags)
60124514 | Juguetes táctiles
60124515 | Juguetes cognitivos
60131000 | Instrumentos de teclado
60131001 | Pianos
60131002 | Acordeones
60131003 | Órganos musicales
60131004 | Celestas
60131005 | Melodión
60131006 | Sintetizador
60131007 | Melódica
60131100 | Instrumentos de metal
60131101 | Trompetas
60131102 | Trombones
60131103 | Sousafones
60131104 | Saxofones
60131105 | Silbatos
60131106 | Clarines
60131107 | Saxhorno
60131108 | Cornos franceses
60131109 | Melófonos
60131110 | Trompas alto
60131111 | Bombardinos barítono
60131112 | Fiscornos
60131113 | Nabal
60131114 | Tuba
60131115 | Eufonio
60131116 | Tubáfono
60131200 | Instrumentos de viento de madera
60131201 | Clarinetes
60131202 | Oboes
60131203 | Flautas musicales
60131204 | Flautines
60131205 | Cornetas musicales
60131206 | Gaitas
60131207 | Armónicas
60131208 | Mirlitones
60131209 | Cornos ingleses
60131210 | Ocarinas
60131211 | Daegum
60131212 | Danso
60131213 | Tungso
60131214 | Taepyeongso
60131215 | Jeok
60131216 | Dangjeok
60131217 | Dangpirie
60131218 | Sepiri
60131219 | So
60131220 | Yak
60131221 | Junggeum
60131222 | Ji
60131223 | Sogeum
60131224 | Hyangpiri
60131225 | Saenghwang
60131226 | Hun
60131227 | Nagak
60131228 | Fagot
60131229 | Cornamusa
60131230 | Contrafagot
60131231 | Sarrusofón
60131232 | Corno sirena
60131233 | Flauta dulce
60131234 | Clave
60131235 | Quena
60131236 | Quenacho
60131237 | Zampoña
60131300 | Instrumentos de cuerda
60131301 | Clavecines
60131302 | Clavicordios
60131303 | Guitarras
60131304 | Violines
60131305 | Arpas
60131306 | Banyos
60131307 | Mandolinas
60131308 | Violonchelos
60131309 | Bajos
60131310 | Gayageum
60131311 | Geomungo
60131312 | Ajaeng
60131313 | Geum
60131314 | Dangbipa
60131315 | Daejaeng
60131316 | Seul
60131317 | Wagonghu
60131318 | Hyangbipa
60131319 | Haegeum
60131320 | Sogonghu
60131321 | Sugonghu
60131322 | Yangkum
60131323 | Wolgeum
60131324 | Ukelele
60131325 | Viola
60131326 | Instrumento nacional morin khuur
60131327 | Yochin
60131328 | Yatga
60131329 | Shanz
60131400 | Instrumentos de percusión
60131401 | Platillos
60131402 | Campanas
60131403 | Panderetas
60131404 | Castañuelas
60131405 | Tambores
60131406 | Xilófonos
60131407 | Vibráfonos
60131408 | Jing
60131409 | Janggu
60131410 | Kkwaengwari
60131411 | Buk
60131412 | Galgo
60131413 | Geongo
60131414 | Gyobanggo
60131415 | Banghyang
60131416 | Sakko
60131417 | Sogo
60131418 | Yonggo
60131419 | Ulla
60131420 | Eunggo
60131421 | Jabara
60131422 | Jeolgo
60131423 | Jwago
60131424 | Jingo
60131425 | Teukkyeong
60131426 | Teukjong
60131427 | Pyeongyeong
60131428 | Pyeonjong
60131429 | Eo
60131430 | Nogo
60131431 | Nodo
60131432 | Noego
60131433 | Noedo
60131434 | Bak
60131435 | Bu
60131436 | Yeonggo
60131437 | Yeongdo
60131438 | Junggo
60131439 | Chuk
60131440 | Mugo
60131441 | Carrillón
60131442 | Maracas
60131443 | Cabasas brasil
60131444 | Timbales
60131445 | Bongoes
60131446 | Congas
60131447 | Armónica de metal
60131448 | Marimbas
60131449 | Triángulo instrumental
60131450 | Maracas
60131451 | Güiros
60131452 | Agitadores (shakers) musicales
60131453 | Gong de madera
60131454 | Campanas (instrumento)
60131455 | Gong de bronce o latón
60131456 | Tom-tom
60131457 | Timbal
60131458 | Palo de lluvia
60131459 | Tinya
60131460 | Ton-ton
60131500 | Piezas y accesorios de instrumentos musicales
60131501 | Metrónomos
60131502 | Lengüetas
60131503 | Cuerdas o plectros para instrumentos
60131504 | Clavijas de afinación
60131505 | Bases o soportes de partituras para instrumentos musicales
60131506 | Accesorios para instrumentos de cuerda
60131507 | Accesorio para instrumentos de percusión
60131508 | Cajas musicales o mecanismos
60131509 | Boquillas
60131510 | Fundas o estuches o accesorios para instrumentos musicales
60131511 | Sordinas
60131512 | Barras de afinación
60131513 | Batutas
60131514 | Almohadillas de flautín
60131515 | Unidad de efectos para instrumentos musicales
60131516 | Afinador de instrumentos electrónicos
60131517 | Estuche o maleta de mano protectora para instrumentos musicales
60131518 | Correa o arnés para instrumentos musicales
60131519 | Pedestal para instrumentos musicales
60131520 | Baqueta
60131600 | Sets de instrumentos musicales
60131601 | Sets de grupos de acompañamiento
60131700 | Instrumentos musicales de sonidos alternativos
60131701 | Tubos de percusión
60131702 | Golpecitos de disco
60131703 | Cascos de caballos
60131800 | Accesorios de música y danza
60131801 | Velos para danza
60131802 | Palitos de ritmo
60131803 | Aros o bastones de ritmo
60141000 | Juguetes
60141001 | Globos o pelotas de juguete
60141002 | Muñecas
60141003 | Casas de muñecas
60141004 | Animales o títeres de peluche
60141005 | Casas de juego
60141006 | Bloques de construcción
60141007 | Juguetes para montar
60141008 | Juguetes para jalar
60141009 | Kits de ciencias para niños
60141010 | Vehículos de juguete
60141011 | Trenes de juguete
60141012 | Juguetes inflables
60141013 | Partes o accesorios de muñecas
60141014 | Yoyós
60141015 | Cometas
60141016 | Tazos
60141017 | Caleidoscopios
60141018 | Pompones
60141019 | Piñatas
60141020 | Bumeranes
60141021 | Discos voladores
60141022 | Baldes de juguete
60141023 | Juguetes para el baño
60141024 | Sonajeros
60141025 | Armas de juguete
60141026 | Trompos
60141100 | Juegos
60141101 | Juegos educativos
60141102 | Juegos de mesa
60141103 | Naipes
60141104 | Juegos de video
60141105 | Rompecabezas
60141106 | Dados
60141107 | Bingo
60141108 | Juegos clásicos
60141109 | Juegos colaborativos
60141110 | Juegos de estrategia
60141111 | Accesorios para juegos
60141112 | Libros de juegos
60141113 | Juegos de lotería
60141114 | Juegos de memoria
60141115 | Kits de juegos
60141116 | Juego baduk o go y accesorios
60141117 | Juego del lut o de cuatro palos y accesorios
60141118 | Juego janggi y accesorios
60141200 | Equipo de juegos activos y accesorios
60141201 | equipo para motricidad gruesa o equilibrio
60141202 | Piscinas de pelotas y accesorios
60141203 | Casitas de juego
60141204 | Triciclos o carretillas
60141205 | zonas acolchadas de juego
60141300 | Sistemas de construcción y bloques infantiles
60141302 | Sets de construcción
60141303 | Esteras para juegos
60141304 | Sistemas de trenes o accesorios
60141305 | Bloques de unidades
60141306 | Vehículos de juego
60141307 | Animales de juguete
60141400 | Equipo de representación teatral y accesorios
60141401 | Disfraces o accesorios
60141402 | Centros para vestirse
60141403 | Unidades o accesorios para el cuidado de la casa
60141404 | Platos de comida de juguete o accesorios
60141405 | Kits o materiales para juegos de simulación
70101500 | Explotaciones pesqueras
70101501 | Operaciones de pesca comercial
70101502 | Servicios de puerto para la flota pesquera
70101503 | Instalaciones pesqueras en tierra
70101504 | Operaciones de pesca de altura
70101505 | Pesca por sonar
70101506 | Pesca de ballenas
70101507 | Pesca de arrastre
70101508 | Pesca con sedal y anzuelo
70101509 | Pesca con redes barrederas
70101510 | Redes de pesca
70101600 | Vigilancia pesquera
70101601 | Servicios de información o documentación de la industria pesquera
70101602 | Servicios de investigación o experimentación de la industria pesquera
70101603 | Recopilación o distribución de datos de la industria pesquera
70101604 | Explotación comercial de los recursos pesqueros
70101605 | Administración de la flota pesquera
70101606 | Cooperativas de pesca
70101607 | Conservación o protección de los recursos pesqueros
70101700 | Industria y tecnología pesquera
70101701 | Servicios tecnológicos de pesca
70101702 | Servicios de producción de los subproductos de la pesca
70101703 | Producción pesquera
70101704 | Almacenamiento de pescados
70101800 | Recursos pesqueros
70101801 | Recursos de la pesca en aguas interiores
70101802 | Recursos de estanques piscícolas
70101803 | Criadero de peces
70101804 | Fincas piscícolas
70101805 | Recursos de subproductos de la pesca
70101806 | Evaluación de los recursos de las pesquerías
70101900 | Acuicultura
70101901 | Maricultura
70101902 | Ostricultura
70101903 | Cría de mariscos
70101904 | Cultivo de camarones
70101905 | Piscicultura
70111500 | Plantas y árboles ornamentales
70111501 | Servicios de siembra de árboles, arbustos o plantas ornamentales
70111502 | Servicios de poda de arbustos o plantas ornamentales
70111503 | Servicios de poda de árboles
70111504 | Servicios de apuntalamiento
70111505 | Servicios de cirugía arbórea
70111506 | Servicios de arbolistas
70111507 | Servicios de traslado de árboles, arbustos o plantas ornamentales
70111508 | Servicios de fumigación de plantas o árboles ornamentales
70111600 | Plantas de flor
70111601 | Servicios de plantación
70111602 | Servicios de vivero
70111603 | Servicios de floricultura
70111700 | Parques, jardines y huertos
70111701 | Servicio de administración o mantenimiento de huertos
70111702 | Servicios de administración o mantenimiento de viñedos
70111703 | Servicios de plantación o mantenimiento de jardines
70111704 | Servicios de asesoría en horticultura
70111705 | Servicios de mantenimiento de cementerios
70111706 | Servicios de mantenimiento del césped
70111707 | Servicio de mantenimiento del césped en las carreteras
70111708 | Servicios de acolchado orgánico
70111709 | Servicios de siembra
70111710 | Servicios de corte de césped
70111711 | Servicios de siembra de ramitas
70111712 | Servicios de fumigación de parques o jardines
70111713 | Servicios de administración o mantenimiento de parques
70121500 | Industria lechera
70121501 | Administración de hatos lecheros
70121502 | Fomento de la industria láctea
70121503 | Tecnología lechera
70121504 | Servicios de laboratorio de lácteos
70121505 | Elaboración propia de fincas lecheras
70121600 | Industria ganadera
70121601 | Cría de ganado
70121602 | Servicios de genética ganadera
70121603 | Sericultura
70121604 | Explotación ganadera
70121605 | Sistemas de cría en fincas
70121606 | Servicios de producción de aves de corral
70121607 | Servicios de reproducción de ganado menor
70121608 | Servicios de producción bovina
70121610 | Apicultura
70121700 | Gestión ganadera
70121701 | Selección ganadera
70121702 | Servicios de exhibición de ganado
70121703 | Servicios de sacrificio de ganado
70121704 | Administración de hatos
70121705 | Servicios de cría y cuidado del ganado
70121800 | Industria de animales domésticos
70121801 | Servicios de cría de animales domésticos
70121802 | Servicios de cuidado de animales domésticos
70121803 | Servicios de residencia canina
70121900 | Servicios de pastos y dehesas
70121901 | Mejoramiento de pastizales
70121902 | Manejo de pasturas
70121903 | Investigación de tierras de pastoreo
70122000 | Salud animal
70122001 | Nutrición animal
70122002 | Control de enfermedades animales
70122003 | Tripanosomiasis animal
70122004 | Servicios de control de patas y boca
70122005 | Servicios de medicación preventiva de salud animal
70122006 | Servicios de vacunación animal
70122007 | Administración veterinaria
70122008 | Tecnología para laboratorio veterinario
70122009 | Servicios hospitalarios para animales
70122010 | Servicios de información de salud animal
70131500 | Protección del terreno y del suelo
70131501 | Servicios de control o evaluación de la desertificación
70131502 | Servicios de conservación o protección del suelo
70131503 | Servicios de control de la erosión
70131504 | Fijación de dunas
70131505 | Acondicionamiento del suelo
70131506 | Mejoramiento del suelo
70131600 | Preparación del terreno y del suelo
70131601 | Servicios de aplicación de fertilizantes
70131602 | Servicios de esparcido de cal
70131603 | Servicios de arado
70131604 | Servicios de preparación de semilleros
70131605 | Servicios de tratamiento químico del suelo
70131700 | Gestión del terreno y del suelo
70131701 | Planificación de tierras
70131702 | Evaluación de tierras
70131703 | Recuperación de tierras
70131704 | Planificación o valoración de zonas agroecológicas
70131705 | Clasificación del suelo
70131706 | Ordenación de las cuencas hidrográficas
70131707 | Análisis de fertilidad del suelo
70131708 | Pedología
70141500 | Producción de cultivos
70141501 | Servicios de multiplicación de semillas
70141502 | Hidroponía
70141503 | Producción de hierba o forraje
70141504 | Producción de plantas aromáticas
70141505 | Producción de productos agrícolas para elaboración de bebidas
70141506 | Producción de cacao
70141507 | Producción de remolacha azucarera o caña de azúcar
70141508 | Producción de nueces
70141509 | Producción de cultivos productores de aceites esenciales
70141510 | Producción de plantas textiles
70141511 | Producción de fruta
70141512 | Producción de granos o legumbres
70141513 | Producción de plantas insecticidas
70141514 | Producción de plantas medicinales
70141515 | Producción de raíces o tubérculos
70141516 | Producción de cereales
70141517 | Producción de plantas de caucho
70141518 | Producción de cultivos de especias
70141519 | Producción de cultivos de tabaco
70141520 | Producción de hortalizas
70141600 | Protección de cultivos
70141601 | Servicios de fumigación de cultivos
70141602 | Servicios de control biológico
70141603 | Servicios de control de las malas hierbas
70141604 | Servicios de herbicidas
70141605 | Servicios de manejo integrado de plagas
70141606 | Fitopatología
70141607 | Control de langostas
70141700 | Gestión de cultivos
70141701 | Servicios de invernaderos
70141702 | Servicios de fertilizantes
70141703 | Administración de cultivos
70141704 | Sustitución de cultivos
70141705 | Servicios de extensión
70141706 | Especialización de cultivos
70141707 | Gestión de sistemas de explotación agrícola de cultivo
70141708 | Servicios de asesoría en la rotación o diversificación de cultivos
70141709 | Servicios de taxonomía de plantas
70141710 | Entomología de cultivos extensivos
70141800 | Plantación y cultivo de cultivos
70141801 | Servicios de siembra de árboles de huerta o viñedos
70141802 | Servicios de brotes o ramitas
70141803 | Servicios de cultivos agrícolas
70141804 | Servicios de siembra de cultivos
70141900 | Cosecha de cultivos
70141901 | Servicios de cosecha de granos comerciales
70141902 | Servicios de cosecha de frutales o nueces
70141903 | Servicios de cosecha de cultivos extensivos
70141904 | Servicios de cosecha de semillas
70142000 | Elaboración de cultivos posterior a la cosecha
70142001 | Servicios relativos a silos
70142002 | Servicios de secado de granos
70142003 | Servicios de procesamiento de la cosecha
70142004 | Servicios de preparación del mercado para cultivos extensivos
70142005 | Servicios de preparación del mercado para cultivos comerciales de granos
70142006 | Servicios de preparación del mercado para productos hortenses
70142007 | Servicios de preparación del mercado para productos frutales
70142008 | Servicios de preparación del mercado para nueces
70142009 | Servicios de desmotado
70142010 | Servicios de limpieza de cultivos
70142011 | Servicios de enfriamiento o refrigeración
70151500 | Gestión de cultivos forestales
70151501 | Servicios de gestión de recursos forestales
70151502 | Control de plagas forestales
70151503 | Organizaciones, asociaciones o cooperativas forestales
70151504 | Servicios de administración forestal
70151505 | Inventario forestal
70151506 | Seguimiento o evaluación forestal
70151507 | Servicios de forestación
70151508 | Servicios de asistencia forestal
70151509 | Gestión de viveros forestales
70151510 | Planificación sectorial forestal
70151600 | Industria forestal
70151601 | Servicios de producción no maderera
70151602 | Producción de aceites esenciales
70151603 | Servicios de producción maderera
70151604 | Producción de colorantes
70151605 | Producción forestal comestible
70151606 | Servicios de prueba de madera
70151700 | Cosecha forestal
70151701 | Corte o tala de troncos
70151702 | Cosecha forestal de zonas montañosas
70151703 | Operaciones especializadas para la cosecha forestal
70151704 | Cosecha de plantaciones
70151705 | Cosecha forestal de pantanos o manglares
70151706 | Cosecha de bosques de zonas templadas
70151707 | Cosecha de bosques altos tropicales
70151800 | Servicios de conservación forestal
70151801 | Conservación de recursos genéticos forestales
70151802 | Servicios de protección forestal
70151803 | Rehabilitación de tierras forestales áridas
70151804 | Rompevientos o barreras naturales de protección forestal
70151805 | Servicios de conservación de parques o reservas forestales
70151806 | Ordenación de las cuencas hidrográficas forestales
70151807 | Control de las torrentes forestales
70151900 | Recursos forestales
70151901 | Desarrollo de los recursos forestales
70151902 | Recursos agrosilvícolas
70151903 | Recursos de madera combustible
70151904 | Silvicultura
70151905 | Recursos de plantaciones áridas con agua de lluvia
70151906 | Recursos de plantaciones de hoja ancha
70151907 | Plantaciones de coníferas
70151909 | Plantaciones de bosques tropicales húmedos
70151910 | Recursos de manglares
70161500 | Fauna
70161501 | Protección de la fauna
70161600 | Flora
70161601 | Protección de la flora
70161700 | Ecosistemas
70161701 | Servicios de ecodesarrollo
70161702 | Servicios de administración del ecosistema marino
70161703 | Servicios de administración del ecosistema terrestre
70161704 | Servicios de protección de los ecosistemas
70171500 | Desarrollo
70171501 | Servicios de evaluación de la calidad del agua
70171502 | Servicios de planificación de los recursos hidráulicos
70171503 | Inspección de aguas subterráneas o superficiales
70171504 | Servicios de cartografía de los recursos hidráulicos
70171505 | Aprovechamiento de los ríos
70171506 | Servicios para modelado de aguas subterráneas o superficiales
70171600 | Vigilancia
70171601 | Gestión de la calidad del agua
70171602 | Servicios de pruebas de agua
70171603 | Manejo de suelos inundables
70171604 | Servicios de asesoría en conservación del agua
70171605 | Servicios de asesoría en derechos de agua
70171606 | Servicios de recuperación de recursos hidráulicos
70171607 | Servicios de tasación del agua
70171700 | Riego
70171701 | Servicios de mantenimiento o administración de canales
70171702 | Servicios de mantenimiento o administración de represas
70171703 | Servicios de mantenimiento o administración de embalses
70171704 | Servicios de mantenimiento o administración de estaciones de bombeo
70171705 | Servicios de mantenimiento o administración de canalizaciones
70171706 | Servicios de mantenimiento o administración de malecones o diques
70171707 | Servicios de mantenimiento o administración de pozos de agua
70171708 | Servicios de asesoría en riego
70171709 | Servicios de administración de sistemas de riego
70171800 | Servicios de drenaje
70171801 | Servicios de drenaje de tierras
70171802 | Drenaje de agua pluviales
70171803 | Servicios de protección contra inundaciones o de control de inundaciones
71101500 | Prospección minera
71101501 | Desarrollos mineros
71101502 | Sondeos de exploración o extracción de testigos
71101600 | Servicios mineros de perforación y voladura
71101601 | Profundización de pozos de mina
71101602 | Servicios de voladura de minas
71101603 | Servicio de perforación de pozos de sondeo de minas
71101604 | Servicio de construcción de pozos de pendiente
71101605 | Servicio de perforación horizontal de minas
71101606 | Servicio de instalación de sellamiento subterráneo
71101607 | Servicio de construcción de techado subterráneo
71101608 | Servicio de construcción de búnkeres
71101609 | Servicio de construcción de ventilación subterránea
71101700 | Extracción
71101701 | Servicios de minería de pozos
71101702 | Servicios de minería a cielo abierto
71101703 | Servicios de explotación a cielo abierto
71101704 | Servicios de lixiviación sobre el terreno
71101705 | Bombeo o drenaje
71101706 | Eliminación de cobertura de rocas
71101707 | Servicios de embalsamiento o almacenamiento de aguas
71101708 | Servicios de baldeo de la tierra
71101709 | Servicios de relleno de minas
71101710 | Servicio de alquiler o leasing de maquinaria para minería
71112000 | Servicios de registrar hoyo encerrado de pozos
71112001 | Servicios de pruebas de muestras de formación de pozos entubados
71112002 | Servicios de medición del espesor del revestimiento
71112003 | Servicios de cortadoras químicas
71112004 | Servicios de recuperación de tubería electromagnética
71112005 | Servicios de medición del flujo del pozo
71112006 | Servicios de medición de la densidad del fluido del pozo
71112007 | Servicios de medición de la temperatura del fluido del pozo
71112008 | Servicios de herramientas de punto libre
71112009 | Servicios de rayos gamma
71112010 | Servicios de cortadora a chorro
71112011 | Servicios de medición durante la perforación
71112012 | Servicios de porosidad por neutrón
71112013 | Servicios de espectroscopia nuclear
71112014 | Servicios de obturación de pozos
71112015 | Servicios de recuperación permanente de tuberías magnéticas
71112017 | Servicios de control de medición de la presión del pozo
71112018 | Servicios de medición del fluido de perforación para registros de producción
71112019 | Servicios de medición de la densidad para registros de producción
71112020 | Servicios de video en fondo de pozo para registros de producción
71112021 | Servicios de medición de flujo para registros de producción
71112022 | Servicios de medición de presión para registros de producción
71112023 | Otros servicios para registros de producción
71112024 | Servicios de medición de temperatura para registros de producción
71112025 | Servicios de colisión y separación
71112026 | Servicios acústicos para registros del pozo
71112027 | Servicios de herramienta para puntos de atascamiento
71112028 | Servicios de registro de pozos de descomposición térmica
71112029 | Servicios de evaluación de la corrosión de tubos del pozo
71112030 | Servicios de rendimiento del pozo
71112031 | Servicios de tubos para pozos
71112100 | Servicios de registrar pozo de perforación abierta
71112101 | Servicios de registro acústicos digital
71112102 | Servicios de registro de la geometría de la perforación
71112103 | Servicios de registro nuclear de litología y densidad
71112105 | Servicios de registro acústico dipolar
71112106 | Servicios de registro de desviaciones
71112107 | Servicios de planimetría direccional
71112108 | Servicios de registro de propagación electromagnética
71112109 | Servicios de muestreo de pruebas de formación
71112110 | Servicios de registro de identificación de fracturas
71112111 | Servicios de registro por rayos gamma
71112112 | Servicios de registro espectroscópico por rayos gamma
71112113 | Servicios de registro nuclear geoquímico
71112114 | Servicios de generación de imágenes del pozo
71112115 | Servicios de registro por resonancia magnética
71112116 | Servicios de registro de micro resistencia
71112117 | Servicios de registro de porosidad por neutrón
71112119 | Servicios de registro de resistencia
71112120 | Servicios de registro acústico de acceso angosto
71112121 | Servicios de registro acústico de la relación de adherencia del cemento
71112122 | Servicios de generación de imágenes acústicas del pozo
71112123 | Servicios de registro de formación de ángulo y dirección de inclinación
71112200 | Otros servicios de registración
71112202 | Registro durante servicios de perforación
71112203 | Servicios de registro durante la pesca
71112204 | Servicios de registro durante la perforación
71112205 | Servicios de tubería de perforación transportadas para pozos
71112206 | Servicios generales de registro de pozos
71112300 | Servicios sísmicos
71112301 | Servicios de adquisición de datos sísmicos de tierras de 2d/ 3d/ 4d
71112302 | Servicios de adquisición de datos sísmicos marinos de 2d/ 3d/ 4d
71112303 | Servicios de procesamiento de datos sísmicos de 2d/ 3d/ 4d
71112322 | Interpretación de datos sísmicos de 2d/ 3d/ 4d
71112323 | Servicios de estudio de la velocidad del pozo
71112324 | Otros servicios sísmicos
71112325 | Servicios de adquisición de datos sísmicos por sondeo para tierras
71112326 | Servicios de adquisición de datos sísmicos marinos por sondeo
71112327 | Servicios de procesamiento de datos sísmicos por sondeo
71112328 | Servicios de adquisición de monitoreo de datos sísmicos por sondeo
71112329 | Servicios de adquisición de datos sísmicos por sondeo durante la perforación
71112330 | Servicios simultáneos de adquisición de datos sísmicos por sondeo y de superficie
71121000 | Servicios de bombear cemento
71121001 | Servicios de hardware de tuberías de revestimiento para campos petroleros
71121002 | Servicios de pruebas de laboratorios de cemento para campos petroleros
71121008 | Servicios de circulación perdida del pozo petrolero
71121009 | Servicios de eliminación de lodo del campo petrolero
71121010 | Servicios de cementación de tapones
71121011 | Servicios de bombeo a presión del pozo en el emplazamiento
71121012 | Servicios de prueba de presión del campo petrolero
71121016 | Servicios de cementación del pozo con forzamiento de inyección
71121017 | Servicios de control de agua del pozo
71121018 | Servicios de evaluación de la cementación del pozo
71121024 | Servicio de cementación de tubería
71121025 | Otros servicios de cementación
71121100 | Servicios de tubería adujada
71121101 | Servicios de acidización mediante tubería flexible contínua
71121102 | Servicios de instalación de cables mediante tubería flexible contínua
71121103 | Servicios de cementación mediante tubería flexible contínua
71121104 | Servicios de corte químico mediante tubería flexible contínua
71121105 | Servicios de limpieza mediante tubería flexible contínua
71121106 | Servicios de terminación mediante tubería flexible contínua
71121107 | Servicios de transporte de inflables mediante tubería flexible contínua
71121108 | Servicios de extracción de testigos mediante tubería flexible contínua
71121109 | Servicios de alcance extendido del pozo
71121110 | Servicios de pesca mediante tubería flexible contínua
71121111 | Servicios de fracturación mediante tubería flexible contínua
71121112 | Servicios de presión alta mediante tubería flexible contínua
71121113 | Servicios de aislamiento horizontal del campo petrolífero
71121114 | Servicios de registro mediante tubería flexible contínua
71121115 | Servicios de fresado mediante tubería flexible contínua
71121116 | Aplicaciones relacionadas con nitrógeno mediante tubería flexible continua
71121117 | Servicios de perforación mediante tubería flexible contínua
71121118 | Servicios de tendido de conductos o tuberías de producción
71121119 | Servicios de intervención en los conductos
71121120 | Servicios de control de arena mediante tubería flexible contínua
71121121 | Servicios abrasivos de limpieza tubular
71121122 | Servicios de matar el pozo (well kil)l mediante tubería flexible contínua
71121123 | Servicios de salida de tubería mediante tubería flexible contínua
71121200 | Servicios de extracción de muestras
71121201 | Servicios convencionales de extracción de testigos
71121202 | Servicios de aislamiento de testigos
71121203 | Servicios de conservación de testigos
71121204 | Servicios de extracción horizontal de testigos
71121205 | Servicios de extracción de testigos orientada
71121206 | Servicios de análisis de testigos ('Core analysis service ')
71121207 | Servicios de extracción de testigos con esponja
71121208 | Servicios de extracción de testigos mediante cable conductor recuperable
71121209 | Servicios de sistemas antiatascamiento
71121210 | Servicios de extracción motorizada de testigos
71121211 | Servicios de sistemas de cierre completo
71121300 | Servicios de herramientas barrenos hacia abajo
71121301 | Servicios de control de la vibración de perforación en el fondo del pozo
71121302 | Servicios de ensanchamiento de la perforación en el fondo del pozo
71121303 | Servicios de protección del ensanche y calibración de la perforación en el fondo del pozo
71121304 | Servicios de reducción del arrastre o torque en la perforación en el fondo del pozo
71121305 | Servicios de alivio de atascamiento de los tubos en la perforación en el fondo del pozo
71121307 | Servicios de reparación de herramientas de perforación en el fondo del pozo
71121309 | Servicios de estabilización de la perforación en el fondo del pozo
71121310 | Alquiler de armadura de urgencia bop
71121400 | Servicios de broca de barrena del campo petrolífero
71121401 | Servicios de diseño de brocas de perforación del campo petrolero
71121402 | Servicios de optimización hidráulica de las brocas de perforación del campo petrolero
71121403 | Servicios de planificación de las brocas de perforación del campo petrolero
71121404 | Servicios de registro de las brocas de perforación del campo petrolero
71121405 | Servicios de reparación de brocas de perforación del campo petrolero
71121406 | Contratos de longitud excavada de las brocas de perforación del campo petrolero
71121407 | Servicio de asistencia para la optimización de la perforación en el emplazamiento del pozo
71121408 | Servicios de elevación hidráulica de las brocas de perforación
71121500 | Servicios de medida de perforación
71121501 | Servicios de medición acústica durante la perforación
71121502 | Servicios de telemetría acústica durante la perforación
71121503 | Servicios de medición de calibre durante la perforación
71121504 | Servicios de medición de la densidad durante la perforación
71121505 | Servicios del rendimiento de la perforación del campo petrolero
71121506 | Servicios de telemetría electromagnética durante la perforación
71121507 | Servicios de medición de la inclinación de formación durante la perforación
71121508 | Servicios de medición de la presión de formación durante la perforación
71121509 | Pozos dirigidos geológicamente
71121510 | Servicios de geoparada
71121511 | Servicios de registro de lodo
71121512 | Servicios de resonancia magnética nuclear
71121513 | Servicios de medición de la porosidad durante la perforación
71121514 | Servicios de medición de la resistividad durante la perforación
71121515 | Servicios de gestión de levantamiento de planos del pozo
71121516 | Servicios de inspección de los cables conductores
71121600 | Servicios de perforación del pozo petrolero
71121601 | Servicios de personal para revestimiento de tuberías del pozo
71121602 | Servicios de planificación para el revestimiento de tuberías del pozo
71121603 | Servicios de fresado para el revestimiento de tuberías del pozo
71121604 | Servicios de perforación con tubería flexible continua
71121605 | Servicios de planificación de la terminación del pozo
71121606 | Servicios de perforación direccional de pozo convencional
71121607 | Servicios de perforación direccional de pozos
71121608 | Servicios de desarrollo de contratos para perforación de pozos
71121610 | Servicios de ingeniería para perforación de pozos
71121611 | Servicios de fluido o lodo para perforación de pozos
71121612 | Servicios de perforación de pozos para entrada de agua
71121613 | Servicios de monitoreo de la torre de perforación del pozo
71121614 | Control de sólidos durante perforación de pozos
71121615 | Servicios de apertura de hoyos o estabilización de la perforación de pozos
71121616 | Supervisión de perforación de pozos
71121617 | Servicios de control de perforación de pozos
71121618 | Otros servicios generales para perforación de pozos
71121619 | Servicios de perforación direccional de alcance extendido de pozos
71121620 | Servicios de perforación direccional multilateral de pozos
71121621 | Servicios de pruebas o modificaciones de tubos para pozos de petróleo
71121622 | Servicio de almacenamiento transitorio o recogida de tubos para perforación de pozos
71121623 | Almacenamiento de tubería de perforación de pozo
71121624 | Enroscado de tubería de perforación de pozos
71121625 | Servicio de perforación de los orificio de conexión o ratonera
71121626 | Servicios de perforación direccional de pozos de radio corto
71121627 | Servicios de ampliación dirigible de paredes por debajo de la tubería de revestimiento durante la perforación del pozo
71121628 | Servicios de perforación direccional de pozos de radio ultracorto
71121629 | Servicios de perforación desbalanceada de pozos
71121630 | Servicios de planificación del pozos
71121631 | Servicios de reperforación o retrabajo
71121632 | Control de desviaciones en la perforación del pozo
71121633 | Servicios de empacado de grava del campo petrolero
71121634 | Servicios de sistemas de cascos del campo petrolero
71121635 | Servicios de personal para arrastre de aparejos del pozo
71121636 | Servicios de equipo de la cabeza del pozo
71121637 | Servicios de desviación con aparato para cambiar el trazo de perforación
71121638 | Servicios de limpieza de conductos de perforación de pozos
71121639 | Servicio de alquiler de tubería de perforación en el fondo del pozo
71121640 | Servicio rodante de tubería
71121641 | Servicio de perforación direccional dirigible y rotativa
71121700 | Servicios de pesca en el campo petrolífero
71121701 | Servicios de diseño del servicio de pesca en el campo petrolífero
71121702 | Servicios de evaluación económica del servicio de pesca en el campo petrolífero
71121703 | Servicios de operación del servicio de pesca en el campo petrolífero
71121704 | Servicios de recuperación de desechos en el campo petrolífero
71121705 | Servicios de recuperación de tubería en el campo petrolífero
71121706 | Servicios de perforación o pesca en el campo petrolífero
71121800 | Servicios de elevación por presión de gas
71121805 | Servicios de elevadores del eje mayor del yacimiento
71121806 | Servicios de elevadores recíprocos de varilla
71121807 | Servicios de elevación hidráulica
71121808 | Servicios de elevadores de cavidad progresiva cvx
71121809 | Servicios de automatización y optimización de pozos en el emplazamiento
71121810 | Servicios de elevación por bombeo sumergible electrónico
71121811 | Otros sistemas de elevación
71121812 | Servicios de elevadores de gas
71121900 | Servicios de fluido barreno hacia abajo
71121901 | Servicios de evaluación de fluidos en el fondo del pozo
71121902 | Servicios de laboratorio de fluidos de fondo del pozo
71121903 | Servicios de muestreo de fluidos de fondo de pozo
71121904 | Servicios de ingeniería para fluidos de fondo de pozo
71121905 | Servicio de manejo de fluidos residuales
71122000 | Servicios de perforación de pozo
71122001 | Servicios de perforación de pozos con tubería flexible continua
71122002 | Servicios de perforación de pozos con alambre (slickline)
71122003 | Servicios de perforación de pozos con tubo directo
71122004 | Servicios de perforación de pozos con tubo transportado
71122005 | Servicios de perforación de pozos con cables conductores
71122006 | Servicios de perforación de tuberías de pozos
71122100 | Servicios de control de arena del campo petrolero
71122101 | Servicios de bombeo de control de arena ácida
71122102 | Servicios de mezclado de control de arena
71122103 | Servicios de control de arena en el fluido de limpieza
71122104 | Servicios de control de arena en el fluido de terminación
71122105 | Servicios de consolidación de pozos
71122107 | Servicios de control de arena en el fluido de fracturación
71122108 | Servicios de pruebas de diseño de fracturación o pre fracturación
71122109 | Servicios generales/misceláneos de control de arena
71122110 | Servicios de control de arena en el fluido transportador de grava
71122111 | Servicios de pruebas de laboratorio para el control de arena
71122112 | Servicios de control de arena multizonal
71122113 | Servicios de monitoreo del control de arena
71122114 | Servicios de aislamiento temporal del control de arena
71122115 | Servicios de reacondicionamiento de herramientas del pozo
71122116 | Servicios de bombeo para control de arena de no fracturación
71122200 | Servicios de película oleosa
71122201 | Servicios de pesca con alambre (slickline)
71122202 | Servicios de elevación con alambre (slickline)
71122203 | Servicios de manipulación con alambre (slickline)
71122204 | Servicios de terminación con alambre (slickline)
71122205 | Servicios de registro con alambre (slickline)
71122206 | Servicios mecánicos con alambre (slickline)
71122207 | Servicios de recuperación de tubos con alambre (slickline)
71122300 | Servicios de pozo submarino
71122301 | Servicios de buceo en pozos submarinos
71122302 | Servicios de vehículos operados a control remoto (rov) para pozos submarinos
71122303 | Servicios de equipo de pruebas o accesorios de pozos submarinos
71122304 | Servicios de terminación o intervención de pozos submarinos submarino
71122305 | Servicios de estructura jerárquica (tree) de las pruebas de seguridad de pozos submarinos
71122306 | Servicios de mantenimiento de equipo del pozo submarino
71122307 | Servicios de dragado, zanjado y excavación submarina
71122308 | Servicio de tendido de cables y tubería submarina
71122309 | Servicio de inspección y monitoreo del equipo de producción de pozos submarinos
71122310 | Servicio de ingeniería y administración de proyectos de pozos submarinos
71122311 | Servicio de ingeniería y diseño inicial de proyectos de pozos submarinos feed
71122400 | Servicios de pruebas del pozo submarino
71122407 | Servicios de pruebas de rellenos de perforación
71122408 | Servicio de pruebas periódicas del pozo
71122409 | Servicios de pruebas de superficie del pozo
71122410 | Servicio de pruebas desbalanceadas durante la perforación
71122500 | Servicios de control de gas o agua
71122501 | Servicios de diseño del control de gas o agua
71122502 | Servicios de evaluación del control de gas o agua
71122503 | Servicios de aislamiento del control de gas o agua
71122504 | Servicios de pruebas del control de gas o agua
71122505 | Servicios de pruebas de gas o agua
71122506 | Servicios de llamarada
71122600 | Servicios de terminación del pozo
71122601 | Servicios de terminación de pozos de agujero revestido
71122602 | Servicios de fluidos de terminación del pozo
71122605 | Servicio de terminación de la elevación de gas del pozo
71122606 | Servicios de terminación de pozos inteligentes
71122608 | Servicios de terminación multilateral de pozos
71122610 | Servicios de terminación del control de arena del pozo
71122614 | Servicios para el rodamiento de líneas
71122615 | Servicios de terminación de hoyo abierto
71122616 | Servicios de terminación de pozo con tubo/malla expandible
71122700 | Servicios de mantenimiento del pozo
71122701 | Servicios de mantenimiento de la plataforma de pozos petroleros
71122702 | Servicios de mantenimiento de la unidad de bombeo del campo petrolero
71122703 | Servicios de reparación de bomba de vástago del campo petrolero
71122704 | Servicios de socavación del campo petrolero
71122705 | Servicios de mantenimiento vástago de succión del campo petrolero
71122706 | Servicios de achique de pozos
71122707 | Servicios de anclaje de tubería del campo petrolero
71122708 | Servicios mecánicos para bombas del campo petrolero
71122709 | Servicio de mantenimiento de herramientas en el fondo del pozo
71122710 | Servicios de mantenimiento de tubos del campo petrolero
71122711 | Servicio de reacondicionamiento de pozos
71122800 | Servicios de monitor del pozo petrolero
71122801 | Servicios de grabación en el fondo del pozo
71122802 | Servicios de monitoreo del flujo del pozo
71122803 | Servicios de monitoreo del flujo del pozo petrolero o de gas
71122804 | Servicios de monitoreo de las fases en el emplazamiento del pozo
71122805 | Servicios de monitoreo de las bombas en el emplazamiento del pozo
71122806 | Servicios de adquisición de datos de la superficie en el emplazamiento del pozo
71122807 | Servicios de lectura de la superficie en el emplazamiento del pozo
71122808 | Servicios de grabación de la superficie en el emplazamiento del pozo
71122810 | Servicios de pruebas de la superficie inferior del pozo
71122900 | Aparejos del campo petrolífero
71122901 | Servicios de aparejos del campo petrolero en aguas profundas
71122902 | Servicios de plataformas petroleras autoelevables (jackup)
71122903 | Servicios de plataformas petroleras en barcazas
71122904 | Servicios de plataforma petroleras en tierra
71122905 | Servicios de plataformas petroleras
71123000 | Servicios integrados
71123001 | Administración y provisión de todas los servicios de las instalaciones, ingeniería, modificación y mantenimiento para un emplazamiento o plataforma
71123002 | Administración y operación de todas los servicios de las instalaciones, ingeniería, modificación y mantenimiento para un emplazamiento o plataforma
71123003 | Servicios de producción y desarrollo de los depósitos de hidrocarburos
71123004 | Servicios de construcción/administración de pozos
71123005 | Administración y provisión de todos los servicios de catering, limpieza, oficina y seguridad en el emplazamiento o plataforma
71123006 | Desarrollo de campos
71123007 | Servicios de rehabilitación de campos
71131000 | Servicios de fracturar del pozo
71131001 | Servicios de fracturación del pozo con fluido a base de ácido
71131002 | Servicios de fracturación del pozo con fluido a base de emulsión
71131003 | Servicios de fracturación del pozo con fluido a base de espuma
71131004 | Servicios de fracturación del pozo de petróleo
71131005 | Servicios de control de la báscula del pozo de petróleo
71131006 | Servicios de pruebas de fracturación del pozo
71131007 | Servicios de evaluación de la fracturación del pozo en el fondo del pozo
71131008 | Servicios de control de la altura de la fracturación del pozo
71131009 | Servicios de monitoreo de la fracturación del pozo
71131010 | Servicios de diseño del servicio de fracturación del pozo
71131011 | Servicios de evaluación del servicio de fracturación del pozo
71131012 | Servicios de evaluación de superficie de la fracturación del pozo
71131013 | Servicios de control de calidad del tratamiento de la fracturación del pozo
71131014 | Servicios de fracturación del pozo con fluidos a base de aceite
71131015 | Otros servicios de fracturación de pozos
71131016 | Servicios de manejo del esfuerzo de fracturación del pozo
71131018 | Servicios de fracturación del pozo con fluido lineal a base de agua
71131019 | Servicios de fracturación de pozos con fluido entrecruzado a base de agua
71131100 | Servicios de estimulación de la matriz
71131101 | Servicios de estimulación de la matriz a base de ácido
71131102 | Servicios de estimulación de la matriz de sellamiento de la formación
71131103 | Servicios de limpieza total orgánica de la matriz
71131104 | Servicios de inhibición orgánica de la matriz
71131105 | Servicios de limpieza general de la balanza de la matriz
71131106 | Servicios de inhibición de la balanza de la matriz
71131107 | Servicios de diseño del tratamiento de la matriz
71131108 | Servicios de desviación del tratamiento de la matriz
71131109 | Servicios de evaluación del tratamiento de la matriz
71131110 | Servicios del control de calidad del tratamiento de la matriz
71131111 | Servicios de estimulación de la matriz de base no ácida
71131200 | Servicios de nitrógeno del campo petrolífero
71131201 | Servicios de nitrógeno para el pozo
71131300 | Otros servicios de bombeo del campo petrolífero
71131301 | Servicios de bombeo del campo petrolero con bocatoma de fondo
71131302 | Servicios de bombeo del campo petrolero utilizando cables
71131303 | Servicios de bombeo del campo petrolero con co2
71131304 | Servicios de bombeo del campo petrolero utilizando tubería flexible continua
71131305 | Servicios de bombeo en el fondo del pozo
71131306 | Servicios de terminación dual del pozo
71131307 | Servicios de bombeo horizontal del pozo
71131308 | Servicios de operación o arrastre de la instalación de bombeo del campo petrolífero
71131309 | Servicios de modificación del perfil del pozo
71131310 | Servicios de bobinado del campo petrolífero
71131311 | Servicios de bombeo de cavidad progresiva
71131312 | Servicios de bombeo electrónico sumergible
71131313 | Servicios de bombeo convencional
71131400 | Servicios de producción del pozo
71131401 | Servicios del sistema de llamarada del campo petrolífero
71131402 | Servicio de aceite o agua caliente para el campo petrolero
71131403 | Servicio de vapor del campo petrolero
71131404 | Servicios de recuperación de sulfuro
71131405 | Servicios de control de formación de hidratos en las tuberías de producción
71131406 | Servicios de eliminación de depósitos de sulfato de hierro
71131407 | Servicios de modelado de forzamiento de inyección
71131408 | Servicios de modelado de formación de hidratos
71131409 | Servicios de monitoreo de tratamientos químicos
71131410 | Servicios de limpieza de conductos
71131411 | Servicio de mejoramiento del flujo en los conductos
71131412 | Servicios de mejoramiento y restauración de pozos
71131413 | Servicios de inhibición de la corrosión
71131414 | Servicios de inhibición de escamas
71131415 | Servicios de garantía del flujo en los conductos
71131416 | Servicios de eliminación de impurezas
71131417 | Servicios de control de incrustaciones orgánicas
71131418 | Servicios de control de hongos y bacterias
71131419 | Servicio de recolección de gas
71131420 | Servicio de filtraciones de reflujo del pozo
71141000 | Servicios de emergencia de control del pozo
71141001 | Servicios de control de la presión del pozo
71141002 | Servicios de tapado del pozo
71141003 | Servicios de lucha contra incendios en el pozo
71141004 | Servicios de control de pozos descontrolados
71141005 | Reacondicionamiento de pozos muertos
71141006 | Operaciones de congelamiento del pozo
71141007 | Diseño e implementación de pozos de alivio
71141008 | Servicios de ingeniería para el control de pozos
71141100 | Servicios de tapar y abandono del pozo
71141101 | Servicios de abandono de pozos
71141102 | Servicios de taponamiento de pozos
71141103 | Servicios de eliminación de la plataforma para el abandono del pozo
71141104 | Servicios de corte de tubería para el abandono y taponamiento de pozos
71141200 | Servicios de restaurar el sitio del pozo
71141201 | Servicios de limpieza o achique del pozo
71141202 | Servicios de restauración del emplazamiento del pozo
71151000 | Servicios de comunicación de datos del campo petrolífero
71151001 | Servicios de transmisión de mensajes y datos del campo petrolero
71151002 | Servicios de transmisión de gráficas del campo petrolero
71151003 | Servicios de monitoreo en tiempo real de datos del pozo en el campo petrolero
71151004 | Servicios de transmisión satelital de datos del pozo en el campo petrolero
71151005 | Servicios de transmisión de datos del pozo en el campo petrolero
71151007 | Servicios de programas de capacitación de simulación basados en computador
71151100 | Servicios de gerencia de datos del campo petrolífero
71151101 | Servicios de administración de datos de los activos del campo petrolero
71151102 | Servicios de minería de datos del campo petrolero
71151103 | Servicios de gestión de datos de registro del campo petrolero
71151104 | Servicios de gestión de datos cartográficos del campo petrolero
71151105 | Servicios de gestión de datos sísmicos
71151106 | Copias de seguridad y almacenamiento de datos
71151200 | Servicios de modelo económico y de riesgo del campo petrolífero
71151201 | Servicios de preparación del presupuesto del campo petrolero
71151202 | Servicios de planificación del capital del campo petrolero
71151203 | Servicios de estructura jerárquica (tree) de las decisiones del campo petrolero
71151300 | Servicios de interpretación del campo petrolífero
71151301 | Servicios de mapas de burbujas del campo petrolero
71151302 | Estudios de casos del campo petrolero
71151303 | Análisis del decaimiento del campo petrolero
71151304 | Estudios de campo del campo petrolero
71151305 | Servicios de interpretación de la fracturación del campo petrolero
71151306 | Servicios de geología
71151307 | Servicios de geofísica
71151308 | Servicios de interpretación del empaque con grava
71151309 | Servicios de cartografía de cuadrícula del campo petrolero
71151310 | Servicios de visualización o cartografía del campo petrolero
71151311 | Servicios de petrofísica
71151315 | Servicios de mecánica de rocas
71151316 | Servicios de tanques de almacenamiento
71151317 | Evaluación general de la formación
71151318 | Servicios de procesamiento de la forma de ondas acústicas
71151319 | Procesamiento de servicios geomecánicos
71151320 | Servicios de interpretación y procesamiento de resonancia magnética nuclear
71151321 | Servicios de interpretación y procesamiento de la resistividad
71151322 | Procesamiento de la dirección y el ángulo de inclinación
71151323 | Procesamiento de imágenes de la perforación
71151324 | Registro durante procesamiento de perforación
71151325 | Servicios de procesamiento e interpretación de los neutrones pulsados
71151326 | Procesamiento general de los registros de producción y agujeros revestidos
71151327 | Procesamiento de los servicios de análisis de inspección de la tubería
71151400 | Servicios de ingeniería del pozo
71151401 | Servicios de diseño de las tareas de cementación del pozo
71151402 | Servicios de diseño de las tareas con tubería flexible continua
71151403 | Servicios de diseño de la tarea de perforar el pozo
71151404 | Servicios de diseño de las tareas de fracturación del pozo
71151405 | Servicios de diseño de la tareas de estimulación de la matriz
71151406 | Servicios de diseño de las tareas para el control de arena del pozo
71161000 | Servicios de modelar del campo petrolífero
71161001 | Modelos de terminación del campo petrolero
71161002 | Modelos de perforación del campo petrolero
71161003 | Modelos económicos del campo petrolero
71161004 | Modelos del desarrollo del campo del campo petrolero
71161005 | Modelos de producción del campo petrolero
71161006 | Servicios de gestión de riesgo del campo petrolero
71161007 | Modelos geológicos o geofísicos
71161008 | Modelos de yacimientos
71161100 | Gerencia de la ingeniería de producción del campo petrolífero
71161101 | Servicios de elevadores artificiales del campo petrolero
71161102 | Servicios de recuperación aumentada del petróleo
71161103 | Servicios de inyección del pozo
71161104 | Servicios de análisis del sistema de producción del campo petrolero
71161105 | Servicios de perforación de pozos
71161106 | Servicios de química de la producción del campo petrolero
71161107 | Servicios de monitoreo de la producción del campo petrolero
71161109 | Servicios de estimulación del pozo
71161110 | Servicios de almacenamiento subterráneo de gas
71161111 | Servicios de administración del agua del campo petrolífero
71161200 | Gerencia de las operaciones de producción del campo petrolífero
71161201 | Servicios de lubricación en caliente del campo petrolero
71161202 | Servicios de operaciones de arriendo
71161203 | Servicios de registro del campo petrolero
71161204 | Servicios de corte de parafina en el campo petrolero
71161205 | Servicios de planificación de campos petroleros
71161206 | Servicios de procesamiento de campos petroleros
71161300 | Servicios de manejo de proyectos del campo
71161301 | Servicios de inspección o auditoría de campos petroleros
71161302 | Servicios de planificación de respuesta de emergencia del campo petrolero
71161303 | Servicios de desarrollo de campos petroleros
71161304 | Servicios de monitoreo del rendimiento del campo petrolero
71161305 | Servicios de presentación informes del campo petrolero
71161306 | Servicios de entrega (handover) o plan de sucesión del campo petrolero
71161307 | Servicios de matriz de entrenamiento del campo petrolero
71161308 | Servicios de aprovisionamiento o logística del emplazamiento del pozo
71161400 | Servicios de manejo de proyectos del campo petrolero
71161402 | Servicios de ingeniería para la terminación del pozo
71161403 | Servicios de anclaje (deadman)
71161405 | Servicios de revestimiento de pozos en su emplazamiento
71161407 | Servicios de unidad jaladora para el pozo
71161408 | Servicios en la costa
71161409 | Servicios de revestimiento de pozos de exploración
71161410 | Servicios de camiones de vacío en el emplazamiento del pozo
71161411 | Servicios de ingeniería de aplicaciones desbalanceadas
71161413 | Servicios de construcción o fabricación de pozos
71161414 | Servicio de botes elevadores para el reacondicionamiento de pozos
71161500 | Servicios de operación del lugar de la perforación
71161503 | Servicios de pruebas de equipo o inspección del emplazamiento del pozo
71161600 | Otros servicios de soporte para campos petroleros
71161601 | Servicios de dibujo para campos petroleros
71161602 | Servicios de corretaje de equipos para campos petroleros
71161603 | Servicios de investigación y desarrollo de campos petroleros
71161604 | Servicios de certificación de campos petroleros
71161605 | Servicios de consultoría de campos petroleros
71161606 | Servicio de licencia tecnológica para gas y petróleo
72101500 | Servicios de apoyo para la construcción
72101501 | Servicios de todero
72101504 | Servicios de verificación de desastres o contingencias
72101505 | Servicios de cerrajería
72101506 | Servicios de mantenimiento de ascensores
72101507 | Servicio de mantenimiento de edificios
72101508 | Servicio de limpieza de pisos
72101509 | Servicio de mantenimiento o reparación de equipos y sistemas de protección contra incendios
72101510 | Mantenimiento o reparación del sistema de plomería
72101511 | Servicio de instalación o mantenimiento o reparación de aires acondicionados
72101512 | Servicio de construcción de malacates
72101513 | Servicio de construcción fuera del sitio (offsite)
72101514 | Servicio de construcción de zonas de desperdicios
72101515 | Servicio de trabajos por hundimiento
72101516 | Servicio de inspección, mantenimiento o reparación de extinguidores de fuego
72101517 | Servicio de mantenimiento o reparación de generadores portátiles
72101518 | Servicio de alquiler de generadores portátiles
72102100 | Control de plagas
72102101 | Servicios de verificación de presencia de aves
72102102 | Servicios de control de termitas
72102103 | Servicios de exterminación o fumigación
72102104 | Control estructural de plagas
72102105 | Captura de animales
72102106 | Control de roedores
72102900 | Servicios de mantenimiento y reparación de instalaciones
72102902 | Servicios de paisajismo
72102903 | Servicios de eliminación de nieve
72102905 | Mantenimiento de terrenos exteriores
72103100 | Instalación y reparación de servicios de bandas transportadoras
72103101 | Instalación de sistemas de transporte de materiales
72103102 | Reparación de sistemas de transporte de materiales
72103103 | Servicio transportador de superficie
72103104 | Servicio transportador subterráneo
72103300 | Servicios de mantenimiento y reparación de infraestructura
72103301 | Servicios o reparaciones o mantenimiento de calles o parqueaderos
72103302 | Mantenimiento o soporte de equipo de telecomunicaciones
72103304 | Servicios de barrido de calles o parqueaderos
72111000 | Servicios de construcción de unidades unifamiliares
72111001 | Servicios de reparación o ampliación por remodelación de viviendas unifamiliares
72111002 | Servicio de remodelación general de viviendas unifamiliares
72111003 | Servicio de reparación de casas móviles en el sitio
72111004 | Servicio de construcción y reparación de patios y terrazas
72111005 | Servicio de reparación por daños ocasionados por fuego de viviendas unifamiliares
72111006 | Servicio de construcción de casas unifamiliares nuevas
72111007 | Servicio de instalación de casas unifamiliares prefabricadas
72111008 | Servicio de construcción de casas en la ciudad o casas jardín unifamiliares nuevas
72111100 | Servicios de construcción de unidades multifamiliares
72111101 | Servicio de construcción de apartamentos nuevos
72111102 | Servicio de construcción de cooperativas nuevas
72111103 | Servicio de construcción de condominios nuevos
72111104 | Servicio de construcción de residenciales estudiantiles nuevas
72111105 | Servicio de construcción de hoteles o moteles nuevos
72111106 | Servicio de remodelación de apartamentos
72111107 | Servicio de remodelación de apartamentos cooperativos
72111108 | Servicio de remodelación de condominios
72111109 | Servicio de remodelación de residencias estudiantiles
72111110 | Servicio de remodelación de hoteles o moteles
72111111 | Servicios de contratación general para la construcción de residencias
72121000 | Servicios de construcción de edificios industriales y bodegas nuevas
72121001 | Servicio de construcción y remodelación de plantas de lavado en seco
72121002 | Servicio de construcción y remodelación de plantas de elaboración o empaque de productos alimenticios
72121003 | Servicio de construcción y remodelación de elevadores de granos
72121004 | Servicio de construcción o remodelación de molinos de papel o pulpa
72121005 | Servicio de construcción y remodelación de plantas de productos farmacéuticos
72121006 | Servicio de instalación y remodelación de edificaciones industriales prefabricadas
72121007 | Servicio de construcción y remodelación de plantas ensambladoras de automóviles y camiones
72121008 | Servicio de construcción y remodelación de bodegas
72121100 | Servicios de construcción de edificios comerciales y de oficina
72121101 | Servicio de construcción de edificios comerciales y de oficinas nuevos
72121102 | Servicio de instalación de edificios comerciales y de oficinas prefabricados
72121103 | Servicios de renovación y reparación de edificios comerciales y de oficinas
72121104 | Servicio de construcción de restaurantes
72121105 | Servicio de construcción de centros y galerías comerciales
72121200 | Servicios de construcción de edificios agrícolas
72121201 | Servicio de construcción de edificaciones para fincas
72121202 | Servicio de construcción de invernaderos
72121203 | Servicio de construcción de edificaciones para servicios agrícolas y de silos
72121300 | Servicios de construcción de talleres automotrices y estaciones de servicio
72121301 | Servicio de construcción de garajes automotrices
72121302 | Servicio de construcción de estaciones de servicios automotrices
72121400 | Servicios de construcción de edificios públicos especializados
72121401 | Servicio de construcción de edificios de bancos
72121402 | Servicio de construcción de estaciones de bomberos
72121403 | Servicio de construcción de hospitales
72121404 | Servicio de construcción de oficinas de correo
72121405 | Servicios de construcción de edificios religiosos
72121406 | Servicio de construcción de edificios de escuelas
72121407 | Servicio de construcción de mausoleos
72121408 | Servicio de construcción de estadios
72121409 | Construcción de bibliotecas públicas
72121410 | Construcción de terminales y hangares de aeropuertos
72121500 | Servicios de construcción de plantas industriales
72121501 | Servicio de construcción de plantas químicas
72121502 | Servicio de construcción de estaciones de carga y descarga de las minas
72121503 | Servicio de construcción de refinerías de petróleo
72121504 | Servicio de construcción de plantas de eliminación de aguas
72121505 | Servicio construcción de plantas de tratamiento de aguas residuales y aguas negras
72121506 | Servicio de construcción de centrales eléctricas
72121507 | Construcción, mantenimiento y reparación de tanques
72121508 | Servicio de construcción de plantas de preparación
72121509 | Servicios eléctricos subterráneos
72121510 | Servicio de construcción de sistemas flotantes de descarga y almacenamiento de la producción de gas y petróleo
72121511 | Servicio de montaje y puesta en servicio de instalaciones de gas y petróleo mar adentro
72121512 | Servicio de integración e instalación de complejos de producción de gas y petróleo mar adentro
72121513 | Servicio de fabricación modular de plantas de gas y petróleo
72121514 | Servicio de fabricación de plataformas y superestructuras de producción de gas y petróleo
72121515 | Servicio de fabricación de cascos para sistema flotantes de producción de gas y petróleo
72121516 | Servicios de fabricación de instalaciones fijas de producción de gas y petróleo mar adentro
72121517 | Servicio de construcción de plantas de gas natural líquido gnl
72141000 | Servicios de construcción de autopistas y carreteras
72141001 | Servicio de construcción de calles y carreteras nuevas
72141002 | Servicio de construcción y reparación de barandas de seguridad y señales de calles y carreteras
72141003 | Servicio de mantenimiento de calles y carreteras
72141004 | Servicio de instalación de reflectores para carreteras
72141100 | Servicios de construcción y revestimiento y pavimentación de infraestructura
72141101 | Servicio de construcción de pistas aeroportuarias
72141102 | Servicio de nivelación del terreno
72141103 | Servicio de pavimentación de calles y carreteras
72141104 | Servicio de repavimentación de calles y carreteras
72141105 | Servicio de construcción y reparación de aceras
72141106 | Servicio de construcción de carreteras de grava o tierra
72141107 | Servicio de construcción y reparación de puentes
72141108 | Servicio de construcción y reparación de túneles
72141109 | Servicio de construcción y reparación de viaductos
72141110 | Servicio de construcción de ramales para gas y petróleo
72141111 | Servicio de construcción de tubería maestra de gas
72141112 | Servicio de construcción de estaciones compresoras de gas natural
72141113 | Servicio de construcción de tuberías para gas y petróleo
72141114 | Servicio de revestimiento de tuberías
72141115 | Servicio de tendido de cables eléctricos
72141116 | Servicio de tendido de cables de televisión
72141117 | Servicio de tendido de cables de comunicación y teléfonos
72141118 | Servicio de construcción de torres de transmisión para telecomunicaciones
72141119 | Servicio de construcción de acueductos
72141120 | Servicio de construcción de líneas de alcantarillado
72141121 | Servicio de construcción de tubería maestra de agua
72141122 | Servicio de construcción de líneas de energía eléctrica
72141123 | Servicio de construcción de bocas de acceso
72141124 | Servicio de tendido de tubería
72141125 | Servicio de construcción de estaciones de bombeo
72141126 | Servicio de construcción de servicios públicos subterráneos
72141200 | Servicios de construcción marina
72141201 | Servicio de perforación de compuertas flotantes
72141202 | Servicio de construcción de canales
72141203 | Servicio de construcción de represas
72141204 | Servicio de construcción de dársenas
72141205 | Servicio de construcción de sistemas de drenaje
72141206 | Servicio de dragado
72141207 | Servicio de construcción de muelles
72141208 | Servicio de construcción de sistemas de riego
72141209 | Servicio de construcción de diques o malecones
72141210 | Servicio de construcción de marinas
72141211 | Servicio de construcción de embarcaderos
72141212 | servicio de construcción de estanques
72141213 | Servicio de construcción de vías de agua
72141214 | Servicio de movimiento de pilas de láminas
72141215 | Servicio de construcción submarina
72141216 | Servicio de embarcaciones para construcciones en alta mar
72141300 | Servicio de construcción de facilidades atléticas y recreativas
72141301 | Servicio de construcción de canchas de atletismo
72141302 | Servicio de construcción de campos de golf
72141303 | Servicio de construcción de canchas de tenis
72141400 | Servicios de construcción y reparación de facilidades de detención
72141401 | Servicio de construcción de instalaciones de detención
72141402 | Remodelación y reparación de instalaciones de detención
72141500 | Servicios de preparación de tierras
72141502 | Servicio de recuperación de tierras
72141503 | Servicio de remoción de piedras
72141504 | Servicio de remoción de madera
72141505 | Servicio de movimiento de tierras
72141507 | Servicio de movimiento de pilotes
72141508 | Servicio de voladura, excepto para demolición de edificios
72141509 | Servicio de zanjado
72141510 | Servicios de demolición
72141511 | Servicio de excavación
72141600 | Servicios de construcción de sistemas de tránsito masivo
72141601 | Servicio de construcción de riel ligero
72141602 | Servicio de corte para derecho de vía
72141603 | Servicio de construcción de lechos de vía para ferrocarril y vías férreas
72141604 | Servicio de construcción de metro
72141605 | Servicio de tendido de rieles ferroviarios
72141700 | Servicios de alquiler o arrendamiento de equipo y maquinaria de construcción
72141701 | Servicio de alquiler o leasing de maquinaria para construcción
72141702 | Servicio de alquiler o leasing de equipo para construcción
72151000 | Servicios de construcción y mantenimiento de calderas y hornos
72151001 | Servicio de mantenimiento de calderas
72151002 | Servicio de instalación y montaje de calderas
72151003 | Servicio de mantenimiento y reparación de sistemas de calefacción
72151004 | Servicio de mantenimiento y reparación de sistemas de calefacción por agua caliente
72151005 | Instalación de controladores de presión de calderas
72151006 | Mantenimiento o reparación u operación de controladores de presión de calderas
72151100 | Servicios de construcción de plomería
72151101 | Servicio de construcción de sistemas sépticos
72151102 | Servicio de instalación de sistemas de rociadores contra incendio
72151103 | Servicio de instalación de sistemas de rociadores para riego
72151200 | Servicios de construcción y mantenimiento de HVAC calefacción y enfriamiento y aire acondicionado
72151201 | Servicio de construcción mecánica hvac
72151202 | Servicio de construcción de tubería mediante proceso hvac
72151203 | Servicio de construcción de energía solar hvac
72151204 | Servicio de trabajo de ductos y ventilación hvac
72151205 | Servicio de construcción de refrigeración hvac
72151206 | Servicio de construcción de sistemas de calefacción hvac
72151207 | Servicio de instalación y mantenimiento acondicionamiento del aire, enfriamiento y calefacción hvac
72151300 | Servicios de pintura e instalación de papel de colgadura
72151301 | Servicio de pintura residencial
72151302 | Servicio de pintura comercial
72151303 | Servicio de pintura industrial
72151304 | Servicio de pintura de aeronaves
72151305 | Servicio de pintura de puentes
72151306 | Servicio de marcación de pavimento
72151307 | Servicio de pintura de buques
72151308 | Servicio de colgadura de papel
72151400 | Servicios de construcción de recubrimientos de muros
72151401 | Servicio comercial de construcción y revestimiento de paredes
72151402 | Servicio residencial de construcción y cubrimiento de paredes
72151500 | Servicios de sistemas eléctricos
72151501 | Servicios de instalación de iluminación
72151502 | Servicio de construcción de sistemas de energía eléctrica
72151503 | Servicio de instalación de plantas de cogeneración
72151504 | Servicio de acondicionamiento de energía para computadores
72151505 | Servicio de instalación de energía de emergencia o de reserva
72151506 | Servicio de instalación de mecanismos de control y dispositivos relacionados
72151507 | Servicio de instalación de controles electrónicos
72151508 | Servicio de instalación de controles computarizados
72151509 | Servicio de instalación de controles de la administración de la energía
72151510 | Servicio de instalación de controles del sistema ambiental
72151511 | Servicio de mantenimiento o reparación de sistemas de iluminación
72151514 | Servicio de mantenimiento de energía de emergencia o de reserva
72151515 | Servicio de inspección eléctrica
72151600 | Servicios de sistemas especializados de comunicación
72151601 | Servicio de instalación de televisión por cable
72151602 | Servicio de instalación de cables de fibra óptica
72151603 | Servicio de instalación de equipos de sonido especializados
72151604 | Servicio de instalación de teléfonos y equipos para teléfonos
72151605 | Servicio de cableado para video, datos y voz
72151606 | Ingeniería subterránea para equipos de comunicaciones
72151607 | Ingeniería de superficie para equipos de comunicaciones
72151608 | Servicio de mantenimiento o reparación de sistemas satelitales
72151609 | Servicio de soporte del eje de sistemas satelitales
72151700 | Servicios de instalación de sistemas de seguridad física e industrial
72151701 | Servicio de instalación de sistemas de control de acceso
72151702 | Servicio de instalación de sistemas de televisión de circuito cerrado
72151703 | Servicio de instalación de sistemas de alarmas contra robo y detección de fuego
72151704 | Servicio de instalación y mantenimiento de sistemas instrumentados de seguridad
72151800 | Servicios de mantenimiento y reparación de instalación de máquinas
72151801 | Instalación y mantenimiento cajeros automáticos
72151802 | Servicio de refacción y reparación de componentes de maquinaria
72151803 | Servicio de instalación y mantenimiento de máquinas expendedoras
72151900 | Servicios de albañilería y mampostería
72151901 | Servicio de cimentación de construcciones
72151903 | Servicio de colocación de ladrillos
72151904 | Servicio de construcción y mantenimiento de chimeneas
72151905 | Servicio de mampostería en bloques de concreto
72151906 | Servicio de instalación de tubería de drenaje
72151907 | Servicio de mampostería en mármol en exteriores
72151908 | Servicios de mampostería en ladrillos a prueba de ácido o refractarios
72151909 | Servicio de mampostería en piedra
72151910 | Servicio de restauración o renovación de juntas con mortero
72151911 | Servicio de instalación de adoquines unitarios
72152000 | Servicios de pañetado y drywall
72152001 | Servicio de instalación y reparación de drywall
72152002 | Servicio de instalación y reparación de frescos
72152003 | Servicio de instalación y reparación de repisas para chimenea
72152004 | Servicio de enyesado ornamental o sencillo
72152005 | Servicio de instalación y reparación de estuco
72152100 | Servicios acústicos y de aislamiento
72152101 | Servicio de trabajos acústicos y de cielorraso
72152102 | Servicio de aislamiento y acabado de exteriores
72152103 | Servicio de aislamiento de edificaciones
72152104 | Servicio de películas de aislamiento de reflexión solar
72152200 | Servicios de baldosas Terrazo y mármol y mosaicos
72152201 | Servicio de instalación de mármol en interiores
72152202 | Servicio creación y reparación de mosaicos
72152203 | Servicio de instalación y reparación de terrazos
72152204 | Servicio de instalación de baldosas de cerámica
72152300 | Servicios de carpintería
72152301 | Servicio de carpintería rústica
72152302 | Servicio de ebanistería
72152303 | Servicio de construcción e instalación de gabinetes
72152400 | Servicios de montaje e instalación de ventanas y puertas
72152401 | Servicio de instalación o colocación de puertas de garaje
72152402 | Servicio de instalación de ventanas y puertas prefabricadas
72152403 | Servicio de enmarcación de vías de entrada y de salida
72152404 | Servicio de instalación de clavos metálicos
72152405 | Servicio de instalación de artefactos fijos en tiendas
72152500 | Servicios de instalación de pisos
72152501 | Servicio de instalación de sistemas de pisos de acceso
72152502 | Servicio de instalación de baldosas de asfalto
72152503 | Servicio de instalación de tapetes
72152504 | Servicio de instalación de baldosas de cerámica para pisos
72152505 | Servicio de instalación de linóleo
72152506 | Servicio de instalación de piso de revestimiento elástico
72152507 | Servicio de instalación de láminas y baldosas de vinilo para pisos
72152508 | Servicio de instalación y acabados de pisos de madera
72152509 | Servicio de nivelación de pisos
72152600 | Servicios de techado y paredes externas y láminas de metal
72152601 | Servicio de techado
72152602 | Servicio de tubos de desagüe y bajantes
72152603 | Servicio de instalación de claraboyas
72152604 | Servicio de laminas metálicas arquitectónicas
72152605 | Servicio de instalación y reparación de cielorrasos
72152606 | Servicio de instalación y reparación de paredes externas
72152607 | Servicio de instalación de canaletas de descarga
72152700 | Servicios de instalación y reparación de concreto
72152701 | Servicio de estuco de concreto en exteriores
72152702 | Servicio de lechada
72152703 | Servicio de instalación de hormigón proyectado
72152704 | Servicio de construcción de bordes de acera
72152705 | Servicio de instalación de aceras o rampas
72152706 | Servicio de construcción de caminos particulares para vehículos
72152707 | Servicio de construcción de muros de retención
72152708 | Servicio de construcción de parqueaderos
72152709 | Servicio de trasiego de concreto
72152710 | Servicio de cimentación y nivelación para construcciones
72152711 | Servicio de construcción de patios de concreto
72152800 | Servicios de perforación de pozos de agua
72152801 | Servicio de perforación de pozos de agua domésticos
72152802 | Servicio de perforación de pozos de aguas geotermales
72152900 | Servicios de montaje de acero estructural
72152901 | Servicio de instalación de frentes metálicos de edificios
72152902 | Servicio de colocación de refuerzos de concreto
72152903 | Servicio de instalación de la parte frontal del ascensor
72152904 | Servicio de instalación de sistemas de muros metálicos en exteriores
72152905 | Servicio de trabajos en hierro estructural
72152906 | Servicio de enrasillado y enlistonado metálicos
72152907 | Servicio de colocación de armaduras estructurales para concreto prevaciado
72152908 | Servicio de instalación de conductos de humo
72152909 | Servicio de instalación de tanques de almacenamiento metálicos
72153000 | Servicios de vidrios y ventanería
72153001 | Servicio de instalación de vidriado a prueba de balas
72153002 | Servicio de instalación y reparación de vidrios en ventanas
72153100 | Servicios de construcción de facilidades atléticas y recreativas
72153101 | Servicio de instalación de canchas de bolos
72153102 | Servicio de construcción de canchas deportivas en interiores
72153103 | Servicio de construcción de campos de juegos e instalación de equipos
72153104 | Servicio de construcción e instalación de spas o yacusis
72153105 | Servicio de construcción de piscinas
72153200 | Servicios de recubrimiento, impermeabilización protección contra clima y fuego
72153201 | Servicio de revestimiento en plástico para estructuras de concreto
72153202 | Servicio de revestimiento para estructuras metálicas
72153203 | Servicio de control de corrosión
72153204 | Servicio de impermeabilización
72153205 | Servicio de enmasillado
72153206 | Servicio de protección ignífuga en edificios
72153207 | Servicio de alisado de superficies de concreto
72153208 | Servicio de instalación de tuberías y calderas
72153209 | Servicio de impermeabilización
72153300 | Servicios de mantenimiento e instalación de equipo de estación de servicio
72153301 | Servicio de instalación de bombas de gasolina
72153302 | Servicio de instalación de bombas de diesel
72153303 | Servicio de mantenimiento o reparación de equipos de estaciones de servicio
72153400 | Servicios de aparejamiento y andamiaje
72153401 | Servicios de aparejos
72153402 | Servicios de andamiaje
72153500 | Servicios de limpieza estructural externa
72153501 | Servicio de limpieza de exteriores de edificios
72153502 | Servicio de limpieza con chorro de arena en exteriores de edificios
72153503 | Servicio de limpieza a vapor en exteriores de edificios
72153504 | Limpieza con chorro de agua de alta presión
72153505 | Servicio de limpieza del emplazamiento de la obra
72153506 | Servicio de limpieza general posconstrucción de edificios nuevos
72153507 | Servicio para retiro de materiales en el emplazamiento de la construcción
72153600 | Servicios de terminado interior, dotación y remodelación
72153601 | Servicio de acabado y reparación de tinas
72153602 | Servicio de instalación y reparación de organizadores de clósets
72153603 | Servicio de instalación de mostradores
72153604 | Servicio de instalación de rieles para cortinas
72153605 | Servicio de remodelación de cocinas y baños
72153606 | Servicio de instalación de muebles de oficina
72153607 | Servicio de instalación de azulejos plásticos en la pared
72153608 | Servicio de instalación de cortinas o persianas
72153609 | Servicio de instalación de aparatos comerciales y domésticos
72153610 | Servicio de instalación de chimeneas prefabricadas
72153611 | Servicio de instalación de gabinetes de cocina
72153612 | Diseño o decoración de interiores
72153613 | Servicio de alquiler y mantenimiento de mobiliario para oficina
72153700 | Servicios de instalación, mantenimiento y reparación de equipos y construcción de parqueaderos
72153701 | Servicio de instalación de equipos en instalaciones de parqueaderos
72153702 | Mantenimiento de parqueaderos
72153900 | Servicio de preparación de obras de construcción
72153901 | Trabajos de apuntalamiento y socalzado
72153902 | Montaje y amarre en el sitio para casas móviles
72154000 | Servicios de edificios especializados y comercios
72154001 | Servicio de instalación de antenas
72154002 | Servicio de instalación de césped artificial
72154003 | Servicio de instalación de toldos
72154004 | Servicio de movimiento de edificios
72154005 | Servicio de empalme de cables
72154006 | Servicio de perforación con extracción de testigos y corte
72154007 | Servicio de achique
72154008 | Servicio de taladro y aserrado con diamante
72154009 | Servicios de instalación de dársenas industriales y sus equipos
72154010 | Servicio de instalación, mantenimiento y reparación de ascensores
72154011 | Servicio de aplicación de resina epoxi
72154012 | Servicio de instalación y desmantelamiento de formas de concreto
72154013 | Servicio de construcción de cercas
72154014 | Servicio de instalación y mantenimiento de fibra de vidrio
72154015 | Servicio de instalación de escaleras de emergencia
72154016 | Servicio de construcción de carrozas (desfile)
72154017 | Servicio de instalación de equipos para servicio de comida
72154018 | Servicios de instalación de fuentes
72154019 | Servicio de detección de fugas de gases
72154020 | Servicio de instalación de sistemas de gases médicos
72154021 | Servicio de coloreado de vidrio
72154022 | Servicio de instalación y mantenimiento de equipos hidráulicos
72154023 | Servicio de instalación de conductores de rayos
72154024 | Servicio de herrajes y trabajos de metalistería ornamentales
72154025 | Servicio de bombeo y drenaje de tanques de almacenamiento de petróleo
72154026 | Servicio de reabastecimiento de pilas de hidrógeno
72154027 | Servicio de excavación de agujeros para postes
72154028 | Servicio de instalación y mantenimiento de avisos
72154029 | Servicio de instalación y reparación de campanario jack
72154030 | Servicio de instalación y reparación campanas de torre
72154031 | Servicios de soldadura en el sitio
72154032 | Servicio de instalación y reparación de ventanas, puertas y alambrado
72154033 | Servicio de construcción, erección y reparación de la utilería o el plató o del decorado teatral
72154034 | Servicio de instalación de tanques de almacenamiento subterráneos de petróleo
72154035 | Servicio de reabastecimiento de combustible de centrales nucleares
72154036 | Servicio de instalación de sistemas centralizados de limpieza por aspirado
72154037 | Servicio de instalación de cajas fuertes o bóvedas
72154038 | Instalación de protección de onda aérea para el servicio de salas de computadores
72154039 | Servicio de entablado de emergencia de edificaciones
72154040 | Servicio de instalación de líneas de protección subterráneas
72154041 | Servicio de instalación de sistemas de determinación de objetivos
72154042 | Servicio de erección de mástiles de bandera
72154043 | Servicio de fumigación industrial y comercial
72154044 | Servicio de uso o canalización de agua en madera
72154045 | Servicio de disminución del nivel de aguas de superficie
72154046 | Servicio de instalación de escaleras eléctricas
72154047 | Servicio de mesa elevadora
72154048 | Servicio de balcones y pasillos exteriores
72154049 | Servicio de protección solar
72154050 | Servicio de mantenimiento o reparación de carritos de la compra
72154051 | Servicio de reubicación de tumbas
72154052 | Servicio de renovación y reparación posdesastre
72154053 | Servicio de reparación de emisoras
72154054 | Servicios de carga o eliminación de catalizadores
72154055 | Servicio de limpieza de tanques
72154056 | Servicio de mantenimiento o reparación de tanques
72154057 | Servicio de alquiler de tanques de almacenamiento
72154058 | Servicio de prueba de tanques y líneas
72154059 | Servicios de detección, sellado y reparación de fugas
72154060 | Servicio de desgasificación
72154061 | Servicio de filtración de aire
72154062 | Servicio de fabricación de roscas en caliente
72154063 | Servicio de cierre de línea o de taponamiento
72154064 | Servicio de alquiler de equipos portátiles para iluminación
72154065 | Mantenimiento de equipos eléctricos de copiado
72154066 | Mantenimiento general de equipos de oficina
72154100 | Servicios de mantenimiento y reparación de equipo de sistemas de distribución y acondicionamiento
72154101 | Servicio de alquiler y mantenimiento de compresores de aire
72154102 | Servicio de mantenimiento o reparación de intercambiadores de calor
72154103 | Servicio de mantenimiento o reparación de bombas rotativas
72154104 | Servicio de mantenimiento y reparación de cajas de cambios
72154105 | Servicio de mantenimiento y reparación de válvulas de control
72154106 | Servicio de alquiler y mantenimiento de compresores alternativos
72154107 | Servicio de alquiler y mantenimiento de compresores centrífugos
72154108 | Servicio de mantenimiento o reparación de bombas alternativas
72154109 | Servicio de mantenimiento o reparación de bombas centrífugas
72154110 | Servicio de mantenimiento y reparación de torres de refrigeración con ventilador de aletas
72154200 | Servicios de mantenimiento y reparación de instalación de instrumentación
72154201 | Servicio de instalación y mantenimiento de instrumentos o medidores
72154300 | Servicios de mantenimiento y reparación de equipo motivo y generación de energía eléctrica
72154301 | Servicio de mantenimiento o reparación de equipos de turbina
72154302 | Servicio de instalación y mantenimiento de motores
72154400 | Servicios de mantenimiento y fabricación de accesorios para tuberías
72154401 | Servicios de fabricación de accesorios para tuberías
72154402 | Servicio de mantenimiento o reparación de accesorios para tuberías
72154500 | Servicios de mantenimiento e instalación de equipo pesado
72154501 | Servicio de mantenimiento y reparación de equipo pesado
72154502 | Servicio de mantenimiento y reparación de grúas
72154503 | Servicio de alquiler de grúas
73101500 | Producción petroquímica y de plástico
73101501 | Servicios de refinación de petróleo
73101502 | Servicios de producción de gas natural
73101503 | Servicios de producción de aceites o grasas
73101504 | Servicios de producción de carbón
73101505 | Servicios de fabricación de plásticos, resinas o fibras
73101600 | Producción de químicos y fertilizantes
73101601 | Servicios de producción de químicos inorgánicos
73101602 | Servicios de producción de sosa, cloro o soda cáustica
73101603 | Servicios de producción de ácidos inorgánicos
73101604 | Servicios de producción de químicos orgánicos
73101605 | Servicios de producción de acetileno o derivados
73101606 | Servicios de producción de etileno o derivados
73101607 | Servicios de producción de etileno o metanol o derivados
73101608 | Servicios de producción de fertilizantes
73101609 | Servicios de minería o transformación de potasa
73101610 | Servicios de producción de pesticidas
73101611 | Servicios de producción de pinturas, barnices o lacas
73101612 | Servicios de producción de jabones o preparaciones para limpieza o perfumes o cosméticos
73101613 | Servicios de producción de disolventes, glicoles o detergentes
73101614 | Servicios de fermentos o enzimas
73101700 | Producción farmacéutica
73101701 | Servicios de producción de medicamentos o medicinas
73101702 | Servicios de producción de vacunas, sueros o antibióticos
73101703 | Servicios de producción de productos farmacéuticos
73101800 | Producción bioquímica y de biotecnología
73101801 | Servicios de producción de biomasa
73101802 | Servicios de producción de bioproteínas
73101900 | Producción de caucho
73101901 | Servicios de moledura de caucho
73101902 | Servicios de producción de neumáticos o tubos de caucho
73101903 | Servicios de producción de calzado de caucho o plástico
73111500 | Procesamiento de madera
73111501 | Servicios de aserradero
73111502 | Servicios de producción de chapas
73111503 | Servicios de fabricación de paneles de base de madera
73111504 | Servicios de fabricación de envases de madera
73111505 | Servicios de fabricación de muebles
73111506 | Servicios de fabricación de productos de corcho
73111507 | Servicios de elaboración de bejuco o mimbre
73111600 | Procesamiento de pulpa y papel
73111601 | Servicios de producción de pulpa
73111602 | Servicios de producción de papel o cartón
73111603 | Servicios de producción de tabla de madera dura o de fibra
73111604 | Servicios de producción o reciclaje de papel
73121500 | Procesos de fundición y refinación y formado de metales
73121501 | Servicios de producción de aleaciones ferrosas
73121502 | Servicios de procesos de combinación de metales básicos
73121503 | Servicios de refracción para la producción de hierro o acero
73121504 | Servicios de fabricación de hierro o acero
73121505 | Servicios de forja de hierro o acero
73121506 | Servicios de procesos de preacabado de hierro o acero
73121507 | Servicios de acabado en la transformación de metales
73121508 | Servicios de fundición de metales
73121509 | Servicios de purificación de metales
73121600 | Terminación de metales
73121601 | Servicios de corte de metales
73121602 | Servicios de herrería
73121603 | Servicios de calentamiento de metales
73121606 | Servicios de forja de metales
73121607 | Servicios de extracción de metales
73121608 | Servicios de extrusión de metales
73121610 | Servicios de herrería
73121611 | Servicios de hojalatería
73121612 | Servicios de revestimiento con metal antifricción
73121613 | Servicios de fundición de metales
73121614 | Servicios de pruebas no destructivas
73121800 | Servicios de industria de productos de minerales no metálicos
73121801 | Servicios de fabricación de cerámica o porcelana o loza de barro
73121802 | Servicios de fabricación vidrio o productos de vidrio
73121803 | Servicios de fabricación de productos de arcilla estructural
73121804 | Servicios de fabricación de cemento o cal o yeso
73121805 | Servicios de fabricación de productos de concreto o agregados o piedra
73121806 | Servicios de fabricación de abrasivos
73121807 | Servicios de fabricación de productos de asbesto
73131500 | Procesamiento de bebidas
73131501 | Servicios de destilación o mezcla de licores
73131502 | Servicios de elaboración del vino
73131503 | Servicios de elaboración de la cerveza
73131504 | Servicios de elaboración de bebidas de frutas no alcohólicas
73131505 | Servicios de elaboración de bebidas de agua
73131506 | Servicios de elaboración de bebidas de infusión
73131507 | Servicios de elaboración del café
73131508 | Servicios de elaboración del té
73131600 | Procesamiento de carnes y aves y peces y mariscos
73131601 | Servicios de elaboración de productos cárnicos o derivados
73131602 | Servicios de procesamiento de pescado o productos de pescado
73131603 | Servicios de procesamiento de aves de corral
73131604 | Servicios de inspección o higiene de la carne
73131605 | Servicios de operación o administración de plantas cárnicas
73131606 | Servicios de matadero
73131607 | Servicios de carnicería
73131608 | Servicios de conservación en cámara frigorífica
73131700 | Procesamiento de frutas y vegetales
73131701 | Servicios de limpieza de frutas o verduras
73131702 | Servicios de rociado de frutas o verduras
73131703 | Servicios de empaque de frutas o verduras
73131800 | Procesamiento de lácteos y huevos
73131801 | Servicios de elaboración de la leche
73131802 | Servicios de la elaboración de huevos
73131803 | Servicios de elaboración de quesos
73131804 | Servicios de elaboración de mantequilla o crema de leche
73131900 | Procesamiento de granos y azúcar y aceites y grasas
73131902 | Servicios de elaboración de productos a base de cereal
73131903 | Servicios de elaboración de azúcar o productos de azúcar
73131904 | Servicios de elaboración de aceites o grasas vegetales
73131905 | Servicios de elaboración de especias
73131906 | Servicios de elaboración de productos de panadería
73141500 | Producción de fibra
73141501 | Servicios de fabricación de fibra de rayón o acetato
73141502 | Servicios de fabricación de fibra de vidrio
73141503 | Servicios de fabricación de fibra de seda
73141504 | Servicios de fabricación de fibra de algodón
73141505 | Servicios de fabricación de fibra de lana
73141506 | Servicios de fabricación de fibra de poliéster
73141507 | Servicios de fabricación de fibra de poliamida
73141508 | Servicios de fabricación de fibra acrílica
73141600 | Procesamiento de hebras e hilos
73141601 | Servicios de elaboración de hilo
73141602 | Servicios de elaboración de hilado
73141700 | Producción de telas y cuero
73141701 | Servicios de fabricación de géneros de tejido ancho
73141702 | Servicios de fabricación de géneros de tejido angosto
73141703 | Servicios de fabricación de tejidos de punto
73141704 | Servicios de fabricación de tapetes o alfombras
73141705 | Servicios de fabricación de sogas, cuerdas o cordeles
73141706 | Servicios de teñido o impresión y acabado
73141707 | Servicios de fabricación de trajes o chaquetas o abrigos tejidos
73141708 | Servicios de fabricación de prendas exteriores tejidas
73141709 | Servicios de curtido o teñido de pieles
73141710 | Servicios de fabricación de calzado de cuero
73141711 | Servicios de fabricación de maletas o bolsos de cuero
73141712 | Servicios de fabricación de curtidos o acabados de cuero
73141713 | Servicios de géneros telas no tejidas
73141714 | Servicios de hilo o tejido trenzado
73141715 | Servicios de costura industrial
73151500 | Servicios de ensamble
73151501 | Servicios de cadena de montaje
73151502 | Servicios de sellamiento de uniones
73151503 | Servicio de fabricación y diseños originales
73151504 | Servicio de fabricación de productos electrónicos
73151505 | Servicio de entrega en secuencia
73151506 | Servicio de subensamble o ensamble definitivo
73151600 | Servicios de empaque
73151601 | Servicios de plantas de conservas
73151602 | Servicios de empacado de subproductos agrícolas
73151603 | Servicios de empacado de productos no alimenticios
73151604 | Servicios de empacado de productos farmacéuticos
73151605 | Servicios de empacado para exhibición en el punto de venta
73151606 | Servicios de empacado a mano
73151607 | Servicios de empacado mecanizado
73151608 | Servicio de empaque en estuche
73151700 | Tratamiento de materiales
73151701 | Servicios de tratamiento de materiales de impermeabilización
73151702 | Servicios de tratamiento de materiales de protección contra incendios
73151703 | Servicios de tratamiento de materiales anticorrosivos
73151704 | Servicio de anodización del aluminio
73151705 | Servicio de acabado para el tratamiento de materiales anodizados
73151800 | Servicios de conversión
73151801 | Servicios de enchapes
73151802 | Servicios de corte en tiras
73151803 | Servicios de corte a troquel
73151804 | Servicios de plegado
73151805 | Servicios de laminación
73151900 | Servicios a la industria de impresión
73151901 | Servicios de impresión industrial flexográfica
73151902 | Servicios de impresión industrial a roto grabado
73151903 | Servicios de impresión industrial a pantalla
73151904 | Servicios de impresión industrial offset
73151905 | Servicios de impresión industrial digital
73151906 | Servicios de impresión industrial de transferencia térmica
73151907 | Servicios de impresión y duplicación de discos compactos dc
73152000 | Servicios de llenado
73152001 | Servicios de llenado con líquido
73152002 | Servicios de llenado con aerosol
73152003 | Servicios de llenado con pasta
73152004 | Servicios de llenado con polvo
73152100 | Servicios de mantenimiento y reparación de equipo de manufactura
73152101 | Servicio de mantenimiento de equipo industrial
73152102 | Servicio de reparación de equipo industrial
73152103 | Servicios de mantenimiento de equipos de ingeniería
73152104 | Servicio de mantenimiento y reparación de equipos para empacar
73152105 | Refacción de equipos de pruebas
73152106 | Servicio de mantenimiento y reparación de equipos para calentar y hornear
73152107 | Servicio de reconstrucción y refacción de equipos maquinados
73152108 | Servicio de mantenimiento y reparación de equipos eléctricos
73152109 | Servicios de mantenimiento y alquiler de básculas industriales
73152112 | Servicio de prueba, mantenimiento o reparación de válvulas o partes de válvulas
73161500 | Manufactura de maquinaria
73161501 | Servicios de fabricación de motores o turbinas
73161502 | Servicios de fabricación de maquinaria o equipos agrícolas
73161503 | Servicios de fabricación de máquinas herramienta, labrado de metales o madera
73161504 | Servicios de fabricación de maquinaria o plantas industriales especiales
73161505 | Servicios de fabricación de maquinaria o equipos para construcción
73161506 | Servicios de fabricación de maquinaria o equipos para minería
73161507 | Servicios de fabricación de maquinaria o equipo para productos alimenticios
73161508 | Servicios de fabricación de maquinaria o equipos para impresión de papel
73161509 | Servicios de fabricación de maquinaria o equipos metalúrgicos
73161510 | Servicios de fabricación de maquinaria o equipos para productos químicos o farmacéuticos
73161511 | Servicios de fabricación de maquinaria o equipo para fábricas de cemento
73161512 | Servicios de fabricación de maquinaria o equipo textil
73161513 | Servicios de fabricación de calderas para centrales eléctricas
73161514 | Servicios de fabricación de hornos
73161515 | Servicios de fabricación de maquinaria o equipo de oficina
73161516 | Servicios de fabricación de equipo de elevación, elevación o transporte
73161517 | Servicios de fabricación de equipos de aire acondicionado, ventilación o refrigeración
73161518 | Servicios de fabricación de electrodomésticos o máquinas de uso doméstico excepto eléctricas
73161519 | Servicios de fabricación de bombas o compresores
73161600 | Manufactura de equipo de transporte
73161601 | Servicios de construcción de barcos o botes de pesca
73161602 | Servicios de fabricación de material rodante para ferrocarriles
73161603 | Servicios de fabricación de locomotoras
73161604 | Servicios de fabricación de vehículos de motor
73161605 | Servicios de fabricación de partes y accesorios de vehículos de motor
73161606 | Servicios de fabricación de motocicletas o bicicletas
73161607 | Servicios de fabricación de aeronaves o naves espaciales
73171500 | Manufactura de bienes eléctricos
73171501 | Servicios de fabricación de equipo de generación, transmisión o distribución de energía
73171502 | Servicios de fabricación de pilas secas o acumuladores
73171503 | Servicios de fabricación de herramientas eléctricas
73171504 | Servicios de fabricación de instrumentos de pruebas o de mediciones
73171505 | Servicios de fabricación de aparatos de radio o televisión
73171506 | Servicios de fabricación de equipos de comunicaciones
73171507 | Servicios de fabricación de aparatos electrodomésticos
73171508 | Servicios de fabricación de alambre o cable aislado
73171510 | Servicios de fabricación de accesorios o material eléctricos
73171511 | Servicios de fabricación de equipos electrónicos
73171512 | Servicios de fabricación de computadores electrónicos o equipos de procesamiento de datos
73171513 | Servicios epitaxiales
73171600 | Manufactura de instrumentos de precisión
73171601 | Servicios de fabricación de instrumentos científicos o equipos de medición
73171602 | Servicios de fabricación de equipo médico o dental
73171603 | Servicios de fabricación de equipo óptico o fotográfico
73171604 | Servicios de fabricación de relojes o relojes de pulsera
73171605 | Servicios de fabricación de equipos de laboratorio
73171606 | Servicios de actualización de equipos de pruebas
73181000 | Servicios de maquinado
73181001 | Servicios de tornería
73181002 | Servicios de maquinado por electrodescarga edm
73181003 | Servicios de maquinado electroquímico ecm
73181004 | Servicios de fresado químico
73181005 | Servicios de troquelado
73181006 | Servicios de estampación
73181007 | Servicios de taladrado
73181008 | Servicios de perforación
73181009 | Servicios de tarraja con macho
73181010 | Servicios de láser
73181011 | Servicios de doblado
73181012 | Servicios de fresado
73181013 | Servicios de limpieza con chorro de perdigones
73181014 | Servicios de pulida
73181015 | Servicios de corte con llama de gas
73181016 | Servicios de corte con láser
73181017 | Servicios de corte con plasma
73181018 | Servicios de corte con chorro de agua
73181019 | Servicios de rodamiento
73181020 | Servicios de tratamiento de superficies
73181021 | Servicios de fresado
73181022 | Servicios de pulverización
73181023 | Servicio de afilado
73181100 | Servicios de revestimiento
73181101 | Servicios de electro revestimiento
73181102 | Servicios de bañado
73181103 | Servicios de envoltura
73181104 | Servicios de pintura
73181105 | Servicios de recubrimiento rollo a rollo (web)
73181106 | Servicios de enchapado
73181107 | Servicio de enchapado con barril de aleación de cinc
73181108 | Servicio de enchapado con estaño
73181109 | Servicio de niquelado
73181110 | Servicio de niquelado químico
73181111 | Servicio de enchapado con metales preciosos
73181112 | Servicio de recubrimiento con teflón
73181113 | Servicio de recubrimiento orgánico con aluminio de cinc
73181114 | Servicio de electro recubrimiento con barril
73181115 | Servicio de cromoniquelado
73181116 | Servicio de cromado denso delgado
73181117 | Servicio de recubrimiento con soplete
73181118 | Servicio de electrorecubrimiento en estantería
73181119 | Servicio de recubrimiento con pintura en polvo
73181120 | Servicio de enchapado en barril de cinc
73181121 | Servicio de enchapado en estantería con aleación de cinc
73181122 | Servicio de recubrimiento en estantería de cinc con barniz
73181123 | Servicio de recubrimiento en barril de cinc con barniz
73181124 | Servicio de recubrimiento de fosfato
73181125 | Servicio de recubrimiento tipo diamante
73181200 | Servicios de formado
73181201 | Servicios de formación por extracción
73181202 | Servicios de hidro conformado
73181203 | Servicios de conformación por enrollado
73181204 | Servicios de conformación por estirado
73181205 | Servicios de conformación porgiro
73181206 | Servicios de formación con explosivos
73181300 | Servicios de tratamiento de calor
73181301 | servicios de temple y enfriamiento
73181302 | Servicios de recocido
73181303 | Servicios de normalización
73181304 | Servicios de envejecimiento o estabilización
73181305 | Servicio de tratamiento térmico de latón
73181306 | Servicio de tratamiento térmico de temple y enfriamiento
73181307 | Servicio de tratamiento térmico de endurecimiento por precipitación
73181308 | Servicio de tratamiento térmico de carbonitruro
73181309 | Servicio de tratamiento térmico de nitruro
73181310 | Servicio de tratamiento térmico de temple y enfriamiento al vacío
73181311 | Servicio de tratamiento térmico de recocido al vacío
73181312 | Servicio de tratamiento térmico carburante
73181313 | Servicio de tratamiento térmico de inducción
73181314 | Servicio de tratamiento térmico austempering
73181900 | Servicios de soldadura
73181901 | Servicios de soldadura de arco
73181902 | Servicios de soldadura con gas metal inerte mig
73181903 | Servicios de soldadura con tungsteno a gas inerte (tig)
73181904 | Servicios de soldadura con láser
73181905 | Servicios de soldadura por puntos
73181906 | Servicios de soldadura con proyección
73181907 | Servicios de soldadura fuerte con latón
73181908 | Servicios de soldadura
76101500 | Desinfección
76101501 | Servicios de higienización de lavabos
76101502 | Servicios de limpieza de baños
76101503 | Servicios de desinfección o desodorización
76101600 | Descontaminación de materiales peligrosos
76101601 | Servicios de descontaminación radiactiva
76101602 | Encapsulación o eliminación de asbesto
76101603 | Encapsulación o reducción/eliminación de pintura con plomo
76101604 | Servicio de reducción/eliminación de moho
76101605 | Servicio de filtración y descontaminación a base de carbono
76101606 | Servicio de limpieza de equipos a base de químicos
76111500 | Servicios de limpieza y mantenimiento de edificios generales y de oficinas
76111501 | Servicios de limpieza de edificios
76111503 | Servicios de mantenimiento del alumbrado
76111504 | Servicios de limpieza de ventanas o persianas
76111505 | Servicios de limpieza de telas y muebles
76111506 | Servicios de paisajismo de plantas interiores
76111600 | Servicios de limpieza de componentes de edificios
76111601 | Servicios de limpieza de baldosas o cielorraso acústicos
76111602 | Limpieza de conductos de aire
76111603 | Limpieza de chimeneas
76111604 | Encerado de pisos y limpieza de tapetes
76111605 | Limpieza de campanas o ventiladores extractores de humo
76111800 | Limpieza de vehículos de transporte
76111801 | Limpieza de carros o barcos
76121500 | Recolección y disposición de basuras
76121501 | Recolección o destrucción o transformación o eliminación de basuras
76121502 | Recolección o transformación o eliminación de residuos líquidos
76121503 | Servicios de limpieza de calles
76121600 | Disposición de desechos no peligrosos
76121601 | Vertedero de basuras
76121602 | Operaciones de relleno sanitario
76121603 | Eliminación de fangos cloacales
76121604 | Servicios de disposición de animales muertos
76121700 | Tratamiento de desechos líquidos
76121701 | Servicios de tratamiento de aguas negras
76121702 | Servicios de tratamiento químico
76121900 | Disposición de desechos peligrosos
76121901 | Eliminación de residuos médicos
76121902 | Recolección o eliminación de residuos ácidos
76121903 | Destoxificación química
76121904 | Eliminación aguas residuales peligrosas
76122000 | Servicios de basurero
76122001 | Relleno sanitario para residuos genéricos no peligrosos
76122002 | Relleno sanitario para residuos especiales no peligrosos
76122003 | Relleno sanitario para residuos peligrosos
76122004 | Relleno sanitario para residuos universales o peligrosos de bajo riesgo
76122100 | Servicios de mezcla de desechos a combustible
76122101 | Mezcla de combustibles para residuos genéricos no peligrosos
76122102 | Mezcla de combustible para residuos especiales no peligrosos
76122103 | Mezcla de combustibles para residuos peligrosos
76122200 | Servicios de incineración de desechos
76122201 | Incineración para residuos genéricos no peligrosos
76122202 | Incineración para residuos especiales no peligrosos
76122203 | Incineración para residuos peligrosos
76122300 | Servicios de reciclables
76122301 | Reciclaje de disolventes
76122302 | Reciclaje de aceite usado
76122303 | Reciclaje de trapos para limpiar
76122304 | Reciclaje de residuos peligrosos
76122305 | Reciclaje de productos basados en computadores
76122306 | Reciclaje de papel
76122307 | Reciclaje de cartón
76122308 | Reciclaje de madera
76122309 | Reciclaje de plástico
76122310 | Reciclaje de metal
76122311 | Reciclaje de vidrio
76122312 | Reciclaje de icopor
76122313 | Reciclaje de vinilo
76122314 | Reciclaje de lámparas fluorescentes
76122315 | Reciclaje de balastros para lámparas
76122400 | Honorarios de disposición y tratamiento de basuras
76122401 | Tarifa de sobreestadía
76122402 | Tarifa de uso de equipos
76122403 | Tarifa de recuperación de combustible
76122404 | Tarifa de residuos peligrosos
76122405 | Tarifa de mano de obra
76122406 | Tarifa de equipo de protección personal
76122407 | Tarifa de transporte de basura
76122408 | Tarifa estatal, departamental o local de residuos o reciclaje
76131500 | Tratamiento de basura nuclear
76131501 | tratamiento de desechos radioactivos
76131502 | Servicios de confinación de material radioactivo
76131600 | Limpieza de derrames tóxicos
76131601 | Confinación de vertidos tóxicos
76131602 | Limpieza total de derramamiento de sustancias tóxicas
76131700 | Limpieza de derrames de petróleo
76131701 | Servicios de eliminación o control de residuos petroleros
76131702 | Servicios de tratamiento de derramamiento de petróleo
77101500 | Evaluación de impacto ambiental
77101501 | Evaluación riesgos o peligros
77101502 | Estándares ambientales
77101503 | Análisis de indicadores ambientales
77101504 | Servicios de evaluación de impacto ambiental (eia)
77101505 | Monitoreo ambiental
77101600 | Planeación ambiental
77101601 | Planificación del desarrollo ambiental urbano
77101602 | Planificación de la estrategia de conservación forestal
77101603 | Planificación de la estrategia de conservación marítima
77101604 | Servicios de planificación de la estrategia de gestión o conservación de recursos naturales
77101605 | Creación o planificación de instituciones ambientales
77101700 | Servicios de asesoría ambiental
77101701 | Servicios de asesoramiento sobre ciencias ambientales
77101702 | Servicios de asesoramiento sobre química ambiental
77101703 | Servicios de asesoramiento sobre ética ambiental
77101704 | Servicios de asesoramiento sobre tecnología ambiental
77101705 | Servicios de asesoramiento sobre economía ambiental
77101706 | Servicios de asesoramiento sobre derecho ambiental
77101707 | Servicios de asesoramiento sobre ecología
77101800 | Auditoría ambiental
77101801 | Sistemas de información ambiental
77101802 | Servicios de auditoria ambiental de empresas
77101803 | Servicios de auditoria ambiental sectoriales
77101804 | Servicios de auditoria ambiental de actividades específicas
77101805 | Servicios de control de la calidad ambiental
77101806 | Servicios de control de seguridad ambiental
77101900 | Servicios de investigación de contaminación
77101901 | Estudio de emplazamientos industriales
77101902 | Estudio de vertederos de desechos industriales
77101903 | Estudio de emplazamientos de fábricas de gas
77101904 | Estudios de emplazamientos de vertederos de desechos de fábricas de productos químicos o refinerías de petróleo
77101905 | Estudio de emplazamientos de plantas de tratamiento de la madera
77101906 | Estudios de emplazamientos de depósitos o terminales de petroleros
77101907 | Estudio de emplazamientos de plantas de limpieza en seco
77101908 | Estudio de emplazamientos de fundición
77101909 | Estudios de emplazamientos de planta de reciclado
77101910 | Estudio de plantas de transformación de alimentos en el sitio
77102000 | Servicios de reporte ambiental
77102001 | Servicio de certificación de cumplimiento de requisitos legales
77102002 | Servicio de cumplimiento de presentación de informes sobre emisiones
77102003 | Servicio de presentación de informes sobre accidentes o de cumplimiento de normas de seguridad
77102004 | Servicio de presentación de informes sobre generación o eliminación de residuos
77111500 | Servicios de seguridad ambiental
77111501 | Servicios de protección del paisaje
77111502 | Servicios de protección de la capa de ozono
77111503 | Servicios de protección contra la contaminación de alimentos o pienso
77111504 | Servicios de protección recursos genéticos
77111505 | Servicios de protección de sustancias tóxicas
77111506 | Servicios de protección contra la radiación
77111507 | Servicios de protección de las especies en peligro de extinción
77111508 | Servicios de protección contra riesgos o peligros naturales
77111600 | Rehabilitación ambiental
77111601 | Rehabilitación en emplazamientos industriales
77111602 | Servicios de descontaminación ambiental
77111603 | Servicios de recuperación de tierras
77121500 | Contaminación del aire
77121501 | Gestión de la calidad del aire
77121502 | Servicios transfronterizos de gestión o control de la contaminación del aire
77121503 | Servicios de protección contra la contaminación del aire
77121504 | Servicios de monitoreo o medición de la contaminación del aire
77121505 | Servicios de detección de gases tóxicos
77121506 | Control del metano
77121507 | Servicios de monitoreo del dióxido de carbono
77121508 | Monitoreo de partículas en el aire
77121509 | Servicios de monitoreo de la reducción de la capa de ozono
77121600 | Contaminación del suelo
77121601 | Servicios de protección contra la contaminación del suelo
77121602 | Servicios de eliminación de suelos contaminados
77121603 | Tratamiento o rehabilitación de suelos contaminados
77121604 | Servicios de asesorías sobre la contaminación del suelo
77121605 | Cartografía de la contaminación del suelo
77121606 | Medición o monitoreo de la contaminación del suelo
77121607 | Evaluación de la contaminación por fertilizantes orgánicos
77121608 | Evaluación de la contaminación por pesticidas
77121609 | Evaluación de la contaminación por nitratos
77121610 | Evaluación de la contaminación por fosfatos
77121700 | Contaminación del agua
77121701 | Servicio de monitoreo o control de la contaminación de las aguas de superficie
77121702 | Servicios de rehabilitación de las aguas de superficie
77121703 | Servicios de protección contra la polución de las aguas de superficie
77121704 | Servicios de tratamiento de las aguas de superficie
77121705 | Servicios de drenaje de la contaminación de las aguas de superficie
77121706 | Servicios transfronterizos de gestión o control de la contaminación de las agua
77121707 | Servicios de monitoreo o control de la contaminación de las aguas subterráneas
77121708 | Servicios de drenaje de la contaminación de las aguas subterráneas
77121709 | Tratamiento o rehabilitación de la contaminación de las aguas subterráneas
77131500 | Contaminación de petróleo
77131501 | Servicios de monitoreo del derrame de petróleo
77131502 | Servicios de control del derrame de petróleo
77131503 | Servicios de rehabilitación por el derrame de petróleo
77131600 | Contaminación auditiva
77131601 | Servicios de control del ruido
77131602 | Servicios de protección contra la contaminación acústica
77131603 | Servicios de monitoreo de la contaminación acústica
77131604 | Servicios de asesoría sobre la contaminación acústica
77131700 | Contaminación de sustancias tóxicas
77131701 | Servicios de monitoreo de sustancias tóxicas
77131702 | Servicios de rehabilitación por sustancias tóxicas
78101500 | Transporte de carga aérea
78101501 | Transporte nacional aéreo de carga
78101502 | Transporte internacional aéreo de carga
78101503 | Transporte aéreo blindado
78101600 | Transporte de carga por ferrocarril
78101601 | Servicios de transporte en furgones
78101602 | Servicios de transporte ferroviario de carga a granel
78101603 | Transporte de ganado por ferrocarril
78101604 | Vehículos de servicios de transporte
78101605 | Servicio de alquiler de carrotanques de ferrocarril
78101606 | Servicio de alquiler de furgones de ferrocarril o carros de carga
78101700 | Transporte de carga por mar
78101701 | Servicios de transporte nacional por buque
78101702 | Servicios de transporte internacional por buque
78101703 | Servicios de transporte nacional por barcazas
78101704 | Servicios de transporte internacional por barcazas
78101705 | Transporte marítimo blindado
78101706 | Servicio de embarcaciones para suministros a plataformas de gas y petróleo mar adentro
78101800 | Transporte de carga por carretera
78101801 | Servicios de transporte de carga por carretera (en camión) en área local
78101802 | Servicios transporte de carga por carretera (en camión) a nivel regional y nacional
78101803 | Servicios de transporte de vehículos
78101804 | Servicios de reubicación
78101805 | Servicio de alquiler de remolques o camiones cisterna
78101806 | Servicios transporte de carga por carretera a nivel internacional
78101807 | Servicios de transporte de carga de petróleo o químicos por carretera
78101900 | Transporte de carga intermodal
78101901 | Transporte aéreo a marítimo
78101902 | Transporte marítimo a ferroviario
78101903 | Transporte marino a carretera (por camión)
78101904 | Transporte aéreo a carretera (por camión)
78101905 | Transporte por vagones de ferrocarril
78102000 | Transporte de carga en naves espaciales
78102001 | Servicios de lanzamiento de satélites
78102002 | Servicios de carga explosiva experimental
78102100 | Servicios de oleoductos
78102101 | Transporte de productos derivados del petróleo
78102102 | Transporte de agua
78102103 | Servicio de inspección en línea de tuberías
78102200 | Servicios postales de mensajería expresa, paqueteo y courrier
78102201 | Servicios de entrega postal nacional
78102202 | Servicios de apartado postal
78102203 | Servicios de envío, recogida o entrega de correo
78102204 | Servicios de entrega a nivel mundial de cartas o paquetes pequeños
78102205 | Servicios de entrega local de cartas o paquetes pequeños
78102206 | Servicios de mensajería expresa
78111500 | Transporte de pasajeros aérea
78111501 | Servicios de helicópteros
78111502 | Viajes en aviones comerciales
78111503 | Viajes en aviones fletados
78111600 | Transporte de pasajeros por ferrocarril
78111601 | Servicios de transporte en vehículos de tren ligero lrv
78111602 | Transporte en metro
78111603 | Servicios ferroviarios continentales o intercontinentales
78111700 | Transporte de pasajeros por mar
78111701 | Taxis acuáticos
78111702 | Cruceros nocturnos
78111703 | Excursiones de recorrido turístico en barco
78111704 | Servicio de alquiler o leasing de embarcaciones marinas
78111705 | Servicio de transporte del personal de plataformas de gas y petróleo en alta mar
78111800 | Transporte de pasajeros por carretera
78111802 | Servicios de buses con horarios programados
78111803 | Servicios de buses contratados
78111804 | Servicios de taxi
78111807 | Tarifas del parqueadero
78111808 | Alquiler de vehículos
78111809 | Leasing de vehículos sedán, cupé o camioneta
78111810 | Servicio de limosinas o town cars
78111811 | Alquiler de vehículos de camión ligero y vehículos de utilidad deportiva
78111812 | Leasing de vehículos de van o minivans para pasajeros
78111900 | Transporte espacial
78111901 | Misiones experimentales o educativas
78121500 | Empaque
78121501 | Contenedorización de mercancías
78121502 | Servicios de embalaje
78121600 | Servicios de manejo de materiales
78121601 | Carga y descarga de mercancías
78121602 | Servicios de pesaje
78121603 | Tarifa de los fletes
78121604 | Servicio de arriendo o leasing de montacargas
78131500 | Bodegaje de productos agrícolas
78131501 | Servicios de silos
78131502 | Servicios de elevadores de granos
78131600 | Almacenamiento de bienes generales
78131601 | Almacenaje de mercancías embandejadas
78131602 | Almacenaje de archivos de carpetas
78131603 | Almacenaje de muebles
78131700 | Almacenamiento a granel
78131701 | Servicios de almacenaje en tierra
78131702 | Servicio de almacenaje sobre la superficie o en depósitos
78131800 | Bodegaje y almacenamiento especializado
78131801 | Almacenaje refrigerado
78131802 | Servicios de almacenaje bajo control aduanero
78131803 | Almacenaje de materiales peligrosos
78131804 | Servicios de almacenaje de documentos
78131805 | Almacenaje de cajeros automáticos
78131806 | Servicio de autoalmacenaje o minialmacenaje
78141500 | Servicios de organización de transportes
78141501 | Servicios de expedidores de fletes
78141502 | Servicios de agentes aduaneros
78141503 | Servicios de comparación de tarifas de la industria del transporte o de auditoria de fletes
78141504 | Refacturación y fletes manejados por proveedores o vendedores
78141600 | Inspección
78141601 | Servicios de inspección del empaquetado
78141602 | Servicios de vigilancia de la carga
78141603 | Inspecciones de control de plagas
78141700 | Servicios a la navegación
78141701 | Servicios de remolcadores
78141702 | Operaciones de puentes levadizos
78141703 | Servicios de comunicaciones o de navegación marítima
78141704 | Servicio de anclaje (deadman)
78141800 | Servicios al terminal
78141801 | Servicios de estiba
78141802 | Servicios de atraque de buques
78141803 | Servicios de tiendas en buques
78141804 | Gestión de instalaciones de terminales de carga
78141805 | Servicio de explotación de instalaciones de aviación o aeropuertos o aeródromos
78141806 | Servicios de apoyo en la costa para gas y petróleo
78141900 | Servicios de alquiler de contenedores de transporte
78141901 | Servicios de alquiler de canastas de almacenamiento
78141902 | Alquiler de contenedores cerrados
78181500 | Servicios de mantenimiento y reparación de vehículos
78181501 | Servicio de pintura o reparación de carrocerías de vehículos
78181502 | Reparación de transmisiones
78181503 | Servicio de cambio fluidos de transmisión o de aceite
78181504 | Reparación de trenes de aterrizaje
78181505 | Servicios de inspección de vehículos
78181506 | Servicios de reposición de vidrios de vehículos
78181507 | Reparación y mantenimiento automotor y de camiones ligeros
78181508 | Mantenimiento y reparación de camiones pesados
78181509 | Servicio de inspección y mantenimiento de vagones ferroviarios
78181600 | Servicios de panel y pintura
78181601 | Servicio de chapistería
78181700 | Servicios de soporte de llenado de combustible de vehículos y almacenamiento de vehículos
78181701 | Servicio de abastecimiento de combustible para vehículos
78181702 | De almacenaje de vehículos de transporte
78181703 | Servicio de parqueadero de vehículos
78181800 | Servicios de mantenimiento y reparación de aeronaves
78181801 | Mantenimiento de aeronaves de ala fija
78181802 | Mantenimiento de aeronaves de ala rotatoria
78181900 | Servicios de mantenimiento y reparación de equipo de navegación
78181901 | Mantenimiento o reparación de equipos de navegación
80101500 | Servicios de consultoría de negocios y administración corporativa
80101501 | Servicios de asesoramiento sobre la puesta en marcha de empresas nuevas
80101502 | Servicios de asesoramiento sobre fusiones de empresas
80101503 | Servicios de asesoramiento sobre liquidaciones o ventas de empresas
80101504 | Servicios de asesoramiento sobre planificación estratégica
80101505 | Desarrollo de políticas u objetivos empresariales
80101506 | Asesoramiento en estructuras organizacionales
80101507 | Servicios de asesoramiento sobre tecnologías de la información
80101508 | Servicios de asesoramiento sobre inteligencia empresarial
80101509 | Servicios de asesoramiento para asuntos gubernamentales y de relaciones comunitarias
80101510 | Servicio de asesoramiento para la gestión de riesgo
80101511 | Servicio de asesoramiento en recursos humanos
80101600 | Gerencia de proyectos
80101601 | Estudios de factibilidad o selección de ideas de proyectos
80101602 | Estudios regionales o locales para proyectos
80101603 | Evaluación económica o financiera de proyectos
80101604 | Planificación o administración de proyectos
80101605 | Servicios temporales de redacción
80101700 | Gerencia industrial
80101701 | Servicios de gestión de fábricas
80101702 | Estudios o implementación de productividad y eficacia
80101703 | Servicios de estandarización de especificaciones
80101704 | Análisis de cadenas de suministro o servicios de reingeniería
80101705 | Servicios de cooperativas o consorcios
80101706 | Servicios profesionales de adquisiciones
80101707 | Servicios de cabildeo
80101708 | Servicio de gestión de sustancias químicas
80111500 | Desarrollo de recursos humanos
80111501 | Perfeccionamiento de la función de gestión
80111502 | Planificación de compensaciones o beneficios
80111503 | Relaciones laborales o con los sindicatos
80111504 | Formación o desarrollo laboral
80111505 | Auditorías de productividad de los recursos humanos
80111506 | Reubicación de personal
80111507 | Servicios de empleo en otros organismos
80111508 | Programas de reconocimiento de servicios
80111509 | Servicio de evaluación de puestos de trabajo
80111510 | Servicio de redacción y desarrollo de la descripción de puestos de trabajo
80111600 | Servicios de personal temporal
80111601 | Asistencia de oficina o administrativa temporal
80111602 | Necesidades de personal de mercadeo temporal
80111603 | Necesidades de dotación de personal de producción temporal
80111604 | Necesidades de dotación de personal técnico temporal
80111605 | Necesidades de dotación de personal financiero temporal
80111606 | Necesidades de dotación de personal medico temporal
80111607 | Necesidades de dotación de personal jurídico temporal
80111608 | Desarrolladores temporales de software de tecnologías de la información
80111609 | Administradores temporales de bases de datos o de sistemas de tecnologías de la información
80111610 | Especialistas en interconexión de tecnologías de la información temporales
80111611 | Personal temporal de almacén
80111612 | Conductores temporales
80111613 | Trabajadores manuales temporales
80111614 | Servicios temporales de ingeniería
80111615 | Personal maquinista temporal
80111616 | Personal temporal de servicio al cliente
80111617 | Servicios temporales de arquitectura
80111618 | Servicios temporales de construcción
80111619 | Servicios creativos temporales
80111620 | Servicios temporales de recursos humanos
80111621 | Servicios temporales de investigación y desarrollo
80111622 | Servicios temporales ambientales en salud y seguridad
80111623 | Servicios temporales de compras y logística
80111624 | Dotación de personal de viaje temporal
80111625 | Trabajadores manuales de subterráneos temporales
80111700 | Reclutamiento de personal
80111701 | Servicios de contratación de personal
80111702 | Servicios de comprobación de referencias o antecedentes
80111703 | Servicios de preselección de hojas de vida o currículum vitae
80111704 | Necesidades de personal de mercadeo permanente
80111705 | Personal maquinista permanente
80111706 | Asistencia administrativa o de oficina permanente
80111707 | Necesidades de dotación de personal técnico permanente
80111708 | Necesidades de dotación personal financiero permanente
80111709 | Necesidades de personal médico permanente
80111710 | Necesidades de dotación de personal jurídico permanente
80111711 | Desarrolladores de software de tecnologías de la información permanentes
80111712 | Especialistas en redes de tecnologías de la información permanentes
80111713 | Administradores permanentes de bases de datos o de sistemas de tecnologías de la información
80111714 | Conductores permanentes
80111715 | Personal profesional permanente
80111716 | Necesidades de dotación de personal de tecnologías de la información permanente
80121500 | Servicios de derecho penal
80121501 | Servicios legales de justicia juvenil o de adolescentes
80121502 | Servicios para procesos de apelación
80121503 | Servicios para defensa o de derecho penal
80121600 | Servicios de derecho comercial
80121601 | Servicios legales sobre competencia o regulaciones gubernamentales
80121602 | Servicios legales de quiebra
80121603 | Derecho societario
80121604 | Derecho de patentes, marcas o derechos de autor
80121605 | Derecho sobre liquidación (de sociedades)
80121606 | Derecho inmobiliario
80121607 | Derecho tributario
80121608 | Derecho de fusiones o adquisiciones
80121609 | Servicios de investigación legal
80121610 | Servicios legales de cobro de deudas o cartera.
80121611 | Derecho de reclamación por tratamiento médico.
80121700 | Servicios de responsabilidad civil
80121701 | Servicios legales de malpraxis o negligencia profesional
80121702 | Servicios legales sobre daños a personas
80121703 | Servicios legales de sobre la propiedad
80121704 | Servicios legales sobre contratos
80121705 | Servicios legales sobre beneficios de los empleados
80121706 | Servicios legales sobre derecho laboral
80121707 | Servicios legales para disputas laborales
80121800 | Servicios de derecho de familia
80121801 | Servicios sobre derecho de divorcio
80121802 | Servicios legales para adopción
80121803 | Derecho migratorio o de naturalización
80121804 | Servicios legales para tutorías o de custodia
80121900 | Servicios de participación compensada legal
80121901 | Servicio como miembro del jurado
80121902 | Servicio como testigo
80121903 | Servicio como testigo experto
80131500 | Alquiler y arrendamiento de propiedades o edificaciones
80131501 | Arrendamiento de residencias
80131502 | Arrendamiento de instalaciones comerciales o industriales
80131503 | Arrendamientos de tierras
80131504 | Servicio de alojamiento temporal offshore
80131505 | Servicio de arrendamiento de oficinas portátiles o modulares
80131506 | Servicio de arrendamiento de baños portátiles
80131600 | Ventas de propiedades y edificios
80131601 | Corredores o agentes inmobiliarios
80131602 | Subasta inmobiliaria
80131603 | Venta de tierras residenciales
80131604 | Venta de tierras comerciales o industriales
80131605 | Venta de edificio comercial
80131700 | Servicios de custodia y título
80131701 | Servicios para la restitución de títulos de propiedad
80131702 | Servicios de estudio de títulos
80131703 | Servicios de cuenta de depósito en garantía
80131800 | Servicios de administración inmobiliaria
80131801 | Administración de propiedades
80131802 | Servicios de avalúo de inmuebles
80131803 | Servicios de listado de inmuebles
80141500 | Investigación de mercados
80141501 | Análisis de mercados
80141502 | Estadísticas comerciales de distribución o de servicios
80141503 | Previsión de precios de las mercancías
80141504 | Preparación de estudios de mercado de mercancías
80141505 | Planes de comercialización
80141506 | Investigación de mercado s basada en internet
80141507 | Investigaciones o clínicas o grupos focales basados en el consumidor
80141508 | Estudios de predicciones sindicados o privados
80141509 | Análisis competitivo o de inteligencia del mercado
80141510 | Encuestas telefónicas para investigaciones de mercado
80141511 | Encuestas impresas para investigaciones de mercado
80141512 | Encuestas para investigaciones de mercados en el lugar
80141513 | Entrevistas personales para investigaciones de mercado
80141514 | Encuestas por correo electrónico para la investigación de mercados
80141600 | Actividades de ventas y promoción de negocios
80141601 | Servicios de promoción de ventas
80141602 | Servicios de relaciones públicas
80141603 | Telemercadeo
80141604 | Servicios de posicionamiento del nombre de los productos
80141605 | Mercancía promocional
80141606 | Cumplimiento del mercadeo directo
80141607 | Gestión de eventos
80141609 | Patrocinio de eventos o de celebridades
80141610 | Liquidaciones
80141611 | Servicios de personalización de obsequios o productos
80141612 | Programas de venta o de mercadeo
80141613 | Programas posventas
80141614 | Servicios o programas de relaciones públicas
80141615 | Vehículo usado, de alquiler o de exposición
80141616 | Materiales en puntos de venta, excluido el material impreso
80141617 | Capacitación en iniciativas estratégicas en los concesionarios
80141618 | Agencias de mercadeo de venta, incluido el material impreso
80141619 | Servicios de administración del centro de relaciones con el consumidor (crc)
80141620 | Soporte de iniciativas estratégicas en los concesionarios
80141621 | Automovilismo
80141622 | Servicios de talleres postales
80141623 | Servicio de comercialización
80141624 | Servicio de gestión de programas de reconocimiento
80141625 | Servicio de gestión de programas de incentivos
80141626 | Servicio de gestión de programas promocionales
80141627 | Servicio de gestión de publicidad cooperativa o compartida
80141628 | Servicio de distribuidores por comisión
80141629 | Servicio de manejo de bonificaciones
80141630 | Servicio de comercialización directa de materiales impresos
80141700 | Distribución
80141701 | Servicios de venta directa
80141702 | Servicios de distribución mayorista
80141703 | Servicios de distribución minorista
80141704 | Operaciones de franquicias
80141705 | Servicios de subastas
80141706 | Servicio de intermediación de productos
80141800 | Servicios de correo
80141801 | Servicios de recopilación de listas de direcciones
80141802 | Servicio de administración de listas de direcciones
80141803 | Servicio de escritura de direcciones
80141900 | Exhibiciones y ferias comerciales
80141901 | Ferias de automóviles u otras exposiciones
80141902 | Reuniones y eventos
80141903 | Talento o entretenimiento
80151500 | Facilitación del comercio
80151501 | Servicios de proyeción o políticas de productos básicos
80151502 | Expansión comercial
80151503 | Servicios de información comercial
80151504 | Servicios de promoción comercial
80151505 | Empresas multinacionales de comercialización
80151600 | Servicios de comercio internacional
80151601 | Desarrollo de las exportaciones
80151602 | Planificación de las importaciones
80151603 | Proyecciones de las exportaciones
80151604 | Servicios de adquisición de importaciones
80151605 | Servicios de consultoría aduanera
80161500 | Servicios de apoyo gerencial
80161501 | Servicios secretariales o de administración de oficinas
80161502 | Servicios de planificación de reuniones
80161503 | Servicios de entrada por teclado
80161504 | Servicios de oficina
80161505 | Servicios de administración de flotas
80161506 | Servicios de archivo de datos
80161507 | Servicios audiovisuales
80161508 | Servicios de destrucción de documentos
80161600 | Supervisión de instalaciones de negocios
80161601 | Servicios de administración de la propiedad
80161602 | Servicios de recepción o inventariado
80161603 | Gestión o administración de proyectos de mobiliario
80161700 | Servicios de recuperación de activos
80161701 | Servicio de disposición o venta de subproductos
80161702 | Servicio de disposición o venta de bienes de capital
80161703 | Servicio de disposición o venta de materiales no capitalizables sobrantes u obsoletos
80161800 | Servicios de alquiler o arrendamiento de equipo de oficina
80161801 | Servicio de alquiler o leasing de fotocopiadoras
81101500 | Ingeniería civil y arquitectura
81101501 | Ingeniería de pozos
81101502 | Dibujo técnico
81101503 | Ingeniería de puertos
81101505 | Ingeniería estructural
81101506 | Arquitectura naval
81101507 | Ingeniería de represas
81101508 | Ingeniería arquitectónica
81101509 | Ingeniería aeroportuaria
81101510 | Ingeniería de carreteras
81101511 | Ingeniería ferroviaria
81101512 | Servicios de sistemas de información geográfica (sig)
81101513 | Gestión de construcción de edificios
81101514 | Ingeniería geotécnica o geosísmica
81101515 | Ingeniería de infraestructura de instalaciones o fábricas
81101516 | Servicio de consultoría de energía o servicios públicos
81101600 | Ingeniería mecánica
81101601 | Dibujo mecánico
81101602 | Diseño de envolturas de productos mecánicos
81101603 | Diseño de máquinas herramientas
81101604 | Diseño de transmisión de potencia
81101605 | Servicios electromecánicos
81101700 | Ingeniería eléctrica y electrónica
81101701 | Servicios de ingeniería eléctrica
81101702 | Diseño de circuitos electrónicos
81101703 | Servicios de pruebas técnicas
81101706 | Mantenimiento de equipos de laboratorio
81101707 | Mantenimiento de equipos de impresión
81101710 | Servicio de reclamación de wafers
81101711 | Servicios de fabricación de componentes electrónicos
81101713 | Servicio técnico y de diseño de instrumentos de medición y de registro electrónicos
81101800 | Ingeniería química
81101801 | Ingeniería de plásticos
81101802 | Servicios de ingeniería de procesos químicos
81101900 | Ingeniería de petróleos y gas
81101902 | Ingeniería de producción para petróleo o gas
81102000 | Ingeniería de minas
81102001 | Minería hidráulica
81102100 | Ingeniería de océanos
81102101 | Ingeniería de costas
81102200 | Ingeniería de transporte
81102201 | Ingeniería de tráfico
81102202 | red de transporte urbano
81102203 | Vías de navegación interior
81102300 | Ingeniería aeronáutica
81102301 | Diseño de aviónica
81102400 | Ingeniería de transmisión de energía eléctrica
81102401 | Construcción de líneas de tendido aéreo de alto voltaje
81102402 | Mantenimiento y reparación de líneas de tendido aéreo de alto voltaje
81102500 | Servicios de permisos
81102501 | Servicio para obtener licencia en operación de minas
81102600 | Servicios de muestreo
81102601 | Servicio de muestreo de carbón
81102700 | Servicios de diseño e ingeniería de sistemas instrumentados de control
81102701 | Servicio de ingeniería para sistemas de control y monitoreo de incendios y gas
81102702 | Servicio de ingeniería y diseño para sistemas de control de procesos
81111500 | Ingeniería de software o hardware
81111501 | Diseño de aplicaciones de software de la unidad central
81111502 | Diseños de aplicaciones para computadores personales (pc)
81111503 | Diseño de integración de sistemas
81111504 | Servicios de programación de aplicaciones
81111505 | Servicios de programación de sistemas operativos
81111506 | Servicios de programación para clientes o servidores
81111507 | Servicios de programación de aplicaciones de bases de datos (erp)
81111508 | Servicios de implementación de aplicaciones
81111509 | Servicios de desarrollo de aplicaciones para clientes de internet / intranet
81111510 | Servicios de desarrollo de aplicaciones para servidores de internet / intranet
81111600 | Programadores de computador
81111601 | Programación para visual basic
81111602 | Programación para java
81111603 | Programación para html
81111604 | Programación para algol
81111605 | Programación para assembler
81111606 | Programación para basic
81111607 | Programación para c, c++
81111608 | Programación para cobol
81111609 | Programación para fortran
81111610 | Programación para pascal
81111611 | Programación para pl/1
81111612 | Lenguajes de programación o de marca patentada
81111613 | Programación para perl
81111700 | Sistemas de manejo de información MIS
81111701 | Diseño de comunicaciones por redes de cobertura amplia
81111702 | Diseño de comunicaciones por redes de área local
81111703 | Diseño del intercambio electrónico de datos (ied)
81111704 | Diseño de bases de datos
81111705 | Arquitectura de sistemas
81111706 | Servicios de planificación de redes
81111707 | Servicios de planificación de sistemas
81111708 | Servicios de planificación de telecomunicaciones
81111800 | Servicios de sistemas y administración de componentes de sistemas
81111801 | Seguridad de los computadores, redes o internet
81111802 | Servicios de administración de la unidad central
81111803 | Mantenimiento o soporte de redes de área local (lan)
81111804 | Mantenimiento o soporte de redes de cobertura amplia (wan)
81111805 | Mantenimiento o soporte de sistemas patentados o autorizados
81111806 | Servicio de análisis de bases de datos
81111808 | Servicio de análisis de sistemas
81111809 | Servicio de instalación de sistemas
81111810 | Servicios de codificación de software
81111811 | Servicios de soporte técnico o de mesa de ayuda
81111812 | Servicio de mantenimiento o soporte del hardware del computador
81111814 | Servicio de colocación
81111818 | Garantía de terceros
81111819 | Servicios de garantía de calidad
81111820 | Servicios de funcionalidad del sistema
81111900 | Sistemas de recuperación de información
81111901 | Recuperación de información de las bases de datos
81111902 | Servicio de recuperación de información de las bases de datos en línea
81112000 | Servicios de datos
81112001 | Servicio de procesamiento de datos en línea
81112002 | Servicios de procesamiento o preparación de datos
81112003 | Servicios de centros de datos
81112004 | Servicios de recuperación de desastres
81112005 | Servicio de escaneo de documentos
81112006 | servicios de almacenamiento de datos
81112007 | Servicios de estandarización de datos o contenidos
81112008 | Servicios de generación de originales de cd-rom
81112009 | Servicios de clasificación de datos o contenidos
81112010 | Servicio de conversión de datos
81112100 | Servicios de internet
81112101 | Proveedores de servicio de internet (psi)
81112102 | Proveedor de servicio de correo electrónico
81112103 | Servicios de diseño de sitios web www
81112104 | Proveedores de motores de búsqueda en la web
81112105 | Servicios de hospedaje de operación de sitios web
81112106 | Proveedores de servicios de aplicación
81112107 | Nombres de los dominio de internet
81112200 | Mantenimiento y soporte de software
81112201 | Tarifas de soporte o mantenimiento
81112202 | Actualizaciones o parches de software
81112203 | Servicio de actualización o parcheo de firmware
81112204 | Mantenimiento de software de sistemas operativos
81112205 | Mantenimiento de software de sistemas de gestión de bases de datos
81112206 | Mantenimiento de software de búsqueda o recuperación de la información
81112207 | Mantenimiento de software de videoconferencias
81112208 | Mantenimiento de software de protección y seguridad
81112209 | Mantenimiento de software de desarrollo
81112210 | Mantenimiento de software de gestión de sistemas
81112211 | Mantenimiento de software de planificación de recursos empresariales
81112212 | Mantenimiento de software de administración de relaciones con el consumidor
81112213 | Mantenimiento del software de contabilidad
81112214 | Mantenimiento de software de autoría y edición de contenido
81112215 | Mantenimiento de software de gestión del contenido
81112216 | Mantenimiento de software de referencia o educativo
81112217 | Mantenimiento de software específico de industrias
81112218 | Aplicaciones para el mantenimiento de software.
81112219 | Mantenimiento de software de juegos o entretenimiento de computador
81112220 | Mantenimiento de software de servidores
81112221 | Servicio de mantenimiento del software del punto de venta
81112222 | Mantenimiento de software de gestión mantenimiento y operación de las instalaciones
81112300 | Mantenimiento y soporte de hardware de computador
81112301 | Mantenimiento de sistemas de almacenamiento de discos
81112302 | Mantenimiento de sistemas de copias de seguridad o de nearline
81112303 | Mantenimiento de computadores “mainframe”
81112304 | Mantenimiento de servidores unix
81112305 | Mantenimiento de servidores x86
81112306 | Mantenimiento de impresoras
81112307 | Mantenimiento de pc o puestos de trabajo o portátiles
81112308 | Servicio de soporte y mantenimiento de hardware de puntos de venta
81112309 | Servicio de instalación o implementación de hardware de puntos de venta
81112400 | Servicios de alquiler o arrendamiento de hardware de computador
81112401 | Alquiler de hardware de computadores
81112500 | Servicios de alquiler o arrendamiento de licencias de software de computador
81112501 | Servicio de licencias del software del computador
81112502 | Servicio de arriendo o leasing de software de computadores
81121500 | Análisis económico
81121501 | Análisis macroeconómico
81121502 | Análisis microeconómico
81121503 | Econometría
81121504 | Proyecciones económicas
81121600 | Sistemas y emisiones monetarias
81121601 | Política monetaria
81121602 | Sistemas monetarios
81121603 | Análisis monetario
81121604 | Liquidez monetaria
81121605 | Reservas de metales preciosos
81121606 | Control de cambio de divisas
81121607 | Mercados cambio de divisas
81131500 | Metodología y Análisis
81131501 | Análisis de factores
81131502 | Análisis multivariate
81131503 | Análisis de regresión
81131504 | Encuestas por muestreo
81131505 | Análisis de series temporales
81141500 | Control de calidad
81141501 | Ensayo de materiales
81141502 | Síntesis de materiales
81141503 | Inspección de materiales o productos
81141504 | Reparación o calibración de pruebas de equipo
81141505 | Desarrollo de estándares de producción
81141506 | Ensayo de productos
81141600 | Manejo de cadena de suministros
81141601 | Logística
81141602 | Análisis de tránsito
81141603 | Economía o finanzas del transporte
81141604 | Facilitación del transporte
81141605 | Infraestructura del transporte
81141606 | Planificación del transporte
81141700 | Planeación y control de producción
81141701 | Planificación de la producción
81141702 | Control de la producción
81141703 | Programación de la producción
81141704 | Servicios de análisis o recopilación de estadísticas de producción
81141800 | Administración de instalaciones
81141801 | Análisis de riesgo o seguridad
81141802 | Higiene o ventilación industrial
81141803 | Control del ruido o de la acústica
81141804 | Servicio de inspección de equipos
81141805 | Servicio de inspección de edificios
81141806 | Servicios de inspección de líneas de energía eléctrica
81141807 | Servicios de inspección de plomería o alcantarillado
81141900 | Servicios de investigación y desarrollo de tecnología manufacturera
81141901 | Servicio de investigación y desarrollo de productos
81141902 | Servicio de investigación y desarrollo de aplicaciones o tecnología
81151500 | Meteorología
81151501 | Climatología
81151502 | Servicios meteorológicos
81151503 | Hidrometeorología
81151600 | Cartografía
81151601 | Cartografía
81151602 | Producción de mapas
81151603 | Fotogrametría
81151604 | Agrimensura
81151700 | Geología
81151701 | Fotogeología
81151702 | Geología estratigráfica
81151703 | Estudios geológicos
81151704 | Exploración geológica
81151705 | Servicios arqueológicos
81151800 | Oceanografía e hidrología
81151801 | Estudio oceanográfico
81151802 | Oceanografía estuarina
81151803 | Oceanografía física
81151804 | Estudios hidrológicos
81151805 | Estudios batimétricos
81151806 | Exploración submarina
81151900 | Geofísica
81151901 | Estudios geofísicos
81151902 | Exploración geofísica
81151903 | Interpretación de fotografía geofísica
81151904 | Geofísica aeromagnética
81161500 | Servicios de administración de acceso
81161501 | Servicio de administración de aplicaciones de software
81161502 | Servicio de administración de cuentas en la red
81161503 | Servicio de administración de carpetas en la red
81161600 | Servicios de correo electrónico y mensajería
81161601 | Servicio de administración de mensajería instantánea
81161700 | Servicios de telecomunicaciones
81161701 | Servicio de administración de fax
81161702 | Servicio de soporte para fax
81161703 | Servicio de administración de telefonía móvil
81161704 | Servicio de soporte para telefonía móvil
81161705 | Servicio de administración de radiobúsquedas
81161706 | Servicio de soporte para radiobúsquedas
81161707 | Servicio de administración telefónica
81161708 | Servicio de soporte telefónico
81161709 | Servicio de administración del correo de voz
81161710 | Servicios de soporte del correo de voz
81161711 | Servicio de videoconferencias
81161712 | Servicio de voz en la red
81161800 | Servicios de alquiler o arrendamiento de equipos o plataformas de voz y datos o multimedia
81161801 | Servicio de arriendo o leasing de plataformas o equipos de comunicación de datos
82101500 | Publicidad impresa
82101501 | Publicidad en vallas
82101502 | Publicidad en afiches
82101503 | Publicidad en revistas
82101504 | Publicidad en periódicos
82101505 | Publicidad en volantes o cupones
82101506 | Servicios de publicidad en transporte público
82101507 | Servicios de distribución o de publicidad o de boletines de sobre compras
82101508 | Publicidad en páginas amarillas o en directorios comerciales o de servicios
82101600 | Publicidad difundida
82101601 | Publicidad en radio
82101602 | Publicidad en televisión
82101603 | Publicidad en internet
82101604 | Publicidad en los cines
82101605 | Servicio de producción de comerciales para televisión
82101700 | Publicidad aérea
82101701 | Servicios de publicidad en pancartas
82101702 | Servicios de publicidad aérea
82101800 | Servicios de agencia de publicidad
82101801 | Servicios de campañas publicitarias
82101802 | Servicios de producción publicitaria
82101900 | Colocación y cumplimiento de medios
82101901 | Inserción en radio
82101902 | Inserción en televisión
82101903 | Inserción en internet
82101904 | Inserción en cines
82101905 | Inserción en medios impresos
82111500 | Escritura técnica
82111501 | Servicios de redacción de instrucciones
82111502 | Servicios de redacción de manuales
82111503 | Redacción de artículos académicos o científicos
82111600 | Escritura no técnica
82111601 | Servicios de redacción de cartas
82111602 | Servicios de redacción del currículum vítae
82111603 | Servicios de informes de tribunales
82111604 | Servicios de transcripción
82111700 | Escritura creativa
82111701 | Servicios de escritores de artículos
82111702 | Servicios de autores de libros
82111703 | Servicios de autores de poesía
82111704 | Escritura de textos publicitarios
82111705 | Escritura de discursos
82111800 | Servicios editoriales y de soporte
82111801 | Servicios de edición
82111802 | Servicios de comprobación de hechos
82111803 | Servicios de corrección de pruebas
82111804 | Servicios de traducción escrita
82111900 | Servicios de noticias y publicidad
82111901 | Servicios de comunicados de prensa
82111902 | Servicios de boletines informativos de interés especial
82111903 | Servicios telegráficos de agencias de noticias
82111904 | Servicios de entrega de periódicos o material publicitario
82112000 | Servicios de interpretación de idiomas de forma presencial
82112001 | Servicio de interpretación en persona de afgano o pastún
82112002 | Servicio de interpretación en persona de albanés
82112003 | Servicio de interpretación en persona amárico
82112004 | Servicio de interpretación en persona de árabe
82112005 | Servicio de interpretación en persona de armenio
82112006 | Servicio de interpretación en persona de bangladés
82112007 | Servicio de interpretación en persona de bielorruso
82112008 | Servicio de interpretación en persona de bengalí
82112009 | Servicio de interpretación en persona de bosnio
82112010 | Servicio de interpretación en persona de búlgaro
82112011 | Servicio de interpretación en persona de camboyano
82112012 | Servicio de interpretación en persona de chino
82112013 | Servicio de interpretación en persona de creole
82112014 | Servicio de interpretación en persona de croata
82112015 | Servicio de interpretación en persona de checo
82112016 | Servicio de interpretación en persona de danés
82112017 | Servicio de interpretación en persona de dinka
82112018 | Servicio de interpretación en persona de holandés
82112019 | Servicio de interpretación en persona de egipcio
82112020 | Servicio de interpretación en persona de fanti
82112021 | Servicio de interpretación en persona de fanti o persa
82112022 | Servicio de interpretación en persona de francés
82112023 | Servicio de interpretación en persona de alemán
82112024 | Servicio de interpretación en persona de griego
82112025 | Servicio de interpretación en persona de guyaratí
82112026 | Servicio de interpretación en persona de hebreo
82112027 | Servicio de interpretación en persona de hindi
82112028 | Servicio de interpretación en persona de hmong
82112029 | Servicio de interpretación en persona de indoamericano
82112030 | Servicio de interpretación en persona de indonesio
82112031 | Servicio de interpretación en persona de italiano
82112032 | Servicio de interpretación en persona de jamaiquino
82112033 | Servicio de interpretación en persona de japonés
82112034 | Servicio de interpretación en persona de kirguís
82112035 | Servicio de interpretación en persona de coreano
82112036 | Servicio de interpretación en persona de kurdo
82112037 | Servicio de interpretación en persona de lituano
82112038 | Servicio de interpretación en persona de malayalam
82112039 | Servicio de interpretación en persona de mandinga
82112040 | Servicio de interpretación en persona de nativo americano
82112041 | Servicio de interpretación en persona de pakistaní
82112042 | Servicio de interpretación en persona de panyabí oriental
82112043 | Servicio de interpretación en persona de panyabí occidental
82112044 | Servicio de interpretación en persona de polaco
82112045 | Servicio de interpretación en persona de portugués
82112046 | Servicio de interpretación en persona de rumano
82112047 | Servicio de interpretación en persona de romaní
82112048 | Servicio de interpretación en persona de ruso
82112049 | Servicio de interpretación en persona de ruandés
82112050 | Servicio de interpretación en persona de samoano
82112051 | Servicio de interpretación en persona de serbio
82112052 | Servicio de interpretación en persona de serbocroata
82112053 | Servicio de interpretación en persona de esloveno
82112054 | Servicio de interpretación en persona de somalí
82112055 | Servicio de interpretación en persona de español
82112056 | Servicio de interpretación en persona de suajili
82112057 | Servicio de interpretación en persona de sueco
82112058 | Servicio de interpretación en persona de taiwanés
82112059 | Servicio de interpretación en persona de tailandés
82112060 | Servicio de interpretación en persona de tibetano
82112061 | Servicio de interpretación en persona de turco
82112062 | Servicio de interpretación en persona de ucraniano
82112063 | Servicio de interpretación en persona de vietnamita
82112064 | Servicio de interpretación en persona de yidis
82112065 | Servicio de interpretación en persona de yugoslavo
82112066 | Servicio de interpretación en persona de húngaro
82121500 | Impresión
82121501 | Planificación y trazados de producciones gráficas
82121502 | Tipografía
82121503 | Impresión digital
82121504 | Impresión tipográfica o por serigrafía
82121505 | Impresión promocional o publicitaria
82121506 | Impresión de publicaciones
82121507 | Impresión de papelería o formularios comerciales
82121508 | Impresión de envolturas, etiquetas, sellos o bolsas
82121509 | Impresión de instrumentos financieros o de seguridad
82121510 | Impresión textil
82121511 | Impresión de hoja de instrucciones o manual técnico
82121512 | Impresión en relieve
82121600 | Grabado
82121601 | Grabado de monedas
82121602 | Impresión de rollo grabado
82121603 | Grabado de planchas metálicas
82121700 | Fotocopiado
82121701 | Servicios de copias en blanco y negro o de cotejo
82121702 | Servicios de copias a color o de cotejo
82121800 | Publicación
82121801 | Publicación de libros de texto o de investigación
82121802 | Servicios de publicaciones financiadas por el autor
82121900 | Empaste de libros
82121901 | Encuadernación en rústica
82121902 | Encuadernación espiral
82121903 | Encuadernación con pegante
82121904 | Encuadernación por carda o grapa
82121905 | Restauración o reparación de encuadernaciones
82121906 | Bronceado o dorado o ribeteado o bordeado
82121907 | Servicios de encuadernación en vitela
82121908 | Servicios de fabricación de maletas
82131500 | Servicios de procesado de películas
82131501 | Elaboración o reproducción de película fija
82131502 | Elaboración o reproducción de películas de cine
82131503 | Servicios de microficha
82131504 | Separación de colores
82131505 | Servicio de posproducción de películas
82131600 | Fotógrafos y cinematógrafos
82131601 | Servicios de fotografía aérea
82131602 | Cinematografía
82131603 | Servicios de producción de vídeos
82131604 | Servicios de estudio fotográfico o fotos fijas
82141500 | Servicios de diseño artístico
82141501 | Servicios de redacción de gráficas y planes y trazados, maquetas y dibujos
82141502 | Diseño o gráficos artísticos
82141503 | Fotocomposición
82141504 | Servicios de diseño de gráficos o gráficas
82141505 | Servicios de diseño por computador
82141506 | Servicios de diseño de empaques
82141507 | Servicios de diseño de serigrafía
82141600 | Servicios de exhibición gráfica
82141601 | Servicios fotográficos, de montaje o enmarcado
82141602 | Montaje de exposición de artículos
82151500 | Servicios de artes visuales
82151501 | Servicios de pintores
82151502 | Servicios de litógrafos
82151503 | Servicios de caricaturistas
82151504 | Servicios de escultores
82151505 | Servicios de fabricantes de cerámica
82151506 | Servicios de sopladores de vidrio
82151507 | Servicios de hiladoras, telares o tejedoras
82151508 | Servicios de taxidermia
82151600 | Artistas de circo
82151601 | Servicios de entrenadores de animales
82151602 | Servicios de acróbatas
82151603 | Servicios de magos
82151604 | Servicios de payasos
82151700 | Profesionales de las artes escénicas
82151701 | Servicios de actuación
82151702 | Servicios de comediantes
82151703 | Servicios de bailarines
82151704 | Servicios de músicos
82151705 | Servicios de vocalistas
82151706 | Servicios coreográficos
83101500 | Servicios de acueducto y alcantarillado
83101501 | Abastecimiento de agua
83101502 | Gestión de recursos hidráulicos
83101503 | Gestión de control de la calidad del agua
83101504 | Gestión de distribución del agua
83101505 | Servicios de asesoramiento de política hidráulica
83101506 | Servicios de tratamiento de aguas
83101507 | Servicios de desalinización
83101508 | Agua para la ciudad
83101509 | Agua para servicios
83101510 | Agua fría
83101600 | Servicios de petróleo y gas
83101601 | Suministro de gas natural
83101602 | Suministro de fuel-oil
83101603 | Servicios de oleoductos
83101604 | Servicios de gasoductos
83101605 | Carga de las instalaciones de gas
83101800 | Servicios eléctricos
83101801 | Suministro de electricidad monofásica
83101802 | Suministro de electricidad bifásica
83101803 | Suministro de electricidad trifásica
83101804 | Servicios de transmisión de energía eléctrica
83101805 | Distribución de energía eléctrica industrial
83101806 | Distribución de energía eléctrica rural
83101807 | Distribución de energía eléctrica municipal
83101808 | Monitoreo de la calidad de la energía
83101900 | Conservación de energía
83101901 | Programas de conservación de energía
83101902 | Medidas de reducción de utilización de la energía
83101903 | Calefacción del distrito
83111500 | Comunicaciones telefónicas locales y de larga distancia
83111501 | Servicio de telefonía local
83111502 | Servicios telefónicos de larga distancia
83111503 | Servicios de proveedores de teléfonos con pago
83111504 | Servicios de tarjetas telefónicas prepagadas
83111505 | Servicios de asistencia telefónica
83111506 | Servicios de conferencia telefónica
83111507 | Servicios de buró de central de llamadas ('call center')
83111508 | Servicios de llamar sin pago (hacia el interior)
83111510 | Servicio de respuesta de voz interactiva
83111511 | Servicio de telecomunicaciones de retransmisión en trama
83111600 | Servicios de comunicaciones móviles
83111601 | Servicios en la red para mejorar las señales de telecomunicaciones
83111602 | Servicios de sistemas de comunicación por satélite o terrestre
83111603 | Servicios de telefonía celular
83111604 | Servicios de radiobúsqueda
83111605 | Leasing de segmentos de espacio
83111700 | Servicios de facsímil y telégrafos
83111701 | Servicios de transmisión por fax
83111702 | Servicios de transmisión telegráfica
83111703 | Servicios de transmisión por telex
83111800 | Servicios de televisión
83111801 | Servicios de televisión por cable
83111802 | Servicios de televisión por circuito cerrado
83111803 | Servicios de construcción o alquiler de antenas de televisión
83111804 | Administración de emisoras de televisión
83111900 | Servicios de radio
83111901 | Administración de emisoras de radio
83111902 | Servicios o redes de radioaficionados
83111903 | Sistemas de radio de corto alcance
83111904 | Servicios de estudios o equipos radiofónicos
83111905 | Servicios bilaterales internacionales y líneas privadas internacionales arrendadas
83112200 | Servicios mejorados de telecomunicaciones
83112201 | Servicios de red en modo de transferencia asíncrona (atm)
83112202 | Servicios de redes públicas de retransmisión de tramas
83112203 | Servicios de redes gestionadas por redes virtuales privadas (vpn)
83112204 | Servicios de redes manejadas x75
83112205 | Servicios de redes manejadas x25
83112206 | Servicio de administración de la capacidad del radio direccional para la recuperación de desastres
83112300 | Servicios de telecomunicaciones por fibra
83112301 | Fibra oscura
83112302 | Multiplexado de división de la longitud de onda densa (dwdm)
83112303 | Multiplexado de división de onda (wdm)
83112304 | Servicios de transmisión óptica (ocx)
83112400 | Servicios de telecomunicaciones de marcado conmutado y circuito de línea dedicada alquilada
83112401 | Servicios de circuitos de conmutación automática de alta velocidad
83112402 | Servicios de redes digitales de servicios integrados (isdn)
83112403 | Circuitos de telecomunicaciones digitales punto a punto
83112404 | Circuitos de telecomunicaciones analógicas multipunto
83112405 | Circuitos de telecomunicaciones analógicas punto a punto
83112406 | Línea digital de abonado (dsl)
83112500 | Capacidades de eje troncal
83112501 | Capacidad del cable submarino y capacidad pop a pop del cable submarino
83112502 | Capacidades de eje troncal terrestre
83112503 | Derechos de paso para el tránsito por sistemas de semicircuitos, procesamiento de datos distribuidos (ddp) y alquiler administrativo
83112504 | Derechos no defendibles (iru) de utilización de sistemas de cables submarinos o terrestres
83112505 | Funcionalidad de interconexión
83112506 | Servicio de infraestructura técnica de la capacidad de soporte del radio direccional
83112600 | Acceso de clientes
83112601 | Capacidades de bucle local
83112602 | Líneas domésticas alquiladas
83112603 | Líneas de acceso internacional
83112604 | Servicios de acceso de discado
83112605 | Líneas internacionales externas
83112606 | Servicio de acceso del cliente en la capacidad del radio direccional
83121500 | Bibliotecas
83121501 | Bibliotecas municipales para uso del público en general
83121502 | Bibliotecas de universidades o colleges
83121503 | Bibliotecas privadas
83121504 | Bibliotecas gubernamentales o militares nacionales
83121600 | Centros de información
83121601 | Cámaras de comercio
83121602 | Servicios de juntas de turismo
83121603 | Sistemas de recuperación de la información computarizada
83121604 | Sistemas de recuperación de la información de la base de datos en línea
83121605 | Servicios de recuperación de información de la base de datos a distancia
83121606 | Localización de saltos
83121700 | Servicios de comunicación masiva
83121701 | Servicios relacionados con la televisión
83121702 | Servicios relacionados con la radio
83121703 | Servicios relacionados con el internet
83121704 | Sistemas de alerta ciudadana
84101500 | Asistencia de desarrollo
84101501 | Asistencia financiera
84101502 | Programas de movilización de ahorros
84101503 | Acuerdos de garantía
84101600 | Financiación de ayudas
84101601 | Cofinanciación
84101602 | Ayuda bilateral o multilateral
84101603 | Ayuda no gubernamental
84101604 | Ayuda gubernamental
84101700 | Manejo de deuda
84101701 | Negociación de la deuda
84101702 | Reorganización de la deuda
84101703 | Amortización de la deuda
84101704 | Servicios de cobro de la deuda
84101705 | Servicios de recuperación
84111500 | Servicios contables
84111501 | Servicio de contabilidad de costos
84111502 | Servicio de contabilidad financiera
84111503 | Servicio de contabilidad fiscal
84111504 | Servicios de teneduría de libros
84111505 | Servicios de contabilidad de sueldos y salarios
84111506 | Servicios de facturación
84111507 | Servicio de contabilidad de inventario
84111508 | Servicio de administración de exportaciones y de contabilidad
84111600 | Servicios de auditoría
84111601 | Auditorias de cierre del ejercicio
84111602 | Revisiones trimestrales
84111603 | Auditorias internas
84111700 | Finanzas corporativas
84111701 | Servicios de tesorería
84111702 | Servicios o programas de relaciones de inversionistas
84111703 | Servicios de preparación o revisión de presupuestos
84111800 | Asuntos y preparación de impuestos
84111801 | Gestores fiscales
84111802 | Servicios de asesoría fiscal
84121500 | Instituciones bancarias
84121501 | Bancos privados
84121502 | Bancos públicos
84121503 | Cooperativas de crédito
84121504 | Instituciones financieras de fomento
84121600 | Servicios de transferencia de fondos y canje y cambios
84121601 | Servicios de compensación de fondos
84121602 | Servicios de cartas de crédito
84121603 | Servicios de cambio de divisas
84121604 | Servicios de transacción de divisas al contado
84121605 | Servicios de conversión de moneda
84121606 | Servicios de procesamiento de remesas
84121607 | Servicio financiero de alquiler de operaciones
84121700 | Asesoría de inversiones
84121701 | Asesores de inversiones
84121702 | Política de inversiones
84121703 | Análisis de inversiones
84121704 | Acuerdos de inversiones
84121705 | Datos del mercado
84121800 | Servicios de mercados de títulos valores y commodities
84121801 | Servicios de contratación bursátil
84121802 | Servicios de mercados de productos básicos o de futuros
84121803 | Bonos del estado
84121804 | Bonos emitidos por el sector privado
84121805 | Servicios de mercado de metales preciosos
84121806 | Servicios de custodia de valores
84121900 | Banca hipotecaria
84121901 | Financiación de vivienda
84121902 | Servicios de refinanciación
84121903 | Financiación de hipotecas comerciales
84122000 | Servicios de cajillas de seguridad
84122001 | Servicios de verificación de depósitos
84131500 | Servicios de seguros para estructuras y propiedades y posesiones
84131501 | Seguros de edificios o del contenido de edificios
84131502 | Seguros de propietarios de casa o rentistas
84131503 | Seguro de automóviles o camiones
84131504 | Seguros de carga
84131505 | Seguros marítimos
84131506 | Servicios de reaseguros
84131507 | Seguro de interrupción de los procesos de negocios
84131508 | Seguro de aportación de dinero durante el viaje
84131509 | Seguro completo de proyectos
84131510 | Seguro a todo riesgo para contratistas
84131511 | Seguro de deterioro de valores
84131512 | Seguro de equipos electrónicos
84131513 | Seguro a todo riesgo de levantamientos
84131514 | Seguro de garantía de fidelidad
84131515 | Seguro colectivo de joyeros
84131516 | Seguro de indemnización profesional
84131517 | Seguro de viaje
84131600 | Seguros de vida, salud y accidentes
84131601 | Seguros de vida
84131602 | Seguros de asistencia médica y hospitalización
84131603 | Seguros de daños personales por accidente
84131604 | Seguro de invalidez
84131605 | Seguro de accidentes de trabajo
84131606 | Seguros de desempleo
84131607 | Seguro de responsabilidad civil
84131608 | Administración y revisión de reclamos médicos
84131609 | Programas de asistencia a empleados
84131610 | Cuentas de gasto flexible (fsa)
84131700 | Fondos de pensiones
84131701 | Fondos de pensiones administrados por el empleador
84131702 | Fondos de pensiones administrados por sindicatos o gremios
84131800 | Fondos de retiro
84131801 | Fondos de pensiones autodirigidos o patrocinados por el empleador
84131802 | Planes de jubilación autodirigidos o de iniciativa propia
84141500 | Agencias de crédito gubernamental
84141501 | Servicios de crédito agrícola
84141502 | Entidades de préstamos para la pequeña empresa
84141503 | Programas empresariales de propiedad minoritaria
84141600 | Agencias de crédito personal
84141601 | Servicios de recopilación o reporte de información para créditos al consumidor
84141602 | Proveedores de servicios de tarjetas de crédito
84141700 | Agencias de crédito comercial
84141701 | Servicios de recopilación de información o reporte para créditos empresariales
84141702 | Servicios de red de valor agregado (van)
85101500 | Centros de salud
85101501 | Servicios hospitalarios de emergencia o quirúrgicos
85101502 | Servicios clínicos especializados privados
85101503 | Servicios de consultorios médicos
85101504 | Servicios de hospitales siquiátricos
85101505 | Servicios respiratorios hospitalarios
85101506 | Servicios hospitalarios para el abuso de sustancias
85101507 | Centros asistenciales de urgencia
85101508 | Centros o servicios móviles de atención de salud
85101509 | Servicios hospitalarios ginecológicos u obstétricos
85101600 | Personas de soporte de prestación de servicios de salud
85101601 | Servicios de enfermería
85101602 | Servicios de obstetricia o de preparación para el parto
85101603 | Servicios de cuidados personal en instituciones especializadas
85101604 | Servicios de asistencia de personal médico
85101605 | Auxiliares de salud a domicilio
85101700 | Servicios de administración de salud
85101701 | Política de salud
85101702 | Legislación o regulaciones sobre salud
85101703 | Planificación de servicios médicos
85101704 | Economía de la salud
85101705 | Administración de salud pública
85101706 | Servicios tradicionales de la atención de salud
85101707 | Servicios de evaluación de sistemas de salud
85111500 | Prevención y control de enfermedades contagiosas
85111501 | Servicios de prevención o control del sida
85111502 | Servicios de prevención o control de enfermedades parasitarias
85111503 | Servicios de prevención o control de enfermedades causadas por hongos
85111504 | Servicios de prevención o control de la tuberculosis
85111505 | Servicios de prevención o control de la lepra
85111506 | Servicios de prevención o control de enfermedades bacterianas
85111507 | Servicios de prevención o control de enfermedades de transmisión sexual
85111508 | Servicios de prevención o control de enfermedades virales
85111509 | Servicios de prevención o control de enfermedades zoonóticas
85111510 | Servicios de vacunación
85111511 | Servicios de cuarentena
85111512 | Servicios de inmunización
85111513 | Servicios de desinsectación
85111514 | Servicios de prevención o control de epidemias
85111600 | Prevención y control de enfermedades no contagiosas
85111601 | Servicios de prevención o control de enfermedades óseas
85111602 | Servicios de prevención o control de cáncer o leucemia
85111603 | Servicios de prevención o control de enfermedades endocrinas
85111604 | Servicios de prevención o control de enfermedades cardiovasculares
85111605 | Servicios de prevención o control inmunológico
85111606 | Servicios de prevención o control de alergias
85111607 | Servicios de prevención o control de trastornos neurológicos
85111608 | Servicios de prevención o control de enfermedades nutricionales
85111609 | Servicios de prevención o control de la enfermedad por radiación
85111610 | Servicios de prevención o control de enfermedades del sistema digestivo
85111611 | Servicios de prevención o control de enfermedades oculares
85111612 | Servicios de prevención o control de enfermedades respiratorias
85111613 | Servicios de prevención o control de enfermedades tropicales
85111614 | Servicios de prevención o control de enfermedades de la niñez
85111615 | Servicios de prevención o control de enfermedades diarreicas
85111616 | Servicios de prevención o control del alcoholismo
85111617 | Servicios de prevención o control de la drogadicción
85111700 | Manejo y control de vectores de enfermedad
85111701 | Servicios de manejo o control de garrapatas
85111702 | Servicios de manejo o control de la mosca tsé-tsé
85111703 | Servicios de manejo o control de bacterias
85111704 | Servicios de manejo o control de mosquitos
85121500 | Servicios de prestadores de cuidado primario
85121501 | Servicios de atención domiciliaria por médicos de atención primaria
85121502 | Servicios de consulta de médicos de atención primaria
85121503 | Servicios de control de médicos de atención primaria
85121504 | Servicios médicos de emergencia de médicos de atención primaria
85121600 | Servicios médicos de doctores especialistas
85121601 | Servicios de ginecología y obstetricia
85121602 | Servicios de nefrología
85121603 | Servicios de cardiología
85121604 | Servicios de especialistas pulmonares
85121605 | Servicios de gastroenterólogos
85121606 | Servicios geriátricos
85121607 | Servicios de siquiatras
85121608 | Servicios de psicología
85121609 | Servicios de cirugía
85121610 | Servicios de oftalmólogos
85121611 | Servicios de dermatología
85121612 | Servicios de ortopedia
85121613 | Servicios pediátricos
85121614 | Servicios de especialista del sistema nervioso
85121700 | Servicios de prestadores especialistas de servicios de salud
85121701 | Servicios de psicoterapeutas
85121702 | Servicios de optómetras
85121703 | Servicios de podiatras
85121704 | Servicios de logopedas
85121705 | Servicios de acupuntura
85121706 | Servicios quiroprácticos
85121800 | Laboratorios médicos
85121801 | Servicios de laboratorios de análisis de sangre
85121802 | Servicios de laboratorios bacteriológicos
85121803 | Servicios de laboratorios biológicos
85121804 | Servicios de laboratorios patológicos
85121805 | Servicios de laboratorios de análisis de orina
85121806 | Servicios de laboratorios neurológicos
85121807 | Servicios de laboratorios de ultrasonido
85121808 | Servicios de laboratorios de rayos x
85121809 | Servicios de bancos de sangre, esperma u órganos de trasplante
85121810 | Detección de drogas o alcohol
85121900 | Farmacéuticos
85121901 | Servicios de preparación farmacéutica
85121902 | Servicios farmacéuticos comerciales
85122000 | Servicios dentales
85122001 | Servicios de odontólogos
85122002 | Servicios de higienistas dentales
85122003 | Servicios de personal de apoyo odontológico
85122004 | Servicios de cirujanos orales
85122005 | Servicios de ortodoncia
85122100 | Servicios de rehabilitación
85122101 | Servicios de fisioterapia
85122102 | Servicios de terapia ocupacional
85122103 | Servicios de rehabilitación para el abuso de sustancias
85122104 | Servicios de rehabilitación deportiva
85122105 | Servicios de trastornos alimenticios
85122106 | Servicios de lesiones cerebrales o de la médula espinal
85122107 | Servicios de rehabilitación para personas invidentes o con problemas de vista
85122108 | Terapia del habla o del lenguaje
85122109 | Servicios de rehabilitación para personas con discapacidades crónicas
85122200 | Servicios de evaluación y valoración de salud individual
85122201 | Valoración del estado de salud individual
85131500 | Servicios de medicina experimental
85131501 | Servicios de trasplante de órganos
85131502 | Ensayos clínicos de medicamentos de uso humano
85131503 | Experimentación con animales
85131504 | Experimentación con humanos
85131505 | Experimentación espacial
85131600 | Ética médica
85131601 | Temas relacionados con la eutanasia
85131602 | Código de conducta médica
85131603 | Sociedades médicas
85131604 | Servicios internacionales de monitoreo de medicamentos
85131700 | Ciencia e investigación médica
85131701 | Servicios de investigación farmacéutica
85131702 | Servicios de investigación bacteriológica
85131703 | Servicios de investigación biomédica
85131704 | Servicios de investigación cardiológica
85131705 | Servicios de investigación anatómica
85131706 | Servicios de investigaciones patológicas
85131707 | Servicios de investigación embriológica
85131708 | Servicios de investigación epidemiológica
85131709 | Servicios de investigación genética
85131710 | Servicios de investigación inmunológica
85131711 | Servicios de investigación fisiológica
85131712 | Servicios de investigación toxicológica
85131713 | Servicios de investigación neurológica
85141500 | Curanderos
85141501 | Servicios de hechiceros o vudús
85141502 | Servicios de curanderos
85141503 | Chamanes
85141504 | Trabajo con la energía
85141600 | Tratamientos herbales
85141601 | Servicios de medicina herbolaria o de herbolarios
85141602 | Curas médicas con algas o algas marinas
85141603 | Servicios de curas con fuentes termales
85141700 | Práctica homeopática
85141701 | Valoración del diagnóstico inicial
85141702 | Consultas de remedios
85151500 | Tecnología de alimentos
85151501 | Servicios de control de la higiene de los alimentos
85151502 | Servicios de control de la contaminación de alimentos
85151503 | Servicios de gestión o control de la conservación de los alimentos
85151504 | Servicios de asesoría o control en la preparación de alimentos
85151505 | Servicios de investigación alimentaria
85151506 | Estudios sobre alimentos o hábitos alimentarios
85151507 | Servicios de estándares de calidad o aditivos alimentarios
85151508 | Servicios de análisis de alimentos
85151509 | Servicios de legislación alimentaria
85151600 | Asuntos nutricionales
85151601 | Servicios de programación de la nutrición
85151602 | Política de lactancia materna o alimentación con biberón
85151603 | Servicios de rehabilitación nutricional
85151604 | Evaluación de proyectos de nutrición
85151605 | Estrategias de desarrollo alimentario o nutricional
85151606 | Programas de control de deficiencias de la nutrición
85151607 | Control o programas de dietas
85151700 | Planeación y ayuda de política de alimentos
85151701 | Normas alimentarias
85151702 | Servicios de sistemas de información de ayuda alimentaria global o alerta anticipada
85151703 | Evaluación de las necesidades de alimentos de emergencia
85151704 | Política o programas nacionales de intervención alimentaria
85151705 | Evaluación del impacto nutricional de la ayuda alimentaria
85161500 | Reparación de equipo médico o quirúrgico
85161501 | Mantenimiento o reparación de equipo médico mayor (capital)
85161502 | Mantenimiento o reparación de equipo médico menor
85161503 | Mantenimiento o reparación instrumental medico o quirúrgico
85161504 | Acuerdo de servicios de equipos médicos o quirúrgicos
85161505 | Tarifa de embarque y alquiler de equipo medico o quirúrgico o de implantes
85171500 | Servicios funerarios y asociados
85171501 | Excavación de tumbas
85171600 | Cuidado en hospicios
85171601 | Servicio de administración de hospicios
86101500 | Servicios de entrenamiento en Agricultura y silvicultura y otros recursos naturales
86101501 | Formación profesional para la agroindustria
86101502 | Formación profesional para la industria láctea
86101503 | Formación profesional para la industria cárnica
86101504 | Servicios de formación profesional agrícola
86101505 | Servicios de formación profesional para jóvenes rurales o granjeros
86101506 | Servicios de formación profesional forestal
86101507 | Servicios de formación profesional pesquera
86101508 | Servicios de formación profesional ambiental
86101509 | Servicios de formación profesional en recursos naturales
86101600 | Servicios de capacitación vocacional científica
86101601 | Servicios de formación profesional en informática
86101602 | Servicios de formación profesional relacionada con la energía
86101603 | Servicios de formación profesional en química
86101604 | Servicios de formación profesional en biología
86101605 | Servicios de formación profesional médica
86101606 | Servicios de formación profesional en electrónica
86101607 | Servicios de formación profesional en telecomunicaciones
86101608 | Servicios de formación profesional en hidráulica
86101609 | Servicios de formación profesional industrial
86101610 | Servicios de formación profesional en ingeniería
86101700 | Servicios de capacitación vocacional no - científica
86101701 | Servicios de formación profesional en comunicaciones
86101702 | Capacitación relacionada con el turismo
86101703 | Capacitación sobre bibliotecas o documentación
86101704 | Capacitación sobre cadenas de aprovisionamiento o suministro
86101705 | Capacitación administrativa
86101706 | Servicios de formación profesional en asistencia sanitaria
86101707 | Servicios de formación profesional sobre cuidado personal
86101708 | Servicios de alfabetización
86101709 | Servicios de capacitación en seguridad
86101710 | Servicios de formación pedagógica
86101711 | Servicios de capacitación sobre la lucha contra incendios
86101712 | Servicios de formación profesional en artesanías
86101713 | Servicios de formación profesional en derecho
86101714 | Servicios de formación profesional en ejecución de la ley
86101715 | Servicios de formación profesional en transporte por carretera o ferrocarril
86101716 | Servicios de formación profesional en transporte marítimo
86101800 | Entrenamiento en servicio y desarrollo de mano de obra
86101801 | Formación de recursos humanos para el sector bancario o financiero
86101802 | Servicios de capacitación en readiestramiento o repaso
86101803 | Servicios de rehabilitación vocacional
86101804 | Formación de recursos humanos para el sector comercial
86101805 | Formación de recursos humanos para el sector industrial
86101806 | Formación de recursos humanos para el sector de la salud
86101807 | Formación de recursos humanos para el sector de gestión
86101808 | Servicios de formación de recursos humanos para el sector público
86101809 | Servicios de formación profesional de la marina mercante
86101810 | Capacitación en habilidades personales
86111500 | Servicios de aprendizaje a distancia
86111501 | Servicios de orientación para el aprendizaje a distancia
86111502 | Servicios de enseñanza a distancia
86111503 | Servicios de aprendizaje diplomado a distancia
86111504 | Servicios de aprendizaje no diplomado a distancia
86111505 | Servicios de evaluación del aprendizaje a distancia
86111600 | Educación de adultos
86111601 | Cursos nocturnos
86111602 | Servicios de educación de tiempo parcial para adultos
86111603 | Educación para padres
86111604 | Educación para empleados
86111700 | Educación de idiomas
86111701 | Enseñanza de idiomas extranjeros basada en la conversación
86111702 | Enseñanza de idiomas extranjeros por inmersión
86111800 | Intercambios estudiantiles
86111801 | Intercambios educativos entre universidades
86111802 | Intercambios educativos entre escuelas
86121500 | Escuelas elementales y secundarias
86121501 | Servicios educativos preescolares
86121502 | Escuelas religiosas de educación primaria o secundaria
86121503 | Escuelas privadas de educación primaria o secundaria
86121504 | Escuelas públicas de educación primaria o secundaria
86121600 | Colegios Menores
86121601 | Universidades (colleges) comunitarias de dos años
86121602 | Institutos técnicos
86121700 | Universidades y politécnicos
86121701 | Programas de pregrado
86121702 | Programas de posgrado
86121800 | Escuelas profesionales
86121802 | Seminarios teológicos
86121803 | Escuelas profesionales técnicas
86121804 | Escuelas profesionales no técnicas
86131500 | Bellas Artes
86131501 | Estudios de teatro
86131502 | Pintura
86131503 | Esculturas
86131504 | Estudios de medios de comunicación
86131600 | Música y drama
86131601 | Escuelas de música
86131602 | Educación en baile
86131603 | Estudios de arte dramático
86131700 | Conducción de vehículos, buques y aeronaves
86131701 | Servicios de escuelas de enseñanza automovilística
86131702 | Servicios de escuelas de aviación
86131703 | Servicios de escuelas náuticas de yates y veleros
86131800 | Educación militar
86131801 | Academias de servicio
86131802 | Escuelas de pilotos
86131803 | Formación de policía militar
86131804 | Escuela de guerra
86131900 | Escuelas para gente con discapacidades
86131901 | Servicios de escolarización primaria para personas discapacitadas
86131902 | Servicios de escolarización secundaria para personas discapacitadas
86131903 | Escuelas especializadas para personas discapacitadas
86131904 | Servicios de rehabilitación especializados para personas discapacitadas
86132000 | Servicios de educación y capacitación en administración
86132001 | Servicio de entrenamiento (coaching) ejecutivo
86141500 | Servicios de guía educativa
86141501 | Servicios de asesorías educativas
86141502 | Servicios de orientación para la cooperación universitaria
86141503 | Servicios de asesoría para estudios en el extranjero
86141504 | Programas de reembolso de matrículas
86141600 | Organizaciones de estudiantes
86141601 | Clubes de ocio para estudiantes
86141602 | Sindicatos de estudiantes
86141603 | Organizaciones para viajes de estudiantes
86141700 | Tecnología educacional
86141701 | Laboratorios de idiomas
86141702 | Tecnología audiovisual
86141703 | Instrucción programada asistida por computador
86141704 | Servicios de biblioteca o documentación
90101500 | Establecimientos para comer y beber
90101501 | Restaurantes
90101502 | Bares
90101503 | Establecimientos de comida rápida
90101504 | Vendedores callejeros de alimentos
90101600 | Servicios de banquetes y catering
90101601 | Instalaciones para banquetes
90101602 | Servicios de carpas para fiestas
90101603 | Servicios de cáterin
90101604 | Servicios de cáterin en la obra o lugar de trabajo
90101700 | Servicios de cafetería
90101701 | Administración de cafeterías al pie de obra
90101800 | Servicios de comida para llevar y a domicilio
90101801 | Comidas para llevar preparadas profesionalmente
90101802 | Servicios de comidas a domicilio
90111500 | Hoteles y moteles y pensiones
90111501 | Hoteles
90111502 | Posadas o centros turísticos
90111503 | Hospedajes de cama y desayuno
90111504 | Servicios de alquiler de cabañas
90111600 | Facilidades para encuentros
90111601 | Centros de conferencias
90111602 | Instalaciones para videoconferencias
90111603 | Salas de reuniones o banquetes
90111604 | Marquesinas
90111700 | Facilidades para acampar
90111701 | Campin
90111702 | Parques nacionales
90111703 | Instalaciones de campin para vehículos recreativos
90111800 | Cuartos de hotel
90111801 | Habitación sencilla
90111802 | Habitación doble
90111803 | Suite
90121500 | Agentes de viajes
90121501 | Servicios de organización de excursiones
90121502 | Agencias de viajes
90121503 | Servicios de fletamento
90121600 | Asistencia en documentos de viajes
90121601 | Servicios de pasaportes
90121602 | Servicios de visas o de documentos complementarios
90121603 | Servicio de verificación de tiquetes de pasajeros
90121700 | Guías e intérpretes
90121701 | Guías locales o de excursiones
90121702 | Intérpretes
90121800 | Servicios de asistencia de emergencia en viajes
90121801 | Asistencia de las agencias de viaje para emergencias
90131500 | Actuaciones en vivo
90131501 | Actuaciones u obras teatrales
90131502 | Actuaciones de danza
90131503 | Ópera
90131504 | Conciertos
90131600 | Actuaciones grabadas o películas
90131601 | Películas cinematográficas
90131602 | Entretenimiento grabado en video
90131603 | Servicio de distribución de cine
90141500 | Eventos profesionales deportivos
90141501 | Juego de liga
90141502 | Eventos competitivos
90141503 | Exposiciones
90141600 | Promoción y patrocinio de eventos deportivos
90141601 | Eventos deportivos profesionales patrocinados por empresas
90141602 | Eventos deportivos aficionados patrocinados por empresas
90141603 | Servicios de promoción de eventos deportivos
90141700 | Deportes aficionados y recreacionales
90141701 | Ligas deportivas juveniles de competencias
90141702 | Ligas deportivas de adultos
90141703 | Deportes juveniles
90151500 | Atracciones turísticas
90151501 | Museos
90151502 | Lugares históricos o culturales
90151503 | Parques zoológicos
90151600 | Shows viajeros
90151601 | Circos
90151602 | Empresas de excursiones turísticas
90151603 | Exposiciones de arte
90151700 | Parques de diversiones
90151701 | Parques temáticos
90151702 | Parques acuáticos
90151703 | Campos de minigolf
90151800 | Carnavales y ferias
90151801 | Carnavales ambulantes
90151802 | Servicios de organización o administración de ferias
90151803 | Construcción o creación de pabellones de feria
90151900 | Establecimientos de Juegos de azar y de apuestas
90151901 | Casinos
90151902 | Clubes de cartas
90151903 | Hipódromos
90152000 | Clubes nocturnos y salones de baile
90152001 | Clubes nocturnos
90152002 | Salones de baile
90152100 | Servicios de conserjería
90152101 | Servicios de asistencia personal
91101500 | Facilidades de spa y ejercicios y rejuvenecimiento
91101501 | Gimnasios o centros de salud
91101502 | Spas
91101503 | Servicios de masajes
91101504 | Clases de aeróbicos o ejercicios
91101505 | Baños turcos o de vapor o rituales
91101600 | Cuidado facial y corporal
91101601 | Tratamientos faciales o corporales
91101602 | Consulta de maquillaje
91101603 | Servicios de tatuajes
91101604 | Servicios de pirsin corporal
91101605 | Electrólisis
91101700 | Cuidado del pelo
91101701 | Servicios de corte y tinte de pelo
91101702 | Servicios de extensiones o reemplazo de cabello
91101800 | Alquiler de ropa
91101801 | Alquiler de esmóquines o trajes de etiqueta
91101802 | Alquiler de vestidos o trajes de noche o de novia
91101803 | Alquiler de disfraces
91101900 | Consultores de modas
91101901 | Asesor de colores
91101902 | Estilista de moda
91101903 | Asesor de vestuario
91101904 | Servicio de sastrería
91111500 | Servicios de lavandería
91111501 | Alquiler de uniformes
91111502 | Servicios de lavandería
91111503 | Lavado en seco
91111504 | Lavandería de autoservicio operadas con monedas
91111600 | Asistencia y cuidado del hogar
91111601 | Servicios de ama de llaves
91111602 | Servicios de cuidado de patios o piscinas
91111603 | Servicios de cocina o preparación de comidas
91111700 | Servicios de compra y trueque de consumo
91111701 | Servicios de envío de ropa usada
91111702 | Clubes o consorcios de trueque
91111703 | Servicios de compra de vestuario
91111800 | Cuidado y almacenamiento de ítems personales
91111801 | Servicios de valet
91111802 | Concesiones de guardarropía
91111803 | Alquiler de casilleros
91111804 | Almacenamiento de pieles
91111900 | Servicios de cuidado temporal
91111901 | Servicios de guardería para niños o bebés
91111902 | Servicios de niñera o cuidado de niños
91111903 | Servicios asistenciales diurnos para ancianos
91111904 | Servicios de vivienda asistida
92101500 | Servicios de policía
92101501 | Servicios de vigilancia
92101502 | Equipos de armas y tácticas especiales swat o equipos antidisturbios
92101503 | Programas de ayuda a la comunidad
92101504 | Programas para la disuasión de delitos
92101600 | Servicios de bomberos
92101601 | Servicios contra incendios municipales o nacionales
92101602 | Servicios de cuerpos de bomberos voluntarios
92101603 | Servicios para la prevención de incendios
92101604 | Servicios contra incendios en bosques o tierras vírgenes
92101700 | Sistemas de cárceles y prisiones
92101701 | Servicios de cárcel o prisión o penitenciaría
92101702 | Servicios de campamentos o instalaciones para jóvenes
92101703 | Servicios de casas de paso
92101704 | Instalaciones penales para discapacitados mentales
92101800 | Sistemas judiciales
92101801 | Servicios de comisario de policía
92101802 | Acuerdos de reducción de pena
92101803 | Costas o costos de procesos civiles
92101804 | Multas u honorarios de procesos penales
92101805 | Trámites de apelación o revisión judicial
92101900 | Servicios de rescate
92101901 | Equipos de búsqueda y salvamento
92101902 | Servicios de ambulancia
92101903 | Servicios de helicópteros de salvamento
92101904 | Servicios de salvavidas para piscina o playa
92111500 | Mantenimiento de la paz y seguridad internacionales
92111501 | Mediación o conciliación o negociación o resolución de disputas
92111502 | Operaciones de mantenimiento de la paz
92111503 | Acuerdos de cese del fuego o supervisión de treguas
92111504 | Misiones de investigación
92111505 | Estrategias de prevención de la guerra
92111506 | Contraterrorismo
92111507 | Embargos
92111600 | Desarmamiento
92111601 | Limitación de armamentos
92111602 | Desarme de armas convencionales
92111603 | Moratoria o desarme nuclear
92111604 | Destrucción de armas
92111605 | Negociaciones o acuerdos de desarme
92111606 | Reducción de fuerza mutua o equilibrada.
92111700 | Ciencia e investigación militar
92111701 | Historia militar
92111702 | Uso de armas convencionales
92111703 | Uso de armas químicas
92111704 | Guerra de guerrillas
92111705 | Estrategia militar
92111706 | Maniobras aéreas
92111707 | Maniobras navales o submarinas
92111708 | Maniobras terrestres
92111800 | Personal y disciplina militar
92111801 | Defensa civil
92111802 | Servicio militar obligatorio
92111803 | Servicio militar voluntario
92111804 | Reservistas militares
92111805 | Guerrillas
92111806 | Mercenarios
92111807 | Veteranos de guerra
92111808 | Tribunales militares
92111809 | Delitos militares
92111810 | Personal militar
92111900 | Policía militar
92111901 | Seguridad nacional
92111902 | Contratos de defensa
92111903 | Política de no primer uso
92111904 | Carrera armamentista
92111905 | Relaciones militares
92112000 | Zonas militares
92112001 | Zonas desmilitarizadas
92112002 | Zonas libres de armas nucleares o químicas
92112003 | Zonas de paz
92112004 | Zonas de exclusión aérea
92112100 | Guerra nuclear
92112101 | Salvaguardias nucleares
92112102 | Ensayos de armas nucleares
92112103 | No proliferación nuclear
92112200 | Tácticas militares
92112201 | Despliegue de armas
92112202 | Reconocimiento militar
92112203 | Transferencias de armamento
92112204 | Asistencia militar
92112205 | Retiradas de tropas
92112206 | Fuerzas de despliegue rápido
92112207 | Guerra ambiental
92112300 | Bases militares
92112301 | Bases militares nacionales
92112302 | Bases militares extranjeras
92112303 | Bases navales
92112400 | Conflictos e incidentes armados
92112401 | Incidentes fronterizos
92112402 | Guerra limitada
92112403 | Guerra nuclear
92112404 | Guerra basada en el espacio
92112405 | Respuesta a ataques terroristas
92121500 | Servicios de guardias
92121502 | Servicios de protección contra robos
92121503 | Alquiler de perros guardianes
92121504 | Servicios de guardas de seguridad
92121600 | Servicios de detectives
92121601 | Agencias de detectives
92121602 | Servicios de huellas dactilares
92121603 | Servicios de detección de mentiras
92121604 | Servicios de investigación privada
92121700 | Servicios de sistemas de seguridad
92121701 | Vigilancia o mantenimiento o monitoreo de alarmas
92121702 | Mantenimiento o monitoreo de alarmas contra incendios
92121703 | Servicios antirrobo para tiendas o empresas
92121704 | Mantenimiento o monitoreo de sistemas de vigilancia de confinamiento
92121800 | Servicios de Carros blindados y transporte de valores
92121801 | Servicio de carros blindados
92121802 | Servicio de transporte de dinero
92121803 | Servicio de almacenamiento de dinero
92121900 | Servicios de seguridad marina
92121901 | Servicio de botes de seguridad
93101500 | Cuerpos políticos
93101501 | Servicios de representación de partidos políticos
93101502 | Servicios de recaudación de fondos de partidos políticos
93101503 | Servicios de aparición pública de partidos políticos
93101504 | Servicios de legislatura política
93101505 | Poder judicial político o servicios
93101506 | Poder ejecutivo político o servicios
93101600 | Funcionarios políticos
93101601 | Servicios de funcionarios del gabinete
93101602 | Servicios de gobernadores
93101603 | Servicios de jefes de estado
93101604 | Servicios presidenciales
93101605 | Servicios de primeros ministros
93101606 | Servicios de monarcas
93101607 | Servicios de estadistas
93101608 | Servicios de miembros del parlamento
93101700 | Cuerpos y práctica legislativa
93101701 | Servicios del consejo nacional
93101702 | Estados corporativos
93101703 | Servicios de redacción de proyectos de ley
93101704 | Servicios de audiencias legislativas
93101705 | Servicios de inteligencia
93101706 | Servicios de legisladores
93101707 | Servicios de práctica parlamentaria
93111500 | Movimientos políticos
93111501 | Movimientos extremistas
93111502 | Movimientos pacifistas
93111503 | Movimientos de protesta
93111504 | Movimientos clandestinos
93111505 | Movimientos estudiantiles
93111506 | Movimientos campesinos
93111507 | Movimientos de oposición
93111600 | Representación y participación política
93111601 | Representación política
93111602 | Participación política
93111603 | Representación proporcional
93111604 | Servicios de captación de votos
93111605 | Servicios de registro de votantes o conteo o análisis o escrutinio
93111606 | Servicios de participación o representación de grupos de presión
93111607 | Servicios de análisis de elecciones
93111608 | Servicios de organización de elecciones
93121500 | Diplomacia
93121501 | Servicios diplomáticos
93121502 | Servicios consulares
93121503 | Servicios de seguridad para diplomáticos
93121504 | Servicios de privilegios o inmunidad diplomática
93121505 | Servicios de inmunidad estatal
93121506 | Servicios de embajadas o embajadores
93121507 | Servicios de organización de visitas de estado
93121508 | Servicios de prescripción del derecho internacional
93121509 | Servicios de promoción o reconocimiento del derecho internacional
93121600 | Relaciones internacionales y cooperación
93121601 | Servicios de cooperación multilateral
93121602 | Servicios de cooperación militar
93121603 | Servicios de cooperación política
93121604 | Servicios de cooperación económica internacional
93121605 | Servicios de cooperación norte-sur
93121606 | Servicios de cooperación este-oeste
93121607 | Servicios de cooperación internacional
93121608 | Servicio de enlace con organizaciones no gubernamentales
93121609 | Cooperación de países no alineados
93121610 | Cooperación de países alineados
93121611 | Servicios de cooperación sobre delitos políticos
93121612 | Cooperación sobre tratados de paz
93121613 | Servicios de firma o adhesión o rectificación de tratados
93121614 | Servicios de cooperación internacional sobre cursos de agua
93121615 | Servicios de terceros de negociaciones o reclamaciones territoriales
93121700 | Organizaciones internacionales
93121701 | Servicios del sistema de las organizaciones
93121702 | Servicios del consejo de seguridad
93121703 | Servicios del consejo económico y social
93121704 | Servicios de la secretaría
93121705 | Servicios del consejo de administración fiduciaria
93121706 | Servicios de la asamblea general
93121707 | Servicios de la corte internacional de justicia
93121708 | Servicios de organizaciones políticas internacionales
93121709 | Servicios de organizaciones internacionales de beneficencia
93121710 | Servicios de organizaciones internacional de ayuda humanitaria
93121711 | Servicios de organizaciones internacionales de salud
93131500 | Programas de refugiados
93131501 | Servicios de protección de los derechos humanos
93131502 | Servicios de promoción de los derechos humanos
93131503 | Servicios de educación o divulgación de información sobre derechos humanos
93131504 | Servicios de asistencia de emergencia a refugiados
93131505 | Servicios de campos de refugiados
93131506 | Servicios de reasentamientos o repatriación de refugiados
93131507 | Servicios de asistencia a desplazados
93131600 | Planeación y programas de políticas de alimentación y nutrición
93131601 | Programas de erradicación del hambre
93131602 | Servicios de suministro de alimentos de emergencia
93131603 | Servicios del programa mundial de alimentos
93131604 | Servicios de la organización para la alimentación y la agricultura
93131605 | Servicios del fondo común para los productos básicos
93131606 | Servicios del fondo internacional para el desarrollo agrícola
93131607 | Servicios de distribución de alimentos
93131608 | Servicios de suministro de alimentos
93131609 | Políticas o programas de ayuda alimentaría
93131610 | Servicios de planificación de alimentos
93131611 | Servicios de seguridad alimentaria
93131612 | Administración de reservas alimentarias
93131613 | Servicios de control o administración de excedentes o escasez de alimentos
93131700 | Programas de salud
93131701 | Campañas contra el tabaco
93131702 | Programas de sanidad
93131703 | Programas de investigación
93131704 | Servicios de prevención o control de enfermedades
93131705 | Programas de prevención o control de abuso de drogas
93131800 | Preparación y alivio de desastres
93131801 | Servicios de prevención de desastres
93131802 | Servicios de respuesta contra desastres
93131803 | Servicios de viviendas de emergencia
93141500 | Desarrollo y servicios sociales
93141501 | Servicios de política social
93141502 | Servicios de legislación de seguridad social
93141503 | Servicios de planificación social
93141504 | Servicios de cuidado en hogares adoptivos u orfanatos
93141505 | Servicios de adopción
93141506 | Servicios de bienestar social
93141507 | Servicios de administración del trabajo social
93141508 | Gestión de servicios de voluntariado
93141509 | Servicios de análisis o gestión de problemas sociales
93141510 | Estudios de estructura sociales o servicios relacionados
93141511 | Estudios de grupos sociales o servicios relacionados
93141512 | Servicios de organizaciones o movimientos juveniles
93141513 | Servicios de legislación o justicia social
93141514 | Servicios socioculturales
93141600 | Población
93141601 | Servicios de censo de la población
93141602 | Servicios de estudios de muestras de población
93141603 | Servicios de notificación de nacimientos o control de natalidad
93141604 | Servicios de control de la población
93141605 | Servicios de tendencias o proyecciones de la población
93141606 | Servicios de estadísticas de natalidad
93141607 | Servicios de investigación o estadística matrimonial
93141608 | Servicios de distribución o análisis de la población
93141609 | Servicios de análisis de la composición de la población
93141610 | Estudios demográficos
93141611 | Análisis o servicios de inmigración
93141612 | Programas o servicios de planificación familiar
93141613 | Análisis de reproducción humana
93141700 | Cultura
93141701 | Organizaciones de eventos culturales
93141702 | Servicios de promoción cultural
93141703 | Servicios relacionados con el arte
93141704 | Servicios de composición de canciones
93141705 | Servicios de redacción literaria
93141706 | Servicios de protección de minorías
93141707 | Servicios de preservación o promoción del patrimonio cultural
93141708 | Servicios de museos
93141709 | Servicios de política cultural
93141710 | Servicios de lenguas arcaicas o indígenas
93141711 | Servicios de promoción de artesanías tradicionales
93141712 | Servicios de protección de la propiedad intelectual o cultural
93141713 | Servicios de protección de sitios históricos o monumentos
93141714 | Mitología
93141800 | Empleo
93141801 | Servicios de promoción o planificación del empleo
93141802 | Servicios de reclutamiento
93141803 | Servicios de estándares laborales internacionales
93141804 | Servicios de registros laborales internacionales
93141805 | Servicios de desempleo
93141806 | Servicios de estadísticas o predicciones del empleo
93141807 | Acuerdos sobre horarios laborales
93141808 | Servicios de seguridad o salud ocupacional
93141810 | Servicios de perspectivas de desarrollo profesional
93141811 | Servicios de promoción
93141812 | Servicios de inspección laboral
93141813 | Servicios del consejo del trabajo
93141814 | Servicios laborales internacionales
93141900 | Desarrollo rural
93141901 | Servicios bancarios comerciales agrícolas
93141902 | Servicios de inversión rural
93141903 | Servicios de organización o gestión de instituciones agrícolas
93141904 | Servicios de cooperativas agrícolas o rurales
93141905 | Servicios de investigación agrícola
93141906 | Servicios de organizaciones de agricultores o campesinos
93141907 | Servicios de mujeres en la producción agrícola o desarrollo rural
93141908 | Servicios de reforma agraria o colonización
93141909 | Servicios de administración de la tierra
93141910 | Servicios para el desarrollo insular
93142000 | Desarrollo urbano
93142001 | Servicios de planificación de la ordenación urbana
93142002 | Servicios de administración de tierras urbanas
93142003 | Servicios de programación de inversiones urbanas
93142004 | Servicios de reestructuración de barrios marginales
93142005 | Servicios de alumbrado urbano
93142006 | Servicios de control o regulación del desarrollo urbano
93142007 | Servicios de estándares o regulación de edificios urbanos
93142008 | Servicios comunitarios urbanos
93142009 | Servicios de administración o gestión de proyectos o programas urbanos
93142100 | Desarrollo regional
93142101 | Servicios de planificación de desarrollo regional
93142102 | Servicios de cooperación económica
93142103 | Servicios de cooperación técnica
93142104 | Servicios de planificación sectorial
93151500 | Administración pública
93151501 | Servicios financieros o de gestión administrativa de empresas públicas
93151502 | Servicios de sistemas de información o control de empresas públicas
93151503 | Programas de privatización
93151504 | Servicios de reforma administrativa
93151505 | Servicios de organismos administrativos
93151506 | Servicios de consejos económicos administrativos
93151507 | Procedimientos o servicios administrativos
93151508 | Servicios de departamentos gubernamentales
93151509 | Servicios gubernamentales de información
93151510 | Servicios recaudación de impuestos o tasas administrativas
93151511 | Servicios de ratificación o implementación de leyes administrativas
93151512 | Servicios de instituciones públicas
93151513 | Servicios de sociedades anónimas públicas multinacionales
93151514 | Servicios de defensoría del pueblo (ombudsman)
93151515 | Servicios de planificación nacional
93151516 | Permiso de construcción
93151517 | Tasa por concepto de licencia o registro
93151518 | Tasa por concepto del derecho de propiedad
93151519 | Servicio de censura
93151600 | Finanzas públicas
93151601 | Servicios de preparación del presupuesto de programas
93151602 | Servicios gubernamentales de preparación del presupuesto
93151603 | Gestión presupuestal o de inversiones públicas
93151604 | Servicios de preparación del presupuesto de gastos militares
93151605 | Servicios financieros gubernamentales
93151606 | Servicios gubernamentales de contabilidad
93151607 | Servicios gubernamentales de auditoría
93151608 | Servicios bancarios gubernamentales o centrales
93151609 | Servicios de loterías
93151610 | Servicios de recaudación de impuestos
93151611 | Subsidios
93151700 | Monedas
93151701 | Monedas o acuñación
93151702 | Billetes nacionales
93161500 | Impuesto de renta
93161501 | Impuesto nacional sobre la renta
93161502 | Impuesto municipal sobre la renta
93161503 | Impuesto sobre el incremento de capital
93161504 | Impuesto sobre beneficios extraordinarios
93161600 | Impuestos distintos del impuesto de renta
93161601 | Impuesto sobre los bienes
93161602 | Impuesto sobre la tierra
93161603 | Impuesto al valor agregado (iva)
93161604 | Impuesto sobre nóminas
93161605 | Impuesto sobre las ventas
93161606 | Impuesto de seguridad social
93161607 | Impuesto a la sucesión o sobre transferencia de propiedad
93161608 | Derechos o impuestos aduaneros
93161609 | Arancel o tarifa
93161700 | Administración tributaria
93161701 | Recaudación de impuestos
93161702 | Incentivos tributarios
93161703 | Sistemas tributarios
93161704 | Administración de ingresos tributarios
93161800 | Temas tributarios
93161801 | Reforma tributaria
93161802 | Política fiscal
93161803 | Investigación tributaria
93161804 | Crédito fiscal de inversión
93161805 | Deducciones tributarias
93161806 | Evasión fiscal
93161807 | Refugios o paraísos fiscales
93161808 | Declaración de renta
93171500 | Política comercial
93171501 | Acuerdos comerciales
93171502 | Negociaciones comerciales
93171503 | Formulación de políticas nacionales de productos básicos
93171504 | Desarrollo de pequeñas industrias
93171600 | Comercio internacional
93171601 | Acuerdos internacionales sobre productos básicos
93171602 | Política de exportación
93171603 | Políticas o procedimientos de comercio mundial
93171604 | Acuerdos comerciales bilaterales
93171700 | Administración y cumplimiento aduanero
93171701 | Convenciones aduaneras
93171702 | Trámites aduaneros
93171703 | Delitos aduaneros
93171800 | Análisis de comercio
93171801 | Proyecciones comerciales
93171802 | Proyecciones de la balanza comercial
93171803 | Estadísticas comerciales
94101500 | Asociaciones de negocios
94101501 | Asociaciones de la industria agrícola
94101502 | Asociaciones reguladoras
94101503 | Asociaciones empresariales sectoriales
94101504 | Asociaciones empresariales internacionales
94101505 | Asociaciones de empleadores
94101600 | Asociaciones profesionales
94101601 | Asociaciones de odontólogos
94101602 | Asociaciones de médicos
94101603 | Asociaciones de enfermeras
94101604 | Asociaciones de contadores
94101605 | Asociaciones de arquitectos
94101606 | Colegios de abogados
94101607 | Asociaciones educativas o de profesores
94101608 | Asociaciones de ingenieros
94101609 | Asociaciones científicas
94101610 | Juntas de revisión de estándares profesionales
94101700 | Asociaciones de personal
94101701 | Clubes de ocio del personal
94101702 | Asociaciones deportivas del personal
94101703 | Asociaciones de personal femenino
94101704 | Asociaciones de personal pensionado
94101705 | Asociaciones de personal administrativo
94101800 | Sindicatos
94101801 | Sindicatos de obreros o trabajadores generales
94101802 | Servicios de activistas sindicales
94101803 | Servicios sindicales de información
94101804 | Sindicatos de transportadores
94101805 | Sindicatos de profesores
94101806 | Sindicatos de personal médico
94101807 | Sindicatos de empleadores
94101808 | Sindicatos de funcionarios
94101809 | Sindicatos de servicios de asistencia personal
94101810 | Sindicatos de aviación
94111700 | Residencias religiosas
94111701 | Residencias religiosas privadas
94111702 | Residencias de comunidades religiosas
94111703 | Residencias para retiros religiosos
94111704 | Residencias religiosas temporales
94111800 | Organizaciones y servicios de peregrinaje
94111801 | Organizaciones o servicios de peregrinaje a la meca
94111802 | Organizaciones o servicios de peregrinaje al vaticano
94111803 | Servicios de asistencia para viajes de peregrinaje
94111804 | Servicios de operadores turísticos de peregrinaje
94111900 | Servicios misioneros
94111901 | Servicios de órdenes religiosas
94111902 | Servicios de misioneros evangélicos
94111903 | Servicios misioneros educativos
94112000 | Servicios confesionarios
94112001 | Servicios relacionados con el hinduismo
94112002 | Servicios relacionados con el budismo
94112003 | Servicios relacionados con el cristianismo
94112004 | Servicios relacionados con el islamismo
94112005 | Servicios relacionados con el judaísmo
94121500 | Clubes deportivos
94121501 | Clubes de deportes en hielo
94121502 | Clubes deportivos de vela o natación
94121503 | Clubes deportivos de caza o tiro
94121504 | Clubes deportivos de campos al aire libre
94121505 | Clubes deportivos de canchas cubiertas o al aire libre
94121506 | Clubes deportivos de invierno
94121507 | Clubes deportivos de playa o acuáticos
94121508 | Clubes deportivos de ciclismo
94121509 | Clubes deportivos de montañismo
94121510 | Clubes deportivos de carreras
94121511 | Clubes deportivos de vuelo
94121512 | Clubes deportivos profesionales o semiprofesionales
94121513 | Servicios de operadores de eventos en estadios
94121514 | Servicios de promotores o directores técnicos de clubes deportivos
94121600 | Clubes de hobbies
94121601 | Clubes de aficionados a los juegos de cartas
94121602 | Clubes de artesanías
94121603 | Clubes de aficionados a la poesía o la literatura
94121604 | Clubes de aficionados a la cocina
94121605 | Clubes de aficionados a la jardinería
94121606 | Club de aficionados al coleccionismo
94121607 | Club de exploradores (scouts)
94121700 | Clubes de aficionados
94121701 | Clubes o servicios para aficionados al teatro
94121702 | Clubes o servicios para aficionados a la música
94121703 | Clubes o servicios para aficionados al baile a la danza
94121704 | Clubes o servicios para aficionados a las bellas artes
94121800 | Clubes sociales
94121801 | Clubes juveniles
94121802 | Clubes para la tercera edad
94121803 | Clubes para reuniones sociales
94121804 | Clubes sociales para personas discapacitadas
94121805 | Clubes sociales para veteranos de guerra
94131500 | Organizaciones no gubernamentales
94131501 | Servicios ambientales no gubernamentales
94131502 | Servicios no gubernamentales de ayuda de emergencia
94131503 | Servicios no gubernamentales de asistencia técnica
94131504 | Servicios no gubernamentales de ayuda al desarrollo
94131600 | Organizaciones de caridad
94131601 | Servicios de albergue de organizaciones de beneficencia
94131602 | Servicios de socorro alimentario
94131603 | Servicios de asistencia legal
94131604 | Servicios de movilización de recursos
94131605 | Servicios de asistencia de ayuda internacional
94131606 | Servicios de orfanatos o adopción
94131607 | Organizaciones de asistencia a los adultos mayores
94131608 | Organizaciones de asistencia a presos
94131700 | Asociaciones verdes
94131701 | Asociaciones ecologistas radicales
94131702 | Asociaciones ecofeministas
94131703 | Organizaciones políticas ecológicas
94131704 | Movimientos o servicios de activistas ecológicos
94131800 | Movimientos
94131801 | Movimientos de homosexuales, lesbianas, bisexuales o transexuales
94131802 | Movimientos antirracistas
94131803 | Movimientos para la liberación femenina
94131804 | Asociaciones fraternales
94131805 | Servicios de preservación cultural de las minorías étnicas
94131900 | Asociaciones protectoras de animales
94131901 | Movimientos para la liberación de animales
94131902 | Asociaciones para la protección de las especies en peligro de extinción
94131903 | Asociaciones para la protección de animales amenazados
94132000 | Asociaciones de defensa y promoción de los derechos humanos
94132001 | Servicios de defensa de los derechos de los niños
94132002 | Servicios de defensa de los presos
94132003 | Asociaciones para la defensa de la tortura física o mental
94132004 | Asociaciones para la defensa de la libertad de expresión
95101500 | Lotes residenciales
95101501 | Parcela para vivienda unifamiliar
95101502 | Parcela para edificio de apartamentos
95101503 | Parcela para apartamentos cooperativos
95101504 | Parcela para condominio
95101505 | Parcela para residencia universitaria
95101506 | Parcela para subdivisión de vivienda
95101507 | Parcela para hotel
95101508 | Parcela para motel
95101509 | Parcela para casas móviles
95101510 | Parque de casas móviles
95101600 | Lotes comerciales
95101601 | Parque empresarial
95101602 | Campus de oficinas
95101603 | Sitio para centro comercial de calle
95101700 | Lotes industriales
95101701 | Parque aéreo
95101702 | Sitio para planta ensambladora
95101703 | Sitio para fábrica
95101704 | Sitio para planta manufacturera
95101705 | Sitio para marina
95101706 | Sitio para planta empacadora
95101707 | Sitio para telecomunicaciones
95101708 | Sitio para empresa pública
95101800 | Lotes de terrenos gubernamentales
95101801 | Cuartel de ejército
95101802 | Base naval
95101803 | Base de fuerza aérea
95101804 | Base marina
95101805 | Parque nacional o estatal
95101806 | Base de la guardia nacional
95101807 | Patio de mantenimiento
95101900 | Tierras agrícolas
95101901 | Granja
95101902 | Rancho
95101903 | Huerto
95111500 | Vías de tráfico limitado
95111501 | Servidumbre
95111502 | Derecho de paso
95111503 | Carreteras de acceso
95111504 | Rampa o vía de acceso a una autopista
95111600 | Vías de tráfico abierto
95111601 | Calle o avenida o bulevar
95111602 | Carretera o autopista o autopista de peaje interestatal
95111603 | Carretera o autopista o autopista de peaje interestatal
95111604 | Línea de ferrocarril
95111605 | Línea de metro
95111606 | Línea de tren ligero
95111607 | Línea de tranvía o trole
95111608 | Sendero para bicicletas
95111609 | Cruce de carretera con una carretera principal
95111610 | Carretera circunvalar
95111611 | Carretera troncal
95111612 | Carretera secundaria
95111613 | Calzada doble
95111614 | Calzada única
95111615 | Cruce de carreteras
95111616 | Camino peatonal
95111617 | Sendero peatonal
95121500 | Edificios y estructuras comerciales y de entretenimiento
95121501 | Galería comercial
95121502 | Estructura de parqueo
95121503 | Cafetería
95121504 | Edificio para tienda
95121505 | Centro comercial
95121506 | Teatro
95121507 | Mercado
95121508 | Zona de juegos o patios de recreo para niños
95121509 | Zoológico
95121510 | Jardín
95121511 | Parque
95121512 | Instalación recreativa al lado del agua
95121513 | Banco
95121514 | Oficina de tiquetes
95121515 | Caída de agua artificial
95121516 | Muro de piedras y piedras artificiales
95121517 | Crematorio
95121600 | Edificios y estructuras de transporte
95121601 | Puente de acero
95121602 | Dique seco
95121603 | Estación de buses
95121604 | Garaje para buses
95121605 | Edificio de servicios o reparaciones automotrices
95121606 | Estación ferroviaria
95121607 | Depósito ferroviario
95121608 | Estación ferroviarias subterráneas
95121609 | Depósito de tranvías
95121610 | Plataforma de tranvías
95121611 | Edificio de aeropuertos
95121612 | Torre de control aeroportuaria
95121613 | Campo de aviación
95121614 | Pista
95121615 | Muelle
95121616 | Embarcadero
95121617 | Dársena
95121618 | Marina
95121619 | Marina de yates
95121620 | Rompeolas
95121621 | Malecón
95121622 | Edificio de terminal de ferry
95121623 | Terminal ro-ro
95121624 | Faro
95121625 | Puente de carretera
95121626 | Puente ferroviario
95121627 | Puente peatonal
95121628 | Viaducto de carretera
95121629 | Viaducto ferroviario
95121630 | Paso a desnivel
95121631 | Paso elevado
95121632 | Metro
95121633 | Alcantarilla
95121634 | Túnel de carretera
95121635 | Túnel ferroviario
95121636 | Túnel peatonal
95121637 | Túnel para canal
95121638 | Paso peatonal elevado
95121639 | Puente para tuberías
95121640 | Tubería
95121641 | Estación de bombeo
95121642 | Estación de bombeo de aguas residuales
95121643 | Descargas de aguas residuales
95121644 | Parqueadero
95121645 | Área de servicios de autopista
95121646 | Estructura para parqueo de bicicletas
95121700 | Edificios y estructuras públicos
95121701 | Oficina postal
95121702 | Estación de policía
95121703 | Edificio de juzgados
95121704 | Edificio de prisión
95121705 | Estación de bomberos
95121706 | Estación de ambulancias
95121707 | Edificio de rescate de montaña
95121708 | Estación de botes salvavidas
95121709 | Edificio de guardacostas
95121710 | Estación de servicio de rescate
95121711 | Centro cívico
95121712 | Galería de arte
95121713 | Monumento prehistórico
95121800 | Edificios y estructuras utilitarios
95121801 | Estación de radares
95121802 | Subestación
95121803 | Estación de energía nuclear
95121804 | Torre de agua
95121805 | Pozo
95121806 | Estación base para telefonía móvil
95121807 | Represa
95121808 | Plataforma de gas o petróleo
95121809 | Vertedero hidráulico móvil
95121900 | Edificios y estructuras educacionales y de administración
95121901 | Escuela politécnica
95121902 | Centro de formación tecnológica
95121903 | Aula
95121904 | Biblioteca
95121905 | Laboratorio de idiomas
95121906 | Edificio de laboratorio
95121907 | Estación meteorológica
95121908 | Instalación para investigación o prueba
95121909 | Escuela primaria
95121910 | Escuela de bachillerato clásico
95121911 | Escuela de bachillerato
95121913 | Universidad
95122000 | Edificios y estructuras hospitalarias
95122001 | Clínica
95122002 | Hogar de convalecencia
95122003 | Sala de operaciones o quirófano
95122004 | Unidad de cuidados intensivos
95122005 | Sala de detección y diagnóstico
95122006 | Sala de fluoroscopio
95122007 | Sala o laboratorio de patología
95122008 | Sala de cateterismo
95122100 | Edificios y estructuras de acomodaciones
95122101 | Casa residencial
95122102 | Apartamento o piso
95122103 | Asilo de niños
95122104 | Guardería de niños
95122105 | Hogar de ancianos
95122106 | Hostal
95122300 | Edificios y estructuras de salud y deportivas
95122301 | Estadio
95122302 | Campo deportivo
95122303 | Pista de carreras
95122304 | Polideportivo
95122305 | Spa
95122306 | Gimnasio
95122307 | Piscina
95122308 | Instalación para deportes acuáticos
95122400 | Edificios y estructuras industriales
95122401 | Taller
95122402 | Instalación para conservación en cámaras frigoríficas
95122403 | Tienda de descuentos
95122500 | Edificios y estructuras agrícolas y de cultivos y pesca
95122501 | Granero
95122502 | Establo
95122503 | Canal de riego
95122600 | Edificios y estructuras religiosas
95122601 | Iglesia
95122602 | Templo hindú
95122603 | Mezquita
95122604 | Sinagoga
95122605 | Templo sij
95122700 | Edificios y estructuras de defensa
95122701 | Búnker militar
95122702 | Barracas
95122703 | Casino o comedor militar
95131500 | Tarimas y graderías
95131501 | Graderías plegables
95131502 | Graderías móviles
95131503 | Graderías portátiles
95131600 | Edificios y estructuras comerciales e industriales portátiles
95131601 | Taquillas portátiles
95131602 | Cuarto de baño portátil
95131603 | Oficina en el emplazamiento
95131604 | Unidad de cocina portátil
95131605 | Casa contenedor
95131606 | Cabina de ventas portátil
95131700 | Tiendas carpas y estructuras de membrana
95131701 | Estructura textil tipo armazón
95131702 | Carpa de poste o de tensión
95141500 | Edificios y estructuras prefabricados para fincas
95141501 | Silo
95141502 | Invernadero
95141600 | Edificios y estructuras prefabricados residenciales
95141601 | Casa
95141602 | Casa móvil
95141603 | Cabaña
95141604 | Garaje
95141605 | Gazebo
95141606 | Cocina para casa
95141700 | Edificios y estructuras prefabricados comerciales e industriales
95141701 | Oficina en la planta
95141702 | Cabina de pintura
95141703 | Galpón de almacenaje
95141704 | Sala blanca
95141705 | Casa de guardias
95141706 | Bodega
95141707 | Auditorio
95141708 | Cocina para oficina
95141709 | Conservatorio
95141710 | Cabina telefónica
95141711 | Cabina de peaje
95141800 | Edificios y estructuras prefabricados de emergencia y alivio
95141801 | Albergue
95141802 | Carpa o salón de emergencia
95141803 | Unidad de contenedor
95141900 | Edificios y estructuras prefabricados médicos
95141901 | Unidad médica
95141902 | Unidad de laboratorio
95141903 | Unidad odontológica
95141904 | Unidades quirúrgicas