## PRESUPUESTO OFICIAL (Entidad)
Formulario 1 - Propuesta económica - Documento tipo de selección abreviada de menor cuantía - versión 1
Versión: 1 del 21 de agosto de 2025
FORMULARIO 1
PRESUPUESTO OFICIAL
[La entidad puede utilizar este formulario de detalle del presupuesto oficial para determinar las condiciones bajo las cuales los proponentes analizarán y presentarán su propuesta económica de forma detallada, sin perjuicio que la entidad pueda modificarlo o establecer la presentación de la oferta económica con un formulario distinto al indicado.]
Adicionalmente, cuando el proceso de contratación es estructurado por precios unitarios, la Entidad debe aplicar las notas 1, 2 y 3 del presente formulario y las casillas de "Descripción", "Porcentaje" de la Administración, Imprevisto, Utilidad y total A.I.U. resaltadas en colo amarillo. Tratándose de otras modalidades de precio, la Entidad puede o no configurar los mismos aspectos.
PROCESO DE SELECCIÓN ABREVIADA No. 076-00-J-EMAVI-GRUAL-2026 CUYO OBEJTO ES: OBRA PÚBLICA PARA EL MANTENIMIENTO Y ADECUACIÓN DE LOS ALOJAMIENTOS DE CADETES DE LA ESCUELA MILITAR DE AVIACIÓN MARCO FIDEL SUÁREZ
PRESUPUESTO OFICIAL $ 1.740.000.000,00
ACTIVIDADES AL GASTO RUBRO A-02-02-02-005-004 SERVICIOS DE CONSTRUCCIÓN $417.600.000,00
| Nº | ITEM DE PAGO | ESPECIFICACIONES |  | DESCRIPCION | UND. | CANTIDAD | VALOR UNITARIO | VALOR TOTAL
|  |  | GENERAL | PARTICULAR
| 1 | PRELIMINARES
| 1.01 | 1.01 | 1.01 | 1.01 | DESMONTE DE VIDRIOS Y/O ESPEJOS | m² | 42 | 6056 | 254352
| 1.02 | 1.02 | 1.02 | 1.02 | DESMONTE, RETIRO Y TRANSPORTE A SITIO AUTORIZADO DE ACCESORIOS DEL PUNTO HIDRAULICO EXISTENTE EN EL SITIO A INTERVENINR (GRIFERIAS LAVAMANOS, DUCHAS, GRIFERIA LAVAPLATOS, GRIFERIA LAVADERO, LLAVES TIPO JARDIN Y OTROS), INCLUYE RETIRO DE SOBRANTES | un | 24 | 12765 | 306360
| 1.03 | 1.03 | 1.03 | 1.03 | DESMONTE DE BARANDA METÁLICA | ML | 2 | 13655 | 27310
| 1.04 | 1.04 | 1.04 | 1.04 | DEMOLICIÓN DE POYO DUCHA INCLUYE ACABADOS Y TODOS SUS ACCESORIOS, INCLUYE RETIRO | ML | 40 | 35349 | 1413960
| 1.05 | 1.05 | 1.05 | 1.05 | ESCARIFICACIÓN DE PINTURA EN PAREDES Y ESTRUCTURA DE CONCRETO MENOS DE 1MM, INCLUYE PULIDO Y LIJADO CON DISCO DIAMANTADO | m² | 720 | 2475 | 1782000
| 1.06 | 1.06 | 1.06 | 1.06 | DEMOLICIÓN DE MESÓN EN CONCRETO, INCLUYE RETIRO DE SOBRANTES | ml | 18 | 57391 | 1033038
| 1.07 | 1.07 | 1.07 | 1.07 | DEMOLICIÓN DE MUROS EN BLOQUE / LADRILLO / DRY WALL, DINTELES. INCLUYE RETIRO DEL MATERIAL | m² | 10 | 23458 | 234580
| 1.08 | 1.08 | 1.08 | 1.08 | LOCALIZACIÓN Y REPLANTEO EDIFICIO/MANTENIMIENTO/OBRA | m² | 850 | 4907 | 4170950
| 1.09 | 1.09 | 1.09 | 1.09 | DESMONTE DE PUERTAS METÁLICAS INCLUYE HOJA, MARCO Y TODOS SUS ACCESORIOS, INCLUYE RETIRO | m² | 6 | 22627 | 135762
| 1.1 | 1.1 | 1.1 | 1.1 | CERRAMIENTO EN POLISOMBRA H= 2,00 MTS | ml | 176 | 21487 | 3781712
| 1.11 | 1.11 | 1.11 | 1.11 | DESMONTE DE VENTANERIA, INCLUYE VIDRIO Y ANGEOS | m² | 35 | 11224 | 392840
| 1.12 | 1.12 | 1.12 | 1.12 | RETIRO DE GRANIPLAST EN FACHADA (INCLUYE FILOS Y DILATACIONES) | m² | 60 | 12169 | 730140
| 1.13 | 1.13 | 1.13 | 1.13 | CAMPAMENTO DE 72 M2 | un | 1 | 15164704 | 15164704
| 1.14 | 1.14 | 1.14 | 1.14 | REMOCIÓN (DEMOLICIÓN) DE ACABADO DE PISO Y PAREDES, INCLUYE RETIRO | m² | 1250 | 20236 | 25295000
| 1.15 | 1.15 | 1.15 | 1.15 | DESMONTE DE PUERTAS (METÁLICAS O MADERA) INCLUYE EL MARCO Y TAPA LUCES. INCLUYE RETIRO | m² | 42 | 23681 | 994602
| 1.16 | 1.16 | 1.16 | 1.16 | DESMONTE DE APARATOS SANITARIOS, LAVAMANOS, ORINALES Y DIVISIONES DE DUCHAS Y TODOS SUS ACCESORIOS, INCLUYE ANULACIÓN DE ACOMETIDAS Y ACARREO DE ELEMENTOS DESMONTADOS | un | 216 | 41238 | 8907408
| 1.17 | 1.17 | 1.17 | 1.17 | DESMONTE DE CIELORRASO. INCLUYE DESMONTE DE ESTRUCTURA, ACARREO Y RETIRO DE SOBRANTES FUERA DE LA UNIDAD MILITAR | m² | 250 | 13619 | 3404750
| 1.18 | 1.18 | 1.18 | 1.18 | DEMOLICION AFINADO DE PISO EN MORTERO e=0,07 | m² | 195 | 22203 | 4329585
| 1.19 | 1.19 | 1.19 | 1.19 | LIMPIEZA DE CANALES, INCLUYE RETIRO Y DISPOSICIÓN FINAL DE RESIDUOS | ml | 1 | 3440 | 3440
| Subtotal | [7 empty] | 72362493
| 2 | MOVIMIENTO DE TIERRAS
| 2.01 | 2.01 | 2.01 | 2.01 | DEMOLICIÓN ANDÉN ESPESOR HASTA 25 CM, INCLUYE RETIRO | m² | 12 | 44676 | 536112
| 2.02 | 2.02 | 2.02 | 2.02 | EXCAVACION MANUAL EN TERRENO CONSISTENTE, INCLUYE CARGUE, RETIRO Y DISPOSICION FINAL DE EXCAVACION | m³ | 22 | 105913 | 2330086
| 2.03 | 2.03 | 2.03 | 2.03 | DEMOLICIÓN ANDÉN ESPESOR HASTA 10 CM, INCLUYE RETIRO | m² | 6 | 22976 | 137856
| Subtotal | [7 empty] | 3004054
| 11 | ACABADOS DE MUROS, PINTURAS Y/O ENCHAPES
| 11.01 | 11.01 | 11.01 | 11.01 | ESTUCO Y VINILO TIPO-1, 3 MANOS (INCLUYE FILOS Y DILATACIÓNES) | m² | 1699.3732 | 40218 | 68345392.02
| 11.02 | 11.02 | 11.02 | 11.02 | GRANIPLAST ESGRAFIADO FACHADA | m² | 117 | 134454 | 15731118
| 11.03 | 11.03 | 11.03 | 11.03 | ESTUCO Y PINTURA KORAZA (INCLUYE ESTUCO, FILOS Y DILATACIONES) | m² | 645 | 44792 | 28890840
| Subtotal | [7 empty] | 112967350.02
| 13 | ASEO Y RETIRO DE ESCOMBROS
| 13.01 | 13.01 | 13.01 | 13.01 | LAMINA METÁLICA EN ACERO GALVANIZADO CAL. 16 MICRO PERFORADA (PERFORACIÓN Y TONO SEGÚN DISEÑO), ACABADO CON PINTURA ELECTROSTÁTICA, INCLUYE ESTRUCTURA DE SOPORTE, ANCLAJE Y TODOS LOS ELEMENTOS PARA SU INSTALACIÓN, EN FACHADA | m² | 110 | 778998 | 85689780
| 13.02 | 13.02 | 13.02 | 13.02 | MANTENIMIENTO DE PUERTA METALICA, CONSISTENTE EN LIMPIEZA, LIJADO, REMOCION DE OXIDO, APLICACIÓN DE ANTICORROSIVO Y PINTURA ESMALTE PARA EXTERIORES A DOS MANOS | m² | 276 | 49324 | 13613424
| 13.03 | 13.03 | 13.03 | 13.03 | MANTENIMIENTO DE COMODA METALICA, PINTURA ESMALTE 2 MANOS INCLUYE CAMBIO DE RIELES, RODAMIENTOS, MANIJAS, CERRADURAS, BISAGRAS, TARJETERO | m² | 210 | 534279 | 112198590
| Subtotal | [7 empty] | 211501794
| 21 | ASEO Y RETIRO DE ESCOMBROS
| 21.01 | 21.01 | 21.01 | 21.01 | RETIRO DE SOBRANTES FUERA DE LA UNIDAD | m³ | 160 | 55615 | 8898400
| 21.02 | 21.02 | 21.02 | 21.02 | ASEO GENERAL INTERIOR Y EXTERIOR, FINAL DE OBRA | m² | 1060 | 5262 | 5577720
| Subtotal | [7 empty] | 14476120
| SUBTOTAL ACTIVIDADES AL GASTO RUBRO A-02-02-02-005-004 SERVICIOS DE CONSTRUCCIÓN | [7 empty] | 414311811.02
[5 empty] | SUBTOTAL ACTIVIDADES AL GASTO RUBRO A-02-02-02-005-004 SERVICIOS DE CONSTRUCCIÓN |  |  |  | 414311811.02
[5 empty] | IVA (19% SOBRE UTILIDAD DEL 5%) |  |  | 19% | 3288188.98
[5 empty] | TOTAL ACTIVIDADES AL GASTO RUBRO A-02-02-02-005-004 SERVICIOS DE CONSTRUCCIÓN |  |  |  | 417600000
ACTIVIDADES INCREMENTO VALOR DEL BIEN RUBRO A-02-01-01-001-001 VIVIENDAS $ 1.322.400.000
| Nº | ITEM DE PAGO | ESPECIFICACIONES |  | DESCRIPCION | UND. | CANTIDAD | VALOR UNITARIO | VALOR TOTAL
|  |  | GENERAL | PARTICULAR
| 3 | CIMENTACIÓN
| 3.01 | 3.01 | 3.01 | 3.01 | NIVELACION Y COMPACTACIÓN DE CAPA SUBRASANTE HASTA ALCANZAR CBR=95% DEL PROCTOR MODIFICADO | m² | 18 | 10586 | 190548
| 3.02 | 3.02 | 3.02 | 3.02 | RELLENO COMPACTADO AL 95% DEL PROCTOR MODIFICADO TIPO SUB-BASE B-200 SEGÚN PLANOS. INCLUYE SUMINISTRO, EXTENDIDO, NIVELACIÓN, HUMEDECIMIENTO Y COMPACTACIÓN. | m³ | 6 | 132863 | 797178
| 3.03 | 3.03 | 3.03 | 3.03 | MALLA ELECTROSOLDADA FY 485 MPA -NTC 5806, INCLUYE ALAMBRE NEGRO TRASIEGO, MANEJO | kg | 84 | 8482 | 712488
| 3.04 | 3.04 | 3.04 | 3.04 | PLACA DE CONTRAPISO EN CONCRETO DE 3.000 PSI IMPERMEABILIZADO, SEGÚN PLANOS. INCLUYE MANO DE OBRA, FORMALETAS, EQUIPOS Y HERRAMIENTAS NECESARIAS, E=0.12 M, NO INCLUYE ACERO DE REFUERZO | m² | 18 | 175077 | 3151386
| Subtotal | [7 empty] | 4851600
| 4 | ESTRUCTURA
| 4.01 | 4.01 | 4.01 | 4.01 | COLUMNETAS DE CONFINAMIENTO EN CONCRETO REFORZADO DE 3.000 PSI, DIMENSIONES HASTA 12CM X 12 CM; NO INCLUYE ACERO DE REFUERZO | ml | 18 | 65168 | 1173024
| Subtotal | [7 empty] | 1173024
| 5 | MAMPOSTERÍA
| 5.01 | 5.01 | 5.01 | 5.01 | POYO CONCRETO DE 3000 PSI ALTURA HASTA 0.10 ANCHO HASTA DE 0.60 MTS, INCLUYE ACERO DE REFUERZO | ml | 16 | 95892 | 1534272
| 5.02 | 5.02 | 5.02 | 5.02 | MESÓN EN LÁMINA DE MÁRMOL ANCHO 60CM PIEDRA NATURAL COLOR NEGRO ABSOLUTO O SIMILAR (SEGÚN PLANOS, INCLUYE REENGUEZ (4 CMS) Y SALPICADERO DE 0.10CMS | ml | 18.6 | 1267129 | 23568599.4
| 5.03 | 5.03 | 5.03 | 5.03 | DINTELES CONCRETO DE 3000 PSI 0,15 X0,20, INCLUYE ACERO DE REFUEZO | ML | 82 | 93141 | 7637562
| 5.04 | 5.04 | 5.04 | 5.04 | MURO EN BLOQUE DE ARCILLA NO.5 PERFORACION VERTICAL E=0.115 MTS (0.33X0.115X0.23) MTS INCLUYE, MORTERO DE PEGA MAS ANCLAJE A PLACAS CONTRAPISO Y ENTREPISO | m² | 14 | 123757 | 1732598
| Subtotal | [7 empty] | 34473031.4
| 6 | INSTALACIONES HIDROSANITARIAS
| 6.01 | 6.01 | 6.01 | 6.01 | TAPA REGISTRO PLASTICA 20 X 20 CM | un | 6 | 41295 | 247770
| 6.02 | 6.02 | 6.02 | 6.02 | VÁLVULA DE REGISTRO 3/4" EN PVC | un | 4 | 22468 | 89872
| 6.03 | 6.03 | 6.03 | 6.03 | VÁLVULA DE REGISTRO 1" EN PVC | un | 2 | 31086 | 62172
| 6.04 | 6.04 | 6.04 | 6.04 | VÁLVULA DE REGISTRO 1 1/2" EN PVC | un | 2 | 39465 | 78930
| 6.05 | 6.05 | 6.05 | 6.05 | TAPA REGISTRO PLASTICA 15 X 15 CM | un | 4 | 21788 | 87152
| 6.06 | 6.06 | 6.06 | 6.06 | TUBERÍA PVC SANITARIA Ø 6", INCLUYE ACCESORIOS PARA SU CORRECTA INSTALACION | ml | 50 | 78222 | 3911100
| 6.07 | 6.07 | 6.07 | 6.07 | TUBERÍA PVC SANITARIA Ø 4", INCLUYE ACCESORIOS PARA SU CORRECTA INSTALACION | ml | 42 | 83115 | 3490830
| 6.08 | 6.08 | 6.08 | 6.08 | DESMONTE TUBERÍA SANITARIA DE Ø 2" A Ø 6" | ml | 60 | 14030 | 841800
| 6.09 | 6.09 | 6.09 | 6.09 | TAPA EN LÁMINA ALFAJOR | m² | 15 | 499738 | 7496070
| 6.1 | 6.1 | 6.1 | 6.1 | REGISTRO DE AGUA INCLUYE TAPA Y CAJA Ø 1/2" | un | 8 | 465299 | 3722392
| 6.11 | 6.11 | 6.11 | 6.11 | REGISTRO DE AGUA INCLUYE TAPA Y CAJA Ø 3/4" PARA EXTERIORES | un | 1 | 271784 | 271784
| 6.12 | 6.12 | 6.12 | 6.12 | REGISTRO DE AGUA TIPO CORTINA INCLUYE TAPA Y CAJA Ø 3/4" | un | 6 | 157198 | 943188
| Subtotal | [7 empty] | 21243060
| 7 | INSTALACIONES ELECTRICAS
| 7.01 | 7.01 | 7.01 | 7.01 | MANTENIMIENTO DE CAJA DE INSPECCIÓN EXISTENTE SEGÚN NORMA CS 275 O SIMILAR DE ACUERDO AL OPERADOR DE RED QUE APLIQUE, INCLUYE LIMPIEZA DE LA CAJA, RESANE DE MUROS, APLICACIÓN DE PAÑETE, REPARACION Y/O CAMBIO DE MARCO Y TAPA, ADECUACIÓN E INSTALACIÓN DE CAMPANA | un | 2 | 1067299 | 2134598
| 7.02 | 7.02 | 7.02 | 7.02 | MANTENIMIENTO DE CAJA DE INSPECCÓN EXISTENTE SEGÚN NORMA CS 276 O SIMILAR DE ACUERDO AL OPERADOR DE RED QUE APLIQUE, INCLUYE LIMPIEZA DE LA CAJA, RESANE DE MUROS, APLICACIÓN DE PAÑETE, REPARACION Y/O CAMBIO DE MARCO Y TAPA, ADECUACIÓN E INSTALACIÓN DE CAMPANA PARA DUCTERIAS ADICIONALES | un | 2 | 835962 | 1671924
| 7.03 | 7.03 | 7.03 | 7.03 | MANTENIMIENTO DE TABLEROS MONOFÁSICOS, BIFÁSICOS, TRIFÁSICOS, TABLEROS DE CONTROL DE SALIDAS ESPECIALES Y TABLEROS DE CONTROL DE ILUMINACIÓN EXISTENTES, INCLUYE LA VERIFICACIÓN Y REDISTRIBUCIÓN INTERNA DE LAS PROTECCIONES ELÉCTRICAS, BARRAJES Y ELEMENTOS DE FIJACIÓN CONFORME AL CUADRO DE CARGAS Y/O DIAGRAMA UNIFILAR, ASÍ MISMO DEBE INCLUIR TODOS LOS ELEMENTOS Y/O ACCESORIOS NECESARIOS PARA SU CORRECTA INSTALACIÓN Y PUESTA EN FUNCIONAMIENTO. | un | 3 | 373004 | 1119012
| 7.04 | 7.04 | 7.04 | 7.04 | DESMONTE, RETIRO Y TRANSPORTE A SITIO AUTORIZADO DE SALIDAS ELÉCTRICAS EXISTENTE EN EL SITIO A INTERVENIR (TOMAS, LUMINARIAS, INTERRUPTORES, TUBERÍA, CABLEADO, CAJA, ETC.) DE ACUERDO A LA DESCRIPCIÓN EN LAS ESPECIFICACIONES TÉCNICAS, ESTOS ELEMENTOS DEBERÁN SER ENTREGADOS A LA UNIDAD MEDIANTE ACTA. | un | 8 | 9596 | 76768
| 7.05 | 7.05 | 7.05 | 7.05 | INTERRUPTOR TRIPOLAR TERMOMAGNÉTICO FIJO, TAMAÑO 125, 65 KA 240 V, DRX 125, I NOMINAL 125A, DE ACUERDO A DIAGRAMA UNIFILAR O CUADRO DE CARGAS | un | 1 | 1583733 | 1583733
| 7.06 | 7.06 | 7.06 | 7.06 | DUCTERÍA TIPO IMC DE 1 X Ø1" INCLUYE UNIÓN, CURVAS, TERMINALES, CAJAS DE PASO Y TODOS LOS ELEMENTOS NECESARIOS PARA SU CORRECTA INSTALACIÓN Y PUESTA EN FUNCIONAMIENTO | ml | 1 | 41458 | 41458
| 7.07 | 7.07 | 7.07 | 7.07 | DUCTERIA TIPO PVC CONDUIT Ø 1/2" | ml | 28 | 9754 | 273112
| 7.08 | 7.08 | 7.08 | 7.08 | DUCTERÍA TIPO EMT DE 1 X Ø 3/4" INCLUYE UNIÓN, CURVAS, TERMINALES, CONDULETAS Y TODOS LOS ELEMENTOS NECESARIOS PARA SU CORRECTA INSTALACIÓN Y PUESTA EN FUNCIONAMIENTO | ml | 108 | 19552 | 2111616
| 7.09 | 7.09 | 7.09 | 7.09 | DESMONTE, RETIRO Y TRANSPORTE A SITIO AUTORIZADO DEL SISTEMA ELÉCTRICO OBSOLETO EN EL ÁREA A INTERVENIR (TABLEROS ELÉCTRICOS, CUCHILLAS DE PROTECCIÓN, TUBERÍA PVC, EMT E IMC, ETC.) ESTOS ELEMENTOS DEBERÁN SER ENTREGADOS AL SUPERVISOR MEDIANTE ACTA. | un | 2 | 913316 | 1826632
| 7.1 | 7.1 | 7.1 | 7.1 | DUCTERÍA TIPO IMC DE 1 X Ø3/4" INCLUYE UNIÓN, CURVAS, TERMINALES, CONDULETAS Y TODOS LOS ELEMENTOS NECESARIOS PARA SU CORRECTA INSTALACIÓN Y PUESTA EN FUNCIONAMIENTO | ml | 125 | 30373 | 3796625
| 7.11 | 7.11 | 7.11 | 7.11 | CORTACIRCUITOS ATORNILLABLES TERMOMAGNÉTICOS AUTOMÁTICOS BIPOLARES, 10 KA A 120/240 V DSA-2030 CORRIENTE NOMINAL: 30 A. | un | 9 | 269908 | 2429172
| 7.12 | 7.12 | 7.12 | 7.12 | CORTACIRCUITOS ATORNILLABLES TERMOMAGNÉTICOS AUTOMÁTICOS MONOPOLARES, 10 KA A 120/240 V DSA-1020 CORRIENTE NOMINAL: 20 A. | un | 12 | 133590 | 1603080
| 7.13 | 7.13 | 7.13 | 7.13 | TOMACORRIENTE DOBLE MONOFÁSICA 15A./120V.(1Ø+N+PT) (RED NORMAL), INCLUYE SALIDA EN CABLEADO 1N10CU-AWG-HFFR-LS FASES + 1N10CU-AWG-HFFR-LS NEUTRO + 1N10CU-AWG-DESN TIERRA , TUBERÍA PVC 3/4", CAJAS, UNIONES, ACOPLES | un | 48 | 187991 | 9023568
| 7.14 | 7.14 | 7.14 | 7.14 | LUMINARIA LED SYLVANIA HERMETICA LED HERMETICA T8 Y/O SIMILAR , 2X18W, 3200LM, 100-240V, INCLUYE SALIDA EN CABLEADO (PE, HF, FR, LS, LIBRE DE HALÓGENOS, RETARDANTE A LA LLAMA, BAJA EMISIÓN DE HUMOS), TUBERÍA EMT 3/4", CAJA TIPO RAWELT, TORNILLERÍA, TERMINALES, UNIONES Y ACCESORIOS NECESARIOS PARA GARANTIZAR SU CORRECTA INSTALACIÓN Y PUESTA EN SERVICIO. | un | 53 | 263132 | 13945996
| 7.15 | 7.15 | 7.15 | 7.15 | LUMINARIA PANEL LED REDONDO SYLVANIA, DE INCRUSTAR O DE SOBREPONER SEGÚN LA ZONA, Y/O SIMILAR DE P24339, 24 W, 1700LM, 6500K, 100-277V, INCLUYE SALIDA EN CABLEADO (PE, HF, FR, LS, LIBRE DE HALÓGENOS, RETARDANTE A LA LLAMA, BAJA EMISIÓN DE HUMOS), TUBERÍA EN PVC 3/4" INTRAMUROS Y EMT EN CIELO FALSO 3/4", CAJA TIPO RAWELT, TORNILLERÍA, TERMINALES, UNIONES, Y ACCESORIOS NECESARIOS PARA GARANTIZAR SU CORRECTA INSTALACIÓN Y PUESTA EN SERVICIO. | un | 52 | 244870 | 12733240
| 7.16 | 7.16 | 7.16 | 7.16 | INTERRUPTOR CUATRO VIAS, EN SALIDA DE TUBERIA PVC, INCLUYE CABLEADO (PE, HF, FR, LS, LIBRE DE HALÓGENOS, RETARDANTE A LA LLAMA, BAJA EMISIÓN DE HUMOS), CAJA, TORNILLERÍA, TERMINALES, Y ACCESORIOS NECESARIOS PARA GARANTIZAR SU CORRECTA INSTALACIÓN Y PUESTA EN SERVICIO | un | 6 | 131778 | 790668
| 7.17 | 7.17 | 7.17 | 7.17 | INTERRUPTOR SENCILLO CONMUTABLE 15A, 120V, EN SALIDA DE TUBERIA PVC, INCLUYE CABLEADO (PE, HF, FR, LS, LIBRE DE HALÓGENOS, RETARDANTE A LA LLAMA, BAJA EMISIÓN DE HUMOS), CAJA, TORNILLERÍA, TERMINALES, Y ACCESORIOS NECESARIOS PARA GARANTIZAR SU CORRECTA INSTALACIÓN Y PUESTA EN SERVICIO | un | 14 | 114410 | 1601740
| 7.18 | 7.18 | 7.18 | 7.18 | LUMINARIA PANEL LED SYLVANIA 60CMX60CM, DE INCRUSTAR O SOBREPONER SEGÚN LA ZONA, Y/O SIMILAR DE P26994, 40 W, 3600LM, 6000K, 100-277V, INCLUYE SALIDA EN CABLEADO (PE, HF, FR, LS, LIBRE DE HALÓGENOS, RETARDANTE A LA LLAMA, BAJA EMISIÓN DE HUMOS), TUBERÍA EN PVC 3/4" INTRAMUROS Y EMT EN CIELO FALSO 3/4", CAJA TIPO RAWELT, TORNILLERÍA, TERMINALES, UNIONES, TOMA, CLAVIJA, CABLEADO, ANCLAJES DE SUJECIÓN, GUAYAS, PERNOS, RESANE, PAÑETE, ESTUCO, PINTURA, RECUPERACIÓN DE LA ZONA AFECTADA CON LOS MISMOS ACABADOS Y ACCESORIOS NECESARIOS PARA GARANTIZAR SU CORRECTA INSTALACIÓN Y PUESTA EN SERVICIO. | un | 48 | 380136 | 18246528
| 7.19 | 7.19 | 7.19 | 7.19 | INTERRUPTOR DOBLE, INCLUYE SALIDA EN CABLEADO CU HFFR-LS NO.12 AWG , TUBERÍA PVC 3/4", INCLUYE: UNIONES, ACCESORIOS DE FIJACIÓN Y DE CONEXIÓN, FACEPLATE Y TODOS LOS ACCESORIOS NECESARIOS PARA GARANTIZAR SU CORRECTA INSTALACIÓN Y PUESTA EN SERVICIO | un | 9 | 146583 | 1319247
| 7.2 | 7.2 | 7.2 | 7.2 | INTERRUPTOR DOBLE SENCILLO | un | 9 | 39344 | 354096
| 7.21 | 7.21 | 7.21 | 7.21 | INTERRUPTOR SENCILLO 15A, 120V, INCLUYE CABLEADO (PE, HF, FR, LS, LIBRE DE HALÓGENOS, RETARDANTE A LA LLAMA, BAJA EMISIÓN DE HUMOS), Y ACCESORIOS PARA SU CORRECTA INSTALACIÓN | un | 4 | 102561 | 410244
| 7.22 | 7.22 | 7.22 | 7.22 | PUNTA CAPTADORA DE 600 MM EN ALUMINIO DE 1XØ 5/8", INCLUYE MÁSTIL METÁLICO IMC 2 METROS PARA PROLONGACIÓN DE ALTURA ÚTIL DE LAS PUNTAS CAPTADORAS, AISLADORES (POLIMÉRICOS Y CARRETE), ELEMENTOS DE SUJECIÓN Y ANCLAJE Y TODO LO NECESARIO PARA SU CORRECTO FUNCIONAMIENTO DE ACUERDO A PLANOS DE DISEÑO Y A LA NORMATIVIDAD Y REGLAMENTACIÓN VIGENTE. | un | 4 | 517676 | 2070704
| 7.23 | 7.23 | 7.23 | 7.23 | LUMINARIA LED SYLVANIA EMERGENCIA R3 COMPACT, Y/O SIMILAR DE 2X1W, 6500K, 2X150LM, 120-277V, IP20, FP>0.4, INCLUYE SALIDA EN CABLEADO 1N12CU-AWG-HFFR-LS FASE + 1N12CU-AWG-HFFR-LS NEUTRO + 1N12CU-AWG-DESN TIERRA, TUBERÍA EMT 3/4", CAJA TIPO RAWELT, TORNILLERÍA, TERMINALES | un | 19 | 231694 | 4402186
| 7.24 | 7.24 | 7.24 | 7.24 | TOMACORRIENTE DOBLE MONOFÁSICA 15A./120V.(1Ø+N+PT) CON PROTECCIÓN POR FALLA A TIERRA (GFCI) (RED NORMAL), INCLUYE TUBERÍA PVC 3/4", SALIDA EN CABLEADO (PE, HF, FR, LS, LIBRE DE HALÓGENOS, RETARDANTE A LA LLAMA, BAJA EMISIÓN DE HUMOS) ACCESORIOS NECESARIOS | un | 25 | 276248 | 6906200
| 7.25 | 7.25 | 7.25 | 7.25 | TOMACORRIENTE DOBLE MONOFÁSICA 15A./120V.(1Ø+N+PT) CON PROTECCIÓN POR FALLA A TIERRA (GFCI) (RED NORMAL), INCLUYE CABLEADO 1N12 CU-AWG-HFFR-LS FASES + 1N12 CU-AWG-HFFR-LS NEUTRO + 1N12 CU-AWG-DESN TIERRA, TUBERÍA EMT 3/4", CAJAS TIPO RAWELT, UNIONES, ACCESORIOS DE FIJACIÓN Y DE CONEXIÓN, FACEPLATE, Y TODOS LOS ACCESORIOS NECESARIOS PARA GARANTIZAR SU CORRECTA INSTALACIÓN Y PUESTA EN SERVICIO. | un | 4 | 317893 | 1271572
| 7.26 | 7.26 | 7.26 | 7.26 | TOMACORRIENTE DOBLE MONOFÁSICA 15A./120V.(1Ø+N+PT) (RED NORMAL), INCLUYE SALIDA EN CABLE DE COBRE 1 X 10CU-AWG-HFFR-LS FASES + 1 X 10CU-AWG-HFFR-LS NEUTRO + 1 X 10 CU-AWG-DESN TIERRA , TUBERÍA EMT 3/4", CAJAS TIPO RADWELL, UNIONES, ACCESORIOS DE FIJACIÓN Y DE CONEXIÓN, FACEPLATE, Y TODOS LOS ACCESORIOS NECESARIOS PARA GARANTIZAR SU CORRECTA INSTALACIÓN Y PUESTA EN SERVICIO. | un | 1 | 249132 | 249132
| 7.27 | 7.27 | 7.27 | 7.27 | CABLE DE COBRE DESNUDO AWG NO. 2/0 PARA INTERCONEXIÓN ENTRE SISTEMAS DE PUESTA A TIERRA, INCLUYE EXCAVACIÓN, TRATAMIENTO FISICOQUÍMICO DEL TERRENO 25KG POR CADA 7 METROS DE CABLE, PUNTOS DE SOLDADURA EXOTERMICA Y TODO LO NECESARIO PARA SU CORRECTO FUNCIONAMIENTO | ml | 20 | 100683 | 2013660
| 7.28 | 7.28 | 7.28 | 7.28 | SIRENA TECHO/PARED SIRENA/LUZ ESTROBOSCOPICA , INCLUYE ACCESORIOS NECESARIOS PARA GARANTIZAR SU CORRECTA INSTALACIÓN Y PUESTA EN SERVICIO. | un | 4 | 630350 | 2521400
| 7.29 | 7.29 | 7.29 | 7.29 | ESTACION MANUAL DE PARADA, INCLUYE ACCESORIOS NECESARIOS PARA GARANTIZAR SU CORRECTA INSTALACIÓN Y PUESTA EN SERVICIO. | un | 10 | 558651 | 5586510
| 7.3 | 7.3 | 7.3 | 7.3 | DETECTOR DE HUMO BASE CONVENCIONAL DOBLE TECNOLOGÍA OPTICO TERMICO CON BASE DIRECCIONABLE, INCLUYE ACCESORIOS NECESARIOS PARA GARANTIZAR SU CORRECTA INSTALACIÓN Y PUESTA EN SERVICIO. | un | 36 | 637645 | 22955220
| 7.31 | 7.31 | 7.31 | 7.31 | CENTRAL DE INCENDIO CONVENCIONAL CON CERTIFICACIÓN UL, INCLUYE ACCESORIOS, PROGRAMACION Y TODOS LOS ACCESORIOS NECESARIOS PARA GARANTIZAR SU CORRECTA INSTALACIÓN Y PUESTA EN FUNCIONAMIENTO. | un | 1 | 14595664 | 14595664
| 7.32 | 7.32 | 7.32 | 7.32 | CABLE ANTIFLAMA 2X16 FPLR/FRL OS 300 V PVS TC SR, PARA SISTEMAS CONTRAINCENDIOS, INCLUYE TODOS LOS ACCERORIOS PARA SU CORRECTA INSTALACIÓN Y PUESTA EN SERVICIO. | ML | 1853 | 16009 | 29664677
| Subtotal | [7 empty] | 169329982
| 8 | PAÑETES O REPELLOS
| 8.01 | 8.01 | 8.01 | 8.01 | PAÑETE IMPERMEABILIZADO MUROS 1:3 - E= 15 MM. INCLUYE SU APLICACIÓN EN FILOS, CARTERAS Y DILATACIONES, INTERNO Y EXTERNO | m² | 520 | 38068 | 19795360
| Subtotal | [7 empty] | 19795360
| 9 | CIELORRASO
| 9.01 | 9.01 | 9.01 | 9.01 | CIELO RASO PVC 9 MM (INCLUYE ESTRUCTURA Y COMPUERTAS PARA INSPECCION) Y TODOS LOS ACCESORIOS PARA SU CORRECTA INSTALACIÓN | m² | 750 | 117963 | 88472250
| Subtotal | [7 empty] | 88472250
| 10 | ACABADOS E IMPERMEABILIZACIONES
| 10.01 | 10.01 | 10.01 | 10.01 | ALISTADO DE PISO EN CONCRETO IMPERMEABILIZADO DE 3000 PSI E=0.05 MTS (PREPARACIÓN DE SUPERFICIE) | m² | 760 | 45297 | 34425720
| 10.02 | 10.02 | 10.02 | 10.02 | ENCHAPE CERÁMICA CROWN NATURAL 31X60 MATE, TONO CERO, CALIBRE CERO. DE SIMILARES O MEJORES CARACTERÍSTICAS (MUROS BAÑOS) | m² | 287 | 116564 | 33453868
| 10.03 | 10.03 | 10.03 | 10.03 | PORCELANATO TODO MASA REF MARS-R 60*60 COLOR POR DEFINIR DE SIMILARES O MEJORES CARACTERÍSTICAS, TRAFICO ALTO | m² | 846 | 279156 | 236165976
| 10.04 | 10.04 | 10.04 | 10.04 | GUARDAESCOBA PORCELANATO TODO MASA REF MARS-R 60*60 DE SIMILARES O MEJORES CARACTERÍSTICAS, TRAFICO ALTO | ml | 750 | 42128 | 31596000
| 10.05 | 10.05 | 10.05 | 10.05 | BOCAPUERTAS EN CERÁMICA COLOR WENGUE DEL ANCHO DE CADA MARCO BAJO PUERTAS O POR CAMBIO DE MATERIAL | ml | 32 | 43509 | 1392288
| 10.06 | 10.06 | 10.06 | 10.06 | ALISTADO DE PISO EN MORTERO 1:5 E=0.03 MTS (PREPARACIÓN DE SUPERFICIE) | m² | 82 | 45079 | 3696478
| Subtotal | [7 empty] | 340730330
| 12 | CARPINTERIA EN MADERA
| 12.01 | 12.01 | 12.01 | 12.01 | PUERTA EN MADERA CON ACABADOS EN MELAMINICO COLOR WENGUE, CON 3 DILATACIONES EN FONDO COLOR NEGRO, INCLUYE MARCO EN EL MISMO MATERIAL. (TODA LA MADERA DEBE SER INMUNIZADA Y SECADA PREVIAMENTE, INCLUYE CHAPA, BISAGRAS Y TOPES) ALTURA DE PISO A CIELO RASO. | m² | 35 | 534367 | 18702845
| 12.02 | 12.02 | 12.02 | 12.02 | MUEBLE TABLERO MELAMINICO RH ESPESOR DE 15 MM RESISTENTE A LA HUMEDAD PARA LAVAMANOS, INCLUYE SUPERFICIE EN SUS SEIS LADOS, MESON EN GRANITO PULIDO (MARMOL) NEGRO SAN GABRIEL, ENTREPAÑOS, DIVISIONES INTERNAS, MANIJAS Y TODOS LOS ELEMENTOS PARA SU CORRECTO FUNCIONAMIENTO. | m² | 16 | 923531 | 14776496
| 12.03 | 12.03 | 12.03 | 12.03 | SIPS MUEBLE TABLERO MELAMINICO RH ESPESOR DE 15 MM PARA INSTALAR MUEBLE DE BAÑOS DE PROFUNDIDAD 0,25 METROS, INCLUYE SUPERFICIE EN SUS SEIS LADOS, ENTREPAÑOS | m² | 16 | 358947 | 5743152
| Subtotal | [7 empty] | 39222493
| 14 | CARPINTERIA EN ALUMINIO Y VIDRIO
| 14.01 | 14.01 | 14.01 | 14.01 | VENTANERIA CORREDIZA ALUMINIO SILVER SERIE 7038 DE TRES CUERPOS Y/O SEGÚN DISEÑO, VIDRIO EN FACHADA DE COLOR A ESCOGER POR LA SUPERVISIÓN Y TRASPARENTE DE 5 MM EN INTERIORES, (INCLUYE MARCO Y ANGEO GRIS FIBRA DE VIDRIO COLMALLAS) | m² | 264 | 862668 | 227744352
| 14.02 | 14.02 | 14.02 | 14.02 | VENTANERIA CORREDIZA EN ALUMINIO REF: SERIE 8025 VIDRIO DE 5 MM. INCLUYE TODOS SUS ELEMENTOS NECESARIOS PARA SU CORRECTA INSTALACIÓN | m² | 150 | 719414 | 107912100
| Subtotal | [7 empty] | 335656452
| 15 | CARPINTERIA EN ACERO INOXIDABLE
| 15.01 | 15.01 | 15.01 | 15.01 | DIVISIONES PARA BAÑO FABRICADAS EN LÁMINA DE ACERO INOXIDABLE REF. 304 -2B CALIBRE 20 TERMINADO 3 ANTIMAGNÉTICO, TIPO PANEL DOBLE LAMINA, INTERIOR EN ICOPOR PARA EFECTO ANTI ACÚSTICO, CON DISEÑO MODULAR DE FÁCIL COLOCACIÓN, CUENTA CON BISAGRAS, ZÓCALO,BASES Y PASADOR TOTALMENTE EN ACERO INOXIDABLE, BISAGRA CON APERTURA MAYOR DE 100°, FIJACIÓN Y NIVELACIÓN TÉCNICA SEGÚN EL CASO. PARA LOS SANITARIOS, DUCHAS Y ORINALES DE LAS BATERÍAS DE BAÑOS, EN PANELES ENTAMBORADOS DE ACERO INOXIDABLE TIPO SOCODA 304 2B CALIBRE 20. | m² | 166 | 971610 | 161287260
| 15.02 | 15.02 | 15.02 | 15.02 | DISPENSADOR DE PAPEL EN ACERO INOXIDABLE | un | 18 | 289838 | 5217084
| 15.03 | 15.03 | 15.03 | 15.03 | DISPENSADOR DE JABON LIQUIDO ACERO INOXIDABLE REF SOCODA O EQUIVALENTE | un | 18 | 314292 | 5657256
| 15.04 | 15.04 | 15.04 | 15.04 | BARANDA EN ACERO EN MURO A UNA ALTURA DE 1.03M PASAMANOS ACERO INOXIDABLE TUBERÍA REDONDA 2" CON ANCLAJES A PARED CADA 1M EN CUMPLIMIENTO A NORMA NTC | ML | 18 | 228565 | 4114170
| Subtotal | [7 empty] | 176275770
| 16 | APARATOS SANITARIOS Y ACCESORIOS
| 16.01 | 16.01 | 16.01 | 16.01 | GRIFERÍA DUCHA TEDESCA GRICOL LÍNEA CONTEMPORÁNEA O SIMILAR | un | 24 | 290817 | 6979608
| 16.02 | 16.02 | 16.02 | 16.02 | ORINAL GOTTA ENTRADA POSTERIOR. INCLUYE VÁLVULA ANTIVÁNDALICA PUSH GOTTA O SIMILAR | un | 16 | 1521498 | 24343968
| 16.03 | 16.03 | 16.03 | 16.03 | SANITARIO LÍNEA MONTECARLO NOVO DUAL DE DOBLE DESCARGA Y/O SIMILAR, CON TAPA DE ASIENTO DE CIERRE SUAVE ACCESORIOS, SOLDADURA, ETC. | un | 18 | 996373 | 17934714
| 16.04 | 16.04 | 16.04 | 16.04 | PIRLAN CRUDO 3M 27MM ALUMINIO | un | 10 | 16107 | 161070
| 16.05 | 16.05 | 16.05 | 16.05 | JABONERA DE PORCELANA | un | 25 | 56103 | 1402575
| Subtotal | [7 empty] | 50821935
| 17 | VIDRIOS Y ESPEJOS
| 17.01 | 17.01 | 17.01 | 17.01 | ESPEJO BISELADO E= 4 MM (FLOTADO EN MURO) | m² | 51 | 231406 | 11801706
| Subtotal | [7 empty] | 11801706
| 18 | CERRADURAS
| 18.01 | 18.01 | 18.01 | 18.01 | BRAZO HIDRAULICO PUERTA | un | 16 | 367199 | 5875184
| Subtotal | [7 empty] | 5875184
| 19 | OBRAS GENERALES
| 19.01 | 19.01 | 19.01 | 19.01 | AVISOS ACRILICOS IMPRESIÓN DIGITAL 25X9 18X13 | un | 16 | 143063 | 2289008
| Subtotal | [7 empty] | 2289008
| 20 | URBANISMO
| 20.01 | 20.01 | 20.01 | 20.01 | ANDEN EN CONCRETO DE 3000 PSI, E=0,10M . INCLUYE MATERIALES, FORMALETA, TEXTURIZADO, CURADO, MALLA ELECTROSOLDADA Y TODO LO NECESARIO PARA SU CORRECTA INSTALACION Y PUESTA EN SERVICIO. | m² | 64.0552 | 155744 | 9976216.17
| Subtotal | [7 empty] | 9976216.17
| SUBTOTAL ACTIVIDADES INCREMENTO VALOR DEL BIEN RUBRO A-02-01-01-001-001 VIVIENDA | [7 empty] | 1311987401.57
[5 empty] | SUBTOTAL ACTIVIDADES INCREMENTO VALOR DEL BIEN RUBRO A-02-01-01-001-001 VIVIENDA |  |  |  | 1311987401.57
[5 empty] | IVA (19% SOBRE UTILIDAD DEL 5%) |  |  | 19% | 10412598.43
[5 empty] | TOTAL ACTIVIDADES INCREMENTO VALOR DEL BIEN RUBRO A-02-01-01-001-001 VIVIENDA |  |  |  | 1322400000 | 0.76
| TOTAL PRESUPUESTO OFICIAL ACTIVIDADES AL GASTO RUBRO A-02-02-02-005-004 SERVICIOS DE CONSTRUCCIÓN + ACTIVIDADES INCREMENTO VALOR DEL BIEN RUBRO A-02-01-01-001-001 VIVIENDA | [7 empty] | 1740000000
| NOTA 1: Se debe tener en cuenta que el PRECIO UNITARIO incluye el valor de A.I.U. |  |  |  |  | DESCRIPCION |  |  | PORCENTAJE
| NOTA 2: Cuando la fracción decimal del peso sea igual o superior a 5 se aproximara por exceso al número entero siguiente del peso y cuando la fracción decimal del peso sea inferior a 5 se aproximará por defecto al número entero del peso. |  |  |  |  | ADMINISTRACION |  | A= | 13.7%
| NOTA 3: El A.I.U y su discriminación deben estar en porcentaje (%). |  |  |  |  | IMPREVISTO |  | I= | 1%
[6 empty] | UTILIDAD |  | U= | 5%
[6 empty] | TOTAL A.I.U |  | A.I.U.= | 19.7%
CTO RENATTO TRUJILLO BADILLO
COMITÉ ESTRUCTURADOR TÉCNICO

## PROPUESTA ECONOMICA(Proponente)
Formulario 1 - Propuesta económica - Documento tipo de selección abreviada de menor cuantía - versión 1
Versión: 1 del 21 de agosto de 2025
FORMULARIO 1
PROPUESTA ECONOMICA
[La entidad puede utilizar este formulario de presentación de propuesta económica de forma detallada, sin perjuicio que la entidad pueda modificarlo o establecer la presentación de la oferta económica con un formulario distinto al indicado.] [Los proponentes emplearán el formulario establecido por la entidad para determinar su propuesta económica conforme al Formulario 1 - Presupuesto Oficial publicado por la Entidad] [En caso de modificar el formulario, es importante tener en cuenta que no se deben incluir causales de rechazo, reglas o parámetros contrarios a los definidos en el documento base. Los términos del proceso solo se encuentran en el Documento Base, por lo que la Entidad no deberá incluir ningún tipo de notas que se configuren en reglas contrarias a las definidas en dicho documento, las notas únicamente pueden ser aclaratorias para efectos del diligenciamiento del formato]
Cuando el proceso de contratación es estructurado por precios unitarios, la Entidad debe aplicar las notas 1, 2 y 3 del presente formato y las casillas de "Descripción", "Porcentaje" de la Administración, Imprevisto, Utilidad y total A.I.U. resaltadas en color amarillo.
PROCESO DE SELECCIÓN ABREVIADA No. 076-00-J-EMAVI-GRUAL-2026 CUYO OBEJTO ES: OBRA PÚBLICA PARA EL MANTENIMIENTO Y ADECUACIÓN DE LOS ALOJAMIENTOS DE CADETES DE LA ESCUELA MILITAR DE AVIACIÓN MARCO FIDEL SUÁREZ
ACTIVIDADES AL GASTO RUBRO A-02-02-02-005-004 SERVICIOS DE CONSTRUCCIÓN $417.600.000,00
| Nº | ITEM DE PAGO | ESPECIFICACIONES |  | DESCRIPCION | UND. | CANTIDAD | VALOR UNITARIO | VALOR TOTAL
|  |  | GENERAL | PARTICULAR
| 1 | PRELIMINARES
| 1.01 | 1.01 | 1.01 | 1.01 | DESMONTE DE VIDRIOS Y/O ESPEJOS | m² | 42 |  | 0
| 1.02 | 1.02 | 1.02 | 1.02 | DESMONTE, RETIRO Y TRANSPORTE A SITIO AUTORIZADO DE ACCESORIOS DEL PUNTO HIDRAULICO EXISTENTE EN EL SITIO A INTERVENINR (GRIFERIAS LAVAMANOS, DUCHAS, GRIFERIA LAVAPLATOS, GRIFERIA LAVADERO, LLAVES TIPO JARDIN Y OTROS), INCLUYE RETIRO DE SOBRANTES | un | 24 |  | 0
| 1.03 | 1.03 | 1.03 | 1.03 | DESMONTE DE BARANDA METÁLICA | ML | 2 |  | 0
| 1.04 | 1.04 | 1.04 | 1.04 | DEMOLICIÓN DE POYO DUCHA INCLUYE ACABADOS Y TODOS SUS ACCESORIOS, INCLUYE RETIRO | ML | 40 |  | 0
| 1.05 | 1.05 | 1.05 | 1.05 | ESCARIFICACIÓN DE PINTURA EN PAREDES Y ESTRUCTURA DE CONCRETO MENOS DE 1MM, INCLUYE PULIDO Y LIJADO CON DISCO DIAMANTADO | m² | 720 |  | 0
| 1.06 | 1.06 | 1.06 | 1.06 | DEMOLICIÓN DE MESÓN EN CONCRETO, INCLUYE RETIRO DE SOBRANTES | ml | 18 |  | 0
| 1.07 | 1.07 | 1.07 | 1.07 | DEMOLICIÓN DE MUROS EN BLOQUE / LADRILLO / DRY WALL, DINTELES. INCLUYE RETIRO DEL MATERIAL | m² | 10 |  | 0
| 1.08 | 1.08 | 1.08 | 1.08 | LOCALIZACIÓN Y REPLANTEO EDIFICIO/MANTENIMIENTO/OBRA | m² | 850 |  | 0
| 1.09 | 1.09 | 1.09 | 1.09 | DESMONTE DE PUERTAS METÁLICAS INCLUYE HOJA, MARCO Y TODOS SUS ACCESORIOS, INCLUYE RETIRO | m² | 6 |  | 0
| 1.1 | 1.1 | 1.1 | 1.1 | CERRAMIENTO EN POLISOMBRA H= 2,00 MTS | ml | 176 |  | 0
| 1.11 | 1.11 | 1.11 | 1.11 | DESMONTE DE VENTANERIA, INCLUYE VIDRIO Y ANGEOS | m² | 35 |  | 0
| 1.12 | 1.12 | 1.12 | 1.12 | RETIRO DE GRANIPLAST EN FACHADA (INCLUYE FILOS Y DILATACIONES) | m² | 60 |  | 0
| 1.13 | 1.13 | 1.13 | 1.13 | CAMPAMENTO DE 72 M2 | un | 1 |  | 0
| 1.14 | 1.14 | 1.14 | 1.14 | REMOCIÓN (DEMOLICIÓN) DE ACABADO DE PISO Y PAREDES, INCLUYE RETIRO | m² | 1250 |  | 0
| 1.15 | 1.15 | 1.15 | 1.15 | DESMONTE DE PUERTAS (METÁLICAS O MADERA) INCLUYE EL MARCO Y TAPA LUCES. INCLUYE RETIRO | m² | 42 |  | 0
| 1.16 | 1.16 | 1.16 | 1.16 | DESMONTE DE APARATOS SANITARIOS, LAVAMANOS, ORINALES Y DIVISIONES DE DUCHAS Y TODOS SUS ACCESORIOS, INCLUYE ANULACIÓN DE ACOMETIDAS Y ACARREO DE ELEMENTOS DESMONTADOS | un | 216 |  | 0
| 1.17 | 1.17 | 1.17 | 1.17 | DESMONTE DE CIELORRASO. INCLUYE DESMONTE DE ESTRUCTURA, ACARREO Y RETIRO DE SOBRANTES FUERA DE LA UNIDAD MILITAR | m² | 250 |  | 0
| 1.18 | 1.18 | 1.18 | 1.18 | DEMOLICION AFINADO DE PISO EN MORTERO e=0,07 | m² | 195 |  | 0
| 1.19 | 1.19 | 1.19 | 1.19 | LIMPIEZA DE CANALES, INCLUYE RETIRO Y DISPOSICIÓN FINAL DE RESIDUOS | ml | 1 |  | 0
| Subtotal | [7 empty] | 0
| 2 | MOVIMIENTO DE TIERRAS
| 2.01 | 2.01 | 2.01 | 2.01 | DEMOLICIÓN ANDÉN ESPESOR HASTA 25 CM, INCLUYE RETIRO | m² | 12 |  | 0
| 2.02 | 2.02 | 2.02 | 2.02 | EXCAVACION MANUAL EN TERRENO CONSISTENTE, INCLUYE CARGUE, RETIRO Y DISPOSICION FINAL DE EXCAVACION | m³ | 22 |  | 0
| 2.03 | 2.03 | 2.03 | 2.03 | DEMOLICIÓN ANDÉN ESPESOR HASTA 10 CM, INCLUYE RETIRO | m² | 6 |  | 0
| Subtotal | [7 empty] | 0
| 11 | ACABADOS DE MUROS, PINTURAS Y/O ENCHAPES
| 11.01 | 11.01 | 11.01 | 11.01 | ESTUCO Y VINILO TIPO-1, 3 MANOS (INCLUYE FILOS Y DILATACIÓNES) | m² | 1699.3732 |  | 0
| 11.02 | 11.02 | 11.02 | 11.02 | GRANIPLAST ESGRAFIADO FACHADA | m² | 117 |  | 0
| 11.03 | 11.03 | 11.03 | 11.03 | ESTUCO Y PINTURA KORAZA (INCLUYE ESTUCO, FILOS Y DILATACIONES) | m² | 645 |  | 0
| Subtotal | [7 empty] | 0
| 13 | ASEO Y RETIRO DE ESCOMBROS
| 13.01 | 13.01 | 13.01 | 13.01 | LAMINA METÁLICA EN ACERO GALVANIZADO CAL. 16 MICRO PERFORADA (PERFORACIÓN Y TONO SEGÚN DISEÑO), ACABADO CON PINTURA ELECTROSTÁTICA, INCLUYE ESTRUCTURA DE SOPORTE, ANCLAJE Y TODOS LOS ELEMENTOS PARA SU INSTALACIÓN, EN FACHADA | m² | 110 |  | 0
| 13.02 | 13.02 | 13.02 | 13.02 | MANTENIMIENTO DE PUERTA METALICA, CONSISTENTE EN LIMPIEZA, LIJADO, REMOCION DE OXIDO, APLICACIÓN DE ANTICORROSIVO Y PINTURA ESMALTE PARA EXTERIORES A DOS MANOS | m² | 276 |  | 0
| 13.03 | 13.03 | 13.03 | 13.03 | MANTENIMIENTO DE COMODA METALICA, PINTURA ESMALTE 2 MANOS INCLUYE CAMBIO DE RIELES, RODAMIENTOS, MANIJAS, CERRADURAS, BISAGRAS, TARJETERO | m² | 210 |  | 0
| Subtotal | [7 empty] | 0
| 21 | ASEO Y RETIRO DE ESCOMBROS
| 21.01 | 21.01 | 21.01 | 21.01 | RETIRO DE SOBRANTES FUERA DE LA UNIDAD | m³ | 160 |  | 0
| 21.02 | 21.02 | 21.02 | 21.02 | ASEO GENERAL INTERIOR Y EXTERIOR, FINAL DE OBRA | m² | 1060 |  | 0
| Subtotal | [7 empty] | 0
| SUBTOTAL ACTIVIDADES AL GASTO RUBRO A-02-02-02-005-004 SERVICIOS DE CONSTRUCCIÓN | [7 empty] | 0
[5 empty] | SUBTOTAL ACTIVIDADES AL GASTO RUBRO A-02-02-02-005-004 SERVICIOS DE CONSTRUCCIÓN |  |  |  | 0
[5 empty] | IVA (19% SOBRE UTILIDAD DEL 5%) |  |  | 19% | 0
[5 empty] | TOTAL ACTIVIDADES AL GASTO RUBRO A-02-02-02-005-004 SERVICIOS DE CONSTRUCCIÓN |  |  |  | 0
ACTIVIDADES INCREMENTO VALOR DEL BIEN RUBRO A-02-01-01-001-001 VIVIENDAS $ 1.322.400.000
| Nº | ITEM DE PAGO | ESPECIFICACIONES |  | DESCRIPCION | UND. | CANTIDAD | VALOR UNITARIO | VALOR TOTAL
|  |  | GENERAL | PARTICULAR
| 3 | CIMENTACIÓN
| 3.01 | 3.01 | 3.01 | 3.01 | NIVELACION Y COMPACTACIÓN DE CAPA SUBRASANTE HASTA ALCANZAR CBR=95% DEL PROCTOR MODIFICADO | m² | 18 |  | 0
| 3.02 | 3.02 | 3.02 | 3.02 | RELLENO COMPACTADO AL 95% DEL PROCTOR MODIFICADO TIPO SUB-BASE B-200 SEGÚN PLANOS. INCLUYE SUMINISTRO, EXTENDIDO, NIVELACIÓN, HUMEDECIMIENTO Y COMPACTACIÓN. | m³ | 6 |  | 0
| 3.03 | 3.03 | 3.03 | 3.03 | MALLA ELECTROSOLDADA FY 485 MPA -NTC 5806, INCLUYE ALAMBRE NEGRO TRASIEGO, MANEJO | kg | 84 |  | 0
| 3.04 | 3.04 | 3.04 | 3.04 | PLACA DE CONTRAPISO EN CONCRETO DE 3.000 PSI IMPERMEABILIZADO, SEGÚN PLANOS. INCLUYE MANO DE OBRA, FORMALETAS, EQUIPOS Y HERRAMIENTAS NECESARIAS, E=0.12 M, NO INCLUYE ACERO DE REFUERZO | m² | 18 |  | 0
| Subtotal | [7 empty] | 0
| 4 | ESTRUCTURA
| 4.01 | 4.01 | 4.01 | 4.01 | COLUMNETAS DE CONFINAMIENTO EN CONCRETO REFORZADO DE 3.000 PSI, DIMENSIONES HASTA 12CM X 12 CM; NO INCLUYE ACERO DE REFUERZO | ml | 18 |  | 0
| Subtotal | [7 empty] | 0
| 5 | MAMPOSTERÍA
| 5.01 | 5.01 | 5.01 | 5.01 | POYO CONCRETO DE 3000 PSI ALTURA HASTA 0.10 ANCHO HASTA DE 0.60 MTS, INCLUYE ACERO DE REFUERZO | ml | 16 |  | 0
| 5.02 | 5.02 | 5.02 | 5.02 | MESÓN EN LÁMINA DE MÁRMOL ANCHO 60CM PIEDRA NATURAL COLOR NEGRO ABSOLUTO O SIMILAR (SEGÚN PLANOS, INCLUYE REENGUEZ (4 CMS) Y SALPICADERO DE 0.10CMS | ml | 18.6 |  | 0
| 5.03 | 5.03 | 5.03 | 5.03 | DINTELES CONCRETO DE 3000 PSI 0,15 X0,20, INCLUYE ACERO DE REFUEZO | ML | 82 |  | 0
| 5.04 | 5.04 | 5.04 | 5.04 | MURO EN BLOQUE DE ARCILLA NO.5 PERFORACION VERTICAL E=0.115 MTS (0.33X0.115X0.23) MTS INCLUYE, MORTERO DE PEGA MAS ANCLAJE A PLACAS CONTRAPISO Y ENTREPISO | m² | 14 |  | 0
| Subtotal | [7 empty] | 0
| 6 | INSTALACIONES HIDROSANITARIAS
| 6.01 | 6.01 | 6.01 | 6.01 | TAPA REGISTRO PLASTICA 20 X 20 CM | un | 6 |  | 0
| 6.02 | 6.02 | 6.02 | 6.02 | VÁLVULA DE REGISTRO 3/4" EN PVC | un | 4 |  | 0
| 6.03 | 6.03 | 6.03 | 6.03 | VÁLVULA DE REGISTRO 1" EN PVC | un | 2 |  | 0
| 6.04 | 6.04 | 6.04 | 6.04 | VÁLVULA DE REGISTRO 1 1/2" EN PVC | un | 2 |  | 0
| 6.05 | 6.05 | 6.05 | 6.05 | TAPA REGISTRO PLASTICA 15 X 15 CM | un | 4 |  | 0
| 6.06 | 6.06 | 6.06 | 6.06 | TUBERÍA PVC SANITARIA Ø 6", INCLUYE ACCESORIOS PARA SU CORRECTA INSTALACION | ml | 50 |  | 0
| 6.07 | 6.07 | 6.07 | 6.07 | TUBERÍA PVC SANITARIA Ø 4", INCLUYE ACCESORIOS PARA SU CORRECTA INSTALACION | ml | 42 |  | 0
| 6.08 | 6.08 | 6.08 | 6.08 | DESMONTE TUBERÍA SANITARIA DE Ø 2" A Ø 6" | ml | 60 |  | 0
| 6.09 | 6.09 | 6.09 | 6.09 | TAPA EN LÁMINA ALFAJOR | m² | 15 |  | 0
| 6.1 | 6.1 | 6.1 | 6.1 | REGISTRO DE AGUA INCLUYE TAPA Y CAJA Ø 1/2" | un | 8 |  | 0
| 6.11 | 6.11 | 6.11 | 6.11 | REGISTRO DE AGUA INCLUYE TAPA Y CAJA Ø 3/4" PARA EXTERIORES | un | 1 |  | 0
| 6.12 | 6.12 | 6.12 | 6.12 | REGISTRO DE AGUA TIPO CORTINA INCLUYE TAPA Y CAJA Ø 3/4" | un | 6 |  | 0
| Subtotal | [7 empty] | 0
| 7 | INSTALACIONES ELECTRICAS
| 7.01 | 7.01 | 7.01 | 7.01 | MANTENIMIENTO DE CAJA DE INSPECCIÓN EXISTENTE SEGÚN NORMA CS 275 O SIMILAR DE ACUERDO AL OPERADOR DE RED QUE APLIQUE, INCLUYE LIMPIEZA DE LA CAJA, RESANE DE MUROS, APLICACIÓN DE PAÑETE, REPARACION Y/O CAMBIO DE MARCO Y TAPA, ADECUACIÓN E INSTALACIÓN DE CAMPANA | un | 2 |  | 0
| 7.02 | 7.02 | 7.02 | 7.02 | MANTENIMIENTO DE CAJA DE INSPECCÓN EXISTENTE SEGÚN NORMA CS 276 O SIMILAR DE ACUERDO AL OPERADOR DE RED QUE APLIQUE, INCLUYE LIMPIEZA DE LA CAJA, RESANE DE MUROS, APLICACIÓN DE PAÑETE, REPARACION Y/O CAMBIO DE MARCO Y TAPA, ADECUACIÓN E INSTALACIÓN DE CAMPANA PARA DUCTERIAS ADICIONALES | un | 2 |  | 0
| 7.03 | 7.03 | 7.03 | 7.03 | MANTENIMIENTO DE TABLEROS MONOFÁSICOS, BIFÁSICOS, TRIFÁSICOS, TABLEROS DE CONTROL DE SALIDAS ESPECIALES Y TABLEROS DE CONTROL DE ILUMINACIÓN EXISTENTES, INCLUYE LA VERIFICACIÓN Y REDISTRIBUCIÓN INTERNA DE LAS PROTECCIONES ELÉCTRICAS, BARRAJES Y ELEMENTOS DE FIJACIÓN CONFORME AL CUADRO DE CARGAS Y/O DIAGRAMA UNIFILAR, ASÍ MISMO DEBE INCLUIR TODOS LOS ELEMENTOS Y/O ACCESORIOS NECESARIOS PARA SU CORRECTA INSTALACIÓN Y PUESTA EN FUNCIONAMIENTO. | un | 3 |  | 0
| 7.04 | 7.04 | 7.04 | 7.04 | DESMONTE, RETIRO Y TRANSPORTE A SITIO AUTORIZADO DE SALIDAS ELÉCTRICAS EXISTENTE EN EL SITIO A INTERVENIR (TOMAS, LUMINARIAS, INTERRUPTORES, TUBERÍA, CABLEADO, CAJA, ETC.) DE ACUERDO A LA DESCRIPCIÓN EN LAS ESPECIFICACIONES TÉCNICAS, ESTOS ELEMENTOS DEBERÁN SER ENTREGADOS A LA UNIDAD MEDIANTE ACTA. | un | 8 |  | 0
| 7.05 | 7.05 | 7.05 | 7.05 | INTERRUPTOR TRIPOLAR TERMOMAGNÉTICO FIJO, TAMAÑO 125, 65 KA 240 V, DRX 125, I NOMINAL 125A, DE ACUERDO A DIAGRAMA UNIFILAR O CUADRO DE CARGAS | un | 1 |  | 0
| 7.06 | 7.06 | 7.06 | 7.06 | DUCTERÍA TIPO IMC DE 1 X Ø1" INCLUYE UNIÓN, CURVAS, TERMINALES, CAJAS DE PASO Y TODOS LOS ELEMENTOS NECESARIOS PARA SU CORRECTA INSTALACIÓN Y PUESTA EN FUNCIONAMIENTO | ml | 1 |  | 0
| 7.07 | 7.07 | 7.07 | 7.07 | DUCTERIA TIPO PVC CONDUIT Ø 1/2" | ml | 28 |  | 0
| 7.08 | 7.08 | 7.08 | 7.08 | DUCTERÍA TIPO EMT DE 1 X Ø 3/4" INCLUYE UNIÓN, CURVAS, TERMINALES, CONDULETAS Y TODOS LOS ELEMENTOS NECESARIOS PARA SU CORRECTA INSTALACIÓN Y PUESTA EN FUNCIONAMIENTO | ml | 108 |  | 0
| 7.09 | 7.09 | 7.09 | 7.09 | DESMONTE, RETIRO Y TRANSPORTE A SITIO AUTORIZADO DEL SISTEMA ELÉCTRICO OBSOLETO EN EL ÁREA A INTERVENIR (TABLEROS ELÉCTRICOS, CUCHILLAS DE PROTECCIÓN, TUBERÍA PVC, EMT E IMC, ETC.) ESTOS ELEMENTOS DEBERÁN SER ENTREGADOS AL SUPERVISOR MEDIANTE ACTA. | un | 2 |  | 0
| 7.1 | 7.1 | 7.1 | 7.1 | DUCTERÍA TIPO IMC DE 1 X Ø3/4" INCLUYE UNIÓN, CURVAS, TERMINALES, CONDULETAS Y TODOS LOS ELEMENTOS NECESARIOS PARA SU CORRECTA INSTALACIÓN Y PUESTA EN FUNCIONAMIENTO | ml | 125 |  | 0
| 7.11 | 7.11 | 7.11 | 7.11 | CORTACIRCUITOS ATORNILLABLES TERMOMAGNÉTICOS AUTOMÁTICOS BIPOLARES, 10 KA A 120/240 V DSA-2030 CORRIENTE NOMINAL: 30 A. | un | 9 |  | 0
| 7.12 | 7.12 | 7.12 | 7.12 | CORTACIRCUITOS ATORNILLABLES TERMOMAGNÉTICOS AUTOMÁTICOS MONOPOLARES, 10 KA A 120/240 V DSA-1020 CORRIENTE NOMINAL: 20 A. | un | 12 |  | 0
| 7.13 | 7.13 | 7.13 | 7.13 | TOMACORRIENTE DOBLE MONOFÁSICA 15A./120V.(1Ø+N+PT) (RED NORMAL), INCLUYE SALIDA EN CABLEADO 1N10CU-AWG-HFFR-LS FASES + 1N10CU-AWG-HFFR-LS NEUTRO + 1N10CU-AWG-DESN TIERRA , TUBERÍA PVC 3/4", CAJAS, UNIONES, ACOPLES | un | 48 |  | 0
| 7.14 | 7.14 | 7.14 | 7.14 | LUMINARIA LED SYLVANIA HERMETICA LED HERMETICA T8 Y/O SIMILAR , 2X18W, 3200LM, 100-240V, INCLUYE SALIDA EN CABLEADO (PE, HF, FR, LS, LIBRE DE HALÓGENOS, RETARDANTE A LA LLAMA, BAJA EMISIÓN DE HUMOS), TUBERÍA EMT 3/4", CAJA TIPO RAWELT, TORNILLERÍA, TERMINALES, UNIONES Y ACCESORIOS NECESARIOS PARA GARANTIZAR SU CORRECTA INSTALACIÓN Y PUESTA EN SERVICIO. | un | 53 |  | 0
| 7.15 | 7.15 | 7.15 | 7.15 | LUMINARIA PANEL LED REDONDO SYLVANIA, DE INCRUSTAR O DE SOBREPONER SEGÚN LA ZONA, Y/O SIMILAR DE P24339, 24 W, 1700LM, 6500K, 100-277V, INCLUYE SALIDA EN CABLEADO (PE, HF, FR, LS, LIBRE DE HALÓGENOS, RETARDANTE A LA LLAMA, BAJA EMISIÓN DE HUMOS), TUBERÍA EN PVC 3/4" INTRAMUROS Y EMT EN CIELO FALSO 3/4", CAJA TIPO RAWELT, TORNILLERÍA, TERMINALES, UNIONES, Y ACCESORIOS NECESARIOS PARA GARANTIZAR SU CORRECTA INSTALACIÓN Y PUESTA EN SERVICIO. | un | 52 |  | 0
| 7.16 | 7.16 | 7.16 | 7.16 | INTERRUPTOR CUATRO VIAS, EN SALIDA DE TUBERIA PVC, INCLUYE CABLEADO (PE, HF, FR, LS, LIBRE DE HALÓGENOS, RETARDANTE A LA LLAMA, BAJA EMISIÓN DE HUMOS), CAJA, TORNILLERÍA, TERMINALES, Y ACCESORIOS NECESARIOS PARA GARANTIZAR SU CORRECTA INSTALACIÓN Y PUESTA EN SERVICIO | un | 6 |  | 0
| 7.17 | 7.17 | 7.17 | 7.17 | INTERRUPTOR SENCILLO CONMUTABLE 15A, 120V, EN SALIDA DE TUBERIA PVC, INCLUYE CABLEADO (PE, HF, FR, LS, LIBRE DE HALÓGENOS, RETARDANTE A LA LLAMA, BAJA EMISIÓN DE HUMOS), CAJA, TORNILLERÍA, TERMINALES, Y ACCESORIOS NECESARIOS PARA GARANTIZAR SU CORRECTA INSTALACIÓN Y PUESTA EN SERVICIO | un | 14 |  | 0
| 7.18 | 7.18 | 7.18 | 7.18 | LUMINARIA PANEL LED SYLVANIA 60CMX60CM, DE INCRUSTAR O SOBREPONER SEGÚN LA ZONA, Y/O SIMILAR DE P26994, 40 W, 3600LM, 6000K, 100-277V, INCLUYE SALIDA EN CABLEADO (PE, HF, FR, LS, LIBRE DE HALÓGENOS, RETARDANTE A LA LLAMA, BAJA EMISIÓN DE HUMOS), TUBERÍA EN PVC 3/4" INTRAMUROS Y EMT EN CIELO FALSO 3/4", CAJA TIPO RAWELT, TORNILLERÍA, TERMINALES, UNIONES, TOMA, CLAVIJA, CABLEADO, ANCLAJES DE SUJECIÓN, GUAYAS, PERNOS, RESANE, PAÑETE, ESTUCO, PINTURA, RECUPERACIÓN DE LA ZONA AFECTADA CON LOS MISMOS ACABADOS Y ACCESORIOS NECESARIOS PARA GARANTIZAR SU CORRECTA INSTALACIÓN Y PUESTA EN SERVICIO. | un | 48 |  | 0
| 7.19 | 7.19 | 7.19 | 7.19 | INTERRUPTOR DOBLE, INCLUYE SALIDA EN CABLEADO CU HFFR-LS NO.12 AWG , TUBERÍA PVC 3/4", INCLUYE: UNIONES, ACCESORIOS DE FIJACIÓN Y DE CONEXIÓN, FACEPLATE Y TODOS LOS ACCESORIOS NECESARIOS PARA GARANTIZAR SU CORRECTA INSTALACIÓN Y PUESTA EN SERVICIO | un | 9 |  | 0
| 7.2 | 7.2 | 7.2 | 7.2 | INTERRUPTOR DOBLE SENCILLO | un | 9 |  | 0
| 7.21 | 7.21 | 7.21 | 7.21 | INTERRUPTOR SENCILLO 15A, 120V, INCLUYE CABLEADO (PE, HF, FR, LS, LIBRE DE HALÓGENOS, RETARDANTE A LA LLAMA, BAJA EMISIÓN DE HUMOS), Y ACCESORIOS PARA SU CORRECTA INSTALACIÓN | un | 4 |  | 0
| 7.22 | 7.22 | 7.22 | 7.22 | PUNTA CAPTADORA DE 600 MM EN ALUMINIO DE 1XØ 5/8", INCLUYE MÁSTIL METÁLICO IMC 2 METROS PARA PROLONGACIÓN DE ALTURA ÚTIL DE LAS PUNTAS CAPTADORAS, AISLADORES (POLIMÉRICOS Y CARRETE), ELEMENTOS DE SUJECIÓN Y ANCLAJE Y TODO LO NECESARIO PARA SU CORRECTO FUNCIONAMIENTO DE ACUERDO A PLANOS DE DISEÑO Y A LA NORMATIVIDAD Y REGLAMENTACIÓN VIGENTE. | un | 4 |  | 0
| 7.23 | 7.23 | 7.23 | 7.23 | LUMINARIA LED SYLVANIA EMERGENCIA R3 COMPACT, Y/O SIMILAR DE 2X1W, 6500K, 2X150LM, 120-277V, IP20, FP>0.4, INCLUYE SALIDA EN CABLEADO 1N12CU-AWG-HFFR-LS FASE + 1N12CU-AWG-HFFR-LS NEUTRO + 1N12CU-AWG-DESN TIERRA, TUBERÍA EMT 3/4", CAJA TIPO RAWELT, TORNILLERÍA, TERMINALES | un | 19 |  | 0
| 7.24 | 7.24 | 7.24 | 7.24 | TOMACORRIENTE DOBLE MONOFÁSICA 15A./120V.(1Ø+N+PT) CON PROTECCIÓN POR FALLA A TIERRA (GFCI) (RED NORMAL), INCLUYE TUBERÍA PVC 3/4", SALIDA EN CABLEADO (PE, HF, FR, LS, LIBRE DE HALÓGENOS, RETARDANTE A LA LLAMA, BAJA EMISIÓN DE HUMOS) ACCESORIOS NECESARIOS | un | 25 |  | 0
| 7.25 | 7.25 | 7.25 | 7.25 | TOMACORRIENTE DOBLE MONOFÁSICA 15A./120V.(1Ø+N+PT) CON PROTECCIÓN POR FALLA A TIERRA (GFCI) (RED NORMAL), INCLUYE CABLEADO 1N12 CU-AWG-HFFR-LS FASES + 1N12 CU-AWG-HFFR-LS NEUTRO + 1N12 CU-AWG-DESN TIERRA, TUBERÍA EMT 3/4", CAJAS TIPO RAWELT, UNIONES, ACCESORIOS DE FIJACIÓN Y DE CONEXIÓN, FACEPLATE, Y TODOS LOS ACCESORIOS NECESARIOS PARA GARANTIZAR SU CORRECTA INSTALACIÓN Y PUESTA EN SERVICIO. | un | 4 |  | 0
| 7.26 | 7.26 | 7.26 | 7.26 | TOMACORRIENTE DOBLE MONOFÁSICA 15A./120V.(1Ø+N+PT) (RED NORMAL), INCLUYE SALIDA EN CABLE DE COBRE 1 X 10CU-AWG-HFFR-LS FASES + 1 X 10CU-AWG-HFFR-LS NEUTRO + 1 X 10 CU-AWG-DESN TIERRA , TUBERÍA EMT 3/4", CAJAS TIPO RADWELL, UNIONES, ACCESORIOS DE FIJACIÓN Y DE CONEXIÓN, FACEPLATE, Y TODOS LOS ACCESORIOS NECESARIOS PARA GARANTIZAR SU CORRECTA INSTALACIÓN Y PUESTA EN SERVICIO. | un | 1 |  | 0
| 7.27 | 7.27 | 7.27 | 7.27 | CABLE DE COBRE DESNUDO AWG NO. 2/0 PARA INTERCONEXIÓN ENTRE SISTEMAS DE PUESTA A TIERRA, INCLUYE EXCAVACIÓN, TRATAMIENTO FISICOQUÍMICO DEL TERRENO 25KG POR CADA 7 METROS DE CABLE, PUNTOS DE SOLDADURA EXOTERMICA Y TODO LO NECESARIO PARA SU CORRECTO FUNCIONAMIENTO | ml | 20 |  | 0
| 7.28 | 7.28 | 7.28 | 7.28 | SIRENA TECHO/PARED SIRENA/LUZ ESTROBOSCOPICA , INCLUYE ACCESORIOS NECESARIOS PARA GARANTIZAR SU CORRECTA INSTALACIÓN Y PUESTA EN SERVICIO. | un | 4 |  | 0
| 7.29 | 7.29 | 7.29 | 7.29 | ESTACION MANUAL DE PARADA, INCLUYE ACCESORIOS NECESARIOS PARA GARANTIZAR SU CORRECTA INSTALACIÓN Y PUESTA EN SERVICIO. | un | 10 |  | 0
| 7.3 | 7.3 | 7.3 | 7.3 | DETECTOR DE HUMO BASE CONVENCIONAL DOBLE TECNOLOGÍA OPTICO TERMICO CON BASE DIRECCIONABLE, INCLUYE ACCESORIOS NECESARIOS PARA GARANTIZAR SU CORRECTA INSTALACIÓN Y PUESTA EN SERVICIO. | un | 36 |  | 0
| 7.31 | 7.31 | 7.31 | 7.31 | CENTRAL DE INCENDIO CONVENCIONAL CON CERTIFICACIÓN UL, INCLUYE ACCESORIOS, PROGRAMACION Y TODOS LOS ACCESORIOS NECESARIOS PARA GARANTIZAR SU CORRECTA INSTALACIÓN Y PUESTA EN FUNCIONAMIENTO. | un | 1 |  | 0
| 7.32 | 7.32 | 7.32 | 7.32 | CABLE ANTIFLAMA 2X16 FPLR/FRL OS 300 V PVS TC SR, PARA SISTEMAS CONTRAINCENDIOS, INCLUYE TODOS LOS ACCERORIOS PARA SU CORRECTA INSTALACIÓN Y PUESTA EN SERVICIO. | ML | 1853 |  | 0
| Subtotal | [7 empty] | 0
| 8 | PAÑETES O REPELLOS
| 8.01 | 8.01 | 8.01 | 8.01 | PAÑETE IMPERMEABILIZADO MUROS 1:3 - E= 15 MM. INCLUYE SU APLICACIÓN EN FILOS, CARTERAS Y DILATACIONES, INTERNO Y EXTERNO | m² | 520 |  | 0
| Subtotal | [7 empty] | 0
| 9 | CIELORRASO
| 9.01 | 9.01 | 9.01 | 9.01 | CIELO RASO PVC 9 MM (INCLUYE ESTRUCTURA Y COMPUERTAS PARA INSPECCION) Y TODOS LOS ACCESORIOS PARA SU CORRECTA INSTALACIÓN | m² | 750 |  | 0
| Subtotal | [7 empty] | 0
| 10 | ACABADOS E IMPERMEABILIZACIONES
| 10.01 | 10.01 | 10.01 | 10.01 | ALISTADO DE PISO EN CONCRETO IMPERMEABILIZADO DE 3000 PSI E=0.05 MTS (PREPARACIÓN DE SUPERFICIE) | m² | 760 |  | 0
| 10.02 | 10.02 | 10.02 | 10.02 | ENCHAPE CERÁMICA CROWN NATURAL 31X60 MATE, TONO CERO, CALIBRE CERO. DE SIMILARES O MEJORES CARACTERÍSTICAS (MUROS BAÑOS) | m² | 287 |  | 0
| 10.03 | 10.03 | 10.03 | 10.03 | PORCELANATO TODO MASA REF MARS-R 60*60 COLOR POR DEFINIR DE SIMILARES O MEJORES CARACTERÍSTICAS, TRAFICO ALTO | m² | 846 |  | 0
| 10.04 | 10.04 | 10.04 | 10.04 | GUARDAESCOBA PORCELANATO TODO MASA REF MARS-R 60*60 DE SIMILARES O MEJORES CARACTERÍSTICAS, TRAFICO ALTO | ml | 750 |  | 0
| 10.05 | 10.05 | 10.05 | 10.05 | BOCAPUERTAS EN CERÁMICA COLOR WENGUE DEL ANCHO DE CADA MARCO BAJO PUERTAS O POR CAMBIO DE MATERIAL | ml | 32 |  | 0
| 10.06 | 10.06 | 10.06 | 10.06 | ALISTADO DE PISO EN MORTERO 1:5 E=0.03 MTS (PREPARACIÓN DE SUPERFICIE) | m² | 82 |  | 0
| Subtotal | [7 empty] | 0
| 12 | CARPINTERIA EN MADERA
| 12.01 | 12.01 | 12.01 | 12.01 | PUERTA EN MADERA CON ACABADOS EN MELAMINICO COLOR WENGUE, CON 3 DILATACIONES EN FONDO COLOR NEGRO, INCLUYE MARCO EN EL MISMO MATERIAL. (TODA LA MADERA DEBE SER INMUNIZADA Y SECADA PREVIAMENTE, INCLUYE CHAPA, BISAGRAS Y TOPES) ALTURA DE PISO A CIELO RASO. | m² | 35 |  | 0
| 12.02 | 12.02 | 12.02 | 12.02 | MUEBLE TABLERO MELAMINICO RH ESPESOR DE 15 MM RESISTENTE A LA HUMEDAD PARA LAVAMANOS, INCLUYE SUPERFICIE EN SUS SEIS LADOS, MESON EN GRANITO PULIDO (MARMOL) NEGRO SAN GABRIEL, ENTREPAÑOS, DIVISIONES INTERNAS, MANIJAS Y TODOS LOS ELEMENTOS PARA SU CORRECTO FUNCIONAMIENTO. | m² | 16 |  | 0
| 12.03 | 12.03 | 12.03 | 12.03 | SIPS MUEBLE TABLERO MELAMINICO RH ESPESOR DE 15 MM PARA INSTALAR MUEBLE DE BAÑOS DE PROFUNDIDAD 0,25 METROS, INCLUYE SUPERFICIE EN SUS SEIS LADOS, ENTREPAÑOS | m² | 16 |  | 0
| Subtotal | [7 empty] | 0
| 14 | CARPINTERIA EN ALUMINIO Y VIDRIO
| 14.01 | 14.01 | 14.01 | 14.01 | VENTANERIA CORREDIZA ALUMINIO SILVER SERIE 7038 DE TRES CUERPOS Y/O SEGÚN DISEÑO, VIDRIO EN FACHADA DE COLOR A ESCOGER POR LA SUPERVISIÓN Y TRASPARENTE DE 5 MM EN INTERIORES, (INCLUYE MARCO Y ANGEO GRIS FIBRA DE VIDRIO COLMALLAS) | m² | 264 |  | 0
| 14.02 | 14.02 | 14.02 | 14.02 | VENTANERIA CORREDIZA EN ALUMINIO REF: SERIE 8025 VIDRIO DE 5 MM. INCLUYE TODOS SUS ELEMENTOS NECESARIOS PARA SU CORRECTA INSTALACIÓN | m² | 150 |  | 0
| Subtotal | [7 empty] | 0
| 15 | CARPINTERIA EN ACERO INOXIDABLE
| 15.01 | 15.01 | 15.01 | 15.01 | DIVISIONES PARA BAÑO FABRICADAS EN LÁMINA DE ACERO INOXIDABLE REF. 304 -2B CALIBRE 20 TERMINADO 3 ANTIMAGNÉTICO, TIPO PANEL DOBLE LAMINA, INTERIOR EN ICOPOR PARA EFECTO ANTI ACÚSTICO, CON DISEÑO MODULAR DE FÁCIL COLOCACIÓN, CUENTA CON BISAGRAS, ZÓCALO,BASES Y PASADOR TOTALMENTE EN ACERO INOXIDABLE, BISAGRA CON APERTURA MAYOR DE 100°, FIJACIÓN Y NIVELACIÓN TÉCNICA SEGÚN EL CASO. PARA LOS SANITARIOS, DUCHAS Y ORINALES DE LAS BATERÍAS DE BAÑOS, EN PANELES ENTAMBORADOS DE ACERO INOXIDABLE TIPO SOCODA 304 2B CALIBRE 20. | m² | 166 |  | 0
| 15.02 | 15.02 | 15.02 | 15.02 | DISPENSADOR DE PAPEL EN ACERO INOXIDABLE | un | 18 |  | 0
| 15.03 | 15.03 | 15.03 | 15.03 | DISPENSADOR DE JABON LIQUIDO ACERO INOXIDABLE REF SOCODA O EQUIVALENTE | un | 18 |  | 0
| 15.04 | 15.04 | 15.04 | 15.04 | BARANDA EN ACERO EN MURO A UNA ALTURA DE 1.03M PASAMANOS ACERO INOXIDABLE TUBERÍA REDONDA 2" CON ANCLAJES A PARED CADA 1M EN CUMPLIMIENTO A NORMA NTC | ML | 18 |  | 0
| Subtotal | [7 empty] | 0
| 16 | APARATOS SANITARIOS Y ACCESORIOS
| 16.01 | 16.01 | 16.01 | 16.01 | GRIFERÍA DUCHA TEDESCA GRICOL LÍNEA CONTEMPORÁNEA O SIMILAR | un | 24 |  | 0
| 16.02 | 16.02 | 16.02 | 16.02 | ORINAL GOTTA ENTRADA POSTERIOR. INCLUYE VÁLVULA ANTIVÁNDALICA PUSH GOTTA O SIMILAR | un | 16 |  | 0
| 16.03 | 16.03 | 16.03 | 16.03 | SANITARIO LÍNEA MONTECARLO NOVO DUAL DE DOBLE DESCARGA Y/O SIMILAR, CON TAPA DE ASIENTO DE CIERRE SUAVE ACCESORIOS, SOLDADURA, ETC. | un | 18 |  | 0
| 16.04 | 16.04 | 16.04 | 16.04 | PIRLAN CRUDO 3M 27MM ALUMINIO | un | 10 |  | 0
| 16.05 | 16.05 | 16.05 | 16.05 | JABONERA DE PORCELANA | un | 25 |  | 0
| Subtotal | [7 empty] | 0
| 17 | VIDRIOS Y ESPEJOS
| 17.01 | 17.01 | 17.01 | 17.01 | ESPEJO BISELADO E= 4 MM (FLOTADO EN MURO) | m² | 51 |  | 0
| Subtotal | [7 empty] | 0
| 18 | CERRADURAS
| 18.01 | 18.01 | 18.01 | 18.01 | BRAZO HIDRAULICO PUERTA | un | 16 |  | 0
| Subtotal | [7 empty] | 0
| 19 | OBRAS GENERALES
| 19.01 | 19.01 | 19.01 | 19.01 | AVISOS ACRILICOS IMPRESIÓN DIGITAL 25X9 18X13 | un | 16 |  | 0
| Subtotal | [7 empty] | 0
| 20 | URBANISMO
| 20.01 | 20.01 | 20.01 | 20.01 | ANDEN EN CONCRETO DE 3000 PSI, E=0,10M . INCLUYE MATERIALES, FORMALETA, TEXTURIZADO, CURADO, MALLA ELECTROSOLDADA Y TODO LO NECESARIO PARA SU CORRECTA INSTALACION Y PUESTA EN SERVICIO. | m² | 64.0552 |  | 0
| Subtotal | [7 empty] | 0
| SUBTOTAL ACTIVIDADES INCREMENTO VALOR DEL BIEN RUBRO A-02-01-01-001-001 VIVIENDA | [7 empty] | 0
[5 empty] | SUBTOTAL ACTIVIDADES INCREMENTO VALOR DEL BIEN RUBRO A-02-01-01-001-001 VIVIENDA |  |  |  | 0
[5 empty] | IVA (19% SOBRE UTILIDAD DEL 5%) |  |  | 19% | 0
[5 empty] | TOTAL ACTIVIDADES INCREMENTO VALOR DEL BIEN RUBRO A-02-01-01-001-001 VIVIENDA |  |  |  | 0
| VALOR TOTAL OFERTADO ACTIVIDADES AL GASTO RUBRO A-02-02-02-005-004 SERVICIOS DE CONSTRUCCIÓN +ACTIVIDADES INCREMENTO VALOR DEL BIEN RUBRO A-02-01-01-001-001 VIVIENDA | [7 empty] | 0
| NOTA 1: Se debe tener en cuenta que el PRECIO UNITARIO incluye el valor de A.I.U. |  |  |  |  | DESCRIPCION |  |  | PORCENTAJE % [Ofrecimiento del Proponente]
| NOTA 2: Cuando la fracción decimal del peso sea igual o superior a 5 se aproximara por exceso al número entero siguiente del peso y cuando la fracción decimal del peso sea inferior a 5 se aproximará por defecto al número entero del peso. |  |  |  |  | ADMINISTRACION |  | A=
| NOTA 3: El A.I.U y su discriminación deben estar en porcentaje (%). |  |  |  |  | IMPREVISTO |  | I=
[6 empty] | UTILIDAD |  | U=
[6 empty] | TOTAL A.I.U |  | A.I.U.= | 0%
Firma del Proponente o de su Representante Legal
Note on I46: [Comentario encadenado] Su versión de Excel le permite leer este comentario encadenado; sin embargo, las ediciones que se apliquen se quitarán si el archivo se abre en una versión más reciente de Excel. Más información: https://go.microsoft.com/fwlink/?linkid=870924 Comentario: Estos decimales son necesarios para cerrar el presupuesto

## AIU
ADMINISTRACION, IMPREVISTOS Y UTILIDADES (A.I.U.)
PROCESO DE SELECCIÓN ABREVIADA No. 076-00-J-EMAVI-GRUAL-2026 CUYO OBEJTO ES: OBRA PÚBLICA PARA EL MANTENIMIENTO Y ADECUACIÓN DE LOS ALOJAMIENTOS DE CADETES DE LA ESCUELA MILITAR DE AVIACIÓN MARCO FIDEL SUÁREZ
COSTO DIRECTO OBRA CIVIL |  |  | 1442188147.5311 |  | TIEMPO DE EJECUCIÓN EN MESES |  | 1.75
[5 empty] | IVA |  | 19%
[5 empty] | FECHA: |  | 2026-09-10
COSTO DEL PERSONAL ADMINISTRATIVO DE LA OBRA + PRESTACIONES SOCIALES 2025
PROFESIONAL |  | CATEGORIA | CANTIDAD | SALARIO | MESES | DEDICACIÓN / MES | VALOR TOTAL
PERSONAL PROFESIONAL
RESIDENTE DE OBRA - ARQUITECTO |  | RESIDENTE PERFIL 3 | 1 | 11136710.2 | 1.75 | 100% | 19489242.85
RESIDENTE ADMINISTRATIVO - INGENIERO CIVIL |  | RESIDENTE PERFIL 3 | 1 | 11136710.2 | 1.75 | 100% | 19489242.85
GESTOR SISO |  | PROFESIONAL PERFIL 1 | 1 | 8659035 | 1.75 | 100% | 15153311.25
0
0
TOTAL SALARIOS | [6 empty] | 54131796.95 |  | 36087864.6333 | 54131796.95
IMPUESTOS OBRA CIVIL
|  |  |  | CONTRIBUCIÓN ESPECIAL (ART. 6. LEY 1106/2006, VIGENTE PERMANENTEMENTE POR EL PARÁGRAFO DEL ART. 8, LEY 1738/2014) | 1724969198.5748 | 5% | 86248459.9287
|  |  |  | ESTAMPILLA UNIVERSIDAD NACIONAL (1697 DEL 2013) | 1724969198.5748 | 0.5% | 8624845.9929
|  |  |  | I.C.A. OBRA | 1724969198.5748 | 7,12X1000 | 12281780.6939
|  |  |  | IMPUESTO FIC | 1724969198.5748 | 0.25% | 4312422.9964
IMPUESTOS EQUIPOS
I.C.A. EQUIPOS | [5 empty] | 11,04X1000 | 0
TOTAL GASTOS IMPUESTOS | [6 empty] | 111467509.6119 |  | 111467509.6119 | 111467509.6119
GASTOS GENERALES
DESCRIPCION |  |  |  | UNIDAD | VALOR UNITARIO | CANTIDAD | VALOR TOTAL
COSTO MENSUAL DE SERVICIOS PUBLICOS
SERVICIO DE INTERNET / CELULAR |  |  |  | Ms | 75000 | 1.75 | 131250
TOTAL GASTOS GENERALES | [6 empty] | 131250 |  | 87500 | 131250
COSTOS DE LEGALIZACIÓN DE CONTRATO / POLIZAS
ITEM | [5 empty] | % | VALOR TOTAL
CUMPLIMIENTO DEL CONTRATO | [5 empty] | 30% | 501584
SALARIOS Y PRESTACIONES SOCIALES | [5 empty] | 10% | 1361752
ESTABILIDAD DE OBRA | [5 empty] | 50% | 4215441
CALIDAD Y CORRECTO FUNCIONAMIENTO DE LOS EQUIPOS | [6 empty] | 0
GASTOS DE EXPEDICION | [6 empty] | 7000
IVA 19% | [6 empty] | 1156297.63
ITEM | [5 empty] | SUBTOTAL | 7242074.63 |  | 7242074.63 | 7242074.63
RESPONSABILIDAD CIVIL |  | 200SMLV. |  |  |  |  | 175463
GASTOS DE EXPEDICION | [6 empty] | 7000
IVA 19% | [6 empty] | 34668
[6 empty] | SUBTOTAL | 217131 |  | 217131 | 217131
TOTAL COSTOS DE LEGALIZACIÓN DEL CONTRATO | [6 empty] | 7459205.63
COSTOS DE DOTACION DE CAMPAMENTO
ITEM |  |  | UNIDAD | CANTIDAD | VALOR UNITARIO | RENDIMIENTO | VALOR TOTAL
COMPUTADOR |  |  | Un | 2 | 2500000 | 100% | 5000000
IMPRESORA MULTIFUNCIONAL |  |  | Un | 1 | 400000 | 100% | 400000
ESCRITORIO |  |  | Un | 2 | 250000 | 100% | 500000
SILLA PARA OFICINA- ESCRITORIO |  |  | Un | 2 | 80000 | 100% | 160000
0
TOTAL DE DOTACION DE CAMPAMENTO | [6 empty] | 6060000
OTROS GASTOS GENERALES
ITEM |  |  | UNIDAD | CANTIDAD | VALOR UNITARIO | RENDIMIENTO | VALOR TOTAL
MATERIALES MENORES/VARIOS (CAMILLAS, BOTIQUIN,SEÑALIZACION, TAPAOIDOS, GUANTES CARNAZA, TRANSPORTE INTERNO , ETC) |  |  | Gl | 1 | 11000000 | 100% | 11000000
GASTOS DE PAPELERIA (RESMAS PAPEL, TINTAS IMPRESORA, ETC.) |  |  | Gl | 1 | 6000000 | 100% | 6000000
TOTAL GASTOS GENERALES | [6 empty] | 17000000
TOTAL ADMINISTRACION (A) | [5 empty] | 13.7% | 197579776.2118 | 196249762.1919
IMPREVISTOS (I) | [5 empty] | 1% | 14421881.4753 | 14421881.4753
UTILIDAD (U) | [5 empty] | 5% | 72109407.3766 | 72109407.3766
IVA SOBRE UTILIDAD (19%) | [5 empty] | 19% | 13700787.4016 | 13700787.4015
TOTAL (A+I+U) | [5 empty] | 19.7% | 284111065.0637 | 282781051.0438
TOTAL (A+I+U) + IVA SOBRE UTILIDAD | [6 empty] | 297811852.4653 | 296481838.45 |  | 24
COMITÉ ESTRUCTURADOR COSTOS Y PRESUPUESTOS:
CTO RENATTO TRUJILLO BADILLO
COMITÉ ESTRUCTURADOR TÉCNICO
|  | Salario Minimo | 1750905
|  | Aux trasporte | 249095
|  | Minimo + Aux trasporte | 2000000
|  | Factor prestacional | 1,65 (2 o más salarios) | 1,68 (menos de 2 salarios)
|  | DESCRIPCIÓN | SALARIO BASICO | PRESTACIONES | SALARIO+PRESTACIONES SOCIALES | CANT DE SALARIOS | AÑOS DE EXPERIENCIA
| PERSONAL PROFESIONAL DE OBRA | DIRECTOR PERFIL 1 | 12082370.0577 | 1.65 | 19935910.5952 | 6.2733 | (Magister con experiencia en el area de formacion (Superior a 6 años)) | 17176959.8 | 1.1606
|  | DIRECTOR PERFIL 2 | 7593334.6498 | 1.65 | 12529002.1722 | 3.9426 | (Magister con experiencia en el area de formacion (entre a 3-6 años))
|  | DIRECTOR PERFIL 3 | 6208598.4838 | 1.65 | 10244187.4983 | 3.2236 | (Magister con experiencia en el area de formacion (entre 1-3 años))
|  | RESIDENTE PERFIL 1 | 6208598.4838 | 1.65 | 10244187.4983 | 3.2236 | (Profesional con experiencia en el area de formacion (superior a 6 años)) | 8659035 | 1.1831
|  | RESIDENTE PERFIL 2 | 5371531.2088 | 1.65 | 8863026.4946 | 2.789 | (Profesional con experiencia en el area de formacion (entre a 3-6 años))
|  | RESIDENTE PERFIL 3 | 3965101.4384 | 1.65 | 6542417.3733 | 2.0587 | (Profesional con experiencia en el area de formacion (entre 1-3 años)) | 11136710 | 0.58746
| PERSONAL ASESOR PROFESIONAL | ESPECIALISTA PERFIL 1 | 8370672.75 | 1.65 | 13811610.0375 | 4.3462 | ( Especialista con experiencia en el area de formacion (Superior a 6 Años ))
|  | ESPECIALISTA PERFIL 2 | 6696538.2 | 1.65 | 11049288.03 | 3.4769 | ( Especialista con experiencia en el area de formacion (Entre 3- 6 años))
|  | PROFESIONAL PERFIL 1 | 6696538.2 | 1.65 | 11049288.03 | 3.4769 | (Profesional con experiencia en el area de formacion (superior a 6 años))
|  | PROFESIONAL PERFIL 2 | 5022403.65 | 1.65 | 8286966.0225 | 2.6077 | (Profesional con experiencia en el area de formacion (entre a 3-6 años))
|  | PROFESIONAL PERFIL 3 | 3622273.6 | 1.65 | 5976751.44 | 1.7385 | (Profesional con experiencia en el area de formacion (entre 1-3 años))
| PERSONAL TECNICO Y TECNICO AUXILIAR | TECNÓLOGO PERFIL 1 | 2908255.2144 | 1.68 | 4885868.7602 | 1.3677 | ( Tecnologo con experiencia en el area de formacion (Entre 3-6 años))
|  | TECNÓLOGO PERFIL 2 | 2676539.7733 | 1.68 | 4496586.8191 | 1.2474 | ( Tecnologo con experiencia en el area de formacion (Entre 1-2 años))
|  | TECNICO PERFIL 1 | 2509126.3183 | 1.68 | 4215332.2147 | 1.1605 | ( Tecnico con experiencia en el area de formacion (Entre 3-5 años))
|  | TECNICO PERFIL 2 | 2381405.0715 | 1.68 | 4000760.5202 | 1.0942 | ( Tecnico con experiencia en el area de formacion (Entre 1-2 años))
| PERSONAL ADMINISTRATIVO/ ASISTENCIAL | PERSONAL ADM. PERFIL 1 | 2200000 | 1.68 | 3696000 | 1 | N/A
|  | PERSONAL ADM. PERFIL 2 | 2200000 | 1.68 | 3696000 | 1 | N/A
13290607.0635
8352668.1148
6829458.3322
6829458.3322
5908684.3297
4361611.5822
9207740.025
7366192.02
7366192.02
5524644.015
3984500.96
3199080.7359
2944193.7506
2760038.9501
2619545.5787
2420000
2420000
Note on H5: ST. NIXON GUILLERMO DURAN SIACHOQUE: INSERTE TIEMPO DE EJECUCION DEL PROYECTO
Note on A11: ST. NIXON GUILLERMO DURAN SIACHOQUE: LOS PROFESIONALES DEBEN SER CONCERTADOS CON EL GERENTE DEL PROYECTO, DE ACUERDO A LA NECESIDAD DEL MISMO- EN CASO DE NO EMPLEAR ALGUNO SOLO OCULTAR LA CELDA CON EL FIN DE NO GENERAR CONFLICTOS EN LA FORMULACION
Note on G22: ST. NIXON GUILLERMO DURAN SIACHOQUE: EL FACTOR ICA ES PROPIO DE CADA UNIDAD, CONSULTAR ASESOR FINANCIERO (REVISAR ESTATUTO TRIBUTARIO)
Note on G25: DIFRA EL FACTOR ICA ES PROPIO DE CADA UNIDAD, CONSULTAR ASESOR FINANCIERO (REVISAR ESTATUTO TRIBUTARIO)
Note on B34: ST. NIXON GUILLERMO DURAN SIACHOQUE: SE DEBEN COTIZAR
Note on G36: AS11. LEONARDO ROJO HENAO: 30% min 10% contrato <1,000,000 SMMLV min 2,5% 1,000,000 SMMLV<contrato<5,000,000 SMMLV min 1,0% 5,000,000 SMMLV<contrato<10,000,000 SMMLV min 0,5% 10,000,000 SMMLV <contrato Plazo contractual
Note on G37: AS11. LEONARDO ROJO HENAO: 10% min 5% plazo del contrato y 3 años mas
Note on G38: AS11. LEONARDO ROJO HENAO: 50 % 3 años despues del acta de recibo a satisfaccion Dec.1082/2025 entre 1 y 5 años despues del acta de recibo a satisfaccion
Note on C43: AS11. LEONARDO ROJO HENAO: por el tiempo de ejecucion de la obra
Note on B50: ST. NIXON GUILLERMO DURAN SIACHOQUE: VERIFICAR QUE SE NECESITA PARA EL PROCESO, INCLUIR U OCULTAR
Note on B59: ST. NIXON GUILLERMO DURAN SIACHOQUE: EL CAPITULO DE GASTOS GENERALES DEBEN SER CALCULADOS Y SOPORTADOS POR EL PRESUPUESTADOR DEL PROYECTO

## APU ALOJAMIENTOS
|  |  | Capitulo |  | 01 PRELIMINARES
OBRA PÚBLICA PARA EL MANTENIMIENTO Y ADECUACIÓN DE LOS ALOJAMIENTOS DE CADETES DE LA ESCUELA MILITAR DE AVIACIÓN MARCO FIDEL SUÁREZ |  |  | Actividad |  | 01.01 DESMONTE DE VIDRIOS Y/O ESPEJOS
|  |  | U.M. |  | m²
1 | Materiales
Descripción |  | U.M. |  |  |  | Vr. Unitario |  | Cantidad |  | Vr. Parcial
LONA PARA ESCOMBRO- POLIPROPILENO |  | Unidad |  |  |  | 1,500 |  | 0.38 |  | 570
[7 empty] | Total | Materiales |  | 570
2 | Equipo
Descripción |  | U.M. |  |  |  | Vr. Unitario |  | Cantidad |  | Vr. Parcial
HERRAMIENTA MENOR |  | Porcentaje |  |  |  | 3,275 |  | 5.00 |  | 164
[7 empty] | Total | Equipo |  | 164
3 | Mano de Obra
Descripción |  | U.M. |  |  |  | Vr. Unitario |  | Cantidad |  | Vr. Parcial
AYUDANTE ALBAÑILERIA (A) |  | Hora Hombre |  |  |  | 13,644 |  | 0.24 |  | 3,275
[7 empty] | Total | Mano de Obra |  | 3,275
4 | Transporte
Descripción |  | U.M. |  |  |  | Vr. Unitario |  | Cantidad |  | Vr. Parcial
RETIRO DE SOBRANTES EN VOLQUETA |  | Metro Cubico |  |  |  | 35,000 |  | 0.03 |  | 1,050
[7 empty] | Total | Transporte |  | 1,050
|  |  |  | Total Costos Directos Actividad: |  |  |  |  | 5059
|  |  |  | Costo total con AIU |  |  |  |  | 6056
|  |  | Capitulo |  | 01 PRELIMINARES
OBRA PÚBLICA PARA EL MANTENIMIENTO Y ADECUACIÓN DE LOS ALOJAMIENTOS DE CADETES DE LA ESCUELA MILITAR DE AVIACIÓN MARCO FIDEL SUÁREZ |  |  | Actividad |  | 01.02 DESMONTE, RETIRO Y TRANSPORTE A SITIO AUTORIZADO DE ACCESORIOS DEL PUNTO HIDRAULICO EXISTENTE EN EL SITIO A INTERVENINR (GRIFERIAS LAVAMANOS, DUCHAS, GRIFERIA LAVAPLATOS, GRIFERIA LAVADERO, LLAVES TIPO JARDIN Y OTROS), INCLUYE RETIRO DE SOBRANTES
|  |  | U.M. |  | un
1 | Materiales
Descripción |  | U.M. |  |  |  | Vr. Unitario |  | Cantidad |  | Vr. Parcial
|  | Hora Hombre | [7 empty] | 0
[7 empty] | Total | Materiales |  | 0
2 | Equipo
Descripción |  | U.M. |  |  |  | Vr. Unitario |  | Cantidad |  | Vr. Parcial
HERRAMIENTA MENOR |  | Porcentaje |  |  |  | 6,823 |  | 5.00 |  | 341
[7 empty] | Total | Equipo |  | 341
3 | Mano de Obra
Descripción |  | U.M. |  |  |  | Vr. Unitario |  | Cantidad |  | Vr. Parcial
CUADRILLA ALBAÑILERIA (2 AYUDANTES) |  | Hora Hombre |  |  |  | 27,290 |  | 0.25 |  | 6,823
[7 empty] | Total | Mano de Obra |  | 6,823
4 | Transporte
Descripción |  | U.M. |  |  |  | Vr. Unitario |  | Cantidad |  | Vr. Parcial
RETIRO DE SOBRANTES EN VOLQUETA |  | Metro Cubico |  |  |  | 35,000 |  | 0.10 |  | 3,500
[7 empty] | Total | Transporte |  | 3,500
|  |  |  | Total Costos Directos Actividad: |  |  |  |  | 10,664
|  |  |  | Costo total con AIU |  |  |  |  | 12765
|  |  | Capitulo |  | 01 PRELIMINARES
OBRA PÚBLICA PARA EL MANTENIMIENTO Y ADECUACIÓN DE LOS ALOJAMIENTOS DE CADETES DE LA ESCUELA MILITAR DE AVIACIÓN MARCO FIDEL SUÁREZ |  |  | Actividad |  | 01.03 DESMONTE DE BARANDA METÁLICA
|  |  | U.M. |  | ML
1 | Materiales
Descripción |  | U.M. |  |  |  | Vr. Unitario |  | Cantidad |  | Vr. Parcial
|  | Hora Hombre | [7 empty] | 0
[7 empty] | Total | Materiales |  | 0
2 | Equipo
Descripción |  | U.M. |  |  |  | Vr. Unitario |  | Cantidad |  | Vr. Parcial
HERRAMIENTA MENOR |  | Porcentaje |  |  |  | 10,865 |  | 5.00 |  | 543
[7 empty] | Total | Equipo |  | 543
3 | Mano de Obra
Descripción |  | U.M. |  |  |  | Vr. Unitario |  | Cantidad |  | Vr. Parcial
CUADRILLA INSTALACIONES (OFICIAL + 2 AYUDANTES) |  | Hora Hombre |  |  |  | 54,327 |  | 0.20 |  | 10,865
[7 empty] | Total | Mano de Obra |  | 10,865
4 | Transporte
Descripción |  | U.M. |  |  |  | Vr. Unitario |  | Cantidad |  | Vr. Parcial
|  | Hora Hombre | [7 empty] | 0
[7 empty] | Total | Transporte |  | 0
|  |  |  | Total Costos Directos Actividad: |  |  |  |  | 11,408
|  |  |  | Costo total con AIU |  |  |  |  | 13655
|  |  | Capitulo |  | 01 PRELIMINARES
OBRA PÚBLICA PARA EL MANTENIMIENTO Y ADECUACIÓN DE LOS ALOJAMIENTOS DE CADETES DE LA ESCUELA MILITAR DE AVIACIÓN MARCO FIDEL SUÁREZ |  |  | Actividad |  | 01.04 DEMOLICIÓN DE POYO DUCHA INCLUYE ACABADOS Y TODOS SUS ACCESORIOS, INCLUYE RETIRO
|  |  | U.M. |  | ML
1 | Materiales
Descripción |  | U.M. |  |  |  | Vr. Unitario |  | Cantidad |  | Vr. Parcial
LONA PARA ESCOMBRO- POLIPROPILENO |  | Unidad |  |  |  | 1,500 |  | 1.50 |  | 2,250
MARTILLO DEMOLEDOR DE 2000W 110V |  | Dia |  |  |  | 55,000 |  | 0.33 |  | 18,150
[7 empty] | Total | Materiales |  | 20,400
2 | Equipo
Descripción |  | U.M. |  |  |  | Vr. Unitario |  | Cantidad |  | Vr. Parcial
HERRAMIENTA MENOR |  | Porcentaje |  |  |  | 6,229 |  | 5.00 |  | 311
[7 empty] | Total | Equipo |  | 311
3 | Mano de Obra
Descripción |  | U.M. |  |  |  | Vr. Unitario |  | Cantidad |  | Vr. Parcial
OFICIAL ALBAÑILERIA (A) |  | Hora Hombre |  |  |  | 18,876 |  | 0.33 |  | 6,229
[7 empty] | Total | Mano de Obra |  | 6,229
4 | Transporte
Descripción |  | U.M. |  |  |  | Vr. Unitario |  | Cantidad |  | Vr. Parcial
ACARREO / RETIRO DE SOBRANTES |  | Metro Cubico |  |  |  | 25,905 |  | 0.10 |  | 2,591
[7 empty] | Total | Transporte |  | 2,591
|  |  |  | Total Costos Directos Actividad: |  |  |  |  | 29,531
|  |  |  | Costo total con AIU |  |  |  |  | 35349
|  |  | Capitulo |  | 01 PRELIMINARES
OBRA PÚBLICA PARA EL MANTENIMIENTO Y ADECUACIÓN DE LOS ALOJAMIENTOS DE CADETES DE LA ESCUELA MILITAR DE AVIACIÓN MARCO FIDEL SUÁREZ |  |  | Actividad |  | 01.05 ESCARIFICACIÓN DE PINTURA EN PAREDES Y ESTRUCTURA DE CONCRETO MENOS DE 1MM, INCLUYE PULIDO Y LIJADO CON DISCO DIAMANTADO
|  |  | U.M. |  | m²
1 | Materiales
Descripción |  | U.M. |  |  |  | Vr. Unitario |  | Cantidad |  | Vr. Parcial
PULIDORA 4-1/2 850W PROFESIONAL |  | Unidad |  |  |  | 172,782 |  | 0.00 |  | 0
DISCO DIAMANTANDO CONTINUO 4 1/2 |  | Unidad |  |  |  | 34,900 |  | 0.01 |  | 349
[7 empty] | Total | Materiales |  | 349
2 | Equipo
Descripción |  | U.M. |  |  |  | Vr. Unitario |  | Cantidad |  | Vr. Parcial
HERRAMIENTA MENOR |  | Porcentaje |  |  |  | 1,637 |  | 5.00 |  | 82
[7 empty] | Total | Equipo |  | 82
3 | Mano de Obra
Descripción |  | U.M. |  |  |  | Vr. Unitario |  | Cantidad |  | Vr. Parcial
AYUDANTE ALBAÑILERIA (A) |  | Hora Hombre |  |  |  | 13,644 |  | 0.12 |  | 1,637
[7 empty] | Total | Mano de Obra |  | 1,637
4 | Transporte
Descripción |  | U.M. |  |  |  | Vr. Unitario |  | Cantidad |  | Vr. Parcial
|  | Unidad | [7 empty] | 0
[7 empty] | Total | Transporte |  | 0
|  |  |  | Total Costos Directos Actividad: |  |  |  |  | 2,068
|  |  |  | Costo total con AIU |  |  |  |  | 2475
|  |  | Capitulo |  | 01 PRELIMINARES
OBRA PÚBLICA PARA EL MANTENIMIENTO Y ADECUACIÓN DE LOS ALOJAMIENTOS DE CADETES DE LA ESCUELA MILITAR DE AVIACIÓN MARCO FIDEL SUÁREZ |  |  | Actividad |  | 01.06 DEMOLICIÓN DE MESÓN EN CONCRETO, INCLUYE RETIRO DE SOBRANTES
|  |  | U.M. |  | ml
1 | Materiales
Descripción |  | U.M. |  |  |  | Vr. Unitario |  | Cantidad |  | Vr. Parcial
|  | Dia | [7 empty] | 0
[7 empty] | Total | Materiales |  | 0
2 | Equipo
Descripción |  | U.M. |  |  |  | Vr. Unitario |  | Cantidad |  | Vr. Parcial
COMPRESOR NEUMATICO |  | Dia |  |  |  | 414,000 |  | 0.00 |  | 0
HERRAMIENTA MENOR |  | Porcentaje |  |  |  | 25,926 |  | 5.00 |  | 1,296
[7 empty] | Total | Equipo |  | 1,296
3 | Mano de Obra
Descripción |  | U.M. |  |  |  | Vr. Unitario |  | Cantidad |  | Vr. Parcial
CUADRILLA ALBAÑILERIA (2 AYUDANTES) |  | Hora Hombre |  |  |  | 27,290 |  | 0.95 |  | 25,926
[7 empty] | Total | Mano de Obra |  | 25,926
4 | Transporte
Descripción |  | U.M. |  |  |  | Vr. Unitario |  | Cantidad |  | Vr. Parcial
ACARREO / RETIRO DE SOBRANTES |  | Metro Cubico |  |  |  | 25,905 |  | 0.80 |  | 20,724
[7 empty] | Total | Transporte |  | 20,724
|  |  |  | Total Costos Directos Actividad: |  |  |  |  | 47,946
|  |  |  | Costo total con AIU |  |  |  |  | 57391
|  |  | Capitulo |  | 01 PRELIMINARES
OBRA PÚBLICA PARA EL MANTENIMIENTO Y ADECUACIÓN DE LOS ALOJAMIENTOS DE CADETES DE LA ESCUELA MILITAR DE AVIACIÓN MARCO FIDEL SUÁREZ |  |  | Actividad |  | 01.07 DEMOLICIÓN DE MUROS EN BLOQUE / LADRILLO / DRY WALL, DINTELES. INCLUYE RETIRO DEL MATERIAL
|  |  | U.M. |  | m²
1 | Materiales
Descripción |  | U.M. |  |  |  | Vr. Unitario |  | Cantidad |  | Vr. Parcial
LONA PARA ESCOMBRO- POLIPROPILENO |  | Unidad |  |  |  | 1,500 |  | 1.50 |  | 2,250
[7 empty] | Total | Materiales |  | 2,250
2 | Equipo
Descripción |  | U.M. |  |  |  | Vr. Unitario |  | Cantidad |  | Vr. Parcial
MARTILLO ELÉCTRICO DEMOLEDOR 31K/65LB |  | Dia |  |  |  | 79,599 |  | 0.04 |  | 3,184
HERRAMIENTA MENOR |  | Porcentaje |  |  |  | 6,822 |  | 5.00 |  | 341
[7 empty] | Total | Equipo |  | 3,525
3 | Mano de Obra
Descripción |  | U.M. |  |  |  | Vr. Unitario |  | Cantidad |  | Vr. Parcial
AYUDANTE ALBAÑILERIA (A) |  | Hora Hombre |  |  |  | 13,644 |  | 0.50 |  | 6,822
[7 empty] | Total | Mano de Obra |  | 6,822
4 | Transporte
Descripción |  | U.M. |  |  |  | Vr. Unitario |  | Cantidad |  | Vr. Parcial
RETIRO DE SOBRANTES EN VOLQUETA |  | Metro Cubico |  |  |  | 35,000 |  | 0.20 |  | 7,000
[7 empty] | Total | Transporte |  | 7,000
|  |  |  | Total Costos Directos Actividad: |  |  |  |  | 19,597
|  |  |  | Costo total con AIU |  |  |  |  | 23458
|  |  | Capitulo |  | 01 PRELIMINARES
OBRA PÚBLICA PARA EL MANTENIMIENTO Y ADECUACIÓN DE LOS ALOJAMIENTOS DE CADETES DE LA ESCUELA MILITAR DE AVIACIÓN MARCO FIDEL SUÁREZ |  |  | Actividad |  | 01.08 LOCALIZACIÓN Y REPLANTEO EDIFICIO/MANTENIMIENTO/OBRA
|  |  | U.M. |  | m²
1 | Materiales
Descripción |  | U.M. |  |  |  | Vr. Unitario |  | Cantidad |  | Vr. Parcial
PITA ALGODÓN # 18 POR 70 MT. |  | Unidad |  |  |  | 11,569 |  | 0.02 |  | 231
ALAMBRE NEGRO RECOCIDO 25K CALIBRE 14 |  | Kilogramo |  |  |  | 5,996 |  | 0.05 |  | 300
LARGUERO ABARCO 4 X 2 |  | Metro |  |  |  | 4,847 |  | 0.02 |  | 97
PUNTILLA CON CABEZA 2 |  | Libra |  |  |  | 4,900 |  | 0.01 |  | 49
[7 empty] | Total | Materiales |  | 677
2 | Equipo
Descripción |  | U.M. |  |  |  | Vr. Unitario |  | Cantidad |  | Vr. Parcial
HERRAMIENTA MENOR |  | Porcentaje |  |  |  | 3,252 |  | 5.00 |  | 163
[7 empty] | Total | Equipo |  | 163
3 | Mano de Obra
Descripción |  | U.M. |  |  |  | Vr. Unitario |  | Cantidad |  | Vr. Parcial
CUADRILLA ALBAÑILERIA (OFICIAL + AYUDANTE) |  | Hora Hombre |  |  |  | 32,522 |  | 0.10 |  | 3,252
[7 empty] | Total | Mano de Obra |  | 3,252
4 | Transporte
Descripción |  | U.M. |  |  |  | Vr. Unitario |  | Cantidad |  | Vr. Parcial
TRANSPORTE FERRETERIA |  | Kilogramo |  |  |  | 61 |  | 0.11 |  | 7
[7 empty] | Total | Transporte |  | 7
|  |  |  | Total Costos Directos Actividad: |  |  |  |  | 4,099
|  |  |  | Costo total con AIU |  |  |  |  | 4907
|  |  | Capitulo |  | 01 PRELIMINARES
OBRA PÚBLICA PARA EL MANTENIMIENTO Y ADECUACIÓN DE LOS ALOJAMIENTOS DE CADETES DE LA ESCUELA MILITAR DE AVIACIÓN MARCO FIDEL SUÁREZ |  |  | Actividad |  | 01.09 DESMONTE DE PUERTAS METÁLICAS INCLUYE HOJA, MARCO Y TODOS SUS ACCESORIOS, INCLUYE RETIRO
|  |  | U.M. |  | m²
1 | Materiales
Descripción |  | U.M. |  |  |  | Vr. Unitario |  | Cantidad |  | Vr. Parcial
LONA PARA ESCOMBRO- POLIPROPILENO |  | Unidad |  |  |  | 1,500 |  | 1.30 |  | 1,950
[7 empty] | Total | Materiales |  | 1,950
2 | Equipo
Descripción |  | U.M. |  |  |  | Vr. Unitario |  | Cantidad |  | Vr. Parcial
EQUIPO DE OXICORTE |  | Hora Hombre |  |  |  | 28,000 |  | 0.15 |  | 4,200
HERRAMIENTA MENOR |  | Porcentaje |  |  |  | 8,812 |  | 5.00 |  | 441
[7 empty] | Total | Equipo |  | 4,641
3 | Mano de Obra
Descripción |  | U.M. |  |  |  | Vr. Unitario |  | Cantidad |  | Vr. Parcial
CUADRILLA INSTALACIONES (OFICIAL + AYUDANTE) |  | Hora Hombre |  |  |  | 38,315 |  | 0.23 |  | 8,812
[7 empty] | Total | Mano de Obra |  | 8,812
4 | Transporte
Descripción |  | U.M. |  |  |  | Vr. Unitario |  | Cantidad |  | Vr. Parcial
RETIRO DE SOBRANTES EN VOLQUETA |  | Metro Cubico |  |  |  | 35,000 |  | 0.10 |  | 3,500
[7 empty] | Total | Transporte |  | 3,500
|  |  |  | Total Costos Directos Actividad: |  |  |  |  | 18,903
|  |  |  | Costo total con AIU |  |  |  |  | 22627
|  |  | Capitulo |  | 01 PRELIMINARES
OBRA PÚBLICA PARA EL MANTENIMIENTO Y ADECUACIÓN DE LOS ALOJAMIENTOS DE CADETES DE LA ESCUELA MILITAR DE AVIACIÓN MARCO FIDEL SUÁREZ |  |  | Actividad |  | 01.10 CERRAMIENTO EN POLISOMBRA H= 2,00 MTS
|  |  | U.M. |  | ml
1 | Materiales
Descripción |  | U.M. |  |  |  | Vr. Unitario |  | Cantidad |  | Vr. Parcial
CERCO ORDINARIO 3M |  | Unidad |  |  |  | 5,541 |  | 0.30 |  | 1,662
PUNTILLA CON CABEZA 2 |  | Libra |  |  |  | 4,900 |  | 0.10 |  | 490
CONCRETO CORRIENTE GRAVA COMÚN 2500 PSI |  | Metro Cubico |  |  |  | 569,808 |  | 0.01 |  | 5,698
TELA VERDE (60GR) A=2.1M PARA CERRAMIENTO |  | Metro |  |  |  | 1,904 |  | 1.02 |  | 1,942
[7 empty] | Total | Materiales |  | 9,792
2 | Equipo
Descripción |  | U.M. |  |  |  | Vr. Unitario |  | Cantidad |  | Vr. Parcial
HERRAMIENTA MENOR |  | Porcentaje |  |  |  | 7,663 |  | 5.00 |  | 383
[7 empty] | Total | Equipo |  | 383
3 | Mano de Obra
Descripción |  | U.M. |  |  |  | Vr. Unitario |  | Cantidad |  | Vr. Parcial
CUADRILLA INSTALACIONES (OFICIAL + AYUDANTE) |  | Hora Hombre |  |  |  | 38,315 |  | 0.20 |  | 7,663
[7 empty] | Total | Mano de Obra |  | 7,663
4 | Transporte
Descripción |  | U.M. |  |  |  | Vr. Unitario |  | Cantidad |  | Vr. Parcial
TRANSPORTE FERRETERIA |  | Kilogramo |  |  |  | 61 |  | 1.86 |  | 113
[7 empty] | Total | Transporte |  | 113
|  |  |  | Total Costos Directos Actividad: |  |  |  |  | 17,951
|  |  |  | Costo total con AIU |  |  |  |  | 21487
|  |  | Capitulo |  | 01 PRELIMINARES
OBRA PÚBLICA PARA EL MANTENIMIENTO Y ADECUACIÓN DE LOS ALOJAMIENTOS DE CADETES DE LA ESCUELA MILITAR DE AVIACIÓN MARCO FIDEL SUÁREZ |  |  | Actividad |  | 01.11 DESMONTE DE VENTANERIA, INCLUYE VIDRIO Y ANGEOS
|  |  | U.M. |  | m²
1 | Materiales
Descripción |  | U.M. |  |  |  | Vr. Unitario |  | Cantidad |  | Vr. Parcial
DISCO ABRASIVO CORTE METAL 4 1/2 X 0.045 PULGADAS |  | Unidad |  |  |  | 4,700 |  | 0.20 |  | 940
LONA PARA ESCOMBRO- POLIPROPILENO |  | Unidad |  |  |  | 1,500 |  | 1.20 |  | 1,800
[7 empty] | Total | Materiales |  | 2,740
2 | Equipo
Descripción |  | U.M. |  |  |  | Vr. Unitario |  | Cantidad |  | Vr. Parcial
PULIDORA 4 1/2 (ALQUILER) |  | Dia |  |  |  | 20,640 |  | 0.01 |  | 206
HERRAMIENTA MENOR |  | Porcentaje |  |  |  | 5,458 |  | 5.00 |  | 273
[7 empty] | Total | Equipo |  | 479
3 | Mano de Obra
Descripción |  | U.M. |  |  |  | Vr. Unitario |  | Cantidad |  | Vr. Parcial
CUADRILLA ALBAÑILERIA (2 AYUDANTES) |  | Hora Hombre |  |  |  | 27,290 |  | 0.20 |  | 5,458
[7 empty] | Total | Mano de Obra |  | 5,458
4 | Transporte
Descripción |  | U.M. |  |  |  | Vr. Unitario |  | Cantidad |  | Vr. Parcial
RETIRO DE SOBRANTES EN VOLQUETA |  | Metro Cubico |  |  |  | 35,000 |  | 0.02 |  | 700
[7 empty] | Total | Transporte |  | 700
|  |  |  | Total Costos Directos Actividad: |  |  |  |  | 9,377
|  |  |  | Costo total con AIU |  |  |  |  | 11224
|  |  | Capitulo |  | 01 PRELIMINARES
OBRA PÚBLICA PARA EL MANTENIMIENTO Y ADECUACIÓN DE LOS ALOJAMIENTOS DE CADETES DE LA ESCUELA MILITAR DE AVIACIÓN MARCO FIDEL SUÁREZ |  |  | Actividad |  | 01.12 RETIRO DE GRANIPLAST EN FACHADA (INCLUYE FILOS Y DILATACIONES)
|  |  | U.M. |  | m²
1 | Materiales
Descripción |  | U.M. |  |  |  | Vr. Unitario |  | Cantidad |  | Vr. Parcial
|  | Dia | [7 empty] | 0
[7 empty] | Total | Materiales |  | 0
2 | Equipo
Descripción |  | U.M. |  |  |  | Vr. Unitario |  | Cantidad |  | Vr. Parcial
ANDAMIO CERTIFICADO |  | Dia |  |  |  | 30,033 |  | 0.10 |  | 3,003
HERRAMIENTA MENOR |  | Porcentaje |  |  |  | 6,822 |  | 5.00 |  | 341
[7 empty] | Total | Equipo |  | 3,344
3 | Mano de Obra
Descripción |  | U.M. |  |  |  | Vr. Unitario |  | Cantidad |  | Vr. Parcial
AYUDANTE ALBAÑILERIA (A) |  | Hora Hombre |  |  |  | 13,644 |  | 0.50 |  | 6,822
[7 empty] | Total | Mano de Obra |  | 6,822
4 | Transporte
Descripción |  | U.M. |  |  |  | Vr. Unitario |  | Cantidad |  | Vr. Parcial
|  | Dia | [7 empty] | 0
[7 empty] | Total | Transporte |  | 0
|  |  |  | Total Costos Directos Actividad: |  |  |  |  | 10,166
|  |  |  | Costo total con AIU |  |  |  |  | 12169
|  |  | Capitulo |  | 01 PRELIMINARES
OBRA PÚBLICA PARA EL MANTENIMIENTO Y ADECUACIÓN DE LOS ALOJAMIENTOS DE CADETES DE LA ESCUELA MILITAR DE AVIACIÓN MARCO FIDEL SUÁREZ |  |  | Actividad |  | 01.13 CAMPAMENTO DE 72 M2
|  |  | U.M. |  | un
1 | Materiales
Descripción |  | U.M. |  |  |  | Vr. Unitario |  | Cantidad |  | Vr. Parcial
TEJA MANILIT P7 N° 6 |  | Unidad |  |  |  | 35,500 |  | 32.00 |  | 1,136,000
RECEBO COMÚN |  | Metro Cubico |  |  |  | 17,850 |  | 5.00 |  | 89,250
VARA DE CLAVO Ø6 A 8CM (3M) EUCALIPTO |  | Unidad |  |  |  | 20,100 |  | 50.00 |  | 1,005,000
TABLA BURRA 10 X 2.2 A 2.7CM X 2.9M - ORDINARIO |  | Unidad |  |  |  | 9,434 |  | 120.00 |  | 1,132,080
TABLA CHAPA 20 X 1.8-2CM X 2.9M - ORDINARIO |  | Unidad |  |  |  | 11,006 |  | 360.00 |  | 3,962,160
PORTA CANDADO REDONDO 3 |  | Unidad |  |  |  | 9,700 |  | 4.00 |  | 38,800
PLATINAS, PERNOS DE CONEXIÓN, TEMPLETES, CONTRAVIENTOS |  | Kilogramo |  |  |  | 9,165 |  | 240.00 |  | 2,199,600
BISAGRA PARA PUERTA DE PASO 76 x 76MM |  | Unidad |  |  |  | 20,744 |  | 12.00 |  | 248,928
PUNTILLA CON CABEZA 2 |  | Libra |  |  |  | 4,900 |  | 12.00 |  | 58,800
[7 empty] | Total | Materiales |  | 9,870,618
2 | Equipo
Descripción |  | U.M. |  |  |  | Vr. Unitario |  | Cantidad |  | Vr. Parcial
VIBROCOMPACTADOR GASOLINA-DIESEL RANA 50X75CM RUEDAS x mes |  | Mes |  |  |  | 404,119 |  | 0.10 |  | 40,412
HERRAMIENTA MENOR |  | Porcentaje |  |  |  | 2,203,710 |  | 5.00 |  | 110,186
[7 empty] | Total | Equipo |  | 150,598
3 | Mano de Obra
Descripción |  | U.M. |  |  |  | Vr. Unitario |  | Cantidad |  | Vr. Parcial
CUADRILLA ALBAÑILERIA (OFICIAL + 4 AYUDANTES) |  | Hora Hombre |  |  |  | 73,457 |  | 30.00 |  | 2,203,710
[7 empty] | Total | Mano de Obra |  | 2,203,710
4 | Transporte
Descripción |  | U.M. |  |  |  | Vr. Unitario |  | Cantidad |  | Vr. Parcial
TRANSPORTE FERRETERIA |  | Kilogramo |  |  |  | 61 |  | 4,000.00 |  | 244,000
TRANSPORTE AGREGADOS PETREOS |  | Metro Cubico |  |  |  | 40,000 |  | 5.00 |  | 200,000
[7 empty] | Total | Transporte |  | 444,000
|  |  |  | Total Costos Directos Actividad: |  |  |  |  | 12,668,926
|  |  |  | Costo total con AIU |  |  |  |  | 15164704
|  |  | Capitulo |  | 01 PRELIMINARES
OBRA PÚBLICA PARA EL MANTENIMIENTO Y ADECUACIÓN DE LOS ALOJAMIENTOS DE CADETES DE LA ESCUELA MILITAR DE AVIACIÓN MARCO FIDEL SUÁREZ |  |  | Actividad |  | 01.14 REMOCIÓN (DEMOLICIÓN) DE ACABADO DE PISO Y PAREDES, INCLUYE RETIRO
|  |  | U.M. |  | m²
1 | Materiales
Descripción |  | U.M. |  |  |  | Vr. Unitario |  | Cantidad |  | Vr. Parcial
LONA PARA ESCOMBRO- POLIPROPILENO |  | Unidad |  |  |  | 1,500 |  | 1.50 |  | 2,250
MARTILLO DEMOLEDOR DE 2000W 110V |  | Dia |  |  |  | 55,000 |  | 0.05 |  | 2,750
[7 empty] | Total | Materiales |  | 5,000
2 | Equipo
Descripción |  | U.M. |  |  |  | Vr. Unitario |  | Cantidad |  | Vr. Parcial
HERRAMIENTA MENOR |  | Porcentaje |  |  |  | 6,405 |  | 5.00 |  | 320
[7 empty] | Total | Equipo |  | 320
3 | Mano de Obra
Descripción |  | U.M. |  |  |  | Vr. Unitario |  | Cantidad |  | Vr. Parcial
CUADRILLA INSTALACIONES (2 AYUDANTES) |  | Hora Hombre |  |  |  | 32,024 |  | 0.20 |  | 6,405
[7 empty] | Total | Mano de Obra |  | 6,405
4 | Transporte
Descripción |  | U.M. |  |  |  | Vr. Unitario |  | Cantidad |  | Vr. Parcial
ACARREO / RETIRO DE SOBRANTES |  | Metro Cubico |  |  |  | 25,905 |  | 0.20 |  | 5,181
[7 empty] | Total | Transporte |  | 5,181
|  |  |  | Total Costos Directos Actividad: |  |  |  |  | 16,906
|  |  |  | Costo total con AIU |  |  |  |  | 20236
|  |  | Capitulo |  | 01 PRELIMINARES
OBRA PÚBLICA PARA EL MANTENIMIENTO Y ADECUACIÓN DE LOS ALOJAMIENTOS DE CADETES DE LA ESCUELA MILITAR DE AVIACIÓN MARCO FIDEL SUÁREZ |  |  | Actividad |  | 01.15 DESMONTE DE PUERTAS (METÁLICAS O MADERA) INCLUYE EL MARCO Y TAPA LUCES. INCLUYE RETIRO
|  |  | U.M. |  | m²
1 | Materiales
Descripción |  | U.M. |  |  |  | Vr. Unitario |  | Cantidad |  | Vr. Parcial
|  | Hora Hombre | [7 empty] | 0
[7 empty] | Total | Materiales |  | 0
2 | Equipo
Descripción |  | U.M. |  |  |  | Vr. Unitario |  | Cantidad |  | Vr. Parcial
HERRAMIENTA MENOR |  | Porcentaje |  |  |  | 16,374 |  | 5.00 |  | 819
[7 empty] | Total | Equipo |  | 819
3 | Mano de Obra
Descripción |  | U.M. |  |  |  | Vr. Unitario |  | Cantidad |  | Vr. Parcial
CUADRILLA ALBAÑILERIA (2 AYUDANTES) |  | Hora Hombre |  |  |  | 27,290 |  | 0.60 |  | 16,374
[7 empty] | Total | Mano de Obra |  | 16,374
4 | Transporte
Descripción |  | U.M. |  |  |  | Vr. Unitario |  | Cantidad |  | Vr. Parcial
ACARREO / RETIRO DE SOBRANTES |  | Metro Cubico |  |  |  | 25,905 |  | 0.10 |  | 2,591
[7 empty] | Total | Transporte |  | 2,591
|  |  |  | Total Costos Directos Actividad: |  |  |  |  | 19,784
|  |  |  | Costo total con AIU |  |  |  |  | 23681
|  |  | Capitulo |  | 01 PRELIMINARES
OBRA PÚBLICA PARA EL MANTENIMIENTO Y ADECUACIÓN DE LOS ALOJAMIENTOS DE CADETES DE LA ESCUELA MILITAR DE AVIACIÓN MARCO FIDEL SUÁREZ |  |  | Actividad |  | 01.16 DESMONTE DE APARATOS SANITARIOS, LAVAMANOS, ORINALES Y DIVISIONES DE DUCHAS Y TODOS SUS ACCESORIOS, INCLUYE ANULACIÓN DE ACOMETIDAS Y ACARREO DE ELEMENTOS DESMONTADOS
|  |  | U.M. |  | un
1 | Materiales
Descripción |  | U.M. |  |  |  | Vr. Unitario |  | Cantidad |  | Vr. Parcial
SOLDADURA PVC NTC 576 (1/8 GL.) |  | Unidad |  |  |  | 47,900 |  | 0.07 |  | 3,353
TAPON ROSCADO 1 1/4" PVC PRESION |  | Unidad |  |  |  | 5,350 |  | 1.00 |  | 5,350
CARGUE Y RETIRO DE MATERIAL |  | Metro Cubico |  |  |  | 55,608 |  | 0.10 |  | 5,561
[7 empty] | Total | Materiales |  | 14,264
2 | Equipo
Descripción |  | U.M. |  |  |  | Vr. Unitario |  | Cantidad |  | Vr. Parcial
HERRAMIENTA MENOR |  | Porcentaje |  |  |  | 20,585 |  | 5.00 |  | 1,029
[7 empty] | Total | Equipo |  | 1,029
3 | Mano de Obra
Descripción |  | U.M. |  |  |  | Vr. Unitario |  | Cantidad |  | Vr. Parcial
CUADRILLA INSTALACIONES (OFICIAL + AYUDANTE) |  | Hora Hombre |  |  |  | 38,315 |  | 0.50 |  | 19,158
[7 empty] | Total | Mano de Obra |  | 19,158
4 | Transporte
Descripción |  | U.M. |  |  |  | Vr. Unitario |  | Cantidad |  | Vr. Parcial
|  | Unidad | [7 empty] | 0
[7 empty] | Total | Transporte |  | 0
|  |  |  | Total Costos Directos Actividad: |  |  |  |  | 34,451
|  |  |  | Costo total con AIU |  |  |  |  | 41238
|  |  | Capitulo |  | 01 PRELIMINARES
OBRA PÚBLICA PARA EL MANTENIMIENTO Y ADECUACIÓN DE LOS ALOJAMIENTOS DE CADETES DE LA ESCUELA MILITAR DE AVIACIÓN MARCO FIDEL SUÁREZ |  |  | Actividad |  | 01.17 DESMONTE DE CIELORRASO. INCLUYE DESMONTE DE ESTRUCTURA, ACARREO Y RETIRO DE SOBRANTES FUERA DE LA UNIDAD MILITAR
|  |  | U.M. |  | m²
1 | Materiales
Descripción |  | U.M. |  |  |  | Vr. Unitario |  | Cantidad |  | Vr. Parcial
LONA PARA ESCOMBRO- POLIPROPILENO |  | Unidad |  |  |  | 1,500 |  | 0.80 |  | 1,200
[7 empty] | Total | Materiales |  | 1,200
2 | Equipo
Descripción |  | U.M. |  |  |  | Vr. Unitario |  | Cantidad |  | Vr. Parcial
ANDAMIO CERTIFICADO |  | Dia |  |  |  | 30,033 |  | 0.08 |  | 2,403
HERRAMIENTA MENOR |  | Porcentaje |  |  |  | 6,405 |  | 5.00 |  | 320
[7 empty] | Total | Equipo |  | 2,723
3 | Mano de Obra
Descripción |  | U.M. |  |  |  | Vr. Unitario |  | Cantidad |  | Vr. Parcial
CUADRILLA ACABADOS (2 AYUDANTES) |  | Hora Hombre |  |  |  | 32,024 |  | 0.20 |  | 6,405
[7 empty] | Total | Mano de Obra |  | 6,405
4 | Transporte
Descripción |  | U.M. |  |  |  | Vr. Unitario |  | Cantidad |  | Vr. Parcial
RETIRO DE SOBRANTES EN VOLQUETA |  | Metro Cubico |  |  |  | 35,000 |  | 0.03 |  | 1,050
[7 empty] | Total | Transporte |  | 1,050
|  |  |  | Total Costos Directos Actividad: |  |  |  |  | 11,378
|  |  |  | Costo total con AIU |  |  |  |  | 13619
|  |  | Capitulo |  | 01 PRELIMINARES
OBRA PÚBLICA PARA EL MANTENIMIENTO Y ADECUACIÓN DE LOS ALOJAMIENTOS DE CADETES DE LA ESCUELA MILITAR DE AVIACIÓN MARCO FIDEL SUÁREZ |  |  | Actividad |  | 01.18 DEMOLICION AFINADO DE PISO EN MORTERO e=0,07
|  |  | U.M. |  | m²
1 | Materiales
Descripción |  | U.M. |  |  |  | Vr. Unitario |  | Cantidad |  | Vr. Parcial
LONA PARA ESCOMBRO- POLIPROPILENO |  | Unidad |  |  |  | 1,500 |  | 0.48 |  | 723
[7 empty] | Total | Materiales |  | 723
2 | Equipo
Descripción |  | U.M. |  |  |  | Vr. Unitario |  | Cantidad |  | Vr. Parcial
HERRAMIENTA MENOR |  | Porcentaje |  |  |  | 13,644 |  | 5.00 |  | 682
[7 empty] | Total | Equipo |  | 682
3 | Mano de Obra
Descripción |  | U.M. |  |  |  | Vr. Unitario |  | Cantidad |  | Vr. Parcial
AYUDANTE ALBAÑILERIA (A) |  | Hora Hombre |  |  |  | 13,644 |  | 1.00 |  | 13,644
[7 empty] | Total | Mano de Obra |  | 13,644
4 | Transporte
Descripción |  | U.M. |  |  |  | Vr. Unitario |  | Cantidad |  | Vr. Parcial
RETIRO DE SOBRANTES EN VOLQUETA |  | Metro Cubico |  |  |  | 35,000 |  | 0.10 |  | 3,500
[7 empty] | Total | Transporte |  | 3,500
|  |  |  | Total Costos Directos Actividad: |  |  |  |  | 18,549
|  |  |  | Costo total con AIU |  |  |  |  | 22203
|  |  | Capitulo |  | 01 PRELIMINARES
OBRA PÚBLICA PARA EL MANTENIMIENTO Y ADECUACIÓN DE LOS ALOJAMIENTOS DE CADETES DE LA ESCUELA MILITAR DE AVIACIÓN MARCO FIDEL SUÁREZ |  |  | Actividad |  | 01.19 LIMPIEZA DE CANALES, INCLUYE RETIRO Y DISPOSICIÓN FINAL DE RESIDUOS
|  |  | U.M. |  | ml
1 | Materiales
Descripción |  | U.M. |  |  |  | Vr. Unitario |  | Cantidad |  | Vr. Parcial
LONA PARA ESCOMBRO- POLIPROPILENO |  | Unidad |  |  |  | 1,500 |  | 0.05 |  | 75
[7 empty] | Total | Materiales |  | 75
2 | Equipo
Descripción |  | U.M. |  |  |  | Vr. Unitario |  | Cantidad |  | Vr. Parcial
ANDAMIO CERTIFICADO |  | Dia |  |  |  | 30,033 |  | 0.01 |  | 300
HERRAMIENTA MENOR |  | Porcentaje |  |  |  | 2,047 |  | 5.00 |  | 102
[7 empty] | Total | Equipo |  | 402
3 | Mano de Obra
Descripción |  | U.M. |  |  |  | Vr. Unitario |  | Cantidad |  | Vr. Parcial
AYUDANTE ALBAÑILERIA (A) |  | Hora Hombre |  |  |  | 13,644 |  | 0.15 |  | 2,047
[7 empty] | Total | Mano de Obra |  | 2,047
4 | Transporte
Descripción |  | U.M. |  |  |  | Vr. Unitario |  | Cantidad |  | Vr. Parcial
RETIRO DE SOBRANTES EN VOLQUETA |  | Metro Cubico |  |  |  | 35,000 |  | 0.01 |  | 350
[7 empty] | Total | Transporte |  | 350
|  |  |  | Total Costos Directos Actividad: |  |  |  |  | 2,874
|  |  |  | Costo total con AIU |  |  |  |  | 3440
|  |  | Capitulo |  | 02 MOVIMIENTO DE TIERRAS
OBRA PÚBLICA PARA EL MANTENIMIENTO Y ADECUACIÓN DE LOS ALOJAMIENTOS DE CADETES DE LA ESCUELA MILITAR DE AVIACIÓN MARCO FIDEL SUÁREZ |  |  | Actividad |  | 02.01 DEMOLICIÓN ANDÉN ESPESOR HASTA 25 CM, INCLUYE RETIRO
|  |  | U.M. |  | m²
1 | Materiales
Descripción |  | U.M. |  |  |  | Vr. Unitario |  | Cantidad |  | Vr. Parcial
Disco Diamantado Norton Pro 18? Corte Concreto y Asfalto |  | Unidad |  |  |  | 550,000 |  | 0.00 |  | 0
[7 empty] | Total | Materiales |  | 0
2 | Equipo
Descripción |  | U.M. |  |  |  | Vr. Unitario |  | Cantidad |  | Vr. Parcial
CORTADORA DE PISO MOTOR DIESEL SIN DISCO |  | Dia |  |  |  | 15,000 |  | 0.00 |  | 0
MARTILLO ELÉCTRICO DEMOLEDOR 31K/65LB |  | Dia |  |  |  | 79,599 |  | 0.05 |  | 3,980
HERRAMIENTA MENOR |  | Porcentaje |  |  |  | 21,465 |  | 5.00 |  | 1,073
[7 empty] | Total | Equipo |  | 5,053
3 | Mano de Obra
Descripción |  | U.M. |  |  |  | Vr. Unitario |  | Cantidad |  | Vr. Parcial
CUADRILLA ALBAÑILERIA (OFICIAL + AYUDANTE) |  | Hora Hombre |  |  |  | 32,522 |  | 0.66 |  | 21,465
[7 empty] | Total | Mano de Obra |  | 21,465
4 | Transporte
Descripción |  | U.M. |  |  |  | Vr. Unitario |  | Cantidad |  | Vr. Parcial
TRANSPORTE FERRETERIA |  | Kilogramo |  |  |  | 61 |  | 5.00 |  | 305
RETIRO DE SOBRANTES EN VOLQUETA |  | Metro Cubico |  |  |  | 35,000 |  | 0.30 |  | 10,500
[7 empty] | Total | Transporte |  | 10,805
|  |  |  | Total Costos Directos Actividad: |  |  |  |  | 37,323
|  |  |  | Costo total con AIU |  |  |  |  | 44676
|  |  | Capitulo |  | 02 MOVIMIENTO DE TIERRAS
OBRA PÚBLICA PARA EL MANTENIMIENTO Y ADECUACIÓN DE LOS ALOJAMIENTOS DE CADETES DE LA ESCUELA MILITAR DE AVIACIÓN MARCO FIDEL SUÁREZ |  |  | Actividad |  | 02.02 EXCAVACION MANUAL EN TERRENO CONSISTENTE, INCLUYE CARGUE, RETIRO Y DISPOSICION FINAL DE EXCAVACION
|  |  | U.M. |  | m³
1 | Materiales
Descripción |  | U.M. |  |  |  | Vr. Unitario |  | Cantidad |  | Vr. Parcial
|  | Hora Hombre | [7 empty] | 0
[7 empty] | Total | Materiales |  | 0
2 | Equipo
Descripción |  | U.M. |  |  |  | Vr. Unitario |  | Cantidad |  | Vr. Parcial
HERRAMIENTA MENOR |  | Porcentaje |  |  |  | 40,935 |  | 5.00 |  | 2,047
[7 empty] | Total | Equipo |  | 2,047
3 | Mano de Obra
Descripción |  | U.M. |  |  |  | Vr. Unitario |  | Cantidad |  | Vr. Parcial
CUADRILLA ALBAÑILERIA (2 AYUDANTES) |  | Hora Hombre |  |  |  | 27,290 |  | 1.50 |  | 40,935
[7 empty] | Total | Mano de Obra |  | 40,935
4 | Transporte
Descripción |  | U.M. |  |  |  | Vr. Unitario |  | Cantidad |  | Vr. Parcial
RETIRO DE SOBRANTES EN VOLQUETA |  | Metro Cubico |  |  |  | 35,000 |  | 1.30 |  | 45,500
[7 empty] | Total | Transporte |  | 45,500
|  |  |  | Total Costos Directos Actividad: |  |  |  |  | 88,482
|  |  |  | Costo total con AIU |  |  |  |  | 105913
|  |  | Capitulo |  | 02 MOVIMIENTO DE TIERRAS
OBRA PÚBLICA PARA EL MANTENIMIENTO Y ADECUACIÓN DE LOS ALOJAMIENTOS DE CADETES DE LA ESCUELA MILITAR DE AVIACIÓN MARCO FIDEL SUÁREZ |  |  | Actividad |  | 02.03 DEMOLICIÓN ANDÉN ESPESOR HASTA 10 CM, INCLUYE RETIRO
|  |  | U.M. |  | m²
1 | Materiales
Descripción |  | U.M. |  |  |  | Vr. Unitario |  | Cantidad |  | Vr. Parcial
Disco Diamantado Norton Pro 18? Corte Concreto y Asfalto |  | Unidad |  |  |  | 550,000 |  | 0.00 |  | 0
[7 empty] | Total | Materiales |  | 0
2 | Equipo
Descripción |  | U.M. |  |  |  | Vr. Unitario |  | Cantidad |  | Vr. Parcial
CORTADORA DE PISO MOTOR DIESEL SIN DISCO |  | Dia |  |  |  | 15,000 |  | 0.00 |  | 0
MARTILLO ELÉCTRICO DEMOLEDOR 31K/65LB |  | Dia |  |  |  | 79,599 |  | 0.03 |  | 2,388
HERRAMIENTA MENOR |  | Porcentaje |  |  |  | 11,383 |  | 5.00 |  | 569
[7 empty] | Total | Equipo |  | 2,957
3 | Mano de Obra
Descripción |  | U.M. |  |  |  | Vr. Unitario |  | Cantidad |  | Vr. Parcial
CUADRILLA ALBAÑILERIA (OFICIAL + AYUDANTE) |  | Hora Hombre |  |  |  | 32,522 |  | 0.35 |  | 11,383
[7 empty] | Total | Mano de Obra |  | 11,383
4 | Transporte
Descripción |  | U.M. |  |  |  | Vr. Unitario |  | Cantidad |  | Vr. Parcial
TRANSPORTE FERRETERIA |  | Kilogramo |  |  |  | 61 |  | 5.00 |  | 305
RETIRO DE SOBRANTES EN VOLQUETA |  | Metro Cubico |  |  |  | 35,000 |  | 0.13 |  | 4,550
[7 empty] | Total | Transporte |  | 4,855
|  |  |  | Total Costos Directos Actividad: |  |  |  |  | 19,195
|  |  |  | Costo total con AIU |  |  |  |  | 22976
|  |  | Capitulo |  | 03 CIMENTACIÓN
OBRA PÚBLICA PARA EL MANTENIMIENTO Y ADECUACIÓN DE LOS ALOJAMIENTOS DE CADETES DE LA ESCUELA MILITAR DE AVIACIÓN MARCO FIDEL SUÁREZ |  |  | Actividad |  | 03.01 NIVELACION Y COMPACTACIÓN DE CAPA SUBRASANTE HASTA ALCANZAR CBR=95% DEL PROCTOR MODIFICADO
|  |  | U.M. |  | m²
1 | Materiales
Descripción |  | U.M. |  |  |  | Vr. Unitario |  | Cantidad |  | Vr. Parcial
AGUA |  | Litro |  |  |  | 25 |  | 15.00 |  | 375
[7 empty] | Total | Materiales |  | 375
2 | Equipo
Descripción |  | U.M. |  |  |  | Vr. Unitario |  | Cantidad |  | Vr. Parcial
CARROTANQUE IRRIGADOR DE AGUA - HORA |  | Hora |  |  |  | 38,000 |  | 0.04 |  | 1,520
VIBROCOMPACTADOR DE 8 TON. |  | Hora |  |  |  | 133,482 |  | 0.04 |  | 5,339
HERRAMIENTA MENOR |  | Porcentaje |  |  |  | 1,533 |  | 5.00 |  | 77
[7 empty] | Total | Equipo |  | 6,936
3 | Mano de Obra
Descripción |  | U.M. |  |  |  | Vr. Unitario |  | Cantidad |  | Vr. Parcial
CUADRILLA INSTALACIONES (OFICIAL + AYUDANTE) |  | Hora Hombre |  |  |  | 38,315 |  | 0.04 |  | 1,533
[7 empty] | Total | Mano de Obra |  | 1,533
4 | Transporte
Descripción |  | U.M. |  |  |  | Vr. Unitario |  | Cantidad |  | Vr. Parcial
|  | Litro | [7 empty] | 0
[7 empty] | Total | Transporte |  | 0
|  |  |  | Total Costos Directos Actividad: |  |  |  |  | 8,844
|  |  |  | Costo total con AIU |  |  |  |  | 10586
|  |  | Capitulo |  | 03 CIMENTACIÓN
OBRA PÚBLICA PARA EL MANTENIMIENTO Y ADECUACIÓN DE LOS ALOJAMIENTOS DE CADETES DE LA ESCUELA MILITAR DE AVIACIÓN MARCO FIDEL SUÁREZ |  |  | Actividad |  | 03.02 RELLENO COMPACTADO AL 95% DEL PROCTOR MODIFICADO TIPO SUB-BASE B-200 SEGÚN PLANOS. INCLUYE SUMINISTRO, EXTENDIDO, NIVELACIÓN, HUMEDECIMIENTO Y COMPACTACIÓN.
|  |  | U.M. |  | m³
1 | Materiales
Descripción |  | U.M. |  |  |  | Vr. Unitario |  | Cantidad |  | Vr. Parcial
AGUA |  | Litro |  |  |  | 25 |  | 200.00 |  | 5,000
SUB BASE B-200 |  | Metro Cubico |  |  |  | 22,385 |  | 1.30 |  | 29,101
[7 empty] | Total | Materiales |  | 34,101
2 | Equipo
Descripción |  | U.M. |  |  |  | Vr. Unitario |  | Cantidad |  | Vr. Parcial
VIBROCOMPACTADOR (RANA) |  | Dia |  |  |  | 61,745 |  | 0.15 |  | 9,262
HERRAMIENTA MENOR |  | Porcentaje |  |  |  | 18,928 |  | 5.00 |  | 946
[7 empty] | Total | Equipo |  | 10,208
3 | Mano de Obra
Descripción |  | U.M. |  |  |  | Vr. Unitario |  | Cantidad |  | Vr. Parcial
CUADRILLA ALBAÑILERIA (OFICIAL + 2 AYUDANTES) |  | Hora Hombre |  |  |  | 46,167 |  | 0.41 |  | 18,928
[7 empty] | Total | Mano de Obra |  | 18,928
4 | Transporte
Descripción |  | U.M. |  |  |  | Vr. Unitario |  | Cantidad |  | Vr. Parcial
TRANSPORTE AGREGADOS PETREOS (CANTERA) |  | metro cubico - kilometro |  |  |  | 1,990 |  | 24.00 |  | 47,760
[7 empty] | Total | Transporte |  | 47,760
|  |  |  | Total Costos Directos Actividad: |  |  |  |  | 110,997
|  |  |  | Costo total con AIU |  |  |  |  | 132863
|  |  | Capitulo |  | 03 CIMENTACIÓN
OBRA PÚBLICA PARA EL MANTENIMIENTO Y ADECUACIÓN DE LOS ALOJAMIENTOS DE CADETES DE LA ESCUELA MILITAR DE AVIACIÓN MARCO FIDEL SUÁREZ |  |  | Actividad |  | 03.03 MALLA ELECTROSOLDADA FY 485 MPA -NTC 5806, INCLUYE ALAMBRE NEGRO TRASIEGO, MANEJO
|  |  | U.M. |  | kg
1 | Materiales
Descripción |  | U.M. |  |  |  | Vr. Unitario |  | Cantidad |  | Vr. Parcial
MALLA ELECTROSOLDADA ESPECIAL |  | Kilogramo |  |  |  | 6,345 |  | 1.03 |  | 6,535
ALAMBRE NEGRO N°18 |  | Kilogramo |  |  |  | 7,334 |  | 0.02 |  | 147
[7 empty] | Total | Materiales |  | 6,682
2 | Equipo
Descripción |  | U.M. |  |  |  | Vr. Unitario |  | Cantidad |  | Vr. Parcial
HERRAMIENTA MENOR |  | Porcentaje |  |  |  | 325 |  | 5.00 |  | 16
[7 empty] | Total | Equipo |  | 16
3 | Mano de Obra
Descripción |  | U.M. |  |  |  | Vr. Unitario |  | Cantidad |  | Vr. Parcial
CUADRILLA ALBAÑILERIA (OFICIAL + AYUDANTE) |  | Hora Hombre |  |  |  | 32,522 |  | 0.01 |  | 325
[7 empty] | Total | Mano de Obra |  | 325
4 | Transporte
Descripción |  | U.M. |  |  |  | Vr. Unitario |  | Cantidad |  | Vr. Parcial
TRANSPORTE FERRETERIA |  | Kilogramo |  |  |  | 61 |  | 1.04 |  | 63
[7 empty] | Total | Transporte |  | 63
|  |  |  | Total Costos Directos Actividad: |  |  |  |  | 7,086
|  |  |  | Costo total con AIU |  |  |  |  | 8482
|  |  | Capitulo |  | 03 CIMENTACIÓN
OBRA PÚBLICA PARA EL MANTENIMIENTO Y ADECUACIÓN DE LOS ALOJAMIENTOS DE CADETES DE LA ESCUELA MILITAR DE AVIACIÓN MARCO FIDEL SUÁREZ |  |  | Actividad |  | 03.04 PLACA DE CONTRAPISO EN CONCRETO DE 3.000 PSI IMPERMEABILIZADO, SEGÚN PLANOS. INCLUYE MANO DE OBRA, FORMALETAS, EQUIPOS Y HERRAMIENTAS NECESARIAS, E=0.12 M, NO INCLUYE ACERO DE REFUERZO
|  |  | U.M. |  | m²
1 | Materiales
Descripción |  | U.M. |  |  |  | Vr. Unitario |  | Cantidad |  | Vr. Parcial
DESENCOFRANTE EMULSIONADO DESMOLDATOC (16KG) |  | Unidad |  |  |  | 361,246 |  | 0.02 |  | 7,225
DISTANCIADOR CP-30 CLIP MORTERO PINZA HASTA 1/4 |  | Unidad |  |  |  | 345 |  | 4.00 |  | 1,380
IMPERMEABILIZANTE INTEGRAL CONCRETO-MORTERO TOXEMENT 1-A |  | Kilogramo |  |  |  | 29,213 |  | 0.15 |  | 4,382
MEMBRANA CURADORA CURASEAL BLANCO (20KG) |  | Kilogramo |  |  |  | 11,424 |  | 0.10 |  | 1,142
CONCRETO CORRIENTE GRAVA COMÚN 3000 PSI |  | Metro Cubico |  |  |  | 583,719 |  | 0.13 |  | 75,883
[7 empty] | Total | Materiales |  | 90,012
2 | Equipo
Descripción |  | U.M. |  |  |  | Vr. Unitario |  | Cantidad |  | Vr. Parcial
FORMALETA METALICA M2 CON ACCESORIOS Y DEMAS ELEMENTOS NECESARIOS PARA SU CORRECTO FUNCIONAMIENTO |  | Dia |  |  |  | 3,345 |  | 3.00 |  | 10,035
VIBRADOR TIPO AGUJA |  | Dia |  |  |  | 48,000 |  | 0.10 |  | 4,800
HERRAMIENTA MENOR |  | Porcentaje |  |  |  | 31,221 |  | 5.00 |  | 1,561
[7 empty] | Total | Equipo |  | 16,396
3 | Mano de Obra
Descripción |  | U.M. |  |  |  | Vr. Unitario |  | Cantidad |  | Vr. Parcial
CUADRILLA ALBAÑILERIA (OFICIAL + AYUDANTE) |  | Hora Hombre |  |  |  | 32,522 |  | 0.96 |  | 31,221
[7 empty] | Total | Mano de Obra |  | 31,221
4 | Transporte
Descripción |  | U.M. |  |  |  | Vr. Unitario |  | Cantidad |  | Vr. Parcial
TRANSPORTE CONCRETO |  | Metro Cubico |  |  |  | 66,415 |  | 0.13 |  | 8,634
[7 empty] | Total | Transporte |  | 8,634
|  |  |  | Total Costos Directos Actividad: |  |  |  |  | 146,263
|  |  |  | Costo total con AIU |  |  |  |  | 175077
|  |  | Capitulo |  | 04 ESTRUCTURA
OBRA PÚBLICA PARA EL MANTENIMIENTO Y ADECUACIÓN DE LOS ALOJAMIENTOS DE CADETES DE LA ESCUELA MILITAR DE AVIACIÓN MARCO FIDEL SUÁREZ |  |  | Actividad |  | 04.01 COLUMNETAS DE CONFINAMIENTO EN CONCRETO REFORZADO DE 3.000 PSI, DIMENSIONES HASTA 12CM X 12 CM; NO INCLUYE ACERO DE REFUERZO
|  |  | U.M. |  | ml
1 | Materiales
Descripción |  | U.M. |  |  |  | Vr. Unitario |  | Cantidad |  | Vr. Parcial
DESENCOFRANTE EMULSIONADO DESMOLDATOC (16KG) |  | Unidad |  |  |  | 361,246 |  | 0.01 |  | 3,612
VARA DE CLAVO Ø6 A 8CM (3M) EUCALIPTO |  | Unidad |  |  |  | 20,100 |  | 0.15 |  | 3,015
TABLA BURRA 30 X 2.2 A 2.7CM X 2.9M - ORDINARIO |  | Unidad |  |  |  | 20,321 |  | 0.32 |  | 6,503
ALAMBRE NEGRO N°18 |  | Kilogramo |  |  |  | 7,334 |  | 0.15 |  | 1,100
MEMBRANA CURADORA CURASEAL BLANCO (20KG) |  | Kilogramo |  |  |  | 11,424 |  | 0.18 |  | 2,056
PUNTILLA CON CABEZA 2 |  | Libra |  |  |  | 4,900 |  | 0.15 |  | 735
CONCRETO CORRIENTE GRAVA COMÚN 3000 PSI |  | Metro Cubico |  |  |  | 583,719 |  | 0.02 |  | 11,674
[7 empty] | Total | Materiales |  | 28,695
2 | Equipo
Descripción |  | U.M. |  |  |  | Vr. Unitario |  | Cantidad |  | Vr. Parcial
ANDAMIO CERTIFICADO |  | Dia |  |  |  | 30,033 |  | 0.07 |  | 2,102
VIBRADOR TIPO AGUJA |  | Dia |  |  |  | 48,000 |  | 0.01 |  | 480
HERRAMIENTA MENOR |  | Porcentaje |  |  |  | 19,158 |  | 5.00 |  | 958
[7 empty] | Total | Equipo |  | 3,540
3 | Mano de Obra
Descripción |  | U.M. |  |  |  | Vr. Unitario |  | Cantidad |  | Vr. Parcial
CUADRILLA INSTALACIONES (OFICIAL + AYUDANTE) |  | Hora Hombre |  |  |  | 38,315 |  | 0.50 |  | 19,158
[7 empty] | Total | Mano de Obra |  | 19,158
4 | Transporte
Descripción |  | U.M. |  |  |  | Vr. Unitario |  | Cantidad |  | Vr. Parcial
TRANSPORTE FERRETERIA |  | Kilogramo |  |  |  | 61 |  | 50.00 |  | 3,050
[7 empty] | Total | Transporte |  | 3,050
|  |  |  | Total Costos Directos Actividad: |  |  |  |  | 54,443
|  |  |  | Costo total con AIU |  |  |  |  | 65168
|  |  | Capitulo |  | 05 MAMPOSTERIA
OBRA PÚBLICA PARA EL MANTENIMIENTO Y ADECUACIÓN DE LOS ALOJAMIENTOS DE CADETES DE LA ESCUELA MILITAR DE AVIACIÓN MARCO FIDEL SUÁREZ |  |  | Actividad |  | 05.01 POYO CONCRETO DE 3000 PSI ALTURA HASTA 0.10 ANCHO HASTA DE 0.60 MTS, INCLUYE ACERO DE REFUERZO
|  |  | U.M. |  | ml
1 | Materiales
Descripción |  | U.M. |  |  |  | Vr. Unitario |  | Cantidad |  | Vr. Parcial
TABLA BURRA 30 X 2.2 A 2.7CM X 2.9M - EUCALIPTO |  | Unidad |  |  |  | 18,606 |  | 0.69 |  | 12,838
ACERO DE REFUERZO FY: 420 MPA GR 60 -NTC 2289 |  | Kilogramo |  |  |  | 6,020 |  | 1.32 |  | 7,946
ALAMBRE NEGRO N°18 |  | Kilogramo |  |  |  | 7,334 |  | 0.07 |  | 513
PUNTILLA CON CABEZA 2 |  | Libra |  |  |  | 4,900 |  | 0.03 |  | 147
CONCRETO CORRIENTE GRAVA COMÚN 3000 PSI |  | Metro Cubico |  |  |  | 583,719 |  | 0.07 |  | 40,860
[7 empty] | Total | Materiales |  | 62,304
2 | Equipo
Descripción |  | U.M. |  |  |  | Vr. Unitario |  | Cantidad |  | Vr. Parcial
HERRAMIENTA MENOR |  | Porcentaje |  |  |  | 16,261 |  | 5.00 |  | 813
[7 empty] | Total | Equipo |  | 813
3 | Mano de Obra
Descripción |  | U.M. |  |  |  | Vr. Unitario |  | Cantidad |  | Vr. Parcial
CUADRILLA ALBAÑILERIA (OFICIAL + AYUDANTE) |  | Hora Hombre |  |  |  | 32,522 |  | 0.50 |  | 16,261
[7 empty] | Total | Mano de Obra |  | 16,261
4 | Transporte
Descripción |  | U.M. |  |  |  | Vr. Unitario |  | Cantidad |  | Vr. Parcial
TRANSPORTE FERRETERIA |  | Kilogramo |  |  |  | 61 |  | 12.00 |  | 732
[7 empty] | Total | Transporte |  | 732
|  |  |  | Total Costos Directos Actividad: |  |  |  |  | 80,110
|  |  |  | Costo total con AIU |  |  |  |  | 95892
|  |  | Capitulo |  | 05 MAMPOSTERIA
OBRA PÚBLICA PARA EL MANTENIMIENTO Y ADECUACIÓN DE LOS ALOJAMIENTOS DE CADETES DE LA ESCUELA MILITAR DE AVIACIÓN MARCO FIDEL SUÁREZ |  |  | Actividad |  | 05.02 MESÓN EN LÁMINA DE MÁRMOL ANCHO 60CM PIEDRA NATURAL COLOR NEGRO ABSOLUTO O SIMILAR (SEGÚN PLANOS, INCLUYE REENGUEZ (4 CMS) Y SALPICADERO DE 0.10CMS
|  |  | U.M. |  | ml
1 | Materiales
Descripción |  | U.M. |  |  |  | Vr. Unitario |  | Cantidad |  | Vr. Parcial
SILICONA ANTIHONGO 784 (300M) |  | Unidad |  |  |  | 22,000 |  | 0.20 |  | 4,400
ANTICORROSIVO |  | Galon |  |  |  | 139,400 |  | 0.05 |  | 6,970
SOLDADURA 6013-3/16 |  | Kilogramo |  |  |  | 21,900 |  | 0.26 |  | 5,694
CHAZO EXPANSIVO DE 1/4 X 1 X 3/8" |  | Unidad |  |  |  | 845 |  | 0.01 |  | 8
MÁRMOL BENGAL BLACK 20 MM |  | Metro Cuadrado |  |  |  | 785,000 |  | 0.70 |  | 549,500
MÁRMOL BENGAL BLACK SALPICADERO E = 0.10 M |  | metro lineal |  |  |  | 82,000 |  | 1.00 |  | 82,000
MÁRMOL BENGAL BLACK FRENTERO E= 0.05 M |  | metro lineal |  |  |  | 45,000 |  | 1.00 |  | 45,000
ANGULO 3/4 X 1/8 X 6M |  | Unidad |  |  |  | 27,300 |  | 3.20 |  | 87,360
TORNILLO ACERO 1/4 |  | Unidad |  |  |  | 1,083 |  | 0.01 |  | 11
[7 empty] | Total | Materiales |  | 780,943
2 | Equipo
Descripción |  | U.M. |  |  |  | Vr. Unitario |  | Cantidad |  | Vr. Parcial
SOLDADOR ELÉCTRICO MONOFÁSICO AC 225AMP |  | Dia |  |  |  | 128,520 |  | 0.25 |  | 32,130
HERRAMIENTA MENOR |  | Porcentaje |  |  |  | 221,623 |  | 5.00 |  | 11,081
[7 empty] | Total | Equipo |  | 43,211
3 | Mano de Obra
Descripción |  | U.M. |  |  |  | Vr. Unitario |  | Cantidad |  | Vr. Parcial
HORA SOLDADOR - CON PRESTACIONES |  | Hora Hombre |  |  |  | 25,895 |  | 2.00 |  | 51,790
CUADRILLA CARPINTERIA (OFICIAL + 2 AYUDANTES) |  | Hora Hombre |  |  |  | 56,611 |  | 3.00 |  | 169,833
[7 empty] | Total | Mano de Obra |  | 221,623
4 | Transporte
Descripción |  | U.M. |  |  |  | Vr. Unitario |  | Cantidad |  | Vr. Parcial
TRANSPORTE FERRETERIA |  | Kilogramo |  |  |  | 61 |  | 210.00 |  | 12,810
[7 empty] | Total | Transporte |  | 12,810
|  |  |  | Total Costos Directos Actividad: |  |  |  |  | 1,058,587
|  |  |  | Costo total con AIU |  |  |  |  | 1267129
|  |  | Capitulo |  | 05 MAMPOSTERIA
OBRA PÚBLICA PARA EL MANTENIMIENTO Y ADECUACIÓN DE LOS ALOJAMIENTOS DE CADETES DE LA ESCUELA MILITAR DE AVIACIÓN MARCO FIDEL SUÁREZ |  |  | Actividad |  | 05.03 DINTELES CONCRETO DE 3000 PSI 0,15 X0,20, INCLUYE ACERO DE REFUEZO
|  |  | U.M. |  | ML
1 | Materiales
Descripción |  | U.M. |  |  |  | Vr. Unitario |  | Cantidad |  | Vr. Parcial
DESENCOFRANTE EMULSIONADO DESMOLDATOC (16KG) |  | Unidad |  |  |  | 361,246 |  | 0.01 |  | 3,612
REPISA 8 X 4CM X 2.9M - ORDINARIO |  | Unidad |  |  |  | 36,900 |  | 0.15 |  | 5,535
TABLA CHAPA 30 X 1.8-2CM X 2.9M - ORDINARIO |  | Unidad |  |  |  | 23,572 |  | 0.15 |  | 3,536
ACERO DE REFUERZO FY: 420 MPA GR 60 -NTC 2289 |  | Kilogramo |  |  |  | 6,020 |  | 3.40 |  | 20,468
ALAMBRE NEGRO RECOCIDO 25K CALIBRE 14 |  | Kilogramo |  |  |  | 5,996 |  | 0.17 |  | 1,019
PUNTILLA CON CABEZA 2 |  | Libra |  |  |  | 4,900 |  | 0.15 |  | 735
CONCRETO CORRIENTE GRAVA COMÚN 3000 PSI |  | Metro Cubico |  |  |  | 583,719 |  | 0.03 |  | 17,512
[7 empty] | Total | Materiales |  | 52,417
2 | Equipo
Descripción |  | U.M. |  |  |  | Vr. Unitario |  | Cantidad |  | Vr. Parcial
ANDAMIO MULTIDIRECCIONAL 1.4 X 3M ALTURA 2M - ALQUILER |  | Mes |  |  |  | 367,381 |  | 0.02 |  | 7,348
HERRAMIENTA MENOR |  | Porcentaje |  |  |  | 13,850 |  | 5.00 |  | 693
[7 empty] | Total | Equipo |  | 8,041
3 | Mano de Obra
Descripción |  | U.M. |  |  |  | Vr. Unitario |  | Cantidad |  | Vr. Parcial
CUADRILLA ALBAÑILERIA (OFICIAL + 2 AYUDANTES) |  | Hora Hombre |  |  |  | 46,167 |  | 0.30 |  | 13,850
[7 empty] | Total | Mano de Obra |  | 13,850
4 | Transporte
Descripción |  | U.M. |  |  |  | Vr. Unitario |  | Cantidad |  | Vr. Parcial
TRANSPORTE FERRETERIA |  | Kilogramo |  |  |  | 61 |  | 57.45 |  | 3,504
[7 empty] | Total | Transporte |  | 3,504
|  |  |  | Total Costos Directos Actividad: |  |  |  |  | 77,812
|  |  |  | Costo total con AIU |  |  |  |  | 93141
|  |  | Capitulo |  | 05 MAMPOSTERIA
OBRA PÚBLICA PARA EL MANTENIMIENTO Y ADECUACIÓN DE LOS ALOJAMIENTOS DE CADETES DE LA ESCUELA MILITAR DE AVIACIÓN MARCO FIDEL SUÁREZ |  |  | Actividad |  | 05.04 MURO EN BLOQUE DE ARCILLA NO.5 PERFORACION VERTICAL E=0.115 MTS (0.33X0.115X0.23) MTS INCLUYE, MORTERO DE PEGA MAS ANCLAJE A PLACAS CONTRAPISO Y ENTREPISO.
|  |  | U.M. |  | m²
1 | Materiales
Descripción |  | U.M. |  |  |  | Vr. Unitario |  | Cantidad |  | Vr. Parcial
CONCRETO FLUIDO 3000 PSI |  | Metro Cubico |  |  |  | 347,175 |  | 0.01 |  | 3,472
BROCA CONCRETO RECTA 3/8 X 6 |  | Unidad |  |  |  | 18,900 |  | 0.08 |  | 1,512
ALAMBRE NEGRO ROLLO (25KG) CAL.17 |  | Kilogramo |  |  |  | 5,196 |  | 0.23 |  | 1,195
ADHESIVO MULTIUSOS ANCLAJES SIKA ANCHORFIX-S (300ML) |  | Unidad |  |  |  | 59,900 |  | 0.02 |  | 1,198
ACERO DE REFUERZO FY: 420 MPA GR 60 -NTC 2289 |  | Kilogramo |  |  |  | 6,020 |  | 3.00 |  | 18,060
BLOQUE N=. 5 P-V 33X23X11CM |  | Unidad |  |  |  | 2,500 |  | 12.25 |  | 30,625
MORTERO CORRIENTE 2000 PSI |  | Metro Cubico |  |  |  | 417,590 |  | 0.01 |  | 4,176
[7 empty] | Total | Materiales |  | 60,238
2 | Equipo
Descripción |  | U.M. |  |  |  | Vr. Unitario |  | Cantidad |  | Vr. Parcial
TALADRO PERCUTOR 3/4 900W 110V |  | Dia |  |  |  | 12,000 |  | 0.10 |  | 1,200
HERRAMIENTA MENOR |  | Porcentaje |  |  |  | 24,392 |  | 5.00 |  | 1,220
[7 empty] | Total | Equipo |  | 2,420
3 | Mano de Obra
Descripción |  | U.M. |  |  |  | Vr. Unitario |  | Cantidad |  | Vr. Parcial
CUADRILLA ALBAÑILERIA (OFICIAL + AYUDANTE) |  | Hora Hombre |  |  |  | 32,522 |  | 0.75 |  | 24,392
[7 empty] | Total | Mano de Obra |  | 24,392
4 | Transporte
Descripción |  | U.M. |  |  |  | Vr. Unitario |  | Cantidad |  | Vr. Parcial
TRANSPORTE FERRETERIA |  | Kilogramo |  |  |  | 61 |  | 267.86 |  | 16,339
[7 empty] | Total | Transporte |  | 16,339
|  |  |  | Total Costos Directos Actividad: |  |  |  |  | 103,389
|  |  |  | Costo total con AIU |  |  |  |  | 123757
|  |  | Capitulo |  | 06 INSTALACIONES HIDROSANITARIAS
OBRA PÚBLICA PARA EL MANTENIMIENTO Y ADECUACIÓN DE LOS ALOJAMIENTOS DE CADETES DE LA ESCUELA MILITAR DE AVIACIÓN MARCO FIDEL SUÁREZ |  |  | Actividad |  | 06.01 TAPA REGISTRO PLASTICA 20 X 20 CM
|  |  | U.M. |  | un
1 | Materiales
Descripción |  | U.M. |  |  |  | Vr. Unitario |  | Cantidad |  | Vr. Parcial
SILICONA ANTIHONGO 784 (300M) |  | Unidad |  |  |  | 22,000 |  | 0.35 |  | 7,700
Tapa registro 20 x 20 cm europea plástica |  | Unidad |  |  |  | 18,900 |  | 1.00 |  | 18,900
[7 empty] | Total | Materiales |  | 26,600
2 | Equipo
Descripción |  | U.M. |  |  |  | Vr. Unitario |  | Cantidad |  | Vr. Parcial
HERRAMIENTA MENOR |  | Porcentaje |  |  |  | 6,504 |  | 5.00 |  | 325
[7 empty] | Total | Equipo |  | 325
3 | Mano de Obra
Descripción |  | U.M. |  |  |  | Vr. Unitario |  | Cantidad |  | Vr. Parcial
CUADRILLA ALBAÑILERIA (OFICIAL + AYUDANTE) |  | Hora Hombre |  |  |  | 32,522 |  | 0.20 |  | 6,504
[7 empty] | Total | Mano de Obra |  | 6,504
4 | Transporte
Descripción |  | U.M. |  |  |  | Vr. Unitario |  | Cantidad |  | Vr. Parcial
TRANSPORTE FERRETERIA- GACAR |  | Kilogramo |  |  |  | 1,019 |  | 1.05 |  | 1,070
[7 empty] | Total | Transporte |  | 1,070
|  |  |  | Total Costos Directos Actividad: |  |  |  |  | 34,499
|  |  |  | Costo total con AIU |  |  |  |  | 41295
|  |  | Capitulo |  | 06 INSTALACIONES HIDROSANITARIAS
OBRA PÚBLICA PARA EL MANTENIMIENTO Y ADECUACIÓN DE LOS ALOJAMIENTOS DE CADETES DE LA ESCUELA MILITAR DE AVIACIÓN MARCO FIDEL SUÁREZ |  |  | Actividad |  | 06.02 VÁLVULA DE REGISTRO 3/4" EN PVC
|  |  | U.M. |  | un
1 | Materiales
Descripción |  | U.M. |  |  |  | Vr. Unitario |  | Cantidad |  | Vr. Parcial
SOLDADURA CPVC FGG NTC 4455 (1/8 GL.) |  | Unidad |  |  |  | 68,900 |  | 0.01 |  | 689
LIMPIADOR PARA PVC Y CPVC (1/4 GL.) |  | Unidad |  |  |  | 48,900 |  | 0.01 |  | 489
ESTOPA 200 gr |  | Unidad |  |  |  | 4,900 |  | 0.02 |  | 98
VALVULA PVC 3/4-PULG LISA 235PSI |  | unidad |  |  |  | 9,700 |  | 1.00 |  | 9,700
[7 empty] | Total | Materiales |  | 10,976
2 | Equipo
Descripción |  | U.M. |  |  |  | Vr. Unitario |  | Cantidad |  | Vr. Parcial
HERRAMIENTA MENOR |  | Porcentaje |  |  |  | 7,417 |  | 5.00 |  | 371
[7 empty] | Total | Equipo |  | 371
3 | Mano de Obra
Descripción |  | U.M. |  |  |  | Vr. Unitario |  | Cantidad |  | Vr. Parcial
HORA CUADRILLA BB - INSTALACIONES |  | Hora Hombre |  |  |  | 37,085 |  | 0.20 |  | 7,417
[7 empty] | Total | Mano de Obra |  | 7,417
4 | Transporte
Descripción |  | U.M. |  |  |  | Vr. Unitario |  | Cantidad |  | Vr. Parcial
TRANSPORTE FERRETERIA |  | Kilogramo |  |  |  | 61 |  | 0.10 |  | 6
[7 empty] | Total | Transporte |  | 6
|  |  |  | Total Costos Directos Actividad: |  |  |  |  | 18,770
|  |  |  | Costo total con AIU |  |  |  |  | 22468
|  |  | Capitulo |  | 06 INSTALACIONES HIDROSANITARIAS
OBRA PÚBLICA PARA EL MANTENIMIENTO Y ADECUACIÓN DE LOS ALOJAMIENTOS DE CADETES DE LA ESCUELA MILITAR DE AVIACIÓN MARCO FIDEL SUÁREZ |  |  | Actividad |  | 06.03 VÁLVULA DE REGISTRO 1" EN PVC
|  |  | U.M. |  | un
1 | Materiales
Descripción |  | U.M. |  |  |  | Vr. Unitario |  | Cantidad |  | Vr. Parcial
SOLDADURA CPVC FGG NTC 4455 (1/8 GL.) |  | Unidad |  |  |  | 68,900 |  | 0.01 |  | 689
LIMPIADOR PARA PVC Y CPVC (1/4 GL.) |  | Unidad |  |  |  | 48,900 |  | 0.01 |  | 489
ESTOPA 200 gr |  | Unidad |  |  |  | 4,900 |  | 0.02 |  | 98
VÁLVULA PVC 1 PULGADA LISA 235 PSI |  | unidad |  |  |  | 16,900 |  | 1.00 |  | 16,900
[7 empty] | Total | Materiales |  | 18,176
2 | Equipo
Descripción |  | U.M. |  |  |  | Vr. Unitario |  | Cantidad |  | Vr. Parcial
HERRAMIENTA MENOR |  | Porcentaje |  |  |  | 7,417 |  | 5.00 |  | 371
[7 empty] | Total | Equipo |  | 371
3 | Mano de Obra
Descripción |  | U.M. |  |  |  | Vr. Unitario |  | Cantidad |  | Vr. Parcial
HORA CUADRILLA BB - INSTALACIONES |  | Hora Hombre |  |  |  | 37,085 |  | 0.20 |  | 7,417
[7 empty] | Total | Mano de Obra |  | 7,417
4 | Transporte
Descripción |  | U.M. |  |  |  | Vr. Unitario |  | Cantidad |  | Vr. Parcial
TRANSPORTE FERRETERIA |  | Kilogramo |  |  |  | 61 |  | 0.10 |  | 6
[7 empty] | Total | Transporte |  | 6
|  |  |  | Total Costos Directos Actividad: |  |  |  |  | 25,970
|  |  |  | Costo total con AIU |  |  |  |  | 31086
|  |  | Capitulo |  | 06 INSTALACIONES HIDROSANITARIAS
OBRA PÚBLICA PARA EL MANTENIMIENTO Y ADECUACIÓN DE LOS ALOJAMIENTOS DE CADETES DE LA ESCUELA MILITAR DE AVIACIÓN MARCO FIDEL SUÁREZ |  |  | Actividad |  | 06.04 VÁLVULA DE REGISTRO 1 1/2" EN PVC
|  |  | U.M. |  | un
1 | Materiales
Descripción |  | U.M. |  |  |  | Vr. Unitario |  | Cantidad |  | Vr. Parcial
SOLDADURA CPVC FGG NTC 4455 (1/8 GL.) |  | Unidad |  |  |  | 68,900 |  | 0.01 |  | 689
LIMPIADOR PARA PVC Y CPVC (1/4 GL.) |  | Unidad |  |  |  | 48,900 |  | 0.01 |  | 489
ESTOPA 200 gr |  | Unidad |  |  |  | 4,900 |  | 0.02 |  | 98
VALVULA PVC 1. 1/2-PULG LISA 235PSI |  | unidad |  |  |  | 23,900 |  | 1.00 |  | 23,900
[7 empty] | Total | Materiales |  | 25,176
2 | Equipo
Descripción |  | U.M. |  |  |  | Vr. Unitario |  | Cantidad |  | Vr. Parcial
HERRAMIENTA MENOR |  | Porcentaje |  |  |  | 7,417 |  | 5.00 |  | 371
[7 empty] | Total | Equipo |  | 371
3 | Mano de Obra
Descripción |  | U.M. |  |  |  | Vr. Unitario |  | Cantidad |  | Vr. Parcial
HORA CUADRILLA BB - INSTALACIONES |  | Hora Hombre |  |  |  | 37,085 |  | 0.20 |  | 7,417
[7 empty] | Total | Mano de Obra |  | 7,417
4 | Transporte
Descripción |  | U.M. |  |  |  | Vr. Unitario |  | Cantidad |  | Vr. Parcial
TRANSPORTE FERRETERIA |  | Kilogramo |  |  |  | 61 |  | 0.10 |  | 6
[7 empty] | Total | Transporte |  | 6
|  |  |  | Total Costos Directos Actividad: |  |  |  |  | 32,970
|  |  |  | Costo total con AIU |  |  |  |  | 39465
|  |  | Capitulo |  | 06 INSTALACIONES HIDROSANITARIAS
OBRA PÚBLICA PARA EL MANTENIMIENTO Y ADECUACIÓN DE LOS ALOJAMIENTOS DE CADETES DE LA ESCUELA MILITAR DE AVIACIÓN MARCO FIDEL SUÁREZ |  |  | Actividad |  | 06.05 TAPA REGISTRO PLASTICA 15 X 15 CM
|  |  | U.M. |  | un
1 | Materiales
Descripción |  | U.M. |  |  |  | Vr. Unitario |  | Cantidad |  | Vr. Parcial
SILICONA ANTIHONGO 784 (300M) |  | Unidad |  |  |  | 22,000 |  | 0.25 |  | 5,500
TAPA REGISTRO 15CM X 15CM |  | Unidad |  |  |  | 6,922 |  | 1.00 |  | 6,922
[7 empty] | Total | Materiales |  | 12,422
2 | Equipo
Descripción |  | U.M. |  |  |  | Vr. Unitario |  | Cantidad |  | Vr. Parcial
HERRAMIENTA MENOR |  | Porcentaje |  |  |  | 5,458 |  | 5.00 |  | 273
[7 empty] | Total | Equipo |  | 273
3 | Mano de Obra
Descripción |  | U.M. |  |  |  | Vr. Unitario |  | Cantidad |  | Vr. Parcial
CUADRILLA ALBAÑILERIA (2 AYUDANTES) |  | Hora Hombre |  |  |  | 27,290 |  | 0.20 |  | 5,458
[7 empty] | Total | Mano de Obra |  | 5,458
4 | Transporte
Descripción |  | U.M. |  |  |  | Vr. Unitario |  | Cantidad |  | Vr. Parcial
TRANSPORTE FERRETERIA |  | Kilogramo |  |  |  | 61 |  | 0.80 |  | 49
[7 empty] | Total | Transporte |  | 49
|  |  |  | Total Costos Directos Actividad: |  |  |  |  | 18,202
|  |  |  | Costo total con AIU |  |  |  |  | 21788
|  |  | Capitulo |  | 06 INSTALACIONES HIDROSANITARIAS
OBRA PÚBLICA PARA EL MANTENIMIENTO Y ADECUACIÓN DE LOS ALOJAMIENTOS DE CADETES DE LA ESCUELA MILITAR DE AVIACIÓN MARCO FIDEL SUÁREZ |  |  | Actividad |  | 06.06 TUBERÍA PVC SANITARIA Ø 6", INCLUYE ACCESORIOS PARA SU CORRECTA INSTALACION
|  |  | U.M. |  | ml
1 | Materiales
Descripción |  | U.M. |  |  |  | Vr. Unitario |  | Cantidad |  | Vr. Parcial
CODO 45° 1/8 PVC SANITARIA CXC 6 |  | Unidad |  |  |  | 95,641 |  | 0.17 |  | 16,259
SOLDADURA PVC NTC 576 (1/8 GL.) |  | Unidad |  |  |  | 47,900 |  | 0.02 |  | 958
LIMPIADOR PARA PVC Y CPVC (1/4 GL.) |  | Unidad |  |  |  | 48,900 |  | 0.02 |  | 978
ESTOPA 200 gr |  | Unidad |  |  |  | 4,900 |  | 0.03 |  | 147
UNIÓN PVC SANITARIA 6 |  | Unidad |  |  |  | 59,164 |  | 0.17 |  | 10,058
TUBO PVC SANITARIO 6 |  | Metro |  |  |  | 33,984 |  | 1.00 |  | 33,984
[7 empty] | Total | Materiales |  | 62,384
2 | Equipo
Descripción |  | U.M. |  |  |  | Vr. Unitario |  | Cantidad |  | Vr. Parcial
HERRAMIENTA MENOR |  | Porcentaje |  |  |  | 2,602 |  | 5.00 |  | 130
[7 empty] | Total | Equipo |  | 130
3 | Mano de Obra
Descripción |  | U.M. |  |  |  | Vr. Unitario |  | Cantidad |  | Vr. Parcial
CUADRILLA ALBAÑILERIA (OFICIAL + AYUDANTE) |  | Hora Hombre |  |  |  | 32,522 |  | 0.08 |  | 2,602
[7 empty] | Total | Mano de Obra |  | 2,602
4 | Transporte
Descripción |  | U.M. |  |  |  | Vr. Unitario |  | Cantidad |  | Vr. Parcial
TRANSPORTE FERRETERIA |  | Kilogramo |  |  |  | 61 |  | 3.80 |  | 232
[7 empty] | Total | Transporte |  | 232
|  |  |  | Total Costos Directos Actividad: |  |  |  |  | 65,348
|  |  |  | Costo total con AIU |  |  |  |  | 78222
|  |  | Capitulo |  | 06 INSTALACIONES HIDROSANITARIAS
OBRA PÚBLICA PARA EL MANTENIMIENTO Y ADECUACIÓN DE LOS ALOJAMIENTOS DE CADETES DE LA ESCUELA MILITAR DE AVIACIÓN MARCO FIDEL SUÁREZ |  |  | Actividad |  | 06.07 TUBERÍA PVC SANITARIA Ø 4", INCLUYE ACCESORIOS PARA SU CORRECTA INSTALACION
|  |  | U.M. |  | ml
1 | Materiales
Descripción |  | U.M. |  |  |  | Vr. Unitario |  | Cantidad |  | Vr. Parcial
TUBO PVC SANITARIO 4 |  | Metro |  |  |  | 45,738 |  | 1.00 |  | 45,738
CODO 45° 1/8PVC SANITARIO CXC 4 |  | Unidad |  |  |  | 26,300 |  | 0.17 |  | 4,471
SOLDADURA PVC NTC 576 (1/8 GL.) |  | Unidad |  |  |  | 47,900 |  | 0.02 |  | 958
LIMPIADOR PARA PVC Y CPVC (1/4 GL.) |  | Unidad |  |  |  | 48,900 |  | 0.02 |  | 978
ESTOPA 200 gr |  | Unidad |  |  |  | 4,900 |  | 0.03 |  | 147
UNIÓN PVC SANITARIA 4 |  | Unidad |  |  |  | 81,325 |  | 0.17 |  | 13,825
[7 empty] | Total | Materiales |  | 66,117
2 | Equipo
Descripción |  | U.M. |  |  |  | Vr. Unitario |  | Cantidad |  | Vr. Parcial
HERRAMIENTA MENOR |  | Porcentaje |  |  |  | 3,065 |  | 5.00 |  | 153
[7 empty] | Total | Equipo |  | 153
3 | Mano de Obra
Descripción |  | U.M. |  |  |  | Vr. Unitario |  | Cantidad |  | Vr. Parcial
CUADRILLA INSTALACIONES (OFICIAL + AYUDANTE) |  | Hora Hombre |  |  |  | 38,315 |  | 0.08 |  | 3,065
[7 empty] | Total | Mano de Obra |  | 3,065
4 | Transporte
Descripción |  | U.M. |  |  |  | Vr. Unitario |  | Cantidad |  | Vr. Parcial
TRANSPORTE FERRETERIA |  | Kilogramo |  |  |  | 61 |  | 1.65 |  | 101
[7 empty] | Total | Transporte |  | 101
|  |  |  | Total Costos Directos Actividad: |  |  |  |  | 69,436
|  |  |  | Costo total con AIU |  |  |  |  | 83115
|  |  | Capitulo |  | 06 INSTALACIONES HIDROSANITARIAS
OBRA PÚBLICA PARA EL MANTENIMIENTO Y ADECUACIÓN DE LOS ALOJAMIENTOS DE CADETES DE LA ESCUELA MILITAR DE AVIACIÓN MARCO FIDEL SUÁREZ |  |  | Actividad |  | 06.08 DESMONTE TUBERÍA SANITARIA DE Ø 2" A Ø 6"
|  |  | U.M. |  | ml
1 | Materiales
Descripción |  | U.M. |  |  |  | Vr. Unitario |  | Cantidad |  | Vr. Parcial
|  | Hora Hombre | [7 empty] | 0
[7 empty] | Total | Materiales |  | 0
2 | Equipo
Descripción |  | U.M. |  |  |  | Vr. Unitario |  | Cantidad |  | Vr. Parcial
HERRAMIENTA MENOR |  | Porcentaje |  |  |  | 10,916 |  | 5.00 |  | 546
[7 empty] | Total | Equipo |  | 546
3 | Mano de Obra
Descripción |  | U.M. |  |  |  | Vr. Unitario |  | Cantidad |  | Vr. Parcial
CUADRILLA ALBAÑILERIA (2 AYUDANTES) |  | Hora Hombre |  |  |  | 27,290 |  | 0.40 |  | 10,916
[7 empty] | Total | Mano de Obra |  | 10,916
4 | Transporte
Descripción |  | U.M. |  |  |  | Vr. Unitario |  | Cantidad |  | Vr. Parcial
ACARREO / RETIRO DE SOBRANTES |  | Metro Cubico |  |  |  | 25,905 |  | 0.01 |  | 259
[7 empty] | Total | Transporte |  | 259
|  |  |  | Total Costos Directos Actividad: |  |  |  |  | 11,721
|  |  |  | Costo total con AIU |  |  |  |  | 14030
|  |  | Capitulo |  | 06 INSTALACIONES HIDROSANITARIAS
OBRA PÚBLICA PARA EL MANTENIMIENTO Y ADECUACIÓN DE LOS ALOJAMIENTOS DE CADETES DE LA ESCUELA MILITAR DE AVIACIÓN MARCO FIDEL SUÁREZ |  |  | Actividad |  | 06.09 TAPA EN LÁMINA ALFAJOR
|  |  | U.M. |  | m²
1 | Materiales
Descripción |  | U.M. |  |  |  | Vr. Unitario |  | Cantidad |  | Vr. Parcial
SOLDADURA ESTAÑO ANTIMONIO 95/5 |  | Libra |  |  |  | 142,401 |  | 0.60 |  | 85,441
ÁNGULO 1-1/2 X 1/8 6M A36 |  | Unidad |  |  |  | 50,600 |  | 0.68 |  | 34,408
ANTICORROSIVO ROJO |  | Galon |  |  |  | 65,900 |  | 0.30 |  | 19,770
ESMALTE EXTERIOR SUPERLAVABLE |  | Galon |  |  |  | 92,900 |  | 1.20 |  | 111,480
VARILLA CORRUGADA 1/2 |  | Metro |  |  |  | 4,442 |  | 0.50 |  | 2,221
LAMINA ALFAJOR 2.5MM |  | Metro Cuadrado |  |  |  | 102,300 |  | 1.00 |  | 102,300
[7 empty] | Total | Materiales |  | 355,620
2 | Equipo
Descripción |  | U.M. |  |  |  | Vr. Unitario |  | Cantidad |  | Vr. Parcial
HERRAMIENTA MENOR |  | Porcentaje |  |  |  | 57,473 |  | 5.00 |  | 2,874
[7 empty] | Total | Equipo |  | 2,874
3 | Mano de Obra
Descripción |  | U.M. |  |  |  | Vr. Unitario |  | Cantidad |  | Vr. Parcial
CUADRILLA INSTALACIONES (OFICIAL + AYUDANTE) |  | Hora Hombre |  |  |  | 38,315 |  | 1.50 |  | 57,473
[7 empty] | Total | Mano de Obra |  | 57,473
4 | Transporte
Descripción |  | U.M. |  |  |  | Vr. Unitario |  | Cantidad |  | Vr. Parcial
TRANSPORTE FERRETERIA |  | Kilogramo |  |  |  | 61 |  | 25.00 |  | 1,525
[7 empty] | Total | Transporte |  | 1,525
|  |  |  | Total Costos Directos Actividad: |  |  |  |  | 417,492
|  |  |  | Costo total con AIU |  |  |  |  | 499738
|  |  | Capitulo |  | 06 INSTALACIONES HIDROSANITARIAS
OBRA PÚBLICA PARA EL MANTENIMIENTO Y ADECUACIÓN DE LOS ALOJAMIENTOS DE CADETES DE LA ESCUELA MILITAR DE AVIACIÓN MARCO FIDEL SUÁREZ |  |  | Actividad |  | 06.10 REGISTRO DE AGUA INCLUYE TAPA Y CAJA Ø 1/2"
|  |  | U.M. |  | un
1 | Materiales
Descripción |  | U.M. |  |  |  | Vr. Unitario |  | Cantidad |  | Vr. Parcial
CAJA INSPECCIÓN DE BOCA 60 X 60 X 90CM+FONDO+PLATINA |  | Unidad |  |  |  | 329,722 |  | 1.00 |  | 329,722
UNIVERSAL PVCP 1/2 |  | Unidad |  |  |  | 4,355 |  | 1.00 |  | 4,355
CINTA TEFLÓN SELLANTE PARA ROSCAS 12MM X 12M |  | Unidad |  |  |  | 2,944 |  | 0.03 |  | 88
TAPA REGISTRO 15CM X 15CM |  | Unidad |  |  |  | 6,922 |  | 1.00 |  | 6,922
LIMPIADOR REMOVEDOR PVC (1/4 GL.) |  | Unidad |  |  |  | 54,900 |  | 0.01 |  | 549
SOLDADURA PVC WET BONDING (1/4 GL.) |  | Unidad |  |  |  | 99,904 |  | 0.01 |  | 999
VALVULA DE BOLA LATON ROSCADA 1/2- GRIVAL |  | un |  |  |  | 36,100 |  | 1.00 |  | 36,100
[7 empty] | Total | Materiales |  | 378,735
2 | Equipos
Descripción |  | U.M. |  |  |  | Vr. Unitario |  | Cantidad |  | Vr. Parcial
|  | Unidad | [7 empty] | 0
[7 empty] | Total | Equipos |  | 0
3 | Mano de Obra
Descripción |  | U.M. |  |  |  | Vr. Unitario |  | Cantidad |  | Vr. Parcial
AYUDANTE INSTALACIONES (I) |  | Hora Hombre |  |  |  | 16,011 |  | 0.60 |  | 9,607
[7 empty] | Total | Mano de Obra |  | 9,607
4 | Transporte
Descripción |  | U.M. |  |  |  | Vr. Unitario |  | Cantidad |  | Vr. Parcial
TRANSPORTE FERRETERIA |  | Kilogramo |  |  |  | 61 |  | 6.21 |  | 379
[7 empty] | Total | Transporte |  | 379
|  |  |  | Total Costos Directos Actividad: |  |  |  |  | 388,721
|  |  |  | Costo total con AIU |  |  |  |  | 465299
|  |  | Capitulo |  | 06 INSTALACIONES HIDROSANITARIAS
OBRA PÚBLICA PARA EL MANTENIMIENTO Y ADECUACIÓN DE LOS ALOJAMIENTOS DE CADETES DE LA ESCUELA MILITAR DE AVIACIÓN MARCO FIDEL SUÁREZ |  |  | Actividad |  | 06.11 REGISTRO DE AGUA INCLUYE TAPA Y CAJA Ø 3/4" PARA EXTERIORES
|  |  | U.M. |  | un
1 | Materiales
Descripción |  | U.M. |  |  |  | Vr. Unitario |  | Cantidad |  | Vr. Parcial
CINTA TEFLÓN AGUA (10M) |  | Unidad |  |  |  | 9,900 |  | 0.08 |  | 792
SOLDADURA PVC NTC 576 (1/8 GL.) |  | Unidad |  |  |  | 47,900 |  | 0.01 |  | 479
LIMPIADOR PARA PVC Y CPVC (1/4 GL.) |  | Unidad |  |  |  | 48,900 |  | 0.01 |  | 489
CAJA Y TAPA PLASTICA PARA EXTERIOR |  | Unidad |  |  |  | 129,200 |  | 1.00 |  | 129,200
UNIVERSAL PVCP 3/4 |  | Unidad |  |  |  | 7,723 |  | 2.00 |  | 15,446
VÁLVULA CORTINA 3/4 |  | Unidad |  |  |  | 75,300 |  | 1.00 |  | 75,300
[7 empty] | Total | Materiales |  | 221,706
2 | Equipo
Descripción |  | U.M. |  |  |  | Vr. Unitario |  | Cantidad |  | Vr. Parcial
HERRAMIENTA MENOR |  | Porcentaje |  |  |  | 4,803 |  | 5.00 |  | 240
[7 empty] | Total | Equipo |  | 240
3 | Mano de Obra
Descripción |  | U.M. |  |  |  | Vr. Unitario |  | Cantidad |  | Vr. Parcial
AYUDANTE INSTALACIONES (I) |  | Hora Hombre |  |  |  | 16,011 |  | 0.30 |  | 4,803
[7 empty] | Total | Mano de Obra |  | 4,803
4 | Transporte
Descripción |  | U.M. |  |  |  | Vr. Unitario |  | Cantidad |  | Vr. Parcial
TRANSPORTE FERRETERIA |  | Kilogramo |  |  |  | 61 |  | 5.00 |  | 305
[7 empty] | Total | Transporte |  | 305
|  |  |  | Total Costos Directos Actividad: |  |  |  |  | 227,054
|  |  |  | Costo total con AIU |  |  |  |  | 271784
|  |  | Capitulo |  | 06 INSTALACIONES HIDROSANITARIAS
OBRA PÚBLICA PARA EL MANTENIMIENTO Y ADECUACIÓN DE LOS ALOJAMIENTOS DE CADETES DE LA ESCUELA MILITAR DE AVIACIÓN MARCO FIDEL SUÁREZ |  |  | Actividad |  | 06.12 REGISTRO DE AGUA TIPO CORTINA INCLUYE TAPA Y CAJA Ø 3/4"
|  |  | U.M. |  | un
1 | Materiales
Descripción |  | U.M. |  |  |  | Vr. Unitario |  | Cantidad |  | Vr. Parcial
CINTA TEFLÓN AGUA (10M) |  | Unidad |  |  |  | 9,900 |  | 0.05 |  | 495
UNIVERSAL PVCP 1 |  | Unidad |  |  |  | 11,674 |  | 1.00 |  | 11,674
LIMPIADOR REMOVEDOR PVC (1/4 GL.) |  | Unidad |  |  |  | 54,900 |  | 0.03 |  | 1,647
SOLDADURA PVC WET BONDING (1/4 GL.) |  | Unidad |  |  |  | 99,904 |  | 0.03 |  | 2,997
CAJA Y TAPA PLASTICA PARA REGISTRO DE AGUA |  | Unidad |  |  |  | 12,277 |  | 1.00 |  | 12,277
VALVULA TIPO BOLA CON ROSCA HEMBRA-HEMBRA 1'' NPT |  | Unidad |  |  |  | 61,800 |  | 1.00 |  | 61,800
[7 empty] | Total | Materiales |  | 90,890
2 | Equipo
Descripción |  | U.M. |  |  |  | Vr. Unitario |  | Cantidad |  | Vr. Parcial
HERRAMIENTA MENOR |  | Porcentaje |  |  |  | 38,315 |  | 5.00 |  | 1,916
[7 empty] | Total | Equipo |  | 1,916
3 | Mano de Obra
Descripción |  | U.M. |  |  |  | Vr. Unitario |  | Cantidad |  | Vr. Parcial
CUADRILLA INSTALACIONES (OFICIAL + AYUDANTE) |  | Hora Hombre |  |  |  | 38,315 |  | 1.00 |  | 38,315
[7 empty] | Total | Mano de Obra |  | 38,315
4 | Transporte
Descripción |  | U.M. |  |  |  | Vr. Unitario |  | Cantidad |  | Vr. Parcial
TRANSPORTE FERRETERIA |  | Kilogramo |  |  |  | 61 |  | 3.38 |  | 206
[7 empty] | Total | Transporte |  | 206
|  |  |  | Total Costos Directos Actividad: |  |  |  |  | 131,327
|  |  |  | Costo total con AIU |  |  |  |  | 157198
|  |  | Capitulo |  | 07 INSTALACIONES ELECTRICAS
OBRA PÚBLICA PARA EL MANTENIMIENTO Y ADECUACIÓN DE LOS ALOJAMIENTOS DE CADETES DE LA ESCUELA MILITAR DE AVIACIÓN MARCO FIDEL SUÁREZ |  |  | Actividad |  | 07.01 MANTENIMIENTO DE CAJA DE INSPECCIÓN EXISTENTE SEGÚN NORMA CS 275 O SIMILAR DE ACUERDO AL OPERADOR DE RED QUE APLIQUE, INCLUYE LIMPIEZA DE LA CAJA, RESANE DE MUROS, APLICACIÓN DE PAÑETE, REPARACION Y/O CAMBIO DE MARCO Y TAPA, ADECUACIÓN E INSTALACIÓN DE CAMPANA
|  |  | U.M. |  | un
1 | Materiales
Descripción |  | U.M. |  |  |  | Vr. Unitario |  | Cantidad |  | Vr. Parcial
MARCO Y TAPA CS275 CERTIFICACIÓN RETIE |  | Unidad |  |  |  | 498,550 |  | 1.00 |  | 498,550
MORTERO 1:3 impermeabilizado |  | Metro Cubico |  |  |  | 635,738 |  | 0.30 |  | 190,721
[7 empty] | Total | Materiales |  | 689,271
2 | Equipo
Descripción |  | U.M. |  |  |  | Vr. Unitario |  | Cantidad |  | Vr. Parcial
HERRAMIENTA MENOR |  | Porcentaje |  |  |  | 191,575 |  | 5.00 |  | 9,579
[7 empty] | Total | Equipo |  | 9,579
3 | Mano de Obra
Descripción |  | U.M. |  |  |  | Vr. Unitario |  | Cantidad |  | Vr. Parcial
CUADRILLA INSTALACIONES (OFICIAL + AYUDANTE) |  | Hora Hombre |  |  |  | 38,315 |  | 5.00 |  | 191,575
[7 empty] | Total | Mano de Obra |  | 191,575
4 | Transporte
Descripción |  | U.M. |  |  |  | Vr. Unitario |  | Cantidad |  | Vr. Parcial
TRANSPORTE FERRETERIA |  | Kilogramo |  |  |  | 61 |  | 20.00 |  | 1,220
[7 empty] | Total | Transporte |  | 1,220
|  |  |  | Total Costos Directos Actividad: |  |  |  |  | 891,645
|  |  |  | Costo total con AIU |  |  |  |  | 1067299
|  |  | Capitulo |  | 07 INSTALACIONES ELECTRICAS
OBRA PÚBLICA PARA EL MANTENIMIENTO Y ADECUACIÓN DE LOS ALOJAMIENTOS DE CADETES DE LA ESCUELA MILITAR DE AVIACIÓN MARCO FIDEL SUÁREZ |  |  | Actividad |  | 07.02 MANTENIMIENTO DE CAJA DE INSPECCÓN EXISTENTE SEGÚN NORMA CS 276 O SIMILAR DE ACUERDO AL OPERADOR DE RED QUE APLIQUE, INCLUYE LIMPIEZA DE LA CAJA, RESANE DE MUROS, APLICACIÓN DE PAÑETE, REPARACION Y/O CAMBIO DE MARCO Y TAPA, ADECUACIÓN E INSTALACIÓN DE CAMPANA PARA DUCTERIAS ADICIONALES
|  |  | U.M. |  | un
1 | Materiales
Descripción |  | U.M. |  |  |  | Vr. Unitario |  | Cantidad |  | Vr. Parcial
MARCO Y TAPA CS275 CERTIFICACIÓN RETIE |  | Unidad |  |  |  | 498,550 |  | 1.00 |  | 498,550
MORTERO 1:3 impermeabilizado |  | Metro Cubico |  |  |  | 635,738 |  | 0.04 |  | 25,430
[7 empty] | Total | Materiales |  | 523,980
2 | Equipo
Descripción |  | U.M. |  |  |  | Vr. Unitario |  | Cantidad |  | Vr. Parcial
HERRAMIENTA MENOR |  | Porcentaje |  |  |  | 162,610 |  | 5.00 |  | 8,131
[7 empty] | Total | Equipo |  | 8,131
3 | Mano de Obra
Descripción |  | U.M. |  |  |  | Vr. Unitario |  | Cantidad |  | Vr. Parcial
CUADRILLA ALBAÑILERIA (OFICIAL + AYUDANTE) |  | Hora Hombre |  |  |  | 32,522 |  | 5.00 |  | 162,610
[7 empty] | Total | Mano de Obra |  | 162,610
4 | Transporte
Descripción |  | U.M. |  |  |  | Vr. Unitario |  | Cantidad |  | Vr. Parcial
TRANSPORTE FERRETERIA |  | Kilogramo |  |  |  | 61 |  | 60.00 |  | 3,660
[7 empty] | Total | Transporte |  | 3,660
|  |  |  | Total Costos Directos Actividad: |  |  |  |  | 698,381
|  |  |  | Costo total con AIU |  |  |  |  | 835962
|  |  | Capitulo |  | 07 INSTALACIONES ELECTRICAS
OBRA PÚBLICA PARA EL MANTENIMIENTO Y ADECUACIÓN DE LOS ALOJAMIENTOS DE CADETES DE LA ESCUELA MILITAR DE AVIACIÓN MARCO FIDEL SUÁREZ |  |  | Actividad |  | 07.03 MANTENIMIENTO DE TABLEROS MONOFÁSICOS, BIFÁSICOS, TRIFÁSICOS, TABLEROS DE CONTROL DE SALIDAS ESPECIALES Y TABLEROS DE CONTROL DE ILUMINACIÓN EXISTENTES, INCLUYE LA VERIFICACIÓN Y REDISTRIBUCIÓN INTERNA DE LAS PROTECCIONES ELÉCTRICAS, BARRAJES Y ELEMENTOS DE FIJACIÓN CONFORME AL CUADRO DE CARGAS Y/O DIAGRAMA UNIFILAR, ASÍ MISMO DEBE INCLUIR TODOS LOS ELEMENTOS Y/O ACCESORIOS NECESARIOS PARA SU CORRECTA INSTALACIÓN Y PUESTA EN FUNCIONAMIENTO.
|  |  | U.M. |  | un
1 | Materiales
Descripción |  | U.M. |  |  |  | Vr. Unitario |  | Cantidad |  | Vr. Parcial
AMARRE PLÁSTICO 15X3.2MM NEGRO |  | Unidad |  |  |  | 76 |  | 12.00 |  | 912
HORA CUADRILLA FF - ELÉCTRICAS |  | Hora Cuadrilla |  |  |  | 36,916 |  | 8.00 |  | 295,328
[7 empty] | Total | Materiales |  | 296,240
2 | Equipo
Descripción |  | U.M. |  |  |  | Vr. Unitario |  | Cantidad |  | Vr. Parcial
HERRAMIENTA MENOR |  | Porcentaje |  |  |  | 295,328 |  | 5.00 |  | 14,766
[7 empty] | Total | Equipo |  | 14,766
3 | Mano de Obra
Descripción |  | U.M. |  |  |  | Vr. Unitario |  | Cantidad |  | Vr. Parcial
|  | Unidad | [7 empty] | 0
[7 empty] | Total | Mano de Obra |  | 0
4 | Transporte
Descripción |  | U.M. |  |  |  | Vr. Unitario |  | Cantidad |  | Vr. Parcial
TRANSPORTE FERRETERIA |  | Kilogramo |  |  |  | 61 |  | 10.00 |  | 610
[7 empty] | Total | Transporte |  | 610
|  |  |  | Total Costos Directos Actividad: |  |  |  |  | 311,616
|  |  |  | Costo total con AIU |  |  |  |  | 373004
|  |  | Capitulo |  | 07 INSTALACIONES ELECTRICAS
OBRA PÚBLICA PARA EL MANTENIMIENTO Y ADECUACIÓN DE LOS ALOJAMIENTOS DE CADETES DE LA ESCUELA MILITAR DE AVIACIÓN MARCO FIDEL SUÁREZ |  |  | Actividad |  | 07.04 DESMONTE, RETIRO Y TRANSPORTE A SITIO AUTORIZADO DE SALIDAS ELÉCTRICAS EXISTENTE EN EL SITIO A INTERVENIR (TOMAS, LUMINARIAS, INTERRUPTORES, TUBERÍA, CABLEADO, CAJA, ETC.) DE ACUERDO A LA DESCRIPCIÓN EN LAS ESPECIFICACIONES TÉCNICAS, ESTOS ELEMENTOS DEBERÁN SER ENTREGADOS A LA UNIDAD MEDIANTE ACTA.
|  |  | U.M. |  | un
1 | Materiales
Descripción |  | U.M. |  |  |  | Vr. Unitario |  | Cantidad |  | Vr. Parcial
|  | Dia | [7 empty] | 0
[7 empty] | Total | Materiales |  | 0
2 | Equipo
Descripción |  | U.M. |  |  |  | Vr. Unitario |  | Cantidad |  | Vr. Parcial
ANDAMIO CERTIFICADO |  | Dia |  |  |  | 30,033 |  | 0.10 |  | 3,003
HERRAMIENTA MENOR |  | Porcentaje |  |  |  | 4,775 |  | 5.00 |  | 239
[7 empty] | Total | Equipo |  | 3,242
3 | Mano de Obra
Descripción |  | U.M. |  |  |  | Vr. Unitario |  | Cantidad |  | Vr. Parcial
AYUDANTE ALBAÑILERIA (A) |  | Hora Hombre |  |  |  | 13,644 |  | 0.35 |  | 4,775
[7 empty] | Total | Mano de Obra |  | 4,775
4 | Transporte
Descripción |  | U.M. |  |  |  | Vr. Unitario |  | Cantidad |  | Vr. Parcial
|  | Dia | [7 empty] | 0
[7 empty] | Total | Transporte |  | 0
|  |  |  | Total Costos Directos Actividad: |  |  |  |  | 8,017
|  |  |  | Costo total con AIU |  |  |  |  | 9596
|  |  | Capitulo |  | 07 INSTALACIONES ELECTRICAS
OBRA PÚBLICA PARA EL MANTENIMIENTO Y ADECUACIÓN DE LOS ALOJAMIENTOS DE CADETES DE LA ESCUELA MILITAR DE AVIACIÓN MARCO FIDEL SUÁREZ |  |  | Actividad |  | 07.05 INTERRUPTOR TRIPOLAR TERMOMAGNÉTICO FIJO, TAMAÑO 125, 65 KA 240 V, DRX 125, I NOMINAL 125A, DE ACUERDO A DIAGRAMA UNIFILAR O CUADRO DE CARGAS
|  |  | U.M. |  | un
1 | Materiales
Descripción |  | U.M. |  |  |  | Vr. Unitario |  | Cantidad |  | Vr. Parcial
AMARRE PLÁSTICO 15X3.2MM NEGRO |  | Unidad |  |  |  | 76 |  | 6.00 |  | 456
INTERRUPTOR TRIPOLAR TERMOMAGNÉTICO FIJO, TAMAÑO 125, 65 KA 240 V, DRX 125, I NOMINAL 125A |  | un |  |  |  | 1,270,123 |  | 1.00 |  | 1,270,123
[7 empty] | Total | Materiales |  | 1,270,579
2 | Equipo
Descripción |  | U.M. |  |  |  | Vr. Unitario |  | Cantidad |  | Vr. Parcial
HERRAMIENTA MENOR |  | Porcentaje |  |  |  | 50,000 |  | 5.00 |  | 2,500
[7 empty] | Total | Equipo |  | 2,500
3 | Mano de Obra
Descripción |  | U.M. |  |  |  | Vr. Unitario |  | Cantidad |  | Vr. Parcial
HORA CUADRILLA FF - ELÉCTRICAS |  | Hora Hombre |  |  |  | 50,000 |  | 1.00 |  | 50,000
[7 empty] | Total | Mano de Obra |  | 50,000
4 | Transporte
Descripción |  | U.M. |  |  |  | Vr. Unitario |  | Cantidad |  | Vr. Parcial
TRANSPORTE FERRETERIA |  | Kilogramo |  |  |  | 61 |  | 0.10 |  | 6
[7 empty] | Total | Transporte |  | 6
|  |  |  | Total Costos Directos Actividad: |  |  |  |  | 1,323,085
|  |  |  | Costo total con AIU |  |  |  |  | 1583733
|  |  | Capitulo |  | 07 INSTALACIONES ELECTRICAS
OBRA PÚBLICA PARA EL MANTENIMIENTO Y ADECUACIÓN DE LOS ALOJAMIENTOS DE CADETES DE LA ESCUELA MILITAR DE AVIACIÓN MARCO FIDEL SUÁREZ |  |  | Actividad |  | 07.06 DUCTERÍA TIPO IMC DE 1 X Ø1" INCLUYE UNIÓN, CURVAS, TERMINALES, CAJAS DE PASO Y TODOS LOS ELEMENTOS NECESARIOS PARA SU CORRECTA INSTALACIÓN Y PUESTA EN FUNCIONAMIENTO
|  |  | U.M. |  | ml
1 | Materiales
Descripción |  | U.M. |  |  |  | Vr. Unitario |  | Cantidad |  | Vr. Parcial
ABRAZADERA FIJA DOBLE ALA 1 |  | Unidad |  |  |  | 1,708 |  | 1.00 |  | 1,708
TUBO IMC UL 1 |  | Metro |  |  |  | 18,464 |  | 1.05 |  | 19,387
UNIÓN IMC GALVANIZADA 1 |  | Unidad |  |  |  | 2,673 |  | 0.33 |  | 882
TERMINAL (TUERCA+CONTRATUERCA) IMC AG 1'' |  | Unidad |  |  |  | 2,000 |  | 0.10 |  | 200
CURVA IMC 1 |  | Unidad |  |  |  | 8,900 |  | 0.10 |  | 890
CHAZO EXPANSIVO 1/4 X 2'' |  | un |  |  |  | 1,450 |  | 2.00 |  | 2,900
[7 empty] | Total | Materiales |  | 25,967
2 | Equipo
Descripción |  | U.M. |  |  |  | Vr. Unitario |  | Cantidad |  | Vr. Parcial
TORRE DE ANDAMIO MULTIDIRECCIONAL FIJA 12M+1M 3.07+1.09MX2 - ALQUILER |  | Mes |  |  |  | 3,183,967 |  | 0.00 |  | 0
HERRAMIENTA MENOR |  | Porcentaje |  |  |  | 8,149 |  | 5.00 |  | 407
[7 empty] | Total | Equipo |  | 407
3 | Mano de Obra
Descripción |  | U.M. |  |  |  | Vr. Unitario |  | Cantidad |  | Vr. Parcial
CUADRILLA INSTALACIONES (OFICIAL + 2 AYUDANTES) |  | Hora Hombre |  |  |  | 54,327 |  | 0.15 |  | 8,149
[7 empty] | Total | Mano de Obra |  | 8,149
4 | Transporte
Descripción |  | U.M. |  |  |  | Vr. Unitario |  | Cantidad |  | Vr. Parcial
TRANSPORTE FERRETERIA |  | Kilogramo |  |  |  | 61 |  | 1.84 |  | 112
[7 empty] | Total | Transporte |  | 112
|  |  |  | Total Costos Directos Actividad: |  |  |  |  | 34,635
|  |  |  | Costo total con AIU |  |  |  |  | 41458
|  |  | Capitulo |  | 07 INSTALACIONES ELECTRICAS
OBRA PÚBLICA PARA EL MANTENIMIENTO Y ADECUACIÓN DE LOS ALOJAMIENTOS DE CADETES DE LA ESCUELA MILITAR DE AVIACIÓN MARCO FIDEL SUÁREZ |  |  | Actividad |  | 07.07 DUCTERIA TIPO PVC CONDUIT Ø 1/2"
|  |  | U.M. |  | ml
1 | Materiales
Descripción |  | U.M. |  |  |  | Vr. Unitario |  | Cantidad |  | Vr. Parcial
LIMPIADOR REMOVEDOR PVC (1/4 GL.) |  | Unidad |  |  |  | 54,900 |  | 0.01 |  | 549
ESTOPA 200 gr |  | Unidad |  |  |  | 4,900 |  | 0.15 |  | 735
SOLDADURA PARA CONDUIT (1/4 GL.) |  | Unidad |  |  |  | 78,614 |  | 0.01 |  | 786
UNIÓN CONDUIT PVC 1/2 |  | Unidad |  |  |  | 393 |  | 0.17 |  | 67
ADAPTADOR TERMINAL CONDUIT 1/2 |  | Unidad |  |  |  | 300 |  | 0.17 |  | 51
TUBO CONDUIT PVC 1/2 |  | Metro |  |  |  | 1,500 |  | 1.03 |  | 1,545
[7 empty] | Total | Materiales |  | 3,733
2 | Equipo
Descripción |  | U.M. |  |  |  | Vr. Unitario |  | Cantidad |  | Vr. Parcial
ANDAMIO CERTIFICADO |  | Dia |  |  |  | 30,033 |  | 0.01 |  | 300
HERRAMIENTA MENOR |  | Porcentaje |  |  |  | 3,832 |  | 5.00 |  | 192
[7 empty] | Total | Equipo |  | 492
3 | Mano de Obra
Descripción |  | U.M. |  |  |  | Vr. Unitario |  | Cantidad |  | Vr. Parcial
CUADRILLA INSTALACIONES (OFICIAL + AYUDANTE) |  | Hora Hombre |  |  |  | 38,315 |  | 0.10 |  | 3,832
[7 empty] | Total | Mano de Obra |  | 3,832
4 | Transporte
Descripción |  | U.M. |  |  |  | Vr. Unitario |  | Cantidad |  | Vr. Parcial
TRANSPORTE FERRETERIA |  | Kilogramo |  |  |  | 61 |  | 1.50 |  | 92
[7 empty] | Total | Transporte |  | 92
|  |  |  | Total Costos Directos Actividad: |  |  |  |  | 8,149
|  |  |  | Costo total con AIU |  |  |  |  | 9754
|  |  | Capitulo |  | 07 INSTALACIONES ELECTRICAS
OBRA PÚBLICA PARA EL MANTENIMIENTO Y ADECUACIÓN DE LOS ALOJAMIENTOS DE CADETES DE LA ESCUELA MILITAR DE AVIACIÓN MARCO FIDEL SUÁREZ |  |  | Actividad |  | 07.08 DUCTERÍA TIPO EMT DE 1 X Ø 3/4" INCLUYE UNIÓN, CURVAS, TERMINALES, CONDULETAS Y TODOS LOS ELEMENTOS NECESARIOS PARA SU CORRECTA INSTALACIÓN Y PUESTA EN FUNCIONAMIENTO
|  |  | U.M. |  | ml
1 | Materiales
Descripción |  | U.M. |  |  |  | Vr. Unitario |  | Cantidad |  | Vr. Parcial
TUBO EMT UL 3/4 |  | Metro |  |  |  | 7,102 |  | 1.05 |  | 7,457
UNIÓN GALVANIZADA EMT 3/4 |  | Unidad |  |  |  | 2,500 |  | 0.20 |  | 500
ABRAZADERA FIJA ALA SENCILLA DE 3/4 |  | Unidad |  |  |  | 786 |  | 1.00 |  | 786
TERMINAL-CONECTOR EMT 3/4 |  | Unidad |  |  |  | 2,500 |  | 0.33 |  | 825
CHAZO PLASTICO 1/4 CON TORNILLO |  | Unidad |  |  |  | 200 |  | 2.00 |  | 400
CURVA 90° EMT 3/4 |  | Unidad |  |  |  | 2,400 |  | 0.10 |  | 240
[7 empty] | Total | Materiales |  | 10,208
2 | Equipo
Descripción |  | U.M. |  |  |  | Vr. Unitario |  | Cantidad |  | Vr. Parcial
HERRAMIENTA MENOR |  | Porcentaje |  |  |  | 5,747 |  | 5.00 |  | 287
[7 empty] | Total | Equipo |  | 287
3 | Mano de Obra
Descripción |  | U.M. |  |  |  | Vr. Unitario |  | Cantidad |  | Vr. Parcial
CUADRILLA INSTALACIONES (OFICIAL + AYUDANTE) |  | Hora Hombre |  |  |  | 38,315 |  | 0.15 |  | 5,747
[7 empty] | Total | Mano de Obra |  | 5,747
4 | Transporte
Descripción |  | U.M. |  |  |  | Vr. Unitario |  | Cantidad |  | Vr. Parcial
TRANSPORTE FERRETERIA |  | Kilogramo |  |  |  | 61 |  | 1.50 |  | 92
[7 empty] | Total | Transporte |  | 92
|  |  |  | Total Costos Directos Actividad: |  |  |  |  | 16,334
|  |  |  | Costo total con AIU |  |  |  |  | 19552
|  |  | Capitulo |  | 07 INSTALACIONES ELECTRICAS
OBRA PÚBLICA PARA EL MANTENIMIENTO Y ADECUACIÓN DE LOS ALOJAMIENTOS DE CADETES DE LA ESCUELA MILITAR DE AVIACIÓN MARCO FIDEL SUÁREZ |  |  | Actividad |  | 07.09 DESMONTE, RETIRO Y TRANSPORTE A SITIO AUTORIZADO DEL SISTEMA ELÉCTRICO OBSOLETO EN EL ÁREA A INTERVENIR (TABLEROS ELÉCTRICOS, CUCHILLAS DE PROTECCIÓN, TUBERÍA PVC, EMT E IMC, ETC.) ESTOS ELEMENTOS DEBERÁN SER ENTREGADOS AL SUPERVISOR MEDIANTE ACTA.
|  |  | U.M. |  | un
1 | Materiales
Descripción |  | U.M. |  |  |  | Vr. Unitario |  | Cantidad |  | Vr. Parcial
|  | Hora Hombre | [7 empty] | 0
[7 empty] | Total | Materiales |  | 0
2 | Equipo
Descripción |  | U.M. |  |  |  | Vr. Unitario |  | Cantidad |  | Vr. Parcial
GRUA EXTENSION PARA POSTES |  | Hora Hombre |  |  |  | 185,000 |  | 0.30 |  | 55,500
HERRAMIENTA MENOR |  | Porcentaje |  |  |  | 640,480 |  | 5.00 |  | 32,024
[7 empty] | Total | Equipo |  | 87,524
3 | Mano de Obra
Descripción |  | U.M. |  |  |  | Vr. Unitario |  | Cantidad |  | Vr. Parcial
CUADRILLA INSTALACIONES (2 AYUDANTES) |  | Hora Hombre |  |  |  | 32,024 |  | 20.00 |  | 640,480
[7 empty] | Total | Mano de Obra |  | 640,480
4 | Transporte
Descripción |  | U.M. |  |  |  | Vr. Unitario |  | Cantidad |  | Vr. Parcial
RETIRO DE SOBRANTES EN VOLQUETA |  | Metro Cubico |  |  |  | 35,000 |  | 1.00 |  | 35,000
[7 empty] | Total | Transporte |  | 35,000
|  |  |  | Total Costos Directos Actividad: |  |  |  |  | 763,004
|  |  |  | Costo total con AIU |  |  |  |  | 913316
|  |  | Capitulo |  | 07 INSTALACIONES ELECTRICAS
OBRA PÚBLICA PARA EL MANTENIMIENTO Y ADECUACIÓN DE LOS ALOJAMIENTOS DE CADETES DE LA ESCUELA MILITAR DE AVIACIÓN MARCO FIDEL SUÁREZ |  |  | Actividad |  | 07.10 DUCTERÍA TIPO IMC DE 1 X Ø3/4" INCLUYE UNIÓN, CURVAS, TERMINALES, CONDULETAS Y TODOS LOS ELEMENTOS NECESARIOS PARA SU CORRECTA INSTALACIÓN Y PUESTA EN FUNCIONAMIENTO
|  |  | U.M. |  | ml
1 | Materiales
Descripción |  | U.M. |  |  |  | Vr. Unitario |  | Cantidad |  | Vr. Parcial
CHAZO EXPANSIVO DE 1/4 X 1 X 3/8" |  | Unidad |  |  |  | 845 |  | 1.00 |  | 845
TUBERIA CONDUIT IMC (UL 1242) 3/4" |  | metro lineal |  |  |  | 12,308 |  | 1.00 |  | 12,308
UNIÓN IMC AG Ø3/4" |  | Unidad |  |  |  | 1,950 |  | 0.33 |  | 644
CURVA IMC AG Ø3/4" |  | Unidad |  |  |  | 6,150 |  | 0.01 |  | 62
TERMINAL IMC AG Ø3/4" (TUERCA Y CONTRATUERCA) |  | Unidad |  |  |  | 1,500 |  | 0.02 |  | 30
ABRAZADERA/GRAPA 3/4 PULG GALVANIZADA |  | Unidad |  |  |  | 910 |  | 1.00 |  | 910
[7 empty] | Total | Materiales |  | 14,799
2 | Equipo
Descripción |  | U.M. |  |  |  | Vr. Unitario |  | Cantidad |  | Vr. Parcial
TORRE DE ANDAMIO MULTIDIRECCIONAL FIJA 12M+1M 3.07+1.09MX2 - ALQUILER |  | Mes |  |  |  | 3,183,967 |  | 0.00 |  | 0
HERRAMIENTA MENOR |  | Porcentaje |  |  |  | 10,000 |  | 5.00 |  | 500
[7 empty] | Total | Equipo |  | 500
3 | Mano de Obra
Descripción |  | U.M. |  |  |  | Vr. Unitario |  | Cantidad |  | Vr. Parcial
HORA CUADRILLA FF - ELÉCTRICAS |  | Hora Hombre |  |  |  | 50,000 |  | 0.20 |  | 10,000
[7 empty] | Total | Mano de Obra |  | 10,000
4 | Transporte
Descripción |  | U.M. |  |  |  | Vr. Unitario |  | Cantidad |  | Vr. Parcial
TRANSPORTE FERRETERIA |  | Kilogramo |  |  |  | 61 |  | 1.23 |  | 75
[7 empty] | Total | Transporte |  | 75
|  |  |  | Total Costos Directos Actividad: |  |  |  |  | 25,374
|  |  |  | Costo total con AIU |  |  |  |  | 30373
|  |  | Capitulo |  | 07 INSTALACIONES ELECTRICAS
OBRA PÚBLICA PARA EL MANTENIMIENTO Y ADECUACIÓN DE LOS ALOJAMIENTOS DE CADETES DE LA ESCUELA MILITAR DE AVIACIÓN MARCO FIDEL SUÁREZ |  |  | Actividad |  | 07.11 CORTACIRCUITOS ATORNILLABLES TERMOMAGNÉTICOS AUTOMÁTICOS BIPOLARES, 10 KA A 120/240 V DSA-2030 CORRIENTE NOMINAL: 30 A.
|  |  | U.M. |  | un
1 | Materiales
Descripción |  | U.M. |  |  |  | Vr. Unitario |  | Cantidad |  | Vr. Parcial
CORTACIRCUITOS ATORNILLABLES TERMOMAGNÉTICOS AUTOMÁTICOS BIPOLARES, 10 KA A 120/240 V DSA-2030 CORRIENTE NOMINAL: 30 A. |  | un |  |  |  | 199,206 |  | 1.00 |  | 199,206
[7 empty] | Total | Materiales |  | 199,206
2 | Equipo
Descripción |  | U.M. |  |  |  | Vr. Unitario |  | Cantidad |  | Vr. Parcial
HERRAMIENTA MENOR |  | Porcentaje |  |  |  | 25,000 |  | 5.00 |  | 1,250
[7 empty] | Total | Equipo |  | 1,250
3 | Mano de Obra
Descripción |  | U.M. |  |  |  | Vr. Unitario |  | Cantidad |  | Vr. Parcial
HORA CUADRILLA FF - ELÉCTRICAS |  | Hora Hombre |  |  |  | 50,000 |  | 0.50 |  | 25,000
[7 empty] | Total | Mano de Obra |  | 25,000
4 | Transporte
Descripción |  | U.M. |  |  |  | Vr. Unitario |  | Cantidad |  | Vr. Parcial
TRANSPORTE FERRETERIA |  | Kilogramo |  |  |  | 61 |  | 0.50 |  | 31
[7 empty] | Total | Transporte |  | 31
|  |  |  | Total Costos Directos Actividad: |  |  |  |  | 225,487
|  |  |  | Costo total con AIU |  |  |  |  | 269908
|  |  | Capitulo |  | 07 INSTALACIONES ELECTRICAS
OBRA PÚBLICA PARA EL MANTENIMIENTO Y ADECUACIÓN DE LOS ALOJAMIENTOS DE CADETES DE LA ESCUELA MILITAR DE AVIACIÓN MARCO FIDEL SUÁREZ |  |  | Actividad |  | 07.12 CORTACIRCUITOS ATORNILLABLES TERMOMAGNÉTICOS AUTOMÁTICOS MONOPOLARES, 10 KA A 120/240 V DSA-1020 CORRIENTE NOMINAL: 20 A.
|  |  | U.M. |  | un
1 | Materiales
Descripción |  | U.M. |  |  |  | Vr. Unitario |  | Cantidad |  | Vr. Parcial
CORTACIRCUITOS ATORNILLABLES TERMOMAGNÉTICOS AUTOMÁTICOS MONOPOLARES, 10 KA A 120/240 V DSA-1020 CORRIENTE NOMINAL: 20 A. |  | un |  |  |  | 85,323 |  | 1.00 |  | 85,323
[7 empty] | Total | Materiales |  | 85,323
2 | Equipo
Descripción |  | U.M. |  |  |  | Vr. Unitario |  | Cantidad |  | Vr. Parcial
HERRAMIENTA MENOR |  | Porcentaje |  |  |  | 25,000 |  | 5.00 |  | 1,250
[7 empty] | Total | Equipo |  | 1,250
3 | Mano de Obra
Descripción |  | U.M. |  |  |  | Vr. Unitario |  | Cantidad |  | Vr. Parcial
HORA CUADRILLA FF - ELÉCTRICAS |  | Hora Hombre |  |  |  | 50,000 |  | 0.50 |  | 25,000
[7 empty] | Total | Mano de Obra |  | 25,000
4 | Transporte
Descripción |  | U.M. |  |  |  | Vr. Unitario |  | Cantidad |  | Vr. Parcial
TRANSPORTE FERRETERIA |  | Kilogramo |  |  |  | 61 |  | 0.50 |  | 31
[7 empty] | Total | Transporte |  | 31
|  |  |  | Total Costos Directos Actividad: |  |  |  |  | 111,604
|  |  |  | Costo total con AIU |  |  |  |  | 133590
|  |  | Capitulo |  | 07 INSTALACIONES ELECTRICAS
OBRA PÚBLICA PARA EL MANTENIMIENTO Y ADECUACIÓN DE LOS ALOJAMIENTOS DE CADETES DE LA ESCUELA MILITAR DE AVIACIÓN MARCO FIDEL SUÁREZ |  |  | Actividad |  | 07.13 TOMACORRIENTE DOBLE MONOFÁSICA 15A./120V.(1Ø+N+PT) (RED NORMAL), INCLUYE SALIDA EN CABLEADO 1N10CU-AWG-HFFR-LS FASES + 1N10CU-AWG-HFFR-LS NEUTRO + 1N10CU-AWG-DESN TIERRA , TUBERÍA PVC 3/4", CAJAS, UNIONES, ACOPLES
|  |  | U.M. |  | un
1 | Materiales
Descripción |  | U.M. |  |  |  | Vr. Unitario |  | Cantidad |  | Vr. Parcial
ADAPTADOR TERMINAL CONDUIT 3/4 |  | Unidad |  |  |  | 686 |  | 2.00 |  | 1,372
TOMACORRIENTE DOBLE 2P+T FUTURA |  | Unidad |  |  |  | 13,090 |  | 1.00 |  | 13,090
CINTA AISLANTE 111 PREMIUM (20M) NEGRA |  | Rollo |  |  |  | 9,828 |  | 0.02 |  | 197
LIMPIADOR REMOVEDOR PVC (1/4 GL.) |  | Unidad |  |  |  | 54,900 |  | 0.01 |  | 549
SOLDADURA PVC WET BONDING (1/4 GL.) |  | Unidad |  |  |  | 99,904 |  | 0.01 |  | 999
TORNILLO CABEZA PAN 8 X 1 1/2 |  | Unidad |  |  |  | 300 |  | 4.00 |  | 1,200
CABLE CU HFFR-LS NO.10 AWG |  | Metro |  |  |  | 5,269 |  | 6.00 |  | 31,614
TUBO CONDUIT PVC 3/4 |  | Metro |  |  |  | 1,766 |  | 3.00 |  | 5,298
CAJA 10 X 10CM GALVANIZADA CAL.20 |  | Unidad |  |  |  | 2,706 |  | 1.00 |  | 2,706
ALAMBRE COBRE SUAVE Y DURO DESNUDO 10AWG |  | Metro |  |  |  | 5,079 |  | 3.00 |  | 15,237
CONECTOR RESORTE ROJO/AMARILLO 18-8AWG |  | Unidad |  |  |  | 1,300 |  | 3.00 |  | 3,900
[7 empty] | Total | Materiales |  | 76,162
2 | Equipo
Descripción |  | U.M. |  |  |  | Vr. Unitario |  | Cantidad |  | Vr. Parcial
HERRAMIENTA MENOR |  | Porcentaje |  |  |  | 76,630 |  | 5.00 |  | 3,832
[7 empty] | Total | Equipo |  | 3,832
3 | Mano de Obra
Descripción |  | U.M. |  |  |  | Vr. Unitario |  | Cantidad |  | Vr. Parcial
CUADRILLA INSTALACIONES (OFICIAL + AYUDANTE) |  | Hora Hombre |  |  |  | 38,315 |  | 2.00 |  | 76,630
[7 empty] | Total | Mano de Obra |  | 76,630
4 | Transporte
Descripción |  | U.M. |  |  |  | Vr. Unitario |  | Cantidad |  | Vr. Parcial
TRANSPORTE FERRETERIA |  | Kilogramo |  |  |  | 61 |  | 7.01 |  | 428
[7 empty] | Total | Transporte |  | 428
|  |  |  | Total Costos Directos Actividad: |  |  |  |  | 157,052
|  |  |  | Costo total con AIU |  |  |  |  | 187991
|  |  | Capitulo |  | 07 INSTALACIONES ELECTRICAS
OBRA PÚBLICA PARA EL MANTENIMIENTO Y ADECUACIÓN DE LOS ALOJAMIENTOS DE CADETES DE LA ESCUELA MILITAR DE AVIACIÓN MARCO FIDEL SUÁREZ |  |  | Actividad |  | 07.14 LUMINARIA LED SYLVANIA HERMETICA LED HERMETICA T8 Y/O SIMILAR , 2X18W, 3200LM, 100-240V, INCLUYE SALIDA EN CABLEADO (PE, HF, FR, LS, LIBRE DE HALÓGENOS, RETARDANTE A LA LLAMA, BAJA EMISIÓN DE HUMOS), TUBERÍA EMT 3/4", CAJA TIPO RAWELT, TORNILLERÍA, TERMINALES, UNIONES Y ACCESORIOS NECESARIOS PARA GARANTIZAR SU CORRECTA INSTALACIÓN Y PUESTA EN SERVICIO.
|  |  | U.M. |  | un
1 | Materiales
Descripción |  | U.M. |  |  |  | Vr. Unitario |  | Cantidad |  | Vr. Parcial
UNIÓN GALVANIZADA EMT 3/4 |  | Unidad |  |  |  | 2,500 |  | 1.00 |  | 2,500
TERMINAL-CONECTOR EMT 3/4 |  | Unidad |  |  |  | 2,500 |  | 2.00 |  | 5,000
ALAMBRE CU DESNUDO NO.12 AWG |  | Metro |  |  |  | 2,967 |  | 3.30 |  | 9,791
CABLE CU HFFR-LS NO.12 AWG |  | metro lineal |  |  |  | 3,426 |  | 6.60 |  | 22,612
CAJA FUNDICIÓN ALUMINIO 5800 CON SALIDA 3/4 PULGADA 5 HUECOS (RAWELT) |  | Unidad |  |  |  | 14,850 |  | 1.00 |  | 14,850
CLAVIJA CODELCA 15A-250V |  | Unidad |  |  |  | 6,900 |  | 1.00 |  | 6,900
TOMA DOBLE MONOFASICA CON P.T. 20A/120V |  | Unidad |  |  |  | 18,900 |  | 1.00 |  | 18,900
TUBERIA CONDUIT EMT (UL 797) 3/4" |  | metro lineal |  |  |  | 7,102 |  | 3.00 |  | 21,306
LED HERMETICA 1X18W T8 DL |  | un |  |  |  | 33,041 |  | 1.00 |  | 33,041
TORNILLO ACERO 1/4 |  | Unidad |  |  |  | 1,083 |  | 4.00 |  | 4,332
CONECTOR RESORTE ROJO/AMARILLO 18-8AWG |  | Unidad |  |  |  | 1,300 |  | 2.00 |  | 2,600
[7 empty] | Total | Materiales |  | 141,832
2 | Equipo
Descripción |  | U.M. |  |  |  | Vr. Unitario |  | Cantidad |  | Vr. Parcial
HERRAMIENTA MENOR |  | Porcentaje |  |  |  | 73,832 |  | 5.00 |  | 3,692
[7 empty] | Total | Equipo |  | 3,692
3 | Mano de Obra
Descripción |  | U.M. |  |  |  | Vr. Unitario |  | Cantidad |  | Vr. Parcial
HORA CUADRILLA FF - ELÉCTRICAS |  | Hora Cuadrilla |  |  |  | 36,916 |  | 2.00 |  | 73,832
[7 empty] | Total | Mano de Obra |  | 73,832
4 | Transporte
Descripción |  | U.M. |  |  |  | Vr. Unitario |  | Cantidad |  | Vr. Parcial
TRANSPORTE FERRETERIA |  | Kilogramo |  |  |  | 61 |  | 7.71 |  | 470
[7 empty] | Total | Transporte |  | 470
|  |  |  | Total Costos Directos Actividad: |  |  |  |  | 219,826
|  |  |  | Costo total con AIU |  |  |  |  | 263132
|  |  | Capitulo |  | 07 INSTALACIONES ELECTRICAS
OBRA PÚBLICA PARA EL MANTENIMIENTO Y ADECUACIÓN DE LOS ALOJAMIENTOS DE CADETES DE LA ESCUELA MILITAR DE AVIACIÓN MARCO FIDEL SUÁREZ |  |  | Actividad |  | 07.15 LUMINARIA PANEL LED REDONDO SYLVANIA, DE INCRUSTAR O DE SOBREPONER SEGÚN LA ZONA, Y/O SIMILAR DE P24339, 24 W, 1700LM, 6500K, 100-277V, INCLUYE SALIDA EN CABLEADO (PE, HF, FR, LS, LIBRE DE HALÓGENOS, RETARDANTE A LA LLAMA, BAJA EMISIÓN DE HUMOS), TUBERÍA EN PVC 3/4" INTRAMUROS Y EMT EN CIELO FALSO 3/4", CAJA TIPO RAWELT, TORNILLERÍA, TERMINALES, UNIONES, Y ACCESORIOS NECESARIOS PARA GARANTIZAR SU CORRECTA INSTALACIÓN Y PUESTA EN SERVICIO.
|  |  | U.M. |  | un
1 | Materiales
Descripción |  | U.M. |  |  |  | Vr. Unitario |  | Cantidad |  | Vr. Parcial
TERMINAL-CONECTOR EMT 3/4 |  | Unidad |  |  |  | 2,500 |  | 2.00 |  | 5,000
ALAMBRE CU DESNUDO NO.12 AWG |  | Metro |  |  |  | 2,967 |  | 3.30 |  | 9,791
CABLE CU HFFR-LS NO.12 AWG |  | metro lineal |  |  |  | 3,426 |  | 6.60 |  | 22,612
CAJA FUNDICIÓN ALUMINIO 2400 CON SALIDA 3/4 PULGADA 5 HUECOS (RAWELT) |  | Unidad |  |  |  | 27,800 |  | 1.00 |  | 27,800
CLAVIJA CODELCA 15A-250V |  | Unidad |  |  |  | 6,900 |  | 1.00 |  | 6,900
TOMA DOBLE MONOFASICA CON P.T. 20A/120V |  | Unidad |  |  |  | 18,900 |  | 1.00 |  | 18,900
TUBERIA CONDUIT EMT (UL 797) 3/4" |  | metro lineal |  |  |  | 7,102 |  | 3.00 |  | 21,306
LED PANEL RD 24W DL 100-240V |  | Unidad |  |  |  | 23,980 |  | 1.00 |  | 23,980
TORNILLO ACERO 1/4 |  | Unidad |  |  |  | 1,083 |  | 2.00 |  | 2,166
CONECTOR RESORTE ROJO/AMARILLO 18-8AWG |  | Unidad |  |  |  | 1,300 |  | 4.00 |  | 5,200
[7 empty] | Total | Materiales |  | 143,655
2 | Equipo
Descripción |  | U.M. |  |  |  | Vr. Unitario |  | Cantidad |  | Vr. Parcial
HERRAMIENTA MENOR |  | Porcentaje |  |  |  | 57,473 |  | 5.00 |  | 2,874
[7 empty] | Total | Equipo |  | 2,874
3 | Mano de Obra
Descripción |  | U.M. |  |  |  | Vr. Unitario |  | Cantidad |  | Vr. Parcial
CUADRILLA INSTALACIONES (OFICIAL + AYUDANTE) |  | Hora Hombre |  |  |  | 38,315 |  | 1.50 |  | 57,473
[7 empty] | Total | Mano de Obra |  | 57,473
4 | Transporte
Descripción |  | U.M. |  |  |  | Vr. Unitario |  | Cantidad |  | Vr. Parcial
TRANSPORTE FERRETERIA |  | Kilogramo |  |  |  | 61 |  | 9.31 |  | 568
[7 empty] | Total | Transporte |  | 568
|  |  |  | Total Costos Directos Actividad: |  |  |  |  | 204,570
|  |  |  | Costo total con AIU |  |  |  |  | 244870
|  |  | Capitulo |  | 07 INSTALACIONES ELECTRICAS
OBRA PÚBLICA PARA EL MANTENIMIENTO Y ADECUACIÓN DE LOS ALOJAMIENTOS DE CADETES DE LA ESCUELA MILITAR DE AVIACIÓN MARCO FIDEL SUÁREZ |  |  | Actividad |  | 07.16 INTERRUPTOR CUATRO VIAS, EN SALIDA DE TUBERIA PVC, INCLUYE CABLEADO (PE, HF, FR, LS, LIBRE DE HALÓGENOS, RETARDANTE A LA LLAMA, BAJA EMISIÓN DE HUMOS), CAJA, TORNILLERÍA, TERMINALES, Y ACCESORIOS NECESARIOS PARA GARANTIZAR SU CORRECTA INSTALACIÓN Y PUESTA EN SERVICIO
|  |  | U.M. |  | un
1 | Materiales
Descripción |  | U.M. |  |  |  | Vr. Unitario |  | Cantidad |  | Vr. Parcial
ADAPTADOR TERMINAL CONDUIT 3/4 |  | Unidad |  |  |  | 686 |  | 2.00 |  | 1,372
TORNILLO CABEZA PAN 8 X 1 1/2 |  | Unidad |  |  |  | 300 |  | 4.00 |  | 1,200
ALAMBRE CU DESNUDO NO.12 AWG |  | Metro |  |  |  | 2,967 |  | 3.30 |  | 9,791
CABLE CU HFFR-LS NO.12 AWG |  | metro lineal |  |  |  | 3,426 |  | 6.60 |  | 22,612
INTERRUPTOR CONMUTABLE (4 VÍAS) 16 A - 250 V |  | Unidad |  |  |  | 29,900 |  | 1.00 |  | 29,900
TUBO CONDUIT PVC 3/4 |  | Metro |  |  |  | 1,766 |  | 3.00 |  | 5,298
CAJA 10 X 10CM GALVANIZADA CAL.20 |  | Unidad |  |  |  | 2,706 |  | 1.00 |  | 2,706
CURVA 90º CXE CONDUIT 3/4 |  | Unidad |  |  |  | 3,400 |  | 1.00 |  | 3,400
CONECTOR RESORTE ROJO/AMARILLO 18-8AWG |  | Unidad |  |  |  | 1,300 |  | 4.00 |  | 5,200
[7 empty] | Total | Materiales |  | 81,479
2 | Equipo
Descripción |  | U.M. |  |  |  | Vr. Unitario |  | Cantidad |  | Vr. Parcial
HERRAMIENTA MENOR |  | Porcentaje |  |  |  | 26,821 |  | 5.00 |  | 1,341
[7 empty] | Total | Equipo |  | 1,341
3 | Mano de Obra
Descripción |  | U.M. |  |  |  | Vr. Unitario |  | Cantidad |  | Vr. Parcial
CUADRILLA INSTALACIONES (OFICIAL + AYUDANTE) |  | Hora Hombre |  |  |  | 38,315 |  | 0.70 |  | 26,821
[7 empty] | Total | Mano de Obra |  | 26,821
4 | Transporte
Descripción |  | U.M. |  |  |  | Vr. Unitario |  | Cantidad |  | Vr. Parcial
TRANSPORTE FERRETERIA |  | Kilogramo |  |  |  | 61 |  | 7.36 |  | 449
[7 empty] | Total | Transporte |  | 449
|  |  |  | Total Costos Directos Actividad: |  |  |  |  | 110,090
|  |  |  | Costo total con AIU |  |  |  |  | 131778
|  |  | Capitulo |  | 07 INSTALACIONES ELECTRICAS
OBRA PÚBLICA PARA EL MANTENIMIENTO Y ADECUACIÓN DE LOS ALOJAMIENTOS DE CADETES DE LA ESCUELA MILITAR DE AVIACIÓN MARCO FIDEL SUÁREZ |  |  | Actividad |  | 07.17 INTERRUPTOR SENCILLO CONMUTABLE 15A, 120V, EN SALIDA DE TUBERIA PVC, INCLUYE CABLEADO (PE, HF, FR, LS, LIBRE DE HALÓGENOS, RETARDANTE A LA LLAMA, BAJA EMISIÓN DE HUMOS), CAJA, TORNILLERÍA, TERMINALES, Y ACCESORIOS NECESARIOS PARA GARANTIZAR SU CORRECTA INSTALACIÓN Y PUESTA EN SERVICIO
|  |  | U.M. |  | un
1 | Materiales
Descripción |  | U.M. |  |  |  | Vr. Unitario |  | Cantidad |  | Vr. Parcial
ADAPTADOR TERMINAL CONDUIT 3/4 |  | Unidad |  |  |  | 686 |  | 2.00 |  | 1,372
LIMPIADOR PARA PVC Y CPVC (1/32 GL.) |  | Unidad |  |  |  | 8,159 |  | 0.03 |  | 245
CINTA AISLANTE 111 PREMIUM (20M) NEGRA |  | Rollo |  |  |  | 9,828 |  | 0.02 |  | 197
CAJA 5800- 5 SALIDAS 3/4 FUNDIDA |  | Unidad |  |  |  | 11,900 |  | 1.00 |  | 11,900
TORNILLO CABEZA PAN 8 X 1 1/2 |  | Unidad |  |  |  | 300 |  | 2.00 |  | 600
CABLE CU HFFR-LS NO.12 AWG |  | metro lineal |  |  |  | 3,426 |  | 4.50 |  | 15,417
ALAMBRE CU NO.12 DESN AWG |  | metro lineal |  |  |  | 2,891 |  | 1.60 |  | 4,626
SOLDADURA PARA CONDUIT (1/4 GL.) |  | Unidad |  |  |  | 78,614 |  | 0.01 |  | 786
INTERRUPTOR CONMUTABLE SENCILLO ARQUEA |  | Unidad |  |  |  | 19,694 |  | 1.00 |  | 19,694
TUBO CONDUIT PVC 3/4 |  | Metro |  |  |  | 1,766 |  | 3.00 |  | 5,298
CONECTOR RESORTE ROJO/AMARILLO 18-8AWG |  | Unidad |  |  |  | 1,300 |  | 4.00 |  | 5,200
[7 empty] | Total | Materiales |  | 65,335
2 | Equipo
Descripción |  | U.M. |  |  |  | Vr. Unitario |  | Cantidad |  | Vr. Parcial
HERRAMIENTA MENOR |  | Porcentaje |  |  |  | 28,425 |  | 5.00 |  | 1,421
[7 empty] | Total | Equipo |  | 1,421
3 | Mano de Obra
Descripción |  | U.M. |  |  |  | Vr. Unitario |  | Cantidad |  | Vr. Parcial
HORA CUADRILLA FF - ELÉCTRICAS |  | Hora Cuadrilla |  |  |  | 36,916 |  | 0.77 |  | 28,425
[7 empty] | Total | Mano de Obra |  | 28,425
4 | Transporte
Descripción |  | U.M. |  |  |  | Vr. Unitario |  | Cantidad |  | Vr. Parcial
TRANSPORTE FERRETERIA |  | Kilogramo |  |  |  | 61 |  | 6.56 |  | 400
[7 empty] | Total | Transporte |  | 400
|  |  |  | Total Costos Directos Actividad: |  |  |  |  | 95,581
|  |  |  | Costo total con AIU |  |  |  |  | 114410
|  |  | Capitulo |  | 07 INSTALACIONES ELECTRICAS
OBRA PÚBLICA PARA EL MANTENIMIENTO Y ADECUACIÓN DE LOS ALOJAMIENTOS DE CADETES DE LA ESCUELA MILITAR DE AVIACIÓN MARCO FIDEL SUÁREZ |  |  | Actividad |  | 07.18 LUMINARIA PANEL LED SYLVANIA 60CMX60CM, DE INCRUSTAR O SOBREPONER SEGÚN LA ZONA, Y/O SIMILAR DE P26994, 40 W, 3600LM, 6000K, 100-277V, INCLUYE SALIDA EN CABLEADO (PE, HF, FR, LS, LIBRE DE HALÓGENOS, RETARDANTE A LA LLAMA, BAJA EMISIÓN DE HUMOS), TUBERÍA EN PVC 3/4" INTRAMUROS Y EMT EN CIELO FALSO 3/4", CAJA TIPO RAWELT, TORNILLERÍA, TERMINALES, UNIONES, TOMA, CLAVIJA, CABLEADO, ANCLAJES DE SUJECIÓN, GUAYAS, PERNOS, RESANE, PAÑETE, ESTUCO, PINTURA, RECUPERACIÓN DE LA ZONA AFECTADA CON LOS MISMOS ACABADOS Y ACCESORIOS NECESARIOS PARA GARANTIZAR SU CORRECTA INSTALACIÓN Y PUESTA EN SERVICIO.
|  |  | U.M. |  | un
1 | Materiales
Descripción |  | U.M. |  |  |  | Vr. Unitario |  | Cantidad |  | Vr. Parcial
UNIÓN GALVANIZADA EMT 3/4 |  | Unidad |  |  |  | 2,500 |  | 2.00 |  | 5,000
TERMINAL-CONECTOR EMT 3/4 |  | Unidad |  |  |  | 2,500 |  | 2.00 |  | 5,000
ALAMBRE CU DESNUDO NO.12 AWG |  | Metro |  |  |  | 2,967 |  | 3.30 |  | 9,791
CABLE CU HFFR-LS NO.12 AWG |  | metro lineal |  |  |  | 3,426 |  | 6.60 |  | 22,612
CLAVIJA CODELCA 15A-250V |  | Unidad |  |  |  | 6,900 |  | 1.00 |  | 6,900
TOMA DOBLE MONOFASICA CON P.T. 20A/120V |  | Unidad |  |  |  | 18,900 |  | 1.00 |  | 18,900
TUBERIA CONDUIT EMT (UL 797) 3/4" |  | metro lineal |  |  |  | 7,102 |  | 1.50 |  | 10,653
CAJA GALVANIZADA 2400 CAL 20 |  | unidad |  |  |  | 2,800 |  | 1.00 |  | 2,800
PANEL LED SQ CUADRADO 60X60 40W 100-277V |  | Unidad |  |  |  | 89,900 |  | 1.00 |  | 89,900
MARCO ENSAMBLE PARA CIELO RASO 60X60 |  | Unidad |  |  |  | 30,900 |  | 1.00 |  | 30,900
TUBO CONDUIT PVC 3/4 |  | Metro |  |  |  | 1,766 |  | 1.50 |  | 2,649
TORNILLO ACERO 1/4 |  | Unidad |  |  |  | 1,083 |  | 4.00 |  | 4,332
CONECTOR RESORTE ROJO/AMARILLO 18-8AWG |  | Unidad |  |  |  | 1,300 |  | 2.00 |  | 2,600
[7 empty] | Total | Materiales |  | 212,037
2 | Equipo
Descripción |  | U.M. |  |  |  | Vr. Unitario |  | Cantidad |  | Vr. Parcial
HERRAMIENTA MENOR |  | Porcentaje |  |  |  | 100,000 |  | 5.00 |  | 5,000
[7 empty] | Total | Equipo |  | 5,000
3 | Mano de Obra
Descripción |  | U.M. |  |  |  | Vr. Unitario |  | Cantidad |  | Vr. Parcial
HORA CUADRILLA FF - ELÉCTRICAS |  | Hora Hombre |  |  |  | 50,000 |  | 2.00 |  | 100,000
[7 empty] | Total | Mano de Obra |  | 100,000
4 | Transporte
Descripción |  | U.M. |  |  |  | Vr. Unitario |  | Cantidad |  | Vr. Parcial
TRANSPORTE FERRETERIA |  | Kilogramo |  |  |  | 61 |  | 8.80 |  | 537
[7 empty] | Total | Transporte |  | 537
|  |  |  | Total Costos Directos Actividad: |  |  |  |  | 317,574
|  |  |  | Costo total con AIU |  |  |  |  | 380136
|  |  | Capitulo |  | 07 INSTALACIONES ELECTRICAS
OBRA PÚBLICA PARA EL MANTENIMIENTO Y ADECUACIÓN DE LOS ALOJAMIENTOS DE CADETES DE LA ESCUELA MILITAR DE AVIACIÓN MARCO FIDEL SUÁREZ |  |  | Actividad |  | 07.19 INTERRUPTOR DOBLE, INCLUYE SALIDA EN CABLEADO CU HFFR-LS NO.12 AWG , TUBERÍA PVC 3/4", INCLUYE: UNIONES, ACCESORIOS DE FIJACIÓN Y DE CONEXIÓN, FACEPLATE Y TODOS LOS ACCESORIOS NECESARIOS PARA GARANTIZAR SU CORRECTA INSTALACIÓN Y PUESTA EN SERVICIO
|  |  | U.M. |  | un
1 | Materiales
Descripción |  | U.M. |  |  |  | Vr. Unitario |  | Cantidad |  | Vr. Parcial
ADAPTADOR TERMINAL CONDUIT 3/4 |  | Unidad |  |  |  | 686 |  | 2.00 |  | 1,372
CINTA AISLANTE N15 PVC (20M) NEGRA |  | Unidad |  |  |  | 12,900 |  | 0.02 |  | 258
CAJA 5800- 5 SALIDAS 3/4 FUNDIDA |  | Unidad |  |  |  | 11,900 |  | 1.00 |  | 11,900
LIMPIADOR PARA PVC Y CPVC (1/4 GL.) |  | Unidad |  |  |  | 48,900 |  | 0.01 |  | 489
TORNILLO CABEZA PAN 8 X 1 1/2 |  | Unidad |  |  |  | 300 |  | 2.00 |  | 600
ALAMBRE CU DESNUDO NO.12 AWG |  | Metro |  |  |  | 2,967 |  | 2.20 |  | 6,527
CABLE CU HFFR-LS NO.12 AWG |  | metro lineal |  |  |  | 3,426 |  | 6.60 |  | 22,612
SOLDADURA PARA CONDUIT (1/4 GL.) |  | Unidad |  |  |  | 78,614 |  | 0.01 |  | 786
INTERRUPTOR DOBLE FUTURA |  | Unidad |  |  |  | 15,410 |  | 1.00 |  | 15,410
TUBO CONDUIT PVC 3/4 |  | Metro |  |  |  | 1,766 |  | 3.00 |  | 5,298
CONECTOR RESORTE ROJO/AMARILLO 18-8AWG |  | Unidad |  |  |  | 1,300 |  | 3.00 |  | 3,900
[7 empty] | Total | Materiales |  | 69,152
2 | Equipo
Descripción |  | U.M. |  |  |  | Vr. Unitario |  | Cantidad |  | Vr. Parcial
HERRAMIENTA MENOR |  | Porcentaje |  |  |  | 50,000 |  | 5.00 |  | 2,500
[7 empty] | Total | Equipo |  | 2,500
3 | Mano de Obra
Descripción |  | U.M. |  |  |  | Vr. Unitario |  | Cantidad |  | Vr. Parcial
HORA CUADRILLA FF - ELÉCTRICAS |  | Hora Hombre |  |  |  | 50,000 |  | 1.00 |  | 50,000
[7 empty] | Total | Mano de Obra |  | 50,000
4 | Transporte
Descripción |  | U.M. |  |  |  | Vr. Unitario |  | Cantidad |  | Vr. Parcial
TRANSPORTE FERRETERIA |  | Kilogramo |  |  |  | 61 |  | 13.23 |  | 807
[7 empty] | Total | Transporte |  | 807
|  |  |  | Total Costos Directos Actividad: |  |  |  |  | 122,459
|  |  |  | Costo total con AIU |  |  |  |  | 146583
|  |  | Capitulo |  | 07 INSTALACIONES ELECTRICAS
OBRA PÚBLICA PARA EL MANTENIMIENTO Y ADECUACIÓN DE LOS ALOJAMIENTOS DE CADETES DE LA ESCUELA MILITAR DE AVIACIÓN MARCO FIDEL SUÁREZ |  |  | Actividad |  | 07.20 INTERRUPTOR DOBLE SENCILLO
|  |  | U.M. |  | un
1 | Materiales
Descripción |  | U.M. |  |  |  | Vr. Unitario |  | Cantidad |  | Vr. Parcial
INTERRUPTOR DOBLE ARQUEA |  | Unidad |  |  |  | 24,811 |  | 1.00 |  | 24,811
[7 empty] | Total | Materiales |  | 24,811
2 | Equipo
Descripción |  | U.M. |  |  |  | Vr. Unitario |  | Cantidad |  | Vr. Parcial
HERRAMIENTA MENOR |  | Porcentaje |  |  |  | 7,663 |  | 5.00 |  | 383
[7 empty] | Total | Equipo |  | 383
3 | Mano de Obra
Descripción |  | U.M. |  |  |  | Vr. Unitario |  | Cantidad |  | Vr. Parcial
CUADRILLA INSTALACIONES (OFICIAL + AYUDANTE) |  | Hora Hombre |  |  |  | 38,315 |  | 0.20 |  | 7,663
[7 empty] | Total | Mano de Obra |  | 7,663
4 | Transporte
Descripción |  | U.M. |  |  |  | Vr. Unitario |  | Cantidad |  | Vr. Parcial
TRANSPORTE FERRETERIA |  | Kilogramo |  |  |  | 61 |  | 0.20 |  | 12
[7 empty] | Total | Transporte |  | 12
|  |  |  | Total Costos Directos Actividad: |  |  |  |  | 32,869
|  |  |  | Costo total con AIU |  |  |  |  | 39344
|  |  | Capitulo |  | 07 INSTALACIONES ELECTRICAS
OBRA PÚBLICA PARA EL MANTENIMIENTO Y ADECUACIÓN DE LOS ALOJAMIENTOS DE CADETES DE LA ESCUELA MILITAR DE AVIACIÓN MARCO FIDEL SUÁREZ |  |  | Actividad |  | 07.21 INTERRUPTOR SENCILLO 15A, 120V, INCLUYE CABLEADO (PE, HF, FR, LS, LIBRE DE HALÓGENOS, RETARDANTE A LA LLAMA, BAJA EMISIÓN DE HUMOS), Y ACCESORIOS PARA SU CORRECTA INSTALACIÓN
|  |  | U.M. |  | un
1 | Materiales
Descripción |  | U.M. |  |  |  | Vr. Unitario |  | Cantidad |  | Vr. Parcial
ADAPTADOR TERMINAL CONDUIT 3/4 |  | Unidad |  |  |  | 686 |  | 2.00 |  | 1,372
CINTA AISLANTE 111 PREMIUM (20M) NEGRA |  | Rollo |  |  |  | 9,828 |  | 0.02 |  | 197
CAJA 5800- 5 SALIDAS 3/4 FUNDIDA |  | Unidad |  |  |  | 11,900 |  | 1.00 |  | 11,900
LIMPIADOR PARA PVC Y CPVC (1/4 GL.) |  | Unidad |  |  |  | 48,900 |  | 0.01 |  | 489
TORNILLO CABEZA PAN 8 X 1 1/2 |  | Unidad |  |  |  | 300 |  | 2.00 |  | 600
ALAMBRE CU DESNUDO NO.12 AWG |  | Metro |  |  |  | 2,967 |  | 1.50 |  | 4,451
CABLE CU HFFR-LS NO.12 AWG |  | metro lineal |  |  |  | 3,426 |  | 4.50 |  | 15,417
INTERRUPTOR SENCILLO ARQUEA |  | Unidad |  |  |  | 18,326 |  | 1.00 |  | 18,326
SOLDADURA PARA CONDUIT (1/4 GL.) |  | Unidad |  |  |  | 78,614 |  | 0.01 |  | 786
TUBO CONDUIT PVC 3/4 |  | Metro |  |  |  | 1,766 |  | 1.50 |  | 2,649
CONECTOR RESORTE ROJO/AMARILLO 18-8AWG |  | Unidad |  |  |  | 1,300 |  | 3.00 |  | 3,900
[7 empty] | Total | Materiales |  | 60,087
2 | Equipo
Descripción |  | U.M. |  |  |  | Vr. Unitario |  | Cantidad |  | Vr. Parcial
HERRAMIENTA MENOR |  | Porcentaje |  |  |  | 23,995 |  | 5.00 |  | 1,200
[7 empty] | Total | Equipo |  | 1,200
3 | Mano de Obra
Descripción |  | U.M. |  |  |  | Vr. Unitario |  | Cantidad |  | Vr. Parcial
HORA CUADRILLA FF - ELÉCTRICAS |  | Hora Cuadrilla |  |  |  | 36,916 |  | 0.65 |  | 23,995
[7 empty] | Total | Mano de Obra |  | 23,995
4 | Transporte
Descripción |  | U.M. |  |  |  | Vr. Unitario |  | Cantidad |  | Vr. Parcial
TRANSPORTE FERRETERIA |  | Kilogramo |  |  |  | 61 |  | 6.56 |  | 400
[7 empty] | Total | Transporte |  | 400
|  |  |  | Total Costos Directos Actividad: |  |  |  |  | 85,682
|  |  |  | Costo total con AIU |  |  |  |  | 102561
|  |  | Capitulo |  | 07 INSTALACIONES ELECTRICAS
OBRA PÚBLICA PARA EL MANTENIMIENTO Y ADECUACIÓN DE LOS ALOJAMIENTOS DE CADETES DE LA ESCUELA MILITAR DE AVIACIÓN MARCO FIDEL SUÁREZ |  |  | Actividad |  | 07.22 PUNTA CAPTADORA DE 600 MM EN ALUMINIO DE 1XØ 5/8", INCLUYE MÁSTIL METÁLICO IMC 2 METROS PARA PROLONGACIÓN DE ALTURA ÚTIL DE LAS PUNTAS CAPTADORAS, AISLADORES (POLIMÉRICOS Y CARRETE), ELEMENTOS DE SUJECIÓN Y ANCLAJE Y TODO LO NECESARIO PARA SU CORRECTO FUNCIONAMIENTO DE ACUERDO A PLANOS DE DISEÑO Y A LA NORMATIVIDAD Y REGLAMENTACIÓN VIGENTE.
|  |  | U.M. |  | un
1 | Materiales
Descripción |  | U.M. |  |  |  | Vr. Unitario |  | Cantidad |  | Vr. Parcial
Punta Captadora 5/8 X 0.60 mt Con Base-Dx Aluminio |  | Unidad |  |  |  | 88,100 |  | 1.00 |  | 88,100
CONECTOR BIMETÁLICO |  | Unidad |  |  |  | 4,200 |  | 1.00 |  | 4,200
SUJETADOR ALAMBRON |  | Unidad |  |  |  | 6,900 |  | 1.00 |  | 6,900
MASTIL DE ELEVACION 2M PARA PUNTA CAPTADORA ACERO INOXIDABLE CON BASE SOLDADA |  | Unidad |  |  |  | 292,437 |  | 1.00 |  | 292,437
[7 empty] | Total | Materiales |  | 391,637
2 | Equipo
Descripción |  | U.M. |  |  |  | Vr. Unitario |  | Cantidad |  | Vr. Parcial
HERRAMIENTA MENOR |  | Porcentaje |  |  |  | 38,315 |  | 5.00 |  | 1,916
[7 empty] | Total | Equipo |  | 1,916
3 | Mano de Obra
Descripción |  | U.M. |  |  |  | Vr. Unitario |  | Cantidad |  | Vr. Parcial
CUADRILLA INSTALACIONES (OFICIAL + AYUDANTE) |  | Hora Hombre |  |  |  | 38,315 |  | 1.00 |  | 38,315
[7 empty] | Total | Mano de Obra |  | 38,315
4 | Transporte
Descripción |  | U.M. |  |  |  | Vr. Unitario |  | Cantidad |  | Vr. Parcial
TRANSPORTE FERRETERIA |  | Kilogramo |  |  |  | 61 |  | 10.00 |  | 610
[7 empty] | Total | Transporte |  | 610
|  |  |  | Total Costos Directos Actividad: |  |  |  |  | 432,478
|  |  |  | Costo total con AIU |  |  |  |  | 517676
|  |  | Capitulo |  | 07 INSTALACIONES ELECTRICAS
OBRA PÚBLICA PARA EL MANTENIMIENTO Y ADECUACIÓN DE LOS ALOJAMIENTOS DE CADETES DE LA ESCUELA MILITAR DE AVIACIÓN MARCO FIDEL SUÁREZ |  |  | Actividad |  | 07.23 LUMINARIA LED SYLVANIA EMERGENCIA R3 COMPACT, Y/O SIMILAR DE 2X1W, 6500K, 2X150LM, 120-277V, IP20, FP>0.4, INCLUYE SALIDA EN CABLEADO 1N12CU-AWG-HFFR-LS FASE + 1N12CU-AWG-HFFR-LS NEUTRO + 1N12CU-AWG-DESN TIERRA, TUBERÍA EMT 3/4", CAJA TIPO RAWELT, TORNILLERÍA, TERMINALES
|  |  | U.M. |  | un
1 | Materiales
Descripción |  | U.M. |  |  |  | Vr. Unitario |  | Cantidad |  | Vr. Parcial
TUBO EMT UL 3/4 |  | Metro |  |  |  | 7,102 |  | 3.30 |  | 23,437
UNIÓN GALVANIZADA EMT 3/4 |  | Unidad |  |  |  | 2,500 |  | 1.00 |  | 2,500
TERMINAL-CONECTOR EMT 3/4 |  | Unidad |  |  |  | 2,500 |  | 2.00 |  | 5,000
TORNILLO CABEZA PAN 8 X 1 1/2 |  | Unidad |  |  |  | 300 |  | 4.00 |  | 1,200
CABLE CU HFFR-LS NO.12 AWG |  | metro lineal |  |  |  | 3,426 |  | 2.20 |  | 7,537
ALAMBRE CU NO.12 DESN AWG |  | metro lineal |  |  |  | 2,891 |  | 1.10 |  | 3,180
CAJA FUNDICIÓN ALUMINIO 5800 CON SALIDA 3/4 PULGADA 5 HUECOS (RAWELT) |  | Unidad |  |  |  | 14,850 |  | 1.00 |  | 14,850
CLAVIJA CODELCA 15A-250V |  | Unidad |  |  |  | 6,900 |  | 1.00 |  | 6,900
LUMINARIA LED SYLVANIA SYLVANIA EMERGENCIA R3 COMPACT, 2X1W, 6500K, 2X150LM, 120-277V |  | Unidad |  |  |  | 41,632 |  | 1.00 |  | 41,632
CABLE ENCAUCHETADO 3X12 |  | Metro |  |  |  | 12,349 |  | 0.50 |  | 6,175
TOMACORRIENTE DOBLE CON PT (2P+T) ARQUEA |  | Unidad |  |  |  | 17,136 |  | 1.00 |  | 17,136
CONECTOR RESORTE ROJO/AMARILLO 18-8AWG |  | Unidad |  |  |  | 1,300 |  | 4.00 |  | 5,200
[7 empty] | Total | Materiales |  | 134,747
2 | Equipo
Descripción |  | U.M. |  |  |  | Vr. Unitario |  | Cantidad |  | Vr. Parcial
TORRE DE ANDAMIO MULTIDIRECCIONAL FIJA 3M+1M 1.09X1.57M - ALQUILER |  | Mes |  |  |  | 600,055 |  | 0.00 |  | 0
HERRAMIENTA MENOR |  | Porcentaje |  |  |  | 55,374 |  | 5.00 |  | 2,769
[7 empty] | Total | Equipo |  | 2,769
3 | Mano de Obra
Descripción |  | U.M. |  |  |  | Vr. Unitario |  | Cantidad |  | Vr. Parcial
HORA CUADRILLA FF - ELÉCTRICAS |  | Hora Cuadrilla |  |  |  | 36,916 |  | 1.50 |  | 55,374
[7 empty] | Total | Mano de Obra |  | 55,374
4 | Transporte
Descripción |  | U.M. |  |  |  | Vr. Unitario |  | Cantidad |  | Vr. Parcial
TRANSPORTE FERRETERIA |  | Kilogramo |  |  |  | 61 |  | 11.01 |  | 672
[7 empty] | Total | Transporte |  | 672
|  |  |  | Total Costos Directos Actividad: |  |  |  |  | 193,562
|  |  |  | Costo total con AIU |  |  |  |  | 231694
|  |  | Capitulo |  | 07 INSTALACIONES ELECTRICAS
OBRA PÚBLICA PARA EL MANTENIMIENTO Y ADECUACIÓN DE LOS ALOJAMIENTOS DE CADETES DE LA ESCUELA MILITAR DE AVIACIÓN MARCO FIDEL SUÁREZ |  |  | Actividad |  | 07.24 TOMACORRIENTE DOBLE MONOFÁSICA 15A./120V.(1Ø+N+PT) CON PROTECCIÓN POR FALLA A TIERRA (GFCI) (RED NORMAL), INCLUYE TUBERÍA PVC 3/4", SALIDA EN CABLEADO (PE, HF, FR, LS, LIBRE DE HALÓGENOS, RETARDANTE A LA LLAMA, BAJA EMISIÓN DE HUMOS) ACCESORIOS NECESARIOS
|  |  | U.M. |  | un
1 | Materiales
Descripción |  | U.M. |  |  |  | Vr. Unitario |  | Cantidad |  | Vr. Parcial
ADAPTADOR TERMINAL CONDUIT 3/4 |  | Unidad |  |  |  | 686 |  | 2.00 |  | 1,372
LIMPIADOR REMOVEDOR PVC (1/4 GL.) |  | Unidad |  |  |  | 54,900 |  | 0.02 |  | 1,098
SOLDADURA PVC WET BONDING (1/4 GL.) |  | Unidad |  |  |  | 99,904 |  | 0.02 |  | 1,998
ALAMBRE CU DESNUDO NO.12 AWG |  | Metro |  |  |  | 2,967 |  | 4.00 |  | 11,868
CABLE CU HFFR-LS NO.12 AWG |  | metro lineal |  |  |  | 3,426 |  | 8.00 |  | 27,408
TOMA DÚPLEX CON POLO A TIERRA (2P+T) Y PROTECCIÓN DE FALLA A TIERRA (GFCI) |  | Unidad |  |  |  | 65,414 |  | 1.00 |  | 65,414
TUBO CONDUIT PVC 3/4 |  | Metro |  |  |  | 1,766 |  | 3.60 |  | 6,358
CAJA 2400 CUADRADA 3 HUECOS 3/4 |  | Unidad |  |  |  | 14,345 |  | 1.00 |  | 14,345
UNIÓN CONDUIT PVC 3/4 |  | Unidad |  |  |  | 820 |  | 1.00 |  | 820
CONECTOR RESORTE ROJO/AMARILLO 18-8AWG |  | Unidad |  |  |  | 1,300 |  | 4.00 |  | 5,200
[7 empty] | Total | Materiales |  | 135,881
2 | Equipo
Descripción |  | U.M. |  |  |  | Vr. Unitario |  | Cantidad |  | Vr. Parcial
HERRAMIENTA MENOR |  | Porcentaje |  |  |  | 90,000 |  | 5.00 |  | 4,500
[7 empty] | Total | Equipo |  | 4,500
3 | Mano de Obra
Descripción |  | U.M. |  |  |  | Vr. Unitario |  | Cantidad |  | Vr. Parcial
HORA CUADRILLA FF - ELÉCTRICAS |  | Hora Hombre |  |  |  | 50,000 |  | 1.80 |  | 90,000
[7 empty] | Total | Mano de Obra |  | 90,000
4 | Transporte
Descripción |  | U.M. |  |  |  | Vr. Unitario |  | Cantidad |  | Vr. Parcial
TRANSPORTE FERRETERIA |  | Kilogramo |  |  |  | 61 |  | 6.60 |  | 403
[7 empty] | Total | Transporte |  | 403
|  |  |  | Total Costos Directos Actividad: |  |  |  |  | 230,784
|  |  |  | Costo total con AIU |  |  |  |  | 276248
|  |  | Capitulo |  | 07 INSTALACIONES ELECTRICAS
OBRA PÚBLICA PARA EL MANTENIMIENTO Y ADECUACIÓN DE LOS ALOJAMIENTOS DE CADETES DE LA ESCUELA MILITAR DE AVIACIÓN MARCO FIDEL SUÁREZ |  |  | Actividad |  | 07.25 TOMACORRIENTE DOBLE MONOFÁSICA 15A./120V.(1Ø+N+PT) CON PROTECCIÓN POR FALLA A TIERRA (GFCI) (RED NORMAL), INCLUYE CABLEADO 1N12 CU-AWG-HFFR-LS FASES + 1N12 CU-AWG-HFFR-LS NEUTRO + 1N12 CU-AWG-DESN TIERRA, TUBERÍA EMT 3/4", CAJAS TIPO RAWELT, UNIONES, ACCESORIOS DE FIJACIÓN Y DE CONEXIÓN, FACEPLATE, Y TODOS LOS ACCESORIOS NECESARIOS PARA GARANTIZAR SU CORRECTA INSTALACIÓN Y PUESTA EN SERVICIO.
|  |  | U.M. |  | un
1 | Materiales
Descripción |  | U.M. |  |  |  | Vr. Unitario |  | Cantidad |  | Vr. Parcial
TUBO EMT UL 3/4 |  | Metro |  |  |  | 7,102 |  | 3.00 |  | 21,306
UNIÓN GALVANIZADA EMT 3/4 |  | Unidad |  |  |  | 2,500 |  | 1.00 |  | 2,500
CINTA AISLANTE 111 PREMIUM (20M) NEGRA |  | Rollo |  |  |  | 9,828 |  | 0.02 |  | 197
TERMINAL-CONECTOR EMT 3/4 |  | Unidad |  |  |  | 2,500 |  | 2.00 |  | 5,000
TORNILLO CABEZA PAN 8 X 1 1/2 |  | Unidad |  |  |  | 300 |  | 2.00 |  | 600
CABLE CU HFFR-LS NO.12 AWG |  | metro lineal |  |  |  | 3,426 |  | 6.60 |  | 22,612
ALAMBRE CU NO.12 DESN AWG |  | metro lineal |  |  |  | 2,891 |  | 3.30 |  | 9,540
CAJA FUNDICIÓN ALUMINIO 2400 CON SALIDA 3/4 PULGADA 5 HUECOS (RAWELT) |  | Unidad |  |  |  | 27,800 |  | 1.00 |  | 27,800
TOMA DÚPLEX CON POLO A TIERRA (2P+T) Y PROTECCIÓN DE FALLA A TIERRA (GFCI) |  | Unidad |  |  |  | 65,414 |  | 1.00 |  | 65,414
CONECTOR RESORTE ROJO/AMARILLO 18-8AWG |  | Unidad |  |  |  | 1,300 |  | 4.00 |  | 5,200
[7 empty] | Total | Materiales |  | 160,169
2 | Equipo
Descripción |  | U.M. |  |  |  | Vr. Unitario |  | Cantidad |  | Vr. Parcial
HERRAMIENTA MENOR |  | Porcentaje |  |  |  | 100,000 |  | 5.00 |  | 5,000
[7 empty] | Total | Equipo |  | 5,000
3 | Mano de Obra
Descripción |  | U.M. |  |  |  | Vr. Unitario |  | Cantidad |  | Vr. Parcial
HORA CUADRILLA FF - ELÉCTRICAS |  | Hora Hombre |  |  |  | 50,000 |  | 2.00 |  | 100,000
[7 empty] | Total | Mano de Obra |  | 100,000
4 | Transporte
Descripción |  | U.M. |  |  |  | Vr. Unitario |  | Cantidad |  | Vr. Parcial
TRANSPORTE FERRETERIA |  | Kilogramo |  |  |  | 61 |  | 6.66 |  | 406
[7 empty] | Total | Transporte |  | 406
|  |  |  | Total Costos Directos Actividad: |  |  |  |  | 265,575
|  |  |  | Costo total con AIU |  |  |  |  | 317893
|  |  | Capitulo |  | 07 INSTALACIONES ELECTRICAS
OBRA PÚBLICA PARA EL MANTENIMIENTO Y ADECUACIÓN DE LOS ALOJAMIENTOS DE CADETES DE LA ESCUELA MILITAR DE AVIACIÓN MARCO FIDEL SUÁREZ |  |  | Actividad |  | 07.26 TOMACORRIENTE DOBLE MONOFÁSICA 15A./120V.(1Ø+N+PT) (RED NORMAL), INCLUYE SALIDA EN CABLE DE COBRE 1 X 10CU-AWG-HFFR-LS FASES + 1 X 10CU-AWG-HFFR-LS NEUTRO + 1 X 10 CU-AWG-DESN TIERRA , TUBERÍA EMT 3/4", CAJAS TIPO RADWELL, UNIONES, ACCESORIOS DE FIJACIÓN Y DE CONEXIÓN, FACEPLATE, Y TODOS LOS ACCESORIOS NECESARIOS PARA GARANTIZAR SU CORRECTA INSTALACIÓN Y PUESTA EN SERVICIO.
|  |  | U.M. |  | un
1 | Materiales
Descripción |  | U.M. |  |  |  | Vr. Unitario |  | Cantidad |  | Vr. Parcial
TUBO EMT UL 3/4 |  | Metro |  |  |  | 7,102 |  | 3.00 |  | 21,306
UNIÓN GALVANIZADA EMT 3/4 |  | Unidad |  |  |  | 2,500 |  | 1.00 |  | 2,500
CINTA AISLANTE 111 PREMIUM (20M) NEGRA |  | Rollo |  |  |  | 9,828 |  | 0.02 |  | 197
TERMINAL-CONECTOR EMT 3/4 |  | Unidad |  |  |  | 2,500 |  | 2.00 |  | 5,000
TORNILLO CABEZA PAN 8 X 1 1/2 |  | Unidad |  |  |  | 300 |  | 2.00 |  | 600
ALAMBRE CU NO.10 DESN AWG |  | Metro |  |  |  | 3,863 |  | 3.30 |  | 12,748
CABLE CU HFFR-LS NO.10 AWG |  | Metro |  |  |  | 5,269 |  | 6.60 |  | 34,775
CAJA FUNDICIÓN ALUMINIO 2400 CON SALIDA 3/4 PULGADA 5 HUECOS (RAWELT) |  | Unidad |  |  |  | 27,800 |  | 1.00 |  | 27,800
TOMACORRIENTE DOBLE CON PT (2P+T) ARQUEA |  | Unidad |  |  |  | 17,136 |  | 1.00 |  | 17,136
CONECTOR RESORTE ROJO/AMARILLO 18-8AWG |  | Unidad |  |  |  | 1,300 |  | 4.00 |  | 5,200
[7 empty] | Total | Materiales |  | 127,262
2 | Equipo
Descripción |  | U.M. |  |  |  | Vr. Unitario |  | Cantidad |  | Vr. Parcial
HERRAMIENTA MENOR |  | Porcentaje |  |  |  | 76,630 |  | 5.00 |  | 3,832
[7 empty] | Total | Equipo |  | 3,832
3 | Mano de Obra
Descripción |  | U.M. |  |  |  | Vr. Unitario |  | Cantidad |  | Vr. Parcial
CUADRILLA INSTALACIONES (OFICIAL + AYUDANTE) |  | Hora Hombre |  |  |  | 38,315 |  | 2.00 |  | 76,630
[7 empty] | Total | Mano de Obra |  | 76,630
4 | Transporte
Descripción |  | U.M. |  |  |  | Vr. Unitario |  | Cantidad |  | Vr. Parcial
TRANSPORTE FERRETERIA |  | Kilogramo |  |  |  | 61 |  | 6.66 |  | 406
[7 empty] | Total | Transporte |  | 406
|  |  |  | Total Costos Directos Actividad: |  |  |  |  | 208,130
|  |  |  | Costo total con AIU |  |  |  |  | 249132
|  |  | Capitulo |  | 07 INSTALACIONES ELECTRICAS
OBRA PÚBLICA PARA EL MANTENIMIENTO Y ADECUACIÓN DE LOS ALOJAMIENTOS DE CADETES DE LA ESCUELA MILITAR DE AVIACIÓN MARCO FIDEL SUÁREZ |  |  | Actividad |  | 07.27 CABLE DE COBRE DESNUDO AWG NO. 2/0 PARA INTERCONEXIÓN ENTRE SISTEMAS DE PUESTA A TIERRA, INCLUYE EXCAVACIÓN, TRATAMIENTO FISICOQUÍMICO DEL TERRENO 25KG POR CADA 7 METROS DE CABLE, PUNTOS DE SOLDADURA EXOTERMICA Y TODO LO NECESARIO PARA SU CORRECTO FUNCIONAMIENTO
|  |  | U.M. |  | ml
1 | Materiales
Descripción |  | U.M. |  |  |  | Vr. Unitario |  | Cantidad |  | Vr. Parcial
CABLE CU DESNUDO NO.2/0 AWG |  | Metro |  |  |  | 51,947 |  | 1.03 |  | 53,505
PUNTO DE SOLDADURA EXOTERMICA 150GM |  | Unidad |  |  |  | 24,650 |  | 0.30 |  | 7,395
FAVIGEL O HIDROSOLTA X 25 Kg. |  | unidad |  |  |  | 110,000 |  | 0.15 |  | 16,500
[7 empty] | Total | Materiales |  | 77,400
2 | Equipo
Descripción |  | U.M. |  |  |  | Vr. Unitario |  | Cantidad |  | Vr. Parcial
HERRAMIENTA MENOR |  | Porcentaje |  |  |  | 5,907 |  | 5.00 |  | 295
[7 empty] | Total | Equipo |  | 295
3 | Mano de Obra
Descripción |  | U.M. |  |  |  | Vr. Unitario |  | Cantidad |  | Vr. Parcial
HORA CUADRILLA FF - ELÉCTRICAS |  | Hora Cuadrilla |  |  |  | 36,916 |  | 0.16 |  | 5,907
[7 empty] | Total | Mano de Obra |  | 5,907
4 | Transporte
Descripción |  | U.M. |  |  |  | Vr. Unitario |  | Cantidad |  | Vr. Parcial
TRANSPORTE FERRETERIA |  | Kilogramo |  |  |  | 61 |  | 8.37 |  | 511
[7 empty] | Total | Transporte |  | 511
|  |  |  | Total Costos Directos Actividad: |  |  |  |  | 84,113
|  |  |  | Costo total con AIU |  |  |  |  | 100683
|  |  | Capitulo |  | 07 INSTALACIONES ELECTRICAS
OBRA PÚBLICA PARA EL MANTENIMIENTO Y ADECUACIÓN DE LOS ALOJAMIENTOS DE CADETES DE LA ESCUELA MILITAR DE AVIACIÓN MARCO FIDEL SUÁREZ |  |  | Actividad |  | 07.28 SIRENA TECHO/PARED SIRENA/LUZ ESTROBOSCOPICA , INCLUYE ACCESORIOS NECESARIOS PARA GARANTIZAR SU CORRECTA INSTALACIÓN Y PUESTA EN SERVICIO.
|  |  | U.M. |  | un
1 | Materiales
Descripción |  | U.M. |  |  |  | Vr. Unitario |  | Cantidad |  | Vr. Parcial
CHAZO 1/4" + TORNILLO COMBINADO 8" X 1" |  | Unidad |  |  |  | 275 |  | 4.00 |  | 1,100
BOCINA ESTROBOSCOPICA DE PARED CANDELA SELECCIONABLE HS-24WR - POTTER SIGNAL |  | Unidad |  |  |  | 472,098 |  | 1.00 |  | 472,098
[7 empty] | Total | Materiales |  | 473,198
2 | Equipo
Descripción |  | U.M. |  |  |  | Vr. Unitario |  | Cantidad |  | Vr. Parcial
ANDAMIO CERTIFICADO |  | Dia |  |  |  | 30,033 |  | 0.01 |  | 300
HERRAMIENTA MENOR |  | Porcentaje |  |  |  | 50,000 |  | 5.00 |  | 2,500
[7 empty] | Total | Equipo |  | 2,800
3 | Mano de Obra
Descripción |  | U.M. |  |  |  | Vr. Unitario |  | Cantidad |  | Vr. Parcial
HORA CUADRILLA JJ RED CONTRAINCENDIO - PRESTACIONES |  | Hora Cuadrilla |  |  |  | 100,000 |  | 0.50 |  | 50,000
[7 empty] | Total | Mano de Obra |  | 50,000
4 | Transporte
Descripción |  | U.M. |  |  |  | Vr. Unitario |  | Cantidad |  | Vr. Parcial
TRANSPORTE FERRETERIA |  | Kilogramo |  |  |  | 61 |  | 10.00 |  | 610
[7 empty] | Total | Transporte |  | 610
|  |  |  | Total Costos Directos Actividad: |  |  |  |  | 526,608
|  |  |  | Costo total con AIU |  |  |  |  | 630350
|  |  | Capitulo |  | 07 INSTALACIONES ELECTRICAS
OBRA PÚBLICA PARA EL MANTENIMIENTO Y ADECUACIÓN DE LOS ALOJAMIENTOS DE CADETES DE LA ESCUELA MILITAR DE AVIACIÓN MARCO FIDEL SUÁREZ |  |  | Actividad |  | 07.29 ESTACION MANUAL DE PARADA, INCLUYE ACCESORIOS NECESARIOS PARA GARANTIZAR SU CORRECTA INSTALACIÓN Y PUESTA EN SERVICIO.
|  |  | U.M. |  | un
1 | Materiales
Descripción |  | U.M. |  |  |  | Vr. Unitario |  | Cantidad |  | Vr. Parcial
CHAZO 1/4" + TORNILLO COMBINADO 8" X 1" |  | Unidad |  |  |  | 275 |  | 2.00 |  | 550
ESTACION DE PARADA MANUAL MOD PAD100-PSSA-PSDA - POTTER SIGNAL |  | Unidad |  |  |  | 361,144 |  | 1.00 |  | 361,144
[7 empty] | Total | Materiales |  | 361,694
2 | Equipo
Descripción |  | U.M. |  |  |  | Vr. Unitario |  | Cantidad |  | Vr. Parcial
HERRAMIENTA MENOR |  | Porcentaje |  |  |  | 100,000 |  | 5.00 |  | 5,000
[7 empty] | Total | Equipo |  | 5,000
3 | Mano de Obra
Descripción |  | U.M. |  |  |  | Vr. Unitario |  | Cantidad |  | Vr. Parcial
HORA CUADRILLA JJ RED CONTRAINCENDIO - PRESTACIONES |  | Hora Cuadrilla |  |  |  | 100,000 |  | 1.00 |  | 100,000
[7 empty] | Total | Mano de Obra |  | 100,000
4 | Transporte
Descripción |  | U.M. |  |  |  | Vr. Unitario |  | Cantidad |  | Vr. Parcial
TRANSPORTE FERRETERIA |  | Kilogramo |  |  |  | 61 |  | 0.25 |  | 15
[7 empty] | Total | Transporte |  | 15
|  |  |  | Total Costos Directos Actividad: |  |  |  |  | 466,709
|  |  |  | Costo total con AIU |  |  |  |  | 558651
|  |  | Capitulo |  | 07 INSTALACIONES ELECTRICAS
OBRA PÚBLICA PARA EL MANTENIMIENTO Y ADECUACIÓN DE LOS ALOJAMIENTOS DE CADETES DE LA ESCUELA MILITAR DE AVIACIÓN MARCO FIDEL SUÁREZ |  |  | Actividad |  | 07.30 DETECTOR DE HUMO BASE CONVENCIONAL DOBLE TECNOLOGÍA OPTICO TERMICO CON BASE DIRECCIONABLE, INCLUYE ACCESORIOS NECESARIOS PARA GARANTIZAR SU CORRECTA INSTALACIÓN Y PUESTA EN SERVICIO.
|  |  | U.M. |  | un
1 | Materiales
Descripción |  | U.M. |  |  |  | Vr. Unitario |  | Cantidad |  | Vr. Parcial
CHAZO 1/4" + TORNILLO COMBINADO 8" X 1" |  | Unidad |  |  |  | 275 |  | 2.00 |  | 550
DETECTORES HUMO CON BASE DIRECCIONABLE DOBLE TECNOLOGÍA OPTICO TERMICO, SEGÚN ESPECIFICACIONES TÉCNICAS Y CARACTERISTICAS SIMILARES A LOS EQUIPOS DE BOSCH, HONEYWELL Y SIMPLEX, INCLUYE ACCESORIOS NECESARIOS PARA GARANTIZAR SU CORRECTA INSTALACIÓN Y PUESTA EN SERVICIO. |  | Unidad |  |  |  | 477,100 |  | 1.00 |  | 477,100
BASE DETECTOR HUMO PAD300-4DB POTTER SIGNAL |  | Unidad |  |  |  | 28,772 |  | 1.00 |  | 28,772
[7 empty] | Total | Materiales |  | 506,422
2 | Equipo
Descripción |  | U.M. |  |  |  | Vr. Unitario |  | Cantidad |  | Vr. Parcial
HERRAMIENTA MENOR |  | Porcentaje |  |  |  | 25,000 |  | 5.00 |  | 1,250
[7 empty] | Total | Equipo |  | 1,250
3 | Mano de Obra
Descripción |  | U.M. |  |  |  | Vr. Unitario |  | Cantidad |  | Vr. Parcial
HORA CUADRILLA JJ RED CONTRAINCENDIO - PRESTACIONES |  | Hora Cuadrilla |  |  |  | 100,000 |  | 0.25 |  | 25,000
[7 empty] | Total | Mano de Obra |  | 25,000
4 | Transporte
Descripción |  | U.M. |  |  |  | Vr. Unitario |  | Cantidad |  | Vr. Parcial
TRANSPORTE FERRETERIA |  | Kilogramo |  |  |  | 61 |  | 0.50 |  | 31
[7 empty] | Total | Transporte |  | 31
|  |  |  | Total Costos Directos Actividad: |  |  |  |  | 532,703
|  |  |  | Costo total con AIU |  |  |  |  | 637645
|  |  | Capitulo |  | 07 INSTALACIONES ELECTRICAS
OBRA PÚBLICA PARA EL MANTENIMIENTO Y ADECUACIÓN DE LOS ALOJAMIENTOS DE CADETES DE LA ESCUELA MILITAR DE AVIACIÓN MARCO FIDEL SUÁREZ |  |  | Actividad |  | 07.31 CENTRAL DE INCENDIO CONVENCIONAL CON CERTIFICACIÓN UL, INCLUYE ACCESORIOS, PROGRAMACION Y TODOS LOS ACCESORIOS NECESARIOS PARA GARANTIZAR SU CORRECTA INSTALACIÓN Y PUESTA EN FUNCIONAMIENTO.
|  |  | U.M. |  | un
1 | Materiales
Descripción |  | U.M. |  |  |  | Vr. Unitario |  | Cantidad |  | Vr. Parcial
PANEL CENTRAL DE CONTROL DE INCENDIOS MOD IPA-60 - POTTER SIGNAL |  | Unidad |  |  |  | 3,752,317 |  | 1.00 |  | 3,752,317
PROGRAMACION Y CONFIGURACION PANEL CENTRAL DE CONTROL DE INCENDIOS POTTER SIGNAL |  | Unidad |  |  |  | 7,810,000 |  | 1.00 |  | 7,810,000
[7 empty] | Total | Materiales |  | 11,562,317
2 | Equipo
Descripción |  | U.M. |  |  |  | Vr. Unitario |  | Cantidad |  | Vr. Parcial
HERRAMIENTA MENOR |  | Porcentaje |  |  |  | 600,000 |  | 5.00 |  | 30,000
[7 empty] | Total | Equipo |  | 30,000
3 | Mano de Obra
Descripción |  | U.M. |  |  |  | Vr. Unitario |  | Cantidad |  | Vr. Parcial
HORA CUADRILLA JJ RED CONTRAINCENDIO - PRESTACIONES |  | Hora Cuadrilla |  |  |  | 100,000 |  | 6.00 |  | 600,000
[7 empty] | Total | Mano de Obra |  | 600,000
4 | Transporte
Descripción |  | U.M. |  |  |  | Vr. Unitario |  | Cantidad |  | Vr. Parcial
TRANSPORTE FERRETERIA |  | Kilogramo |  |  |  | 61 |  | 20.00 |  | 1,220
[7 empty] | Total | Transporte |  | 1,220
|  |  |  | Total Costos Directos Actividad: |  |  |  |  | 12,193,537
|  |  |  | Costo total con AIU |  |  |  |  | 14595664
|  |  | Capitulo |  | 07 INSTALACIONES ELECTRICAS
OBRA PÚBLICA PARA EL MANTENIMIENTO Y ADECUACIÓN DE LOS ALOJAMIENTOS DE CADETES DE LA ESCUELA MILITAR DE AVIACIÓN MARCO FIDEL SUÁREZ |  |  | Actividad |  | 07.32 CABLE ANTIFLAMA 2X16 FPLR/FRL OS 300 V PVS TC SR, PARA SISTEMAS CONTRAINCENDIOS, INCLUYE TODOS LOS ACCERORIOS PARA SU CORRECTA INSTALACIÓN Y PUESTA EN SERVICIO.
|  |  | U.M. |  | ML
1 | Materiales
Descripción |  | U.M. |  |  |  | Vr. Unitario |  | Cantidad |  | Vr. Parcial
CINTA AISLANTE 963 CAUCHO ALTO VOLTAJE 1000-69000V (9.1M) NEGRA |  | Rollo |  |  |  | 36,034 |  | 0.01 |  | 360
CABLE ANTIFLAMA 2X16 FPLR/FRL OS 300 V PVS TC SR |  | metro lineal |  |  |  | 7,750 |  | 1.00 |  | 7,750
CONECTOR RESORTE ROJO/AMARILLO 18-8AWG |  | Unidad |  |  |  | 1,300 |  | 0.01 |  | 13
[7 empty] | Total | Materiales |  | 8,123
2 | Equipo
Descripción |  | U.M. |  |  |  | Vr. Unitario |  | Cantidad |  | Vr. Parcial
TORRE DE ANDAMIO MULTIDIRECCIONAL FIJA 3M+1M 1.09X1.57M - ALQUILER |  | Mes |  |  |  | 600,055 |  | 0.00 |  | 0
HERRAMIENTA MENOR |  | Porcentaje |  |  |  | 5,000 |  | 5.00 |  | 250
[7 empty] | Total | Equipo |  | 250
3 | Mano de Obra
Descripción |  | U.M. |  |  |  | Vr. Unitario |  | Cantidad |  | Vr. Parcial
HORA CUADRILLA JJ RED CONTRAINCENDIO - PRESTACIONES |  | Hora Cuadrilla |  |  |  | 100,000 |  | 0.05 |  | 5,000
[7 empty] | Total | Mano de Obra |  | 5,000
4 | Transporte
Descripción |  | U.M. |  |  |  | Vr. Unitario |  | Cantidad |  | Vr. Parcial
TRANSPORTE FERRETERIA |  | Kilogramo |  |  |  | 61 |  | 0.01 |  | 1
[7 empty] | Total | Transporte |  | 1
|  |  |  | Total Costos Directos Actividad: |  |  |  |  | 13,374
|  |  |  | Costo total con AIU |  |  |  |  | 16009
|  |  | Capitulo |  | 08 PAÑETES O REPELLOS
OBRA PÚBLICA PARA EL MANTENIMIENTO Y ADECUACIÓN DE LOS ALOJAMIENTOS DE CADETES DE LA ESCUELA MILITAR DE AVIACIÓN MARCO FIDEL SUÁREZ |  |  | Actividad |  | 08.01 PAÑETE IMPERMEABILIZADO MUROS 1:3 - E= 15 MM. INCLUYE SU APLICACIÓN EN FILOS, CARTERAS Y DILATACIONES, INTERNO Y EXTERNO
|  |  | U.M. |  | m²
1 | Materiales
Descripción |  | U.M. |  |  |  | Vr. Unitario |  | Cantidad |  | Vr. Parcial
MORTERO 1:4 IMPERMEABILIZADO |  | Metro Cubico |  |  |  | 628,171 |  | 0.02 |  | 12,563
[7 empty] | Total | Materiales |  | 12,563
2 | Equipo
Descripción |  | U.M. |  |  |  | Vr. Unitario |  | Cantidad |  | Vr. Parcial
TORRE DE ANDAMIO MULTIDIRECCIONAL FIJA 3M+1M 1.09X1.57M - ALQUILER |  | Mes |  |  |  | 600,055 |  | 0.00 |  | 0
HERRAMIENTA MENOR |  | Porcentaje |  |  |  | 18,527 |  | 5.00 |  | 926
[7 empty] | Total | Equipo |  | 926
3 | Mano de Obra
Descripción |  | U.M. |  |  |  | Vr. Unitario |  | Cantidad |  | Vr. Parcial
CUADRILLA ALBAÑILERIA (OFICIAL + AYUDANTE) |  | Hora Hombre |  |  |  | 32,522 |  | 0.55 |  | 17,887
[7 empty] | Total | Mano de Obra |  | 17,887
4 | Transporte
Descripción |  | U.M. |  |  |  | Vr. Unitario |  | Cantidad |  | Vr. Parcial
TRANSPORTE FERRETERIA |  | Kilogramo |  |  |  | 61 |  | 7.00 |  | 427
[7 empty] | Total | Transporte |  | 427
|  |  |  | Total Costos Directos Actividad: |  |  |  |  | 31,803
|  |  |  | Costo total con AIU |  |  |  |  | 38068
|  |  | Capitulo |  | 09 CIELO RASO
OBRA PÚBLICA PARA EL MANTENIMIENTO Y ADECUACIÓN DE LOS ALOJAMIENTOS DE CADETES DE LA ESCUELA MILITAR DE AVIACIÓN MARCO FIDEL SUÁREZ |  |  | Actividad |  | 09.01 CIELO RASO PVC 9 MM (INCLUYE ESTRUCTURA Y COMPUERTAS PARA INSPECCION) Y TODOS LOS ACCESORIOS PARA SU CORRECTA INSTALACIÓN
|  |  | U.M. |  | m²
1 | Materiales
Descripción |  | U.M. |  |  |  | Vr. Unitario |  | Cantidad |  | Vr. Parcial
ÁNGULO 3/4 X 3/4 (2.44M) CAL.26 |  | Metro |  |  |  | 894 |  | 2.40 |  | 2,146
CARGA FULMINANTE FUERTE+CLAVO BAJA VELOCIDAD 5/16X1 |  | Unidad |  |  |  | 391 |  | 4.00 |  | 1,564
CIELO RASO PVC 9 MM BLANCO |  | Metro Cuadrado |  |  |  | 46,510 |  | 1.05 |  | 48,836
TEE BLANCA PARA MARCO DE ESCOTILLA |  | Metro |  |  |  | 2,645 |  | 2.40 |  | 6,348
TORNILLO PUNTA BROCA 8 X 1 1/4 PARA FIBROCEMENTO |  | Unidad |  |  |  | 169 |  | 3.00 |  | 507
PERFILERIA PERIMETRAL BLANCA PARA CIELO RASO EN PVC |  | Metro |  |  |  | 5,940 |  | 0.55 |  | 3,267
PERFIL ANGULAR BLANCO PARA CIELO RASO EN PVC |  | Metro |  |  |  | 5,790 |  | 0.32 |  | 1,853
PARAL 59 mm L= 2.44 MTS |  | Unidad |  |  |  | 15,900 |  | 0.71 |  | 11,289
PARAL 60 mm L= 2.44 MTS |  | Unidad |  |  |  | 7,070 |  | 0.35 |  | 2,475
[7 empty] | Total | Materiales |  | 78,285
2 | Equipo
Descripción |  | U.M. |  |  |  | Vr. Unitario |  | Cantidad |  | Vr. Parcial
TORRE DE ANDAMIO MULTIDIRECCIONAL FIJA 3M+1M 1.09X1.57M - ALQUILER |  | Mes |  |  |  | 600,055 |  | 0.00 |  | 0
HERRAMIENTA MENOR |  | Porcentaje |  |  |  | 19,158 |  | 5.00 |  | 958
[7 empty] | Total | Equipo |  | 958
3 | Mano de Obra
Descripción |  | U.M. |  |  |  | Vr. Unitario |  | Cantidad |  | Vr. Parcial
CUADRILLA ACABADOS (OFICIAL + AYUDANTE) |  | Hora Hombre |  |  |  | 38,315 |  | 0.50 |  | 19,158
[7 empty] | Total | Mano de Obra |  | 19,158
4 | Transporte
Descripción |  | U.M. |  |  |  | Vr. Unitario |  | Cantidad |  | Vr. Parcial
TRANSPORTE FERRETERIA |  | Kilogramo |  |  |  | 61 |  | 2.43 |  | 148
[7 empty] | Total | Transporte |  | 148
|  |  |  | Total Costos Directos Actividad: |  |  |  |  | 98,549
|  |  |  | Costo total con AIU |  |  |  |  | 117963
|  |  | Capitulo |  | 10 ACABADOS E IMPERMEABILIZACIONES
OBRA PÚBLICA PARA EL MANTENIMIENTO Y ADECUACIÓN DE LOS ALOJAMIENTOS DE CADETES DE LA ESCUELA MILITAR DE AVIACIÓN MARCO FIDEL SUÁREZ |  |  | Actividad |  | 10.01 ALISTADO DE PISO EN CONCRETO IMPERMEABILIZADO DE 3000 PSI E=0.05 MTS (PREPARACIÓN DE SUPERFICIE)
|  |  | U.M. |  | m²
1 | Materiales
Descripción |  | U.M. |  |  |  | Vr. Unitario |  | Cantidad |  | Vr. Parcial
CONCRETO DE 3.000 P.S.I. IMPERMEABILIZADO |  | Metro Cubico |  |  |  | 637,929 |  | 0.05 |  | 31,896
[7 empty] | Total | Materiales |  | 31,896
2 | Equipo
Descripción |  | U.M. |  |  |  | Vr. Unitario |  | Cantidad |  | Vr. Parcial
HERRAMIENTA MENOR |  | Porcentaje |  |  |  | 5,663 |  | 5.00 |  | 283
[7 empty] | Total | Equipo |  | 283
3 | Mano de Obra
Descripción |  | U.M. |  |  |  | Vr. Unitario |  | Cantidad |  | Vr. Parcial
OFICIAL ALBAÑILERIA (A) |  | Hora Hombre |  |  |  | 18,876 |  | 0.30 |  | 5,663
[7 empty] | Total | Mano de Obra |  | 5,663
4 | Transporte
Descripción |  | U.M. |  |  |  | Vr. Unitario |  | Cantidad |  | Vr. Parcial
|  | Metro Cubico | [7 empty] | 0
[7 empty] | Total | Transporte |  | 0
|  |  |  | Total Costos Directos Actividad: |  |  |  |  | 37,842
|  |  |  | Costo total con AIU |  |  |  |  | 45297
|  |  | Capitulo |  | 10 ACABADOS E IMPERMEABILIZACIONES
OBRA PÚBLICA PARA EL MANTENIMIENTO Y ADECUACIÓN DE LOS ALOJAMIENTOS DE CADETES DE LA ESCUELA MILITAR DE AVIACIÓN MARCO FIDEL SUÁREZ |  |  | Actividad |  | 10.02 ENCHAPE CERÁMICA CROWN NATURAL 31X60 MATE, TONO CERO, CALIBRE CERO. DE SIMILARES O MEJORES CARACTERÍSTICAS (MUROS BAÑOS)
|  |  | U.M. |  | m²
1 | Materiales
Descripción |  | U.M. |  |  |  | Vr. Unitario |  | Cantidad |  | Vr. Parcial
BOQUILLA COLOR (10KG) |  | Unidad |  |  |  | 58,469 |  | 0.10 |  | 5,847
LLANA DENTADA METALICA |  | Unidad |  |  |  | 24,900 |  | 0.03 |  | 747
PEGACOR MAX GRIS |  | Kilogramo |  |  |  | 4,540 |  | 6.00 |  | 27,240
CERÁMICA CROWN NATURAL 31X60 MATE |  | Metro Cuadrado |  |  |  | 48,900 |  | 1.03 |  | 50,367
AGUA |  | Litro |  |  |  | 25 |  | 6.00 |  | 150
[7 empty] | Total | Materiales |  | 84,351
2 | Equipo
Descripción |  | U.M. |  |  |  | Vr. Unitario |  | Cantidad |  | Vr. Parcial
HERRAMIENTA MENOR |  | Porcentaje |  |  |  | 11,495 |  | 5.00 |  | 575
[7 empty] | Total | Equipo |  | 575
3 | Mano de Obra
Descripción |  | U.M. |  |  |  | Vr. Unitario |  | Cantidad |  | Vr. Parcial
CUADRILLA ACABADOS (OFICIAL + AYUDANTE) |  | Hora Hombre |  |  |  | 38,315 |  | 0.30 |  | 11,495
[7 empty] | Total | Mano de Obra |  | 11,495
4 | Transporte
Descripción |  | U.M. |  |  |  | Vr. Unitario |  | Cantidad |  | Vr. Parcial
TRANSPORTE FERRETERIA |  | Kilogramo |  |  |  | 61 |  | 15.72 |  | 959
[7 empty] | Total | Transporte |  | 959
|  |  |  | Total Costos Directos Actividad: |  |  |  |  | 97,380
|  |  |  | Costo total con AIU |  |  |  |  | 116564
|  |  | Capitulo |  | 10 ACABADOS E IMPERMEABILIZACIONES
OBRA PÚBLICA PARA EL MANTENIMIENTO Y ADECUACIÓN DE LOS ALOJAMIENTOS DE CADETES DE LA ESCUELA MILITAR DE AVIACIÓN MARCO FIDEL SUÁREZ |  |  | Actividad |  | 10.03 PORCELANATO TODO MASA REF MARS-R 60*60 COLOR POR DEFINIR DE SIMILARES O MEJORES CARACTERÍSTICAS, TRAFICO ALTO
|  |  | U.M. |  | m²
1 | Materiales
Descripción |  | U.M. |  |  |  | Vr. Unitario |  | Cantidad |  | Vr. Parcial
PEGANTTO PLUS GRIS PORCELANATTO |  | Kilogramo |  |  |  | 2,070 |  | 12.00 |  | 24,840
JUNTTA PLUS LATEX GRIS |  | Kilogramo |  |  |  | 7,200 |  | 0.23 |  | 1,656
MARS-R 60*60 MOKA, TRAFICO ALTO |  | Metro Cuadrado |  |  |  | 180,500 |  | 1.03 |  | 185,915
AGUA |  | Litro |  |  |  | 25 |  | 6.00 |  | 150
[7 empty] | Total | Materiales |  | 212,561
2 | Equipo
Descripción |  | U.M. |  |  |  | Vr. Unitario |  | Cantidad |  | Vr. Parcial
LLANA DENTADA METALICA |  | Unidad |  |  |  | 24,900 |  | 0.03 |  | 747
HERRAMIENTA MENOR |  | Porcentaje |  |  |  | 17,613 |  | 5.00 |  | 881
[7 empty] | Total | Equipo |  | 1,628
3 | Mano de Obra
Descripción |  | U.M. |  |  |  | Vr. Unitario |  | Cantidad |  | Vr. Parcial
CUADRILLA ACABADOS (2 AYUDANTES) |  | Hora Hombre |  |  |  | 32,024 |  | 0.55 |  | 17,613
[7 empty] | Total | Mano de Obra |  | 17,613
4 | Transporte
Descripción |  | U.M. |  |  |  | Vr. Unitario |  | Cantidad |  | Vr. Parcial
TRANSPORTE FERRETERIA |  | Kilogramo |  |  |  | 61 |  | 23.13 |  | 1,411
[7 empty] | Total | Transporte |  | 1,411
|  |  |  | Total Costos Directos Actividad: |  |  |  |  | 233,213
|  |  |  | Costo total con AIU |  |  |  |  | 279156
|  |  | Capitulo |  | 10 ACABADOS E IMPERMEABILIZACIONES
OBRA PÚBLICA PARA EL MANTENIMIENTO Y ADECUACIÓN DE LOS ALOJAMIENTOS DE CADETES DE LA ESCUELA MILITAR DE AVIACIÓN MARCO FIDEL SUÁREZ |  |  | Actividad |  | 10.04 GUARDAESCOBA PORCELANATO TODO MASA REF MARS-R 60*60 DE SIMILARES O MEJORES CARACTERÍSTICAS, TRAFICO ALTO
|  |  | U.M. |  | ml
1 | Materiales
Descripción |  | U.M. |  |  |  | Vr. Unitario |  | Cantidad |  | Vr. Parcial
PEGANTTO PLUS GRIS PORCELANATTO |  | Kilogramo |  |  |  | 2,070 |  | 1.20 |  | 2,484
JUNTTA PLUS LATEX GRIS |  | Kilogramo |  |  |  | 7,200 |  | 0.10 |  | 720
MARS-R 60*60 MOKA, TRAFICO ALTO |  | Metro Cuadrado |  |  |  | 180,500 |  | 0.10 |  | 18,050
AGUA |  | Litro |  |  |  | 25 |  | 4.00 |  | 100
[7 empty] | Total | Materiales |  | 21,354
2 | Equipo
Descripción |  | U.M. |  |  |  | Vr. Unitario |  | Cantidad |  | Vr. Parcial
LLANA DENTADA METALICA |  | Unidad |  |  |  | 24,900 |  | 0.01 |  | 249
HERRAMIENTA MENOR |  | Porcentaje |  |  |  | 12,810 |  | 5.00 |  | 641
[7 empty] | Total | Equipo |  | 890
3 | Mano de Obra
Descripción |  | U.M. |  |  |  | Vr. Unitario |  | Cantidad |  | Vr. Parcial
CUADRILLA ACABADOS (2 AYUDANTES) |  | Hora Hombre |  |  |  | 32,024 |  | 0.40 |  | 12,810
[7 empty] | Total | Mano de Obra |  | 12,810
4 | Transporte
Descripción |  | U.M. |  |  |  | Vr. Unitario |  | Cantidad |  | Vr. Parcial
TRANSPORTE FERRETERIA |  | Kilogramo |  |  |  | 61 |  | 2.31 |  | 141
[7 empty] | Total | Transporte |  | 141
|  |  |  | Total Costos Directos Actividad: |  |  |  |  | 35,195
|  |  |  | Costo total con AIU |  |  |  |  | 42128
|  |  | Capitulo |  | 10 ACABADOS E IMPERMEABILIZACIONES
OBRA PÚBLICA PARA EL MANTENIMIENTO Y ADECUACIÓN DE LOS ALOJAMIENTOS DE CADETES DE LA ESCUELA MILITAR DE AVIACIÓN MARCO FIDEL SUÁREZ |  |  | Actividad |  | 10.05 BOCAPUERTAS EN CERÁMICA COLOR WENGUE DEL ANCHO DE CADA MARCO BAJO PUERTAS O POR CAMBIO DE MATERIAL
|  |  | U.M. |  | ml
1 | Materiales
Descripción |  | U.M. |  |  |  | Vr. Unitario |  | Cantidad |  | Vr. Parcial
BOQUILLA CONCOLOR DECO JUNTA ESTRECHA (2KG) |  | Kilogramo |  |  |  | 6,800 |  | 0.02 |  | 136
PEGACOR MAX GRIS |  | Kilogramo |  |  |  | 4,540 |  | 2.94 |  | 13,348
CERAMICA EXTERIOR 20X90 |  | Metro Cuadrado |  |  |  | 67,550 |  | 0.15 |  | 10,133
[7 empty] | Total | Materiales |  | 23,617
2 | Equipo
Descripción |  | U.M. |  |  |  | Vr. Unitario |  | Cantidad |  | Vr. Parcial
HERRAMIENTA MENOR |  | Porcentaje |  |  |  | 11,495 |  | 5.00 |  | 575
[7 empty] | Total | Equipo |  | 575
3 | Mano de Obra
Descripción |  | U.M. |  |  |  | Vr. Unitario |  | Cantidad |  | Vr. Parcial
CUADRILLA ACABADOS (OFICIAL + AYUDANTE) |  | Hora Hombre |  |  |  | 38,315 |  | 0.30 |  | 11,495
[7 empty] | Total | Mano de Obra |  | 11,495
4 | Transporte
Descripción |  | U.M. |  |  |  | Vr. Unitario |  | Cantidad |  | Vr. Parcial
TRANSPORTE FERRETERIA |  | Kilogramo |  |  |  | 61 |  | 10.84 |  | 661
[7 empty] | Total | Transporte |  | 661
|  |  |  | Total Costos Directos Actividad: |  |  |  |  | 36,348
|  |  |  | Costo total con AIU |  |  |  |  | 43509
|  |  | Capitulo |  | 10 ACABADOS E IMPERMEABILIZACIONES
OBRA PÚBLICA PARA EL MANTENIMIENTO Y ADECUACIÓN DE LOS ALOJAMIENTOS DE CADETES DE LA ESCUELA MILITAR DE AVIACIÓN MARCO FIDEL SUÁREZ |  |  | Actividad |  | 10.06 ALISTADO DE PISO EN MORTERO 1:5 E=0.03 MTS (PREPARACIÓN DE SUPERFICIE)
|  |  | U.M. |  | m²
1 | Materiales
Descripción |  | U.M. |  |  |  | Vr. Unitario |  | Cantidad |  | Vr. Parcial
MORTERO CORRIENTE 3000 PSI |  | Metro Cubico |  |  |  | 478,820 |  | 0.03 |  | 14,365
[7 empty] | Total | Materiales |  | 14,365
2 | Equipo
Descripción |  | U.M. |  |  |  | Vr. Unitario |  | Cantidad |  | Vr. Parcial
HERRAMIENTA MENOR |  | Porcentaje |  |  |  | 17,887 |  | 5.00 |  | 894
[7 empty] | Total | Equipo |  | 894
3 | Mano de Obra
Descripción |  | U.M. |  |  |  | Vr. Unitario |  | Cantidad |  | Vr. Parcial
CUADRILLA ALBAÑILERIA (OFICIAL + AYUDANTE) |  | Hora Hombre |  |  |  | 32,522 |  | 0.55 |  | 17,887
[7 empty] | Total | Mano de Obra |  | 17,887
4 | Transporte
Descripción |  | U.M. |  |  |  | Vr. Unitario |  | Cantidad |  | Vr. Parcial
TRANSPORTE FERRETERIA |  | Kilogramo |  |  |  | 61 |  | 74.00 |  | 4,514
[7 empty] | Total | Transporte |  | 4,514
|  |  |  | Total Costos Directos Actividad: |  |  |  |  | 37,660
|  |  |  | Costo total con AIU |  |  |  |  | 45079
|  |  | Capitulo |  | 11 ACABADOS DE MUROS, PINTURAS Y/O ENCHAPES
OBRA PÚBLICA PARA EL MANTENIMIENTO Y ADECUACIÓN DE LOS ALOJAMIENTOS DE CADETES DE LA ESCUELA MILITAR DE AVIACIÓN MARCO FIDEL SUÁREZ |  |  | Actividad |  | 11.01 ESTUCO Y VINILO TIPO-1, 3 MANOS (INCLUYE FILOS Y DILATACIÓNES)
|  |  | U.M. |  | m²
1 | Materiales
Descripción |  | U.M. |  |  |  | Vr. Unitario |  | Cantidad |  | Vr. Parcial
ESTUCO PANEL MASILLA (5.6KG) |  | Galon |  |  |  | 21,450 |  | 0.17 |  | 3,647
CINTA METALICA TOPEX ROLLO 30 MT E= 50 MM. |  | Metro |  |  |  | 1,200 |  | 1.30 |  | 1,560
VINILO TIPO 1 VINILTEX |  | Galon |  |  |  | 98,900 |  | 0.08 |  | 7,912
LIJA SECA PREMIER 80 (pliego) |  | Unidad |  |  |  | 2,643 |  | 0.08 |  | 211
[7 empty] | Total | Materiales |  | 13,330
2 | Equipo
Descripción |  | U.M. |  |  |  | Vr. Unitario |  | Cantidad |  | Vr. Parcial
TORRE DE ANDAMIO MULTIDIRECCIONAL FIJA 3M+1M 1.09X1.57M - ALQUILER |  | Mes |  |  |  | 600,055 |  | 0.00 |  | 0
HERRAMIENTA MENOR |  | Porcentaje |  |  |  | 19,158 |  | 5.00 |  | 958
[7 empty] | Total | Equipo |  | 958
3 | Mano de Obra
Descripción |  | U.M. |  |  |  | Vr. Unitario |  | Cantidad |  | Vr. Parcial
CUADRILLA ACABADOS (OFICIAL + AYUDANTE) |  | Hora Hombre |  |  |  | 38,315 |  | 0.50 |  | 19,158
[7 empty] | Total | Mano de Obra |  | 19,158
4 | Transporte
Descripción |  | U.M. |  |  |  | Vr. Unitario |  | Cantidad |  | Vr. Parcial
TRANSPORTE FERRETERIA |  | Kilogramo |  |  |  | 61 |  | 2.50 |  | 153
[7 empty] | Total | Transporte |  | 153
|  |  |  | Total Costos Directos Actividad: |  |  |  |  | 33,599
|  |  |  | Costo total con AIU |  |  |  |  | 40218
|  |  | Capitulo |  | 11 ACABADOS DE MUROS, PINTURAS Y/O ENCHAPES
OBRA PÚBLICA PARA EL MANTENIMIENTO Y ADECUACIÓN DE LOS ALOJAMIENTOS DE CADETES DE LA ESCUELA MILITAR DE AVIACIÓN MARCO FIDEL SUÁREZ |  |  | Actividad |  | 11.02 GRANIPLAST ESGRAFIADO FACHADA
|  |  | U.M. |  | m²
1 | Materiales
Descripción |  | U.M. |  |  |  | Vr. Unitario |  | Cantidad |  | Vr. Parcial
TABLA BURRA 15 X 2.2 A 2.7CM X 2.9M - EUCALIPTO |  | Unidad |  |  |  | 9,474 |  | 0.01 |  | 95
TEXTURA GRANIPLAST PINTUCO PREMIUM ESGRAFIADO BLANCO (30 KG) |  | Unidad |  |  |  | 129,314 |  | 0.79 |  | 102,158
HORA CUADRILLA CC - PINTURAS |  | Hora Cuadrilla |  |  |  | 39,851 |  | 0.25 |  | 9,963
[7 empty] | Total | Materiales |  | 112,216
2 | Equipo
Descripción |  | U.M. |  |  |  | Vr. Unitario |  | Cantidad |  | Vr. Parcial
ANDAMIO TUBULAR REFORZADO 1.5 X 1.5M - ALQUILER |  | Dia |  |  |  | 919 |  | 0.12 |  | 110
[7 empty] | Total | Equipo |  | 110
3 | Mano de Obra
Descripción |  | U.M. |  |  |  | Vr. Unitario |  | Cantidad |  | Vr. Parcial
|  | Dia | [7 empty] | 0
[7 empty] | Total | Mano de Obra |  | 0
4 | Transporte
Descripción |  | U.M. |  |  |  | Vr. Unitario |  | Cantidad |  | Vr. Parcial
|  | Dia | [7 empty] | 0
[7 empty] | Total | Transporte |  | 0
|  |  |  | Total Costos Directos Actividad: |  |  |  |  | 112,326
|  |  |  | Costo total con AIU |  |  |  |  | 134454
|  |  | Capitulo |  | 11 ACABADOS DE MUROS, PINTURAS Y/O ENCHAPES
OBRA PÚBLICA PARA EL MANTENIMIENTO Y ADECUACIÓN DE LOS ALOJAMIENTOS DE CADETES DE LA ESCUELA MILITAR DE AVIACIÓN MARCO FIDEL SUÁREZ |  |  | Actividad |  | 11.03 ESTUCO Y PINTURA KORAZA (INCLUYE ESTUCO, FILOS Y DILATACIONES)
|  |  | U.M. |  | m²
1 | Materiales
Descripción |  | U.M. |  |  |  | Vr. Unitario |  | Cantidad |  | Vr. Parcial
PINTURA KORAZA EXTERIOR REF: PINTUCO |  | Galón |  |  |  | 112,900 |  | 0.06 |  | 6,774
LIJA SECA PREMIER 80 (pliego) |  | Unidad |  |  |  | 2,643 |  | 0.10 |  | 264
ESTUCOR ESTUCO PLÁSTICO 30 KILOS/5 GALONES INTERIOR Y EXTERIOR |  | Galon |  |  |  | 114,000 |  | 0.03 |  | 3,420
[7 empty] | Total | Materiales |  | 10,458
2 | Equipo
Descripción |  | U.M. |  |  |  | Vr. Unitario |  | Cantidad |  | Vr. Parcial
TORRE DE ANDAMIO MULTIDIRECCIONAL FIJA 8M+1M 2.07X0.73M - ALQUILER |  | Mes |  |  |  | 1,836,904 |  | 0.00 |  | 0
HERRAMIENTA MENOR |  | Porcentaje |  |  |  | 25,618 |  | 5.00 |  | 1,281
[7 empty] | Total | Equipo |  | 1,281
3 | Mano de Obra
Descripción |  | U.M. |  |  |  | Vr. Unitario |  | Cantidad |  | Vr. Parcial
AYUDANTE ACABADOS (P) |  | Hora Hombre |  |  |  | 16,011 |  | 1.60 |  | 25,618
[7 empty] | Total | Mano de Obra |  | 25,618
4 | Transporte
Descripción |  | U.M. |  |  |  | Vr. Unitario |  | Cantidad |  | Vr. Parcial
TRANSPORTE FERRETERIA |  | Kilogramo |  |  |  | 61 |  | 1.03 |  | 63
[7 empty] | Total | Transporte |  | 63
|  |  |  | Total Costos Directos Actividad: |  |  |  |  | 37,420
|  |  |  | Costo total con AIU |  |  |  |  | 44792
|  |  | Capitulo |  | 12 CARPINTERIA EN MADERA
OBRA PÚBLICA PARA EL MANTENIMIENTO Y ADECUACIÓN DE LOS ALOJAMIENTOS DE CADETES DE LA ESCUELA MILITAR DE AVIACIÓN MARCO FIDEL SUÁREZ |  |  | Actividad |  | 12.01 PUERTA EN MADERA CON ACABADOS EN MELAMINICO COLOR WENGUE, CON 3 DILATACIONES EN FONDO COLOR NEGRO, INCLUYE MARCO EN EL MISMO MATERIAL. (TODA LA MADERA DEBE SER INMUNIZADA Y SECADA PREVIAMENTE, INCLUYE CHAPA, BISAGRAS Y TOPES) ALTURA DE PISO A CIELO RASO.
|  |  | U.M. |  | m²
1 | Materiales
Descripción |  | U.M. |  |  |  | Vr. Unitario |  | Cantidad |  | Vr. Parcial
LIJA DE AGUA 150 SÚPER |  | Unidad |  |  |  | 1,029 |  | 2.00 |  | 2,058
BISAGRA GATO OMEGA 3 |  | Unidad |  |  |  | 4,300 |  | 1.00 |  | 4,300
COLBÓN MADERA |  | Galon |  |  |  | 99,900 |  | 0.10 |  | 9,990
MARCO EN MADERA TERMINADO E=12 CM L= 2,15 MT. |  | Unidad |  |  |  | 125,633 |  | 0.60 |  | 75,380
LAMINA TABLERO 1 CARA 15MM WENGUE 1,83X2,44 |  | Unidad |  |  |  | 324,185 |  | 0.50 |  | 162,093
CANTO PUERTAS 19MMX1M COLOR ROBLE NEVADO |  | metro lineal |  |  |  | 1,900 |  | 4.00 |  | 7,600
CANTO MARCOS DE 15MM COLOR WENGUE |  | metro lineal |  |  |  | 1,500 |  | 4.10 |  | 6,150
PEGANTE BÓXER POR GALÓN |  | Galon |  |  |  | 106,750 |  | 0.05 |  | 5,338
CHAZO EXPANSIVO DE 1/4 X 1 X 3/8" |  | Unidad |  |  |  | 845 |  | 4.00 |  | 3,380
TORNILLO PARA MADERA NO. 8 X2"/CHALLENGER |  | Unidad |  |  |  | 666 |  | 10.00 |  | 6,660
INTERIOR MACIZO TUBULAR 75-100 CM |  | Unidad |  |  |  | 230,667 |  | 0.50 |  | 115,334
TOPE PARA PUERTA 2 3/4" RESORTE COLOR DORADO PUNTA GOMA |  | Unidad |  |  |  | 7,360 |  | 0.50 |  | 3,680
[7 empty] | Total | Materiales |  | 401,963
2 | Equipo
Descripción |  | U.M. |  |  |  | Vr. Unitario |  | Cantidad |  | Vr. Parcial
HERRAMIENTA MENOR |  | Porcentaje |  |  |  | 40,599 |  | 5.00 |  | 2,030
[7 empty] | Total | Equipo |  | 2,030
3 | Mano de Obra
Descripción |  | U.M. |  |  |  | Vr. Unitario |  | Cantidad |  | Vr. Parcial
CUADRILLA CARPINTERIA (OFICIAL + AYUDANTE) |  | Hora Hombre |  |  |  | 40,599 |  | 1.00 |  | 40,599
[7 empty] | Total | Mano de Obra |  | 40,599
4 | Transporte
Descripción |  | U.M. |  |  |  | Vr. Unitario |  | Cantidad |  | Vr. Parcial
TRANSPORTE FERRETERIA |  | Kilogramo |  |  |  | 61 |  | 30.00 |  | 1,830
[7 empty] | Total | Transporte |  | 1,830
|  |  |  | Total Costos Directos Actividad: |  |  |  |  | 446,422
|  |  |  | Costo total con AIU |  |  |  |  | 534367
|  |  | Capitulo |  | 12 CARPINTERIA EN MADERA
OBRA PÚBLICA PARA EL MANTENIMIENTO Y ADECUACIÓN DE LOS ALOJAMIENTOS DE CADETES DE LA ESCUELA MILITAR DE AVIACIÓN MARCO FIDEL SUÁREZ |  |  | Actividad |  | 12.02 MUEBLE TABLERO MELAMINICO RH ESPESOR DE 15 MM RESISTENTE A LA HUMEDAD PARA LAVAMANOS, INCLUYE SUPERFICIE EN SUS SEIS LADOS, MESON EN GRANITO PULIDO (MARMOL) NEGRO SAN GABRIEL, ENTREPAÑOS, DIVISIONES INTERNAS, MANIJAS Y TODOS LOS ELEMENTOS PARA SU CORRECTO FUNCIONAMIENTO.
|  |  | U.M. |  | m²
1 | Materiales
Descripción |  | U.M. |  |  |  | Vr. Unitario |  | Cantidad |  | Vr. Parcial
COLBÓN MADERA |  | Galon |  |  |  | 99,900 |  | 0.20 |  | 19,980
LIJA SECA PREMIER 150 (pliego) |  | Unidad |  |  |  | 2,098 |  | 0.50 |  | 1,049
TABLERO MELAMÍNICO RH 2,44 X 1,83 E= 15 MM COLOR OLMO O SIMILAR |  | Unidad |  |  |  | 290,000 |  | 0.45 |  | 130,500
CANTO PUERTAS 43 MM X 4,2 MT. |  | metro lineal |  |  |  | 2,800 |  | 3.00 |  | 8,400
LARGUERO ABARCO 4 X 2 |  | Metro |  |  |  | 4,847 |  | 4.00 |  | 19,388
BISAGRA PARA PUERTA DE PASO 76 x 76MM |  | Unidad |  |  |  | 20,744 |  | 1.00 |  | 20,744
TORNILLERIA |  | Unidad |  |  |  | 195 |  | 15.00 |  | 2,925
MARCO EN MADERA TERMINADO E=12 CM L= 2,15 MT. |  | Unidad |  |  |  | 125,633 |  | 1.35 |  | 169,605
ACCESORIOS ACERO INOXIDABLE |  | Unidad |  |  |  | 150,000 |  | 0.25 |  | 37,500
INMUNIZANTE MATA COMEJÉN |  | Litro |  |  |  | 17,900 |  | 0.20 |  | 3,580
MESÓN EN LÁMINA DE MÁRMOL PIEDRA NATURAL COLOR A ELEGIR POR LA SUPERVISIÓN, CON SALPICADERO DE 10 CMS , INCLUYE PERFORACIONES, HERRAJES Y ANCLAJES NECESARIOS PARA SU CORRECTA INSTALACIÓN Y FUNCIONAMIENTO, MEDIDAS DE ACUERDO A ESPECIFICACIONES TÉCNICAS |  | Metro Cuadrado |  |  |  | 229,534 |  | 1.02 |  | 234,125
[7 empty] | Total | Materiales |  | 647,796
2 | Equipo
Descripción |  | U.M. |  |  |  | Vr. Unitario |  | Cantidad |  | Vr. Parcial
HERRAMIENTA MENOR |  | Porcentaje |  |  |  | 114,945 |  | 5.00 |  | 5,747
[7 empty] | Total | Equipo |  | 5,747
3 | Mano de Obra
Descripción |  | U.M. |  |  |  | Vr. Unitario |  | Cantidad |  | Vr. Parcial
CUADRILLA ACABADOS (OFICIAL + AYUDANTE) |  | Hora Hombre |  |  |  | 38,315 |  | 3.00 |  | 114,945
[7 empty] | Total | Mano de Obra |  | 114,945
4 | Transporte
Descripción |  | U.M. |  |  |  | Vr. Unitario |  | Cantidad |  | Vr. Parcial
TRANSPORTE FERRETERIA |  | Kilogramo |  |  |  | 61 |  | 50.00 |  | 3,050
[7 empty] | Total | Transporte |  | 3,050
|  |  |  | Total Costos Directos Actividad: |  |  |  |  | 771,538
|  |  |  | Costo total con AIU |  |  |  |  | 923531
|  |  | Capitulo |  | 12 CARPINTERIA EN MADERA
OBRA PÚBLICA PARA EL MANTENIMIENTO Y ADECUACIÓN DE LOS ALOJAMIENTOS DE CADETES DE LA ESCUELA MILITAR DE AVIACIÓN MARCO FIDEL SUÁREZ |  |  | Actividad |  | 12.03 SIPS MUEBLE TABLERO MELAMINICO RH ESPESOR DE 15 MM PARA INSTALAR MUEBLE DE BAÑOS DE PROFUNDIDAD 0,25 METROS, INCLUYE SUPERFICIE EN SUS SEIS LADOS, ENTREPAÑOS
|  |  | U.M. |  | m²
1 | Materiales
Descripción |  | U.M. |  |  |  | Vr. Unitario |  | Cantidad |  | Vr. Parcial
COLBÓN MADERA |  | Galon |  |  |  | 99,900 |  | 0.10 |  | 9,990
LIJA SECA PREMIER 150 (pliego) |  | Unidad |  |  |  | 2,098 |  | 0.25 |  | 525
TABLERO MELAMÍNICO RH 2,44 X 1,83 E= 15 MM COLOR OLMO O SIMILAR |  | Unidad |  |  |  | 290,000 |  | 0.30 |  | 87,000
CANTO PUERTAS 43 MM X 4,2 MT. |  | metro lineal |  |  |  | 2,800 |  | 4.00 |  | 11,200
LARGUERO ABARCO 4 X 2 |  | Metro |  |  |  | 4,847 |  | 4.00 |  | 19,388
BISAGRA PARA PUERTA DE PASO 76 x 76MM |  | Unidad |  |  |  | 20,744 |  | 1.00 |  | 20,744
TORNILLERIA |  | Unidad |  |  |  | 195 |  | 12.00 |  | 2,340
MARCO EN MADERA TERMINADO E=12 CM L= 2,15 MT. |  | Unidad |  |  |  | 125,633 |  | 0.50 |  | 62,817
[7 empty] | Total | Materiales |  | 214,004
2 | Equipo
Descripción |  | U.M. |  |  |  | Vr. Unitario |  | Cantidad |  | Vr. Parcial
HERRAMIENTA MENOR |  | Porcentaje |  |  |  | 81,198 |  | 5.00 |  | 4,060
[7 empty] | Total | Equipo |  | 4,060
3 | Mano de Obra
Descripción |  | U.M. |  |  |  | Vr. Unitario |  | Cantidad |  | Vr. Parcial
CUADRILLA CARPINTERIA (OFICIAL + AYUDANTE) |  | Hora Hombre |  |  |  | 40,599 |  | 2.00 |  | 81,198
[7 empty] | Total | Mano de Obra |  | 81,198
4 | Transporte
Descripción |  | U.M. |  |  |  | Vr. Unitario |  | Cantidad |  | Vr. Parcial
TRANSPORTE FERRETERIA |  | Kilogramo |  |  |  | 61 |  | 10.00 |  | 610
[7 empty] | Total | Transporte |  | 610
|  |  |  | Total Costos Directos Actividad: |  |  |  |  | 299,872
|  |  |  | Costo total con AIU |  |  |  |  | 358947
|  |  | Capitulo |  | 13 CARPINTERIA METALICA
OBRA PÚBLICA PARA EL MANTENIMIENTO Y ADECUACIÓN DE LOS ALOJAMIENTOS DE CADETES DE LA ESCUELA MILITAR DE AVIACIÓN MARCO FIDEL SUÁREZ |  |  | Actividad |  | 13.01 LAMINA METÁLICA EN ACERO GALVANIZADO CAL. 16 MICRO PERFORADA (PERFORACIÓN Y TONO SEGÚN DISEÑO), ACABADO CON PINTURA ELECTROSTÁTICA, INCLUYE ESTRUCTURA DE SOPORTE, ANCLAJE Y TODOS LOS ELEMENTOS PARA SU INSTALACIÓN, EN FACHADA
|  |  | U.M. |  | m²
1 | Materiales
Descripción |  | U.M. |  |  |  | Vr. Unitario |  | Cantidad |  | Vr. Parcial
LAMINA METÁLICA EN ACERO GALVANIZADO CAL. 16 MICRO PERFORADA (PERFORACIÓN Y TONO SEGÚN DISEÑO), ACABADO CON PINTURA ELECTROSTÁTICA, INCLUYE ESTRUCTURA DE SOPORTE, ANCLAJE Y TODOS LOS ELEMENTOS PARA SU INSTALACIÓN, EN FACHADA |  | Metro Cuadrado |  |  |  | 564,894 |  | 1.05 |  | 593,139
[7 empty] | Total | Materiales |  | 593,139
2 | Equipo
Descripción |  | U.M. |  |  |  | Vr. Unitario |  | Cantidad |  | Vr. Parcial
HERRAMIENTA MENOR |  | Porcentaje |  |  |  | 54,327 |  | 5.00 |  | 2,716
[7 empty] | Total | Equipo |  | 2,716
3 | Mano de Obra
Descripción |  | U.M. |  |  |  | Vr. Unitario |  | Cantidad |  | Vr. Parcial
CUADRILLA ACABADOS (OFICIAL + 2 AYUDANTES) |  | Hora Hombre |  |  |  | 54,327 |  | 1.00 |  | 54,327
[7 empty] | Total | Mano de Obra |  | 54,327
4 | Transporte
Descripción |  | U.M. |  |  |  | Vr. Unitario |  | Cantidad |  | Vr. Parcial
TRANSPORTE FERRETERIA |  | Kilogramo |  |  |  | 61 |  | 10.00 |  | 610
[7 empty] | Total | Transporte |  | 610
|  |  |  | Total Costos Directos Actividad: |  |  |  |  | 650,792
|  |  |  | Costo total con AIU |  |  |  |  | 778998
|  |  | Capitulo |  | 13 CARPINTERIA METALICA
OBRA PÚBLICA PARA EL MANTENIMIENTO Y ADECUACIÓN DE LOS ALOJAMIENTOS DE CADETES DE LA ESCUELA MILITAR DE AVIACIÓN MARCO FIDEL SUÁREZ |  |  | Actividad |  | 13.02 MANTENIMIENTO DE PUERTA METALICA, CONSISTENTE EN LIMPIEZA, LIJADO, REMOCION DE OXIDO, APLICACIÓN DE ANTICORROSIVO Y PINTURA ESMALTE PARA EXTERIORES A DOS MANOS
|  |  | U.M. |  | m²
1 | Materiales
Descripción |  | U.M. |  |  |  | Vr. Unitario |  | Cantidad |  | Vr. Parcial
ESMALTE POLIURETANO BLANCO 1 GALÓN, INCLUYE CATALIZADOR |  | Galon |  |  |  | 288,900 |  | 0.07 |  | 20,223
ANTICORROSIVO ROJO |  | Galon |  |  |  | 65,900 |  | 0.03 |  | 1,977
LIJA SECA PREMIER 80 (pliego) |  | Unidad |  |  |  | 2,643 |  | 0.50 |  | 1,322
[7 empty] | Total | Materiales |  | 23,522
2 | Equipo
Descripción |  | U.M. |  |  |  | Vr. Unitario |  | Cantidad |  | Vr. Parcial
HERRAMIENTA MENOR |  | Porcentaje |  |  |  | 16,261 |  | 5.00 |  | 813
[7 empty] | Total | Equipo |  | 813
3 | Mano de Obra
Descripción |  | U.M. |  |  |  | Vr. Unitario |  | Cantidad |  | Vr. Parcial
CUADRILLA ALBAÑILERIA (OFICIAL + AYUDANTE) |  | Hora Hombre |  |  |  | 32,522 |  | 0.50 |  | 16,261
[7 empty] | Total | Mano de Obra |  | 16,261
4 | Transporte
Descripción |  | U.M. |  |  |  | Vr. Unitario |  | Cantidad |  | Vr. Parcial
TRANSPORTE FERRETERIA |  | Kilogramo |  |  |  | 61 |  | 10.00 |  | 610
[7 empty] | Total | Transporte |  | 610
|  |  |  | Total Costos Directos Actividad: |  |  |  |  | 41,206
|  |  |  | Costo total con AIU |  |  |  |  | 49324
|  |  | Capitulo |  | 13 CARPINTERIA METALICA
OBRA PÚBLICA PARA EL MANTENIMIENTO Y ADECUACIÓN DE LOS ALOJAMIENTOS DE CADETES DE LA ESCUELA MILITAR DE AVIACIÓN MARCO FIDEL SUÁREZ |  |  | Actividad |  | 13.03 MANTENIMIENTO DE COMODA METALICA, PINTURA ESMALTE 2 MANOS INCLUYE CAMBIO DE RIELES, RODAMIENTOS, MANIJAS, CERRADURAS, BISAGRAS, TARJETERO
|  |  | U.M. |  | m²
1 | Materiales
Descripción |  | U.M. |  |  |  | Vr. Unitario |  | Cantidad |  | Vr. Parcial
SOLDADURA ELÉCTRICA DE 3/32 68 BARRAS |  | Kilogramo |  |  |  | 22095 |  | 0.63 |  | 13919.85
LIJA SECA PREMIER 80 (pliego) |  | Unidad |  |  |  | 2,643 |  | 6.58 |  | 17390.94
DISOLVENTE XILOL |  | Galon |  |  |  | 59900 |  | 0.63 |  | 37737
SIKA ESMALTE 3133 |  | Galon |  |  |  | 92463 |  | 1.88 |  | 173830.44
PINTURA ANTICORROSIVA ALQUIDICO ref. 210003 |  | Galon |  |  |  | 73000 |  | 0.25 |  | 18250
[7 empty] | Total | Materiales |  | 261128.23
2 | Equipo
Descripción |  | U.M. |  |  |  | Vr. Unitario |  | Cantidad |  | Vr. Parcial
HERRAMIENTA MENOR |  | Porcentaje |  |  |  | 175818.44 |  | 5.00 |  | 8790.922
[7 empty] | Total | Equipo |  | 8790.922
3 | Mano de Obra
Descripción |  | U.M. |  |  |  | Vr. Unitario |  | Cantidad |  | Vr. Parcial
HORA CUADRILLA HH ‐ METÁLICAS |  | Hora Cuadrilla |  |  |  | 66953 |  | 1 |  | 66953
HORA CUADRILLA CC ‐ PINTURAS |  | Hora Cuadrilla |  |  |  | 52592 |  | 2.07 |  | 108865.44
[7 empty] | Total | Mano de Obra |  | 175818.44
4 | Transporte
Descripción |  | U.M. |  |  |  | Vr. Unitario |  | Cantidad |  | Vr. Parcial
TRANSPORTE FERRETERIA |  | Kilogramo |  |  |  | 61 |  | 10.00 |  | 610
[7 empty] | Total | Transporte |  | 610
|  |  |  | Total Costos Directos Actividad: |  |  |  |  | 446347.592
|  |  |  | Costo total con AIU |  |  |  |  | 534278
|  |  | Capitulo |  | 14 CARPINTERIA EN ALUMINIO Y VIDRIO
OBRA PÚBLICA PARA EL MANTENIMIENTO Y ADECUACIÓN DE LOS ALOJAMIENTOS DE CADETES DE LA ESCUELA MILITAR DE AVIACIÓN MARCO FIDEL SUÁREZ |  |  | Actividad |  | 14.01 VENTANERIA CORREDIZA ALUMINIO SILVER SERIE 7038 DE TRES CUERPOS Y/O SEGÚN DISEÑO, VIDRIO EN FACHADA DE COLOR A ESCOGER POR LA SUPERVISIÓN Y TRASPARENTE DE 5 MM EN INTERIORES, (INCLUYE MARCO Y ANGEO GRIS FIBRA DE VIDRIO COLMALLAS)
|  |  | U.M. |  | m²
1 | Materiales
Descripción |  | U.M. |  |  |  | Vr. Unitario |  | Cantidad |  | Vr. Parcial
TORNILLO PARA VENTANERIA FFS |  | Unidad |  |  |  | 7,000 |  | 1.00 |  | 7,000
PELÍCULA ADHESIVA SANDBLASS FROSTED |  | Metro Cuadrado |  |  |  | 15,333 |  | 1.00 |  | 15,333
ACCESORIOS VENTANERIA |  | Kilogramo |  |  |  | 16,900 |  | 2.00 |  | 33,800
VENTANAS EN ALUMINIO COLOR MATE REFERENCIA 7038 VIDRIO 6MM INCOLORO |  | Metro Cuadrado |  |  |  | 610,000 |  | 1.00 |  | 610,000
ANGEO MOSQUITERO MALLA ALUMINIO PREMIUM |  | Metro Cuadrado |  |  |  | 40,000 |  | 1.05 |  | 42,000
[7 empty] | Total | Materiales |  | 708,133
2 | Equipo
Descripción |  | U.M. |  |  |  | Vr. Unitario |  | Cantidad |  | Vr. Parcial
HERRAMIENTA MENOR |  | Porcentaje |  |  |  | 11,322 |  | 5.00 |  | 566
[7 empty] | Total | Equipo |  | 566
3 | Mano de Obra
Descripción |  | U.M. |  |  |  | Vr. Unitario |  | Cantidad |  | Vr. Parcial
CUADRILLA CARPINTERIA (OFICIAL + 2 AYUDANTES) |  | Hora Hombre |  |  |  | 56,611 |  | 0.20 |  | 11,322
[7 empty] | Total | Mano de Obra |  | 11,322
4 | Transporte
Descripción |  | U.M. |  |  |  | Vr. Unitario |  | Cantidad |  | Vr. Parcial
TRANSPORTE FERRETERIA |  | Kilogramo |  |  |  | 61 |  | 11.00 |  | 671
[7 empty] | Total | Transporte |  | 671
|  |  |  | Total Costos Directos Actividad: |  |  |  |  | 720,692
|  |  |  | Costo total con AIU |  |  |  |  | 862668
|  |  | Capitulo |  | 14 CARPINTERIA EN ALUMINIO Y VIDRIO
OBRA PÚBLICA PARA EL MANTENIMIENTO Y ADECUACIÓN DE LOS ALOJAMIENTOS DE CADETES DE LA ESCUELA MILITAR DE AVIACIÓN MARCO FIDEL SUÁREZ |  |  | Actividad |  | 14.02 VENTANERIA CORREDIZA EN ALUMINIO REF: SERIE 8025 VIDRIO DE 5 MM. INCLUYE TODOS SUS ELEMENTOS NECESARIOS PARA SU CORRECTA INSTALACIÓN
|  |  | U.M. |  | m²
1 | Materiales
Descripción |  | U.M. |  |  |  | Vr. Unitario |  | Cantidad |  | Vr. Parcial
VENTANA EN REFERENCIA 8025, INCLUYE VIDRIO Y MARCO |  | Metro Cuadrado |  |  |  | 488,889 |  | 1.03 |  | 503,556
[7 empty] | Total | Materiales |  | 503,556
2 | Equipo
Descripción |  | U.M. |  |  |  | Vr. Unitario |  | Cantidad |  | Vr. Parcial
HERRAMIENTA MENOR |  | Porcentaje |  |  |  | 81,198 |  | 5.00 |  | 4,060
[7 empty] | Total | Equipo |  | 4,060
3 | Mano de Obra
Descripción |  | U.M. |  |  |  | Vr. Unitario |  | Cantidad |  | Vr. Parcial
CUADRILLA CARPINTERIA (OFICIAL + AYUDANTE) |  | Hora Hombre |  |  |  | 40,599 |  | 2.00 |  | 81,198
[7 empty] | Total | Mano de Obra |  | 81,198
4 | Transporte
Descripción |  | U.M. |  |  |  | Vr. Unitario |  | Cantidad |  | Vr. Parcial
TRANSPORTE FERRETERIA |  | Kilogramo |  |  |  | 61 |  | 200.00 |  | 12,200
[7 empty] | Total | Transporte |  | 12,200
|  |  |  | Total Costos Directos Actividad: |  |  |  |  | 601,014
|  |  |  | Costo total con AIU |  |  |  |  | 719414
|  |  | Capitulo |  | 15 CARPINTERIA EN ACERO INOXIDABLE
OBRA PÚBLICA PARA EL MANTENIMIENTO Y ADECUACIÓN DE LOS ALOJAMIENTOS DE CADETES DE LA ESCUELA MILITAR DE AVIACIÓN MARCO FIDEL SUÁREZ |  |  | Actividad |  | 15.01 DIVISIONES PARA BAÑO FABRICADAS EN LÁMINA DE ACERO INOXIDABLE REF. 304 -2B CALIBRE 20 TERMINADO 3 ANTIMAGNÉTICO, TIPO PANEL DOBLE LAMINA, INTERIOR EN ICOPOR PARA EFECTO ANTI ACÚSTICO, CON DISEÑO MODULAR DE FÁCIL COLOCACIÓN, CUENTA CON BISAGRAS, ZÓCALO,BASES Y PASADOR TOTALMENTE EN ACERO INOXIDABLE, BISAGRA CON APERTURA MAYOR DE 100°, FIJACIÓN Y NIVELACIÓN TÉCNICA SEGÚN EL CASO. PARA LOS SANITARIOS, DUCHAS Y ORINALES DE LAS BATERÍAS DE BAÑOS, EN PANELES ENTAMBORADOS DE ACERO INOXIDABLE TIPO SOCODA 304 2B CALIBRE 20.
|  |  | U.M. |  | m²
1 | Materiales
Descripción |  | U.M. |  |  |  | Vr. Unitario |  | Cantidad |  | Vr. Parcial
DIVISIONES DE BAÑO EN ACERO INOXIDABLE 304 CALIBRE 20 CON SISTEMA TABIQUE A PISO (ALTURA TOTAL 1.80, PUERTAS Y DIVISORES 1.60, ESPACIO ENTRE ACERO Y PISO 20 CM), INCLUYE HERRAJES, INSTALACION Y TRANSPORTE. |  | Metro Cuadrado |  |  |  | 798,500 |  | 1.00 |  | 798,500
[7 empty] | Total | Materiales |  | 798,500
2 | Equipo
Descripción |  | U.M. |  |  |  | Vr. Unitario |  | Cantidad |  | Vr. Parcial
HERRAMIENTA MENOR |  | Porcentaje |  |  |  | 12,180 |  | 5.00 |  | 609
[7 empty] | Total | Equipo |  | 609
3 | Mano de Obra
Descripción |  | U.M. |  |  |  | Vr. Unitario |  | Cantidad |  | Vr. Parcial
CUADRILLA CARPINTERIA (OFICIAL + AYUDANTE) |  | Hora Hombre |  |  |  | 40,599 |  | 0.30 |  | 12,180
[7 empty] | Total | Mano de Obra |  | 12,180
4 | Transporte
Descripción |  | U.M. |  |  |  | Vr. Unitario |  | Cantidad |  | Vr. Parcial
TRANSPORTE FERRETERIA |  | Kilogramo |  |  |  | 61 |  | 6.80 |  | 415
[7 empty] | Total | Transporte |  | 415
|  |  |  | Total Costos Directos Actividad: |  |  |  |  | 811,704
|  |  |  | Costo total con AIU |  |  |  |  | 971610
|  |  | Capitulo |  | 15 CARPINTERIA EN ACERO INOXIDABLE
OBRA PÚBLICA PARA EL MANTENIMIENTO Y ADECUACIÓN DE LOS ALOJAMIENTOS DE CADETES DE LA ESCUELA MILITAR DE AVIACIÓN MARCO FIDEL SUÁREZ |  |  | Actividad |  | 15.02 DISPENSADOR DE PAPEL EN ACERO INOXIDABLE
|  |  | U.M. |  | un
1 | Materiales
Descripción |  | U.M. |  |  |  | Vr. Unitario |  | Cantidad |  | Vr. Parcial
SILICONA TOXEMENT 200 BLANCA 300M |  | Unidad |  |  |  | 22,116 |  | 0.03 |  | 663
CHAZO PLASTICO 1/4 CON TORNILLO |  | Unidad |  |  |  | 200 |  | 4.00 |  | 800
DISPENSADOR DE PAPEL HIGIENICO REDONDO INOXIDABLE |  | Unidad |  |  |  | 234,900 |  | 1.00 |  | 234,900
[7 empty] | Total | Materiales |  | 236,363
2 | Equipo
Descripción |  | U.M. |  |  |  | Vr. Unitario |  | Cantidad |  | Vr. Parcial
TALADRO PERCUTOR 3/4 900W 110V |  | Dia |  |  |  | 12,000 |  | 0.03 |  | 360
HERRAMIENTA MENOR |  | Porcentaje |  |  |  | 4,803 |  | 5.00 |  | 240
[7 empty] | Total | Equipo |  | 600
3 | Mano de Obra
Descripción |  | U.M. |  |  |  | Vr. Unitario |  | Cantidad |  | Vr. Parcial
AYUDANTE ACABADOS (P) |  | Hora Hombre |  |  |  | 16,011 |  | 0.30 |  | 4,803
[7 empty] | Total | Mano de Obra |  | 4,803
4 | Transporte
Descripción |  | U.M. |  |  |  | Vr. Unitario |  | Cantidad |  | Vr. Parcial
TRANSPORTE FERRETERIA |  | Kilogramo |  |  |  | 61 |  | 6.09 |  | 371
[7 empty] | Total | Transporte |  | 371
|  |  |  | Total Costos Directos Actividad: |  |  |  |  | 242,137
|  |  |  | Costo total con AIU |  |  |  |  | 289838
|  |  | Capitulo |  | 15 CARPINTERIA EN ACERO INOXIDABLE
OBRA PÚBLICA PARA EL MANTENIMIENTO Y ADECUACIÓN DE LOS ALOJAMIENTOS DE CADETES DE LA ESCUELA MILITAR DE AVIACIÓN MARCO FIDEL SUÁREZ |  |  | Actividad |  | 15.03 DISPENSADOR DE JABON LIQUIDO ACERO INOXIDABLE REF SOCODA O EQUIVALENTE
|  |  | U.M. |  | un
1 | Materiales
Descripción |  | U.M. |  |  |  | Vr. Unitario |  | Cantidad |  | Vr. Parcial
TALADRO PERCUTOR 3/4 900W 110V |  | Dia |  |  |  | 12,000 |  | 0.03 |  | 360
SILICONA ANTIHONGO 784 (300M) |  | Unidad |  |  |  | 22,000 |  | 0.03 |  | 660
CHAZO PLASTICO 1/4 CON TORNILLO |  | Unidad |  |  |  | 200 |  | 4.00 |  | 800
DISPENSADOR DE JABÓN LIQUIDO ACERO INOXIDABLE SOCODA |  | Unidad |  |  |  | 236,900 |  | 1.00 |  | 236,900
[7 empty] | Total | Materiales |  | 238,720
2 | Equipo
Descripción |  | U.M. |  |  |  | Vr. Unitario |  | Cantidad |  | Vr. Parcial
HERRAMIENTA MENOR |  | Porcentaje |  |  |  | 22,415 |  | 5.00 |  | 1,121
[7 empty] | Total | Equipo |  | 1,121
3 | Mano de Obra
Descripción |  | U.M. |  |  |  | Vr. Unitario |  | Cantidad |  | Vr. Parcial
AYUDANTE ACABADOS (P) |  | Hora Hombre |  |  |  | 16,011 |  | 1.40 |  | 22,415
[7 empty] | Total | Mano de Obra |  | 22,415
4 | Transporte
Descripción |  | U.M. |  |  |  | Vr. Unitario |  | Cantidad |  | Vr. Parcial
TRANSPORTE FERRETERIA |  | Kilogramo |  |  |  | 61 |  | 5.09 |  | 310
[7 empty] | Total | Transporte |  | 310
|  |  |  | Total Costos Directos Actividad: |  |  |  |  | 262,566
|  |  |  | Costo total con AIU |  |  |  |  | 314292
|  |  | Capitulo |  | 15 CARPINTERIA EN ACERO INOXIDABLE
OBRA PÚBLICA PARA EL MANTENIMIENTO Y ADECUACIÓN DE LOS ALOJAMIENTOS DE CADETES DE LA ESCUELA MILITAR DE AVIACIÓN MARCO FIDEL SUÁREZ |  |  | Actividad |  | 15.04 BARANDA EN ACERO EN MURO A UNA ALTURA DE 1.03M PASAMANOS ACERO INOXIDABLE TUBERÍA REDONDA 2" CON ANCLAJES A PARED CADA 1M EN CUMPLIMIENTO A NORMA NTC
|  |  | U.M. |  | ML
1 | Materiales
Descripción |  | U.M. |  |  |  | Vr. Unitario |  | Cantidad |  | Vr. Parcial
BROCA CONCRETO RECTA 3/8 X 6 |  | Unidad |  |  |  | 18,900 |  | 0.08 |  | 1,512
ADHESIVO MULTIUSOS ANCLAJES SIKA ANCHORFIX-S (300ML) |  | Unidad |  |  |  | 59,900 |  | 0.06 |  | 3,594
ACCESORIOS ACERO INOXIDABLE |  | Unidad |  |  |  | 150,000 |  | 0.50 |  | 75,000
TUBO REDONDO EN ACERO INOXIDABLE CAL 18 DE 2" |  | Metro |  |  |  | 89,160 |  | 1.00 |  | 89,160
HERRAMIENTA MENOR |  | Porcentaje |  |  |  | 19,158 |  | 5.00 |  | 958
[7 empty] | Total | Materiales |  | 170,224
2 | Equipo
Descripción |  | U.M. |  |  |  | Vr. Unitario |  | Cantidad |  | Vr. Parcial
TALADRO PERCUTOR 3/4 900W 110V |  | Dia |  |  |  | 12,000 |  | 0.10 |  | 1,200
[7 empty] | Total | Equipo |  | 1,200
3 | Mano de Obra
Descripción |  | U.M. |  |  |  | Vr. Unitario |  | Cantidad |  | Vr. Parcial
CUADRILLA INSTALACIONES (OFICIAL + AYUDANTE) |  | Hora Hombre |  |  |  | 38,315 |  | 0.50 |  | 19,158
[7 empty] | Total | Mano de Obra |  | 19,158
4 | Transporte
Descripción |  | U.M. |  |  |  | Vr. Unitario |  | Cantidad |  | Vr. Parcial
TRANSPORTE FERRETERIA |  | Kilogramo |  |  |  | 61 |  | 6.00 |  | 366
[7 empty] | Total | Transporte |  | 366
|  |  |  | Total Costos Directos Actividad: |  |  |  |  | 190,948
|  |  |  | Costo total con AIU |  |  |  |  | 228565
|  |  | Capitulo |  | 16 APARATOS SANITARIOS Y ACCESORIOS
OBRA PÚBLICA PARA EL MANTENIMIENTO Y ADECUACIÓN DE LOS ALOJAMIENTOS DE CADETES DE LA ESCUELA MILITAR DE AVIACIÓN MARCO FIDEL SUÁREZ |  |  | Actividad |  | 16.01 GRIFERÍA DUCHA TEDESCA GRICOL LÍNEA CONTEMPORÁNEA O SIMILAR
|  |  | U.M. |  | un
1 | Materiales
Descripción |  | U.M. |  |  |  | Vr. Unitario |  | Cantidad |  | Vr. Parcial
SILICONA ANTIHONGO 784 (300M) |  | Unidad |  |  |  | 22,000 |  | 0.10 |  | 2,200
GRIFERIA DUCHA TEDESCA GRICOL LINEA CONTEMPRA O SIMILIAR |  | Unidad |  |  |  | 218,900 |  | 1.00 |  | 218,900
[7 empty] | Total | Materiales |  | 221,100
2 | Equipo
Descripción |  | U.M. |  |  |  | Vr. Unitario |  | Cantidad |  | Vr. Parcial
HERRAMIENTA MENOR |  | Porcentaje |  |  |  | 20,814 |  | 5.00 |  | 1,041
[7 empty] | Total | Equipo |  | 1,041
3 | Mano de Obra
Descripción |  | U.M. |  |  |  | Vr. Unitario |  | Cantidad |  | Vr. Parcial
AYUDANTE ACABADOS (P) |  | Hora Hombre |  |  |  | 16,011 |  | 1.30 |  | 20,814
[7 empty] | Total | Mano de Obra |  | 20,814
4 | Transporte
Descripción |  | U.M. |  |  |  | Vr. Unitario |  | Cantidad |  | Vr. Parcial
|  | Unidad | [7 empty] | 0
[7 empty] | Total | Transporte |  | 0
|  |  |  | Total Costos Directos Actividad: |  |  |  |  | 242,955
|  |  |  | Costo total con AIU |  |  |  |  | 290817
|  |  | Capitulo |  | 16 APARATOS SANITARIOS Y ACCESORIOS
OBRA PÚBLICA PARA EL MANTENIMIENTO Y ADECUACIÓN DE LOS ALOJAMIENTOS DE CADETES DE LA ESCUELA MILITAR DE AVIACIÓN MARCO FIDEL SUÁREZ |  |  | Actividad |  | 16.02 ORINAL GOTTA ENTRADA POSTERIOR. INCLUYE VÁLVULA ANTIVÁNDALICA PUSH GOTTA O SIMILAR
|  |  | U.M. |  | un
1 | Materiales
Descripción |  | U.M. |  |  |  | Vr. Unitario |  | Cantidad |  | Vr. Parcial
SILICONA ANTIHONGO 784 (300M) |  | Unidad |  |  |  | 22,000 |  | 0.40 |  | 8,800
TALADRO PERCUTOR 2 VELOCIDADES 1/2+CAJA,BATERÍAS,CARGADOR-20V |  | Unidad |  |  |  | 751,124 |  | 0.00 |  | 0
LIMPIADOR REMOVEDOR PVC (1/4 GL.) |  | Unidad |  |  |  | 54,900 |  | 0.02 |  | 1,098
SOLDADURA PVC WET BONDING (1/4 GL.) |  | Unidad |  |  |  | 99,904 |  | 0.02 |  | 1,998
CHAZO PLASTICO 1/4 CON TORNILLO |  | Unidad |  |  |  | 200 |  | 8.00 |  | 1,600
GRIFERÍA ORINAL PUSH ANTI VANDÁLICA 3/4 + RC |  | Unidad |  |  |  | 303,900 |  | 1.00 |  | 303,900
ORINAL GOTTA ENTRADA POSTERIOR |  | Unidad |  |  |  | 904,200 |  | 1.00 |  | 904,200
[7 empty] | Total | Materiales |  | 1,221,596
2 | Equipo
Descripción |  | U.M. |  |  |  | Vr. Unitario |  | Cantidad |  | Vr. Parcial
HERRAMIENTA MENOR |  | Porcentaje |  |  |  | 45,978 |  | 5.00 |  | 2,299
[7 empty] | Total | Equipo |  | 2,299
3 | Mano de Obra
Descripción |  | U.M. |  |  |  | Vr. Unitario |  | Cantidad |  | Vr. Parcial
CUADRILLA ACABADOS (OFICIAL + AYUDANTE) |  | Hora Hombre |  |  |  | 38,315 |  | 1.20 |  | 45,978
[7 empty] | Total | Mano de Obra |  | 45,978
4 | Transporte
Descripción |  | U.M. |  |  |  | Vr. Unitario |  | Cantidad |  | Vr. Parcial
TRANSPORTE FERRETERIA |  | Kilogramo |  |  |  | 61 |  | 20.00 |  | 1,220
[7 empty] | Total | Transporte |  | 1,220
|  |  |  | Total Costos Directos Actividad: |  |  |  |  | 1,271,093
|  |  |  | Costo total con AIU |  |  |  |  | 1521498
|  |  | Capitulo |  | 16 APARATOS SANITARIOS Y ACCESORIOS
OBRA PÚBLICA PARA EL MANTENIMIENTO Y ADECUACIÓN DE LOS ALOJAMIENTOS DE CADETES DE LA ESCUELA MILITAR DE AVIACIÓN MARCO FIDEL SUÁREZ |  |  | Actividad |  | 16.03 SANITARIO LÍNEA MONTECARLO NOVO DUAL DE DOBLE DESCARGA Y/O SIMILAR, CON TAPA DE ASIENTO DE CIERRE SUAVE ACCESORIOS, SOLDADURA, ETC.
|  |  | U.M. |  | un
1 | Materiales
Descripción |  | U.M. |  |  |  | Vr. Unitario |  | Cantidad |  | Vr. Parcial
SANITARIO MONTECARLO ALONGADO |  | Unidad |  |  |  | 670,900 |  | 1.00 |  | 670,900
SILICONA ANTIHONGO 784 (300M) |  | Unidad |  |  |  | 22,000 |  | 0.20 |  | 4,400
CHAZO 1/4 + TORNILLO 1 |  | Unidad |  |  |  | 338 |  | 4.00 |  | 1,352
Brida Sanitaria Flexible Larga 4 |  | Unidad |  |  |  | 70,900 |  | 1.00 |  | 70,900
[7 empty] | Total | Materiales |  | 747,552
2 | Equipo
Descripción |  | U.M. |  |  |  | Vr. Unitario |  | Cantidad |  | Vr. Parcial
TALADRO PERCUTOR 3/4 900W 110V |  | Dia |  |  |  | 12,000 |  | 0.10 |  | 1,200
HERRAMIENTA MENOR |  | Porcentaje |  |  |  | 76,630 |  | 5.00 |  | 3,832
[7 empty] | Total | Equipo |  | 5,032
3 | Mano de Obra
Descripción |  | U.M. |  |  |  | Vr. Unitario |  | Cantidad |  | Vr. Parcial
CUADRILLA ACABADOS (OFICIAL + AYUDANTE) |  | Hora Hombre |  |  |  | 38,315 |  | 2.00 |  | 76,630
[7 empty] | Total | Mano de Obra |  | 76,630
4 | Transporte
Descripción |  | U.M. |  |  |  | Vr. Unitario |  | Cantidad |  | Vr. Parcial
TRANSPORTE FERRETERIA |  | Kilogramo |  |  |  | 61 |  | 52.10 |  | 3,178
[7 empty] | Total | Transporte |  | 3,178
|  |  |  | Total Costos Directos Actividad: |  |  |  |  | 832,392
|  |  |  | Costo total con AIU |  |  |  |  | 996373
|  |  | Capitulo |  | 16 APARATOS SANITARIOS Y ACCESORIOS
OBRA PÚBLICA PARA EL MANTENIMIENTO Y ADECUACIÓN DE LOS ALOJAMIENTOS DE CADETES DE LA ESCUELA MILITAR DE AVIACIÓN MARCO FIDEL SUÁREZ |  |  | Actividad |  | 16.04 PIRLAN CRUDO 3M 27MM ALUMINIO
|  |  | U.M. |  | un
1 | Materiales
Descripción |  | U.M. |  |  |  | Vr. Unitario |  | Cantidad |  | Vr. Parcial
CHAZO EXPANSIVO Ø1/4 1-3/8 |  | Unidad |  |  |  | 1,025 |  | 4.00 |  | 4,100
PIRLAN CRUDO 3M 27 MM ALUMINIO |  | Unidad |  |  |  | 3,200 |  | 1.00 |  | 3,200
[7 empty] | Total | Materiales |  | 7,300
2 | Equipo
Descripción |  | U.M. |  |  |  | Vr. Unitario |  | Cantidad |  | Vr. Parcial
TALADRO PERCUTOR 3/4 900W 110V |  | Dia |  |  |  | 12,000 |  | 0.01 |  | 120
HERRAMIENTA MENOR |  | Porcentaje |  |  |  | 5,747 |  | 5.00 |  | 287
[7 empty] | Total | Equipo |  | 407
3 | Mano de Obra
Descripción |  | U.M. |  |  |  | Vr. Unitario |  | Cantidad |  | Vr. Parcial
CUADRILLA INSTALACIONES (OFICIAL + AYUDANTE) |  | Hora Hombre |  |  |  | 38,315 |  | 0.15 |  | 5,747
[7 empty] | Total | Mano de Obra |  | 5,747
4 | Transporte
Descripción |  | U.M. |  |  |  | Vr. Unitario |  | Cantidad |  | Vr. Parcial
TRANSPORTE FERRETERIA |  | Kilogramo |  |  |  | 61 |  | 0.04 |  | 2
[7 empty] | Total | Transporte |  | 2
|  |  |  | Total Costos Directos Actividad: |  |  |  |  | 13,456
|  |  |  | Costo total con AIU |  |  |  |  | 16107
|  |  | Capitulo |  | 16 APARATOS SANITARIOS Y ACCESORIOS
OBRA PÚBLICA PARA EL MANTENIMIENTO Y ADECUACIÓN DE LOS ALOJAMIENTOS DE CADETES DE LA ESCUELA MILITAR DE AVIACIÓN MARCO FIDEL SUÁREZ |  |  | Actividad |  | 16.05 JABONERA DE PORCELANA
|  |  | U.M. |  | un
1 | Materiales
Descripción |  | U.M. |  |  |  | Vr. Unitario |  | Cantidad |  | Vr. Parcial
SILICONA ANTIHONGO 784 (300M) |  | Unidad |  |  |  | 22,000 |  | 0.10 |  | 2,200
CHAZO PLASTICO 1/4 CON TORNILLO |  | Unidad |  |  |  | 200 |  | 4.00 |  | 800
JABONERA PORCELANA BLANCA |  | Unidad |  |  |  | 13,000 |  | 1.00 |  | 13,000
[7 empty] | Total | Materiales |  | 16,000
2 | Equipo
Descripción |  | U.M. |  |  |  | Vr. Unitario |  | Cantidad |  | Vr. Parcial
TALADRO PERCUTOR 3/4 900W 110V |  | Dia |  |  |  | 12,000 |  | 0.03 |  | 360
HERRAMIENTA MENOR |  | Porcentaje |  |  |  | 28,822 |  | 5.00 |  | 1,441
[7 empty] | Total | Equipo |  | 1,801
3 | Mano de Obra
Descripción |  | U.M. |  |  |  | Vr. Unitario |  | Cantidad |  | Vr. Parcial
CUADRILLA ACABADOS (2 AYUDANTES) |  | Hora Hombre |  |  |  | 32,024 |  | 0.90 |  | 28,822
[7 empty] | Total | Mano de Obra |  | 28,822
4 | Transporte
Descripción |  | U.M. |  |  |  | Vr. Unitario |  | Cantidad |  | Vr. Parcial
TRANSPORTE FERRETERIA |  | Kilogramo |  |  |  | 61 |  | 4.05 |  | 247
[7 empty] | Total | Transporte |  | 247
|  |  |  | Total Costos Directos Actividad: |  |  |  |  | 46,870
|  |  |  | Costo total con AIU |  |  |  |  | 56103
|  |  | Capitulo |  | 17 VIDRIOS Y ESPEJOS
OBRA PÚBLICA PARA EL MANTENIMIENTO Y ADECUACIÓN DE LOS ALOJAMIENTOS DE CADETES DE LA ESCUELA MILITAR DE AVIACIÓN MARCO FIDEL SUÁREZ |  |  | Actividad |  | 17.01 ESPEJO BISELADO E= 4 MM (FLOTADO EN MURO)
|  |  | U.M. |  | m²
1 | Materiales
Descripción |  | U.M. |  |  |  | Vr. Unitario |  | Cantidad |  | Vr. Parcial
SILICONA TOXEMENT 200 BLANCA 300M |  | Unidad |  |  |  | 22,116 |  | 0.25 |  | 5,529
CHAZO PLASTICO 1/4 CON TORNILLO |  | Unidad |  |  |  | 200 |  | 4.00 |  | 800
ESPEJO BISELADO 4MM |  | Metro Cuadrado |  |  |  | 159,900 |  | 1.00 |  | 159,900
PERFIL ALUMINIO |  | Metro |  |  |  | 15,560 |  | 1.20 |  | 18,672
[7 empty] | Total | Materiales |  | 184,901
2 | Equipo
Descripción |  | U.M. |  |  |  | Vr. Unitario |  | Cantidad |  | Vr. Parcial
TALADRO PERCUTOR 3/4 900W 110V |  | Dia |  |  |  | 12,000 |  | 0.04 |  | 480
HERRAMIENTA MENOR |  | Porcentaje |  |  |  | 6,691 |  | 5.00 |  | 335
[7 empty] | Total | Equipo |  | 815
3 | Mano de Obra
Descripción |  | U.M. |  |  |  | Vr. Unitario |  | Cantidad |  | Vr. Parcial
OFICIAL ACABADOS (P) |  | Hora Hombre |  |  |  | 22,302 |  | 0.30 |  | 6,691
[7 empty] | Total | Mano de Obra |  | 6,691
4 | Transporte
Descripción |  | U.M. |  |  |  | Vr. Unitario |  | Cantidad |  | Vr. Parcial
TRANSPORTE FERRETERIA |  | Kilogramo |  |  |  | 61 |  | 15.00 |  | 915
[7 empty] | Total | Transporte |  | 915
|  |  |  | Total Costos Directos Actividad: |  |  |  |  | 193,322
|  |  |  | Costo total con AIU |  |  |  |  | 231406
|  |  | Capitulo |  | 18 CERRADURAS
OBRA PÚBLICA PARA EL MANTENIMIENTO Y ADECUACIÓN DE LOS ALOJAMIENTOS DE CADETES DE LA ESCUELA MILITAR DE AVIACIÓN MARCO FIDEL SUÁREZ |  |  | Actividad |  | 18.01 BRAZO HIDRAULICO PUERTA
|  |  | U.M. |  | un
1 | Materiales
Descripción |  | U.M. |  |  |  | Vr. Unitario |  | Cantidad |  | Vr. Parcial
BRAZO HIDRAULICO PARA PUERTA 150 KG |  | Unidad |  |  |  | 285,900 |  | 1.00 |  | 285,900
[7 empty] | Total | Materiales |  | 285,900
2 | Equipo
Descripción |  | U.M. |  |  |  | Vr. Unitario |  | Cantidad |  | Vr. Parcial
HERRAMIENTA MENOR |  | Porcentaje |  |  |  | 19,669 |  | 5.00 |  | 983
[7 empty] | Total | Equipo |  | 983
3 | Mano de Obra
Descripción |  | U.M. |  |  |  | Vr. Unitario |  | Cantidad |  | Vr. Parcial
OFICIAL CARPINTERIA (C) |  | Hora Hombre |  |  |  | 24,586 |  | 0.80 |  | 19,669
[7 empty] | Total | Mano de Obra |  | 19,669
4 | Transporte
Descripción |  | U.M. |  |  |  | Vr. Unitario |  | Cantidad |  | Vr. Parcial
TRANSPORTE FERRETERIA |  | Kilogramo |  |  |  | 61 |  | 3.50 |  | 214
[7 empty] | Total | Transporte |  | 214
|  |  |  | Total Costos Directos Actividad: |  |  |  |  | 306,766
|  |  |  | Costo total con AIU |  |  |  |  | 367199
|  |  | Capitulo |  | 19 OBRAS GENERALES
OBRA PÚBLICA PARA EL MANTENIMIENTO Y ADECUACIÓN DE LOS ALOJAMIENTOS DE CADETES DE LA ESCUELA MILITAR DE AVIACIÓN MARCO FIDEL SUÁREZ |  |  | Actividad |  | 19.01 AVISOS ACRILICOS IMPRESIÓN DIGITAL 25X9 18X13
|  |  | U.M. |  | un
1 | Materiales
Descripción |  | U.M. |  |  |  | Vr. Unitario |  | Cantidad |  | Vr. Parcial
CHAZO 1/4 + TORNILLO 1 |  | Unidad |  |  |  | 338 |  | 4.00 |  | 1,352
AVISOS DE 18X13 /25X9 EN ACRÍLICO 5MM SEÑALIZACIÓN |  | Unidad |  |  |  | 25,000 |  | 1.00 |  | 25,000
DILATADOR ALUMINIO LISO PARA VIDRIO/ACRILICO |  | Unidad |  |  |  | 16,900 |  | 4.00 |  | 67,600
[7 empty] | Total | Materiales |  | 93,952
2 | Equipo
Descripción |  | U.M. |  |  |  | Vr. Unitario |  | Cantidad |  | Vr. Parcial
TALADRO PERCUTOR 3/4 900W 110V |  | Dia |  |  |  | 12,000 |  | 0.08 |  | 960
ESCALERA DE TIJERA 5M |  | Dia |  |  |  | 4,898 |  | 0.08 |  | 392
HERRAMIENTA MENOR |  | Porcentaje |  |  |  | 22,989 |  | 5.00 |  | 1,149
[7 empty] | Total | Equipo |  | 2,501
3 | Mano de Obra
Descripción |  | U.M. |  |  |  | Vr. Unitario |  | Cantidad |  | Vr. Parcial
CUADRILLA ACABADOS (OFICIAL + AYUDANTE) |  | Hora Hombre |  |  |  | 38,315 |  | 0.60 |  | 22,989
[7 empty] | Total | Mano de Obra |  | 22,989
4 | Transporte
Descripción |  | U.M. |  |  |  | Vr. Unitario |  | Cantidad |  | Vr. Parcial
TRANSPORTE FERRETERIA |  | Kilogramo |  |  |  | 61 |  | 1.25 |  | 76
[7 empty] | Total | Transporte |  | 76
|  |  |  | Total Costos Directos Actividad: |  |  |  |  | 119,518
|  |  |  | Costo total con AIU |  |  |  |  | 143063
|  |  | Capitulo |  | 20 URBANISMO
OBRA PÚBLICA PARA EL MANTENIMIENTO Y ADECUACIÓN DE LOS ALOJAMIENTOS DE CADETES DE LA ESCUELA MILITAR DE AVIACIÓN MARCO FIDEL SUÁREZ |  |  | Actividad |  | 20.01 ANDEN EN CONCRETO DE 3000 PSI, E=0,10M . INCLUYE MATERIALES, FORMALETA, TEXTURIZADO, CURADO, MALLA ELECTROSOLDADA Y TODO LO NECESARIO PARA SU CORRECTA INSTALACION Y PUESTA EN SERVICIO.
|  |  | U.M. |  | m²
1 | Materiales
Descripción |  | U.M. |  |  |  | Vr. Unitario |  | Cantidad |  | Vr. Parcial
DESENCOFRANTE EMULSIONADO DESMOLDATOC (16KG) |  | Unidad |  |  |  | 361,246 |  | 0.00 |  | 0
DISTANCIADOR CM-20 CLIP MORTERO 6.5MM HASTA 5/8 |  | Unidad |  |  |  | 293 |  | 6.00 |  | 1,758
MALLA ELECTROSOLDADA ESTÁNDAR 5MM A 8.5MM |  | Kilogramo |  |  |  | 3,123 |  | 3.50 |  | 10,931
COLOR ENDURECEDOR X 25KG |  | Unidad |  |  |  | 41,650 |  | 0.02 |  | 833
SELLADOR EN ACRILICO PARA CONCRETO ESTAMPADO |  | Litro |  |  |  | 48,790 |  | 0.25 |  | 12,198
PUNTILLA CON CABEZA 2 |  | Libra |  |  |  | 4,900 |  | 0.20 |  | 980
TABLA BURRA 10 X 2.2 A 2.7CM X 2.9M - ORDINARIO |  | Unidad |  |  |  | 9,434 |  | 0.30 |  | 2,830
VARA DE CLAVO Ø6 A 8CM (3M) EUCALIPTO |  | Unidad |  |  |  | 20,100 |  | 0.40 |  | 8,040
CONCRETO CORRIENTE GRAVA COMÚN 3000 PSI |  | Metro Cubico |  |  |  | 583,719 |  | 0.10 |  | 58,372
[7 empty] | Total | Materiales |  | 95,942
2 | Equipo
Descripción |  | U.M. |  |  |  | Vr. Unitario |  | Cantidad |  | Vr. Parcial
HERRAMIENTA MENOR |  | Porcentaje |  |  |  | 18,019 |  | 5.00 |  | 901
[7 empty] | Total | Equipo |  | 901
3 | Mano de Obra
Descripción |  | U.M. |  |  |  | Vr. Unitario |  | Cantidad |  | Vr. Parcial
HORA CUADRILLA AA - ALBAÑILERÍA |  | Hora Cuadrilla |  |  |  | 25,742 |  | 0.70 |  | 18,019
[7 empty] | Total | Mano de Obra |  | 18,019
4 | Transporte
Descripción |  | U.M. |  |  |  | Vr. Unitario |  | Cantidad |  | Vr. Parcial
TRANSPORTE FERRETERIA |  | Kilogramo |  |  |  | 61 |  | 250.00 |  | 15,250
[7 empty] | Total | Transporte |  | 15,250
|  |  |  | Total Costos Directos Actividad: |  |  |  |  | 130,112
|  |  |  | Costo total con AIU |  |  |  |  | 155744
|  |  | Capitulo |  | 21 ASEO Y RETIRO DE ESCOMBROS
OBRA PÚBLICA PARA EL MANTENIMIENTO Y ADECUACIÓN DE LOS ALOJAMIENTOS DE CADETES DE LA ESCUELA MILITAR DE AVIACIÓN MARCO FIDEL SUÁREZ |  |  | Actividad |  | 21.01 RETIRO DE SOBRANTES FUERA DE LA UNIDAD
|  |  | U.M. |  | m³
1 | Materiales
Descripción |  | U.M. |  |  |  | Vr. Unitario |  | Cantidad |  | Vr. Parcial
|  | Hora Hombre | [7 empty] | 0
[7 empty] | Total | Materiales |  | 0
2 | Equipo
Descripción |  | U.M. |  |  |  | Vr. Unitario |  | Cantidad |  | Vr. Parcial
HERRAMIENTA MENOR |  | Porcentaje |  |  |  | 10,916 |  | 5.00 |  | 546
[7 empty] | Total | Equipo |  | 546
3 | Mano de Obra
Descripción |  | U.M. |  |  |  | Vr. Unitario |  | Cantidad |  | Vr. Parcial
CUADRILLA ALBAÑILERIA (2 AYUDANTES) |  | Hora Hombre |  |  |  | 27,290 |  | 0.40 |  | 10,916
[7 empty] | Total | Mano de Obra |  | 10,916
4 | Transporte
Descripción |  | U.M. |  |  |  | Vr. Unitario |  | Cantidad |  | Vr. Parcial
RETIRO DE SOBRANTES EN VOLQUETA |  | Metro Cubico |  |  |  | 35,000 |  | 1.00 |  | 35,000
[7 empty] | Total | Transporte |  | 35,000
|  |  |  | Total Costos Directos Actividad: |  |  |  |  | 46,462
|  |  |  | Costo total con AIU |  |  |  |  | 55615
|  |  | Capitulo |  | 21 ASEO Y RETIRO DE ESCOMBROS
OBRA PÚBLICA PARA EL MANTENIMIENTO Y ADECUACIÓN DE LOS ALOJAMIENTOS DE CADETES DE LA ESCUELA MILITAR DE AVIACIÓN MARCO FIDEL SUÁREZ |  |  | Actividad |  | 21.02 ASEO GENERAL INTERIOR Y EXTERIOR, FINAL DE OBRA
|  |  | U.M. |  | m²
1 | Materiales
Descripción |  | U.M. |  |  |  | Vr. Unitario |  | Cantidad |  | Vr. Parcial
JABON O DETERGENTE EN POLVO |  | Kilogramo |  |  |  | 8,780 |  | 0.10 |  | 878
AGUA |  | Litro |  |  |  | 25 |  | 45.00 |  | 1,125
[7 empty] | Total | Materiales |  | 2,003
2 | Equipo
Descripción |  | U.M. |  |  |  | Vr. Unitario |  | Cantidad |  | Vr. Parcial
HERRAMIENTA MENOR |  | Porcentaje |  |  |  | 2,047 |  | 5.00 |  | 102
[7 empty] | Total | Equipo |  | 102
3 | Mano de Obra
Descripción |  | U.M. |  |  |  | Vr. Unitario |  | Cantidad |  | Vr. Parcial
AYUDANTE ALBAÑILERIA (A) |  | Hora Hombre |  |  |  | 13,644 |  | 0.15 |  | 2,047
[7 empty] | Total | Mano de Obra |  | 2,047
4 | Transporte
Descripción |  | U.M. |  |  |  | Vr. Unitario |  | Cantidad |  | Vr. Parcial
TRANSPORTE FERRETERIA |  | Kilogramo |  |  |  | 61 |  | 4.00 |  | 244
[7 empty] | Total | Transporte |  | 244
|  |  |  | Total Costos Directos Actividad: |  |  |  |  | 4,396
|  |  |  | Costo total con AIU |  |  |  |  | 5262
CTO. RENATTO TRUJILLO BADILLO
COMITÉ ESTRUCTURADOR TÉCNICO