## APU´s
LISTADO APU's
OBJETO: CONSTRUCCIÓN DE JARDIN COMUNITARIO DEL MUNICIPIO DE NOBSA BOYACÁ
|  |  | FORMATO |  |  | VERSIÓN: 1
CÓDIGO: M-PD-ID-F-001
| GOBERNACIÓN DE BOYACÁ - SECRETARÍA DE INFRAESTRUCTURA PÚBLICA |  |  |  |  | FECHA: 30/abril/2025
ANÁLISIS DE PRECIOS UNITARIOS
| No. CAPÍTULO | C A P Í T U L O
| 2 | E D I F I C A C I O N E S
| No. SUB-CAPÍTULO | S U B - C A P Í T U L O
| 2.01 | A C T I V I D A D E S P R E L I M I N A R E S
| REF. PRECIO GOB. BOYACÁ | DESCRIPCIÓN DE LA ACTIVIDAD |  |  |  |  | Unidad
2.01.62
| No. ÍTEM PRESUPUESTO | LOCALIZACIÓN Y REPLANTEO DE OBRA ARQUITECTÓNICA |  |  |  |  | M2
2.01.62
1. MATERIAL
| Descripción |  |  | Unidad | Valor Unitario | Cantidad | Valor parcial
| MADERA DURMIENTE ORDINARIO (4 cm. X 4 cm.) |  |  | ML | 3026.29 | 0.26 | 786.84
| PUNTILLA CON Y SIN CABEZA 1 |  |  | LB | 5094.67 | 0.02 | 101.89
|  |  |  | SUBTOTAL MATERIALES |  |  | 888.73
2. EQUIPO
| Descripción |  |  | Unidad | Vr. Unitario | Cantidad | Valor parcial
| HERRAMIENTA Y EQUIPO MENOR (%M.O.) |  |  | % | 5633.16 | 5% | 281.66
| EQUIPO DE TOPOGRAFÍA (ESTACION TOTAL, NIVEL Y ACCESORIOS) |  |  | HORA | 18745 | 0.05 | 937.25
|  |  |  | SUBTOTAL EQUIPO |  |  | 1218.91
3. MANO DE OBRA
| Descripción |  |  | Unidad | Vr. Unitario | Cantidad | Valor parcial
| CUADRILLA DE ALBAÑILERIA (AA) |  |  | HC | 29224.6919 | 0.07 | 2045.73
| TOPÓGRAFO (II) |  |  | HH | 51248.9656 | 0.07 | 3587.43
|  |  |  | SUBTOTAL MANO DE OBRA |  |  | 5633.16
| COSTO DIRECTO | [5 empty] | 7740.8
| INCREMENTO POR DISTANCIA (F.I.D.) |  |  |  |  | 0% | 0
| TOTAL COSTO DIRECTO + INCREMENTO POR DISTANCIA | [5 empty] | 7740.8
| ADMINISTRACIÓN |  |  |  |  | 25% | 1935.2
| IMPREVISTOS |  |  |  |  | 1% | 77.41
| UTILIDAD |  |  |  |  | 4% | 309.63
| TOTAL COSTOS INDIRECTOS | [5 empty] | 2322.24
| TOTAL COSTOS ACTIVIDAD (INCLUYE AIU E INCREMENTO POR DISTANCIA) | [5 empty] | 10063.04
OBSERVACIONES:
________________________________________
Realizó
________________________________________
Aprobó
|  |  | FORMATO |  |  | VERSIÓN: 1
CÓDIGO: M-PD-ID-F-001
| GOBERNACIÓN DE BOYACÁ - SECRETARÍA DE INFRAESTRUCTURA PÚBLICA |  |  |  |  | FECHA: 30/abril/2025
ANÁLISIS DE PRECIOS UNITARIOS
| No. CAPÍTULO | C A P Í T U L O
| 3 | I N F R A E S T R U C T U R A V I A L
| No. SUB-CAPÍTULO | S U B - C A P Í T U L O
| 3.02 | E X P L A N A C I O N E S
| REF. PRECIO GOB. BOYACÁ | DESCRIPCIÓN DE LA ACTIVIDAD |  |  |  |  | Unidad
3.02.07
| No. ÍTEM PRESUPUESTO | EXCAVACIÓNES MECANICAS VARIAS EN MATERIAL COMUN SECO. (INCLUYE ACARREO LIBRE HASTA 5 KM.) |  |  |  |  | M3
3.02.07
2. EQUIPO
| Descripción |  |  | Unidad | Vr. Unitario | Cantidad | Valor parcial
| HERRAMIENTA Y EQUIPO MENOR (%M.O.) |  |  | % | 935.19 | 5% | 46.76
| RETROEXCAVADORA (CAPACIDAD 100 HP) |  |  | HORA | 154625 | 0.08 | 12370
|  |  |  | SUBTOTAL EQUIPO |  |  | 12416.76
3. MANO DE OBRA
| Descripción |  |  | Unidad | Vr. Unitario | Cantidad | Valor parcial
| AYUDANTE (AA) |  |  | HH | 11689.88 | 0.08 | 935.19
|  |  |  | SUBTOTAL MANO DE OBRA |  |  | 935.19
4. TRANSPORTE
| Descripción |  |  | Unidad | Vr. Unitario | Cantidad | Valor parcial
| VOLQUETA |  |  | M3-5KM | 10464 | 1.3 | 13603.2
|  |  |  | SUBTOTAL TRANSPORTE |  |  | 13603.2
| COSTO DIRECTO | [5 empty] | 26955.15
| INCREMENTO POR DISTANCIA (F.I.D.) |  |  |  |  | 0% | 0
| TOTAL COSTO DIRECTO + INCREMENTO POR DISTANCIA | [5 empty] | 26955.15
| ADMINISTRACIÓN |  |  |  |  | 25% | 6738.79
| IMPREVISTOS |  |  |  |  | 1% | 269.55
| UTILIDAD |  |  |  |  | 4% | 1078.21
| TOTAL COSTOS INDIRECTOS | [5 empty] | 8086.55
| TOTAL COSTOS ACTIVIDAD (INCLUYE AIU E INCREMENTO POR DISTANCIA) | [5 empty] | 35041.7
OBSERVACIONES:
________________________________________
Realizó
________________________________________
Aprobó
|  |  | FORMATO |  |  | VERSIÓN: 1
CÓDIGO: M-PD-ID-F-001
| GOBERNACIÓN DE BOYACÁ - SECRETARÍA DE INFRAESTRUCTURA PÚBLICA |  |  |  |  | FECHA: 30/abril/2025
ANÁLISIS DE PRECIOS UNITARIOS
| No. CAPÍTULO | C A P Í T U L O
| 3 | I N F R A E S T R U C T U R A V I A L
| No. SUB-CAPÍTULO | S U B - C A P Í T U L O
| 3.03 | O B R A S D E D R E N A J E , P R O T E C C I Ó N Y E S T R U C T U R A S
| REF. PRECIO GOB. BOYACÁ | DESCRIPCIÓN DE LA ACTIVIDAD |  |  |  |  | Unidad
3.03.10
| No. ÍTEM PRESUPUESTO | EXCAVACIÓN MANUAL EN MATERIAL COMUN |  |  |  |  | M3
3.03.10
2. EQUIPO
| Descripción |  |  | Unidad | Vr. Unitario | Cantidad | Valor parcial
| HERRAMIENTA Y EQUIPO MENOR (%M.O.) |  |  | % | 67216.79 | 5% | 3360.84
|  |  |  | SUBTOTAL EQUIPO |  |  | 3360.84
3. MANO DE OBRA
| Descripción |  |  | Unidad | Vr. Unitario | Cantidad | Valor parcial
| CUADRILLA DE ALBAÑILERIA (AA) |  |  | HC | 29224.6919 | 2.3 | 67216.79
|  |  |  | SUBTOTAL MANO DE OBRA |  |  | 67216.79
| COSTO DIRECTO | [5 empty] | 70577.63
| INCREMENTO POR DISTANCIA (F.I.D.) |  |  |  |  | 0% | 0
| TOTAL COSTO DIRECTO + INCREMENTO POR DISTANCIA | [5 empty] | 70577.63
| ADMINISTRACIÓN |  |  |  |  | 25% | 17644.41
| IMPREVISTOS |  |  |  |  | 1% | 705.77
| UTILIDAD |  |  |  |  | 4% | 2823.11
| TOTAL COSTOS INDIRECTOS | [5 empty] | 21173.29
| TOTAL COSTOS ACTIVIDAD (INCLUYE AIU E INCREMENTO POR DISTANCIA) | [5 empty] | 91750.92
OBSERVACIONES:
________________________________________
Realizó
________________________________________
Aprobó
|  |  | FORMATO |  |  | VERSIÓN: 1
CÓDIGO: M-PD-ID-F-001
| GOBERNACIÓN DE BOYACÁ - SECRETARÍA DE INFRAESTRUCTURA PÚBLICA |  |  |  |  | FECHA: 30/abril/2025
ANÁLISIS DE PRECIOS UNITARIOS
| No. CAPÍTULO | C A P Í T U L O
| 2 | E D I F I C A C I O N E S
| No. SUB-CAPÍTULO | S U B - C A P Í T U L O
| 2.05 | P I S O S - B A S E S - A C A B A D O S
| REF. PRECIO GOB. BOYACÁ | DESCRIPCIÓN DE LA ACTIVIDAD |  |  |  |  | Unidad
2.05.06
| No. ÍTEM PRESUPUESTO | BASE EN MATERIAL DE AFIRMADO COMPACTADO |  |  |  |  | M3
2.05.06
1. MATERIAL
| Descripción |  |  | Unidad | Valor Unitario | Cantidad | Valor parcial
| MATERIAL DE AFIRMADO PARA PISOS Y BASES |  |  | M3 | 48393.33 | 1.2 | 58072
| AGUA |  |  | L | 3.65 | 0.25 | 0.91
|  |  |  | SUBTOTAL MATERIALES |  |  | 58072.91
2. EQUIPO
| Descripción |  |  | Unidad | Vr. Unitario | Cantidad | Valor parcial
| HERRAMIENTA Y EQUIPO MENOR (%M.O.) |  |  | % | 29224.69 | 5% | 1461.23
| VIBROCOMPACTADOR RANA (HR) |  |  | HORA | 12500 | 0.33 | 4125
|  |  |  | SUBTOTAL EQUIPO |  |  | 5586.23
3. MANO DE OBRA
| Descripción |  |  | Unidad | Vr. Unitario | Cantidad | Valor parcial
| CUADRILLA DE ALBAÑILERIA (AA) |  |  | HC | 29224.6919 | 1 | 29224.69
|  |  |  | SUBTOTAL MANO DE OBRA |  |  | 29224.69
| COSTO DIRECTO | [5 empty] | 92883.83
| INCREMENTO POR DISTANCIA (F.I.D.) |  |  |  |  | 0% | 0
| TOTAL COSTO DIRECTO + INCREMENTO POR DISTANCIA | [5 empty] | 92883.83
| ADMINISTRACIÓN |  |  |  |  | 25% | 23220.96
| IMPREVISTOS |  |  |  |  | 1% | 928.83
| UTILIDAD |  |  |  |  | 4% | 3715.36
| TOTAL COSTOS INDIRECTOS | [5 empty] | 27865.15
| TOTAL COSTOS ACTIVIDAD (INCLUYE AIU E INCREMENTO POR DISTANCIA) | [5 empty] | 120748.98
OBSERVACIONES:
________________________________________
Realizó
________________________________________
Aprobó
|  |  | FORMATO |  |  | VERSIÓN: 1
CÓDIGO: M-PD-ID-F-001
| GOBERNACIÓN DE BOYACÁ - SECRETARÍA DE INFRAESTRUCTURA PÚBLICA |  |  |  |  | FECHA: 30/abril/2025
ANÁLISIS DE PRECIOS UNITARIOS
| 3 | I N F R A E S T R U C T U R A V I A L
| No. SUB-CAPÍTULO | S U B - C A P Í T U L O
| 3.12 | T R A N S P O R T E
| REF. PRECIO GOB. BOYACÁ | DESCRIPCIÓN DE LA ACTIVIDAD |  |  |  |  | Unidad
3.12.03
| No. ÍTEM PRESUPUESTO | TRANSPORTE DE MATERIAL DE AFIRMADO Y/O GRANULAR SUELTO (MEDIDO EN BANCO) DESPUÉS DE 5 KM. |  |  |  |  | M3-KM
3.12.03
4. TRANSPORTE
| Descripción |  |  | Unidad | Vr. Unitario | Cantidad | Valor parcial
| TRANSPORTE M3/KM |  |  | M3-KM | 2127 | 1.3 | 2765.1
|  |  |  | SUBTOTAL TRANSPORTE |  |  | 2765.1
| COSTO DIRECTO | [5 empty] | 2765.1
| INCREMENTO POR DISTANCIA (F.I.D.) |  |  |  |  | 0% | 0
| TOTAL COSTO DIRECTO + INCREMENTO POR DISTANCIA | [5 empty] | 2765.1
| ADMINISTRACIÓN |  |  |  |  | 25% | 691.28
| IMPREVISTOS |  |  |  |  | 1% | 27.65
| UTILIDAD |  |  |  |  | 4% | 110.6
| TOTAL COSTOS INDIRECTOS | [5 empty] | 829.53
| TOTAL COSTOS ACTIVIDAD (INCLUYE AIU E INCREMENTO POR DISTANCIA) | [5 empty] | 3594.63
OBSERVACIONES:
EL FACTOR DE EXPANSIÓN DE LOS MATERIALES PÉTREOS Y AGREGADOS
| DEBEN SER CONSIDERADOS EN LAS MEMORIAS DE MEDIDA DE CANTIDADES |  |  | ________________________________________
| SEGÚN ENSAYOS DE LABORATORIO DEL MATERIAL. |  |  | Realizó
________________________________________
Aprobó
|  |  | FORMATO |  |  | VERSIÓN: 1
CÓDIGO: M-PD-ID-F-001
| GOBERNACIÓN DE BOYACÁ - SECRETARÍA DE INFRAESTRUCTURA PÚBLICA |  |  |  |  | FECHA: 30/abril/2025
ANÁLISIS DE PRECIOS UNITARIOS
| No. CAPÍTULO | C A P Í T U L O
| 2 | E D I F I C A C I O N E S
| No. SUB-CAPÍTULO | S U B - C A P Í T U L O
| 2.02 | C I M E N T A C I O N E S Y D E S A G Ü E S
| REF. PRECIO GOB. BOYACÁ | DESCRIPCIÓN DE LA ACTIVIDAD |  |  |  |  | Unidad
2.02.25
| No. ÍTEM PRESUPUESTO | SOLADO EN CONCRETO DE ESPESOR E = 0.05 M. 14 MPa (2000 PSI) |  |  |  |  | M2
2.02.25
1. MATERIAL
| Descripción |  |  | Unidad | Valor Unitario | Cantidad | Valor parcial
| CONCRETO SIMPLE DE 14 Mpa. (2000 PSI) |  |  | M3 | 453833.24 | 0.05 | 22691.66
|  |  |  | SUBTOTAL MATERIALES |  |  | 22691.66
2. EQUIPO
| Descripción |  |  | Unidad | Vr. Unitario | Cantidad | Valor parcial
| HERRAMIENTA Y EQUIPO MENOR (%M.O.) |  |  | % | 10228.64 | 5% | 511.43
|  |  |  | SUBTOTAL EQUIPO |  |  | 511.43
3. MANO DE OBRA
| Descripción |  |  | Unidad | Vr. Unitario | Cantidad | Valor parcial
| CUADRILLA DE ALBAÑILERIA (AA) |  |  | HC | 29224.6919 | 0.35 | 10228.64
|  |  |  | SUBTOTAL MANO DE OBRA |  |  | 10228.64
| COSTO DIRECTO | [5 empty] | 33431.73
| INCREMENTO POR DISTANCIA (F.I.D.) |  |  |  |  | 1% | 334.32
| TOTAL COSTO DIRECTO + INCREMENTO POR DISTANCIA | [5 empty] | 33766.05
| ADMINISTRACIÓN |  |  |  |  | 25% | 8441.51
| IMPREVISTOS |  |  |  |  | 1% | 337.66
| UTILIDAD |  |  |  |  | 4% | 1350.64
| TOTAL COSTOS INDIRECTOS | [5 empty] | 10129.81
| TOTAL COSTOS ACTIVIDAD (INCLUYE AIU E INCREMENTO POR DISTANCIA) | [5 empty] | 43895.86
OBSERVACIONES:
________________________________________
Realizó
________________________________________
Aprobó
|  |  | FORMATO |  |  | VERSIÓN: 1
CÓDIGO: M-PD-ID-F-001
| GOBERNACIÓN DE BOYACÁ - SECRETARÍA DE INFRAESTRUCTURA PÚBLICA |  |  |  |  | FECHA: 30/abril/2025
ANÁLISIS DE PRECIOS UNITARIOS
| No. CAPÍTULO | C A P Í T U L O
| 2 | E D I F I C A C I O N E S
| No. SUB-CAPÍTULO | S U B - C A P Í T U L O
| 2.02 | C I M E N T A C I O N E S Y D E S A G Ü E S
| REF. PRECIO GOB. BOYACÁ | DESCRIPCIÓN DE LA ACTIVIDAD |  |  |  |  | Unidad
2.02.35
| No. ÍTEM PRESUPUESTO | SUMINISTRO, FIGURADA Y AMARRE DE ACERO DE 420 MPa (60000 PSI) |  |  |  |  | KG
2.02.35
1. MATERIAL
| Descripción |  |  | Unidad | Valor Unitario | Cantidad | Valor parcial
| ACERO DE REFUERZO F`y = 60000 PSI |  |  | KG | 4558.67 | 1.05 | 4786.6
| ALAMBRE NEGRO NO.18 (RECOCIDO) |  |  | KG | 6328 | 0.03 | 189.84
| SEGUETA |  |  | UND | 4033.33 | 0.03 | 121
|  |  |  | SUBTOTAL MATERIALES |  |  | 5097.44
2. EQUIPO
| Descripción |  |  | Unidad | Vr. Unitario | Cantidad | Valor parcial
| HERRAMIENTA Y EQUIPO MENOR (%M.O.) |  |  | % | 2454.87 | 5% | 122.74
|  |  |  | SUBTOTAL EQUIPO |  |  | 122.74
3. MANO DE OBRA
| Descripción |  |  | Unidad | Vr. Unitario | Cantidad | Valor parcial
| CUADRILLA DE ALBAÑILERIA (AA1) |  |  | HC | 40914.569 | 0.06 | 2454.87
|  |  |  | SUBTOTAL MANO DE OBRA |  |  | 2454.87
| COSTO DIRECTO | [5 empty] | 7675.05
| INCREMENTO POR DISTANCIA (F.I.D.) |  |  |  |  | 1% | 76.75
| TOTAL COSTO DIRECTO + INCREMENTO POR DISTANCIA | [5 empty] | 7751.8
| ADMINISTRACIÓN |  |  |  |  | 25% | 1937.95
| IMPREVISTOS |  |  |  |  | 1% | 77.52
| UTILIDAD |  |  |  |  | 4% | 310.07
| TOTAL COSTOS INDIRECTOS | [5 empty] | 2325.54
| TOTAL COSTOS ACTIVIDAD (INCLUYE AIU E INCREMENTO POR DISTANCIA) | [5 empty] | 10077.34
OBSERVACIONES:
________________________________________
Realizó
________________________________________
Aprobó
|  |  | FORMATO |  |  | VERSIÓN: 1
CÓDIGO: M-PD-ID-F-001
| GOBERNACIÓN DE BOYACÁ - SECRETARÍA DE INFRAESTRUCTURA PÚBLICA |  |  |  |  | FECHA: 30/abril/2025
ANÁLISIS DE PRECIOS UNITARIOS
| No. CAPÍTULO | C A P Í T U L O
| 2 | E D I F I C A C I O N E S
| No. SUB-CAPÍTULO | S U B - C A P Í T U L O
| 2.02 | C I M E N T A C I O N E S Y D E S A G Ü E S
| REF. PRECIO GOB. BOYACÁ | DESCRIPCIÓN DE LA ACTIVIDAD |  |  |  |  | Unidad
2.02.10
| No. ÍTEM PRESUPUESTO | CONCRETO PARA ZAPATAS DE 21 MPa (3000 PSI) + FORMALETA MADERA |  |  |  |  | M3
2.02.10
1. MATERIAL
| Descripción |  |  | Unidad | Valor Unitario | Cantidad | Valor parcial
| TABLA CHAPA DE 25 cm. X 2 cm. (ORDINARIO) |  |  | ML | 7933.33 | 3 | 23799.99
| CONCRETO SIMPLE DE 21 Mpa. (3000 PSI) |  |  | M3 | 556652.91 | 1.05 | 584485.56
| CUARTON DE MADERA (ORDINARIO) DE 2"x 4" |  |  | ML | 5950 | 1.03 | 6128.5
| PUNTILLA CON Y SIN CABEZA 2 |  |  | LB | 5094.67 | 0.1 | 509.47
|  |  |  | SUBTOTAL MATERIALES |  |  | 614923.52
2. EQUIPO
| Descripción |  |  | Unidad | Vr. Unitario | Cantidad | Valor parcial
| HERRAMIENTA Y EQUIPO MENOR (%M.O.) |  |  | % | 286401.98 | 5% | 14320.1
| VIBRADOR PORTÁTIL PARA CONCRETO |  |  | DIA | 89075 | 0.031 | 2761.33
|  |  |  | SUBTOTAL EQUIPO |  |  | 17081.43
3. MANO DE OBRA
| Descripción |  |  | Unidad | Vr. Unitario | Cantidad | Valor parcial
| CUADRILLA DE ALBAÑILERIA (AA1) |  |  | HC | 40914.569 | 7 | 286401.98
|  |  |  | SUBTOTAL MANO DE OBRA |  |  | 286401.98
| COSTO DIRECTO | [5 empty] | 918406.93
| INCREMENTO POR DISTANCIA (F.I.D.) |  |  |  |  | 1% | 9184.06
| TOTAL COSTO DIRECTO + INCREMENTO POR DISTANCIA | [5 empty] | 927590.99
| ADMINISTRACIÓN |  |  |  |  | 25% | 231897.75
| IMPREVISTOS |  |  |  |  | 1% | 9275.91
| UTILIDAD |  |  |  |  | 4% | 37103.64
| TOTAL COSTOS INDIRECTOS | [5 empty] | 278277.3
| TOTAL COSTOS ACTIVIDAD (INCLUYE AIU E INCREMENTO POR DISTANCIA) | [5 empty] | 1205868.29
OBSERVACIONES:
________________________________________
Realizó
________________________________________
Aprobó
|  |  | FORMATO |  |  | VERSIÓN: 1
CÓDIGO: M-PD-ID-F-001
| GOBERNACIÓN DE BOYACÁ - SECRETARÍA DE INFRAESTRUCTURA PÚBLICA |  |  |  |  | FECHA: 30/abril/2025
ANÁLISIS DE PRECIOS UNITARIOS
| No. CAPÍTULO | C A P Í T U L O
| 2 | E D I F I C A C I O N E S
| No. SUB-CAPÍTULO | S U B - C A P Í T U L O
| 2.02 | C I M E N T A C I O N E S Y D E S A G Ü E S
| REF. PRECIO GOB. BOYACÁ | DESCRIPCIÓN DE LA ACTIVIDAD |  |  |  |  | Unidad
2.02.13
| No. ÍTEM PRESUPUESTO | CONCRETO PARA VIGA DE AMARRE 21 MPa (3000 PSI) SECCION RECTANGULAR |  |  |  |  | M3
2.02.13
1. MATERIAL
| Descripción |  |  | Unidad | Valor Unitario | Cantidad | Valor parcial
| TABLA CHAPA DE 25 cm. X 2 cm. (ORDINARIO) |  |  | ML | 7933.33 | 3.5 | 27766.66
| VARILLÓN DE 4 cm. X 4 cm. X 3m. |  |  | UND | 7250 | 1.3 | 9425
| CONCRETO SIMPLE DE 21 Mpa. (3000 PSI) |  |  | M3 | 556652.91 | 1.05 | 584485.56
| PUNTILLA CON Y SIN CABEZA 2 |  |  | LB | 5094.67 | 1 | 5094.67
|  |  |  | SUBTOTAL MATERIALES |  |  | 626771.89
2. EQUIPO
| Descripción |  |  | Unidad | Vr. Unitario | Cantidad | Valor parcial
| HERRAMIENTA Y EQUIPO MENOR (%M.O.) |  |  | % | 245487.41 | 5% | 12274.37
| VIBRADOR PORTÁTIL PARA CONCRETO |  |  | DIA | 89075 | 0.031 | 2761.33
|  |  |  | SUBTOTAL EQUIPO |  |  | 15035.7
3. MANO DE OBRA
| Descripción |  |  | Unidad | Vr. Unitario | Cantidad | Valor parcial
| CUADRILLA DE ALBAÑILERIA (AA1) |  |  | HC | 40914.569 | 6 | 245487.41
|  |  |  | SUBTOTAL MANO DE OBRA |  |  | 245487.41
| COSTO DIRECTO | [5 empty] | 887295
| INCREMENTO POR DISTANCIA (F.I.D.) |  |  |  |  | 1% | 8872.95
| TOTAL COSTO DIRECTO + INCREMENTO POR DISTANCIA | [5 empty] | 896167.95
| ADMINISTRACIÓN |  |  |  |  | 25% | 224041.99
| IMPREVISTOS |  |  |  |  | 1% | 8961.68
| UTILIDAD |  |  |  |  | 4% | 35846.72
| TOTAL COSTOS INDIRECTOS | [5 empty] | 268850.39
| TOTAL COSTOS ACTIVIDAD (INCLUYE AIU E INCREMENTO POR DISTANCIA) | [5 empty] | 1165018.34
OBSERVACIONES:
________________________________________
Realizó
________________________________________
Aprobó
|  |  | FORMATO |  |  | VERSIÓN: 1
CÓDIGO: M-PD-ID-F-001
| GOBERNACIÓN DE BOYACÁ - SECRETARÍA DE INFRAESTRUCTURA PÚBLICA |  |  |  |  | FECHA: 30/abril/2025
ANÁLISIS DE PRECIOS UNITARIOS
| No. CAPÍTULO | C A P Í T U L O
| 3 | I N F R A E S T R U C T U R A V I A L
| No. SUB-CAPÍTULO | S U B - C A P Í T U L O
| 3.13 | V A R I O S ( V Í A S ).
| REF. PRECIO GOB. BOYACÁ | DESCRIPCIÓN DE LA ACTIVIDAD |  |  |  |  | Unidad
3.13.24
| No. ÍTEM PRESUPUESTO | SUMINISTRO E INSTALACIÓN DE MALLA ELECTROSOLDADA |  |  |  |  | KG
3.13.24
1. MATERIAL
| Descripción |  |  | Unidad | Valor Unitario | Cantidad | Valor parcial
| ALAMBRE NEGRO NO.18 (RECOCIDO) |  |  | KG | 6328 | 0.05 | 316.4
| MALLA ELECTROSOLDADA (Kg) |  |  | KG | 5541.53 | 1.05 | 5818.61
|  |  |  | SUBTOTAL MATERIALES |  |  | 6135.01
2. EQUIPO
| Descripción |  |  | Unidad | Vr. Unitario | Cantidad | Valor parcial
| HERRAMIENTA Y EQUIPO MENOR (%M.O.) |  |  | % | 1227.44 | 5% | 61.37
|  |  |  | SUBTOTAL EQUIPO |  |  | 61.37
3. MANO DE OBRA
| Descripción |  |  | Unidad | Vr. Unitario | Cantidad | Valor parcial
| CUADRILLA DE ALBAÑILERIA (AA) |  |  | HC | 29224.6919 | 0.042 | 1227.44
|  |  |  | SUBTOTAL MANO DE OBRA |  |  | 1227.44
| COSTO DIRECTO | [5 empty] | 7423.82
| INCREMENTO POR DISTANCIA (F.I.D.) |  |  |  |  | 1% | 74.24
| TOTAL COSTO DIRECTO + INCREMENTO POR DISTANCIA | [5 empty] | 7498.06
| ADMINISTRACIÓN |  |  |  |  | 25% | 1874.52
| IMPREVISTOS |  |  |  |  | 1% | 74.97
| UTILIDAD |  |  |  |  | 4% | 299.93
| TOTAL COSTOS INDIRECTOS | [5 empty] | 2249.42
| TOTAL COSTOS ACTIVIDAD (INCLUYE AIU E INCREMENTO POR DISTANCIA) | [5 empty] | 9747.48
OBSERVACIONES:
________________________________________
Realizó
________________________________________
Aprobó
|  |  | FORMATO |  |  | VERSIÓN: 1
CÓDIGO: M-PD-ID-F-001
| GOBERNACIÓN DE BOYACÁ - SECRETARÍA DE INFRAESTRUCTURA PÚBLICA |  |  |  |  | FECHA: 30/abril/2025
ANÁLISIS DE PRECIOS UNITARIOS
| No. CAPÍTULO | C A P Í T U L O
| 2 | E D I F I C A C I O N E S
| No. SUB-CAPÍTULO | S U B - C A P Í T U L O
| 2.02 | C I M E N T A C I O N E S Y D E S A G Ü E S
| REF. PRECIO GOB. BOYACÁ | DESCRIPCIÓN DE LA ACTIVIDAD |  |  |  |  | Unidad
2.02.18
| No. ÍTEM PRESUPUESTO | LOSA MACIZA PARA CIMIENTO EN CONCRETO DE 21 MPa (3000 PSI) H = 10 CM. |  |  |  |  | M2
2.02.18
1. MATERIAL
| Descripción |  |  | Unidad | Valor Unitario | Cantidad | Valor parcial
| CONCRETO SIMPLE DE 21 Mpa. (3000 PSI) |  |  | M3 | 556652.91 | 0.1 | 55665.29
| TABLA CHAPA DE 25 cm. X 2 cm. (ORDINARIO) |  |  | ML | 7933.33 | 0.4 | 3173.33
| CUARTON DE MADERA (ORDINARIO) DE 2"x 4" |  |  | ML | 5950 | 2 | 11900
| PUNTILLA CON Y SIN CABEZA 2 |  |  | LB | 5094.67 | 0.15 | 764.2
|  |  |  | SUBTOTAL MATERIALES |  |  | 71502.82
2. EQUIPO
| Descripción |  |  | Unidad | Vr. Unitario | Cantidad | Valor parcial
| HERRAMIENTA Y EQUIPO MENOR (%M.O.) |  |  | % | 32147.16 | 5% | 1607.36
| VIBRADOR PORTÁTIL PARA CONCRETO |  |  | DIA | 89075 | 0.02 | 1781.5
|  |  |  | SUBTOTAL EQUIPO |  |  | 3388.86
3. MANO DE OBRA
| Descripción |  |  | Unidad | Vr. Unitario | Cantidad | Valor parcial
| CUADRILLA DE ALBAÑILERIA (AA) |  |  | HC | 29224.6919 | 1.1 | 32147.16
|  |  |  | SUBTOTAL MANO DE OBRA |  |  | 32147.16
| COSTO DIRECTO | [5 empty] | 107038.84
| INCREMENTO POR DISTANCIA (F.I.D.) |  |  |  |  | 1% | 1070.39
| TOTAL COSTO DIRECTO + INCREMENTO POR DISTANCIA | [5 empty] | 108109.23
| ADMINISTRACIÓN |  |  |  |  | 25% | 27027.31
| IMPREVISTOS |  |  |  |  | 1% | 1081.09
| UTILIDAD |  |  |  |  | 4% | 4324.37
| TOTAL COSTOS INDIRECTOS | [5 empty] | 32432.77
| TOTAL COSTOS ACTIVIDAD (INCLUYE AIU E INCREMENTO POR DISTANCIA) | [5 empty] | 140542
OBSERVACIONES:
________________________________________
Realizó
________________________________________
Aprobó
|  |  | FORMATO |  |  | VERSIÓN: 1
CÓDIGO: M-PD-ID-F-001
| GOBERNACIÓN DE BOYACÁ - SECRETARÍA DE INFRAESTRUCTURA PÚBLICA |  |  |  |  | FECHA: 30/abril/2025
ANÁLISIS DE PRECIOS UNITARIOS
| No. CAPÍTULO | C A P Í T U L O
| 2 | E D I F I C A C I O N E S
| No. SUB-CAPÍTULO | S U B - C A P Í T U L O
| 2.03 | E S T R U C T U R A S D E C O N C R E T O
| REF. PRECIO GOB. BOYACÁ | DESCRIPCIÓN DE LA ACTIVIDAD |  |  |  |  | Unidad
2.03.02
| No. ÍTEM PRESUPUESTO | COLUMNAS Y PEDESTALES EN CONCRETO DE 21 MPa - (3000 PSI), H > 3.01 M. (FORMALETA MADERA) |  |  |  |  | M3
2.03.02
1. MATERIAL
| Descripción |  |  | Unidad | Valor Unitario | Cantidad | Valor parcial
| ALAMBRE NEGRO NO.18 (RECOCIDO) |  |  | KG | 6328 | 2 | 12656
| CONCRETO SIMPLE DE 21 Mpa. (3000 PSI) |  |  | M3 | 556652.91 | 1.03 | 573352.5
| REPISA ORDINARIO 3m. |  |  | ML | 5950 | 6 | 35700
| TABLA BURRA ORDINARIO X 3m. |  |  | ML | 11503.33 | 9 | 103529.97
| PUNTILLA CON Y SIN CABEZA 1 |  |  | LB | 5094.67 | 0.7 | 3566.27
| ALAMBRE GALVANIZADO # 18 |  |  | KG | 12000 | 0.5 | 6000
|  |  |  | SUBTOTAL MATERIALES |  |  | 734804.74
2. EQUIPO
| Descripción |  |  | Unidad | Vr. Unitario | Cantidad | Valor parcial
| HERRAMIENTA Y EQUIPO MENOR (%M.O.) |  |  | % | 450060.26 | 5% | 22503.01
| VIBRADOR PORTÁTIL PARA CONCRETO |  |  | DIA | 89075 | 0.1 | 8907.5
| ANDAMIO TUBULAR NORMALIZADO, TIPO MULTIDIRECCIONAL, DE ACERO GALVANIZADO EN CALIENTE, SEGÚN ISO 9001 |  |  | DIA | 27700 | 2 | 55400
|  |  |  | SUBTOTAL EQUIPO |  |  | 86810.51
3. MANO DE OBRA
| Descripción |  |  | Unidad | Vr. Unitario | Cantidad | Valor parcial
| CUADRILLA DE ALBAÑILERIA (AA1) |  |  | HC | 40914.569 | 11 | 450060.26
|  |  |  | SUBTOTAL MANO DE OBRA |  |  | 450060.26
| COSTO DIRECTO | [5 empty] | 1271675.51
| INCREMENTO POR DISTANCIA (F.I.D.) |  |  |  |  | 1% | 12716.76
| TOTAL COSTO DIRECTO + INCREMENTO POR DISTANCIA | [5 empty] | 1284392.27
| ADMINISTRACIÓN |  |  |  |  | 25% | 321098.07
| IMPREVISTOS |  |  |  |  | 1% | 12843.91
| UTILIDAD |  |  |  |  | 4% | 51375.69
| TOTAL COSTOS INDIRECTOS | [5 empty] | 385317.67
| TOTAL COSTOS ACTIVIDAD (INCLUYE AIU E INCREMENTO POR DISTANCIA) | [5 empty] | 1669709.94
OBSERVACIONES:
________________________________________
Realizó
________________________________________
Aprobó
|  |  | FORMATO |  |  | VERSIÓN: 1
CÓDIGO: M-PD-ID-F-001
| GOBERNACIÓN DE BOYACÁ - SECRETARÍA DE INFRAESTRUCTURA PÚBLICA |  |  |  |  | FECHA: 30/abril/2025
ANÁLISIS DE PRECIOS UNITARIOS
| No. CAPÍTULO | C A P Í T U L O
| 2 | E D I F I C A C I O N E S
| No. SUB-CAPÍTULO | S U B - C A P Í T U L O
| 2.03 | E S T R U C T U R A S D E C O N C R E T O
| REF. PRECIO GOB. BOYACÁ | DESCRIPCIÓN DE LA ACTIVIDAD |  |  |  |  | Unidad
2.03.29
| No. ÍTEM PRESUPUESTO | VIGA AÉREA EN CONCRETO DE 21 MPa - (3000 PSI). |  |  |  |  | M3
2.03.29
1. MATERIAL
| Descripción |  |  | Unidad | Valor Unitario | Cantidad | Valor parcial
| ALAMBRE NEGRO NO.18 (RECOCIDO) |  |  | KG | 6328 | 2 | 12656
| CONCRETO SIMPLE DE 21 Mpa. (3000 PSI) |  |  | M3 | 556652.91 | 1.03 | 573352.5
| REPISA ORDINARIO 3m. |  |  | ML | 5950 | 4.53 | 26953.5
| TABLA BURRA ORDINARIO X 3m. |  |  | ML | 11503.33 | 7 | 80523.31
| PUNTILLA CON Y SIN CABEZA 1 |  |  | LB | 5094.67 | 3.8 | 19359.75
|  |  |  | SUBTOTAL MATERIALES |  |  | 712845.06
2. EQUIPO
| Descripción |  |  | Unidad | Vr. Unitario | Cantidad | Valor parcial
| HERRAMIENTA Y EQUIPO MENOR (%M.O.) |  |  | % | 613718.54 | 5% | 30685.93
| VIBRADOR PORTÁTIL PARA CONCRETO |  |  | DIA | 89075 | 0.04 | 3563
| ANDAMIO TUBULAR NORMALIZADO, TIPO MULTIDIRECCIONAL, DE ACERO GALVANIZADO EN CALIENTE, SEGÚN ISO 9001 |  |  | DIA | 27700 | 4 | 110800
|  |  |  | SUBTOTAL EQUIPO |  |  | 145048.93
3. MANO DE OBRA
| Descripción |  |  | Unidad | Vr. Unitario | Cantidad | Valor parcial
| CUADRILLA DE ALBAÑILERIA (AA1) |  |  | HC | 40914.569 | 15 | 613718.54
|  |  |  | SUBTOTAL MANO DE OBRA |  |  | 613718.54
| COSTO DIRECTO | [5 empty] | 1471612.53
| INCREMENTO POR DISTANCIA (F.I.D.) |  |  |  |  | 1% | 14716.13
| TOTAL COSTO DIRECTO + INCREMENTO POR DISTANCIA | [5 empty] | 1486328.66
| ADMINISTRACIÓN |  |  |  |  | 25% | 371582.17
| IMPREVISTOS |  |  |  |  | 1% | 14863.28
| UTILIDAD |  |  |  |  | 4% | 59453.14
| TOTAL COSTOS INDIRECTOS | [5 empty] | 445898.59
| TOTAL COSTOS ACTIVIDAD (INCLUYE AIU E INCREMENTO POR DISTANCIA) | [5 empty] | 1932227.25
OBSERVACIONES:
________________________________________
Realizó
________________________________________
Aprobó
|  |  | FORMATO |  |  | VERSIÓN: 1
CÓDIGO: M-PD-ID-F-001
| GOBERNACIÓN DE BOYACÁ - SECRETARÍA DE INFRAESTRUCTURA PÚBLICA |  |  |  |  | FECHA: 30/abril/2025
ANÁLISIS DE PRECIOS UNITARIOS
| No. CAPÍTULO | C A P Í T U L O
| 2 | E D I F I C A C I O N E S
| No. SUB-CAPÍTULO | S U B - C A P Í T U L O
| 2.08 | C U B I E R T A S
| REF. PRECIO GOB. BOYACÁ | DESCRIPCIÓN DE LA ACTIVIDAD |  |  |  |  | Unidad
2.08.33
| No. ÍTEM PRESUPUESTO | SUMINISTRO E INSTALACIÓN PERFILERIA METALICA PARA ESTRUCTURA DE CUBIERTA DE EDIFICACIONES. DIMENSIONES Y CALIBRES SEGÚN DISEÑO |  |  |  |  | KG
2.08.33
1. MATERIAL
| Descripción |  |  | Unidad | Valor Unitario | Cantidad | Valor parcial
| ANTICORROSIVO PRIMER |  |  | GL | 137419.5 | 0.001 | 137.42
| ACERO ESTRUCTURAL. ASTM A-36;A-500; A572. |  |  | KG | 8054.52 | 1.05 | 8457.246
| SOLDADURA 6011 X 1/8`` |  |  | KG | 15543.5 | 0.05 | 777.175
| DISCO CORTE DE METAL 7" |  |  | UND | 7445 | 0.1 | 744.5
|  |  |  | SUBTOTAL MATERIALES |  |  | 10116.34
2. EQUIPO
| Descripción |  |  | Unidad | Vr. Unitario | Cantidad | Valor parcial
| HERRAMIENTA Y EQUIPO MENOR (%M.O.) |  |  | % | 7596.38 | 5% | 379.82
| EQUIPO DE SOLDADURA |  |  | HORA | 14981 | 0.04 | 599.24
| EQUIPO DE CORTE DE ACERO INCLUYE CONSUMIBLES |  |  | DIA | 168299 | 0.01 | 1682.99
| ANDAMIO TUBULAR NORMALIZADO, TIPO MULTIDIRECCIONAL, DE ACERO GALVANIZADO EN CALIENTE, SEGÚN ISO 9001 |  |  | DIA | 27700 | 0.05 | 1385
|  |  |  | SUBTOTAL EQUIPO |  |  | 4047.05
3. MANO DE OBRA
| Descripción |  |  | Unidad | Vr. Unitario | Cantidad | Valor parcial
| CUADRILLA DE ESTRUCTURA METÁLICA (HH) |  |  | HC | 126606.3692 | 0.06 | 7596.38
|  |  |  | SUBTOTAL MANO DE OBRA |  |  | 7596.38
4. TRANSPORTE
| Descripción |  |  | Unidad | Vr. Unitario | Cantidad | Valor parcial
| TRANSPORTE ESTRUCTURA METALICA HASTA 100 KM |  |  | KG | 259 | 1.05 | 271.95
|  |  |  | SUBTOTAL TRANSPORTE |  |  | 271.95
| COSTO DIRECTO | [5 empty] | 22031.72
| INCREMENTO POR DISTANCIA (F.I.D.) | [5 empty] | 0
| TOTAL COSTO DIRECTO + INCREMENTO POR DISTANCIA | [5 empty] | 22031.72
| ADMINISTRACIÓN |  |  |  |  | 25% | 5507.93
| IMPREVISTOS |  |  |  |  | 1% | 220.32
| UTILIDAD |  |  |  |  | 4% | 881.27
| TOTAL COSTOS INDIRECTOS | [5 empty] | 6609.52
| TOTAL COSTOS ACTIVIDAD (INCLUYE AIU E INCREMENTO POR DISTANCIA) | [5 empty] | 28641.24
OBSERVACIONES:
________________________________________
Realizó
________________________________________
Aprobó
|  |  | FORMATO |  |  | VERSIÓN: 1
CÓDIGO: M-PD-ID-F-001
| GOBERNACIÓN DE BOYACÁ - SECRETARÍA DE INFRAESTRUCTURA PÚBLICA |  |  |  |  | FECHA: 30/abril/2025
ANÁLISIS DE PRECIOS UNITARIOS
| No. CAPÍTULO | C A P Í T U L O
| 2 | E D I F I C A C I O N E S
| No. SUB-CAPÍTULO | S U B - C A P Í T U L O
| 2.08 | C U B I E R T A S
| REF. PRECIO GOB. BOYACÁ | DESCRIPCIÓN DE LA ACTIVIDAD |  |  |  |  | Unidad
2.08.37
| No. ÍTEM PRESUPUESTO | SUMINISTRO E INSTALACIÓN TEJA TERMOACUSTICA TIPO TRAPEZOIDAL |  |  |  |  | M2
2.08.37
1. MATERIAL
| Descripción |  |  | Unidad | Valor Unitario | Cantidad | Valor parcial
| TEJA TERMOACUSTICA TIPO TRAPEZOIDAL |  |  | M2 | 56483 | 1.05 | 59307.15
| GANCHO DE FIJACION |  |  | UND | 675.51 | 4 | 2702.04
|  |  |  | SUBTOTAL MATERIALES |  |  | 62009.19
2. EQUIPO
| Descripción |  |  | Unidad | Vr. Unitario | Cantidad | Valor parcial
| HERRAMIENTA Y EQUIPO MENOR (%M.O.) |  |  | % | 23379.75 | 5% | 1168.99
| ANDAMIO TUBULAR NORMALIZADO, TIPO MULTIDIRECCIONAL, DE ACERO GALVANIZADO EN CALIENTE, SEGÚN ISO 9001 |  |  | DIA | 27700 | 0.069 | 1911.3
| TALADRO |  |  | HORA | 4621 | 0.05 | 231.05
|  |  |  | SUBTOTAL EQUIPO |  |  | 3311.34
3. MANO DE OBRA
| Descripción |  |  | Unidad | Vr. Unitario | Cantidad | Valor parcial
| CUADRILLA DE ALBAÑILERIA (AA) |  |  | HC | 29224.6919 | 0.8 | 23379.75
|  |  |  | SUBTOTAL MANO DE OBRA |  |  | 23379.75
| COSTO DIRECTO | [5 empty] | 88700.28
| INCREMENTO POR DISTANCIA (F.I.D.) |  |  |  |  | 1% | 887
| TOTAL COSTO DIRECTO + INCREMENTO POR DISTANCIA | [5 empty] | 89587.28
| ADMINISTRACIÓN |  |  |  |  | 25% | 22396.82
| IMPREVISTOS |  |  |  |  | 1% | 895.87
| UTILIDAD |  |  |  |  | 4% | 3583.5
| TOTAL COSTOS INDIRECTOS | [5 empty] | 26876.19
| TOTAL COSTOS ACTIVIDAD (INCLUYE AIU E INCREMENTO POR DISTANCIA) | [5 empty] | 116463.47
OBSERVACIONES:
________________________________________
Realizó
________________________________________
Aprobó
|  |  | FORMATO |  |  | VERSIÓN: 1
CÓDIGO: M-PD-ID-F-001
| GOBERNACIÓN DE BOYACÁ - SECRETARÍA DE INFRAESTRUCTURA PÚBLICA |  |  |  |  | FECHA: 30/abril/2025
ANÁLISIS DE PRECIOS UNITARIOS
| No. CAPÍTULO | C A P Í T U L O
| 2 | E D I F I C A C I O N E S
| No. SUB-CAPÍTULO | S U B - C A P Í T U L O
| 2.03 | E S T R U C T U R A S D E C O N C R E T O
| REF. PRECIO GOB. BOYACÁ | DESCRIPCIÓN DE LA ACTIVIDAD |  |  |  |  | Unidad
2.03.05
| No. ÍTEM PRESUPUESTO | VIGA CANAL EN CONCRETO IMPERMEABILZADO DE 21 MPa - (3000 PSI) |  |  |  |  | M3
2.03.05
1. MATERIAL
| Descripción |  |  | Unidad | Valor Unitario | Cantidad | Valor parcial
| REPISA ORDINARIO 3m. |  |  | ML | 5950 | 1.5 | 8925
| TABLA BURRA ORDINARIO X 3m. |  |  | ML | 11503.33 | 4 | 46013.32
| CONCRETO IMPERMEABILIZADO DE 21 Mpa. (3000 PSI) |  |  | M3 | 617573.9 | 1.03 | 636101.12
| GUADUA (TACO) 2.50m. X 3m. |  |  | UND | 7000 | 6 | 42000
| PUNTILLA CON Y SIN CABEZA 2 |  |  | LB | 5094.67 | 4.5 | 22926.02
|  |  |  | SUBTOTAL MATERIALES |  |  | 755965.46
2. EQUIPO
| Descripción |  |  | Unidad | Vr. Unitario | Cantidad | Valor parcial
| HERRAMIENTA Y EQUIPO MENOR (%M.O.) |  |  | % | 490974.83 | 5% | 24548.74
| VIBRADOR PORTÁTIL PARA CONCRETO |  |  | DIA | 89075 | 0.14 | 12470.5
| ANDAMIO TUBULAR NORMALIZADO, TIPO MULTIDIRECCIONAL, DE ACERO GALVANIZADO EN CALIENTE, SEGÚN ISO 9001 |  |  | DIA | 27700 | 4.1 | 113570
|  |  |  | SUBTOTAL EQUIPO |  |  | 150589.24
3. MANO DE OBRA
| Descripción |  |  | Unidad | Vr. Unitario | Cantidad | Valor parcial
| CUADRILLA DE ALBAÑILERIA (AA1) |  |  | HC | 40914.569 | 12 | 490974.83
|  |  |  | SUBTOTAL MANO DE OBRA |  |  | 490974.83
| COSTO DIRECTO | [5 empty] | 1397529.53
| INCREMENTO POR DISTANCIA (F.I.D.) |  |  |  |  | 1% | 13975.29
| TOTAL COSTO DIRECTO + INCREMENTO POR DISTANCIA | [5 empty] | 1411504.82
| ADMINISTRACIÓN |  |  |  |  | 25% | 352876.21
| IMPREVISTOS |  |  |  |  | 1% | 14115.04
| UTILIDAD |  |  |  |  | 4% | 56460.19
| TOTAL COSTOS INDIRECTOS | [5 empty] | 423451.44
| TOTAL COSTOS ACTIVIDAD (INCLUYE AIU E INCREMENTO POR DISTANCIA) | [5 empty] | 1834956.26
OBSERVACIONES:
________________________________________
Realizó
________________________________________
Aprobó
|  |  | FORMATO |  |  | VERSIÓN: 1
CÓDIGO: M-PD-ID-F-001
| GOBERNACIÓN DE BOYACÁ - SECRETARÍA DE INFRAESTRUCTURA PÚBLICA |  |  |  |  | FECHA: 30/abril/2025
ANÁLISIS DE PRECIOS UNITARIOS
| No. CAPÍTULO | C A P Í T U L O
| 3 | I N F R A E S T R U C T U R A V I A L
| No. SUB-CAPÍTULO | S U B - C A P Í T U L O
| 3.13 | V A R I O S ( V Í A S ).
| REF. PRECIO GOB. BOYACÁ | DESCRIPCIÓN DE LA ACTIVIDAD |  |  |  |  | Unidad
3.13.28
| No. ÍTEM PRESUPUESTO | SUMINISTRO E INSTALACIÓN DE ESMALTE SINTÉTICO PARA ESTRUCTURA METALICA. (INCLUYE BASE EN ANTICORROSIVO). |  |  |  |  | KG
3.13.28
1. MATERIAL
| Descripción |  |  | Unidad | Valor Unitario | Cantidad | Valor parcial
| ANTICORROSIVO PRIMER |  |  | GL | 137419.5 | 0.003 | 412.26
| PINTURA ESMALTE SINTETICO TIPO I |  |  | GL | 92883.33 | 0.005 | 464.42
|  |  |  | SUBTOTAL MATERIALES |  |  | 876.68
2. EQUIPO
| Descripción |  |  | Unidad | Vr. Unitario | Cantidad | Valor parcial
| HERRAMIENTA Y EQUIPO MENOR (%M.O.) |  |  | % | 981.95 | 5% | 49.1
| COMPRESOR DE AIRE PORTÁTIL CON ACCESORIOS |  |  | HORA | 53840 | 0.00099998 | 53.84
| ANDAMIO TUBULAR NORMALIZADO, TIPO MULTIDIRECCIONAL, DE ACERO GALVANIZADO EN CALIENTE, SEGÚN ISO 9001 |  |  | DIA | 27700 | 0.08 | 2216
|  |  |  | SUBTOTAL EQUIPO |  |  | 2318.94
3. MANO DE OBRA
| Descripción |  |  | Unidad | Vr. Unitario | Cantidad | Valor parcial
| CUADRILLA DE PINTURAS Y ESTUCOS (CC) |  |  | HC | 49097.4811 | 0.02 | 981.95
|  |  |  | SUBTOTAL MANO DE OBRA |  |  | 981.95
| COSTO DIRECTO | [5 empty] | 4177.57
| INCREMENTO POR DISTANCIA (F.I.D.) |  |  |  |  | 1% | 41.78
| TOTAL COSTO DIRECTO + INCREMENTO POR DISTANCIA | [5 empty] | 4219.35
| ADMINISTRACIÓN |  |  |  |  | 25% | 1054.84
| IMPREVISTOS |  |  |  |  | 1% | 42.19
| UTILIDAD |  |  |  |  | 4% | 168.77
| TOTAL COSTOS INDIRECTOS | [5 empty] | 1265.8
| TOTAL COSTOS ACTIVIDAD (INCLUYE AIU E INCREMENTO POR DISTANCIA) | [5 empty] | 5485.15
OBSERVACIONES:
________________________________________
Realizó
________________________________________
Aprobó
|  |  | FORMATO |  |  | VERSIÓN: 1
CÓDIGO: M-PD-ID-F-001
| GOBERNACIÓN DE BOYACÁ - SECRETARÍA DE INFRAESTRUCTURA PÚBLICA |  |  |  |  | FECHA: 30/abril/2025
ANÁLISIS DE PRECIOS UNITARIOS
| No. CAPÍTULO | C A P Í T U L O
| 2 | E D I F I C A C I O N E S
| No. SUB-CAPÍTULO | S U B - C A P Í T U L O
| 2.04 | M A M P O S T E R I A
| REF. PRECIO GOB. BOYACÁ | DESCRIPCIÓN DE LA ACTIVIDAD |  |  |  |  | Unidad
2.04.20
| No. ÍTEM PRESUPUESTO | MURO EN MAMPOSTERÍA DE LADRILLO ESTRUCTURAL E = 0.15 M. |  |  |  |  | M2
2.04.20
1. MATERIAL
| Descripción |  |  | Unidad | Valor Unitario | Cantidad | Valor parcial
| ARENA LAVADA DE PEÑA |  |  | M3 | 114240 | 0.04 | 4569.6
| CEMENTO GRIS |  |  | KG | 670 | 18 | 12060
| LADRILLO PORTANTE PRENSADO (TIPO SANTAFÉ O SIMILAR) |  |  | UND | 1850 | 48 | 88800
| AGUA |  |  | L | 3.65 | 10 | 36.5
| ADITIVO IMPERMEABILIZANTE, SELLANTE DE FILTRACIONES (TIPO SIKA 2 O SIMILAR X 2.5 KG). |  |  | KG | 52180 | 0.3 | 15654
|  |  |  | SUBTOTAL MATERIALES |  |  | 121120.1
2. EQUIPO
| Descripción |  |  | Unidad | Vr. Unitario | Cantidad | Valor parcial
| HERRAMIENTA Y EQUIPO MENOR (%M.O.) |  |  | % | 40914.57 | 5% | 2045.73
| ANDAMIO TUBULAR NORMALIZADO, TIPO MULTIDIRECCIONAL, DE ACERO GALVANIZADO EN CALIENTE, SEGÚN ISO 9001 |  |  | DIA | 27700 | 0.08 | 2216
|  |  |  | SUBTOTAL EQUIPO |  |  | 4261.73
3. MANO DE OBRA
| Descripción |  |  | Unidad | Vr. Unitario | Cantidad | Valor parcial
| CUADRILLA DE ALBAÑILERIA (AA) |  |  | HC | 29224.6919 | 1.4 | 40914.57
|  |  |  | SUBTOTAL MANO DE OBRA |  |  | 40914.57
| COSTO DIRECTO | [5 empty] | 166296.4
| INCREMENTO POR DISTANCIA (F.I.D.) |  |  |  |  | 1% | 1662.96
| TOTAL COSTO DIRECTO + INCREMENTO POR DISTANCIA | [5 empty] | 167959.36
| ADMINISTRACIÓN |  |  |  |  | 25% | 41989.84
| IMPREVISTOS |  |  |  |  | 1% | 1679.6
| UTILIDAD |  |  |  |  | 4% | 6718.37
| TOTAL COSTOS INDIRECTOS | [5 empty] | 50387.81
| TOTAL COSTOS ACTIVIDAD (INCLUYE AIU E INCREMENTO POR DISTANCIA) | [5 empty] | 218347.17
OBSERVACIONES:
________________________________________
Realizó
________________________________________
Aprobó
|  |  | FORMATO |  |  | VERSIÓN: 1
CÓDIGO: M-PD-ID-F-001
| GOBERNACIÓN DE BOYACÁ - SECRETARÍA DE INFRAESTRUCTURA PÚBLICA |  |  |  |  | FECHA: 30/abril/2025
ANÁLISIS DE PRECIOS UNITARIOS
| No. CAPÍTULO | C A P Í T U L O
| 2 | E D I F I C A C I O N E S
| No. SUB-CAPÍTULO | S U B - C A P Í T U L O
| 2.04 | M A M P O S T E R I A
| REF. PRECIO GOB. BOYACÁ | DESCRIPCIÓN DE LA ACTIVIDAD |  |  |  |  | Unidad
2.04.09
| No. ÍTEM PRESUPUESTO | MESONES EN CONCRETO A = 0.60 M. 17.5 MPa - (2500 PSI) INCLUYE REFUERZO, E = 0.10 M. |  |  |  |  | M3
2.04.09
1. MATERIAL
| Descripción |  |  | Unidad | Valor Unitario | Cantidad | Valor parcial
| ALAMBRE NEGRO NO.18 (RECOCIDO) |  |  | KG | 6328 | 0.24 | 1518.72
| ACERO DE REFUERZO F`y = 60000 PSI |  |  | KG | 4558.67 | 8 | 36469.36
| CONCRETO SIMPLE DE 17.5 Mpa. (2500 PSI) |  |  | M3 | 503770.05 | 0.11 | 55414.71
| MADERA TABLA (10 cm X 2 cm.) |  |  | ML | 7250 | 1 | 7250
| PUNTILLA CON Y SIN CABEZA 1 |  |  | LB | 5094.67 | 0.2 | 1018.93
| REPISA ORDINARIO 3m. |  |  | ML | 5950 | 1 | 5950
|  |  |  | SUBTOTAL MATERIALES |  |  | 107621.72
2. EQUIPO
| Descripción |  |  | Unidad | Vr. Unitario | Cantidad | Valor parcial
| HERRAMIENTA Y EQUIPO MENOR (%M.O.) |  |  | % | 75984.2 | 5% | 3799.21
|  |  |  | SUBTOTAL EQUIPO |  |  | 3799.21
3. MANO DE OBRA
| Descripción |  |  | Unidad | Vr. Unitario | Cantidad | Valor parcial
| CUADRILLA DE ALBAÑILERIA (AA) |  |  | HC | 29224.6919 | 2.6 | 75984.2
|  |  |  | SUBTOTAL MANO DE OBRA |  |  | 75984.2
| COSTO DIRECTO | [5 empty] | 187405.13
| INCREMENTO POR DISTANCIA (F.I.D.) |  |  |  |  | 1% | 1874.05
| TOTAL COSTO DIRECTO + INCREMENTO POR DISTANCIA | [5 empty] | 189279.18
| ADMINISTRACIÓN |  |  |  |  | 25% | 47319.8
| IMPREVISTOS |  |  |  |  | 1% | 1892.79
| UTILIDAD |  |  |  |  | 4% | 7571.17
| TOTAL COSTOS INDIRECTOS | [5 empty] | 56783.76
| TOTAL COSTOS ACTIVIDAD (INCLUYE AIU E INCREMENTO POR DISTANCIA) | [5 empty] | 246062.94
OBSERVACIONES:
________________________________________
Realizó
________________________________________
Aprobó
|  |  | FORMATO |  |  | VERSIÓN: 1
CÓDIGO: M-PD-ID-F-001
| GOBERNACIÓN DE BOYACÁ - SECRETARÍA DE INFRAESTRUCTURA PÚBLICA |  |  |  |  | FECHA: 30/abril/2025
ANÁLISIS DE PRECIOS UNITARIOS
| No. CAPÍTULO | C A P Í T U L O
| 2 | E D I F I C A C I O N E S
| No. SUB-CAPÍTULO | S U B - C A P Í T U L O
| 2.05 | P I S O S - B A S E S - A C A B A D O S
| REF. PRECIO GOB. BOYACÁ | DESCRIPCIÓN DE LA ACTIVIDAD |  |  |  |  | Unidad
2.05.27
| No. ÍTEM PRESUPUESTO | POYOS EN CONCRETO DE 17.5 (2500 PSI) PARA COCINA Y BASE DE MUEBLES.(A = 60 CM. E = 8 CM). |  |  |  |  | M2
2.05.27
1. MATERIAL
| Descripción |  |  | Unidad | Valor Unitario | Cantidad | Valor parcial
| CONCRETO SIMPLE DE 17.5 Mpa. (2500 PSI) |  |  | M3 | 503770.05 | 0.08 | 40301.6
| TABLA CHAPA DE 25 cm. X 2 cm. (ORDINARIO) |  |  | ML | 7933.33 | 1 | 7933.33
|  |  |  | SUBTOTAL MATERIALES |  |  | 48234.93
2. EQUIPO
| Descripción |  |  | Unidad | Vr. Unitario | Cantidad | Valor parcial
| HERRAMIENTA Y EQUIPO MENOR (%M.O.) |  |  | % | 26302.22 | 5% | 1315.11
|  |  |  | SUBTOTAL EQUIPO |  |  | 1315.11
3. MANO DE OBRA
| Descripción |  |  | Unidad | Vr. Unitario | Cantidad | Valor parcial
| CUADRILLA DE ALBAÑILERIA (AA) |  |  | HC | 29224.6919 | 0.9 | 26302.22
|  |  |  | SUBTOTAL MANO DE OBRA |  |  | 26302.22
| COSTO DIRECTO | [5 empty] | 75852.26
| INCREMENTO POR DISTANCIA (F.I.D.) |  |  |  |  | 1% | 758.52
| TOTAL COSTO DIRECTO + INCREMENTO POR DISTANCIA | [5 empty] | 76610.78
| ADMINISTRACIÓN |  |  |  |  | 25% | 19152.7
| IMPREVISTOS |  |  |  |  | 1% | 766.1
| UTILIDAD |  |  |  |  | 4% | 3064.44
| TOTAL COSTOS INDIRECTOS | [5 empty] | 22983.24
| TOTAL COSTOS ACTIVIDAD (INCLUYE AIU E INCREMENTO POR DISTANCIA) | [5 empty] | 99594.02
OBSERVACIONES:
________________________________________
Realizó
________________________________________
Aprobó
|  |  | FORMATO |  |  | VERSIÓN: 1
CÓDIGO: M-PD-ID-F-001
| GOBERNACIÓN DE BOYACÁ - SECRETARÍA DE INFRAESTRUCTURA PÚBLICA |  |  |  |  | FECHA: 30/abril/2025
ANÁLISIS DE PRECIOS UNITARIOS
| No. CAPÍTULO | C A P Í T U L O
| 2 | E D I F I C A C I O N E S
| No. SUB-CAPÍTULO | S U B - C A P Í T U L O
| 2.03 | E S T R U C T U R A S D E C O N C R E T O
| REF. PRECIO GOB. BOYACÁ | DESCRIPCIÓN DE LA ACTIVIDAD |  |  |  |  | Unidad
2.03.31
| No. ÍTEM PRESUPUESTO | VIGA DE AMARRE SOBRE MURO DE 21 MPa - (3000 PSI). |  |  |  |  | M3
2.03.31
1. MATERIAL
| Descripción |  |  | Unidad | Valor Unitario | Cantidad | Valor parcial
| ALAMBRE NEGRO NO.18 (RECOCIDO) |  |  | KG | 6328 | 2 | 12656
| CONCRETO SIMPLE DE 21 Mpa. (3000 PSI) |  |  | M3 | 556652.91 | 1.03 | 573352.5
| REPISA ORDINARIO 3m. |  |  | ML | 5950 | 3.11 | 18504.5
| TABLA BURRA ORDINARIO X 3m. |  |  | ML | 11503.33 | 3.52 | 40491.72
| PUNTILLA CON Y SIN CABEZA 1 |  |  | LB | 5094.67 | 1.57 | 7998.63
|  |  |  | SUBTOTAL MATERIALES |  |  | 653003.35
2. EQUIPO
| Descripción |  |  | Unidad | Vr. Unitario | Cantidad | Valor parcial
| HERRAMIENTA Y EQUIPO MENOR (%M.O.) |  |  | % | 409145.69 | 5% | 20457.28
| VIBRADOR PORTÁTIL PARA CONCRETO |  |  | DIA | 89075 | 0.04 | 3563
| ANDAMIO TUBULAR NORMALIZADO, TIPO MULTIDIRECCIONAL, DE ACERO GALVANIZADO EN CALIENTE, SEGÚN ISO 9001 |  |  | DIA | 27700 | 0.05 | 1385
|  |  |  | SUBTOTAL EQUIPO |  |  | 25405.28
3. MANO DE OBRA
| Descripción |  |  | Unidad | Vr. Unitario | Cantidad | Valor parcial
| CUADRILLA DE ALBAÑILERIA (AA1) |  |  | HC | 40914.569 | 10 | 409145.69
|  |  |  | SUBTOTAL MANO DE OBRA |  |  | 409145.69
| COSTO DIRECTO | [5 empty] | 1087554.32
| INCREMENTO POR DISTANCIA (F.I.D.) |  |  |  |  | 1% | 10875.54
| TOTAL COSTO DIRECTO + INCREMENTO POR DISTANCIA | [5 empty] | 1098429.86
| ADMINISTRACIÓN |  |  |  |  | 25% | 274607.47
| IMPREVISTOS |  |  |  |  | 1% | 10984.3
| UTILIDAD |  |  |  |  | 4% | 43937.19
| TOTAL COSTOS INDIRECTOS | [5 empty] | 329528.96
| TOTAL COSTOS ACTIVIDAD (INCLUYE AIU E INCREMENTO POR DISTANCIA) | [5 empty] | 1427958.82
OBSERVACIONES:
________________________________________
Realizó
________________________________________
Aprobó
|  |  | FORMATO |  |  | VERSIÓN: 1
CÓDIGO: M-PD-ID-F-001
| GOBERNACIÓN DE BOYACÁ - SECRETARÍA DE INFRAESTRUCTURA PÚBLICA |  |  |  |  | FECHA: 30/abril/2025
ANÁLISIS DE PRECIOS UNITARIOS
| No. CAPÍTULO | C A P Í T U L O
| 1 | C O N C R E T O S , M O R T E R O S Y P A Ñ E T E S ( B Á S I C O S )
| No. SUB-CAPÍTULO | S U B - C A P Í T U L O
| 1.03 | P A Ñ E T E S
| No. ÍTEM PRECIOS GOBER | DESCRIPCIÓN DE LA ACTIVIDAD |  |  |  |  | Unidad
1.03.12
| REF. PRECIO GOB. BOYACÁ | PAÑETE LISO MUROS 1:4 |  |  |  |  | M2
1.03.12
1. MATERIAL
| Descripción |  |  | Unidad | Valor Unitario | Cantidad | Valor parcial
| MORTERO 1:4 |  |  | M3 | 484893.26 | 0.025 | 12122.33
|  |  |  | SUBTOTAL MATERIALES |  |  | 12122.33
2. EQUIPO
| Descripción |  |  | Unidad | Vr. Unitario | Cantidad | Valor parcial
| HERRAMIENTA Y EQUIPO MENOR (%M.O.) |  |  | % | 20457.28 | 5% | 1022.86
| ANDAMIO TUBULAR NORMALIZADO, TIPO MULTIDIRECCIONAL, DE ACERO GALVANIZADO EN CALIENTE, SEGÚN ISO 9001 |  |  | DIA | 27700 | 0.08 | 2216
|  |  |  | SUBTOTAL EQUIPO |  |  | 3238.86
3. MANO DE OBRA
| Descripción |  |  | Unidad | Vr. Unitario | Cantidad | Valor parcial
| CUADRILLA DE ALBAÑILERIA (AA) |  |  | HC | 29224.6919 | 0.7 | 20457.28
|  |  |  | SUBTOTAL MANO DE OBRA |  |  | 20457.28
| COSTO DIRECTO | [5 empty] | 35818.47
| INCREMENTO POR DISTANCIA (F.I.D.) |  |  |  |  | 1% | 358.18
| TOTAL COSTO DIRECTO + INCREMENTO POR DISTANCIA | [5 empty] | 36176.65
| ADMINISTRACIÓN |  |  |  |  | 25% | 9044.16
| IMPREVISTOS |  |  |  |  | 1% | 361.77
| UTILIDAD |  |  |  |  | 4% | 1447.07
| TOTAL COSTOS INDIRECTOS | [5 empty] | 10853
| TOTAL COSTOS ACTIVIDAD (INCLUYE AIU E INCREMENTO POR DISTANCIA) | [5 empty] | 47029.65
OBSERVACIONES:
________________________________________
Realizó
________________________________________
Aprobó
|  |  | FORMATO |  |  | VERSIÓN: 1
CÓDIGO: M-PD-ID-F-001
| GOBERNACIÓN DE BOYACÁ - SECRETARÍA DE INFRAESTRUCTURA PÚBLICA |  |  |  |  | FECHA: 30/abril/2025
ANÁLISIS DE PRECIOS UNITARIOS
| No. CAPÍTULO | C A P Í T U L O
| 1 | C O N C R E T O S , M O R T E R O S Y P A Ñ E T E S ( B Á S I C O S )
| No. SUB-CAPÍTULO | S U B - C A P Í T U L O
| 1.03 | P A Ñ E T E S
| No. ÍTEM PRECIOS GOBER | DESCRIPCIÓN DE LA ACTIVIDAD |  |  |  |  | Unidad
1.03.07
| REF. PRECIO GOB. BOYACÁ | PAÑETE IMPERMEABILIZADO 1:3 |  |  |  |  | M2
1.03.07
1. MATERIAL
| Descripción |  |  | Unidad | Valor Unitario | Cantidad | Valor parcial
| MORTERO 1:3 IMPERMEABILIZADO |  |  | M3 | 713708.61 | 0.02 | 14274.17
|  |  |  | SUBTOTAL MATERIALES |  |  | 14274.17
2. EQUIPO
| Descripción |  |  | Unidad | Vr. Unitario | Cantidad | Valor parcial
| HERRAMIENTA Y EQUIPO MENOR (%M.O.) |  |  | % | 20457.28 | 5% | 1022.86
| ANDAMIO TUBULAR NORMALIZADO, TIPO MULTIDIRECCIONAL, DE ACERO GALVANIZADO EN CALIENTE, SEGÚN ISO 9001 |  |  | DIA | 27700 | 0.1 | 2770
|  |  |  | SUBTOTAL EQUIPO |  |  | 3792.86
3. MANO DE OBRA
| Descripción |  |  | Unidad | Vr. Unitario | Cantidad | Valor parcial
| CUADRILLA DE ALBAÑILERIA (AA) |  |  | HC | 29224.6919 | 0.7 | 20457.28
|  |  |  | SUBTOTAL MANO DE OBRA |  |  | 20457.28
| COSTO DIRECTO | [5 empty] | 38524.31
| INCREMENTO POR DISTANCIA (F.I.D.) |  |  |  |  | 1% | 385.24
| TOTAL COSTO DIRECTO + INCREMENTO POR DISTANCIA | [5 empty] | 38909.55
| ADMINISTRACIÓN |  |  |  |  | 25% | 9727.39
| IMPREVISTOS |  |  |  |  | 1% | 389.1
| UTILIDAD |  |  |  |  | 4% | 1556.38
| TOTAL COSTOS INDIRECTOS | [5 empty] | 11672.87
| TOTAL COSTOS ACTIVIDAD (INCLUYE AIU E INCREMENTO POR DISTANCIA) | [5 empty] | 50582.42
OBSERVACIONES:
________________________________________
Realizó
________________________________________
Aprobó
|  |  | FORMATO |  |  | VERSIÓN: 1
CÓDIGO: M-PD-ID-F-001
| GOBERNACIÓN DE BOYACÁ - SECRETARÍA DE INFRAESTRUCTURA PÚBLICA |  |  |  |  | FECHA: 30/abril/2025
ANÁLISIS DE PRECIOS UNITARIOS
| No. CAPÍTULO | C A P Í T U L O
| 1 | C O N C R E T O S , M O R T E R O S Y P A Ñ E T E S ( B Á S I C O S )
| No. SUB-CAPÍTULO | S U B - C A P Í T U L O
| 1.03 | P A Ñ E T E S
| No. ÍTEM PRECIOS GOBER | DESCRIPCIÓN DE LA ACTIVIDAD |  |  |  |  | Unidad
1.03.01
| REF. PRECIO GOB. BOYACÁ | FILOS Y DILATACIONES EN PAÑETES |  |  |  |  | ML
1.03.01
1. MATERIAL
| Descripción |  |  | Unidad | Valor Unitario | Cantidad | Valor parcial
| MORTERO 1:4 |  |  | M3 | 484893.26 | 0.01 | 4848.93
|  |  |  | SUBTOTAL MATERIALES |  |  | 4848.93
2. EQUIPO
| Descripción |  |  | Unidad | Vr. Unitario | Cantidad | Valor parcial
| HERRAMIENTA Y EQUIPO MENOR (%M.O.) |  |  | % | 7306.17 | 5% | 365.31
| ANDAMIO TUBULAR NORMALIZADO, TIPO MULTIDIRECCIONAL, DE ACERO GALVANIZADO EN CALIENTE, SEGÚN ISO 9001 |  |  | DIA | 27700 | 0.01 | 277
|  |  |  | SUBTOTAL EQUIPO |  |  | 642.31
3. MANO DE OBRA
| Descripción |  |  | Unidad | Vr. Unitario | Cantidad | Valor parcial
| CUADRILLA DE ALBAÑILERIA (AA) |  |  | HC | 29224.6919 | 0.25 | 7306.17
|  |  |  | SUBTOTAL MANO DE OBRA |  |  | 7306.17
| COSTO DIRECTO | [5 empty] | 12797.41
| INCREMENTO POR DISTANCIA (F.I.D.) |  |  |  |  | 0% | 0
| TOTAL COSTO DIRECTO + INCREMENTO POR DISTANCIA | [5 empty] | 12797.41
| ADMINISTRACIÓN |  |  |  |  | 25% | 3199.35
| IMPREVISTOS |  |  |  |  | 1% | 127.97
| UTILIDAD |  |  |  |  | 4% | 511.9
| TOTAL COSTOS INDIRECTOS | [5 empty] | 3839.22
| TOTAL COSTOS ACTIVIDAD (INCLUYE AIU E INCREMENTO POR DISTANCIA) | [5 empty] | 16636.63
OBSERVACIONES:
________________________________________
Realizó
________________________________________
Aprobó
|  |  | FORMATO |  |  | VERSIÓN: 1
CÓDIGO: M-PD-ID-F-001
| GOBERNACIÓN DE BOYACÁ - SECRETARÍA DE INFRAESTRUCTURA PÚBLICA |  |  |  |  | FECHA: 30/abril/2025
ANÁLISIS DE PRECIOS UNITARIOS
| No. CAPÍTULO | C A P Í T U L O
| 2 | E D I F I C A C I O N E S
| No. SUB-CAPÍTULO | S U B - C A P Í T U L O
| 2.05 | P I S O S - B A S E S - A C A B A D O S
| REF. PRECIO GOB. BOYACÁ | DESCRIPCIÓN DE LA ACTIVIDAD |  |  |  |  | Unidad
2.05.03
| No. ÍTEM PRESUPUESTO | ALISTADO DE PISO 1:3 IMPERMEABILIZADO, E = 4.0 CM. |  |  |  |  | M2
2.05.03
1. MATERIAL
| Descripción |  |  | Unidad | Valor Unitario | Cantidad | Valor parcial
| MORTERO 1:3 IMPERMEABILIZADO |  |  | M3 | 713708.61 | 0.04 | 28548.34
|  |  |  | SUBTOTAL MATERIALES |  |  | 28548.34
2. EQUIPO
| Descripción |  |  | Unidad | Vr. Unitario | Cantidad | Valor parcial
| HERRAMIENTA Y EQUIPO MENOR (%M.O.) |  |  | % | 14612.35 | 5% | 730.62
|  |  |  | SUBTOTAL EQUIPO |  |  | 730.62
3. MANO DE OBRA
| Descripción |  |  | Unidad | Vr. Unitario | Cantidad | Valor parcial
| CUADRILLA DE ALBAÑILERIA (AA) |  |  | HC | 29224.6919 | 0.5 | 14612.35
|  |  |  | SUBTOTAL MANO DE OBRA |  |  | 14612.35
| COSTO DIRECTO | [5 empty] | 43891.31
| INCREMENTO POR DISTANCIA (F.I.D.) |  |  |  |  | 1% | 438.91
| TOTAL COSTO DIRECTO + INCREMENTO POR DISTANCIA | [5 empty] | 44330.22
| ADMINISTRACIÓN |  |  |  |  | 25% | 11082.56
| IMPREVISTOS |  |  |  |  | 1% | 443.3
| UTILIDAD |  |  |  |  | 4% | 1773.21
| TOTAL COSTOS INDIRECTOS | [5 empty] | 13299.07
| TOTAL COSTOS ACTIVIDAD (INCLUYE AIU E INCREMENTO POR DISTANCIA) | [5 empty] | 57629.29
OBSERVACIONES:
________________________________________
Realizó
________________________________________
Aprobó
|  |  | FORMATO |  |  | VERSIÓN: 1
CÓDIGO: M-PD-ID-F-001
| GOBERNACIÓN DE BOYACÁ - SECRETARÍA DE INFRAESTRUCTURA PÚBLICA |  |  |  |  | FECHA: 30/abril/2025
ANÁLISIS DE PRECIOS UNITARIOS
| No. CAPÍTULO | C A P Í T U L O
| 2 | E D I F I C A C I O N E S
| No. SUB-CAPÍTULO | S U B - C A P Í T U L O
| 2.05 | P I S O S - B A S E S - A C A B A D O S
| REF. PRECIO GOB. BOYACÁ | DESCRIPCIÓN DE LA ACTIVIDAD |  |  |  |  | Unidad
2.05.19
| No. ÍTEM PRESUPUESTO | PISO EN CERÁMICA |  |  |  |  | M2
2.05.19
1. MATERIAL
| Descripción |  |  | Unidad | Valor Unitario | Cantidad | Valor parcial
| PEGANTE CERÁMICO (PEGACOR O SIMILAR) |  |  | KG | 1344 | 5 | 6720
| BOQUILLA PARA JUNTAS |  |  | KG | 6966.63 | 0.25 | 1741.66
| PISO CERÁMICO DE 50 X 50 |  |  | M2 | 41066.33 | 1.05 | 43119.65
| NIVELADOR PLASTICO REUTILIZABLE |  |  | UND | 1398 | 2 | 2796
| JUNTA PLASTICA PARA ENCAPE 3 MM |  |  | UND | 41.73 | 3 | 125.19
|  |  |  | SUBTOTAL MATERIALES |  |  | 54502.5
2. EQUIPO
| Descripción |  |  | Unidad | Vr. Unitario | Cantidad | Valor parcial
| HERRAMIENTA Y EQUIPO MENOR (%M.O.) |  |  | % | 35069.63 | 5% | 1753.484
|  |  |  | SUBTOTAL EQUIPO |  |  | 1753.484
3. MANO DE OBRA
| Descripción |  |  | Unidad | Vr. Unitario | Cantidad | Valor parcial
| CUADRILLA DE ALBAÑILERIA (AA) |  |  | HC | 29224.6919 | 1.2 | 35069.63
|  |  |  | SUBTOTAL MANO DE OBRA |  |  | 35069.63
| COSTO DIRECTO | [5 empty] | 91325.61
| INCREMENTO POR DISTANCIA (F.I.D.) |  |  |  |  | 1% | 913.25
| TOTAL COSTO DIRECTO + INCREMENTO POR DISTANCIA | [5 empty] | 92238.86
| ADMINISTRACIÓN |  |  |  |  | 25% | 23059.71
| IMPREVISTOS |  |  |  |  | 1% | 922.39
| UTILIDAD |  |  |  |  | 4% | 3689.55
| TOTAL COSTOS INDIRECTOS | [5 empty] | 27671.65
| TOTAL COSTOS ACTIVIDAD (INCLUYE AIU E INCREMENTO POR DISTANCIA) | [5 empty] | 119910.51
OBSERVACIONES:
________________________________________
Realizó
________________________________________
Aprobó
|  |  | FORMATO |  |  | VERSIÓN: 1
CÓDIGO: M-PD-ID-F-001
| GOBERNACIÓN DE BOYACÁ - SECRETARÍA DE INFRAESTRUCTURA PÚBLICA |  |  |  |  | FECHA: 30/abril/2025
ANÁLISIS DE PRECIOS UNITARIOS
| No. CAPÍTULO | C A P Í T U L O
| 2 | E D I F I C A C I O N E S
| No. SUB-CAPÍTULO | S U B - C A P Í T U L O
| 2.05 | P I S O S - B A S E S - A C A B A D O S
| REF. PRECIO GOB. BOYACÁ | DESCRIPCIÓN DE LA ACTIVIDAD |  |  |  |  | Unidad
2.05.33
| No. ÍTEM PRESUPUESTO | SUMINISTRO E INSTALACIÓN DE GUARDAESCOBA EN BALDOSÍN DE GRANITO DE H = 7.0 A 8.0 CM. |  |  |  |  | ML
2.05.33
1. MATERIAL
| Descripción |  |  | Unidad | Valor Unitario | Cantidad | Valor parcial
| BALDOSIN DE GRANITO DE 30 X 30 CM. E = 1.7 CM. |  |  | M2 | 72950 | 0.15 | 10942.5
| CEMENTO BLANCO |  |  | KG | 2047.5 | 4 | 8190
| MARMOLINA (BULTO X 40 KG.) |  |  | KG | 1168.5 | 6 | 7011
| MINERAL PARA PISOS |  |  | LB | 10950 | 0.1 | 1095
|  |  |  | SUBTOTAL MATERIALES |  |  | 27238.5
2. EQUIPO
| Descripción |  |  | Unidad | Vr. Unitario | Cantidad | Valor parcial
| HERRAMIENTA Y EQUIPO MENOR (%M.O.) |  |  | % | 17534.82 | 5% | 876.74
|  |  |  | SUBTOTAL EQUIPO |  |  | 876.74
3. MANO DE OBRA
| Descripción |  |  | Unidad | Vr. Unitario | Cantidad | Valor parcial
| CUADRILLA DE ALBAÑILERIA (AA) |  |  | HC | 29224.6919 | 0.6 | 17534.82
|  |  |  | SUBTOTAL MANO DE OBRA |  |  | 17534.82
| COSTO DIRECTO | [5 empty] | 45650.06
| INCREMENTO POR DISTANCIA (F.I.D.) |  |  |  |  | 1% | 456.5
| TOTAL COSTO DIRECTO + INCREMENTO POR DISTANCIA | [5 empty] | 46106.56
| ADMINISTRACIÓN |  |  |  |  | 25% | 11526.64
| IMPREVISTOS |  |  |  |  | 1% | 461.07
| UTILIDAD |  |  |  |  | 4% | 1844.26
| TOTAL COSTOS INDIRECTOS | [5 empty] | 13831.97
| TOTAL COSTOS ACTIVIDAD (INCLUYE AIU E INCREMENTO POR DISTANCIA) | [5 empty] | 59938.53
OBSERVACIONES:
________________________________________
Realizó
________________________________________
Aprobó
|  |  | FORMATO |  |  | VERSIÓN: 1
CÓDIGO: M-PD-ID-F-001
| GOBERNACIÓN DE BOYACÁ - SECRETARÍA DE INFRAESTRUCTURA PÚBLICA |  |  |  |  | FECHA: 30/abril/2025
ANÁLISIS DE PRECIOS UNITARIOS
| No. CAPÍTULO | C A P Í T U L O
| 2 | E D I F I C A C I O N E S
| No. SUB-CAPÍTULO | S U B - C A P Í T U L O
| 2.15 | C A R P I N T E R Í A M E T Á L I C A
| REF. PRECIO GOB. BOYACÁ | DESCRIPCIÓN DE LA ACTIVIDAD |  |  |  |  | Unidad
2.15.12
| No. ÍTEM PRESUPUESTO | SUMINSITRO E INSTALACIÓN DE VENTANA EN LÁMINA COLD ROLLED CAL.18 CON VIDRIO. (INCLUYE ANTICORROSIVO). |  |  |  |  | M2
2.15.12
1. MATERIAL
| Descripción |  |  | Unidad | Valor Unitario | Cantidad | Valor parcial
| ANGULO 3/4" X 1/8" |  |  | ML | 3237.99 | 2 | 6475.98
| VIDRIO INCOLORO DE 5 MM. |  |  | M2 | 80000 | 1 | 80000
| BISAGRA COMUN 2`` |  |  | UND | 2250 | 2 | 4500
| LÁMINA COLD ROLLED CAL 18. DE 2 X 1 |  |  | UND | 108441.33 | 0.4 | 43376.53
| MANIJA PARA VENTANA |  |  | UND | 2260.5 | 1 | 2260.5
| ANTICORROSIVO PRIMER |  |  | GL | 137419.5 | 0.23 | 31606.49
| SOLDADURA ELECTRICA. |  |  | KG | 22149.33 | 0.16 | 3543.89
| DISCO CORTE DE METAL 7" |  |  | UND | 7445 | 0.2 | 1489
|  |  |  | SUBTOTAL MATERIALES |  |  | 173252.39
2. EQUIPO
| Descripción |  |  | Unidad | Vr. Unitario | Cantidad | Valor parcial
| HERRAMIENTA Y EQUIPO MENOR (%M.O.) |  |  | % | 96441.48 | 5% | 4822.07
| EQUIPO DE SOLDADURA |  |  | HORA | 14981 | 0.03 | 449.43
| TALADRO |  |  | HORA | 4621 | 0.03 | 138.63
| COMPRESOR DE AIRE PORTÁTIL CON ACCESORIOS |  |  | HORA | 53840 | 0.05 | 2692
|  |  |  | SUBTOTAL EQUIPO |  |  | 8102.13
3. MANO DE OBRA
| Descripción |  |  | Unidad | Vr. Unitario | Cantidad | Valor parcial
| CUADRILLA CARPINTERÍA METÁLICA (HH1) |  |  | HC | 64294.3212 | 1.5 | 96441.48
|  |  |  | SUBTOTAL MANO DE OBRA |  |  | 96441.48
| COSTO DIRECTO | [5 empty] | 277796
| INCREMENTO POR DISTANCIA (F.I.D.) |  |  |  |  | 1% | 2777.96
| TOTAL COSTO DIRECTO + INCREMENTO POR DISTANCIA | [5 empty] | 280573.96
| ADMINISTRACIÓN |  |  |  |  | 25% | 70143.49
| IMPREVISTOS |  |  |  |  | 1% | 2805.74
| UTILIDAD |  |  |  |  | 4% | 11222.96
| TOTAL COSTOS INDIRECTOS | [5 empty] | 84172.19
| TOTAL COSTOS ACTIVIDAD (INCLUYE AIU E INCREMENTO POR DISTANCIA) | [5 empty] | 364746.15
OBSERVACIONES:
________________________________________
Realizó
________________________________________
Aprobó
|  |  | FORMATO |  |  | VERSIÓN: 1
CÓDIGO: M-PD-ID-F-001
| GOBERNACIÓN DE BOYACÁ - SECRETARÍA DE INFRAESTRUCTURA PÚBLICA |  |  |  |  | FECHA: 30/abril/2025
ANÁLISIS DE PRECIOS UNITARIOS
| No. CAPÍTULO | C A P Í T U L O
| 2 | E D I F I C A C I O N E S
| No. SUB-CAPÍTULO | S U B - C A P Í T U L O
| 2.15 | C A R P I N T E R Í A M E T Á L I C A
| REF. PRECIO GOB. BOYACÁ | DESCRIPCIÓN DE LA ACTIVIDAD |  |  |  |  | Unidad
2.15.07
| No. ÍTEM PRESUPUESTO | SUMINISTRO E INSTALACIÓN DE PUERTA VENTANA EN LÁMINA CAL 18 INC. ANTICORR. (INCLUYE MARCO Y VIDRIO) |  |  |  |  | M2
2.15.07
1. MATERIAL
| Descripción |  |  | Unidad | Valor Unitario | Cantidad | Valor parcial
| ANGULO 3/4" X 1/8" |  |  | ML | 3237.99 | 1 | 3237.99
| VIDRIO INCOLORO DE 5 MM. |  |  | M2 | 80000 | 0.5 | 40000
| BISAGRA COMUN 3`` |  |  | UND | 3483 | 2 | 6966
| LÁMINA COLD ROLLED CAL 18. DE 2 X 1 |  |  | UND | 108441.33 | 0.6 | 65064.8
| MANIJA PARA VENTANA |  |  | UND | 2260.5 | 1 | 2260.5
| ANTICORROSIVO PRIMER |  |  | GL | 137419.5 | 0.23 | 31606.49
| SOLDADURA ELECTRICA. |  |  | KG | 22149.33 | 0.75 | 16612
| DISCO CORTE DE METAL 7" |  |  | UND | 7445 | 0.3 | 2233.5
|  |  |  | SUBTOTAL MATERIALES |  |  | 167981.28
2. EQUIPO
| Descripción |  |  | Unidad | Vr. Unitario | Cantidad | Valor parcial
| HERRAMIENTA Y EQUIPO MENOR (%M.O.) |  |  | % | 128588.64 | 5% | 6429.43
| EQUIPO DE SOLDADURA |  |  | HORA | 14981 | 1 | 14981
| PULIDORA |  |  | DIA | 43083 | 0.07 | 3015.81
| TALADRO |  |  | HORA | 4621 | 0.2 | 924.2
| COMPRESOR DE AIRE PORTÁTIL CON ACCESORIOS |  |  | HORA | 53840 |  | 0
|  |  |  | SUBTOTAL EQUIPO |  |  | 25350.44
3. MANO DE OBRA
| Descripción |  |  | Unidad | Vr. Unitario | Cantidad | Valor parcial
| CUADRILLA CARPINTERÍA METÁLICA (HH1) |  |  | HC | 64294.3212 | 2 | 128588.64
|  |  |  | SUBTOTAL MANO DE OBRA |  |  | 128588.64
| COSTO DIRECTO | [5 empty] | 321920.36
| INCREMENTO POR DISTANCIA (F.I.D.) |  |  |  |  | 1% | 3219.2
| TOTAL COSTO DIRECTO + INCREMENTO POR DISTANCIA | [5 empty] | 325139.56
| ADMINISTRACIÓN |  |  |  |  | 25% | 81284.89
| IMPREVISTOS |  |  |  |  | 1% | 3251.39
| UTILIDAD |  |  |  |  | 4% | 13005.58
| TOTAL COSTOS INDIRECTOS | [5 empty] | 97541.86
| TOTAL COSTOS ACTIVIDAD (INCLUYE AIU E INCREMENTO POR DISTANCIA) | [5 empty] | 422681.42
OBSERVACIONES:
________________________________________
Realizó
________________________________________
Aprobó
|  |  | FORMATO |  |  | VERSIÓN: 1
CÓDIGO: M-PD-ID-F-001
| GOBERNACIÓN DE BOYACÁ - SECRETARÍA DE INFRAESTRUCTURA PÚBLICA |  |  |  |  | FECHA: 30/abril/2025
ANÁLISIS DE PRECIOS UNITARIOS
| No. CAPÍTULO | C A P Í T U L O
| 2 | E D I F I C A C I O N E S
| No. SUB-CAPÍTULO | S U B - C A P Í T U L O
| 2.15 | C A R P I N T E R Í A M E T Á L I C A
| REF. PRECIO GOB. BOYACÁ | DESCRIPCIÓN DE LA ACTIVIDAD |  |  |  |  | Unidad
2.15.08
| No. ÍTEM PRESUPUESTO | SUMINISTRO E INSTALACIÓN DE PUERTA Y MARCO EN LÁMINA COLD ROLLED CAL. 18 (INCLUYE ANTICORROSIVO). (2.0 X 1.0M). |  |  |  |  | UND
2.15.08
1. MATERIAL
| Descripción |  |  | Unidad | Valor Unitario | Cantidad | Valor parcial
| BISAGRA COMUN 3` |  |  | UND | 3483 | 3 | 10449
| LÁMINA COLD ROLLED CAL 18. DE 2 X 1 |  |  | UND | 108441.33 | 2.5 | 271103.33
| MASILLA PLASTICA TEC PANEL |  |  | CUÑ | 65133.33 | 0.11 | 7164.67
| ANTICORROSIVO PRIMER |  |  | GL | 137419.5 | 0.24 | 32980.68
| SOLDADURA ELECTRICA. |  |  | KG | 22149.33 | 1.48 | 32781
| DISCO CORTE DE METAL 7" |  |  | UND | 7445 | 0.2 | 1489
0
0
|  |  |  | SUBTOTAL MATERIALES |  |  | 355967.68
2. EQUIPO
| Descripción |  |  | Unidad | Vr. Unitario | Cantidad | Valor parcial
| HERRAMIENTA Y EQUIPO MENOR (%M.O.) |  |  | % | 358762.31 | 5% | 17938.12
| EQUIPO DE SOLDADURA |  |  | HORA | 14981 | 3 | 44943
| PULIDORA |  |  | DIA | 43083 | 0.05 | 2154.15
| TALADRO |  |  | HORA | 4621 | 0.05 | 231.05
| COMPRESOR DE AIRE PORTÁTIL CON ACCESORIOS |  |  | HORA | 53840 | 0.05 | 2692
|  |  |  | SUBTOTAL EQUIPO |  |  | 67958.32
3. MANO DE OBRA
| Descripción |  |  | Unidad | Vr. Unitario | Cantidad | Valor parcial
| CUADRILLA CARPINTERÍA METÁLICA (HH1) |  |  | HC | 64294.3212 | 5.58 | 358762.31
|  |  |  | SUBTOTAL MANO DE OBRA |  |  | 358762.31
| COSTO DIRECTO | [5 empty] | 782688.31
| INCREMENTO POR DISTANCIA (F.I.D.) |  |  |  |  | 1% | 7826.88
| TOTAL COSTO DIRECTO + INCREMENTO POR DISTANCIA | [5 empty] | 790515.19
| ADMINISTRACIÓN |  |  |  |  | 25% | 197628.8
| IMPREVISTOS |  |  |  |  | 1% | 7905.15
| UTILIDAD |  |  |  |  | 4% | 31620.61
| TOTAL COSTOS INDIRECTOS | [5 empty] | 237154.56
| TOTAL COSTOS ACTIVIDAD (INCLUYE AIU E INCREMENTO POR DISTANCIA) | [5 empty] | 1027669.75
OBSERVACIONES:
________________________________________
Realizó
________________________________________
Aprobó
|  |  | FORMATO |  |  | VERSIÓN: 1
CÓDIGO: M-PD-ID-F-001
| GOBERNACIÓN DE BOYACÁ - SECRETARÍA DE INFRAESTRUCTURA PÚBLICA |  |  |  |  | FECHA: 30/abril/2025
ANÁLISIS DE PRECIOS UNITARIOS
| No. CAPÍTULO | C A P Í T U L O
| 2 | E D I F I C A C I O N E S
| No. SUB-CAPÍTULO | S U B - C A P Í T U L O
| 2.12 | I N S T A L A C I O N E S H I D R Á U L I C A S Y S A N I T A R I A S
| REF. PRECIO GOB. BOYACÁ | DESCRIPCIÓN DE LA ACTIVIDAD |  |  |  |  | Unidad
2.12.174
| No. ÍTEM PRESUPUESTO | SUMINISTRO E INSTALACIÓN DE LAVAMANOS INFANTIL |  |  |  |  | UND
2.12.174
1. MATERIAL
| Descripción |  |  | Unidad | Valor Unitario | Cantidad | Valor parcial
| LAVAMANOS INFANTIL LÍNEA INSTITUCIONAL |  |  | UND | 84900 | 1 | 84900
| SELLANTE POLIURETANO TIPO SIKAFLEX PRO 3WF O SIMILAR |  |  | UND | 36066.67 | 0.2 | 7213.33
|  |  |  | SUBTOTAL MATERIALES |  |  | 92113.33
2. EQUIPO
| Descripción |  |  | Unidad | Vr. Unitario | Cantidad | Valor parcial
| HERRAMIENTA Y EQUIPO MENOR (%M.O.) |  |  | % | 35069.63 | 5% | 1753.48
| TALADRO |  |  | HORA | 4621 | 0.03 | 138.63
|  |  |  | SUBTOTAL EQUIPO |  |  | 1892.11
3. MANO DE OBRA
| Descripción |  |  | Unidad | Vr. Unitario | Cantidad | Valor parcial
| CUADRILLA DE INSTALACIÓNES (BB) |  |  | HC | 35069.6294 | 1 | 35069.63
|  |  |  | SUBTOTAL MANO DE OBRA |  |  | 35069.63
| COSTO DIRECTO | [5 empty] | 129075.07
| INCREMENTO POR DISTANCIA (F.I.D.) |  |  |  |  | 1% | 1290.75
| TOTAL COSTO DIRECTO + INCREMENTO POR DISTANCIA | [5 empty] | 130365.82
| ADMINISTRACIÓN |  |  |  |  | 25% | 32591.46
| IMPREVISTOS |  |  |  |  | 1% | 1303.66
| UTILIDAD |  |  |  |  | 4% | 5214.63
| TOTAL COSTOS INDIRECTOS | [5 empty] | 39109.75
| TOTAL COSTOS ACTIVIDAD (INCLUYE AIU E INCREMENTO POR DISTANCIA) | [5 empty] | 169475.57
OBSERVACIONES:
________________________________________
Realizó
________________________________________
Aprobó
|  |  | FORMATO |  |  | VERSIÓN: 1
CÓDIGO: M-PD-ID-F-001
| GOBERNACIÓN DE BOYACÁ - SECRETARÍA DE INFRAESTRUCTURA PÚBLICA |  |  |  |  | FECHA: 30/abril/2025
ANÁLISIS DE PRECIOS UNITARIOS
| No. CAPÍTULO | C A P Í T U L O
| 2 | E D I F I C A C I O N E S
| No. SUB-CAPÍTULO | S U B - C A P Í T U L O
| 2.12 | I N S T A L A C I O N E S H I D R Á U L I C A S Y S A N I T A R I A S
| REF. PRECIO GOB. BOYACÁ | DESCRIPCIÓN DE LA ACTIVIDAD |  |  |  |  | Unidad
2.12.175
| No. ÍTEM PRESUPUESTO | SUMINISTRO E INSTALACIÓN DE COMBO SANITARIO. INCLUYE GRIFERÍAS Y ACCESORIOS |  |  |  |  | UND
2.12.175
1. MATERIAL
| Descripción |  |  | Unidad | Valor Unitario | Cantidad | Valor parcial
| COMBO SANITARIO + LAVAMANOS BLANCO. INCLUYE GRIFERÍAS. |  |  | UND | 474485.5 | 1 | 474485.5
| SELLANTE POLIURETANO TIPO SIKAFLEX PRO 3WF O SIMILAR |  |  | UND | 36066.67 | 0.5 | 18033.34
| BRIDA FLEXIBLE PARA INSTALACIÓN DE SANITARIO |  |  | UND | 52900 | 1 | 52900
|  |  |  | SUBTOTAL MATERIALES |  |  | 545418.84
2. EQUIPO
| Descripción |  |  | Unidad | Vr. Unitario | Cantidad | Valor parcial
| HERRAMIENTA Y EQUIPO MENOR (%M.O.) |  |  | % | 157813.33 | 5% | 7890.67
| TALADRO |  |  | HORA | 4621 | 0.03 | 138.63
|  |  |  | SUBTOTAL EQUIPO |  |  | 8029.3
3. MANO DE OBRA
| Descripción |  |  | Unidad | Vr. Unitario | Cantidad | Valor parcial
| CUADRILLA DE INSTALACIÓNES (BB) |  |  | HC | 35069.6294 | 4.5 | 157813.33
|  |  |  | SUBTOTAL MANO DE OBRA |  |  | 157813.33
| COSTO DIRECTO | [5 empty] | 711261.47
| INCREMENTO POR DISTANCIA (F.I.D.) |  |  |  |  | 1% | 7112.61
| TOTAL COSTO DIRECTO + INCREMENTO POR DISTANCIA | [5 empty] | 718374.08
| ADMINISTRACIÓN |  |  |  |  | 25% | 179593.52
| IMPREVISTOS |  |  |  |  | 1% | 7183.75
| UTILIDAD |  |  |  |  | 4% | 28734.96
| TOTAL COSTOS INDIRECTOS | [5 empty] | 215512.23
| TOTAL COSTOS ACTIVIDAD (INCLUYE AIU E INCREMENTO POR DISTANCIA) | [5 empty] | 933886.31
OBSERVACIONES:
________________________________________
Realizó
________________________________________
Aprobó
|  |  | FORMATO |  |  | VERSIÓN: 1
CÓDIGO: M-PD-ID-F-001
| GOBERNACIÓN DE BOYACÁ - SECRETARÍA DE INFRAESTRUCTURA PÚBLICA |  |  |  |  | FECHA: 30/abril/2025
ANÁLISIS DE PRECIOS UNITARIOS
| No. CAPÍTULO | C A P Í T U L O
| 2 | E D I F I C A C I O N E S
| No. SUB-CAPÍTULO | S U B - C A P Í T U L O
| 2.12 | I N S T A L A C I O N E S H I D R Á U L I C A S Y S A N I T A R I A S
| REF. PRECIO GOB. BOYACÁ | DESCRIPCIÓN DE LA ACTIVIDAD |  |  |  |  | Unidad
2.12.192
| No. ÍTEM PRESUPUESTO | SUMINISTRO E INSTALACIÓN GRIFERÍA PARA DUCHA SENCILLA |  |  |  |  | UND
2.12.192
1. MATERIAL
| Descripción |  |  | Unidad | Valor Unitario | Cantidad | Valor parcial
| DUCHA CON LLAVE SENCILLA |  |  | UND | 80856.33 | 1 | 80856.33
| ADAPTADOR MACHO PVC DE 1/2" |  |  | UND | 594.5 | 2 | 1189
| CINTA TEFLON 10 m 1/2`` |  |  | RLL | 1800 | 0.1 | 180
|  |  |  | SUBTOTAL MATERIALES |  |  | 82225.33
2. EQUIPO
| Descripción |  |  | Unidad | Vr. Unitario | Cantidad | Valor parcial
| HERRAMIENTA Y EQUIPO MENOR (%M.O.) |  |  | % | 52604.44 | 5% | 2630.22
|  |  |  | SUBTOTAL EQUIPO |  |  | 2630.22
3. MANO DE OBRA
| Descripción |  |  | Unidad | Vr. Unitario | Cantidad | Valor parcial
| CUADRILLA DE INSTALACIÓNES (BB) |  |  | HC | 35069.6294 | 1.5 | 52604.44
|  |  |  | SUBTOTAL MANO DE OBRA |  |  | 52604.44
| COSTO DIRECTO | [5 empty] | 137459.99
| INCREMENTO POR DISTANCIA (F.I.D.) |  |  |  |  | 1% | 1374.6
| TOTAL COSTO DIRECTO + INCREMENTO POR DISTANCIA | [5 empty] | 138834.59
| ADMINISTRACIÓN |  |  |  |  | 25% | 34708.65
| IMPREVISTOS |  |  |  |  | 1% | 1388.35
| UTILIDAD |  |  |  |  | 4% | 5553.38
| TOTAL COSTOS INDIRECTOS | [5 empty] | 41650.38
| TOTAL COSTOS ACTIVIDAD (INCLUYE AIU E INCREMENTO POR DISTANCIA) | [5 empty] | 180484.97
OBSERVACIONES:
________________________________________
Realizó
________________________________________
Aprobó
|  |  | FORMATO |  |  | VERSIÓN: 1
CÓDIGO: M-PD-ID-F-001
| GOBERNACIÓN DE BOYACÁ - SECRETARÍA DE INFRAESTRUCTURA PÚBLICA |  |  |  |  | FECHA: 30/abril/2025
ANÁLISIS DE PRECIOS UNITARIOS
| No. CAPÍTULO | C A P Í T U L O
| 2 | E D I F I C A C I O N E S
| No. SUB-CAPÍTULO | S U B - C A P Í T U L O
| 2.06 | E N C H A P E S
| REF. PRECIO GOB. BOYACÁ | DESCRIPCIÓN DE LA ACTIVIDAD |  |  |  |  | Unidad
2.06.06
| No. ÍTEM PRESUPUESTO | MURETE PARA DUCHA DE 0.10 X 0.20 M. |  |  |  |  | ML
2.06.06
1. MATERIAL
| Descripción |  |  | Unidad | Valor Unitario | Cantidad | Valor parcial
| MADERA TABLA (10 cm X 2 cm.) |  |  | ML | 7250 | 1.1 | 7975
| CONCRETO SIMPLE DE 14 Mpa. (2000 PSI) |  |  | M3 | 453833.24 | 0.02 | 9076.66
| BOCEL REMATES CERAMICOS |  |  | UND | 12900 | 0.66 | 8514
| BOQUILLA PARA JUNTAS |  |  | KG | 6966.63 | 0.06 | 418
| PISO CERÁMICO DE 50 X 50 |  |  | M2 | 41066.33 | 0.5 | 20533.17
| HILASA |  |  | KG | 4850 | 0.3 | 1455
| PEGANTE CERÁMICO (PEGACOR O SIMILAR) |  |  | KG | 1344 | 1.6 | 2150.4
|  |  |  | SUBTOTAL MATERIALES |  |  | 50122.23
2. EQUIPO
| Descripción |  |  | Unidad | Vr. Unitario | Cantidad | Valor parcial
| HERRAMIENTA Y EQUIPO MENOR (%M.O.) |  |  | % | 32147.16 | 5% | 1607.36
|  |  |  | SUBTOTAL EQUIPO |  |  | 1607.36
3. MANO DE OBRA
| Descripción |  |  | Unidad | Vr. Unitario | Cantidad | Valor parcial
| CUADRILLA DE ALBAÑILERIA (AA) |  |  | HC | 29224.6919 | 1.1 | 32147.16
|  |  |  | SUBTOTAL MANO DE OBRA |  |  | 32147.16
| COSTO DIRECTO | [5 empty] | 83876.75
| INCREMENTO POR DISTANCIA (F.I.D.) |  |  |  |  | 1% | 838.77
| TOTAL COSTO DIRECTO + INCREMENTO POR DISTANCIA | [5 empty] | 84715.52
| ADMINISTRACIÓN |  |  |  |  | 25% | 21178.88
| IMPREVISTOS |  |  |  |  | 1% | 847.15
| UTILIDAD |  |  |  |  | 4% | 3388.62
| TOTAL COSTOS INDIRECTOS | [5 empty] | 25414.65
| TOTAL COSTOS ACTIVIDAD (INCLUYE AIU E INCREMENTO POR DISTANCIA) | [5 empty] | 110130.17
OBSERVACIONES:
________________________________________
Realizó
________________________________________
Aprobó
|  |  | FORMATO |  |  | VERSIÓN: 1
CÓDIGO: M-PD-ID-F-001
| GOBERNACIÓN DE BOYACÁ - SECRETARÍA DE INFRAESTRUCTURA PÚBLICA |  |  |  |  | FECHA: 30/abril/2025
ANÁLISIS DE PRECIOS UNITARIOS
| No. CAPÍTULO | C A P Í T U L O
| 2 | E D I F I C A C I O N E S
| No. SUB-CAPÍTULO | S U B - C A P Í T U L O
| 2.17 | V I D R I O S Y C E R R A D U R A S
| REF. PRECIO GOB. BOYACÁ | DESCRIPCIÓN DE LA ACTIVIDAD |  |  |  |  | Unidad
2.17.07
| No. ÍTEM PRESUPUESTO | SUMINISTRO E INSTALACIÓN DE ESPEJO DE 4 MM. SIN BICEL |  |  |  |  | M2
2.17.07
1. MATERIAL
| Descripción |  |  | Unidad | Vr. Unitario | Cantidad | Valor parcial
| ESPEJO 4 MM SIN BICEL |  |  | M2 | 75000 | 1.1 | 82500
| SELLANTE POLIURETANO TIPO SIKAFLEX PRO 3WF O SIMILAR |  |  | UND | 36066.67 | 0.06 | 2164
|  |  |  | SUBTOTAL MATERIALES |  |  | 84664
2. EQUIPO
| Descripción |  |  | Unidad | Vr. Unitario | Cantidad | Valor parcial
| HERRAMIENTA Y EQUIPO MENOR (%M.O.) |  |  | % | 11222.28 | 5% | 561.11
|  |  |  | SUBTOTAL EQUIPO |  |  | 561.11
3. MANO DE OBRA
| Descripción |  |  | Unidad | Vr. Unitario | Cantidad | Valor parcial
| CUADRILLA DE CARPINTERIA EN MADERA (DD) |  |  | HC | 37407.6039 | 0.3 | 11222.28
|  |  |  | SUBTOTAL MANO DE OBRA |  |  | 11222.28
| COSTO DIRECTO | [5 empty] | 96447.39
| INCREMENTO POR DISTANCIA (F.I.D.) |  |  |  |  | 1% | 964.47
| TOTAL COSTO DIRECTO + INCREMENTO POR DISTANCIA | [5 empty] | 97411.86
| ADMINISTRACIÓN |  |  |  |  | 25% | 24352.97
| IMPREVISTOS |  |  |  |  | 1% | 974.12
| UTILIDAD |  |  |  |  | 4% | 3896.47
| TOTAL COSTOS INDIRECTOS | [5 empty] | 29223.56
| TOTAL COSTOS ACTIVIDAD (INCLUYE AIU E INCREMENTO POR DISTANCIA) | [5 empty] | 126635.42
OBSERVACIONES:
________________________________________
Realizó
________________________________________
Aprobó
|  |  | FORMATO |  |  | VERSIÓN: 1
CÓDIGO: M-PD-ID-F-001
| GOBERNACIÓN DE BOYACÁ - SECRETARÍA DE INFRAESTRUCTURA PÚBLICA |  |  |  |  | FECHA: 30/abril/2025
ANÁLISIS DE PRECIOS UNITARIOS
| No. CAPÍTULO | C A P Í T U L O
| 2 | E D I F I C A C I O N E S
| No. SUB-CAPÍTULO | S U B - C A P Í T U L O
| 2.17 | V I D R I O S Y C E R R A D U R A S
| REF. PRECIO GOB. BOYACÁ | DESCRIPCIÓN DE LA ACTIVIDAD |  |  |  |  | Unidad
2.17.04
| No. ÍTEM PRESUPUESTO | SUMINISTRO E INSTALACIÓN DE CERRADURA BAÑO DE PALANCA METÁLICA USO INSTITUCIONAL |  |  |  |  | UND
2.17.04
1. MATERIAL
| Descripción |  |  | Unidad | Vr. Unitario | Cantidad | Valor parcial
| CERRADURA DE PALANCA PARA BAÑO |  |  | UND | 66050 | 1 | 66050
|  |  |  | SUBTOTAL MATERIALES |  |  | 66050
2. EQUIPO
| Descripción |  |  | Unidad | Vr. Unitario | Cantidad | Valor parcial
| HERRAMIENTA Y EQUIPO MENOR (%M.O.) |  |  | % | 29926.08 | 5% | 1496.3
|  |  |  | SUBTOTAL EQUIPO |  |  | 1496.3
3. MANO DE OBRA
| Descripción |  |  | Unidad | Vr. Unitario | Cantidad | Valor parcial
| CUADRILLA DE CARPINTERIA EN MADERA (DD) |  |  | HC | 37407.6039 | 0.8 | 29926.08
|  |  |  | SUBTOTAL MANO DE OBRA |  |  | 29926.08
| COSTO DIRECTO | [5 empty] | 97472.38
| INCREMENTO POR DISTANCIA (F.I.D.) |  |  |  |  | 1% | 974.72
| TOTAL COSTO DIRECTO + INCREMENTO POR DISTANCIA | [5 empty] | 98447.1
| ADMINISTRACIÓN |  |  |  |  | 25% | 24611.78
| IMPREVISTOS |  |  |  |  | 1% | 984.47
| UTILIDAD |  |  |  |  | 4% | 3937.88
| TOTAL COSTOS INDIRECTOS | [5 empty] | 29534.13
| TOTAL COSTOS ACTIVIDAD (INCLUYE AIU E INCREMENTO POR DISTANCIA) | [5 empty] | 127981.23
OBSERVACIONES:
________________________________________
Realizó
________________________________________
Aprobó
|  |  | FORMATO |  |  | VERSIÓN: 1
CÓDIGO: M-PD-ID-F-001
| GOBERNACIÓN DE BOYACÁ - SECRETARÍA DE INFRAESTRUCTURA PÚBLICA |  |  |  |  | FECHA: 30/abril/2025
ANÁLISIS DE PRECIOS UNITARIOS
| No. CAPÍTULO | C A P Í T U L O
| 2 | E D I F I C A C I O N E S
| No. SUB-CAPÍTULO | S U B - C A P Í T U L O
| 2.17 | V I D R I O S Y C E R R A D U R A S
| REF. PRECIO GOB. BOYACÁ | DESCRIPCIÓN DE LA ACTIVIDAD |  |  |  |  | Unidad
2.17.05
| No. ÍTEM PRESUPUESTO | SUMINISTRO E INSTALACIÓN DE CERRADURA DOBLE CILINDRO TIPO YALE 105 O SIMILAR |  |  |  |  | UND
2.17.05
1. MATERIAL
| Descripción |  |  | Unidad | Vr. Unitario | Cantidad | Valor parcial
| CERRADURA DOBLE CILINDRO TIPO YALE 105 O SIMILAR |  |  | UND | 91563.16 | 1 | 91563.16
|  |  |  | SUBTOTAL MATERIALES |  |  | 91563.16
2. EQUIPO
| Descripción |  |  | Unidad | Vr. Unitario | Cantidad | Valor parcial
| HERRAMIENTA Y EQUIPO MENOR (%M.O.) |  |  | % | 37407.6 | 5% | 1870.38
|  |  |  | SUBTOTAL EQUIPO |  |  | 1870.38
3. MANO DE OBRA
| Descripción |  |  | Unidad | Vr. Unitario | Cantidad | Valor parcial
| CUADRILLA DE CARPINTERIA EN MADERA (DD) |  |  | HC | 37407.6039 | 1 | 37407.6
|  |  |  | SUBTOTAL MANO DE OBRA |  |  | 37407.6
| COSTO DIRECTO | [5 empty] | 130841.14
| INCREMENTO POR DISTANCIA (F.I.D.) |  |  |  |  | 1% | 1308.41
| TOTAL COSTO DIRECTO + INCREMENTO POR DISTANCIA | [5 empty] | 132149.55
| ADMINISTRACIÓN |  |  |  |  | 25% | 33037.39
| IMPREVISTOS |  |  |  |  | 1% | 1321.5
| UTILIDAD |  |  |  |  | 4% | 5285.98
| TOTAL COSTOS INDIRECTOS | [5 empty] | 39644.87
| TOTAL COSTOS ACTIVIDAD (INCLUYE AIU E INCREMENTO POR DISTANCIA) | [5 empty] | 171794.42
OBSERVACIONES:
________________________________________
Realizó
________________________________________
Aprobó
|  |  | FORMATO |  |  | VERSIÓN: 1
CÓDIGO: M-PD-ID-F-001
| GOBERNACIÓN DE BOYACÁ - SECRETARÍA DE INFRAESTRUCTURA PÚBLICA |  |  |  |  | FECHA: 30/abril/2025
ANÁLISIS DE PRECIOS UNITARIOS
| No. CAPÍTULO | C A P Í T U L O
| 2 | E D I F I C A C I O N E S
| No. SUB-CAPÍTULO | S U B - C A P Í T U L O
| 2.05 | P I S O S - B A S E S - A C A B A D O S
| REF. PRECIO GOB. BOYACÁ | DESCRIPCIÓN DE LA ACTIVIDAD |  |  |  |  | Unidad
2.05.06
| No. ÍTEM PRESUPUESTO | BASE EN MATERIAL DE AFIRMADO COMPACTADO |  |  |  |  | M3
2.05.06
1. MATERIAL
| Descripción |  |  | Unidad | Valor Unitario | Cantidad | Valor parcial
| MATERIAL DE AFIRMADO PARA PISOS Y BASES |  |  | M3 | 48393.33 | 1.2 | 58072
| AGUA |  |  | L | 3.65 | 0.25 | 0.91
|  |  |  | SUBTOTAL MATERIALES |  |  | 58072.91
2. EQUIPO
| Descripción |  |  | Unidad | Vr. Unitario | Cantidad | Valor parcial
| HERRAMIENTA Y EQUIPO MENOR (%M.O.) |  |  | % | 29224.69 | 5% | 1461.23
| VIBROCOMPACTADOR RANA (HR) |  |  | HORA | 12500 | 0.33 | 4125
|  |  |  | SUBTOTAL EQUIPO |  |  | 5586.23
3. MANO DE OBRA
| Descripción |  |  | Unidad | Vr. Unitario | Cantidad | Valor parcial
| CUADRILLA DE ALBAÑILERIA (AA) |  |  | HC | 29224.6919 | 1 | 29224.69
|  |  |  | SUBTOTAL MANO DE OBRA |  |  | 29224.69
| COSTO DIRECTO | [5 empty] | 92883.83
| INCREMENTO POR DISTANCIA (F.I.D.) |  |  |  |  | 1% | 928.84
| TOTAL COSTO DIRECTO + INCREMENTO POR DISTANCIA | [5 empty] | 93812.67
| ADMINISTRACIÓN |  |  |  |  | 25% | 23453.17
| IMPREVISTOS |  |  |  |  | 1% | 938.12
| UTILIDAD |  |  |  |  | 4% | 3752.51
| TOTAL COSTOS INDIRECTOS | [5 empty] | 28143.8
| TOTAL COSTOS ACTIVIDAD (INCLUYE AIU E INCREMENTO POR DISTANCIA) | [5 empty] | 121956.47
OBSERVACIONES:
________________________________________
Realizó
________________________________________
Aprobó
|  |  | FORMATO |  |  | VERSIÓN: 1
CÓDIGO: M-PD-ID-F-001
| GOBERNACIÓN DE BOYACÁ - SECRETARÍA DE INFRAESTRUCTURA PÚBLICA |  |  |  |  | FECHA: 30/abril/2025
ANÁLISIS DE PRECIOS UNITARIOS
| No. CAPÍTULO | C A P Í T U L O
| 2 | E D I F I C A C I O N E S
| No. SUB-CAPÍTULO | S U B - C A P Í T U L O
| 2.02 | C I M E N T A C I O N E S Y D E S A G Ü E S
| REF. PRECIO GOB. BOYACÁ | DESCRIPCIÓN DE LA ACTIVIDAD |  |  |  |  | Unidad
2.02.13
| No. ÍTEM PRESUPUESTO | CONCRETO PARA VIGA DE AMARRE 21 MPa (3000 PSI) SECCION RECTANGULAR |  |  |  |  | M3
2.02.13
1. MATERIAL
| Descripción |  |  | Unidad | Valor Unitario | Cantidad | Valor parcial
| TABLA CHAPA DE 25 cm. X 2 cm. (ORDINARIO) |  |  | ML | 7933.33 | 3.5 | 27766.66
| VARILLÓN DE 4 cm. X 4 cm. X 3m. |  |  | UND | 7250 | 1.3 | 9425
| CONCRETO SIMPLE DE 21 Mpa. (3000 PSI) |  |  | M3 | 556652.91 | 1.05 | 584485.5555
| PUNTILLA CON Y SIN CABEZA 2 |  |  | LB | 5094.67 | 1 | 5094.67
|  |  |  | SUBTOTAL MATERIALES |  |  | 626771.89
2. EQUIPO
| Descripción |  |  | Unidad | Vr. Unitario | Cantidad | Valor parcial
| HERRAMIENTA Y EQUIPO MENOR (%M.O.) |  |  | % | 245487.41 | 5% | 12274.37
| VIBRADOR PORTÁTIL PARA CONCRETO |  |  | DIA | 89075 | 0.031 | 2761.325
|  |  |  | SUBTOTAL EQUIPO |  |  | 15035.7
3. MANO DE OBRA
| Descripción |  |  | Unidad | Vr. Unitario | Cantidad | Valor parcial
| CUADRILLA DE ALBAÑILERIA (AA1) |  |  | HC | 40914.569 | 6 | 245487.41
|  |  |  | SUBTOTAL MANO DE OBRA |  |  | 245487.41
| COSTO DIRECTO | [5 empty] | 887295
| INCREMENTO POR DISTANCIA (F.I.D.) |  |  |  |  | 1% | 8872.95
| TOTAL COSTO DIRECTO + INCREMENTO POR DISTANCIA | [5 empty] | 896167.95
| ADMINISTRACIÓN |  |  |  |  | 25% | 224041.99
| IMPREVISTOS |  |  |  |  | 1% | 8961.68
| UTILIDAD |  |  |  |  | 4% | 35846.72
| TOTAL COSTOS INDIRECTOS | [5 empty] | 268850.39
| TOTAL COSTOS ACTIVIDAD (INCLUYE AIU E INCREMENTO POR DISTANCIA) | [5 empty] | 1165018.34
OBSERVACIONES:
________________________________________
Realizó
________________________________________
Aprobó
|  |  | FORMATO |  |  | VERSIÓN: 1
CÓDIGO: M-PD-ID-F-001
| GOBERNACIÓN DE BOYACÁ - SECRETARÍA DE INFRAESTRUCTURA PÚBLICA |  |  |  |  | FECHA: 30/abril/2025
ANÁLISIS DE PRECIOS UNITARIOS
| No. CAPÍTULO | C A P Í T U L O
| 5 | R E D E S D E A L C A N T A R I L L A D O Y D E S A G Ü E S
| No. SUB-CAPÍTULO | S U B - C A P Í T U L O
| 5.03 | C O N C R E T O S Y O T R O S ( A C U E D U C. Y A L C A N T A R. )
| REF. PRECIO GOB. BOYACÁ | DESCRIPCIÓN DE LA ACTIVIDAD |  |  |  |  | Unidad
5.03.01
| No. ÍTEM PRESUPUESTO | CONCRETO SIMPLE DE 21 MPa - (3000 PSI) IMPERMEABILIZADO PARA MUROS |  |  |  |  | M3
5.03.01
1. MATERIAL
| Descripción |  |  | Unidad | Valor Unitario | Cantidad | Valor parcial
| CONCRETO IMPERMEABILIZADO DE 21 Mpa. (3000 PSI) |  |  | M3 | 617573.9 | 1.05 | 648452.6
| REPISA ORDINARIO 3m. |  |  | ML | 5950 | 2.93 | 17433.5
| PUNTILLA CON Y SIN CABEZA 2 |  |  | LB | 5094.67 | 2 | 10189.34
|  |  |  | SUBTOTAL MATERIALES |  |  | 676075.44
2. EQUIPO
| Descripción |  |  | Unidad | Vr. Unitario | Cantidad | Valor parcial
| HERRAMIENTA Y EQUIPO MENOR (%M.O.) |  |  | % | 327316.55 | 5% | 16365.83
| FORMALETA PARA CONSTRUCCIÓN |  |  | M2-DÍA | 16007 | 14 | 224098
| VIBRADOR PORTÁTIL PARA CONCRETO |  |  | DIA | 89075 | 0.27 | 24050.25
|  |  |  | SUBTOTAL EQUIPO |  |  | 264514.08
3. MANO DE OBRA
| Descripción |  |  | Unidad | Vr. Unitario | Cantidad | Valor parcial
| CUADRILLA DE ALBAÑILERIA (AA1) |  |  | HC | 40914.569 | 8 | 327316.55
|  |  |  | SUBTOTAL MANO DE OBRA |  |  | 327316.55
| COSTO DIRECTO | [5 empty] | 1267906.07
| INCREMENTO POR DISTANCIA (F.I.D.) |  |  |  |  | 1% | 12679.06
| TOTAL COSTO DIRECTO + INCREMENTO POR DISTANCIA | [5 empty] | 1280585.13
| ADMINISTRACIÓN |  |  |  |  | 25% | 320146.28
| IMPREVISTOS |  |  |  |  | 1% | 12805.85
| UTILIDAD |  |  |  |  | 4% | 51223.41
| TOTAL COSTOS INDIRECTOS | [5 empty] | 384175.54
| TOTAL COSTOS ACTIVIDAD (INCLUYE AIU E INCREMENTO POR DISTANCIA) | [5 empty] | 1664760.67
OBSERVACIONES:
________________________________________
Realizó
________________________________________
Aprobó
|  |  | FORMATO |  |  | VERSIÓN: 1
CÓDIGO: M-PD-ID-F-001
| GOBERNACIÓN DE BOYACÁ - SECRETARÍA DE INFRAESTRUCTURA PÚBLICA |  |  |  |  | FECHA: 30/abril/2025
ANÁLISIS DE PRECIOS UNITARIOS
| No. CAPÍTULO | C A P Í T U L O
| 2 | E D I F I C A C I O N E S
| No. SUB-CAPÍTULO | S U B - C A P Í T U L O
| 2.02 | C I M E N T A C I O N E S Y D E S A G Ü E S
| REF. PRECIO GOB. BOYACÁ | DESCRIPCIÓN DE LA ACTIVIDAD |  |  |  |  | Unidad
2.02.35
| No. ÍTEM PRESUPUESTO | SUMINISTRO, FIGURADA Y AMARRE DE ACERO DE 420 MPa (60000 PSI) |  |  |  |  | KG
2.02.35
1. MATERIAL
| Descripción |  |  | Unidad | Valor Unitario | Cantidad | Valor parcial
| ACERO DE REFUERZO F`y = 60000 PSI |  |  | KG | 4558.67 | 1.05 | 4786.6
| ALAMBRE NEGRO NO.18 (RECOCIDO) |  |  | KG | 6328 | 0.03 | 189.84
| SEGUETA |  |  | UND | 4033.33 | 0.03 | 121
|  |  |  | SUBTOTAL MATERIALES |  |  | 5097.44
2. EQUIPO
| Descripción |  |  | Unidad | Vr. Unitario | Cantidad | Valor parcial
| HERRAMIENTA Y EQUIPO MENOR (%M.O.) |  |  | % | 2454.87 | 5% | 122.74
|  |  |  | SUBTOTAL EQUIPO |  |  | 122.74
3. MANO DE OBRA
| Descripción |  |  | Unidad | Vr. Unitario | Cantidad | Valor parcial
| CUADRILLA DE ALBAÑILERIA (AA1) |  |  | HC | 40914.569 | 0.06 | 2454.87
|  |  |  | SUBTOTAL MANO DE OBRA |  |  | 2454.87
| COSTO DIRECTO | [5 empty] | 7675.05
| INCREMENTO POR DISTANCIA (F.I.D.) |  |  |  |  | 1% | 76.75
| TOTAL COSTO DIRECTO + INCREMENTO POR DISTANCIA | [5 empty] | 7751.8
| ADMINISTRACIÓN |  |  |  |  | 25% | 1937.95
| IMPREVISTOS |  |  |  |  | 1% | 77.52
| UTILIDAD |  |  |  |  | 4% | 310.07
| TOTAL COSTOS INDIRECTOS | [5 empty] | 2325.54
| TOTAL COSTOS ACTIVIDAD (INCLUYE AIU E INCREMENTO POR DISTANCIA) | [5 empty] | 10077.34
OBSERVACIONES:
________________________________________
Realizó
________________________________________
Aprobó
|  |  | FORMATO |  |  | VERSIÓN: 1
CÓDIGO: M-PD-ID-F-001
| GOBERNACIÓN DE BOYACÁ - SECRETARÍA DE INFRAESTRUCTURA PÚBLICA |  |  |  |  | FECHA: 30/abril/2025
ANÁLISIS DE PRECIOS UNITARIOS
| No. CAPÍTULO | C A P Í T U L O
| 5 | R E D E S D E A L C A N T A R I L L A D O Y D E S A G Ü E S
| No. SUB-CAPÍTULO | S U B - C A P Í T U L O
| 5.03 | C O N C R E T O S Y O T R O S ( A C U E D U C. Y A L C A N T A R. )
| REF. PRECIO GOB. BOYACÁ | DESCRIPCIÓN DE LA ACTIVIDAD |  |  |  |  | Unidad
5.03.02
| No. ÍTEM PRESUPUESTO | CONCRETO SIMPLE DE 21 MPa - (3000 PSI) IMPERMEABILIZADO PARA PLACAS PISOS |  |  |  |  | M3
5.03.02
1. MATERIAL
| Descripción |  |  | Unidad | Valor Unitario | Cantidad | Valor parcial
| CONCRETO IMPERMEABILIZADO DE 21 Mpa. (3000 PSI) |  |  | M3 | 617573.9 | 1.05 | 648452.6
| REPISA ORDINARIO 3m. |  |  | ML | 5950 | 1.87 | 11126.5
| PUNTILLA CON Y SIN CABEZA 2 |  |  | LB | 5094.67 | 2 | 10189.34
|  |  |  | SUBTOTAL MATERIALES |  |  | 669768.44
2. EQUIPO
| Descripción |  |  | Unidad | Vr. Unitario | Cantidad | Valor parcial
| HERRAMIENTA Y EQUIPO MENOR (%M.O.) |  |  | % | 204572.85 | 5% | 10228.64
| FORMALETA PARA CONSTRUCCIÓN |  |  | M2-DÍA | 16007 | 8 | 128056
| VIBRADOR PORTÁTIL PARA CONCRETO |  |  | DIA | 89075 | 0.2 | 17815
|  |  |  | SUBTOTAL EQUIPO |  |  | 156099.64
3. MANO DE OBRA
| Descripción |  |  | Unidad | Vr. Unitario | Cantidad | Valor parcial
| CUADRILLA DE ALBAÑILERIA (AA1) |  |  | HC | 40914.569 | 5 | 204572.85
|  |  |  | SUBTOTAL MANO DE OBRA |  |  | 204572.85
| COSTO DIRECTO | [5 empty] | 1030440.93
| INCREMENTO POR DISTANCIA (F.I.D.) |  |  |  |  | 1% | 10304.41
| TOTAL COSTO DIRECTO + INCREMENTO POR DISTANCIA | [5 empty] | 1040745.34
| ADMINISTRACIÓN |  |  |  |  | 25% | 260186.34
| IMPREVISTOS |  |  |  |  | 1% | 10407.45
| UTILIDAD |  |  |  |  | 4% | 41629.81
| TOTAL COSTOS INDIRECTOS | [5 empty] | 312223.6
| TOTAL COSTOS ACTIVIDAD (INCLUYE AIU E INCREMENTO POR DISTANCIA) | [5 empty] | 1352968.94
OBSERVACIONES:
________________________________________
Realizó
________________________________________
Aprobó
|  |  | FORMATO |  |  | VERSIÓN: 1
CÓDIGO: M-PD-ID-F-001
| GOBERNACIÓN DE BOYACÁ - SECRETARÍA DE INFRAESTRUCTURA PÚBLICA |  |  |  |  | FECHA: 30/abril/2025
ANÁLISIS DE PRECIOS UNITARIOS
| No. CAPÍTULO | C A P Í T U L O
| 2 | E D I F I C A C I O N E S
| No. SUB-CAPÍTULO | S U B - C A P Í T U L O
| 2.12 | I N S T A L A C I O N E S H I D R Á U L I C A S Y S A N I T A R I A S
| REF. PRECIO GOB. BOYACÁ | DESCRIPCIÓN DE LA ACTIVIDAD |  |  |  |  | Unidad
2.12.02
| No. ÍTEM PRESUPUESTO | SUMINISTRO E INSTALACIÓN DE TUBERÍA PVC DE 3/4" T.P, PARA RED DE SUMINISTRO. |  |  |  |  | ML
2.12.02
1. MATERIAL
| Descripción |  |  | Unidad | Valor Unitario | Cantidad | Valor parcial
| TUBERÍA PVC DE 3/4". T.P. (RDE 11) |  |  | ML | 6902.42 | 1.05 | 7247.54
| SOLDADURA PVC |  |  | 1/4 GL | 64850 | 0.003 | 194.55
| REMOVEDOR PVC (LIMPIADOR) |  |  | 1/4 GL | 52600 | 0.003 | 157.8
| UNION CANAL PVC ALL |  |  | UND | 7016.5 | 0.17 | 1192.805
| TEE PVC DE 3/4" T.P. |  |  | UND | 1921 | 0.1 | 192.1
| CODO PVC DE 3/4" T.P. |  |  | UND | 1380.5 | 0.1 | 138.05
|  |  |  | SUBTOTAL MATERIALES |  |  | 9122.85
2. EQUIPO
| Descripción |  |  | Unidad | Vr. Unitario | Cantidad | Valor parcial
| HERRAMIENTA Y EQUIPO MENOR (%M.O.) |  |  | % | 1402.79 | 0.05 | 70.14
|  |  |  | SUBTOTAL EQUIPO |  |  | 70.14
3. MANO DE OBRA
| Descripción |  |  | Unidad | Vr. Unitario | Cantidad | Valor parcial
| CUADRILLA DE INSTALACIÓNES (BB) |  |  | HC | 35069.6294 | 0.04 | 1402.79
|  |  |  | SUBTOTAL MANO DE OBRA |  |  | 1402.79
| COSTO DIRECTO | [5 empty] | 10595.78
| INCREMENTO POR DISTANCIA (F.I.D.) |  |  |  |  | 1% | 105.96
| TOTAL COSTO DIRECTO + INCREMENTO POR DISTANCIA | [5 empty] | 10701.74
| ADMINISTRACIÓN |  |  |  |  | 25% | 2675.44
| IMPREVISTOS |  |  |  |  | 1% | 107.01
| UTILIDAD |  |  |  |  | 4% | 428.07
| TOTAL COSTOS INDIRECTOS | [5 empty] | 3210.52
| TOTAL COSTOS ACTIVIDAD (INCLUYE AIU E INCREMENTO POR DISTANCIA) | [5 empty] | 13912.26
OBSERVACIONES:
________________________________________
Realizó
________________________________________
Aprobó
|  |  | FORMATO |  |  | VERSIÓN: 1
CÓDIGO: M-PD-ID-F-001
| GOBERNACIÓN DE BOYACÁ - SECRETARÍA DE INFRAESTRUCTURA PÚBLICA |  |  |  |  | FECHA: 30/abril/2025
ANÁLISIS DE PRECIOS UNITARIOS
| No. CAPÍTULO | C A P Í T U L O
| 2 | E D I F I C A C I O N E S
| No. SUB-CAPÍTULO | S U B - C A P Í T U L O
| 2.12 | I N S T A L A C I O N E S H I D R Á U L I C A S Y S A N I T A R I A S
| REF. PRECIO GOB. BOYACÁ | DESCRIPCIÓN DE LA ACTIVIDAD |  |  |  |  | Unidad
2.12.87
| No. ÍTEM PRESUPUESTO | SUMINISTRO E INSTALACIÓN DE CODO CPVC DE 3/4" |  |  |  |  | UND
2.12.87
1. MATERIAL
| Descripción |  |  | Unidad | Valor Unitario | Cantidad | Valor parcial
| CODO CPVC DE 3/4" |  |  | UND | 3820 | 1 | 3820
| SOLDADURA CPVC |  |  | 1/4 GL | 104900 | 0.006 | 629.4
| REMOVEDOR PVC (LIMPIADOR) |  |  | 1/4 GL | 52600 | 0.006 | 315.6
|  |  |  | SUBTOTAL MATERIALES |  |  | 4765
2. EQUIPO
| Descripción |  |  | Unidad | Vr. Unitario | Cantidad | Valor parcial
| HERRAMIENTA Y EQUIPO MENOR (%M.O.) |  |  | % | 1052.09 | 0.05 | 52.6
|  |  |  | SUBTOTAL EQUIPO |  |  | 52.6
3. MANO DE OBRA
| Descripción |  |  | Unidad | Vr. Unitario | Cantidad | Valor parcial
| CUADRILLA DE INSTALACIÓNES (BB) |  |  | HC | 35069.6294 | 0.03 | 1052.09
|  |  |  | SUBTOTAL MANO DE OBRA |  |  | 1052.09
| COSTO DIRECTO | [5 empty] | 5869.69
| INCREMENTO POR DISTANCIA (F.I.D.) |  |  |  |  | 1% | 58.7
| TOTAL COSTO DIRECTO + INCREMENTO POR DISTANCIA | [5 empty] | 5928.39
| ADMINISTRACIÓN |  |  |  |  | 25% | 1482.1
| IMPREVISTOS |  |  |  |  | 1% | 59.28
| UTILIDAD |  |  |  |  | 4% | 237.13
| TOTAL COSTOS INDIRECTOS | [5 empty] | 1778.51
| TOTAL COSTOS ACTIVIDAD (INCLUYE AIU E INCREMENTO POR DISTANCIA) | [5 empty] | 7706.9
OBSERVACIONES:
________________________________________
Realizó
________________________________________
Aprobó
|  |  | FORMATO |  |  | VERSIÓN: 1
CÓDIGO: M-PD-ID-F-001
| GOBERNACIÓN DE BOYACÁ - SECRETARÍA DE INFRAESTRUCTURA PÚBLICA |  |  |  |  | FECHA: 30/abril/2025
ANÁLISIS DE PRECIOS UNITARIOS
| No. CAPÍTULO | C A P Í T U L O
| No. SUB-CAPÍTULO | S U B - C A P Í T U L O
| REF. PRECIO GOB. BOYACÁ | DESCRIPCIÓN DE LA ACTIVIDAD |  |  |  |  | Unidad
| No. ÍTEM PRESUPUESTO | SUMINISTRO E INSTALACIÓN VÁLVULA COMPUERTA H.D. D = 3/4" EXTREMO BRIDA SELLO ELASTICO, 250 PSI |  |  |  |  | UND
1. MATERIAL
| Descripción |  |  | Unidad | Valor Unitario | Cantidad | Valor parcial
| VÁLVULA DE CHEQUE H.D 3/4 |  |  | M2 | 35025.6667 | 1 | 35025.67
| EMPAQUE PARA UNIÓN BRIDADA HD DE 3/4 |  |  | UND | 8790 | 2 | 17580
| TORNILLO + T.A.,ZINCADO |  |  | UND | 10412.6667 | 8 | 83301.33
|  |  |  | SUBTOTAL MATERIALES |  |  | 135907
2. EQUIPO
| Descripción |  |  | Unidad | Vr. Unitario | Cantidad | Valor parcial
| HERRAMIENTA Y EQUIPO MENOR (%M.O.) |  |  | % | 119529.42 | 5% | 5976.47
|  |  |  | SUBTOTAL EQUIPO |  |  | 5976.47
3. MANO DE OBRA
| Descripción |  |  | Unidad | Vr. Unitario | Cantidad | Valor parcial
| CUADRILLA DE INSTALACIÓNES (BB) |  |  | HC | 35069.63 | 3.4083 | 119529.42
|  |  |  | SUBTOTAL MANO DE OBRA |  |  | 119529.42
| COSTO DIRECTO | [5 empty] | 261412.89
| INCREMENTO POR DISTANCIA (F.I.D.) |  |  |  |  | 1% | 2614.13
| TOTAL COSTO DIRECTO + INCREMENTO POR DISTANCIA | [5 empty] | 264027.02
| ADMINISTRACIÓN |  |  |  |  | 25% | 66006.76
| IMPREVISTOS |  |  |  |  | 1% | 2640.26
| UTILIDAD |  |  |  |  | 4% | 10561.08
| TOTAL COSTOS INDIRECTOS | [5 empty] | 79208.1
| TOTAL COSTOS ACTIVIDAD (INCLUYE AIU E INCREMENTO POR DISTANCIA) | [5 empty] | 343235.12 |  | 337002.12
OBSERVACIONES:
________________________________________
Realizó
________________________________________
Aprobó
|  |  | FORMATO |  |  | VERSIÓN: 1
CÓDIGO: M-PD-ID-F-001
| GOBERNACIÓN DE BOYACÁ - SECRETARÍA DE INFRAESTRUCTURA PÚBLICA |  |  |  |  | FECHA: 30/abril/2025
ANÁLISIS DE PRECIOS UNITARIOS
| No. CAPÍTULO | C A P Í T U L O
| 2 | E D I F I C A C I O N E S
| No. SUB-CAPÍTULO | S U B - C A P Í T U L O
| 2.12 | I N S T A L A C I O N E S H I D R Á U L I C A S Y S A N I T A R I A S
| REF. PRECIO GOB. BOYACÁ | DESCRIPCIÓN DE LA ACTIVIDAD |  |  |  |  | Unidad
2.12.90
| No. ÍTEM PRESUPUESTO | SUMINISTRO E INSTALACIÓN DE SEMICODO CPVC DE 3/4" |  |  |  |  | UND
2.12.90
1. MATERIAL
| Descripción |  |  | Unidad | Valor Unitario | Cantidad | Valor parcial
| SEMICODO CPVC DE 3/4" |  |  | UND | 3800 | 1 | 3800
| SOLDADURA CPVC |  |  | 1/4 GL | 104900 | 0.006 | 629.4
| REMOVEDOR PVC (LIMPIADOR) |  |  | 1/4 GL | 52600 | 0.006 | 315.6
|  |  |  | SUBTOTAL MATERIALES |  |  | 4745
2. EQUIPO
| Descripción |  |  | Unidad | Vr. Unitario | Cantidad | Valor parcial
| HERRAMIENTA Y EQUIPO MENOR (%M.O.) |  |  | % | 1052.09 | 0.05 | 52.6
|  |  |  | SUBTOTAL EQUIPO |  |  | 52.6
3. MANO DE OBRA
| Descripción |  |  | Unidad | Vr. Unitario | Cantidad | Valor parcial
| CUADRILLA DE INSTALACIÓNES (BB) |  |  | HC | 35069.6294 | 0.03 | 1052.09
|  |  |  | SUBTOTAL MANO DE OBRA |  |  | 1052.09
| COSTO DIRECTO | [5 empty] | 5849.69
| INCREMENTO POR DISTANCIA (F.I.D.) |  |  |  |  | 1% | 58.5
| TOTAL COSTO DIRECTO + INCREMENTO POR DISTANCIA | [5 empty] | 5908.19
| ADMINISTRACIÓN |  |  |  |  | 25% | 1477.05
| IMPREVISTOS |  |  |  |  | 1% | 59.07
| UTILIDAD |  |  |  |  | 4% | 236.33
| TOTAL COSTOS INDIRECTOS | [5 empty] | 1772.45
| TOTAL COSTOS ACTIVIDAD (INCLUYE AIU E INCREMENTO POR DISTANCIA) | [5 empty] | 7680.64
OBSERVACIONES:
________________________________________
Realizó
________________________________________
Aprobó
|  |  | FORMATO |  |  | VERSIÓN: 1
CÓDIGO: M-PD-ID-F-001
| GOBERNACIÓN DE BOYACÁ - SECRETARÍA DE INFRAESTRUCTURA PÚBLICA |  |  |  |  | FECHA: 30/abril/2025
ANÁLISIS DE PRECIOS UNITARIOS
| No. CAPÍTULO | C A P Í T U L O
| 2 | E D I F I C A C I O N E S
| No. SUB-CAPÍTULO | S U B - C A P Í T U L O
| 2.12 | I N S T A L A C I O N E S H I D R Á U L I C A S Y S A N I T A R I A S
| REF. PRECIO GOB. BOYACÁ | DESCRIPCIÓN DE LA ACTIVIDAD |  |  |  |  | Unidad
2.12.43
| No. ÍTEM PRESUPUESTO | SUMINISTRO E INSTALACIÓN DE REGISTRO DE BOLA ROSCADO PVC DE 3/4" T.P. |  |  |  |  | UND
2.12.43
1. MATERIAL
| Descripción |  |  | Unidad | Valor Unitario | Cantidad | Valor parcial
| REGISTRO DE BOLA ROSCADO PVC DE 3/4" T.P. |  |  | UND | 15918 | 1 | 15918
| ADAPTADOR MACHO PVC DE 3/4" |  |  | UND | 1083.5 | 2 | 2167
| CINTA TEFLON 10 m 1/2`` |  |  | RLL | 1800 | 0.1 | 180
| REMOVEDOR PVC (LIMPIADOR) |  |  | 1/4 GL | 52600 | 0.006 | 315.6
| SOLDADURA PVC |  |  | 1/4 GL | 64850 | 0.006 | 389.1
|  |  |  | SUBTOTAL MATERIALES |  |  | 18969.7
2. EQUIPO
| Descripción |  |  | Unidad | Vr. Unitario | Cantidad | Valor parcial
| HERRAMIENTA Y EQUIPO MENOR (%M.O.) |  |  | % | 10520.89 | 0.05 | 526.04
|  |  |  | SUBTOTAL EQUIPO |  |  | 526.04
3. MANO DE OBRA
| Descripción |  |  | Unidad | Vr. Unitario | Cantidad | Valor parcial
| CUADRILLA DE INSTALACIÓNES (BB) |  |  | HC | 35069.6294 | 0.3 | 10520.89
|  |  |  | SUBTOTAL MANO DE OBRA |  |  | 10520.89
| COSTO DIRECTO | [5 empty] | 30016.63
| INCREMENTO POR DISTANCIA (F.I.D.) |  |  |  |  | 1% | 300.17
| TOTAL COSTO DIRECTO + INCREMENTO POR DISTANCIA | [5 empty] | 30316.8
| ADMINISTRACIÓN |  |  |  |  | 25% | 7579.2
| IMPREVISTOS |  |  |  |  | 1% | 303.17
| UTILIDAD |  |  |  |  | 4% | 1212.67
| TOTAL COSTOS INDIRECTOS | [5 empty] | 9095.04
| TOTAL COSTOS ACTIVIDAD (INCLUYE AIU E INCREMENTO POR DISTANCIA) | [5 empty] | 39411.84
OBSERVACIONES:
________________________________________
Realizó
________________________________________
Aprobó
|  |  | FORMATO |  |  | VERSIÓN: 1
CÓDIGO: M-PD-ID-F-001
| GOBERNACIÓN DE BOYACÁ - SECRETARÍA DE INFRAESTRUCTURA PÚBLICA |  |  |  |  | FECHA: 30/abril/2025
ANÁLISIS DE PRECIOS UNITARIOS
| No. CAPÍTULO | C A P Í T U L O
| No. SUB-CAPÍTULO | S U B - C A P Í T U L O
| REF. PRECIO GOB. BOYACÁ | DESCRIPCIÓN DE LA ACTIVIDAD |  |  |  |  | Unidad
| No. ÍTEM PRESUPUESTO | SUMINISTRO E INSTALACIÓN DE ELECTROBOMBA 2HP |  |  |  |  | UND
1. MATERIAL
| Descripción |  |  | Unidad | Valor Unitario | Cantidad | Valor parcial
| ELECTROBOMBA 2HP |  |  | UND | 2708355 | 1 | 2708355
0
0
0
0
0
|  |  |  | SUBTOTAL MATERIALES |  |  | 2708355
2. EQUIPO
| Descripción |  |  | Unidad | Vr. Unitario | Cantidad | Valor parcial |  | 6233
| HERRAMIENTA Y EQUIPO MENOR (%M.O.) |  |  | % |  |  | 0
|  |  |  | SUBTOTAL EQUIPO |  |  | 0
3. MANO DE OBRA
| Descripción |  |  | Unidad | Vr. Unitario | Cantidad | Valor parcial
| CUADRILLA DE INSTALACIÓNES (BB) |  |  | HC | 35069.63 | 0.43912 | 15399.85
|  |  |  | SUBTOTAL MANO DE OBRA |  |  | 15399.85
| COSTO DIRECTO | [5 empty] | 2723754.85
| INCREMENTO POR DISTANCIA (F.I.D.) |  |  |  |  | 1% | 27237.55
| TOTAL COSTO DIRECTO + INCREMENTO POR DISTANCIA | [5 empty] | 2750992.4
| ADMINISTRACIÓN |  |  |  |  | 25% | 687748.1
| IMPREVISTOS |  |  |  |  | 1% | 27509.93
| UTILIDAD |  |  |  |  | 4% | 110039.7
| TOTAL COSTOS INDIRECTOS | [5 empty] | 825297.73
| TOTAL COSTOS ACTIVIDAD (INCLUYE AIU E INCREMENTO POR DISTANCIA) | [5 empty] | 3576290.13 | 3582523.13 | 3570057.13
OBSERVACIONES:
________________________________________
Realizó
________________________________________
Aprobó
|  |  | FORMATO |  |  | VERSIÓN: 1
CÓDIGO: M-PD-ID-F-001
| GOBERNACIÓN DE BOYACÁ - SECRETARÍA DE INFRAESTRUCTURA PÚBLICA |  |  |  |  | FECHA: 30/abril/2025
ANÁLISIS DE PRECIOS UNITARIOS
| No. CAPÍTULO | C A P Í T U L O
| 2 | E D I F I C A C I O N E S
| No. SUB-CAPÍTULO | S U B - C A P Í T U L O
| 2.02 | C I M E N T A C I O N E S Y D E S A G Ü E S
| REF. PRECIO GOB. BOYACÁ | DESCRIPCIÓN DE LA ACTIVIDAD |  |  |  |  | Unidad
2.02.33
| No. ÍTEM PRESUPUESTO | SUMINISTRO E INSTALACIÓN DE TUBERÍA PVC SANITARIA D = 4" |  |  |  |  | ML
2.02.33
1. MATERIAL
| Descripción |  |  | Unidad | Valor Unitario | Cantidad | Valor parcial
| TUBERÍA SANITARIA DE 4" PVC T.P. |  |  | ML | 34962.33 | 1.05 | 36710.45
| UNIÓN PVC SANITARIA DE 4" |  |  | UND | 11030.33 | 0.16667 | 1838.39
| REMOVEDOR PVC (LIMPIADOR) |  |  | 1/4 GL | 52600 | 0.01 | 526
| SOLDADURA PVC |  |  | 1/4 GL | 64850 | 0.01 | 648.5
| CODO SANITARIO DE 4" PVC |  |  | UND | 17829.5 | 0.03 | 534.885
| TEE SENCILLA SANITARIA DE 4" PVC |  |  | UND | 25226.67 | 0.03 | 756.8001
|  |  |  | SUBTOTAL MATERIALES |  |  | 41015.03
2. EQUIPO
| Descripción |  |  | Unidad | Vr. Unitario | Cantidad | Valor parcial
| HERRAMIENTA Y EQUIPO MENOR (%M.O.) |  |  | % | 10520.89 | 5% | 526.04
|  |  |  | SUBTOTAL EQUIPO |  |  | 526.04
3. MANO DE OBRA
| Descripción |  |  | Unidad | Vr. Unitario | Cantidad | Valor parcial
| CUADRILLA DE INSTALACIÓNES (BB) |  |  | HC | 35069.6294 | 0.3 | 10520.89
|  |  |  | SUBTOTAL MANO DE OBRA |  |  | 10520.89
| COSTO DIRECTO | [5 empty] | 52061.96
| INCREMENTO POR DISTANCIA (F.I.D.) |  |  |  |  | 1% | 520.62
| TOTAL COSTO DIRECTO + INCREMENTO POR DISTANCIA | [5 empty] | 52582.58
| ADMINISTRACIÓN |  |  |  |  | 25% | 13145.65
| IMPREVISTOS |  |  |  |  | 1% | 525.82
| UTILIDAD |  |  |  |  | 4% | 2103.3
| TOTAL COSTOS INDIRECTOS | [5 empty] | 15774.77
| TOTAL COSTOS ACTIVIDAD (INCLUYE AIU E INCREMENTO POR DISTANCIA) | [5 empty] | 68357.35
OBSERVACIONES:
________________________________________
Realizó
________________________________________
Aprobó
|  |  | FORMATO |  |  | VERSIÓN: 1
CÓDIGO: M-PD-ID-F-001
| GOBERNACIÓN DE BOYACÁ - SECRETARÍA DE INFRAESTRUCTURA PÚBLICA |  |  |  |  | FECHA: 30/abril/2025
ANÁLISIS DE PRECIOS UNITARIOS
| No. CAPÍTULO | C A P Í T U L O
| 5 | R E D E S D E A L C A N T A R I L L A D O Y D E S A G Ü E S
| No. SUB-CAPÍTULO | S U B - C A P Í T U L O
| 5.01 | T U B E R Í A S A N I T A R I A P V C Y A C C E S O R I O S
| REF. PRECIO GOB. BOYACÁ | DESCRIPCIÓN DE LA ACTIVIDAD |  |  |  |  | Unidad
5.01.25
| No. ÍTEM PRESUPUESTO | SUMINISTRO E INSTALACIÓN TUBERÍA DE ALCANTARILLADO PVC D= 6" |  |  |  |  | ML
5.01.25
1. MATERIAL
| Descripción |  |  | Unidad | Valor Unitario | Cantidad | Valor parcial
| TUBERÍA ALCANTARILLADO TDP DE 6" (160 MM) |  |  | ML | 47049.83 | 1.03 | 48461.32
| REMOVEDOR PVC (LIMPIADOR) |  |  | 1/4 GL | 52600 | 0.02 | 1052
| LUBRICANTE TUB PVC/500GR |  |  | UND | 30941.5 | 0.05 | 1547.075
|  |  |  | SUBTOTAL MATERIALES |  |  | 51060.4
2. EQUIPO
| Descripción |  |  | Unidad | Vr. Unitario | Cantidad | Valor parcial
| HERRAMIENTA Y EQUIPO MENOR (%M.O.) |  |  | % | 21041.78 | 5% | 1052.09
|  |  |  | SUBTOTAL EQUIPO |  |  | 1052.09
3. MANO DE OBRA
| Descripción |  |  | Unidad | Vr. Unitario | Cantidad | Valor parcial
| CUADRILLA DE INSTALACIÓNES (BB) |  |  | HC | 35069.6294 | 0.6 | 21041.78
|  |  |  | SUBTOTAL MANO DE OBRA |  |  | 21041.78
| COSTO DIRECTO | [5 empty] | 73154.27
| INCREMENTO POR DISTANCIA (F.I.D.) |  |  |  |  | 1% | 731.54
| TOTAL COSTO DIRECTO + INCREMENTO POR DISTANCIA | [5 empty] | 73885.81
| ADMINISTRACIÓN |  |  |  |  | 25% | 18471.45
| IMPREVISTOS |  |  |  |  | 1% | 738.87
| UTILIDAD |  |  |  |  | 4% | 2955.43
| TOTAL COSTOS INDIRECTOS | [5 empty] | 22165.75
| TOTAL COSTOS ACTIVIDAD (INCLUYE AIU E INCREMENTO POR DISTANCIA) | [5 empty] | 96051.56
OBSERVACIONES:
________________________________________
Realizó
________________________________________
Aprobó
|  |  | FORMATO |  |  | VERSIÓN: 1
CÓDIGO: M-PD-ID-F-001
| GOBERNACIÓN DE BOYACÁ - SECRETARÍA DE INFRAESTRUCTURA PÚBLICA |  |  |  |  | FECHA: 30/abril/2025
ANÁLISIS DE PRECIOS UNITARIOS
| No. CAPÍTULO | C A P Í T U L O
| 2 | E D I F I C A C I O N E S
| No. SUB-CAPÍTULO | S U B - C A P Í T U L O
| 2.02 | C I M E N T A C I O N E S Y D E S A G Ü E S
| REF. PRECIO GOB. BOYACÁ | DESCRIPCIÓN DE LA ACTIVIDAD |  |  |  |  | Unidad
2.02.05
| No. ÍTEM PRESUPUESTO | CAJAS DE INSPECCIÓN EN LADRILLO DE 1.20 X 1.20 X 1.20 M. (NO INCLUYE TAPA). |  |  |  |  | UND
2.02.05
1. MATERIAL
| Descripción |  |  | Unidad | Valor Unitario | Cantidad | Valor parcial
| PLACA BASE EN CONCRETO E= 10 CM 2500 PSI |  |  | M2 | 87627.78 | 1.44 | 126184
| MORTERO 1:3 IMPERMEABILIZADO |  |  | M3 | 713708.61 | 0.3 | 214112.58
| ACERO DE REFUERZO F`y = 60000 PSI |  |  | KG | 4558.67 | 8.196 | 37362.86
| LADRILLO TOLETE COMUN |  |  | UND | 743.33 | 292.8 | 217647.02
| BASE EN CONCRETO POBRE E=0.05 mts. 14 MPa - (2000 PSI) |  |  | M2 | 37114.05 | 1.44 | 53444.23
| RECEBO COMUN |  |  | M3 | 35313.33 | 0.24 | 8475.2
|  |  |  | SUBTOTAL MATERIALES |  |  | 657225.89
2. EQUIPO
| Descripción |  |  | Unidad | Vr. Unitario | Cantidad | Valor parcial
| HERRAMIENTA Y EQUIPO MENOR (%M.O.) |  |  | % | 233797.53 | 5% | 11689.88
|  |  |  | SUBTOTAL EQUIPO |  |  | 11689.88
3. MANO DE OBRA
| Descripción |  |  | Unidad | Vr. Unitario | Cantidad | Valor parcial
| CUADRILLA DE ALBAÑILERIA (AA) |  |  | HC | 29224.6919 | 8 | 233797.53
|  |  |  | SUBTOTAL MANO DE OBRA |  |  | 233797.53
| COSTO DIRECTO | [5 empty] | 902713.3
| INCREMENTO POR DISTANCIA (F.I.D.) |  |  |  |  | 1% | 9027.13
| TOTAL COSTO DIRECTO + INCREMENTO POR DISTANCIA | [5 empty] | 911740.43
| ADMINISTRACIÓN |  |  |  |  | 25% | 227935.11
| IMPREVISTOS |  |  |  |  | 1% | 9117.4
| UTILIDAD |  |  |  |  | 4% | 36469.62
| TOTAL COSTOS INDIRECTOS | [5 empty] | 273522.13
| TOTAL COSTOS ACTIVIDAD (INCLUYE AIU E INCREMENTO POR DISTANCIA) | [5 empty] | 1185262.56
OBSERVACIONES:
________________________________________
Realizó
________________________________________
Aprobó
|  |  | FORMATO |  |  | VERSIÓN: 1
CÓDIGO: M-PD-ID-F-001
| GOBERNACIÓN DE BOYACÁ - SECRETARÍA DE INFRAESTRUCTURA PÚBLICA |  |  |  |  | FECHA: 30/abril/2025
ANÁLISIS DE PRECIOS UNITARIOS
| No. CAPÍTULO | C A P Í T U L O
| 5 | R E D E S D E A L C A N T A R I L L A D O Y D E S A G Ü E S
| No. SUB-CAPÍTULO | S U B - C A P Í T U L O
| 5.01 | T U B E R Í A S A N I T A R I A P V C Y A C C E S O R I O S
| REF. PRECIO GOB. BOYACÁ | DESCRIPCIÓN DE LA ACTIVIDAD |  |  |  |  | Unidad
5.01.11
| No. ÍTEM PRESUPUESTO | PUNTO SANITARIO O DE DESAGUES DE 2" |  |  |  |  | UND
5.01.11
1. MATERIAL
| Descripción |  |  | Unidad | Valor Unitario | Cantidad | Valor parcial
| CODO SANITARIO DE 2" PVC |  |  | UND | 4442 | 4 | 17768
| TUBERÍA SANITARIA DE 2" PVC T.P. |  |  | ML | 16641.83 | 1.2 | 19970.2
| REMOVEDOR PVC (LIMPIADOR) |  |  | 1/4 GL | 52600 | 0.1 | 5260
| SOLDADURA PVC |  |  | 1/4 GL | 64850 | 0.1 | 6485
|  |  |  | SUBTOTAL MATERIALES |  |  | 49483.2
2. EQUIPO
| Descripción |  |  | Unidad | Vr. Unitario | Cantidad | Valor parcial
| HERRAMIENTA Y EQUIPO MENOR (%M.O.) |  |  | % | 31562.67 | 5% | 1578.13
|  |  |  | SUBTOTAL EQUIPO |  |  | 1578.13
3. MANO DE OBRA
| Descripción |  |  | Unidad | Vr. Unitario | Cantidad | Valor parcial
| CUADRILLA DE INSTALACIÓNES (BB) |  |  | HC | 35069.6294 | 0.9 | 31562.67
|  |  |  | SUBTOTAL MANO DE OBRA |  |  | 31562.67
| COSTO DIRECTO | [5 empty] | 82624
| INCREMENTO POR DISTANCIA (F.I.D.) |  |  |  |  | 1% | 826.24
| TOTAL COSTO DIRECTO + INCREMENTO POR DISTANCIA | [5 empty] | 83450.24
| ADMINISTRACIÓN |  |  |  |  | 25% | 20862.56
| IMPREVISTOS |  |  |  |  | 1% | 834.5
| UTILIDAD |  |  |  |  | 4% | 3338.01
| TOTAL COSTOS INDIRECTOS | [5 empty] | 25035.07
| TOTAL COSTOS ACTIVIDAD (INCLUYE AIU E INCREMENTO POR DISTANCIA) | [5 empty] | 108485.31
OBSERVACIONES:
________________________________________
Realizó
________________________________________
Aprobó
|  |  | FORMATO |  |  | VERSIÓN: 1
CÓDIGO: M-PD-ID-F-001
| GOBERNACIÓN DE BOYACÁ - SECRETARÍA DE INFRAESTRUCTURA PÚBLICA |  |  |  |  | FECHA: 30/abril/2025
ANÁLISIS DE PRECIOS UNITARIOS
| No. CAPÍTULO | C A P Í T U L O
| 2 | E D I F I C A C I O N E S
| No. SUB-CAPÍTULO | S U B - C A P Í T U L O
| 2.14 | R E D E S C O N T R A I N C E N D I O
| REF. PRECIO GOB. BOYACÁ | DESCRIPCIÓN DE LA ACTIVIDAD |  |  |  |  | Unidad
2.14.48
| No. ÍTEM PRESUPUESTO | SUMINISTRO E INSTALACIÓN DE SIAMESA EN U DE 4X2 |  |  |  |  | UND
2.14.48
1. MATERIAL
| Descripción |  |  | Unidad | Valor Unitario | Cantidad | Valor parcial
| SIAMESAS U 4x2 1/2 BR UL/FM C/PL GIACOM |  |  | UND | 2316436.75 | 1 | 2316436.75
|  |  |  | SUBTOTAL MATERIALES |  |  | 2316436.75
2. EQUIPO
| Descripción |  |  | Unidad | Vr. Unitario | Cantidad | Valor parcial
| HERRAMIENTA Y EQUIPO MENOR (%M.O.) |  |  | % | 280557.04 | 5% | 14027.85
|  |  |  | SUBTOTAL EQUIPO |  |  | 14027.85
3. MANO DE OBRA
| Descripción |  |  | Unidad | Vr. Unitario | Cantidad | Valor parcial
| CUADRILLA DE INSTALACIÓNES (BB) |  |  | HC | 35069.6294 | 8 | 280557.035
|  |  |  | SUBTOTAL MANO DE OBRA |  |  | 280557.04
| COSTO DIRECTO | [5 empty] | 2611021.64
| INCREMENTO POR DISTANCIA (F.I.D.) |  |  |  |  | 1% | 26110.22
| TOTAL COSTO DIRECTO + INCREMENTO POR DISTANCIA | [5 empty] | 2637131.86
| ADMINISTRACIÓN |  |  |  |  | 25% | 659282.97
| IMPREVISTOS |  |  |  |  | 1% | 26371.31
| UTILIDAD |  |  |  |  | 4% | 105485.27
| TOTAL COSTOS INDIRECTOS | [5 empty] | 791139.55
| TOTAL COSTOS ACTIVIDAD (INCLUYE AIU E INCREMENTO POR DISTANCIA) | [5 empty] | 3428271.41
OBSERVACIONES:
________________________________________
Realizó
________________________________________
Aprobó
|  |  | FORMATO |  |  | VERSIÓN: 1
CÓDIGO: M-PD-ID-F-001
| GOBERNACIÓN DE BOYACÁ - SECRETARÍA DE INFRAESTRUCTURA PÚBLICA |  |  |  |  | FECHA: 30/abril/2025
ANÁLISIS DE PRECIOS UNITARIOS
| No. CAPÍTULO | C A P Í T U L O
| 2 | E D I F I C A C I O N E S
| No. SUB-CAPÍTULO | S U B - C A P Í T U L O
| 2.01 | A C T I V I D A D E S P R E L I M I N A R E S
| REF. PRECIO GOB. BOYACÁ | DESCRIPCIÓN DE LA ACTIVIDAD |  |  |  |  | Unidad
2.01.70
| No. ÍTEM PRESUPUESTO | EXCAVACIÓN MANUAL EN MATERIAL COMÚN |  |  |  |  | M3
2.01.70
2. EQUIPO
| Descripción |  |  | Unidad | Vr. Unitario | Cantidad | Valor parcial
| HERRAMIENTA Y EQUIPO MENOR (%M.O.) |  |  | % | 67216.79 | 5% | 3360.84
|  |  |  | SUBTOTAL EQUIPO |  |  | 3360.84
3. MANO DE OBRA
| Descripción |  |  | Unidad | Vr. Unitario | Cantidad | Valor parcial
| CUADRILLA DE ALBAÑILERIA (AA) |  |  | HC | 29224.6919 | 2.3 | 67216.79
|  |  |  | SUBTOTAL MANO DE OBRA |  |  | 67216.79
| COSTO DIRECTO | [5 empty] | 70577.63
| INCREMENTO POR DISTANCIA (F.I.D.) |  |  |  |  | 0% | 0
| TOTAL COSTO DIRECTO + INCREMENTO POR DISTANCIA | [5 empty] | 70577.63
| ADMINISTRACIÓN |  |  |  |  | 25% | 17644.41
| IMPREVISTOS |  |  |  |  | 1% | 705.77
| UTILIDAD |  |  |  |  | 4% | 2823.11
| TOTAL COSTOS INDIRECTOS | [5 empty] | 21173.29
| TOTAL COSTOS ACTIVIDAD (INCLUYE AIU E INCREMENTO POR DISTANCIA) | [5 empty] | 91750.92
OBSERVACIONES:
________________________________________
Realizó
________________________________________
Aprobó
|  |  | FORMATO |  |  | VERSIÓN: 1
CÓDIGO: M-PD-ID-F-001
| GOBERNACIÓN DE BOYACÁ - SECRETARÍA DE INFRAESTRUCTURA PÚBLICA |  |  |  |  | FECHA: 30/abril/2025
ANÁLISIS DE PRECIOS UNITARIOS
| No. CAPÍTULO | C A P Í T U L O
| 2 | E D I F I C A C I O N E S
| No. SUB-CAPÍTULO | S U B - C A P Í T U L O
| 2.02 | C I M E N T A C I O N E S Y D E S A G Ü E S
| REF. PRECIO GOB. BOYACÁ | DESCRIPCIÓN DE LA ACTIVIDAD |  |  |  |  | Unidad
2.02.24
| No. ÍTEM PRESUPUESTO | RELLENO CON MATERIAL DE SITIO, COMPACTADO CON PLANCHA VIBRATORIA (RANA) |  |  |  |  | M3
2.02.24
1. MATERIAL
| Descripción |  |  | Unidad | Valor Unitario | Cantidad | Valor parcial
| AGUA |  |  | L | 3.65 | 10 | 36.5
|  |  |  | SUBTOTAL MATERIALES |  |  | 36.5
2. EQUIPO
| Descripción |  |  | Unidad | Vr. Unitario | Cantidad | Valor parcial
| HERRAMIENTA Y EQUIPO MENOR (%M.O.) |  |  | % | 14027.85 | 5% | 701.39
| VIBROCOMPACTADOR RANA (DÍA) |  |  | DIA | 100000 | 0.13 | 13000
|  |  |  | SUBTOTAL EQUIPO |  |  | 13701.39
3. MANO DE OBRA
| Descripción |  |  | Unidad | Vr. Unitario | Cantidad | Valor parcial
| AYUDANTE (AA) |  |  | HH | 11689.8772 | 1.2 | 14027.85
|  |  |  | SUBTOTAL MANO DE OBRA |  |  | 14027.85
| COSTO DIRECTO | [5 empty] | 27765.74
| INCREMENTO POR DISTANCIA (F.I.D.) |  |  |  |  | 0% | 0
| TOTAL COSTO DIRECTO + INCREMENTO POR DISTANCIA | [5 empty] | 27765.74
| ADMINISTRACIÓN |  |  |  |  | 25% | 6941.44
| IMPREVISTOS |  |  |  |  | 1% | 277.65
| UTILIDAD |  |  |  |  | 4% | 1110.63
| TOTAL COSTOS INDIRECTOS | [5 empty] | 8329.72
| TOTAL COSTOS ACTIVIDAD (INCLUYE AIU E INCREMENTO POR DISTANCIA) | [5 empty] | 36095.46
OBSERVACIONES:
________________________________________
Realizó
________________________________________
Aprobó
|  |  | FORMATO |  |  | VERSIÓN: 1
CÓDIGO: M-PD-ID-F-001
| GOBERNACIÓN DE BOYACÁ - SECRETARÍA DE INFRAESTRUCTURA PÚBLICA |  |  |  |  | FECHA: 30/abril/2025
ANÁLISIS DE PRECIOS UNITARIOS
| No. CAPÍTULO | C A P Í T U L O
| 2 | E D I F I C A C I O N E S
| No. SUB-CAPÍTULO | S U B - C A P Í T U L O
| 2.14 | R E D E S C O N T R A I N C E N D I O
| REF. PRECIO GOB. BOYACÁ | DESCRIPCIÓN DE LA ACTIVIDAD |  |  |  |  | Unidad
2.14.02
| No. ÍTEM PRESUPUESTO | SUMINISTRO E INSTALACIÓN DE SALIDA PARA DETECTOR DE HUMO. INCLUYE TUBERÍA, CABLE AISLADO FPLR NO. 16 Y ELEMENTOS DE FIJACIÓN. |  |  |  |  | UND
2.14.02
1. MATERIAL
| Descripción |  |  | Unidad | Valor Unitario | Cantidad | Valor parcial
| TUBERÍA METÁLICA EMT CONDUIT GALVANIZADA DE 3/4" |  |  | ML | 7805 | 8 | 62440
| CABLE CU AISLADO FPLR NO 16 |  |  | M | 3600 | 8.5 | 30600
| CAJA FUNDICIÓN ALUMINIO (TIPO RAWELT) 2400 CON SALIDAS DE 3/4" |  |  | UND | 22482 | 1 | 22482
| ABRAZADERA METÁLICA DOBLE ALA DE 3/4" |  |  | UND | 880 | 4 | 3520
| CURVA CONDUIT GALVANIZADA EMT DE 3/4" |  |  | UND | 3599 | 1 | 3599
| CONECTOR TERMINAL DE ACERO PARA TUBO EMT DE 3/4" |  |  | UND | 2835 | 2 | 5670
| TORNILLO LARGO PARA LAMINA CABEZA DE LENTEJA |  |  | UND | 124.5 | 2 | 249
| CHAZO PLÁSTICO 1/4 |  |  | UND | 85.5 | 8 | 684
| TORNILLO 6X1 |  |  | UND | 50 | 8 | 400
|  |  |  | SUBTOTAL MATERIALES |  |  | 129644
2. EQUIPO
| Descripción |  |  | Unidad | Vr. Unitario | Cantidad | Valor parcial
| HERRAMIENTA Y EQUIPO MENOR (%M.O.) |  |  | % | 163658.27 | 5% | 8182.91
| TALADRO |  |  | HORA | 4621 | 0.07 | 323.47
| ANDAMIO TUBULAR NORMALIZADO, TIPO MULTIDIRECCIONAL, DE ACERO GALVANIZADO EN CALIENTE, SEGÚN ISO 9001 |  |  | DIA | 27700 | 0.2 | 5540
|  |  |  | SUBTOTAL EQUIPO |  |  | 14046.38
3. MANO DE OBRA
| Descripción |  |  | Unidad | Vr. Unitario | Cantidad | Valor parcial
| CUADRILLA DE INSTALACIÓNES ELÉCTRICAS (FF) |  |  | HC | 46759.5066 | 3.5 | 163658.27
|  |  |  | SUBTOTAL MANO DE OBRA |  |  | 163658.27
| COSTO DIRECTO | [5 empty] | 307348.65
| INCREMENTO POR DISTANCIA (F.I.D.) |  |  |  |  | 1% | 3073.49
| TOTAL COSTO DIRECTO + INCREMENTO POR DISTANCIA | [5 empty] | 310422.14
| ADMINISTRACIÓN |  |  |  |  | 25% | 77605.54
| IMPREVISTOS |  |  |  |  | 1% | 3104.21
| UTILIDAD |  |  |  |  | 4% | 12416.89
| TOTAL COSTOS INDIRECTOS | [5 empty] | 93126.64
| TOTAL COSTOS ACTIVIDAD (INCLUYE AIU E INCREMENTO POR DISTANCIA) | [5 empty] | 403548.78
OBSERVACIONES:
________________________________________
Realizó
________________________________________
Aprobó
|  |  | FORMATO |  |  | VERSIÓN: 1
CÓDIGO: M-PD-ID-F-001
| GOBERNACIÓN DE BOYACÁ - SECRETARÍA DE INFRAESTRUCTURA PÚBLICA |  |  |  |  | FECHA: 30/abril/2025
ANÁLISIS DE PRECIOS UNITARIOS
| No. CAPÍTULO | C A P Í T U L O
| 2 | E D I F I C A C I O N E S
| No. SUB-CAPÍTULO | S U B - C A P Í T U L O
| 2.14 | R E D E S C O N T R A I N C E N D I O
| REF. PRECIO GOB. BOYACÁ | DESCRIPCIÓN DE LA ACTIVIDAD |  |  |  |  | Unidad
2.14.03
| No. ÍTEM PRESUPUESTO | SUMINISTRO E INSTALACIÓN DE SALIDA PARA DETECTOR TÉRMICO. INCLUYE TUBERÍA, CABLE AISLADO FPLR NO. 16 Y ELEMENTOS DE FIJACIÓN. |  |  |  |  | UND
2.14.03
1. MATERIAL
| Descripción |  |  | Unidad | Valor Unitario | Cantidad | Valor parcial
| TUBERÍA METÁLICA EMT CONDUIT GALVANIZADA DE 3/4" |  |  | ML | 7805 | 8 | 62440
| CABLE CU AISLADO FPLR NO 16 |  |  | M | 3600 | 8.5 | 30600
| CAJA FUNDICIÓN ALUMINIO (TIPO RAWELT) 2400 CON SALIDAS DE 3/4" |  |  | UND | 22482 | 1 | 22482
| ABRAZADERA METÁLICA DOBLE ALA DE 3/4" |  |  | UND | 880 | 4 | 3520
| CURVA CONDUIT GALVANIZADA EMT DE 3/4" |  |  | UND | 3599 | 1 | 3599
| CONECTOR TERMINAL DE ACERO PARA TUBO EMT DE 3/4" |  |  | UND | 2835 | 2 | 5670
| CHAZO PLÁSTICO 1/4 |  |  | UND | 85.5 | 8 | 684
| TORNILLO 6X1 |  |  | UND | 50 | 8 | 400
|  |  |  | SUBTOTAL MATERIALES |  |  | 129395
2. EQUIPO
| Descripción |  |  | Unidad | Vr. Unitario | Cantidad | Valor parcial
| HERRAMIENTA Y EQUIPO MENOR (%M.O.) |  |  | % | 163658.27 | 5% | 8182.91
| TALADRO |  |  | HORA | 4621 | 0.07 | 323.47
| ANDAMIO TUBULAR NORMALIZADO, TIPO MULTIDIRECCIONAL, DE ACERO GALVANIZADO EN CALIENTE, SEGÚN ISO 9001 |  |  | DIA | 27700 | 0.2 | 5540
|  |  |  | SUBTOTAL EQUIPO |  |  | 14046.38
3. MANO DE OBRA
| Descripción |  |  | Unidad | Vr. Unitario | Cantidad | Valor parcial
| CUADRILLA DE INSTALACIÓNES ELÉCTRICAS (FF) |  |  | HC | 46759.5066 | 3.5 | 163658.27
|  |  |  | SUBTOTAL MANO DE OBRA |  |  | 163658.27
| COSTO DIRECTO | [5 empty] | 307099.65
| INCREMENTO POR DISTANCIA (F.I.D.) |  |  |  |  | 1% | 3071
| TOTAL COSTO DIRECTO + INCREMENTO POR DISTANCIA | [5 empty] | 310170.65
| ADMINISTRACIÓN |  |  |  |  | 25% | 77542.66
| IMPREVISTOS |  |  |  |  | 1% | 3101.7
| UTILIDAD |  |  |  |  | 4% | 12406.83
| TOTAL COSTOS INDIRECTOS | [5 empty] | 93051.19
| TOTAL COSTOS ACTIVIDAD (INCLUYE AIU E INCREMENTO POR DISTANCIA) | [5 empty] | 403221.84
OBSERVACIONES:
________________________________________
Realizó
________________________________________
Aprobó
|  |  | FORMATO |  |  | VERSIÓN: 1
CÓDIGO: M-PD-ID-F-001
| GOBERNACIÓN DE BOYACÁ - SECRETARÍA DE INFRAESTRUCTURA PÚBLICA |  |  |  |  | FECHA: 30/abril/2025
ANÁLISIS DE PRECIOS UNITARIOS
| No. CAPÍTULO | C A P Í T U L O
| 2 | E D I F I C A C I O N E S
| No. SUB-CAPÍTULO | S U B - C A P Í T U L O
| 2.14 | R E D E S C O N T R A I N C E N D I O
| REF. PRECIO GOB. BOYACÁ | DESCRIPCIÓN DE LA ACTIVIDAD |  |  |  |  | Unidad
2.14.22
| No. ÍTEM PRESUPUESTO | SUMNISTRO E INSTALACIÓN DE TUBERÍA DE ACERO AL CARBÓN SCH40 DE 2 1/2" |  |  |  |  | ML
2.14.22
1. MATERIAL
| Descripción |  |  | Unidad | Valor Unitario | Cantidad | Valor parcial
| TUBERIA AC RANURADA SCHEDULLE 40 DE 2 1/2" |  |  | ML | 58876.5 | 1.05 | 61820.33
| ABRAZADERA TIPO PERA COMPLETA DE 2 1/2" |  |  | UND | 2125.33 | 1 | 2125.33
| CODO ACERO AL CARBÓN RANURADOS SCHEDULLE 40 DE 2 1/2" |  |  | UND | 16269.33 | 0.16 | 2603.0928
| UNIÓN RÍGIDA RANURADA DE 2 1/2" |  |  | UND | 14994 | 0.16 | 2399.04
| CHAZO PLÁSTICO 1/4 |  |  | UND | 85.5 | 2 | 171
| TORNILLO 6X1 |  |  | UND | 50 | 2 | 100
|  |  |  | SUBTOTAL MATERIALES |  |  | 69218.79
2. EQUIPO
| Descripción |  |  | Unidad | Vr. Unitario | Cantidad | Valor parcial
| HERRAMIENTA Y EQUIPO MENOR (%M.O.) |  |  | % | 15781.33 | 5% | 789.07
| TALADRO |  |  | HORA | 4621 | 0.07 | 323.47
| ANDAMIO TUBULAR NORMALIZADO, TIPO MULTIDIRECCIONAL, DE ACERO GALVANIZADO EN CALIENTE, SEGÚN ISO 9001 |  |  | DIA | 27700 | 0.05 | 1385
|  |  |  | SUBTOTAL EQUIPO |  |  | 2497.54
3. MANO DE OBRA
| Descripción |  |  | Unidad | Vr. Unitario | Cantidad | Valor parcial
| CUADRILLA DE INSTALACIÓNES (BB) |  |  | HC | 35069.6294 | 0.45 | 15781.33
|  |  |  | SUBTOTAL MANO DE OBRA |  |  | 15781.33
| COSTO DIRECTO | [5 empty] | 87497.66
| INCREMENTO POR DISTANCIA (F.I.D.) |  |  |  |  | 1% | 874.98
| TOTAL COSTO DIRECTO + INCREMENTO POR DISTANCIA | [5 empty] | 88372.64
| ADMINISTRACIÓN |  |  |  |  | 25% | 22093.16
| IMPREVISTOS |  |  |  |  | 1% | 883.72
| UTILIDAD |  |  |  |  | 4% | 3534.91
| TOTAL COSTOS INDIRECTOS | [5 empty] | 26511.79
| TOTAL COSTOS ACTIVIDAD (INCLUYE AIU E INCREMENTO POR DISTANCIA) | [5 empty] | 114884.43
OBSERVACIONES:
________________________________________
Realizó
________________________________________
Aprobó
|  |  | FORMATO |  |  | VERSIÓN: 1
CÓDIGO: M-PD-ID-F-001
| GOBERNACIÓN DE BOYACÁ - SECRETARÍA DE INFRAESTRUCTURA PÚBLICA |  |  |  |  | FECHA: 30/abril/2025
ANÁLISIS DE PRECIOS UNITARIOS
| No. CAPÍTULO | C A P Í T U L O
| 2 | E D I F I C A C I O N E S
| No. SUB-CAPÍTULO | S U B - C A P Í T U L O
| 2.14 | R E D E S C O N T R A I N C E N D I O
| REF. PRECIO GOB. BOYACÁ | DESCRIPCIÓN DE LA ACTIVIDAD |  |  |  |  | Unidad
2.14.47
| No. ÍTEM PRESUPUESTO | SUMINISTRO E INSTALACIÓN DE GABINETE PARA RED CONTRA INCENDIOS TIPO III |  |  |  |  | UND
2.14.47
1. MATERIAL
| Descripción |  |  | Unidad | Valor Unitario | Cantidad | Valor parcial
| KIT DE GABINETE DERECHO TIPO III SOBREPONER. 99x77x24 cm C/CANASTILLA. |  |  | UND | 1421524.67 | 1 | 1421524.67
| CHAZO EXPANSIVO DE 3/8 X 2" PARA ANCLAJE |  |  | UND | 1872.5 | 4 | 7490
| AVISO TIPO BANDEROLA PARA EXTINTOR O GABINETE CONTRA INCENDIO |  |  | UND | 22285 | 1 | 22285
|  |  |  | SUBTOTAL MATERIALES |  |  | 1451299.67
2. EQUIPO
| Descripción |  |  | Unidad | Vr. Unitario | Cantidad | Valor parcial
| HERRAMIENTA Y EQUIPO MENOR (%M.O.) |  |  | % | 210417.78 | 5% | 10520.89
| TALADRO |  |  | HORA | 4621 | 0.07 | 323.47
|  |  |  | SUBTOTAL EQUIPO |  |  | 10844.36
3. MANO DE OBRA
| Descripción |  |  | Unidad | Vr. Unitario | Cantidad | Valor parcial
| CUADRILLA DE INSTALACIÓNES (BB) |  |  | HC | 35069.6294 | 6 | 210417.78
|  |  |  | SUBTOTAL MANO DE OBRA |  |  | 210417.78
| COSTO DIRECTO | [5 empty] | 1672561.81
| INCREMENTO POR DISTANCIA (F.I.D.) |  |  |  |  | 1% | 16725.62
| TOTAL COSTO DIRECTO + INCREMENTO POR DISTANCIA | [5 empty] | 1689287.43
| ADMINISTRACIÓN |  |  |  |  | 25% | 422321.86
| IMPREVISTOS |  |  |  |  | 1% | 16892.87
| UTILIDAD |  |  |  |  | 4% | 67571.5
| TOTAL COSTOS INDIRECTOS | [5 empty] | 506786.23
| TOTAL COSTOS ACTIVIDAD (INCLUYE AIU E INCREMENTO POR DISTANCIA) | [5 empty] | 2196073.66
OBSERVACIONES:
________________________________________
Realizó
________________________________________
Aprobó
|  |  | FORMATO |  |  | VERSIÓN: 1
CÓDIGO: M-PD-ID-F-001
| GOBERNACIÓN DE BOYACÁ - SECRETARÍA DE INFRAESTRUCTURA PÚBLICA |  |  |  |  | FECHA: 30/abril/2025
ANÁLISIS DE PRECIOS UNITARIOS
| No. CAPÍTULO | C A P Í T U L O
| 4 | R E D E S D E A C U E D U C T O
| No. SUB-CAPÍTULO | S U B - C A P Í T U L O
| 4.02 | T U B E R Í A P O L I E T I L E N O ( P E 1 0 0 ) - A C U E D U C T O
| REF. PRECIO GOB. BOYACÁ | DESCRIPCIÓN DE LA ACTIVIDAD |  |  |  |  | Unidad
4.02.11
| No. ÍTEM PRESUPUESTO | UNIÓN POR MEDIO DE TERMOFUSIÓN PARA TUBERÍA Y ACCESORIOS PEAD DE 110 MM- 90 MM- 63 MM |  |  |  |  | UND
4.02.11
2. EQUIPO
| Descripción |  |  | Unidad | Vr. Unitario | Cantidad | Valor parcial
| HERRAMIENTA Y EQUIPO MENOR (%M.O.) |  |  | % | 56594.19 | 5% | 2829.71
| TERMOFUSIONADOR TUBERIA POLIVINILICA OPERACIÓN MANUAL |  |  | HORA | 96084 | 0.6 | 57650.4
| PLANTA ELECTRICA |  |  | HORA | 12441 | 0.6 | 7464.6
|  |  |  | SUBTOTAL EQUIPO |  |  | 67944.71
3. MANO DE OBRA
| Descripción |  |  | Unidad | Vr. Unitario | Cantidad | Valor parcial
| CUADRILLA ESPECIALIZADA TERMOFUSIONES (QQ) |  |  | HC | 94323.6575 | 0.6 | 56594.19
|  |  |  | SUBTOTAL MANO DE OBRA |  |  | 56594.19
| COSTO DIRECTO | [5 empty] | 124538.9
| INCREMENTO POR DISTANCIA (F.I.D.) |  |  |  |  | 1% | 1245.39
| TOTAL COSTO DIRECTO + INCREMENTO POR DISTANCIA | [5 empty] | 125784.29
| ADMINISTRACIÓN |  |  |  |  | 25% | 31446.07
| IMPREVISTOS |  |  |  |  | 1% | 1257.84
| UTILIDAD |  |  |  |  | 4% | 5031.38
| TOTAL COSTOS INDIRECTOS | [5 empty] | 37735.29
| TOTAL COSTOS ACTIVIDAD (INCLUYE AIU E INCREMENTO POR DISTANCIA) | [5 empty] | 163519.58
OBSERVACIONES:
________________________________________
Realizó
________________________________________
Aprobó
|  |  | FORMATO |  |  | VERSIÓN: 1
CÓDIGO: M-PD-ID-F-001
| GOBERNACIÓN DE BOYACÁ - SECRETARÍA DE INFRAESTRUCTURA PÚBLICA |  |  |  |  | FECHA: 30/abril/2025
ANÁLISIS DE PRECIOS UNITARIOS
| No. CAPÍTULO | C A P Í T U L O
| 4 | R E D E S D E A C U E D U C T O
| No. SUB-CAPÍTULO | S U B - C A P Í T U L O
| 4.02 | T U B E R Í A P O L I E T I L E N O ( P E 1 0 0 ) - A C U E D U C T O
| REF. PRECIO GOB. BOYACÁ | DESCRIPCIÓN DE LA ACTIVIDAD |  |  |  |  | Unidad
4.02.06
| No. ÍTEM PRESUPUESTO | SUMINISTRO E INSTALACIÓN TUBERÍA PN 16 DIAMETRO 110 mm (UNION CADA 50 M) |  |  |  |  | ML
4.02.06
1. MATERIAL
| Descripción |  |  | Unidad | Valor Unitario | Cantidad | Valor parcial
| TUBERÍA POLIETILENO PE 100 PN 16 RDE 11 DIAMETRO 110 mm (4``) |  |  | ML | 51275 | 1.05 | 53838.75
| UNIÓN POR MEDIO DE TERMOFUSIÓN PARA TUBERÍA Y ACCESORIOS PEAD DE 110 MM- 90 MM- 63 MM |  |  | UND | 124538.9 | 0.02 | 2490.778
|  |  |  | SUBTOTAL MATERIALES |  |  | 56329.53
2. EQUIPO
| Descripción |  |  | Unidad | Vr. Unitario | Cantidad | Valor parcial
| HERRAMIENTA Y EQUIPO MENOR (%M.O.) |  |  | % | 14027.85 | 5% | 701.39
|  |  |  | SUBTOTAL EQUIPO |  |  | 701.39
3. MANO DE OBRA
| Descripción |  |  | Unidad | Vr. Unitario | Cantidad | Valor parcial
| CUADRILLA DE INSTALACIÓNES (BB) |  |  | HC | 35069.6294 | 0.4 | 14027.85
|  |  |  | SUBTOTAL MANO DE OBRA |  |  | 14027.85
| COSTO DIRECTO | [5 empty] | 71058.77
| INCREMENTO POR DISTANCIA (F.I.D.) |  |  |  |  | 1% | 710.59
| TOTAL COSTO DIRECTO + INCREMENTO POR DISTANCIA | [5 empty] | 71769.36
| ADMINISTRACIÓN |  |  |  |  | 25% | 17942.34
| IMPREVISTOS |  |  |  |  | 1% | 717.7
| UTILIDAD |  |  |  |  | 4% | 2870.77
| TOTAL COSTOS INDIRECTOS | [5 empty] | 21530.81
| TOTAL COSTOS ACTIVIDAD (INCLUYE AIU E INCREMENTO POR DISTANCIA) | [5 empty] | 93300.17
OBSERVACIONES:
________________________________________
Realizó
________________________________________
Aprobó
|  |  | FORMATO |  |  | VERSIÓN: 1
CÓDIGO: M-PD-ID-F-001
| GOBERNACIÓN DE BOYACÁ - SECRETARÍA DE INFRAESTRUCTURA PÚBLICA |  |  |  |  | FECHA: 30/abril/2025
ANÁLISIS DE PRECIOS UNITARIOS
| No. CAPÍTULO | C A P Í T U L O
| No. SUB-CAPÍTULO | S U B - C A P Í T U L O
| REF. PRECIO GOB. BOYACÁ | DESCRIPCIÓN DE LA ACTIVIDAD |  |  |  |  | Unidad
| No. ÍTEM PRESUPUESTO | EQUIPO DE BOMBEO DISEL DE 250 GPM - 35 MCA + BOMBA JOCKEY |  |  |  |  | UND
1. MATERIAL
| Descripción |  |  | Unidad | Valor Unitario | Cantidad | Valor parcial
| EQUIPO DE BOMBEO DISEL DE 250 GPM - 35 MCA + BOMBA JOCKEY |  |  | UND | 84900000 | 1 | 84900000 |  | 85421190
0
0
0
0
0
|  |  |  | SUBTOTAL MATERIALES |  |  | 84900000
2. EQUIPO
| Descripción |  |  | Unidad | Vr. Unitario | Cantidad | Valor parcial
| HERRAMIENTA Y EQUIPO MENOR (%M.O.) |  |  | % | 83926.41 | 0% | 0
|  |  |  | SUBTOTAL EQUIPO |  |  | 0
3. MANO DE OBRA
| Descripción |  |  | Unidad | Vr. Unitario | Cantidad | Valor parcial
| CUADRILLA DE INSTALACIÓNES (BB) |  |  | HC | 35069.63 | 2.3931 | 83926.41
|  |  |  | SUBTOTAL MANO DE OBRA |  |  | 83926.41
| COSTO DIRECTO | [5 empty] | 84983926.41
| INCREMENTO POR DISTANCIA (F.I.D.) |  |  |  |  | 1% | 849839.26
| TOTAL COSTO DIRECTO + INCREMENTO POR DISTANCIA | [5 empty] | 85833765.67
| ADMINISTRACIÓN |  |  |  |  | 25% | 21458441.42
| IMPREVISTOS |  |  |  |  | 1% | 858337.66
| UTILIDAD |  |  |  |  | 4% | 3433350.63
| TOTAL COSTOS INDIRECTOS | [5 empty] | 25750129.71
| TOTAL COSTOS ACTIVIDAD (INCLUYE AIU E INCREMENTO POR DISTANCIA) | [5 empty] | 111583895.38 |  | 111583895.38
OBSERVACIONES:
________________________________________
Realizó
________________________________________
Aprobó
|  |  | FORMATO |  |  | VERSIÓN: 1
CÓDIGO: M-PD-ID-F-001
| GOBERNACIÓN DE BOYACÁ - SECRETARÍA DE INFRAESTRUCTURA PÚBLICA |  |  |  |  | FECHA: 30/abril/2025
ANÁLISIS DE PRECIOS UNITARIOS
| No. CAPÍTULO | C A P Í T U L O
| No. SUB-CAPÍTULO | S U B - C A P Í T U L O
| REF. PRECIO GOB. BOYACÁ | DESCRIPCIÓN DE LA ACTIVIDAD |  |  |  |  | Unidad
| No. ÍTEM PRESUPUESTO | EQUIPO DE BOMBEO DE 70 GPM - 45 MCA |  |  |  |  | UND
1. MATERIAL
| Descripción |  |  | Unidad | Valor Unitario | Cantidad | Valor parcial
| EQUIPO DE BOMBEO DE 70 GPM - 45 MCA |  |  | UND | 2800000 | 1 | 2800000
0
0
0
0
0
|  |  |  | SUBTOTAL MATERIALES |  |  | 2800000
2. EQUIPO
| Descripción |  |  | Unidad | Vr. Unitario | Cantidad | Valor parcial
| HERRAMIENTA Y EQUIPO MENOR (%M.O.) |  |  | % | 45006.03 | 0% | 0
|  |  |  | SUBTOTAL EQUIPO |  |  | 0
3. MANO DE OBRA
| Descripción |  |  | Unidad | Vr. Unitario | Cantidad | Valor parcial
| CUADRILLA DE INSTALACIÓNES (BB) |  |  | HC | 35069.63 | 1.2833 | 45006.03
|  |  |  | SUBTOTAL MANO DE OBRA |  |  | 45006.03
| COSTO DIRECTO | [5 empty] | 2845006.03
| INCREMENTO POR DISTANCIA (F.I.D.) |  |  |  |  | 1% | 28450.06
| TOTAL COSTO DIRECTO + INCREMENTO POR DISTANCIA | [5 empty] | 2873456.09
| ADMINISTRACIÓN |  |  |  |  | 25% | 718364.03
| IMPREVISTOS |  |  |  |  | 1% | 28734.56
| UTILIDAD |  |  |  |  | 4% | 114938.25
| TOTAL COSTOS INDIRECTOS | [5 empty] | 862036.84
| TOTAL COSTOS ACTIVIDAD (INCLUYE AIU E INCREMENTO POR DISTANCIA) | [5 empty] | 3735492.93 | 3735492.93 | 0
OBSERVACIONES:
________________________________________
Realizó
________________________________________
Aprobó
|  |  | FORMATO |  |  | VERSIÓN: 1
CÓDIGO: M-PD-ID-F-001
| GOBERNACIÓN DE BOYACÁ - SECRETARÍA DE INFRAESTRUCTURA PÚBLICA |  |  |  |  | FECHA: 30/abril/2025
ANÁLISIS DE PRECIOS UNITARIOS
| No. CAPÍTULO | C A P Í T U L O
| 2 | E D I F I C A C I O N E S
| No. SUB-CAPÍTULO | S U B - C A P Í T U L O
| 2.1 | I N S T A L A C I O N E S E L É C T R I C A S Y D E I L U M I N A C I Ó N
| REF. PRECIO GOB. BOYACÁ | DESCRIPCIÓN DE LA ACTIVIDAD |  |  |  |  | Unidad
2.10.165
| No. ÍTEM PRESUPUESTO | SUMINISTRO E INSTALACIÓN DE SALIDA DE ILUMINACIÓN EXPUESTA EN CALIBRE 12 AWG (F, N, T) EN DUCTO EMT 3/4" |  |  |  |  | UND
2.10.165
1. MATERIAL
| Descripción |  |  | Unidad | Valor Unitario | Cantidad | Valor parcial
| TUBERÍA METÁLICA EMT CONDUIT GALVANIZADA DE 3/4" |  |  | ML | 7805 | 3 | 23415
| CAJA FUNDICIÓN ALUMINIO (TIPO RAWELT) OCTAGONAL CON SALIDAS DE 3/4" |  |  | UND | 17120 | 1 | 17120
| ABRAZADERA METÁLICA DOBLE ALA DE 3/4" |  |  | UND | 880 | 3 | 2640
| CONECTOR TIPO RESORTE |  |  | UND | 600 | 3 | 1800
| CURVA CONDUIT GALVANIZADA EMT DE 3/4" |  |  | UND | 3599 | 1 | 3599
| CONECTOR TERMINAL DE ACERO PARA TUBO EMT DE 3/4" |  |  | UND | 2835 | 2 | 5670
| CABLE DE COBRE AISLADO THHN/THWN AWG No. 12 |  |  | ML | 2765 | 9.45 | 26129.25
| LUBRICANTE PARA ALAMBRADO DE CABLES |  |  | UND | 32700 | 0.021 | 686.7
| TORNILLO LARGO PARA LAMINA CABEZA DE LENTEJA |  |  | UND | 124.5 | 6 | 747
|  |  |  | SUBTOTAL MATERIALES |  |  | 81806.95
2. EQUIPO
| Descripción |  |  | Unidad | Vr. Unitario | Cantidad | Valor parcial
| HERRAMIENTA Y EQUIPO MENOR (%M.O.) |  |  | % | 60787.36 | 5% | 3039.37
| TALADRO |  |  | HORA | 4621 | 0.07 | 323.47
| ANDAMIO TUBULAR NORMALIZADO, TIPO MULTIDIRECCIONAL, DE ACERO GALVANIZADO EN CALIENTE, SEGÚN ISO 9001 |  |  | DIA | 27700 | 0.15 | 4155
|  |  |  | SUBTOTAL EQUIPO |  |  | 7517.84
3. MANO DE OBRA
| Descripción |  |  | Unidad | Vr. Unitario | Cantidad | Valor parcial
| CUADRILLA DE INSTALACIÓNES ELÉCTRICAS (FF) |  |  | HC | 46759.5066 | 1.3 | 60787.36
|  |  |  | SUBTOTAL MANO DE OBRA |  |  | 60787.36
| COSTO DIRECTO | [5 empty] | 150112.15
| INCREMENTO POR DISTANCIA (F.I.D.) |  |  |  |  | 1% | 1501.12
| TOTAL COSTO DIRECTO + INCREMENTO POR DISTANCIA | [5 empty] | 151613.27
| ADMINISTRACIÓN |  |  |  |  | 25% | 37903.32
| IMPREVISTOS |  |  |  |  | 1% | 1516.13
| UTILIDAD |  |  |  |  | 4% | 6064.53
| TOTAL COSTOS INDIRECTOS | [5 empty] | 45483.98
| TOTAL COSTOS ACTIVIDAD (INCLUYE AIU E INCREMENTO POR DISTANCIA) | [5 empty] | 197097.25
OBSERVACIONES:
________________________________________
Realizó
________________________________________
Aprobó
|  |  | FORMATO |  |  | VERSIÓN: 1
CÓDIGO: M-PD-ID-F-001
| GOBERNACIÓN DE BOYACÁ - SECRETARÍA DE INFRAESTRUCTURA PÚBLICA |  |  |  |  | FECHA: 30/abril/2025
ANÁLISIS DE PRECIOS UNITARIOS
| No. CAPÍTULO | C A P Í T U L O
| 2 | E D I F I C A C I O N E S
| No. SUB-CAPÍTULO | S U B - C A P Í T U L O
| 2.1 | I N S T A L A C I O N E S E L É C T R I C A S Y D E I L U M I N A C I Ó N
| REF. PRECIO GOB. BOYACÁ | DESCRIPCIÓN DE LA ACTIVIDAD |  |  |  |  | Unidad
2.10.121
| No. ÍTEM PRESUPUESTO | SUMINISTRO E INSTALACIÓN DE SALIDA COMPLETA PARA TOMACORRIENTE BIFÁSICO, EN CALIBRE 10 AWG (2F, T) FREETOX - LHFR - LS Y DUCTO PVC DE 3/4". (INCLUYE APARATO). |  |  |  |  | UND
2.10.121
1. MATERIAL
| Descripción |  |  | Unidad | Valor Unitario | Cantidad | Valor parcial
| TOMACORRIENTE BIFÁSICO PATA TRABADA |  |  | UND | 8965 | 1 | 8965
| CURVA PVC CONDUIT 90° DE 3/4" |  |  | UND | 965 | 1 | 965
| TUBERÍA CONDUIT PVC 3/4" DB |  |  | ML | 2646 | 3.09 | 8176.14
| CABLE DE COBRE AISLADO AWG No. 10 FREETOX - LHFR-LS |  |  | ML | 4791 | 9.45 | 45274.95
| CONECTOR TIPO RESORTE |  |  | UND | 600 | 3 | 1800
| CAJA METÁLICA GALVANIZADA 5800 (2 X 4) CAL. 20 |  |  | UND | 2614 | 1 | 2614
| ADAPTADOR TERMINAL PVC CONDUIT DE 3/4" |  |  | UND | 801 | 2 | 1602
| LUBRICANTE PARA ALAMBRADO DE CABLES |  |  | UND | 32700 | 0.021 | 686.7
| LIMPIADOR PVC X 1/4 |  |  | GL | 45646 | 0.01 | 456.46
| SOLDADURA LIQUIDA PVC 1/4`` |  |  | GL | 100925 | 0.01 | 1009.25
|  |  |  | SUBTOTAL MATERIALES |  |  | 71549.5
2. EQUIPO
| Descripción |  |  | Unidad | Vr. Unitario | Cantidad | Valor parcial
| HERRAMIENTA Y EQUIPO MENOR (%M.O.) |  |  | % | 60787.36 | 5% | 3039.37
|  |  |  | SUBTOTAL EQUIPO |  |  | 3039.37
3. MANO DE OBRA
| Descripción |  |  | Unidad | Vr. Unitario | Cantidad | Valor parcial
| CUADRILLA DE INSTALACIÓNES ELÉCTRICAS (FF) |  |  | HC | 46759.5066 | 1.3 | 60787.36
|  |  |  | SUBTOTAL MANO DE OBRA |  |  | 60787.36
| COSTO DIRECTO | [5 empty] | 135376.23
| INCREMENTO POR DISTANCIA (F.I.D.) |  |  |  |  | 1% | 1353.76
| TOTAL COSTO DIRECTO + INCREMENTO POR DISTANCIA | [5 empty] | 136729.99
| ADMINISTRACIÓN |  |  |  |  | 25% | 34182.5
| IMPREVISTOS |  |  |  |  | 1% | 1367.3
| UTILIDAD |  |  |  |  | 4% | 5469.2
| TOTAL COSTOS INDIRECTOS | [5 empty] | 41019
| TOTAL COSTOS ACTIVIDAD (INCLUYE AIU E INCREMENTO POR DISTANCIA) | [5 empty] | 177748.99
OBSERVACIONES:
________________________________________
Realizó
________________________________________
Aprobó
|  |  | FORMATO |  |  | VERSIÓN: 1
CÓDIGO: M-PD-ID-F-001
| GOBERNACIÓN DE BOYACÁ - SECRETARÍA DE INFRAESTRUCTURA PÚBLICA |  |  |  |  | FECHA: 30/abril/2025
ANÁLISIS DE PRECIOS UNITARIOS
| No. CAPÍTULO | C A P Í T U L O
| 2 | E D I F I C A C I O N E S
| No. SUB-CAPÍTULO | S U B - C A P Í T U L O
| 2.1 | I N S T A L A C I O N E S E L É C T R I C A S Y D E I L U M I N A C I Ó N
| REF. PRECIO GOB. BOYACÁ | DESCRIPCIÓN DE LA ACTIVIDAD |  |  |  |  | Unidad
2.10.198
| No. ÍTEM PRESUPUESTO | SUMINISTRO E INSTALACIÓN DE LUMINARIA LED TIPO HIGH BAY DE 200 W |  |  |  |  | UND
2.10.198
1. MATERIAL
| Descripción |  |  | Unidad | Valor Unitario | Cantidad | Valor parcial
| LUMINARIA LED HIGH BAY 200 W |  |  | UND | 439500 | 1 | 439500
| PRENSA ESTOPA DE 1/2" |  |  | UND | 3160 | 1 | 3160
| CABLE DE COBRE ENCAUCHETADO 3X12 AWG |  |  | ML | 13105 | 4 | 52420
| TAPA CIEGA GALVANIZADA OCTAGONAL |  |  | UND | 1250 | 1 | 1250
| CABLE DE ACERO GALVANIZADO - PLASTIFICADO DE 1/8". (GUAYA). |  |  | ML | 3108 | 4 | 12432
| CONECTOR TIPO PERRO PARA GUAYA |  |  | UND | 2280 | 2 | 4560
|  |  |  | SUBTOTAL MATERIALES |  |  | 513322
2. EQUIPO
| Descripción |  |  | Unidad | Vr. Unitario | Cantidad | Valor parcial
| HERRAMIENTA Y EQUIPO MENOR (%M.O.) |  |  | % | 88843.06 | 5% | 4442.15
| TALADRO |  |  | HORA | 4621 | 0.07 | 323.47
| ANDAMIO TUBULAR NORMALIZADO, TIPO MULTIDIRECCIONAL, DE ACERO GALVANIZADO EN CALIENTE, SEGÚN ISO 9001 |  |  | DIA | 27700 | 1 | 27700
|  |  |  | SUBTOTAL EQUIPO |  |  | 32465.62
3. MANO DE OBRA
| Descripción |  |  | Unidad | Vr. Unitario | Cantidad | Valor parcial
| CUADRILLA DE INSTALACIÓNES ELÉCTRICAS (FF) |  |  | HC | 46759.5066 | 1.9 | 88843.06
|  |  |  | SUBTOTAL MANO DE OBRA |  |  | 88843.06
| COSTO DIRECTO | [5 empty] | 634630.68
| INCREMENTO POR DISTANCIA (F.I.D.) |  |  |  |  | 1% | 6346.31
| TOTAL COSTO DIRECTO + INCREMENTO POR DISTANCIA | [5 empty] | 640976.99
| ADMINISTRACIÓN |  |  |  |  | 25% | 160244.25
| IMPREVISTOS |  |  |  |  | 1% | 6409.76
| UTILIDAD |  |  |  |  | 4% | 25639.08
| TOTAL COSTOS INDIRECTOS | [5 empty] | 192293.09
| TOTAL COSTOS ACTIVIDAD (INCLUYE AIU E INCREMENTO POR DISTANCIA) | [5 empty] | 833270.08
OBSERVACIONES:
________________________________________
Realizó
________________________________________
Aprobó
|  |  | FORMATO |  |  | VERSIÓN: 1
CÓDIGO: M-PD-ID-F-001
| GOBERNACIÓN DE BOYACÁ - SECRETARÍA DE INFRAESTRUCTURA PÚBLICA |  |  |  |  | FECHA: 30/abril/2025
ANÁLISIS DE PRECIOS UNITARIOS
| No. CAPÍTULO | C A P Í T U L O
| 2 | E D I F I C A C I O N E S
| No. SUB-CAPÍTULO | S U B - C A P Í T U L O
| 2.1 | I N S T A L A C I O N E S E L É C T R I C A S Y D E I L U M I N A C I Ó N
| REF. PRECIO GOB. BOYACÁ | DESCRIPCIÓN DE LA ACTIVIDAD |  |  |  |  | Unidad
2.10.189
| No. ÍTEM PRESUPUESTO | SUMINISTRO E INSTALACIÓN DE REFLECTOR LED DE 20 W
2.10.189
1. MATERIAL
| Descripción |  |  | Unidad | Valor Unitario | Cantidad | Valor parcial
| REFLECTOR LED DE 20 W |  |  | UND | 26850 | 1 | 26850
| PRENSA ESTOPA DE 1/2" |  |  | UND | 3160 | 1 | 3160
| CABLE DE COBRE ENCAUCHETADO 3X12 AWG |  |  | ML | 13105 | 1 | 13105
| TAPA CIEGA GALVANIZADA OCTAGONAL |  |  | UND | 1250 | 1 | 1250
|  |  |  | SUBTOTAL MATERIALES |  |  | 44365
2. EQUIPO
| Descripción |  |  | Unidad | Vr. Unitario | Cantidad | Valor parcial
| HERRAMIENTA Y EQUIPO MENOR (%M.O.) |  |  | % | 25250.13 | 5% | 1262.51
| TALADRO |  |  | HORA | 4621 | 0.07 | 323.47
| ANDAMIO TUBULAR NORMALIZADO, TIPO MULTIDIRECCIONAL, DE ACERO GALVANIZADO EN CALIENTE, SEGÚN ISO 9001 |  |  | DIA | 27700 | 0.05 | 1385
|  |  |  | SUBTOTAL EQUIPO |  |  | 2970.98
3. MANO DE OBRA
| Descripción |  |  | Unidad | Vr. Unitario | Cantidad | Valor parcial
| OFICIAL (FF) |  |  | HH | 21041.7776 | 1.2 | 25250.13
|  |  |  | SUBTOTAL MANO DE OBRA |  |  | 25250.13
| COSTO DIRECTO | [5 empty] | 72586.11
| INCREMENTO POR DISTANCIA (F.I.D.) |  |  |  |  | 1% | 725.86
| TOTAL COSTO DIRECTO + INCREMENTO POR DISTANCIA | [5 empty] | 73311.97
| ADMINISTRACIÓN |  |  |  |  | 25% | 18327.99
| IMPREVISTOS |  |  |  |  | 1% | 733.12
| UTILIDAD |  |  |  |  | 4% | 2932.48
| TOTAL COSTOS INDIRECTOS | [5 empty] | 21993.59
| TOTAL COSTOS ACTIVIDAD (INCLUYE AIU E INCREMENTO POR DISTANCIA) | [5 empty] | 95305.56
OBSERVACIONES:
________________________________________
Realizó
________________________________________
Aprobó
|  |  | FORMATO |  |  | VERSIÓN: 1
CÓDIGO: M-PD-ID-F-001
| GOBERNACIÓN DE BOYACÁ - SECRETARÍA DE INFRAESTRUCTURA PÚBLICA |  |  |  |  | FECHA: 30/abril/2025
ANÁLISIS DE PRECIOS UNITARIOS
| No. CAPÍTULO | C A P Í T U L O
| 2 | E D I F I C A C I O N E S
| No. SUB-CAPÍTULO | S U B - C A P Í T U L O
| 2.1 | I N S T A L A C I O N E S E L É C T R I C A S Y D E I L U M I N A C I Ó N
| REF. PRECIO GOB. BOYACÁ | DESCRIPCIÓN DE LA ACTIVIDAD |  |  |  |  | Unidad
2.10.16
| No. ÍTEM PRESUPUESTO | SUMINISTRO, INSTALACIÓN Y CONEXIONADO DE CABLE CONCENTRICO (ANTIFRAUDE) No. 2 x 8 +8 AWG EN COBRE (ACOMETIDA BIFÁSICA) |  |  |  |  | ML
2.10.16
1. MATERIAL
| Descripción |  |  | Unidad | Valor Unitario | Cantidad | Valor parcial
| CABLE DE COBRE AISLADO AWG XLPE CONCÉNTRICO PARA ACOMETIDA 2 X 8 + 8 |  |  | M | 26498 | 1.05 | 27822.9
| LUBRICANTE PARA ALAMBRADO DE CABLES |  |  | UND | 32700 | 0.007 | 228.9
|  |  |  | SUBTOTAL MATERIALES |  |  | 28051.8
2. EQUIPO
| Descripción |  |  | Unidad | Vr. Unitario | Cantidad | Valor parcial
| HERRAMIENTA Y EQUIPO MENOR (%M.O.) |  |  | % | 5611.14 | 5% | 280.56
|  |  |  | SUBTOTAL EQUIPO |  |  | 280.56
3. MANO DE OBRA
| Descripción |  |  | Unidad | Vr. Unitario | Cantidad | Valor parcial
| CUADRILLA DE INSTALACIÓNES ELÉCTRICAS (FF) |  |  | HC | 46759.5066 | 0.12 | 5611.14
|  |  |  | SUBTOTAL MANO DE OBRA |  |  | 5611.14
| COSTO DIRECTO | [5 empty] | 33943.5
| INCREMENTO POR DISTANCIA (F.I.D.) |  |  |  |  | 1% | 339.44
| TOTAL COSTO DIRECTO + INCREMENTO POR DISTANCIA | [5 empty] | 34282.94
| ADMINISTRACIÓN |  |  |  |  | 25% | 8570.74
| IMPREVISTOS |  |  |  |  | 1% | 342.82
| UTILIDAD |  |  |  |  | 4% | 1371.32
| TOTAL COSTOS INDIRECTOS | [5 empty] | 10284.88
| TOTAL COSTOS ACTIVIDAD (INCLUYE AIU E INCREMENTO POR DISTANCIA) | [5 empty] | 44567.82
OBSERVACIONES:
________________________________________
Realizó
________________________________________
Aprobó
|  |  | FORMATO |  |  | VERSIÓN: 1
CÓDIGO: M-PD-ID-F-001
| GOBERNACIÓN DE BOYACÁ - SECRETARÍA DE INFRAESTRUCTURA PÚBLICA |  |  |  |  | FECHA: 30/abril/2025
ANÁLISIS DE PRECIOS UNITARIOS
| No. CAPÍTULO | C A P Í T U L O
| 2 | E D I F I C A C I O N E S
| No. SUB-CAPÍTULO | S U B - C A P Í T U L O
| 2.1 | I N S T A L A C I O N E S E L É C T R I C A S Y D E I L U M I N A C I Ó N
| REF. PRECIO GOB. BOYACÁ | DESCRIPCIÓN DE LA ACTIVIDAD |  |  |  |  | Unidad
2.10.81
| No. ÍTEM PRESUPUESTO | SUMINISTRO E INSTALACIÓN DE TABLERO DE DISTRIBUCIÓN BIFASICO DE 12 CIRCUITOS. |  |  |  |  | UND
2.10.81
1. MATERIAL
| Descripción |  |  | Unidad | Valor Unitario | Cantidad | Valor parcial
| TABLERO BIFASICO CON PUERTA X 12 CIRCUITOS |  |  | UND | 141575 | 1 | 141575
| MARQUILLAJE DE IDENTIFICACIÓN PARA TABLERO DE CIRCUITOS Y PROTECCIONES |  |  | UND | 2782 | 2 | 5564
|  |  |  | SUBTOTAL MATERIALES |  |  | 147139
2. EQUIPO
| Descripción |  |  | Unidad | Vr. Unitario | Cantidad | Valor parcial
| HERRAMIENTA Y EQUIPO MENOR (%M.O.) |  |  | % | 126250.67 | 5% | 6312.53
|  |  |  | SUBTOTAL EQUIPO |  |  | 6312.53
3. MANO DE OBRA
| Descripción |  |  | Unidad | Vr. Unitario | Cantidad | Valor parcial
| CUADRILLA DE INSTALACIÓNES ELÉCTRICAS (FF) |  |  | HC | 46759.5066 | 2.7 | 126250.67
|  |  |  | SUBTOTAL MANO DE OBRA |  |  | 126250.67
| COSTO DIRECTO | [5 empty] | 279702.2
| INCREMENTO POR DISTANCIA (F.I.D.) |  |  |  |  | 1% | 2797.02
| TOTAL COSTO DIRECTO + INCREMENTO POR DISTANCIA | [5 empty] | 282499.22
| ADMINISTRACIÓN |  |  |  |  | 25% | 70624.81
| IMPREVISTOS |  |  |  |  | 1% | 2824.99
| UTILIDAD |  |  |  |  | 4% | 11299.97
| TOTAL COSTOS INDIRECTOS | [5 empty] | 84749.77
| TOTAL COSTOS ACTIVIDAD (INCLUYE AIU E INCREMENTO POR DISTANCIA) | [5 empty] | 367248.99
OBSERVACIONES:
________________________________________
Realizó
________________________________________
Aprobó
|  |  | FORMATO |  |  | VERSIÓN: 1
CÓDIGO: M-PD-ID-F-001
| GOBERNACIÓN DE BOYACÁ - SECRETARÍA DE INFRAESTRUCTURA PÚBLICA |  |  |  |  | FECHA: 30/abril/2025
ANÁLISIS DE PRECIOS UNITARIOS
| No. ÍTEM PRESUPUESTO | VARILLA COOPER WELD DE 14 28MM X 2 40 DE COBRE MACIZO, INCLUYE SOLDADURA EXOTERMICA DE 90 GRAMOS |  |  |  |  | UND
1. MATERIAL
| Descripción |  |  | Unidad | Valor Unitario | Cantidad | Valor parcial
| Varilla Cooper Weld de 14 28MM x 2 40 de Cobre Macizo, |  |  | UND | 228200 | 1 | 228200
|  |  |  | SUBTOTAL MATERIALES |  |  | 228200
2. EQUIPO
| Descripción |  |  | Unidad | Vr. Unitario | Cantidad | Valor parcial
| Herramienta menor (DIA) |  |  | % | 28500 | 4.386% | 1250
| MT5840 - MOLDE GRAFITO SOLDADURA EXOTÉRMICA EN T - SIN PINZA - GROUNDING |  |  | UND | 47800 | 1 | 47800 | 47800
|  |  |  | SUBTOTAL EQUIPO |  |  | 49050
3. MANO DE OBRA
| Descripción |  |  | Unidad | Vr. Unitario | Cantidad | Valor parcial
| M.O.CUADRILLA IE 1:1 (VALOR HC + PRESTACIONES) |  |  | hora | 28500 | 1 | 28500
|  |  |  | SUBTOTAL MANO DE OBRA |  |  | 28500
4. TRANSPORTE
| Descripción |  |  | Unidad | Vr. Unitario | Cantidad | Valor parcial
| TRANSPORTE DE MATERIALES |  |  | KG | 32855 | 0.05 | 1642.75
|  |  |  | SUBTOTAL TRANSPORTE |  |  | 1642.75
| COSTO DIRECTO | [5 empty] | 307392.75
| INCREMENTO POR DISTANCIA (F.I.D.) |  |  |  |  | 0% | 0
| TOTAL COSTO DIRECTO + INCREMENTO POR DISTANCIA | [5 empty] | 307392.75
| ADMINISTRACIÓN |  |  |  |  | 25% | 76848.19
| IMPREVISTOS |  |  |  |  | 1% | 3073.93
| UTILIDAD |  |  |  |  | 4% | 12295.71
| TOTAL COSTOS INDIRECTOS | [5 empty] | 92217.83
| TOTAL COSTOS ACTIVIDAD (INCLUYE AIU E INCREMENTO POR DISTANCIA) | [5 empty] | 399610.58 | 399610.58 | 0
OBSERVACIONES:
________________________________________
Realizó
________________________________________
Aprobó
|  |  | FORMATO |  |  | VERSIÓN: 1
CÓDIGO: M-PD-ID-F-001
| GOBERNACIÓN DE BOYACÁ - SECRETARÍA DE INFRAESTRUCTURA PÚBLICA |  |  |  |  | FECHA: 30/abril/2025
ANÁLISIS DE PRECIOS UNITARIOS
| No. ÍTEM PRESUPUESTO | CIRCUITO ELÉCTRICO EN 3X12 AWG/THHN, FASE COLOR AZUL, TRENZADO DE FÁBRICA |  |  |  |  | UND
1. MATERIAL
| Descripción |  |  | Unidad | Valor Unitario | Cantidad | Valor parcial
| Circuito Eléctrico en 3x12 AWG/THHN, Fase color Azul, trenzado de fábrica |  |  | ML | 11757 | 1 | 11757
|  |  |  | SUBTOTAL MATERIALES |  |  | 11757
2. EQUIPO
| Descripción |  |  | Unidad | Vr. Unitario | Cantidad | Valor parcial
| Herramienta menor (DIA) |  |  | % | 14250 | 8.772% | 1250
|  |  |  | SUBTOTAL EQUIPO |  |  | 1250
3. MANO DE OBRA
| Descripción |  |  | Unidad | Vr. Unitario | Cantidad | Valor parcial
| M.O.CUADRILLA IE 1:1 (VALOR HC + PRESTACIONES) |  |  | % | 28500 | 50% | 14250
|  |  |  | SUBTOTAL MANO DE OBRA |  |  | 14250
4. TRANSPORTE
| Descripción |  |  | Unidad | Vr. Unitario | Cantidad | Valor parcial
| TRANSPORTE DE MATERIALES |  |  | KG | 32855 | 0.02 | 657.1
|  |  |  | SUBTOTAL TRANSPORTE |  |  | 657.1
| COSTO DIRECTO | [5 empty] | 27914.1
| INCREMENTO POR DISTANCIA (F.I.D.) |  |  |  |  | 0% | 0
| TOTAL COSTO DIRECTO + INCREMENTO POR DISTANCIA | [5 empty] | 27914.1
| ADMINISTRACIÓN |  |  |  |  | 25% | 6978.53
| IMPREVISTOS |  |  |  |  | 1% | 279.14
| UTILIDAD |  |  |  |  | 4% | 1116.56
| TOTAL COSTOS INDIRECTOS | [5 empty] | 8374.23 | 8374.23 | 0
| TOTAL COSTOS ACTIVIDAD (INCLUYE AIU E INCREMENTO POR DISTANCIA) | [5 empty] | 36288.33
OBSERVACIONES:
________________________________________
Realizó
________________________________________
Aprobó
|  |  | FORMATO |  |  | VERSIÓN: 1
CÓDIGO: M-PD-ID-F-001
| GOBERNACIÓN DE BOYACÁ - SECRETARÍA DE INFRAESTRUCTURA PÚBLICA |  |  |  |  | FECHA: 30/abril/2025
ANÁLISIS DE PRECIOS UNITARIOS
| No. ÍTEM PRESUPUESTO | CIRCUITO ELÉCTRICO EN 3X8 AWG/THHN, FASE COLOR AZUL, TRENZADO DE FÁBRICA |  |  |  |  | UND
1. MATERIAL
| Descripción |  |  | Unidad | Valor Unitario | Cantidad | Valor parcial
| Circuito Eléctrico en 3x8 AWG/THHN, Fase color Azul, trenzado de fábrica |  |  | ML | 7250 | 1 | 7250
|  |  |  | SUBTOTAL MATERIALES |  |  | 7250
2. EQUIPO
| Descripción |  |  | Unidad | Vr. Unitario | Cantidad | Valor parcial
| Herramienta menor (DIA) |  |  |  | 14250 | 8.772% | 1250
|  |  |  | SUBTOTAL EQUIPO |  |  | 1250
3. MANO DE OBRA
| Descripción |  |  | Unidad | Vr. Unitario | Cantidad | Valor parcial
| M.O.CUADRILLA IE 1:1 (VALOR HC + PRESTACIONES) |  |  |  | 28500 | 0.5 | 14250
|  |  |  | SUBTOTAL MANO DE OBRA |  |  | 14250
4. TRANSPORTE
| Descripción |  |  | Unidad | Vr. Unitario | Cantidad | Valor parcial
| TRANSPORTE DE MATERIALES |  |  | KG | 32855 | 0.02 | 657.1
|  |  |  | SUBTOTAL TRANSPORTE |  |  | 657.1
| COSTO DIRECTO | [5 empty] | 23407.1
| INCREMENTO POR DISTANCIA (F.I.D.) |  |  |  |  | 0% | 0
| TOTAL COSTO DIRECTO + INCREMENTO POR DISTANCIA | [5 empty] | 23407.1
| ADMINISTRACIÓN |  |  |  |  | 25% | 5851.78
| IMPREVISTOS |  |  |  |  | 1% | 234.07
| UTILIDAD |  |  |  |  | 4% | 936.28
| TOTAL COSTOS INDIRECTOS | [5 empty] | 7022.13
| TOTAL COSTOS ACTIVIDAD (INCLUYE AIU E INCREMENTO POR DISTANCIA) | [5 empty] | 30429.23 | 30429.23 | 0
OBSERVACIONES:
________________________________________
Realizó
________________________________________
Aprobó
|  |  | FORMATO |  |  | VERSIÓN: 1
CÓDIGO: M-PD-ID-F-001
| GOBERNACIÓN DE BOYACÁ - SECRETARÍA DE INFRAESTRUCTURA PÚBLICA |  |  |  |  | FECHA: 30/abril/2025
ANÁLISIS DE PRECIOS UNITARIOS
| No. CAPÍTULO | C A P Í T U L O
| 2 | E D I F I C A C I O N E S
| No. SUB-CAPÍTULO | S U B - C A P Í T U L O
| 2.1 | I N S T A L A C I O N E S E L É C T R I C A S Y D E I L U M I N A C I Ó N
| REF. PRECIO GOB. BOYACÁ | DESCRIPCIÓN DE LA ACTIVIDAD |  |  |  |  | Unidad
2.10.95
| No. ÍTEM PRESUPUESTO | SUMINISTRO E INSTALACIÓN DE TUBERÍA PVC CONDUIT DE 2". (TIPO PESADO - DB). |  |  |  |  | ML
2.10.95
1. MATERIAL
| Descripción |  |  | Unidad | Valor Unitario | Cantidad | Valor parcial
| TUBERÍA CONDUIT PVC 2" DB |  |  | ML | 5566 | 1.03 | 5732.98
| CURVA PVC CONDUIT 90° DE 2" |  |  | UND | 5200 | 0.33 | 1716
| CINTA DE SEÑALIZACIÓN DE RIESGO ELÉCTRICO |  |  | ML | 70 | 1 | 70
| UNIÓN CONDUIT PVC DE 2" |  |  | UND | 3600 | 0.33 | 1188
| ADAPTADOR TERMINAL PVC CONDUIT DE 2" |  |  | UND | 5038 | 0.2 | 1007.6
| LIMPIADOR PVC X 1/4 |  |  | GL | 45646 | 0.003 | 136.938
| SOLDADURA LIQUIDA PVC 1/4`` |  |  | GL | 100925 | 0.003 | 302.775
|  |  |  | SUBTOTAL MATERIALES |  |  | 10154.29
2. EQUIPO
| Descripción |  |  | Unidad | Vr. Unitario | Cantidad | Valor parcial
| HERRAMIENTA Y EQUIPO MENOR (%M.O.) |  |  | % | 6078.74 | 5% | 303.94
|  |  |  | SUBTOTAL EQUIPO |  |  | 303.94
3. MANO DE OBRA
| Descripción |  |  | Unidad | Vr. Unitario | Cantidad | Valor parcial
| CUADRILLA DE INSTALACIÓNES ELÉCTRICAS (FF) |  |  | HC | 46759.5066 | 0.13 | 6078.74
|  |  |  | SUBTOTAL MANO DE OBRA |  |  | 6078.74
| COSTO DIRECTO | [5 empty] | 16536.97
| INCREMENTO POR DISTANCIA (F.I.D.) |  |  |  |  | 1% | 165.37
| TOTAL COSTO DIRECTO + INCREMENTO POR DISTANCIA | [5 empty] | 16702.34
| ADMINISTRACIÓN |  |  |  |  | 25% | 4175.59
| IMPREVISTOS |  |  |  |  | 1% | 167.02
| UTILIDAD |  |  |  |  | 4% | 668.09
| TOTAL COSTOS INDIRECTOS | [5 empty] | 5010.7
| TOTAL COSTOS ACTIVIDAD (INCLUYE AIU E INCREMENTO POR DISTANCIA) | [5 empty] | 21713.04
OBSERVACIONES:
________________________________________
Realizó
________________________________________
Aprobó
|  |  | FORMATO |  |  | VERSIÓN: 1
CÓDIGO: M-PD-ID-F-001
| GOBERNACIÓN DE BOYACÁ - SECRETARÍA DE INFRAESTRUCTURA PÚBLICA |  |  |  |  | FECHA: 30/abril/2025
ANÁLISIS DE PRECIOS UNITARIOS
| No. CAPÍTULO | C A P Í T U L O
| 2 | E D I F I C A C I O N E S
| No. SUB-CAPÍTULO | S U B - C A P Í T U L O
| 2.1 | I N S T A L A C I O N E S E L É C T R I C A S Y D E I L U M I N A C I Ó N
| REF. PRECIO GOB. BOYACÁ | DESCRIPCIÓN DE LA ACTIVIDAD |  |  |  |  | Unidad
2.10.96
| No. ÍTEM PRESUPUESTO | SUMINISTRO E INSTALACIÓN DE TUBERÍA PVC CONDUIT DE 3". (TIPO PESADO - DB). |  |  |  |  | ML
2.10.96
1. MATERIAL
| Descripción |  |  | Unidad | Valor Unitario | Cantidad | Valor parcial
| TUBERÍA CONDUIT PVC 3" DB |  |  | ML | 11622 | 1.03 | 11970.66
| CURVA PVC CONDUIT 90° DE 3" |  |  | UND | 13951 | 0.33 | 4603.83
| CINTA DE SEÑALIZACIÓN DE RIESGO ELÉCTRICO |  |  | ML | 70 | 1 | 70
| UNIÓN CONDUIT PVC DE 3" |  |  | UND | 7300 | 0.33 | 2409
| ADAPTADOR TERMINAL PVC CONDUIT DE 3" |  |  | UND | 6954 | 0.2 | 1390.8
| LIMPIADOR PVC X 1/4 |  |  | GL | 45646 | 0.003 | 136.94
| SOLDADURA LIQUIDA PVC 1/4`` |  |  | GL | 100925 | 0.003 | 302.78
|  |  |  | SUBTOTAL MATERIALES |  |  | 20884.01
2. EQUIPO
| Descripción |  |  | Unidad | Vr. Unitario | Cantidad | Valor parcial
| HERRAMIENTA Y EQUIPO MENOR (%M.O.) |  |  | % | 6546.33 | 5% | 327.32
|  |  |  | SUBTOTAL EQUIPO |  |  | 327.32
3. MANO DE OBRA
| Descripción |  |  | Unidad | Vr. Unitario | Cantidad | Valor parcial
| CUADRILLA DE INSTALACIÓNES ELÉCTRICAS (FF) |  |  | HC | 46759.5066 | 0.14 | 6546.33
|  |  |  | SUBTOTAL MANO DE OBRA |  |  | 6546.33
| COSTO DIRECTO | [5 empty] | 27757.66
| INCREMENTO POR DISTANCIA (F.I.D.) |  |  |  |  | 1% | 277.57
| TOTAL COSTO DIRECTO + INCREMENTO POR DISTANCIA | [5 empty] | 28035.23
| ADMINISTRACIÓN |  |  |  |  | 25% | 7008.81
| IMPREVISTOS |  |  |  |  | 1% | 280.34
| UTILIDAD |  |  |  |  | 4% | 1121.41
| TOTAL COSTOS INDIRECTOS | [5 empty] | 8410.56
| TOTAL COSTOS ACTIVIDAD (INCLUYE AIU E INCREMENTO POR DISTANCIA) | [5 empty] | 36445.79
OBSERVACIONES:
________________________________________
Realizó
________________________________________
Aprobó
|  |  | FORMATO |  |  | VERSIÓN: 1
CÓDIGO: M-PD-ID-F-001
| GOBERNACIÓN DE BOYACÁ - SECRETARÍA DE INFRAESTRUCTURA PÚBLICA |  |  |  |  | FECHA: 30/abril/2025
ANÁLISIS DE PRECIOS UNITARIOS
| No. CAPÍTULO | C A P Í T U L O
| 2 | E D I F I C A C I O N E S
| No. SUB-CAPÍTULO | S U B - C A P Í T U L O
| 2.1 | I N S T A L A C I O N E S E L É C T R I C A S Y D E I L U M I N A C I Ó N
| REF. PRECIO GOB. BOYACÁ | DESCRIPCIÓN DE LA ACTIVIDAD |  |  |  |  | Unidad
2.10.91
| No. ÍTEM PRESUPUESTO | SUMINISTRO E INSTALACIÓN DE TUBERÍA PVC CONDUIT DE 3/4". (TIPO PESADO - DB). |  |  |  |  | ML
2.10.91
1. MATERIAL
| Descripción |  |  | Unidad | Valor Unitario | Cantidad | Valor parcial
| TUBERÍA CONDUIT PVC 3/4" DB |  |  | ML | 2646 | 1.03 | 2725.38
| CURVA PVC CONDUIT 90° DE 3/4" |  |  | UND | 965 | 0.33 | 318.45
| CINTA DE SEÑALIZACIÓN DE RIESGO ELÉCTRICO |  |  | ML | 70 | 1 | 70
| UNIÓN CONDUIT PVC DE 3/4" |  |  | UND | 812 | 0.33 | 267.96
| ADAPTADOR TERMINAL PVC CONDUIT DE 3/4" |  |  | UND | 801 | 0.2 | 160.2
| LIMPIADOR PVC X 1/4 |  |  | GL | 45646 | 0.003 | 136.94
| SOLDADURA LIQUIDA PVC 1/4`` |  |  | GL | 100925 | 0.003 | 302.78
|  |  |  | SUBTOTAL MATERIALES |  |  | 3981.71
2. EQUIPO
| Descripción |  |  | Unidad | Vr. Unitario | Cantidad | Valor parcial
| HERRAMIENTA Y EQUIPO MENOR (%M.O.) |  |  | % | 3273.17 | 5% | 163.66
|  |  |  | SUBTOTAL EQUIPO |  |  | 163.66
3. MANO DE OBRA
| Descripción |  |  | Unidad | Vr. Unitario | Cantidad | Valor parcial
| CUADRILLA DE INSTALACIÓNES ELÉCTRICAS (FF) |  |  | HC | 46759.5066 | 0.07 | 3273.17
|  |  |  | SUBTOTAL MANO DE OBRA |  |  | 3273.17
| COSTO DIRECTO | [5 empty] | 7418.54
| INCREMENTO POR DISTANCIA (F.I.D.) |  |  |  |  | 1% | 74.18
| TOTAL COSTO DIRECTO + INCREMENTO POR DISTANCIA | [5 empty] | 7492.72
| ADMINISTRACIÓN |  |  |  |  | 25% | 1873.18
| IMPREVISTOS |  |  |  |  | 1% | 74.93
| UTILIDAD |  |  |  |  | 4% | 299.7
| TOTAL COSTOS INDIRECTOS | [5 empty] | 2247.81
| TOTAL COSTOS ACTIVIDAD (INCLUYE AIU E INCREMENTO POR DISTANCIA) | [5 empty] | 9740.53
OBSERVACIONES:
________________________________________
Realizó
________________________________________
Aprobó
|  |  | FORMATO |  |  | VERSIÓN: 1
CÓDIGO: M-PD-ID-F-001
| GOBERNACIÓN DE BOYACÁ - SECRETARÍA DE INFRAESTRUCTURA PÚBLICA |  |  |  |  | FECHA: 30/abril/2025
ANÁLISIS DE PRECIOS UNITARIOS
| No. ÍTEM PRESUPUESTO | CIRCUITO ELÉCTRICO EN 3X2 AWG/THHN, FASE COLOR AZUL, TRENZADO DE FÁBRICA |  |  |  |  | UND
1. MATERIAL
| Descripción |  |  | Unidad | Valor Unitario | Cantidad | Valor parcial
| Circuito Eléctrico en 3x2 AWG/THHN, Fase color Azul, trenzado de fábrica |  |  | ML | 37295 | 1 | 37295
|  |  |  | SUBTOTAL MATERIALES |  |  | 37295
2. EQUIPO
| Descripción |  |  | Unidad | Vr. Unitario | Cantidad | Valor parcial
| Herramienta menor (DIA) |  |  |  | 14250 | 8.772% | 1250
|  |  |  | SUBTOTAL EQUIPO |  |  | 1250
3. MANO DE OBRA
| Descripción |  |  | Unidad | Vr. Unitario | Cantidad | Valor parcial
| M.O.CUADRILLA IE 1:1 (VALOR HC + PRESTACIONES) |  |  |  | 28500 | 0.5 | 14250
|  |  |  | SUBTOTAL MANO DE OBRA |  |  | 14250
4. TRANSPORTE
| Descripción |  |  | Unidad | Vr. Unitario | Cantidad | Valor parcial
| TRANSPORTE DE MATERIALES |  |  | KG | 32855 | 0.02 | 657.1
|  |  |  | SUBTOTAL TRANSPORTE |  |  | 657.1
| COSTO DIRECTO | [5 empty] | 53452.1
| INCREMENTO POR DISTANCIA (F.I.D.) |  |  |  |  | 0% | 0
| TOTAL COSTO DIRECTO + INCREMENTO POR DISTANCIA | [5 empty] | 53452.1
| ADMINISTRACIÓN |  |  |  |  | 25% | 13363.03
| IMPREVISTOS |  |  |  |  | 1% | 534.52
| UTILIDAD |  |  |  |  | 4% | 2138.08
| TOTAL COSTOS INDIRECTOS | [5 empty] | 16035.63
| TOTAL COSTOS ACTIVIDAD (INCLUYE AIU E INCREMENTO POR DISTANCIA) | [5 empty] | 69487.73 | 69487.73 | 0
OBSERVACIONES:
________________________________________
Realizó
________________________________________
Aprobó
|  |  | FORMATO |  |  | VERSIÓN: 1
CÓDIGO: M-PD-ID-F-001
| GOBERNACIÓN DE BOYACÁ - SECRETARÍA DE INFRAESTRUCTURA PÚBLICA |  |  |  |  | FECHA: 30/abril/2025
ANÁLISIS DE PRECIOS UNITARIOS
| No. ÍTEM PRESUPUESTO | SISTEMA DE COMUNICACIONES INCLUYE RACK DE 3 KVA BIFASICO Y CABLEADO UTP HASTA 60 METROS |  |  |  |  | GLOBAL
1. MATERIAL
| Descripción |  |  | Unidad | Valor Unitario | Cantidad | Valor parcial
| Sistema de comunicaciones Rack de 3KVA Bifasico |  |  | ML | 27580000 | 1 | 27580000
|  |  |  | SUBTOTAL MATERIALES |  |  | 27580000
2. EQUIPO
| Descripción |  |  | Unidad | Vr. Unitario | Cantidad | Valor parcial
| Herramienta menor (DIA) |  |  |  | 14250 | 8.772% | 1250
|  |  |  | SUBTOTAL EQUIPO |  |  | 1250
3. MANO DE OBRA
| Descripción |  |  | Unidad | Vr. Unitario | Cantidad | Valor parcial
| M.O.CUADRILLA IE 1:1 (VALOR HC + PRESTACIONES) |  |  |  | 28500 | 0.5 | 14250
|  |  |  | SUBTOTAL MANO DE OBRA |  |  | 14250
4. TRANSPORTE
| Descripción |  |  | Unidad | Vr. Unitario | Cantidad | Valor parcial
| TRANSPORTE DE MATERIALES |  |  | KG | 32855 | 0.02 | 657.1
|  |  |  | SUBTOTAL TRANSPORTE |  |  | 657.1
| COSTO DIRECTO | [5 empty] | 27596157.1
| INCREMENTO POR DISTANCIA (F.I.D.) |  |  |  |  | 0% | 0
| TOTAL COSTO DIRECTO + INCREMENTO POR DISTANCIA | [5 empty] | 27596157.1
| ADMINISTRACIÓN |  |  |  |  | 25% | 6899039.28
| IMPREVISTOS |  |  |  |  | 1% | 275961.57
| UTILIDAD |  |  |  |  | 4% | 1103846.28
| TOTAL COSTOS INDIRECTOS | [5 empty] | 8278847.13
| TOTAL COSTOS ACTIVIDAD (INCLUYE AIU E INCREMENTO POR DISTANCIA) | [5 empty] | 35875004.23 | 35875004.23 | 0
OBSERVACIONES:
________________________________________
Realizó
________________________________________
Aprobó
|  |  | FORMATO |  |  | VERSIÓN: 1
CÓDIGO: M-PD-ID-F-001
| GOBERNACIÓN DE BOYACÁ - SECRETARÍA DE INFRAESTRUCTURA PÚBLICA |  |  |  |  | FECHA: 30/abril/2025
ANÁLISIS DE PRECIOS UNITARIOS
| No. ÍTEM PRESUPUESTO | TABLERO RPISMA SEGÚN UNIFILAR |  |  |  |  | GLOBAL
1. MATERIAL
| Descripción |  |  | Unidad | Valor Unitario | Cantidad | Valor parcial
| Tablero rpisma según unifilar |  |  | ML | 24500000 | 1 | 24500000
| Protecciones adicionales (breakers, fusibles) |  |  | UND | 400000 | 3 | 1200000
|  |  |  | SUBTOTAL MATERIALES |  |  | 25700000
2. EQUIPO
| Descripción |  |  | Unidad | Vr. Unitario | Cantidad | Valor parcial
| Herramienta menor (DIA) |  |  |  | 14250 | 8.772% | 1250
|  |  |  | SUBTOTAL EQUIPO |  |  | 1250
3. MANO DE OBRA
| Descripción |  |  | Unidad | Vr. Unitario | Cantidad | Valor parcial
| M.O.CUADRILLA IE 1:1 (VALOR HC + PRESTACIONES) |  |  |  | 28500 | 0.5 | 14250
|  |  |  | SUBTOTAL MANO DE OBRA |  |  | 14250
4. TRANSPORTE
| Descripción |  |  | Unidad | Vr. Unitario | Cantidad | Valor parcial
| TRANSPORTE DE MATERIALES |  |  | KG | 32855 | 0.02 | 657.1
|  |  |  | SUBTOTAL TRANSPORTE |  |  | 657.1
| COSTO DIRECTO | [5 empty] | 25716157.1
| INCREMENTO POR DISTANCIA (F.I.D.) |  |  |  |  | 0% | 0
| TOTAL COSTO DIRECTO + INCREMENTO POR DISTANCIA | [5 empty] | 25716157.1
| ADMINISTRACIÓN |  |  |  |  | 25% | 6429039.28
| IMPREVISTOS |  |  |  |  | 1% | 257161.57
| UTILIDAD |  |  |  |  | 4% | 1028646.28
| TOTAL COSTOS INDIRECTOS | [5 empty] | 7714847.13
| TOTAL COSTOS ACTIVIDAD (INCLUYE AIU E INCREMENTO POR DISTANCIA) | [5 empty] | 33431004.23 | 33431004.23 | 0
OBSERVACIONES:
________________________________________
Realizó
________________________________________
Aprobó
|  |  | FORMATO |  |  | VERSIÓN: 1
CÓDIGO: M-PD-ID-F-001
| GOBERNACIÓN DE BOYACÁ - SECRETARÍA DE INFRAESTRUCTURA PÚBLICA |  |  |  |  | FECHA: 30/abril/2025
ANÁLISIS DE PRECIOS UNITARIOS
| No. ÍTEM PRESUPUESTO | TRANSFERENCIA RED NORMAL Y ESCENCIAL |  |  |  |  | GLOBAL
1. MATERIAL
| Descripción |  |  | Unidad | Valor Unitario | Cantidad | Valor parcial
| Transferencia red normal y escencial |  |  | ML | 15000000 | 1 | 15000000
| Protecciones adicionales (breakers, fusibles) |  |  | UND | 400000 | 3 | 1200000
|  |  |  | SUBTOTAL MATERIALES |  |  | 16200000
2. EQUIPO
| Descripción |  |  | Unidad | Vr. Unitario | Cantidad | Valor parcial
| Herramienta menor (DIA) |  |  |  | 14250 | 8.772% | 1250
|  |  |  | SUBTOTAL EQUIPO |  |  | 1250
3. MANO DE OBRA
| Descripción |  |  | Unidad | Vr. Unitario | Cantidad | Valor parcial
| M.O.CUADRILLA IE 1:1 (VALOR HC + PRESTACIONES) |  |  |  | 28500 | 0.5 | 14250
|  |  |  | SUBTOTAL MANO DE OBRA |  |  | 14250
4. TRANSPORTE
| Descripción |  |  | Unidad | Vr. Unitario | Cantidad | Valor parcial
| TRANSPORTE DE MATERIALES |  |  | KG | 32855 | 0.02 | 657.1
|  |  |  | SUBTOTAL TRANSPORTE |  |  | 657.1
| COSTO DIRECTO | [5 empty] | 16216157.1
| INCREMENTO POR DISTANCIA (F.I.D.) |  |  |  |  | 0% | 0
| TOTAL COSTO DIRECTO + INCREMENTO POR DISTANCIA | [5 empty] | 16216157.1
| ADMINISTRACIÓN |  |  |  |  | 25% | 4054039.28
| IMPREVISTOS |  |  |  |  | 1% | 162161.57
| UTILIDAD |  |  |  |  | 4% | 648646.28
| TOTAL COSTOS INDIRECTOS | [5 empty] | 4864847.13
| TOTAL COSTOS ACTIVIDAD (INCLUYE AIU E INCREMENTO POR DISTANCIA) | [5 empty] | 21081004.23 | 21081004.23 | 0
OBSERVACIONES:
________________________________________
Realizó
________________________________________
Aprobó
|  |  | FORMATO |  |  | VERSIÓN: 1
CÓDIGO: M-PD-ID-F-001
| GOBERNACIÓN DE BOYACÁ - SECRETARÍA DE INFRAESTRUCTURA PÚBLICA |  |  |  |  | FECHA: 30/abril/2025
ANÁLISIS DE PRECIOS UNITARIOS
| No. ÍTEM PRESUPUESTO | SISTEMA DE DETECCION DE INCENDIOS CABLEADO HASTA 60 METROS |  |  |  |  | GLO
1. MATERIAL
| Descripción |  |  | Unidad | Valor Unitario | Cantidad | Valor parcial
| Sistema de detecciond e incendios cableado hasta 60 metros |  |  | ML | 27580000 | 1 | 27580000
|  |  |  | SUBTOTAL MATERIALES |  |  | 27580000
2. EQUIPO
| Descripción |  |  | Unidad | Vr. Unitario | Cantidad | Valor parcial
| Herramienta menor (DIA) |  |  |  | 14250 | 8.772% | 1250
|  |  |  | SUBTOTAL EQUIPO |  |  | 1250
3. MANO DE OBRA
| Descripción |  |  | Unidad | Vr. Unitario | Cantidad | Valor parcial
| M.O.CUADRILLA IE 1:1 (VALOR HC + PRESTACIONES) |  |  |  | 28500 | 0.5 | 14250
|  |  |  | SUBTOTAL MANO DE OBRA |  |  | 14250
4. TRANSPORTE
| Descripción |  |  | Unidad | Vr. Unitario | Cantidad | Valor parcial
| TRANSPORTE DE MATERIALES |  |  | KG | 32855 | 0.02 | 657.1
|  |  |  | SUBTOTAL TRANSPORTE |  |  | 657.1
| COSTO DIRECTO | [5 empty] | 27596157.1
| INCREMENTO POR DISTANCIA (F.I.D.) |  |  |  |  | 0% | 0
| TOTAL COSTO DIRECTO + INCREMENTO POR DISTANCIA | [5 empty] | 27596157.1
| ADMINISTRACIÓN |  |  |  |  | 25% | 6899039.28
| IMPREVISTOS |  |  |  |  | 1% | 275961.58
| UTILIDAD |  |  |  |  | 4% | 1103846.28
| TOTAL COSTOS INDIRECTOS | [5 empty] | 8278847.14
| TOTAL COSTOS ACTIVIDAD (INCLUYE AIU E INCREMENTO POR DISTANCIA) | [5 empty] | 35875004.24 | 35875004.24 | 0
OBSERVACIONES:
________________________________________
Realizó
________________________________________
Aprobó
|  |  | FORMATO |  |  | VERSIÓN: 1
CÓDIGO: M-PD-ID-F-001
| GOBERNACIÓN DE BOYACÁ - SECRETARÍA DE INFRAESTRUCTURA PÚBLICA |  |  |  |  | FECHA: 30/abril/2025
ANÁLISIS DE PRECIOS UNITARIOS
| No. CAPÍTULO | C A P Í T U L O
| 2 | E D I F I C A C I O N E S
| No. SUB-CAPÍTULO | S U B - C A P Í T U L O
| 2.07 | P I N T U R A S Y E S M A L T E S
| REF. PRECIO GOB. BOYACÁ | DESCRIPCIÓN DE LA ACTIVIDAD |  |  |  |  | Unidad
2.07.22
| No. ÍTEM PRESUPUESTO | SUMINISTRO E INSTALACIÓN DE ESTUCO ACRÍLICO Y PINTURA DE FACHADAS HASTA 3 METROS |  |  |  |  | M2
2.07.22
1. MATERIAL
| Descripción |  |  | Unidad | Valor Unitario | Cantidad | Valor parcial
| ESTUCO ACRÍLICO PARA EXTERIORES |  |  | KG | 6024.835 | 1.7 | 10242.22
| LIJA DE AGUA 150 SÚPER |  |  | UND | 3300 | 0.04 | 132
| PINTURA VINILO PARA EXTERIOR TIPO KORAZA O SIMILAR |  |  | GL | 112445.5 | 0.06 | 6746.73
|  |  |  | SUBTOTAL MATERIALES |  |  | 17120.95
2. EQUIPO
| Descripción |  |  | Unidad | Vr. Unitario | Cantidad | Valor parcial
| HERRAMIENTA Y EQUIPO MENOR (%M.O.) |  |  | % | 13747.29 | 5% | 687.36
|  |  |  | SUBTOTAL EQUIPO |  |  | 687.36
3. MANO DE OBRA
| Descripción |  |  | Unidad | Vr. Unitario | Cantidad | Valor parcial
| CUADRILLA DE PINTURAS Y ESTUCOS (CC) |  |  | HC | 49097.4811 | 0.28 | 13747.29
|  |  |  | SUBTOTAL MANO DE OBRA |  |  | 13747.29
| COSTO DIRECTO | [5 empty] | 31555.6
| INCREMENTO POR DISTANCIA (F.I.D.) |  |  |  |  | 1% | 315.56
| TOTAL COSTO DIRECTO + INCREMENTO POR DISTANCIA | [5 empty] | 31871.16
| ADMINISTRACIÓN |  |  |  |  | 25% | 7967.79
| IMPREVISTOS |  |  |  |  | 1% | 318.71
| UTILIDAD |  |  |  |  | 4% | 1274.84
| TOTAL COSTOS INDIRECTOS | [5 empty] | 9561.34
| TOTAL COSTOS ACTIVIDAD (INCLUYE AIU E INCREMENTO POR DISTANCIA) | [5 empty] | 41432.5
OBSERVACIONES:
________________________________________
Realizó
________________________________________
Aprobó
|  |  | FORMATO |  |  | VERSIÓN: 1
CÓDIGO: M-PD-ID-F-001
| GOBERNACIÓN DE BOYACÁ - SECRETARÍA DE INFRAESTRUCTURA PÚBLICA |  |  |  |  | FECHA: 30/abril/2025
ANÁLISIS DE PRECIOS UNITARIOS
| No. CAPÍTULO | C A P Í T U L O
| 2 | E D I F I C A C I O N E S
| No. SUB-CAPÍTULO | S U B - C A P Í T U L O
| 2.07 | P I N T U R A S Y E S M A L T E S
| REF. PRECIO GOB. BOYACÁ | DESCRIPCIÓN DE LA ACTIVIDAD |  |  |  |  | Unidad
2.07.01
| No. ÍTEM PRESUPUESTO | SUMINISTRO E INSTALACIÓN DE ESMALTE LÁMINA LINEAL 3 MANOS |  |  |  |  | ML
2.07.01
1. MATERIAL
| Descripción |  |  | Unidad | Valor Unitario | Cantidad | Valor parcial
| DISOLVENTE THINER |  |  | GL | 30000 | 0.01 | 300
| LIJA DE AGUA 150 SÚPER |  |  | UND | 3300 | 0.16 | 528
| PINTURA ESMALTE SINTETICO TIPO II |  |  | GL | 80836.5 | 0.015 | 1212.5475
|  |  |  | SUBTOTAL MATERIALES |  |  | 2040.55
2. EQUIPO
| Descripción |  |  | Unidad | Vr. Unitario | Cantidad | Valor parcial
| HERRAMIENTA Y EQUIPO MENOR (%M.O.) |  |  | % | 5891.7 | 5% | 294.59
|  |  |  | SUBTOTAL EQUIPO |  |  | 294.59
3. MANO DE OBRA
| Descripción |  |  | Unidad | Vr. Unitario | Cantidad | Valor parcial
| CUADRILLA DE PINTURAS Y ESTUCOS (CC) |  |  | HC | 49097.4811 | 0.12 | 5891.7
|  |  |  | SUBTOTAL MANO DE OBRA |  |  | 5891.7
| COSTO DIRECTO | [5 empty] | 8226.84
| INCREMENTO POR DISTANCIA (F.I.D.) |  |  |  |  | 1% | 82.27
| TOTAL COSTO DIRECTO + INCREMENTO POR DISTANCIA | [5 empty] | 8309.11
| ADMINISTRACIÓN |  |  |  |  | 25% | 2077.28
| IMPREVISTOS |  |  |  |  | 1% | 83.09
| UTILIDAD |  |  |  |  | 4% | 332.36
| TOTAL COSTOS INDIRECTOS | [5 empty] | 2492.73
| TOTAL COSTOS ACTIVIDAD (INCLUYE AIU E INCREMENTO POR DISTANCIA) | [5 empty] | 10801.84
OBSERVACIONES:
________________________________________
Realizó
________________________________________
Aprobó
|  |  | FORMATO |  |  | VERSIÓN: 1
CÓDIGO: M-PD-ID-F-001
| GOBERNACIÓN DE BOYACÁ - SECRETARÍA DE INFRAESTRUCTURA PÚBLICA |  |  |  |  | FECHA: 30/abril/2025
ANÁLISIS DE PRECIOS UNITARIOS
| No. CAPÍTULO | C A P Í T U L O
| 2 | E D I F I C A C I O N E S
| No. SUB-CAPÍTULO | S U B - C A P Í T U L O
| 2.07 | P I N T U R A S Y E S M A L T E S
| REF. PRECIO GOB. BOYACÁ | DESCRIPCIÓN DE LA ACTIVIDAD |  |  |  |  | Unidad
2.07.02
| No. ÍTEM PRESUPUESTO | SUMINISTRO E INSTALACIÓN DE ESMALTE LÁMINA LLENA 3 MANOS
2.07.02
1. MATERIAL
| Descripción |  |  | Unidad | Valor Unitario | Cantidad | Valor parcial
| DISOLVENTE THINER |  |  | GL | 30000 | 0.025 | 750
| LIJA DE AGUA 150 SÚPER |  |  | UND | 3300 | 0.4 | 1320
| PINTURA ESMALTE SINTETICO TIPO II |  |  | GL | 80836.5 | 0.04 | 3233.46
|  |  |  | SUBTOTAL MATERIALES |  |  | 5303.46
2. EQUIPO
| Descripción |  |  | Unidad | Vr. Unitario | Cantidad | Valor parcial
| HERRAMIENTA Y EQUIPO MENOR (%M.O.) |  |  | % | 15220.22 | 5% | 761.01
|  |  |  | SUBTOTAL EQUIPO |  |  | 761.01
3. MANO DE OBRA
| Descripción |  |  | Unidad | Vr. Unitario | Cantidad | Valor parcial
| CUADRILLA DE PINTURAS Y ESTUCOS (CC) |  |  | HC | 49097.4811 | 0.31 | 15220.22
|  |  |  | SUBTOTAL MANO DE OBRA |  |  | 15220.22
| COSTO DIRECTO | [5 empty] | 21284.69
| INCREMENTO POR DISTANCIA (F.I.D.) |  |  |  |  | 1% | 212.85
| TOTAL COSTO DIRECTO + INCREMENTO POR DISTANCIA | [5 empty] | 21497.54
| ADMINISTRACIÓN |  |  |  |  | 25% | 5374.39
| IMPREVISTOS |  |  |  |  | 1% | 214.97
| UTILIDAD |  |  |  |  | 4% | 859.9
| TOTAL COSTOS INDIRECTOS | [5 empty] | 6449.26
| TOTAL COSTOS ACTIVIDAD (INCLUYE AIU E INCREMENTO POR DISTANCIA) | [5 empty] | 27946.8
OBSERVACIONES:
________________________________________
Realizó
________________________________________
Aprobó
|  |  | FORMATO |  |  | VERSIÓN: 1
CÓDIGO: M-PD-ID-F-001
| GOBERNACIÓN DE BOYACÁ - SECRETARÍA DE INFRAESTRUCTURA PÚBLICA |  |  |  |  | FECHA: 30/abril/2025
ANÁLISIS DE PRECIOS UNITARIOS
| No. CAPÍTULO | C A P Í T U L O
| 2 | E D I F I C A C I O N E S
| No. SUB-CAPÍTULO | S U B - C A P Í T U L O
| 2.07 | P I N T U R A S Y E S M A L T E S
| REF. PRECIO GOB. BOYACÁ | DESCRIPCIÓN DE LA ACTIVIDAD |  |  |  |  | Unidad
2.07.19
| No. ÍTEM PRESUPUESTO | SUMINISTRO E INSTALACIÓN DE VINILO TIPO II SOBRE PAÑETE O ESTUCO A DOS MANOS EN MUROS
2.07.19
1. MATERIAL
| Descripción |  |  | Unidad | Valor Unitario | Cantidad | Valor parcial
| PINTURA VINILO TIPO II |  |  | GL | 58292.67 | 0.06 | 3497.56
|  |  |  | SUBTOTAL MATERIALES |  |  | 3497.56
2. EQUIPO
| Descripción |  |  | Unidad | Vr. Unitario | Cantidad | Valor parcial
| HERRAMIENTA Y EQUIPO MENOR (%M.O.) |  |  | % | 6137.19 | 5% | 306.86
|  |  |  | SUBTOTAL EQUIPO |  |  | 306.86
3. MANO DE OBRA
| Descripción |  |  | Unidad | Vr. Unitario | Cantidad | Valor parcial
| CUADRILLA DE PINTURAS Y ESTUCOS (CC) |  |  | HC | 49097.4811 | 0.125 | 6137.19
|  |  |  | SUBTOTAL MANO DE OBRA |  |  | 6137.19
| COSTO DIRECTO | [5 empty] | 9941.61
| INCREMENTO POR DISTANCIA (F.I.D.) |  |  |  |  | 1% | 99.42
| TOTAL COSTO DIRECTO + INCREMENTO POR DISTANCIA | [5 empty] | 10041.03
| ADMINISTRACIÓN |  |  |  |  | 25% | 2510.25
| IMPREVISTOS |  |  |  |  | 1% | 100.41
| UTILIDAD |  |  |  |  | 4% | 401.64
| TOTAL COSTOS INDIRECTOS | [5 empty] | 3012.3
| TOTAL COSTOS ACTIVIDAD (INCLUYE AIU E INCREMENTO POR DISTANCIA) | [5 empty] | 13053.33
OBSERVACIONES:
________________________________________
Realizó
________________________________________
Aprobó
|  |  | FORMATO |  |  | VERSIÓN: 1
CÓDIGO: M-PD-ID-F-001
| GOBERNACIÓN DE BOYACÁ - SECRETARÍA DE INFRAESTRUCTURA PÚBLICA |  |  |  |  | FECHA: 30/abril/2025
ANÁLISIS DE PRECIOS UNITARIOS
| No. CAPÍTULO | C A P Í T U L O
| 2 | E D I F I C A C I O N E S
| No. SUB-CAPÍTULO | S U B - C A P Í T U L O
| 2.18 | I N S T A L A C I O N E S D E P O R T I V A S
| REF. PRECIO GOB. BOYACÁ | DESCRIPCIÓN DE LA ACTIVIDAD |  |  |  |  | Unidad
2.18.16
| No. ÍTEM PRESUPUESTO | PISO EN GRAMA NATURAL. (INCLUYE TIERRA NEGRA). |  |  |  |  | M2
2.18.16
1. MATERIAL
| Descripción |  |  | Unidad | Vr. Unitario | Cantidad | Valor parcial
| TIERRA NEGRA |  |  | M3 | 65833 | 0.3 | 19749.9
| GRAMA |  |  | M2 | 33000 | 1.1 | 36300
|  |  |  | SUBTOTAL MATERIALES |  |  | 56049.9
2. EQUIPO
| Descripción |  |  | Unidad | Vr. Unitario | Cantidad | Valor parcial
| HERRAMIENTA Y EQUIPO MENOR (%M.O.) |  |  | % | 3273.17 | 5% | 163.66
|  |  |  | SUBTOTAL EQUIPO |  |  | 163.66
3. MANO DE OBRA
| Descripción |  |  | Unidad | Vr. Unitario | Cantidad | Valor parcial
| CUADRILLA DE JARDINERÍA (NN) |  |  | HC | 32731.6548 | 0.1 | 3273.17
|  |  |  | SUBTOTAL MANO DE OBRA |  |  | 3273.17
| COSTO DIRECTO | [5 empty] | 59486.73
| INCREMENTO POR DISTANCIA (F.I.D.) |  |  |  |  | 1% | 594.87
| TOTAL COSTO DIRECTO + INCREMENTO POR DISTANCIA | [5 empty] | 60081.6
| ADMINISTRACIÓN |  |  |  |  | 25% | 15020.4
| IMPREVISTOS |  |  |  |  | 1% | 600.82
| UTILIDAD |  |  |  |  | 4% | 2403.26
| TOTAL COSTOS INDIRECTOS | [5 empty] | 18024.48
| TOTAL COSTOS ACTIVIDAD (INCLUYE AIU E INCREMENTO POR DISTANCIA) | [5 empty] | 78106.08
OBSERVACIONES:
________________________________________
Realizó
________________________________________
Aprobó
|  |  | FORMATO |  |  | VERSIÓN: 1
CÓDIGO: M-PD-ID-F-001
| GOBERNACIÓN DE BOYACÁ - SECRETARÍA DE INFRAESTRUCTURA PÚBLICA |  |  |  |  | FECHA: 30/abril/2025
ANÁLISIS DE PRECIOS UNITARIOS
| No. CAPÍTULO | C A P Í T U L O
| 2 | E D I F I C A C I O N E S
| No. SUB-CAPÍTULO | S U B - C A P Í T U L O
| 2.18 | I N S T A L A C I O N E S D E P O R T I V A S
| REF. PRECIO GOB. BOYACÁ | DESCRIPCIÓN DE LA ACTIVIDAD |  |  |  |  | Unidad
2.18.15
| No. ÍTEM PRESUPUESTO | SUMINISTRO E INSTALACIÓN DE GRAMA SINTÉTICA. (INCLUYE DEMARCACIÓN, MONOFILAMENTADA 100% POLIETILENO, BICOLOR DE 50 MM., RELLENO DE ARENA SÍLICE DE 0.3 A 0.8 MM., GRANO DE CAUCHO SIN IMPUREZAS DE 0.5 A 2.5 MM., PEGANTE BICOMPOENTE, CON PROTECTOR UV Y TODOS LOS DEMÁS INSUMOS PARA SU CORRECTA INSTALACIÓN). |  |  |  |  | M2
2.18.15
1. MATERIAL
| Descripción |  |  | Unidad | Valor Unitario | Cantidad | Valor parcial
| GRAMA SINTÉTICA, MONOFILAMENTADA 100% POLIETILENO, DE 50 MM., RELLENO ARENA SÍLICE 0.3-0.8 MM., GRANO CAUCHO SIN IMPUREZAS 0.5-2.5 MM., PEGANTE BICOMPOENTE, PROTECTOR UV, INCL. DEMARCACIÓN Y DEMÁS INSUMOS PARA SU INSTALACIÓN). |  |  | M2 | 74943 | 1.03 | 77191.29
|  |  |  | SUBTOTAL MATERIALES |  |  | 77191.29
2. EQUIPO
| Descripción |  |  | Unidad | Vr. Unitario | Cantidad | Valor parcial
| HERRAMIENTA Y EQUIPO MENOR (%M.O.) |  |  | % | 18411.56 | 5% | 920.58
|  |  |  | SUBTOTAL EQUIPO |  |  | 920.58
3. MANO DE OBRA
| Descripción |  |  | Unidad | Vr. Unitario | Cantidad | Valor parcial
| CUADRILLA DE ALBAÑILERIA (AA1) |  |  | HC | 40914.569 | 0.45 | 18411.56
|  |  |  | SUBTOTAL MANO DE OBRA |  |  | 18411.56
| COSTO DIRECTO | [5 empty] | 96523.43
| INCREMENTO POR DISTANCIA (F.I.D.) |  |  |  |  | 1% | 965.23
| TOTAL COSTO DIRECTO + INCREMENTO POR DISTANCIA | [5 empty] | 97488.66
| ADMINISTRACIÓN |  |  |  |  | 25% | 24372.17
| IMPREVISTOS |  |  |  |  | 1% | 974.88
| UTILIDAD |  |  |  |  | 4% | 3899.55
| TOTAL COSTOS INDIRECTOS | [5 empty] | 29246.6
| TOTAL COSTOS ACTIVIDAD (INCLUYE AIU E INCREMENTO POR DISTANCIA) | [5 empty] | 126735.26
OBSERVACIONES:
________________________________________
Realizó
________________________________________
Aprobó
|  |  | FORMATO |  |  | VERSIÓN: 1
CÓDIGO: M-PD-ID-F-001
| GOBERNACIÓN DE BOYACÁ - SECRETARÍA DE INFRAESTRUCTURA PÚBLICA |  |  |  |  | FECHA: 30/abril/2025
ANÁLISIS DE PRECIOS UNITARIOS
| No. CAPÍTULO | C A P Í T U L O
| 2 | E D I F I C A C I O N E S
| No. SUB-CAPÍTULO | S U B - C A P Í T U L O
| 2.03 | E S T R U C T U R A S D E C O N C R E T O
| REF. PRECIO GOB. BOYACÁ | DESCRIPCIÓN DE LA ACTIVIDAD |  |  |  |  | Unidad
2.03.26
| No. ÍTEM PRESUPUESTO | PLACA MACIZA EN CONCRETO DE 21 MPa - (3000 PSI) E = 0.10 M. |  |  |  |  | M2
2.03.26
1. MATERIAL
| Descripción |  |  | Unidad | Valor Unitario | Cantidad | Valor parcial
| CONCRETO SIMPLE DE 21 Mpa. (3000 PSI) |  |  | M3 | 556652.91 | 0.11 | 61231.82
|  |  |  | SUBTOTAL MATERIALES |  |  | 61231.82
2. EQUIPO
| Descripción |  |  | Unidad | Vr. Unitario | Cantidad | Valor parcial
| HERRAMIENTA Y EQUIPO MENOR (%M.O.) |  |  | % | 77737.68 | 5% | 3886.88
| FORMALETA PARA ENTREPISOS |  |  | M2-MES | 9600 | 1 | 9600
| VIBRADOR PORTÁTIL PARA CONCRETO |  |  | DIA | 89075 | 0.1 | 8907.5
| ANDAMIO TUBULAR NORMALIZADO, TIPO MULTIDIRECCIONAL, DE ACERO GALVANIZADO EN CALIENTE, SEGÚN ISO 9001 |  |  | DIA | 27700 | 0.05 | 1385
|  |  |  | SUBTOTAL EQUIPO |  |  | 23779.38
3. MANO DE OBRA
| Descripción |  |  | Unidad | Vr. Unitario | Cantidad | Valor parcial
| CUADRILLA DE ALBAÑILERIA (AA1) |  |  | HC | 40914.569 | 1.9 | 77737.68
|  |  |  | SUBTOTAL MANO DE OBRA |  |  | 77737.68
| COSTO DIRECTO | [5 empty] | 162748.88
| INCREMENTO POR DISTANCIA (F.I.D.) |  |  |  |  | 1% | 1627.49
| TOTAL COSTO DIRECTO + INCREMENTO POR DISTANCIA | [5 empty] | 164376.37
| ADMINISTRACIÓN |  |  |  |  | 25% | 41094.09
| IMPREVISTOS |  |  |  |  | 1% | 1643.77
| UTILIDAD |  |  |  |  | 4% | 6575.05
| TOTAL COSTOS INDIRECTOS | [5 empty] | 49312.91
| TOTAL COSTOS ACTIVIDAD (INCLUYE AIU E INCREMENTO POR DISTANCIA) | [5 empty] | 213689.28
OBSERVACIONES:
________________________________________
Realizó
________________________________________
Aprobó
|  |  | FORMATO |  |  | VERSIÓN: 1
CÓDIGO: M-PD-ID-F-001
| GOBERNACIÓN DE BOYACÁ - SECRETARÍA DE INFRAESTRUCTURA PÚBLICA |  |  |  |  | FECHA: 30/abril/2025
ANÁLISIS DE PRECIOS UNITARIOS
| No. CAPÍTULO | C A P Í T U L O
| 3 | I N F R A E S T R U C T U R A V I A L
| No. SUB-CAPÍTULO | S U B - C A P Í T U L O
| 3.13 | V A R I O S ( V Í A S ).
| REF. PRECIO GOB. BOYACÁ | DESCRIPCIÓN DE LA ACTIVIDAD |  |  |  |  | Unidad
3.13.24
| No. ÍTEM PRESUPUESTO | SUMINISTRO E INSTALACIÓN DE MALLA ELECTROSOLDADA |  |  |  |  | KG
3.13.24
1. MATERIAL
| Descripción |  |  | Unidad | Valor Unitario | Cantidad | Valor parcial
| ALAMBRE NEGRO NO.18 (RECOCIDO) |  |  | KG | 6328 | 0.05 | 316.4
| MALLA ELECTROSOLDADA (Kg) |  |  | KG | 5541.53 | 1.05 | 5818.61
0
0
0
0
|  |  |  | SUBTOTAL MATERIALES |  |  | 6135.01
2. EQUIPO
| Descripción |  |  | Unidad | Vr. Unitario | Cantidad | Valor parcial
| HERRAMIENTA Y EQUIPO MENOR (%M.O.) |  |  | % | 1227.44 | 5% | 61.37
|  |  |  | SUBTOTAL EQUIPO |  |  | 61.37
3. MANO DE OBRA
| Descripción |  |  | Unidad | Vr. Unitario | Cantidad | Valor parcial
| CUADRILLA DE ALBAÑILERIA (AA) |  |  | HC | 29224.69 | 0.042 | 1227.44
|  |  |  | SUBTOTAL MANO DE OBRA |  |  | 1227.44
| COSTO DIRECTO | [5 empty] | 7423.82
| INCREMENTO POR DISTANCIA (F.I.D.) |  |  |  |  | 1% | 74.24
| TOTAL COSTO DIRECTO + INCREMENTO POR DISTANCIA | [5 empty] | 7498.06
| ADMINISTRACIÓN |  |  |  |  | 25% | 1874.52
| IMPREVISTOS |  |  |  |  | 1% | 74.98
| UTILIDAD |  |  |  |  | 4% | 299.92
| TOTAL COSTOS INDIRECTOS | [5 empty] | 2249.42
| TOTAL COSTOS ACTIVIDAD (INCLUYE AIU E INCREMENTO POR DISTANCIA) | [5 empty] | 9747.48
OBSERVACIONES:
Realizó
________________________________________
Aprobó
|  |  | FORMATO |  |  | VERSIÓN: 1
CÓDIGO: M-PD-ID-F-001
| GOBERNACIÓN DE BOYACÁ - SECRETARÍA DE INFRAESTRUCTURA PÚBLICA |  |  |  |  | FECHA: 30/abril/2025
ANÁLISIS DE PRECIOS UNITARIOS
| No. CAPÍTULO | C A P Í T U L O
| 2 | E D I F I C A C I O N E S
| No. SUB-CAPÍTULO | S U B - C A P Í T U L O
| 2.13 | R E D E S D E G A S P A R A E D I F I C A C I O N E S
| REF. PRECIO GOB. BOYACÁ | DESCRIPCIÓN DE LA ACTIVIDAD |  |  |  |  | Unidad
2.13.05
| No. ÍTEM PRESUPUESTO | SUMINISTRO E INSTALACIÓN DE CENTRO DE REGULACIÓN DE GAS R7 PRIMERA ETAPA |  |  |  |  | UND
2.13.05
1. MATERIAL
| Descripción |  |  | Unidad | Valor Unitario | Cantidad | Valor parcial
| REGULADOR DE GAS R7 PE |  |  | UND | 300000 | 1 | 300000
| REGISTRO DE CORTE EN BRONCE DE 1/2" |  |  | UND | 29430.38 | 1 | 29430.38
| GASTOP FUERZA MEDIA 36 ML |  |  | UND | 11950 | 0.2 | 2390
| ELEVADOR PARA GAS |  |  | UND | 26650 | 1 | 26650
| NIPLE HG DE 25CM |  |  | UND | 8500 | 1 | 8500
| NIPLE HG DE 8CM |  |  | UND | 3000 | 1 | 3000
| CODO HG DE 1/2" |  |  | UND | 4000 | 1 | 4000
|  |  |  | SUBTOTAL MATERIALES |  |  | 373970.38
2. EQUIPO
| Descripción |  |  | Unidad | Vr. Unitario | Cantidad | Valor parcial
| HERRAMIENTA Y EQUIPO MENOR (%M.O.) |  |  | % | 105208.89 | 5% | 5260.44
|  |  |  | SUBTOTAL EQUIPO |  |  | 5260.44
3. MANO DE OBRA
| Descripción |  |  | Unidad | Vr. Unitario | Cantidad | Valor parcial
| CUADRILLA DE INSTALACIÓNES (BB) |  |  | HC | 35069.6294 | 3 | 105208.89
|  |  |  | SUBTOTAL MANO DE OBRA |  |  | 105208.89
| COSTO DIRECTO | [5 empty] | 484439.71
| INCREMENTO POR DISTANCIA (F.I.D.) |  |  |  |  | 1% | 4844.4
| TOTAL COSTO DIRECTO + INCREMENTO POR DISTANCIA | [5 empty] | 489284.11
| ADMINISTRACIÓN |  |  |  |  | 25% | 122321.03
| IMPREVISTOS |  |  |  |  | 1% | 4892.84
| UTILIDAD |  |  |  |  | 4% | 19571.36
| TOTAL COSTOS INDIRECTOS | [5 empty] | 146785.23
| TOTAL COSTOS ACTIVIDAD (INCLUYE AIU E INCREMENTO POR DISTANCIA) | [5 empty] | 636069.34
OBSERVACIONES:
________________________________________
Realizó
________________________________________
Aprobó
|  |  | FORMATO |  |  | VERSIÓN: 1
CÓDIGO: M-PD-ID-F-001
| GOBERNACIÓN DE BOYACÁ - SECRETARÍA DE INFRAESTRUCTURA PÚBLICA |  |  |  |  | FECHA: 30/abril/2025
ANÁLISIS DE PRECIOS UNITARIOS
| No. CAPÍTULO | C A P Í T U L O
| 2 | E D I F I C A C I O N E S
| No. SUB-CAPÍTULO | S U B - C A P Í T U L O
| 2.13 | R E D E S D E G A S P A R A E D I F I C A C I O N E S
| REF. PRECIO GOB. BOYACÁ | DESCRIPCIÓN DE LA ACTIVIDAD |  |  |  |  | Unidad
2.13.12
| No. ÍTEM PRESUPUESTO | SUMINISTRO E INSTALACIÓN DE TUBERÍA DE COBRE PARA RED DE GAS DE 3/4" |  |  |  |  | ML
2.13.12
1. MATERIAL
| Descripción |  |  | Unidad | Valor Unitario | Cantidad | Valor parcial
| TUBERÍA DE COBRE DE 3/4" |  |  | ML | 37108.33 | 1.05 | 38963.75
| CODO DE COBRE DE 3/4" |  |  | UND | 5500 | 0.33 | 1815
| TEE DE COBRE DE 3/4" |  |  | UND | 6000 | 0.33 | 1980
| UNIÓN DE COBRE DE 3/4" |  |  | UND | 3000 | 0.33 | 990
| SOLDADURA ESTAÑO DE PLATA 95,5 |  |  | LB | 122850 | 0.003 | 368.55
| FUNDENTE |  |  | KG | 31280.5 | 0.003 | 93.84
| CILINDRO DE GAS BUTANO X 14.1 OZ. |  |  | UND | 64900 | 0.009 | 584.1
|  |  |  | SUBTOTAL MATERIALES |  |  | 44795.24
2. EQUIPO
| Descripción |  |  | Unidad | Vr. Unitario | Cantidad | Valor parcial
| HERRAMIENTA Y EQUIPO MENOR (%M.O.) |  |  | % | 2454.87 | 5% | 122.74
|  |  |  | SUBTOTAL EQUIPO |  |  | 122.74
3. MANO DE OBRA
| Descripción |  |  | Unidad | Vr. Unitario | Cantidad | Valor parcial
| CUADRILLA DE INSTALACIÓNES (BB) |  |  | HC | 35069.6294 | 0.07 | 2454.87
|  |  |  | SUBTOTAL MANO DE OBRA |  |  | 2454.87
| COSTO DIRECTO | [5 empty] | 47372.85
| INCREMENTO POR DISTANCIA (F.I.D.) |  |  |  |  | 1% | 473.73
| TOTAL COSTO DIRECTO + INCREMENTO POR DISTANCIA | [5 empty] | 47846.58
| ADMINISTRACIÓN |  |  |  |  | 25% | 11961.65
| IMPREVISTOS |  |  |  |  | 1% | 478.46
| UTILIDAD |  |  |  |  | 4% | 1913.86
| TOTAL COSTOS INDIRECTOS | [5 empty] | 14353.97
| TOTAL COSTOS ACTIVIDAD (INCLUYE AIU E INCREMENTO POR DISTANCIA) | [5 empty] | 62200.55
OBSERVACIONES:
________________________________________
Realizó
________________________________________
Aprobó
|  |  | FORMATO |  |  | VERSIÓN: 1
CÓDIGO: M-PD-ID-F-001
| GOBERNACIÓN DE BOYACÁ - SECRETARÍA DE INFRAESTRUCTURA PÚBLICA |  |  |  |  | FECHA: 30/abril/2025
ANÁLISIS DE PRECIOS UNITARIOS
| No. CAPÍTULO | C A P Í T U L O
| 2 | E D I F I C A C I O N E S
| No. SUB-CAPÍTULO | S U B - C A P Í T U L O
| 2.13 | R E D E S D E G A S P A R A E D I F I C A C I O N E S
| REF. PRECIO GOB. BOYACÁ | DESCRIPCIÓN DE LA ACTIVIDAD |  |  |  |  | Unidad
2.13.19
| No. ÍTEM PRESUPUESTO | SUMINISTRO E INSTALACIÓN DE TUBERÍA DE POLIETILENO DE 1`` |  |  |  |  | ML
2.13.19
1. MATERIAL
| Descripción |  |  | Unidad | Valor Unitario | Cantidad | Valor parcial
| TUBERÍA DE POLIETILENO PARA GAS DE 1" |  |  | ML | 6450 | 1.05 | 6772.5
|  |  |  | SUBTOTAL MATERIALES |  |  | 6772.5
2. EQUIPO
| Descripción |  |  | Unidad | Vr. Unitario | Cantidad | Valor parcial
| HERRAMIENTA Y EQUIPO MENOR (%M.O.) |  |  | % | 2805.57 | 5% | 140.28
|  |  |  | SUBTOTAL EQUIPO |  |  | 140.28
3. MANO DE OBRA
| Descripción |  |  | Unidad | Vr. Unitario | Cantidad | Valor parcial
| CUADRILLA DE INSTALACIÓNES (BB) |  |  | HC | 35069.6294 | 0.08 | 2805.57
|  |  |  | SUBTOTAL MANO DE OBRA |  |  | 2805.57
| COSTO DIRECTO | [5 empty] | 9718.35
| INCREMENTO POR DISTANCIA (F.I.D.) |  |  |  |  | 1% | 97.18
| TOTAL COSTO DIRECTO + INCREMENTO POR DISTANCIA | [5 empty] | 9815.53
| ADMINISTRACIÓN |  |  |  |  | 25% | 2453.88
| IMPREVISTOS |  |  |  |  | 1% | 98.16
| UTILIDAD |  |  |  |  | 4% | 392.62
| TOTAL COSTOS INDIRECTOS | [5 empty] | 2944.66
| TOTAL COSTOS ACTIVIDAD (INCLUYE AIU E INCREMENTO POR DISTANCIA) | [5 empty] | 12760.19
OBSERVACIONES:
________________________________________
Realizó
________________________________________
Aprobó
|  |  | FORMATO |  |  | VERSIÓN: 1
CÓDIGO: M-PD-ID-F-001
| GOBERNACIÓN DE BOYACÁ - SECRETARÍA DE INFRAESTRUCTURA PÚBLICA |  |  |  |  | FECHA: 30/abril/2025
ANÁLISIS DE PRECIOS UNITARIOS
| No. CAPÍTULO | C A P Í T U L O
| 2 | E D I F I C A C I O N E S
| No. SUB-CAPÍTULO | S U B - C A P Í T U L O
| 2.13 | R E D E S D E G A S P A R A E D I F I C A C I O N E S
| REF. PRECIO GOB. BOYACÁ | DESCRIPCIÓN DE LA ACTIVIDAD |  |  |  |  | Unidad
2.13.25
| No. ÍTEM PRESUPUESTO | SUMINISTRO E INSTALACIÓN DE CODO EN COBRE DE 3/4"
2.13.25
1. MATERIAL
| Descripción |  |  | Unidad | Valor Unitario | Cantidad | Valor parcial
| CODO DE COBRE DE 3/4" |  |  | UND | 5500 | 1 | 5500
|  |  |  | SUBTOTAL MATERIALES |  |  | 5500
2. EQUIPO
| Descripción |  |  | Unidad | Vr. Unitario | Cantidad | Valor parcial
| HERRAMIENTA Y EQUIPO MENOR (%M.O.) |  |  | % | 2454.87 | 5% | 122.74
|  |  |  | SUBTOTAL EQUIPO |  |  | 122.74
3. MANO DE OBRA
| Descripción |  |  | Unidad | Vr. Unitario | Cantidad | Valor parcial
| CUADRILLA DE INSTALACIÓNES (BB) |  |  | HC | 35069.6294 | 0.07 | 2454.87
|  |  |  | SUBTOTAL MANO DE OBRA |  |  | 2454.87
| COSTO DIRECTO | [5 empty] | 8077.61
| INCREMENTO POR DISTANCIA (F.I.D.) |  |  |  |  | 1% | 80.78
| TOTAL COSTO DIRECTO + INCREMENTO POR DISTANCIA | [5 empty] | 8158.39
| ADMINISTRACIÓN |  |  |  |  | 25% | 2039.6
| IMPREVISTOS |  |  |  |  | 1% | 81.58
| UTILIDAD |  |  |  |  | 4% | 326.33
| TOTAL COSTOS INDIRECTOS | [5 empty] | 2447.51
| TOTAL COSTOS ACTIVIDAD (INCLUYE AIU E INCREMENTO POR DISTANCIA) | [5 empty] | 10605.9
OBSERVACIONES:
________________________________________
Realizó
________________________________________
Aprobó
|  |  | FORMATO |  |  | VERSIÓN: 1
CÓDIGO: M-PD-ID-F-001
| GOBERNACIÓN DE BOYACÁ - SECRETARÍA DE INFRAESTRUCTURA PÚBLICA |  |  |  |  | FECHA: 30/abril/2025
ANÁLISIS DE PRECIOS UNITARIOS
| No. CAPÍTULO | C A P Í T U L O
| 2 | E D I F I C A C I O N E S
| No. SUB-CAPÍTULO | S U B - C A P Í T U L O
| 2.13 | R E D E S D E G A S P A R A E D I F I C A C I O N E S
| REF. PRECIO GOB. BOYACÁ | DESCRIPCIÓN DE LA ACTIVIDAD |  |  |  |  | Unidad
2.13.38
| No. ÍTEM PRESUPUESTO | SUMINISTRO E INSTALACIÓN DE CONJUNTO VÁLVULA - ELEVADOR DE 3/4"
2.13.38
1. MATERIAL
| Descripción |  |  | Unidad | Valor Unitario | Cantidad | Valor parcial
| ELEVADOR PARA GAS |  |  | UND | 26650 | 1 | 26650
| REGISTRO DE CORTE EN BRONCE DE 3/4" |  |  | UND | 102173.66 | 1 | 102173.66
|  |  |  | SUBTOTAL MATERIALES |  |  | 128823.66
2. EQUIPO
| Descripción |  |  | Unidad | Vr. Unitario | Cantidad | Valor parcial
| HERRAMIENTA Y EQUIPO MENOR (%M.O.) |  |  | % | 24548.74 | 5% | 1227.44
|  |  |  | SUBTOTAL EQUIPO |  |  | 1227.44
3. MANO DE OBRA
| Descripción |  |  | Unidad | Vr. Unitario | Cantidad | Valor parcial
| CUADRILLA DE INSTALACIÓNES (BB) |  |  | HC | 35069.6294 | 0.7 | 24548.74
|  |  |  | SUBTOTAL MANO DE OBRA |  |  | 24548.74
| COSTO DIRECTO | [5 empty] | 154599.84
| INCREMENTO POR DISTANCIA (F.I.D.) |  |  |  |  | 1% | 1546
| TOTAL COSTO DIRECTO + INCREMENTO POR DISTANCIA | [5 empty] | 156145.84
| ADMINISTRACIÓN |  |  |  |  | 25% | 39036.46
| IMPREVISTOS |  |  |  |  | 1% | 1561.46
| UTILIDAD |  |  |  |  | 4% | 6245.84
| TOTAL COSTOS INDIRECTOS | [5 empty] | 46843.76
| TOTAL COSTOS ACTIVIDAD (INCLUYE AIU E INCREMENTO POR DISTANCIA) | [5 empty] | 202989.6
OBSERVACIONES:
________________________________________
Realizó
________________________________________
Aprobó
|  |  | FORMATO |  |  | VERSIÓN: 1
CÓDIGO: M-PD-ID-F-001
| GOBERNACIÓN DE BOYACÁ - SECRETARÍA DE INFRAESTRUCTURA PÚBLICA |  |  |  |  | FECHA: 30/abril/2025
ANÁLISIS DE PRECIOS UNITARIOS
| No. CAPÍTULO | C A P Í T U L O
| 2 | E D I F I C A C I O N E S
| No. SUB-CAPÍTULO | S U B - C A P Í T U L O
| 2.02 | C I M E N T A C I O N E S Y D E S A G Ü E S
| REF. PRECIO GOB. BOYACÁ | DESCRIPCIÓN DE LA ACTIVIDAD |  |  |  |  | Unidad
2.02.09
| No. ÍTEM PRESUPUESTO | CONCRETO CICLÓPEO DE 21 MPa (3000 PSI) RELACIÓN 60C/40P |  |  |  |  | UND
2.02.09
1. MATERIAL
| Descripción |  |  | Unidad | Valor Unitario | Cantidad | Valor parcial
| CONCRETO SIMPLE DE 21 Mpa. (3000 PSI) |  |  | M3 | 556652.91 | 0.61 | 339558.28
| PIEDRA MEDIA ZONGA |  |  | M3 | 83895 | 0.41 | 34396.95
|  |  |  | SUBTOTAL MATERIALES |  |  | 373955.23
2. EQUIPO
| Descripción |  |  | Unidad | Vr. Unitario | Cantidad | Valor parcial
| HERRAMIENTA Y EQUIPO MENOR (%M.O.) |  |  | % | 204572.84 | 5% | 10228.64
|  |  |  | SUBTOTAL EQUIPO |  |  | 10228.64
3. MANO DE OBRA
| Descripción |  |  | Unidad | Vr. Unitario | Cantidad | Valor parcial
| CUADRILLA DE ALBAÑILERIA (AA) |  |  | HC | 29224.6919 | 7 | 204572.84
|  |  |  | SUBTOTAL MANO DE OBRA |  |  | 204572.84
| COSTO DIRECTO | [5 empty] | 588756.71
| INCREMENTO POR DISTANCIA (F.I.D.) |  |  |  |  | 1% | 5887.57
| TOTAL COSTO DIRECTO + INCREMENTO POR DISTANCIA | [5 empty] | 594644.28
| ADMINISTRACIÓN |  |  |  |  | 25% | 148661.07
| IMPREVISTOS |  |  |  |  | 1% | 5946.44
| UTILIDAD |  |  |  |  | 4% | 23785.77
| TOTAL COSTOS INDIRECTOS | [5 empty] | 178393.28
| TOTAL COSTOS ACTIVIDAD (INCLUYE AIU E INCREMENTO POR DISTANCIA) | [5 empty] | 773037.56
OBSERVACIONES:
________________________________________
Realizó
________________________________________
Aprobó
|  |  | FORMATO |  |  | VERSIÓN: 1
CÓDIGO: M-PD-ID-F-001
| GOBERNACIÓN DE BOYACÁ - SECRETARÍA DE INFRAESTRUCTURA PÚBLICA |  |  |  |  | FECHA: 30/abril/2025
ANÁLISIS DE PRECIOS UNITARIOS
| No. CAPÍTULO | C A P Í T U L O
| 2 | E D I F I C A C I O N E S
| No. SUB-CAPÍTULO | S U B - C A P Í T U L O
| 2.08 | C U B I E R T A S
| REF. PRECIO GOB. BOYACÁ | DESCRIPCIÓN DE LA ACTIVIDAD |  |  |  |  | Unidad
2.08.23
| No. ÍTEM PRESUPUESTO | SUMINISTRO E INSTALACIÓN CUBIERTA EN TEJA DE POLICARBONATO ALVEOLAR DE 6 MM. |  |  |  |  | M2
2.08.23
1. MATERIAL
| Descripción |  |  | Unidad | Valor Unitario | Cantidad | Valor parcial
| LAMINA DE POLICARBONATO ALVEOLAR DE 6.00 MM. |  |  | M2 | 51051.92 | 1.1 | 56157.11
| CONECTOR BASE Y TAPA HCP PARA POLICARBONATO ALVEOLAR |  |  | ML | 20532.7586 | 0.5 | 10266.38
| PERFIL DE REMATE EN ALUMINIO PARA POLICARBONATO ALVEOLAR DE 6 MM. |  |  | ML | 9259.5238 | 0.2 | 1851.9
| CINTA ALUM MICROPERFORADA PARA POLICARBONATO ALVEOLAR |  |  | ML | 8570.5333 | 0.2 | 1714.11
| TORNILLO AUTOPERFORANTE CON ARENDELA DE NEOPRENO DE 12 MM X 1 1/2" |  |  | UND | 514.5 | 4 | 2058
|  |  |  | SUBTOTAL MATERIALES |  |  | 72047.5
2. EQUIPO
| Descripción |  |  | Unidad | Vr. Unitario | Cantidad | Valor parcial
| HERRAMIENTA Y EQUIPO MENOR (%M.O.) |  |  | % | 29224.69 | 5% | 1461.23
| ANDAMIO TUBULAR NORMALIZADO, TIPO MULTIDIRECCIONAL, DE ACERO GALVANIZADO EN CALIENTE, SEGÚN ISO 9001 |  |  | DIA | 27700 | 0.1 | 2770
| TALADRO |  |  | HORA | 4621 | 0.03 | 138.63
|  |  |  | SUBTOTAL EQUIPO |  |  | 4369.86
3. MANO DE OBRA
| Descripción |  |  | Unidad | Vr. Unitario | Cantidad | Valor parcial
| CUADRILLA DE ALBAÑILERIA (AA) |  |  | HC | 29224.6919 | 1 | 29224.69
|  |  |  | SUBTOTAL MANO DE OBRA |  |  | 29224.69
| COSTO DIRECTO | [5 empty] | 105642.05
| INCREMENTO POR DISTANCIA (F.I.D.) |  |  |  |  | 1% | 1056.42
| TOTAL COSTO DIRECTO + INCREMENTO POR DISTANCIA | [5 empty] | 106698.47
| ADMINISTRACIÓN |  |  |  |  | 25% | 26674.62
| IMPREVISTOS |  |  |  |  | 1% | 1066.98
| UTILIDAD |  |  |  |  | 4% | 4267.94
| TOTAL COSTOS INDIRECTOS | [5 empty] | 32009.54
| TOTAL COSTOS ACTIVIDAD (INCLUYE AIU E INCREMENTO POR DISTANCIA) | [5 empty] | 138708.01
OBSERVACIONES:
________________________________________
Realizó
________________________________________
Aprobó
|  |  | FORMATO |  |  | VERSIÓN: 1
CÓDIGO: M-PD-ID-F-001
| GOBERNACIÓN DE BOYACÁ - SECRETARÍA DE INFRAESTRUCTURA PÚBLICA |  |  |  |  | FECHA: 30/abril/2025
ANÁLISIS DE PRECIOS UNITARIOS
| No. CAPÍTULO | C A P Í T U L O
| 2 | E D I F I C A C I O N E S
| No. SUB-CAPÍTULO | S U B - C A P Í T U L O
| 2.08 | C U B I E R T A S
| REF. PRECIO GOB. BOYACÁ | DESCRIPCIÓN DE LA ACTIVIDAD |  |  |  |  | Unidad
2.08.33
| No. ÍTEM PRESUPUESTO | SUMINISTRO E INSTALACIÓN PERFILERIA METALICA PARA ESTRUCTURA DE CUBIERTA DE EDIFICACIONES. DIMENSIONES Y CALIBRES SEGÚN DISEÑO |  |  |  |  | KG
2.08.33
1. MATERIAL
| Descripción |  |  | Unidad | Valor Unitario | Cantidad | Valor parcial
| ANTICORROSIVO PRIMER |  |  | GL | 137419.5 | 0.001 | 137.42
| ACERO ESTRUCTURAL. ASTM A-36;A-500; A572. |  |  | KG | 8054.52 | 1.05 | 8457.25
| SOLDADURA 6011 X 1/8`` |  |  | KG | 15543.5 | 0.05 | 777.18
| DISCO CORTE DE METAL 7" |  |  | UND | 7445 | 0.1 | 744.5
|  |  |  | SUBTOTAL MATERIALES |  |  | 10116.35
2. EQUIPO
| Descripción |  |  | Unidad | Vr. Unitario | Cantidad | Valor parcial
| HERRAMIENTA Y EQUIPO MENOR (%M.O.) |  |  | % | 7596.38 | 5% | 379.82
| EQUIPO DE SOLDADURA |  |  | HORA | 14981 | 0.04 | 599.24
| EQUIPO DE CORTE DE ACERO INCLUYE CONSUMIBLES |  |  | DIA | 168299 | 0.01 | 1682.99
| ANDAMIO TUBULAR NORMALIZADO, TIPO MULTIDIRECCIONAL, DE ACERO GALVANIZADO EN CALIENTE, SEGÚN ISO 9001 |  |  | DIA | 27700 | 0.05 | 1385
|  |  |  | SUBTOTAL EQUIPO |  |  | 4047.05
3. MANO DE OBRA
| Descripción |  |  | Unidad | Vr. Unitario | Cantidad | Valor parcial
| CUADRILLA DE ESTRUCTURA METÁLICA (HH) |  |  | HC | 126606.3692 | 0.06 | 7596.38
|  |  |  | SUBTOTAL MANO DE OBRA |  |  | 7596.38
4. TRANSPORTE
| Descripción |  |  | Unidad | Vr. Unitario | Cantidad | Valor parcial
| TRANSPORTE ESTRUCTURA METALICA HASTA 100 KM |  |  | KG | 259 | 1.05 | 271.95
|  |  |  | SUBTOTAL TRANSPORTE |  |  | 271.95
| COSTO DIRECTO | [5 empty] | 22031.73
| INCREMENTO POR DISTANCIA (F.I.D.) |  |  |  |  | 0% | 0
| TOTAL COSTO DIRECTO + INCREMENTO POR DISTANCIA | [5 empty] | 22031.73
| ADMINISTRACIÓN |  |  |  |  | 25% | 5507.93
| IMPREVISTOS |  |  |  |  | 1% | 220.32
| UTILIDAD |  |  |  |  | 4% | 881.26
| TOTAL COSTOS INDIRECTOS | [5 empty] | 6609.51
| TOTAL COSTOS ACTIVIDAD (INCLUYE AIU E INCREMENTO POR DISTANCIA) | [5 empty] | 28641.24
OBSERVACIONES:
________________________________________
Realizó
________________________________________
Aprobó
|  |  | FORMATO |  |  | VERSIÓN: 1
CÓDIGO: M-PD-ID-F-001
| GOBERNACIÓN DE BOYACÁ - SECRETARÍA DE INFRAESTRUCTURA PÚBLICA |  |  |  |  | FECHA: 30/abril/2025
ANÁLISIS DE PRECIOS UNITARIOS
| No. CAPÍTULO | C A P Í T U L O
| 3 | I N F R A E S T R U C T U R A V I A L
| No. SUB-CAPÍTULO | S U B - C A P Í T U L O
| 3.13 | V A R I O S ( V Í A S ).
| REF. PRECIO GOB. BOYACÁ | DESCRIPCIÓN DE LA ACTIVIDAD |  |  |  |  | Unidad
3.13.28
| No. ÍTEM PRESUPUESTO | SUMINISTRO E INSTALACIÓN DE ESMALTE SINTÉTICO PARA ESTRUCTURA METALICA. (INCLUYE BASE EN ANTICORROSIVO). |  |  |  |  | KG
3.13.28
1. MATERIAL
| Descripción |  |  | Unidad | Valor Unitario | Cantidad | Valor parcial
| ANTICORROSIVO PRIMER |  |  | GL | 137419.5 | 0.003 | 412.26
| PINTURA ESMALTE SINTETICO TIPO I |  |  | GL | 92883.33 | 0.005 | 464.4166
|  |  |  | SUBTOTAL MATERIALES |  |  | 876.68
2. EQUIPO
| Descripción |  |  | Unidad | Vr. Unitario | Cantidad | Valor parcial
| HERRAMIENTA Y EQUIPO MENOR (%M.O.) |  |  | % | 981.95 | 5% | 49.1
| COMPRESOR DE AIRE PORTÁTIL CON ACCESORIOS |  |  | HORA | 53840 | 0.00099998 | 53.8388
| ANDAMIO TUBULAR NORMALIZADO, TIPO MULTIDIRECCIONAL, DE ACERO GALVANIZADO EN CALIENTE, SEGÚN ISO 9001 |  |  | DIA | 27700 | 0.08 | 2216
|  |  |  | SUBTOTAL EQUIPO |  |  | 2318.94
3. MANO DE OBRA
| Descripción |  |  | Unidad | Vr. Unitario | Cantidad | Valor parcial
| CUADRILLA DE PINTURAS Y ESTUCOS (CC) |  |  | HC | 49097.4811 | 0.02 | 981.95
|  |  |  | SUBTOTAL MANO DE OBRA |  |  | 981.95
| COSTO DIRECTO | [5 empty] | 4177.57
| INCREMENTO POR DISTANCIA (F.I.D.) |  |  |  |  | 1% | 41.78
| TOTAL COSTO DIRECTO + INCREMENTO POR DISTANCIA | [5 empty] | 4219.35
| ADMINISTRACIÓN |  |  |  |  | 25% | 1054.84
| IMPREVISTOS |  |  |  |  | 1% | 42.19
| UTILIDAD |  |  |  |  | 4% | 168.77
| TOTAL COSTOS INDIRECTOS | [5 empty] | 1265.8
| TOTAL COSTOS ACTIVIDAD (INCLUYE AIU E INCREMENTO POR DISTANCIA) | [5 empty] | 5485.15
OBSERVACIONES:
________________________________________
Realizó
________________________________________
Aprobó
______________________________________________
ARQ. JUAN CAMILO BUSTACARA VIJAAN
SECRETARIA DE INFRAESTRUCTURA PÚBLICA, MOVILIDAD Y VALORIZACIÓN
Reviso: Arq. Juan Camilo Bustacara Vijaan - SIPMV.
Aprobo: Arq. Juan Camilo Bustacara Vijaan - SIPMV.