## OFERTA ECONOMICA
CENTRO AGROPECUARIO LA GRANJA | OFERTA ECONÓMICA
OBJETO: "CONTRATAR EL SUMINISTRO E INSTALACION DE UNA ESTACION DE CARGA DE VEHÍCULOS ELECTRICOS EN EL CENTRO AGROPECUARIO LA GRANJA EN LA VIGENCIA 2026."
No | DESCRIPCION | UNID | CANTIDAD | VALOR UNITARIO | VALOR TOTAL | VALOR UNITARIO OFERTADO | VALOR TOTAL OFERTADO
SUMINISTRO E INSTALACION CARGADOR VEHICULAR
41 | MEDIA TENSIÓN
41.1 | Localización y replanteo media tensión. | ML | 5 | 3680 | 18400
41.2 | Suministro e instalación de postes de concreto de 12 mts x 1050 kg, incluye trasnporte y servicio de grúa. * poste de 12 mts x 75 | UNID | 1 | 3126165 | 3126165
41.3 | Suministro y construcción a todo costo de estructura tipo arranque de circuito trifasico en media tension. | UNID | 1 | 1289775.5 | 1289775.5
41.4 | Suministro y construcción a todo costo de estructura de paso en media tensión de 13,2 kv. | UNID | 1 | 966136.5 | 966136.5
41.5 | Suministro e instalación de lineas de media tension en cable ACSR 13,2 kv. | ml | 5 | 59000 | 295000
| TOTAL MEDIA TENSIÓN |  |  |  | 5695477
42 | SISTEMA DE MEDIDA Y TRANSFORMACIÓN
42.1 | Suministro e instalación a todo costo de sistema de medida indirecta 13,2kv 3 elementos montaje en poste con seccionador tripolar. incluye: | UNID | 1 | 23515095 | 23515095
* cruceta metalica.
* diagonal recta.
* 3 transformadores de corriente tipo exterior 10/5a 17,5kv.
* 3 transformadores de potencial tipo exterior 13,2kv / 120v.
* 3 cortacircuito de 15 kv con sus respectivos fusibles.
* 6 dps de 10 ka, 12 kv de oxido metalico.
*cable de cobre desnudo
42.2 | Suministro e instalación a todo costo de medidor tipo integrador trifasico indirecto 3x120v 0-10a en gabinete extterior. | UNID | 1 | 5446570 | 5446570
incluye:
*medidor de energia trifasico de medida indirecta clase 0,5s potencia activa y 1 potencia reactiva. 3x120v 0-10a
*bornera de prueba.
*cables de señal no12 cu tipo vehicular.
*tubo imc 1"
*elementos de fijación y ajuste
42.3 | Suministro e instalación a todo costo de transformador trifasico de 75 kva 13200v / 440V 60hz tipo poste, incluye: | UNID | 1 | 21692147 | 21692147
* cruceta metalica.
* diagonal recta.
*transporte y ubicación del transformador en sitio.
*marcación e identificación cumpliendo retie y ntc2050.
*conexión y energización.
*certificado de prodcuto.
*instalación cumpliendo retie, ntc2050
42.4 | Suministro e instalación a todo costo de sistema malla puesta a tierra para transformador. | UNID | 1 | 3574551 | 3574551
| TOTAL SISTEMA DE MEDIDA Y TRANSFORMACIÓN |  |  |  | 54228363
43 | BAJA TENSION
43.1 | Localización y replanteo de baja tensión. | ml | 12 | 3180 | 38160
43.2 | Suministro e instalación de tubería PVC de 4" para acometida desde subestacion electrica hasta tablero de control y distribucion principal incluye: suministro de tubería PVC 3 ductos. | ml | 12 | 195652.5 | 2347830
43.3 | Suministro y construcción de caja de inspección a todo costo de 0.80x0.80m para red de baja tensión en concreto de 2500PSI | UNID | 2 | 1007561.5 | 2015123
43.4 | Suministro e instalación de acometida en baja tensión desde bornes de transformador hasta gabinete de distribucion principal, (3F+1N x4/0 AWG ) | m | 35 | 406052.5 | 14211837.5
43.5 | Suministro e instalación de gabinete de control principal de 1,90x0,80x0,45 terminado en pintura electrostática, incluye: suministro de totalizador principal, totalizadores de fuerza para equipos asociados, barrajes de cobre, cinta aislante, aisladores y demás elementos para su correcto funcionamiento. | UNID | 1 | 9811071.5 | 9811071.5
| TOTAL BAJA TENSION |  |  |  | 28424022
44 | LEGALIZACIÓN Y RETIE
44.1 | Tramite ante operador de red para legalizacion de Proyecto, incluye: digitalizacion de informacion relacionada al proyecto, formatos, diseños, etc. | UNID | 1 | 3025000 | 3025000
44.2 | Certificacion Retie de proyecto. | UNID | 1 | 4257500 | 4257500
44.3 | Conexión cuadrilla linea viva. | UNID | 1 | 4532648 | 4532648
| TOTAL LEGALIZACIÓN Y RETIE |  |  |  | 11815148
5 | SUMINISTRO E INSTALACIÓN CARGADOR 60kW (CCS2 + CCS2)
5.1 | SUMINISTRO Y TRANSPORTE CARGADOR 60kW (CCS2 + CCS2) | UND | 1 | 58750000 | 58750000
5.2 | OBRA CIVIL, PREPARACION DE SUPERFICIE PARA UNA RESISTENCIA DE 200 KG DE PESO Y TENDIDO DE CABLEADO DE POTENCIA DESDE EL CUARTO GENERAL AL TRANSFORMADOR E INSTALACION DE PROTECCIONES, CONECTIVIDAD A RED DE COMUNICACIONES, CONFIRGURACION Y PUESTA EN MARCHA | UND | 1 | 16500000 | 16500000
| TOTAL CARGADOR |  |  |  | 75250000
VALOR COSTOS DIRECTOS OBRA CIVIL |  |  |  |  | 175413010
ADMINISTRACION |  |  | 21% |  | 36836732.1
UTILIDAD |  |  | 5% |  | 8770650.5
IVA SOBRE UTILIDAD |  |  | 19% |  | 1666423.595
VALOR TOTAL OBRA |  |  |  |  | 222686816.195

## 6- APU (hidden)
|  |  | DIRECCIÓN ADMINISTRATIVA Y FINANCIERA GRUPO CONSTRUCCIONES | [12 empty] | GIL-F-061 V.1
ANALISIS DE PRECIOS UNITARIOS LOTE 1
A. DATOS GENERALES
CONTRATO No: |  |  | DE |  |  | FECHA INICIO | [5 empty] | FECHA TERMINACIÓN
OBJETO DEL CONTRATO: |  |  | CONTRATAR EL REDISEÑO, LICENCIAMIENTO Y CONSTRUCCION DE LAS OBRAS PARA EL SUMINISTRO, MONTAJE E IMPLEMENTACIÓN DE UN SISTEMA DE ALMACENAMIENTO Y SURTIDOR DE HIDROCARBUROS Y UNA ESTACION DE CARGA DE VEHÍCULOS ELECTRICOS EN EL CENTRO AGROPECUARIO LA GRANJA
CONTRATISTA:
INTERVENTOR:
SUPERVISOR:
B. DATOS ESPECIFICOS
Item |  | Descripción | [11 empty] | Unidad |  | Cantidad
1 |  | LOCALIZACIÓN, TRAZADO Y REPLANTEO | [11 empty] | M2 |  | 126
1. Equipo
Descripción |  |  |  |  | Marca |  | Tipo |  |  |  | Tarifa/Hora |  |  | Rendimiento |  | Vr. Unitario
NIVEL SKILL LASER HOR-VER 360° Y TRIPODE ALQUILER | [6 empty] | SKILL LASER |  |  |  | 2678.6667 |  |  | 0.15 |  | 401.8
HERRAMIENTA MENOR | [13 empty] | 3% |  | 23.3292
SUBTOTAL | [15 empty] | 425.1292
2. Materiales
Descripción | [8 empty] | Unidad |  | Cantidad |  | Precio Unit. |  |  | Vr Unitario
ESTACAS EN MADERA 4 CM. X 4 CM. X 90 CM. - ORDINARIO | [8 empty] | Unidad |  | 0.5 |  | 1859.54 |  |  | 929.77
PUNTILLA CON CABEZA 2 1/2"" | [8 empty] | lb |  | 0.01 |  | 4900 |  |  | 49
SUBTOTAL | [15 empty] | 978.77
3. Transportes
Material | [6 empty] | Vol. o Peso |  | Distancia |  | m2 o Ton/Km |  |  | Tarifa |  | Vr. Unitario
SUBTOTAL
4. Mano de Obra
Trabajador | [5 empty] | Jornal |  | Prestac. |  | hc |  |  | Rendimiento |  |  | Vr. Unitario
HORA CUADRILLA AA - ALBAÑILERIA | [5 empty] | 171314.6445 |  | 1.8157 |  | 38882 |  |  | 0.02 |  |  | 777.64
SUBTOTAL | [15 empty] | 777.64
TOTAL COSTO DIRECTO | [15 empty] | 2182
AU CONTRACTUAL | 26.95% | [13 empty] | TOTAL COSTO INDIRECTO | 588.049
VALOR TOTAL ACTIVIDAD | [15 empty] | 2770.049
VALOR RECURSOS NECESARIOS PARA LA EJECUCIÓN DE LA ACTIVIDAD | [15 empty] | 349026
Para constancia de lo anterior, se firma la presente acta bajo la responsabilidad expresa de los que intervienen en ella, de conformidad con las funciones desempeñadas por cada uno de los mismos, de acuerdo con el manual de interventoría, en el Espinal - Tolima, a los veinticuatro (24) días, del mes febrero del año 2026.
Firma:
ADRIANA MAGALY CAMACHO PARRA
Ingeniera Apoyo Centro Agropecuario la Granja
|  |  | DIRECCIÓN ADMINISTRATIVA Y FINANCIERA GRUPO CONSTRUCCIONES | [12 empty] | GIL-F-061 V.1
ANALISIS DE PRECIOS UNITARIOS LOTE 1
A. DATOS GENERALES
CONTRATO No: |  |  | DE |  |  | FECHA INICIO | [5 empty] | FECHA TERMINACIÓN
OBJETO DEL CONTRATO: |  |  | CONTRATAR EL REDISEÑO, LICENCIAMIENTO Y CONSTRUCCION DE LAS OBRAS PARA EL SUMINISTRO, MONTAJE E IMPLEMENTACIÓN DE UN SISTEMA DE ALMACENAMIENTO Y SURTIDOR DE HIDROCARBUROS Y UNA ESTACION DE CARGA DE VEHÍCULOS ELECTRICOS EN EL CENTRO AGROPECUARIO LA GRANJA
CONTRATISTA:
INTERVENTOR:
SUPERVISOR:
B. DATOS ESPECIFICOS
Item |  | Descripción | [11 empty] | Unidad |  | Cantidad
2 |  | CERRAMIENTO EN MALLA VERD H=2,10 m. | [11 empty] | M |  | 45
1. Equipo
Descripción |  |  |  |  | Marca |  | Tipo |  |  |  | Tarifa/Hora |  |  | Rendimiento |  | Vr. Unitario
HERRAMIENTA MENOR | [13 empty] | 3% |  | 524.907
SUBTOTAL | [15 empty] | 524.907
2. Materiales
Descripción | [8 empty] | Unidad |  | Cantidad |  | Precio Unit. |  |  | Vr Unitario
POSTE PARA CERCA 11 X 11 X 1,5 (48KG) | [8 empty] | Unidad |  | 0.35 |  | 23787.1429 |  |  | 8325.5
TELA VERDE (60GR) A=2,10 PARA CERRAMIENTO | [8 empty] | M |  | 1 |  | 1904 |  |  | 1904
RELLENO CON MATERIAL DE EXCAVACION | [8 empty] | M3 |  | 0.02 |  | 184265 |  |  | 3685.3
SUBTOTAL | [15 empty] | 13914.8
3. Transportes
Material | [6 empty] | Vol. o Peso |  | Distancia |  | m2 o Ton/Km |  |  | Tarifa |  | Vr. Unitario
SUBTOTAL
4. Mano de Obra
Trabajador | [5 empty] | Jornal |  | Prestac. |  | hc |  |  | Rendimiento |  |  | Vr. Unitario
HORA CUADRILLA AA - ALBAÑILERIA | [5 empty] | 171314.6445 |  | 1.8157 |  | 38882 |  |  | 0.45 |  |  | 17496.9
SUBTOTAL | [15 empty] | 17496.9
TOTAL COSTO DIRECTO | [15 empty] | 31937
AU CONTRACTUAL | 26.95% | [13 empty] | TOTAL COSTO INDIRECTO | 8607.0215
VALOR TOTAL ACTIVIDAD | [15 empty] | 40544.0215
VALOR RECURSOS NECESARIOS PARA LA EJECUCIÓN DE LA ACTIVIDAD | [15 empty] | 1824481
Para constancia de lo anterior, se firma la presente acta bajo la responsabilidad expresa de los que intervienen en ella, de conformidad con las funciones desempeñadas por cada uno de los mismos, de acuerdo con el manual de interventoría, en el Espinal - Tolima, a los veinticuatro (24) días, del mes febrero del año 2026.
Firma:
ADRIANA MAGALY CAMACHO PARRA
Ingeniera Apoyo Centro Agropecuario la Granja
|  |  | DIRECCIÓN ADMINISTRATIVA Y FINANCIERA GRUPO CONSTRUCCIONES | [12 empty] | GIL-F-061 V.1
ANALISIS DE PRECIOS UNITARIOS LOTE 1
A. DATOS GENERALES
CONTRATO No: |  |  | DE |  |  | FECHA INICIO | [5 empty] | FECHA TERMINACIÓN
OBJETO DEL CONTRATO: |  |  | CONTRATAR EL REDISEÑO, LICENCIAMIENTO Y CONSTRUCCION DE LAS OBRAS PARA EL SUMINISTRO, MONTAJE E IMPLEMENTACIÓN DE UN SISTEMA DE ALMACENAMIENTO Y SURTIDOR DE HIDROCARBUROS Y UNA ESTACION DE CARGA DE VEHÍCULOS ELECTRICOS EN EL CENTRO AGROPECUARIO LA GRANJA
CONTRATISTA:
INTERVENTOR:
SUPERVISOR:
B. DATOS ESPECIFICOS
Item |  | Descripción | [11 empty] | Unidad |  | Cantidad
3 |  | RETIRO DE ARBOLES EXISTENTES | [11 empty] | Unidad |  | 2
1. Equipo
Descripción |  |  |  |  | Marca |  | Tipo |  |  |  | Tarifa/Hora |  |  | Rendimiento |  | Vr. Unitario
CARGADOR FRONTAL+BALDE+COMBUSTIBLE | [6 empty] | AE-60 |  |  |  | 45496.44 |  |  | 0.39 |  | 116657.5385
MOTOSIERRA | [10 empty] | 36738.08 |  |  | 0.8 |  | 29390.464
HERRAMIENTA MENOR | [13 empty] | 3% |  | 25078.89
SUBTOTAL | [15 empty] | 171126.8925
2. Materiales
Descripción | [8 empty] | Unidad |  | Cantidad |  | Precio Unit. |  |  | Vr Unitario
3. Transportes
Material | [6 empty] | Vol. o Peso |  | Distancia |  | m2 o Ton/Km |  |  | Tarifa |  | Vr. Unitario
SUBTOTAL
4. Mano de Obra
Trabajador | [5 empty] | Jornal |  | Prestac. |  | hc |  |  | Rendimiento |  |  | Vr. Unitario
HORA CUADRILLA AA - ALBAÑILERIA | [5 empty] | 171314.6445 |  | 1.8157 |  | 38882 |  |  | 21.5 |  |  | 835963
SUBTOTAL | [15 empty] | 835963
TOTAL COSTO DIRECTO | [15 empty] | 1007090
AU CONTRACTUAL | 26.95% | [13 empty] | TOTAL COSTO INDIRECTO | 271410.755
VALOR TOTAL ACTIVIDAD | [15 empty] | 1278500.755
VALOR RECURSOS NECESARIOS PARA LA EJECUCIÓN DE LA ACTIVIDAD | [15 empty] | 2557002
Para constancia de lo anterior, se firma la presente acta bajo la responsabilidad expresa de los que intervienen en ella, de conformidad con las funciones desempeñadas por cada uno de los mismos, de acuerdo con el manual de interventoría, en el Espinal - Tolima, a los veinticuatro (24) días, del mes febrero del año 2026.
Firma:
ADRIANA MAGALY CAMACHO PARRA
Ingeniera Apoyo Centro Agropecuario la Granja
|  |  | DIRECCIÓN ADMINISTRATIVA Y FINANCIERA GRUPO CONSTRUCCIONES | [12 empty] | GIL-F-061 V.1
ANALISIS DE PRECIOS UNITARIOS LOTE 1
A. DATOS GENERALES
CONTRATO No: |  |  | DE |  |  | FECHA INICIO | [5 empty] | FECHA TERMINACIÓN
OBJETO DEL CONTRATO: |  |  | CONTRATAR EL REDISEÑO, LICENCIAMIENTO Y CONSTRUCCION DE LAS OBRAS PARA EL SUMINISTRO, MONTAJE E IMPLEMENTACIÓN DE UN SISTEMA DE ALMACENAMIENTO Y SURTIDOR DE HIDROCARBUROS Y UNA ESTACION DE CARGA DE VEHÍCULOS ELECTRICOS EN EL CENTRO AGROPECUARIO LA GRANJA
CONTRATISTA:
INTERVENTOR:
SUPERVISOR:
B. DATOS ESPECIFICOS
Item |  | Descripción | [11 empty] | Unidad |  | Cantidad
4 |  | EXCAVACIONES VARIAS EN MATERIAL COMÚN SECO A MANO | [11 empty] | M3 |  | 78
1. Equipo
Descripción |  |  |  |  | Marca |  | Tipo |  |  |  | Tarifa/Hora |  |  | Rendimiento |  | Vr. Unitario
RETROEXCAVADORA DE ORUGA CAT 320 | [10 empty] | 220428.5333 |  |  | 0.15 |  | 33064.28
HERRAMIENTA MENOR | [13 empty] | 3% |  | 174.969
SUBTOTAL | [15 empty] | 33239.249
2. Materiales
Descripción | [8 empty] | Unidad |  | Cantidad |  | Precio Unit. |  |  | Vr Unitario
3. Transportes
Material | [6 empty] | Vol. o Peso |  | Distancia |  | m2 o Ton/Km |  |  | Tarifa |  | Vr. Unitario
SUBTOTAL
4. Mano de Obra
Trabajador | [5 empty] | Jornal |  | Prestac. |  | hc |  |  | Rendimiento |  |  | Vr. Unitario
HORA CUADRILLA AA - ALBAÑILERIA | [5 empty] | 171314.6445 |  | 1.8157 |  | 38882 |  |  | 0.15 |  |  | 5832.3
SUBTOTAL | [15 empty] | 5832.3
TOTAL COSTO DIRECTO | [15 empty] | 39072
AU CONTRACTUAL | 26.95% | [13 empty] | TOTAL COSTO INDIRECTO | 10529.904
VALOR TOTAL ACTIVIDAD | [15 empty] | 49601.904
VALOR RECURSOS NECESARIOS PARA LA EJECUCIÓN DE LA ACTIVIDAD | [15 empty] | 3868949
Para constancia de lo anterior, se firma la presente acta bajo la responsabilidad expresa de los que intervienen en ella, de conformidad con las funciones desempeñadas por cada uno de los mismos, de acuerdo con el manual de interventoría, en el Espinal - Tolima, a los veinticuatro (24) días, del mes febrero del año 2026.
Firma:
ADRIANA MAGALY CAMACHO PARRA
Ingeniera Apoyo Centro Agropecuario la Granja
|  |  | DIRECCIÓN ADMINISTRATIVA Y FINANCIERA GRUPO CONSTRUCCIONES | [12 empty] | GIL-F-061 V.1
ANALISIS DE PRECIOS UNITARIOS LOTE 1
A. DATOS GENERALES
CONTRATO No: |  |  | DE |  |  | FECHA INICIO | [5 empty] | FECHA TERMINACIÓN
OBJETO DEL CONTRATO: |  |  | CONTRATAR EL REDISEÑO, LICENCIAMIENTO Y CONSTRUCCION DE LAS OBRAS PARA EL SUMINISTRO, MONTAJE E IMPLEMENTACIÓN DE UN SISTEMA DE ALMACENAMIENTO Y SURTIDOR DE HIDROCARBUROS Y UNA ESTACION DE CARGA DE VEHÍCULOS ELECTRICOS EN EL CENTRO AGROPECUARIO LA GRANJA
CONTRATISTA:
INTERVENTOR:
SUPERVISOR:
B. DATOS ESPECIFICOS
Item |  | Descripción | [11 empty] | Unidad |  | Cantidad
5 |  | CARGUE RETIRO DE SOBRANTES A UNA DISTANCIA MENOR DE 30 KM SEGÚN DISEÑO | [11 empty] | M3 |  | 101.4
1. Equipo
Descripción |  |  |  |  | Marca |  | Tipo |  |  |  | Tarifa/Hora |  |  | Rendimiento |  | Vr. Unitario
HERRAMIENTA MENOR | [13 empty] | 3% |  | 583.23
SUBTOTAL | [15 empty] | 583.23
2. Materiales
Descripción | [8 empty] | Unidad |  | Cantidad |  | Precio Unit. |  |  | Vr Unitario
3. Transportes
Material | [6 empty] | Vol. o Peso |  | Distancia |  | m2 o Ton/Km |  |  | Tarifa |  | Vr. Unitario
Volqueta 7 m3 | [6 empty] | 1 |  | 25 |  | 1.325 |  |  | 1200 |  | 39748.5
SUBTOTAL | [15 empty] | 39748.5
4. Mano de Obra
Trabajador | [5 empty] | Jornal |  | Prestac. |  | hc |  |  | Rendimiento |  |  | Vr. Unitario
HORA CUADRILLA AA - ALBAÑILERIA | [5 empty] | 171314.6445 |  | 1.8157 |  | 38882 |  |  | 0.5 |  |  | 19441
SUBTOTAL | [15 empty] | 19441
TOTAL COSTO DIRECTO | [15 empty] | 59773
AU CONTRACTUAL | 26.95% | [13 empty] | TOTAL COSTO INDIRECTO | 16108.8235
VALOR TOTAL ACTIVIDAD | [15 empty] | 75881.8235
VALOR RECURSOS NECESARIOS PARA LA EJECUCIÓN DE LA ACTIVIDAD | [15 empty] | 7694417
Para constancia de lo anterior, se firma la presente acta bajo la responsabilidad expresa de los que intervienen en ella, de conformidad con las funciones desempeñadas por cada uno de los mismos, de acuerdo con el manual de interventoría, en el Espinal - Tolima, a los veinticuatro (24) días, del mes febrero del año 2026.
Firma:
ADRIANA MAGALY CAMACHO PARRA
Ingeniera Apoyo Centro Agropecuario la Granja
|  |  | DIRECCIÓN ADMINISTRATIVA Y FINANCIERA GRUPO CONSTRUCCIONES | [12 empty] | GIL-F-061 V.1
ANALISIS DE PRECIOS UNITARIOS LOTE 1
A. DATOS GENERALES
CONTRATO No: |  |  | DE |  |  | FECHA INICIO | [5 empty] | FECHA TERMINACIÓN
OBJETO DEL CONTRATO: |  |  | CONTRATAR EL REDISEÑO, LICENCIAMIENTO Y CONSTRUCCION DE LAS OBRAS PARA EL SUMINISTRO, MONTAJE E IMPLEMENTACIÓN DE UN SISTEMA DE ALMACENAMIENTO Y SURTIDOR DE HIDROCARBUROS Y UNA ESTACION DE CARGA DE VEHÍCULOS ELECTRICOS EN EL CENTRO AGROPECUARIO LA GRANJA
CONTRATISTA:
INTERVENTOR:
SUPERVISOR:
B. DATOS ESPECIFICOS
Item |  | Descripción | [11 empty] | Unidad |  | Cantidad
6 |  | RELLENO CON MATERIAL DE SITIO | [11 empty] | M3 |  | 39
1. Equipo
Descripción |  |  |  |  | Marca |  | Tipo |  |  |  | Tarifa/Hora |  |  | Rendimiento |  | Vr. Unitario
VIBROCOMPACTADOR | [6 empty] | RD-11 2,7 TON |  |  |  | 480044 |  |  | 0.005 |  | 2400.22
HERRAMIENTA MENOR | [13 empty] | 3% |  | 1166.46
SUBTOTAL | [15 empty] | 3566.68
2. Materiales
Descripción | [8 empty] | Unidad |  | Cantidad |  | Precio Unit. |  |  | Vr Unitario
3. Transportes
Material | [6 empty] | Vol. o Peso |  | Distancia |  | m2 o Ton/Km |  |  | Tarifa |  | Vr. Unitario
SUBTOTAL | [15 empty] | 0
4. Mano de Obra
Trabajador | [5 empty] | Jornal |  | Prestac. |  | hc |  |  | Rendimiento |  |  | Vr. Unitario
HORA CUADRILLA AA - ALBAÑILERIA | [5 empty] | 171314.6445 |  | 1.8157 |  | 38882 |  |  | 1 |  |  | 38882
SUBTOTAL | [15 empty] | 38882
TOTAL COSTO DIRECTO | [15 empty] | 42449
AU CONTRACTUAL | 26.95% | [13 empty] | TOTAL COSTO INDIRECTO | 11440.0055
VALOR TOTAL ACTIVIDAD | [15 empty] | 53889.0055
VALOR RECURSOS NECESARIOS PARA LA EJECUCIÓN DE LA ACTIVIDAD | [15 empty] | 2101671
Para constancia de lo anterior, se firma la presente acta bajo la responsabilidad expresa de los que intervienen en ella, de conformidad con las funciones desempeñadas por cada uno de los mismos, de acuerdo con el manual de interventoría, en el Espinal - Tolima, a los veinticuatro (24) días, del mes febrero del año 2026.
Firma:
ADRIANA MAGALY CAMACHO PARRA
Ingeniera Apoyo Centro Agropecuario la Granja
|  |  | DIRECCIÓN ADMINISTRATIVA Y FINANCIERA GRUPO CONSTRUCCIONES | [12 empty] | GIL-F-061 V.1
ANALISIS DE PRECIOS UNITARIOS LOTE 1
A. DATOS GENERALES
CONTRATO No: |  |  | DE |  |  | FECHA INICIO | [5 empty] | FECHA TERMINACIÓN
OBJETO DEL CONTRATO: |  |  | CONTRATAR EL REDISEÑO, LICENCIAMIENTO Y CONSTRUCCION DE LAS OBRAS PARA EL SUMINISTRO, MONTAJE E IMPLEMENTACIÓN DE UN SISTEMA DE ALMACENAMIENTO Y SURTIDOR DE HIDROCARBUROS Y UNA ESTACION DE CARGA DE VEHÍCULOS ELECTRICOS EN EL CENTRO AGROPECUARIO LA GRANJA
CONTRATISTA:
INTERVENTOR:
SUPERVISOR:
B. DATOS ESPECIFICOS
Item |  | Descripción | [11 empty] | Unidad |  | Cantidad
7 |  | CONCRETO 3000 PSI PARA CIMENTACION CUBIERTA Y CIMENTACIÓN TANQUE | [11 empty] | M3 |  | 7.92
1. Equipo
Descripción |  |  |  |  | Marca |  | Tipo |  |  |  | Tarifa/Hora |  |  | Rendimiento |  | Vr. Unitario
CONCRETADORA DE TROMPO 3 SACOS | [10 empty] | 13776.75 |  |  | 1.04 |  | 14327.82
VIBRADOR CONCRETO GASOLINA 3-4M 25-40MM | [10 empty] | 7940 |  |  | 1 |  | 7940
HERRAMIENTA MENOR | [13 empty] | 3% |  | 19129.944
SUBTOTAL | [15 empty] | 41397.764
2. Materiales
Descripción | [8 empty] | Unidad |  | Cantidad |  | Precio Unit. |  |  | Vr Unitario
AGUA | [8 empty] | LT |  | 250 |  | 44.018 |  |  | 11004.5
ARENA | [8 empty] | 0.3 |  | 0.67 |  | 140000 |  |  | 93800
CEMENTO | [8 empty] | KG |  | 420 |  | 630 |  |  | 264600
TRITURADO | [8 empty] | M3 |  | 0.67 |  | 83300 |  |  | 55811
FORMALETA | [8 empty] | M2 |  | 0.8 |  | 26020 |  |  | 20816
SUBTOTAL | [15 empty] | 446031.5
3. Transportes
Material | [6 empty] | Vol. o Peso |  | Distancia |  | m2 o Ton/Km |  |  | Tarifa |  | Vr. Unitario
SUBTOTAL | [15 empty] | 0
4. Mano de Obra
Trabajador | [5 empty] | Jornal |  | Prestac. |  | hc |  |  | Rendimiento |  |  | Vr. Unitario
HORA CUADRILLA AA - ALBAÑILERIA | [5 empty] | 171314.6445 |  | 1.8157 |  | 38882 |  |  | 16.4 |  |  | 637664.8
SUBTOTAL | [15 empty] | 637664.8
TOTAL COSTO DIRECTO | [15 empty] | 1125094
AU CONTRACTUAL | 26.95% | [13 empty] | TOTAL COSTO INDIRECTO | 303212.833
VALOR TOTAL ACTIVIDAD | [15 empty] | 1428306.833
VALOR RECURSOS NECESARIOS PARA LA EJECUCIÓN DE LA ACTIVIDAD | [15 empty] | 11312190
Para constancia de lo anterior, se firma la presente acta bajo la responsabilidad expresa de los que intervienen en ella, de conformidad con las funciones desempeñadas por cada uno de los mismos, de acuerdo con el manual de interventoría, en el Espinal - Tolima, a los veinticuatro (24) días, del mes febrero del año 2026.
Firma:
ADRIANA MAGALY CAMACHO PARRA
Ingeniera Apoyo Centro Agropecuario la Granja
|  |  | DIRECCIÓN ADMINISTRATIVA Y FINANCIERA GRUPO CONSTRUCCIONES | [12 empty] | GIL-F-061 V.1
ANALISIS DE PRECIOS UNITARIOS LOTE 1
A. DATOS GENERALES
CONTRATO No: |  |  | DE |  |  | FECHA INICIO | [5 empty] | FECHA TERMINACIÓN
OBJETO DEL CONTRATO: |  |  | CONTRATAR EL REDISEÑO, LICENCIAMIENTO Y CONSTRUCCION DE LAS OBRAS PARA EL SUMINISTRO, MONTAJE E IMPLEMENTACIÓN DE UN SISTEMA DE ALMACENAMIENTO Y SURTIDOR DE HIDROCARBUROS Y UNA ESTACION DE CARGA DE VEHÍCULOS ELECTRICOS EN EL CENTRO AGROPECUARIO LA GRANJA
CONTRATISTA:
INTERVENTOR:
SUPERVISOR:
B. DATOS ESPECIFICOS
Item |  | Descripción | [11 empty] | Unidad |  | Cantidad
8 |  | SUMINISTRO Y COLOCACION DE ACERO DE REFUERZO, INCLUYE SUMINISTRO, FIGURADO, INSTALACION Y ANCLAJE | [11 empty] | KG |  | 792
1. Equipo
Descripción |  |  |  |  | Marca |  | Tipo |  |  |  | Tarifa/Hora |  |  | Rendimiento |  | Vr. Unitario
HERRAMIENTA MENOR | [13 empty] | 3% |  | 81.6522
SUBTOTAL | [15 empty] | 81.6522
2. Materiales
Descripción | [8 empty] | Unidad |  | Cantidad |  | Precio Unit. |  |  | Vr Unitario
Alambre negro cal 18 | [8 empty] | KG |  | 0.003 |  | 4998 |  |  | 14.994
Acero Fy = 420 MPa (60.000 psi) d> 1/4" | [8 empty] | KG |  | 1.05 |  | 4650 |  |  | 4882.5
SUBTOTAL | [15 empty] | 4897.494
3. Transportes
Material | [6 empty] | Vol. o Peso |  | Distancia |  | m2 o Ton/Km |  |  | Tarifa |  | Vr. Unitario
SUBTOTAL | [15 empty] | 0
4. Mano de Obra
Trabajador | [5 empty] | Jornal |  | Prestac. |  | hc |  |  | Rendimiento |  |  | Vr. Unitario
HORA CUADRILLA AA - ALBAÑILERIA | [5 empty] | 171314.6445 |  | 1.8157 |  | 38882 |  |  | 0.07 |  |  | 2721.74
SUBTOTAL | [15 empty] | 2721.74
TOTAL COSTO DIRECTO | [15 empty] | 7701
AU CONTRACTUAL | 26.95% | [13 empty] | TOTAL COSTO INDIRECTO | 2075.4195
VALOR TOTAL ACTIVIDAD | [15 empty] | 9776.4195
VALOR RECURSOS NECESARIOS PARA LA EJECUCIÓN DE LA ACTIVIDAD | [15 empty] | 7742924
Para constancia de lo anterior, se firma la presente acta bajo la responsabilidad expresa de los que intervienen en ella, de conformidad con las funciones desempeñadas por cada uno de los mismos, de acuerdo con el manual de interventoría, en el Espinal - Tolima, a los veinticuatro (24) días, del mes febrero del año 2026.
Firma:
ADRIANA MAGALY CAMACHO PARRA
Ingeniera Apoyo Centro Agropecuario la Granja
|  |  | DIRECCIÓN ADMINISTRATIVA Y FINANCIERA GRUPO CONSTRUCCIONES | [12 empty] | GIL-F-061 V.1
ANALISIS DE PRECIOS UNITARIOS LOTE 1
A. DATOS GENERALES
CONTRATO No: |  |  | DE |  |  | FECHA INICIO | [5 empty] | FECHA TERMINACIÓN
OBJETO DEL CONTRATO: |  |  | CONTRATAR EL REDISEÑO, LICENCIAMIENTO Y CONSTRUCCION DE LAS OBRAS PARA EL SUMINISTRO, MONTAJE E IMPLEMENTACIÓN DE UN SISTEMA DE ALMACENAMIENTO Y SURTIDOR DE HIDROCARBUROS Y UNA ESTACION DE CARGA DE VEHÍCULOS ELECTRICOS EN EL CENTRO AGROPECUARIO LA GRANJA
CONTRATISTA:
INTERVENTOR:
SUPERVISOR:
B. DATOS ESPECIFICOS
Item |  | Descripción | [11 empty] | Unidad |  | Cantidad
9 |  | SUMINISTRO E INSTALACION TEJA SIN TRASLAPO, SEGÚN DISEÑO | [11 empty] | M2 |  | 12
1. Equipo
Descripción |  |  |  |  | Marca |  | Tipo |  |  |  | Tarifa/Hora |  |  | Rendimiento |  | Vr. Unitario
ANDAMIO MULTIDIRECCIONAL DE CARGA CERTIFICADO T-4M | [10 empty] | 2800 |  |  | 0.15 |  | 420
HERRAMIENTA MENOR | [13 empty] | 3% |  | 291.615
SUBTOTAL | [15 empty] | 711.615
2. Materiales
Descripción | [8 empty] | Unidad |  | Cantidad |  | Precio Unit. |  |  | Vr Unitario
SUMINISTRO E INSTALACION TEJA SIN TRASLAPO, SEGÚN DISEÑO | [8 empty] | Unidad |  | 0.33 |  | 348500 |  |  | 115005
TORNILLOS AUTOPERFORANTES 8/18"x1/2" ZINC HEXAGONAL METAL | [8 empty] | Unidad |  | 208 |  | 35 |  |  | 7280
SUBTOTAL | [15 empty] | 122285
3. Transportes
Material | [6 empty] | Vol. o Peso |  | Distancia |  | m2 o Ton/Km |  |  | Tarifa |  | Vr. Unitario
SUBTOTAL | [15 empty] | 0
4. Mano de Obra
Trabajador | [5 empty] | Jornal |  | Prestac. |  | hc |  |  | Rendimiento |  |  | Vr. Unitario
HORA CUADRILLA AA - ALBAÑILERIA | [5 empty] | 171314.6445 |  | 1.8157 |  | 38882 |  |  | 0.25 |  |  | 9720.5
SUBTOTAL | [15 empty] | 9720.5
TOTAL COSTO DIRECTO | [15 empty] | 132717
AU CONTRACTUAL | 26.95% | [13 empty] | TOTAL COSTO INDIRECTO | 35767.2315
VALOR TOTAL ACTIVIDAD | [15 empty] | 168484.2315
VALOR RECURSOS NECESARIOS PARA LA EJECUCIÓN DE LA ACTIVIDAD | [15 empty] | 2021811
Para constancia de lo anterior, se firma la presente acta bajo la responsabilidad expresa de los que intervienen en ella, de conformidad con las funciones desempeñadas por cada uno de los mismos, de acuerdo con el manual de interventoría, en el Espinal - Tolima, a los veinticuatro (24) días, del mes febrero del año 2026.
Firma:
ADRIANA MAGALY CAMACHO PARRA
Ingeniera Apoyo Centro Agropecuario la Granja
|  |  | DIRECCIÓN ADMINISTRATIVA Y FINANCIERA GRUPO CONSTRUCCIONES | [12 empty] | GIL-F-061 V.1
ANALISIS DE PRECIOS UNITARIOS LOTE 1
A. DATOS GENERALES
CONTRATO No: |  |  | DE |  |  | FECHA INICIO | [5 empty] | FECHA TERMINACIÓN
OBJETO DEL CONTRATO: |  |  | CONTRATAR EL REDISEÑO, LICENCIAMIENTO Y CONSTRUCCION DE LAS OBRAS PARA EL SUMINISTRO, MONTAJE E IMPLEMENTACIÓN DE UN SISTEMA DE ALMACENAMIENTO Y SURTIDOR DE HIDROCARBUROS Y UNA ESTACION DE CARGA DE VEHÍCULOS ELECTRICOS EN EL CENTRO AGROPECUARIO LA GRANJA
CONTRATISTA:
INTERVENTOR:
SUPERVISOR:
B. DATOS ESPECIFICOS
Item |  | Descripción | [11 empty] | Unidad |  | Cantidad
10 |  | SUMINISTRO E INSTALACION ESTRUCTURA METALICA SEGÚN DISEÑO | [11 empty] | KG |  | 471.14
1. Equipo
Descripción |  |  |  |  | Marca |  | Tipo |  |  |  | Tarifa/Hora |  |  | Rendimiento |  | Vr. Unitario
ANDAMIO MULTIDIRECCIONAL DE CARGA CERTIFICADO T-4M | [10 empty] | 2800 |  |  | 0.15 |  | 420
HERRAMIENTA MENOR | [13 empty] | 3% |  | 69.9876
EQUIPO Y ELEMENTOS AUXILIARES PARA SOLDADURA ELÉCTRICA. | [10 empty] | 11500 |  |  | 0.018 |  | 207
SUBTOTAL | [15 empty] | 696.9876
2. Materiales
Descripción | [8 empty] | Unidad |  | Cantidad |  | Precio Unit. |  |  | Vr Unitario
ACERO LAMINADO A 36, EN PERFILES LAMINADOS EN CALIENTE, SEGÚN ASTM A 36 | [8 empty] | KG |  | 1.05 |  | 7500 |  |  | 7875
7875
SUBTOTAL
3. Transportes
Material | [6 empty] | Vol. o Peso |  | Distancia |  | m2 o Ton/Km |  |  | Tarifa |  | Vr. Unitario
[7 empty] | 1.05 |  | 6 |  | M3/KM |  |  | 1200 |  | 7560
SUBTOTAL | [15 empty] | 7560
4. Mano de Obra
Trabajador | [5 empty] | Jornal |  | Prestac. |  | hc |  |  | Rendimiento |  |  | Vr. Unitario
HORA CUADRILLA AA - ALBAÑILERIA | [5 empty] | 171314.6445 |  | 1.8157 |  | 38882 |  |  | 0.06 |  |  | 2332.92
SUBTOTAL | [15 empty] | 2332.92
TOTAL COSTO DIRECTO | [15 empty] | 18465
AU CONTRACTUAL | 26.95% | [13 empty] | TOTAL COSTO INDIRECTO | 4976.3175
VALOR TOTAL ACTIVIDAD | [15 empty] | 23441.3175
VALOR RECURSOS NECESARIOS PARA LA EJECUCIÓN DE LA ACTIVIDAD | [15 empty] | 11044142
Para constancia de lo anterior, se firma la presente acta bajo la responsabilidad expresa de los que intervienen en ella, de conformidad con las funciones desempeñadas por cada uno de los mismos, de acuerdo con el manual de interventoría, en el Espinal - Tolima, a los veinticuatro (24) días, del mes febrero del año 2026.
Firma:
ADRIANA MAGALY CAMACHO PARRA
Ingeniera Apoyo Centro Agropecuario la Granja
|  |  | DIRECCIÓN ADMINISTRATIVA Y FINANCIERA GRUPO CONSTRUCCIONES | [12 empty] | GIL-F-061 V.1
ANALISIS DE PRECIOS UNITARIOS LOTE 1
A. DATOS GENERALES
CONTRATO No: |  |  | DE |  |  | FECHA INICIO | [5 empty] | FECHA TERMINACIÓN
OBJETO DEL CONTRATO: |  |  | CONTRATAR EL REDISEÑO, LICENCIAMIENTO Y CONSTRUCCION DE LAS OBRAS PARA EL SUMINISTRO, MONTAJE E IMPLEMENTACIÓN DE UN SISTEMA DE ALMACENAMIENTO Y SURTIDOR DE HIDROCARBUROS Y UNA ESTACION DE CARGA DE VEHÍCULOS ELECTRICOS EN EL CENTRO AGROPECUARIO LA GRANJA
CONTRATISTA:
INTERVENTOR:
SUPERVISOR:
B. DATOS ESPECIFICOS
Item |  | Descripción | [11 empty] | Unidad |  | Cantidad
11 |  | CONCRETO 3000 PSI PARA TRAMPA DE GRASAS, SEGÚN DISEÑO | [11 empty] | M3 |  | 3.23
1. Equipo
Descripción |  |  |  |  | Marca |  | Tipo |  |  |  | Tarifa/Hora |  |  | Rendimiento |  | Vr. Unitario
CONCRETADORA DE TROMPO 3 SACOS | [10 empty] | 13776.75 |  |  | 1.04 |  | 14327.82
VIBRADOR CONCRETO GASOLINA 3-4M 25-40MM | [10 empty] | 7940 |  |  | 1 |  | 7940
HERRAMIENTA MENOR | [13 empty] | 3% |  | 19129.944
SUBTOTAL | [15 empty] | 41397.764
2. Materiales
Descripción | [8 empty] | Unidad |  | Cantidad |  | Precio Unit. |  |  | Vr Unitario
AGUA | [8 empty] | LT |  | 250 |  | 44.018 |  |  | 11004.5
ARENA | [8 empty] | 0.3 |  | 0.67 |  | 140000 |  |  | 93800
CEMENTO | [8 empty] | KG |  | 420 |  | 630 |  |  | 264600
TRITURADO | [8 empty] | M3 |  | 0.67 |  | 83300 |  |  | 55811
FORMALETA | [8 empty] | M2 |  | 0.8 |  | 26020 |  |  | 20816
SUBTOTAL | [15 empty] | 446031.5
3. Transportes
Material | [6 empty] | Vol. o Peso |  | Distancia |  | m2 o Ton/Km |  |  | Tarifa |  | Vr. Unitario
SUBTOTAL | [15 empty] | 0
4. Mano de Obra
Trabajador | [5 empty] | Jornal |  | Prestac. |  | hc |  |  | Rendimiento |  |  | Vr. Unitario
HORA CUADRILLA AA - ALBAÑILERIA | [5 empty] | 171314.6445 |  | 1.8157 |  | 38882 |  |  | 16.4 |  |  | 637664.8
SUBTOTAL | [15 empty] | 637664.8
TOTAL COSTO DIRECTO | [15 empty] | 1125094
AU CONTRACTUAL | 26.95% | [13 empty] | TOTAL COSTO INDIRECTO | 303212.833
VALOR TOTAL ACTIVIDAD | [15 empty] | 1428306.833
VALOR RECURSOS NECESARIOS PARA LA EJECUCIÓN DE LA ACTIVIDAD | [15 empty] | 4613431
Para constancia de lo anterior, se firma la presente acta bajo la responsabilidad expresa de los que intervienen en ella, de conformidad con las funciones desempeñadas por cada uno de los mismos, de acuerdo con el manual de interventoría, en el Espinal - Tolima, a los veinticuatro (24) días, del mes febrero del año 2026.
Firma:
ADRIANA MAGALY CAMACHO PARRA
Ingeniera Apoyo Centro Agropecuario la Granja
|  |  | DIRECCIÓN ADMINISTRATIVA Y FINANCIERA GRUPO CONSTRUCCIONES | [12 empty] | GIL-F-061 V.1
ANALISIS DE PRECIOS UNITARIOS LOTE 1
A. DATOS GENERALES
CONTRATO No: |  |  | DE |  |  | FECHA INICIO | [5 empty] | FECHA TERMINACIÓN
OBJETO DEL CONTRATO: |  |  | CONTRATAR EL REDISEÑO, LICENCIAMIENTO Y CONSTRUCCION DE LAS OBRAS PARA EL SUMINISTRO, MONTAJE E IMPLEMENTACIÓN DE UN SISTEMA DE ALMACENAMIENTO Y SURTIDOR DE HIDROCARBUROS Y UNA ESTACION DE CARGA DE VEHÍCULOS ELECTRICOS EN EL CENTRO AGROPECUARIO LA GRANJA
CONTRATISTA:
INTERVENTOR:
SUPERVISOR:
B. DATOS ESPECIFICOS
Item |  | Descripción | [11 empty] | Unidad |  | Cantidad
12 |  | SUMINISTRO Y COLOCACION DE ACERO DE REFUERZO, INCLUYE SUMINISTRO, FIGURADO, INSTALACION Y ANCLAJE | [11 empty] | KG |  | 172.9
1. Equipo
Descripción |  |  |  |  | Marca |  | Tipo |  |  |  | Tarifa/Hora |  |  | Rendimiento |  | Vr. Unitario
HERRAMIENTA MENOR | [13 empty] | 3% |  | 81.6522
SUBTOTAL | [15 empty] | 81.6522
2. Materiales
Descripción | [8 empty] | Unidad |  | Cantidad |  | Precio Unit. |  |  | Vr Unitario
Alambre negro cal 18 | [8 empty] | KG |  | 0.003 |  | 4998 |  |  | 14.994
Acero Fy = 420 MPa (60.000 psi) d> 1/4" | [8 empty] | KG |  | 1.05 |  | 4650 |  |  | 4882.5
SUBTOTAL | [15 empty] | 4897.494
3. Transportes
Material | [6 empty] | Vol. o Peso |  | Distancia |  | m2 o Ton/Km |  |  | Tarifa |  | Vr. Unitario
SUBTOTAL | [15 empty] | 0
4. Mano de Obra
Trabajador | [5 empty] | Jornal |  | Prestac. |  | hc |  |  | Rendimiento |  |  | Vr. Unitario
HORA CUADRILLA AA - ALBAÑILERIA | [5 empty] | 171314.6445 |  | 1.8157 |  | 38882 |  |  | 0.07 |  |  | 2721.74
SUBTOTAL | [15 empty] | 2721.74
TOTAL COSTO DIRECTO | [15 empty] | 7701
AU CONTRACTUAL | 26.95% | [13 empty] | TOTAL COSTO INDIRECTO | 2075.4195
VALOR TOTAL ACTIVIDAD | [15 empty] | 9776.4195
VALOR RECURSOS NECESARIOS PARA LA EJECUCIÓN DE LA ACTIVIDAD | [15 empty] | 1690343
Para constancia de lo anterior, se firma la presente acta bajo la responsabilidad expresa de los que intervienen en ella, de conformidad con las funciones desempeñadas por cada uno de los mismos, de acuerdo con el manual de interventoría, en el Espinal - Tolima, a los veinticuatro (24) días, del mes febrero del año 2026.
Firma:
ADRIANA MAGALY CAMACHO PARRA
Ingeniera Apoyo Centro Agropecuario la Granja
|  |  | DIRECCIÓN ADMINISTRATIVA Y FINANCIERA GRUPO CONSTRUCCIONES | [12 empty] | GIL-F-061 V.1
ANALISIS DE PRECIOS UNITARIOS LOTE 1
A. DATOS GENERALES
CONTRATO No: |  |  | DE |  |  | FECHA INICIO | [5 empty] | FECHA TERMINACIÓN
OBJETO DEL CONTRATO: |  |  | CONTRATAR EL REDISEÑO, LICENCIAMIENTO Y CONSTRUCCION DE LAS OBRAS PARA EL SUMINISTRO, MONTAJE E IMPLEMENTACIÓN DE UN SISTEMA DE ALMACENAMIENTO Y SURTIDOR DE HIDROCARBUROS Y UNA ESTACION DE CARGA DE VEHÍCULOS ELECTRICOS EN EL CENTRO AGROPECUARIO LA GRANJA
CONTRATISTA:
INTERVENTOR:
SUPERVISOR:
B. DATOS ESPECIFICOS
Item |  | Descripción | [11 empty] | Unidad |  | Cantidad
13 |  | SUMINISTRO E INSTALACION TUBERIA 4", INCLUYE ACCESORIOS, SEGÚN DISEÑO | [11 empty] | ML |  | 4.5
1. Equipo
Descripción |  |  |  |  | Marca |  | Tipo |  |  |  | Tarifa/Hora |  |  | Rendimiento |  | Vr. Unitario
HERRAMIENTA MENOR | [13 empty] | 3% |  | 874.845
SUBTOTAL | [15 empty] | 874.845
2. Materiales
Descripción | [8 empty] | Unidad |  | Cantidad |  | Precio Unit. |  |  | Vr Unitario
UNIÓN SANITARIA 4" | [8 empty] | U. |  | 0.167 |  | 9450 |  |  | 1578.15
SOLDADURA LIQ. PVC | [8 empty] | 1/4 G |  | 0.004 |  | 110900 |  |  | 443.6
LIMPIADOR PVC | [8 empty] | 1/4 G |  | 0.004 |  | 32900 |  |  | 131.6
TUBO SANITARIO PVC LISO 4" | [8 empty] | M |  | 1.03 |  | 19317 |  |  | 19896.51
SUBTOTAL | [15 empty] | 22049.86
3. Transportes
Material | [6 empty] | Vol. o Peso |  | Distancia |  | m2 o Ton/Km |  |  | Tarifa |  | Vr. Unitario
[7 empty] | 0.2 |  | 8 |  |  |  |  | 1200 |  | 1920
SUBTOTAL | [15 empty] | 1920
4. Mano de Obra
Trabajador | [5 empty] | Jornal |  | Prestac. |  | hc |  |  | Rendimiento |  |  | Vr. Unitario
HORA CUADRILLA AA - ALBAÑILERIA | [5 empty] | 171314.6445 |  | 1.8157 |  | 38882 |  |  | 0.75 |  |  | 29161.5
SUBTOTAL | [15 empty] | 29161.5
TOTAL COSTO DIRECTO | [15 empty] | 54006
AU CONTRACTUAL | 26.95% | [13 empty] | TOTAL COSTO INDIRECTO | 14554.617
VALOR TOTAL ACTIVIDAD | [15 empty] | 68560.617
VALOR RECURSOS NECESARIOS PARA LA EJECUCIÓN DE LA ACTIVIDAD | [15 empty] | 308523
Para constancia de lo anterior, se firma la presente acta bajo la responsabilidad expresa de los que intervienen en ella, de conformidad con las funciones desempeñadas por cada uno de los mismos, de acuerdo con el manual de interventoría, en el Espinal - Tolima, a los veinticuatro (24) días, del mes febrero del año 2026.
Firma:
ADRIANA MAGALY CAMACHO PARRA
Ingeniera Apoyo Centro Agropecuario la Granja
|  |  | DIRECCIÓN ADMINISTRATIVA Y FINANCIERA GRUPO CONSTRUCCIONES | [12 empty] | GIL-F-061 V.1
ANALISIS DE PRECIOS UNITARIOS LOTE 1
A. DATOS GENERALES
CONTRATO No: |  |  | DE |  |  | FECHA INICIO | [5 empty] | FECHA TERMINACIÓN
OBJETO DEL CONTRATO: |  |  | CONTRATAR EL REDISEÑO, LICENCIAMIENTO Y CONSTRUCCION DE LAS OBRAS PARA EL SUMINISTRO, MONTAJE E IMPLEMENTACIÓN DE UN SISTEMA DE ALMACENAMIENTO Y SURTIDOR DE HIDROCARBUROS Y UNA ESTACION DE CARGA DE VEHÍCULOS ELECTRICOS EN EL CENTRO AGROPECUARIO LA GRANJA
CONTRATISTA:
INTERVENTOR:
SUPERVISOR:
B. DATOS ESPECIFICOS
Item |  | Descripción | [11 empty] | Unidad |  | Cantidad
14 |  | SUMINISTRO Y COLOCACION POLIETILENO AISLANTE | [11 empty] | M2 |  | 92.26
1. Equipo
Descripción |  |  |  |  | Marca |  | Tipo |  |  |  | Tarifa/Hora |  |  | Rendimiento |  | Vr. Unitario
HERRAMIENTA MENOR | [13 empty] | 3% |  | 69.9876
SUBTOTAL | [15 empty] | 69.9876
2. Materiales
Descripción | [8 empty] | Unidad |  | Cantidad |  | Precio Unit. |  |  | Vr Unitario
POLIETILENO NEGRO A=5M CAL.6 1.42M | [8 empty] | KG |  | 1.05 |  | 5510.7143 |  |  | 5786.25
SUBTOTAL | [15 empty] | 5786.25
3. Transportes
Material | [6 empty] | Vol. o Peso |  | Distancia |  | m2 o Ton/Km |  |  | Tarifa |  | Vr. Unitario
SUBTOTAL | [15 empty] | 0
4. Mano de Obra
Trabajador | [5 empty] | Jornal |  | Prestac. |  | hc |  |  | Rendimiento |  |  | Vr. Unitario
HORA CUADRILLA AA - ALBAÑILERIA | [5 empty] | 171314.6445 |  | 1.8157 |  | 38882 |  |  | 0.06 |  |  | 2332.92
SUBTOTAL | [15 empty] | 2332.92
TOTAL COSTO DIRECTO | [15 empty] | 8189
AU CONTRACTUAL | 26.95% | [13 empty] | TOTAL COSTO INDIRECTO | 2206.9355
VALOR TOTAL ACTIVIDAD | [15 empty] | 10395.9355
VALOR RECURSOS NECESARIOS PARA LA EJECUCIÓN DE LA ACTIVIDAD | [15 empty] | 959129
Para constancia de lo anterior, se firma la presente acta bajo la responsabilidad expresa de los que intervienen en ella, de conformidad con las funciones desempeñadas por cada uno de los mismos, de acuerdo con el manual de interventoría, en el Espinal - Tolima, a los veinticuatro (24) días, del mes febrero del año 2026.
Firma:
ADRIANA MAGALY CAMACHO PARRA
Ingeniera Apoyo Centro Agropecuario la Granja
|  |  | DIRECCIÓN ADMINISTRATIVA Y FINANCIERA GRUPO CONSTRUCCIONES | [12 empty] | GIL-F-061 V.1
ANALISIS DE PRECIOS UNITARIOS LOTE 1
A. DATOS GENERALES
CONTRATO No: |  |  | DE |  |  | FECHA INICIO | [5 empty] | FECHA TERMINACIÓN
OBJETO DEL CONTRATO: |  |  | CONTRATAR EL REDISEÑO, LICENCIAMIENTO Y CONSTRUCCION DE LAS OBRAS PARA EL SUMINISTRO, MONTAJE E IMPLEMENTACIÓN DE UN SISTEMA DE ALMACENAMIENTO Y SURTIDOR DE HIDROCARBUROS Y UNA ESTACION DE CARGA DE VEHÍCULOS ELECTRICOS EN EL CENTRO AGROPECUARIO LA GRANJA
CONTRATISTA:
INTERVENTOR:
SUPERVISOR:
B. DATOS ESPECIFICOS
Item |  | Descripción | [11 empty] | Unidad |  | Cantidad
15 |  | SUMINISTRO Y COMPACTACION BASE GRANULAR CLASE A, INCLUYE TRANSPORTE | [11 empty] | M3 |  | 23.07
1. Equipo
Descripción |  |  |  |  | Marca |  | Tipo |  |  |  | Tarifa/Hora |  |  | Rendimiento |  | Vr. Unitario
VIBROCOMPACTADOR, POTENCIA 153 HP, PESO 10 TON | [10 empty] | 100000 |  |  | 0.039 |  | 3900
MOTONIVELADORA POTENCIA 215 HP, ANCHO DE CUCHILLA 4.27M, PESO 18 TON | [10 empty] | 160000 |  |  | 0.039 |  | 6240
CARROTANQUE DE AGUA (1000 GALONES) | [10 empty] | 60000 |  |  | 0.039 |  | 2340
HERRAMIENTA MENOR | [13 empty] | 3% |  | 1166.46
SUBTOTAL | [15 empty] | 13646.46
2. Materiales
Descripción | [8 empty] | Unidad |  | Cantidad |  | Precio Unit. |  |  | Vr Unitario
BASE GRANULAR CLASE A | [8 empty] | M3 |  | 1.3 |  | 46410 |  |  | 60333
60333
SUBTOTAL
3. Transportes
Material | [6 empty] | Vol. o Peso |  | Distancia |  | m2 o Ton/Km |  |  | Tarifa |  | Vr. Unitario
VOLQUETA | [6 empty] | 1.05 |  | 15 |  | M3/KM |  |  | 1200 |  | 18900
SUBTOTAL | [15 empty] | 18900
4. Mano de Obra
Trabajador | [5 empty] | Jornal |  | Prestac. |  | hc |  |  | Rendimiento |  |  | Vr. Unitario
HORA CUADRILLA AA - ALBAÑILERIA | [5 empty] | 171314.6445 |  | 1.8157 |  | 38882 |  |  | 1 |  |  | 38882
SUBTOTAL | [15 empty] | 38882
TOTAL COSTO DIRECTO | [15 empty] | 131761
AU CONTRACTUAL | 26.95% | [13 empty] | TOTAL COSTO INDIRECTO | 35509.5895
VALOR TOTAL ACTIVIDAD | [15 empty] | 167270.5895
VALOR RECURSOS NECESARIOS PARA LA EJECUCIÓN DE LA ACTIVIDAD | [15 empty] | 3858932
Para constancia de lo anterior, se firma la presente acta bajo la responsabilidad expresa de los que intervienen en ella, de conformidad con las funciones desempeñadas por cada uno de los mismos, de acuerdo con el manual de interventoría, en el Espinal - Tolima, a los veinticuatro (24) días, del mes febrero del año 2026.
Firma:
ADRIANA MAGALY CAMACHO PARRA
Ingeniera Apoyo Centro Agropecuario la Granja
|  |  | DIRECCIÓN ADMINISTRATIVA Y FINANCIERA GRUPO CONSTRUCCIONES | [12 empty] | GIL-F-061 V.1
ANALISIS DE PRECIOS UNITARIOS LOTE 1
A. DATOS GENERALES
CONTRATO No: |  |  | DE |  |  | FECHA INICIO | [5 empty] | FECHA TERMINACIÓN
OBJETO DEL CONTRATO: |  |  | CONTRATAR EL REDISEÑO, LICENCIAMIENTO Y CONSTRUCCION DE LAS OBRAS PARA EL SUMINISTRO, MONTAJE E IMPLEMENTACIÓN DE UN SISTEMA DE ALMACENAMIENTO Y SURTIDOR DE HIDROCARBUROS Y UNA ESTACION DE CARGA DE VEHÍCULOS ELECTRICOS EN EL CENTRO AGROPECUARIO LA GRANJA
CONTRATISTA:
INTERVENTOR:
SUPERVISOR:
B. DATOS ESPECIFICOS
Item |  | Descripción | [11 empty] | Unidad |  | Cantidad
16 |  | SUMINISTRO COLOCACION Y TRANSPORTE DE RECEBO COMPACTADO | [11 empty] | M3 |  | 4.61
1. Equipo
Descripción |  |  |  |  | Marca |  | Tipo |  |  |  | Tarifa/Hora |  |  | Rendimiento |  | Vr. Unitario
VIBROCOMPACTADOR (RANA) | [10 empty] | 100000 |  |  | 0.039 |  | 3900
HERRAMIENTA MENOR | [13 empty] | 3% |  | 349.938
SUBTOTAL | [15 empty] | 4249.938
2. Materiales
Descripción | [8 empty] | Unidad |  | Cantidad |  | Precio Unit. |  |  | Vr Unitario
RECEBO COMÚN | [8 empty] | M3 |  | 1.3 |  | 42040 |  |  | 54652
54652
SUBTOTAL
3. Transportes
Material | [6 empty] | Vol. o Peso |  | Distancia |  | m2 o Ton/Km |  |  | Tarifa |  | Vr. Unitario
[7 empty] | 1.3 |  | 10 |  | M3/KM |  |  | 1200 |  | 15600
SUBTOTAL | [15 empty] | 15600
4. Mano de Obra
Trabajador | [5 empty] | Jornal |  | Prestac. |  | hc |  |  | Rendimiento |  |  | Vr. Unitario
HORA CUADRILLA AA - ALBAÑILERIA | [5 empty] | 171314.6445 |  | 1.8157 |  | 38882 |  |  | 0.3 |  |  | 11664.6
SUBTOTAL | [15 empty] | 11664.6
TOTAL COSTO DIRECTO | [15 empty] | 86167
AU CONTRACTUAL | 26.95% | [13 empty] | TOTAL COSTO INDIRECTO | 23222.0065
VALOR TOTAL ACTIVIDAD | [15 empty] | 109389.0065
VALOR RECURSOS NECESARIOS PARA LA EJECUCIÓN DE LA ACTIVIDAD | [15 empty] | 504283
Para constancia de lo anterior, se firma la presente acta bajo la responsabilidad expresa de los que intervienen en ella, de conformidad con las funciones desempeñadas por cada uno de los mismos, de acuerdo con el manual de interventoría, en el Espinal - Tolima, a los veinticuatro (24) días, del mes febrero del año 2026.
Firma:
ADRIANA MAGALY CAMACHO PARRA
Ingeniera Apoyo Centro Agropecuario la Granja
|  |  | DIRECCIÓN ADMINISTRATIVA Y FINANCIERA GRUPO CONSTRUCCIONES | [12 empty] | GIL-F-061 V.1
ANALISIS DE PRECIOS UNITARIOS LOTE 1
A. DATOS GENERALES
CONTRATO No: |  |  | DE |  |  | FECHA INICIO | [5 empty] | FECHA TERMINACIÓN
OBJETO DEL CONTRATO: |  |  | CONTRATAR EL REDISEÑO, LICENCIAMIENTO Y CONSTRUCCION DE LAS OBRAS PARA EL SUMINISTRO, MONTAJE E IMPLEMENTACIÓN DE UN SISTEMA DE ALMACENAMIENTO Y SURTIDOR DE HIDROCARBUROS Y UNA ESTACION DE CARGA DE VEHÍCULOS ELECTRICOS EN EL CENTRO AGROPECUARIO LA GRANJA
CONTRATISTA:
INTERVENTOR:
SUPERVISOR:
B. DATOS ESPECIFICOS
Item |  | Descripción | [11 empty] | Unidad |  | Cantidad
17 |  | PAVIMENTO EN CONCRETO HIDRAULICO MR 42, INCLUYE CORTE Y TRANSPORTE | [11 empty] | M3 |  | 25.2
1. Equipo
Descripción |  |  |  |  | Marca |  | Tipo |  |  |  | Tarifa/Hora |  |  | Rendimiento |  | Vr. Unitario
VIBROCOMPACTADOR (RANA) | [10 empty] | 100000 |  |  | 0.039 |  | 3900
HERRAMIENTA MENOR | [13 empty] | 3% |  | 10498.14
CORTADORA DE PISO | [10 empty] | 95474 |  |  | 0.07 |  | 6683.18
SUBTOTAL | [15 empty] | 21081.32
2. Materiales
Descripción | [8 empty] | Unidad |  | Cantidad |  | Precio Unit. |  |  | Vr Unitario
CONCRETO PAVIMENTO MR-42 | [8 empty] | M3 |  | 1.05 |  | 456854 |  |  | 479696.7
ANTISOL BLANCO 20 K | [8 empty] | kg |  | 6.12 |  | 13745 |  |  | 84119.4
SELLO DE JUNTA TIPO AUTONIVELANTE x 300 ML | [8 empty] | GAL |  | 0.1 |  | 449400 |  |  | 44940
608756.1
SUBTOTAL
3. Transportes
Material | [6 empty] | Vol. o Peso |  | Distancia |  | m2 o Ton/Km |  |  | Tarifa |  | Vr. Unitario
SUBTOTAL | [15 empty] | 0
4. Mano de Obra
Trabajador | [5 empty] | Jornal |  | Prestac. |  | hc |  |  | Rendimiento |  |  | Vr. Unitario
HORA CUADRILLA AA - ALBAÑILERIA | [5 empty] | 171314.6445 |  | 1.8157 |  | 38882 |  |  | 9 |  |  | 349938
SUBTOTAL | [15 empty] | 349938
TOTAL COSTO DIRECTO | [15 empty] | 979775
AU CONTRACTUAL | 26.95% | [13 empty] | TOTAL COSTO INDIRECTO | 264049.3625
VALOR TOTAL ACTIVIDAD | [15 empty] | 1243824.3625
VALOR RECURSOS NECESARIOS PARA LA EJECUCIÓN DE LA ACTIVIDAD | [15 empty] | 31344374
Para constancia de lo anterior, se firma la presente acta bajo la responsabilidad expresa de los que intervienen en ella, de conformidad con las funciones desempeñadas por cada uno de los mismos, de acuerdo con el manual de interventoría, en el Espinal - Tolima, a los veinticuatro (24) días, del mes febrero del año 2026.
Firma:
ADRIANA MAGALY CAMACHO PARRA
Ingeniera Apoyo Centro Agropecuario la Granja
|  |  | DIRECCIÓN ADMINISTRATIVA Y FINANCIERA GRUPO CONSTRUCCIONES | [12 empty] | GIL-F-061 V.1
ANALISIS DE PRECIOS UNITARIOS LOTE 1
A. DATOS GENERALES
CONTRATO No: |  |  | DE |  |  | FECHA INICIO | [5 empty] | FECHA TERMINACIÓN
OBJETO DEL CONTRATO: |  |  | CONTRATAR EL REDISEÑO, LICENCIAMIENTO Y CONSTRUCCION DE LAS OBRAS PARA EL SUMINISTRO, MONTAJE E IMPLEMENTACIÓN DE UN SISTEMA DE ALMACENAMIENTO Y SURTIDOR DE HIDROCARBUROS Y UNA ESTACION DE CARGA DE VEHÍCULOS ELECTRICOS EN EL CENTRO AGROPECUARIO LA GRANJA
CONTRATISTA:
INTERVENTOR:
SUPERVISOR:
B. DATOS ESPECIFICOS
Item |  | Descripción | [11 empty] | Unidad |  | Cantidad
18 |  | ACERO DE REFUERZO, INCLUYE SUMINISTRO, FIGURADO, INSTALACION Y ANCLAJE | [11 empty] | kg |  | 268
1. Equipo
Descripción |  |  |  |  | Marca |  | Tipo |  |  |  | Tarifa/Hora |  |  | Rendimiento |  | Vr. Unitario
HERRAMIENTA MENOR | [13 empty] | 3% |  | 81.6522
SUBTOTAL | [15 empty] | 81.6522
2. Materiales
Descripción | [8 empty] | Unidad |  | Cantidad |  | Precio Unit. |  |  | Vr Unitario
Alambre negro cal 18 | [8 empty] | KG |  | 0.003 |  | 4998 |  |  | 14.994
Acero Fy = 420 MPa (60.000 psi) d> 1/4" | [8 empty] | KG |  | 1.05 |  | 4650 |  |  | 4882.5
SUBTOTAL | [15 empty] | 4897.494
3. Transportes
Material | [6 empty] | Vol. o Peso |  | Distancia |  | m2 o Ton/Km |  |  | Tarifa |  | Vr. Unitario
SUBTOTAL | [15 empty] | 0
4. Mano de Obra
Trabajador | [5 empty] | Jornal |  | Prestac. |  | hc |  |  | Rendimiento |  |  | Vr. Unitario
HORA CUADRILLA AA - ALBAÑILERIA | [5 empty] | 171314.6445 |  | 1.8157 |  | 38882 |  |  | 0.07 |  |  | 2721.74
SUBTOTAL | [15 empty] | 2721.74
TOTAL COSTO DIRECTO | [15 empty] | 7701
AU CONTRACTUAL | 26.95% | [13 empty] | TOTAL COSTO INDIRECTO | 2075.4195
VALOR TOTAL ACTIVIDAD | [15 empty] | 9776.4195
VALOR RECURSOS NECESARIOS PARA LA EJECUCIÓN DE LA ACTIVIDAD | [15 empty] | 2620080
Para constancia de lo anterior, se firma la presente acta bajo la responsabilidad expresa de los que intervienen en ella, de conformidad con las funciones desempeñadas por cada uno de los mismos, de acuerdo con el manual de interventoría, en el Espinal - Tolima, a los veinticuatro (24) días, del mes febrero del año 2026.
Firma:
ADRIANA MAGALY CAMACHO PARRA
Ingeniera Apoyo Centro Agropecuario la Granja
|  |  | DIRECCIÓN ADMINISTRATIVA Y FINANCIERA GRUPO CONSTRUCCIONES | [12 empty] | GIL-F-061 V.1
ANALISIS DE PRECIOS UNITARIOS LOTE 1
A. DATOS GENERALES
CONTRATO No: |  |  | DE |  |  | FECHA INICIO | [5 empty] | FECHA TERMINACIÓN
OBJETO DEL CONTRATO: |  |  | CONTRATAR EL REDISEÑO, LICENCIAMIENTO Y CONSTRUCCION DE LAS OBRAS PARA EL SUMINISTRO, MONTAJE E IMPLEMENTACIÓN DE UN SISTEMA DE ALMACENAMIENTO Y SURTIDOR DE HIDROCARBUROS Y UNA ESTACION DE CARGA DE VEHÍCULOS ELECTRICOS EN EL CENTRO AGROPECUARIO LA GRANJA
CONTRATISTA:
INTERVENTOR:
SUPERVISOR:
B. DATOS ESPECIFICOS
Item |  | Descripción | [11 empty] | Unidad |  | Cantidad
19 |  | SUMINISTRO Y COLOCACION MALLA ELECTROSOLDADA e=6mm 15x15 | [11 empty] | M2 |  | 92.26
1. Equipo
Descripción |  |  |  |  | Marca |  | Tipo |  |  |  | Tarifa/Hora |  |  | Rendimiento |  | Vr. Unitario
HERRAMIENTA MENOR | [13 empty] | 3% |  | 128.3106
SUBTOTAL | [15 empty] | 128.3106
2. Materiales
Descripción | [8 empty] | Unidad |  | Cantidad |  | Precio Unit. |  |  | Vr Unitario
Alambre negro cal 18 | [8 empty] | KG |  | 0.003 |  | 4998 |  |  | 14.994
Malla electrosoldada de 5/16 8 mm (20 m2) | [8 empty] | M2 |  | 1 |  | 5096 |  |  | 5096
SUBTOTAL | [15 empty] | 5110.994
3. Transportes
Material | [6 empty] | Vol. o Peso |  | Distancia |  | m2 o Ton/Km |  |  | Tarifa |  | Vr. Unitario
SUBTOTAL | [15 empty] | 0
4. Mano de Obra
Trabajador | [5 empty] | Jornal |  | Prestac. |  | hc |  |  | Rendimiento |  |  | Vr. Unitario
HORA CUADRILLA AA - ALBAÑILERIA | [5 empty] | 171314.6445 |  | 1.8157 |  | 38882 |  |  | 0.11 |  |  | 4277.02
SUBTOTAL | [15 empty] | 4277.02
TOTAL COSTO DIRECTO | [15 empty] | 9516
AU CONTRACTUAL | 26.95% | [13 empty] | TOTAL COSTO INDIRECTO | 2564.562
VALOR TOTAL ACTIVIDAD | [15 empty] | 12080.562
VALOR RECURSOS NECESARIOS PARA LA EJECUCIÓN DE LA ACTIVIDAD | [15 empty] | 1114553
Para constancia de lo anterior, se firma la presente acta bajo la responsabilidad expresa de los que intervienen en ella, de conformidad con las funciones desempeñadas por cada uno de los mismos, de acuerdo con el manual de interventoría, en el Espinal - Tolima, a los veinticuatro (24) días, del mes febrero del año 2026.
Firma:
ADRIANA MAGALY CAMACHO PARRA
Ingeniera Apoyo Centro Agropecuario la Granja
|  |  | DIRECCIÓN ADMINISTRATIVA Y FINANCIERA GRUPO CONSTRUCCIONES | [12 empty] | GIL-F-061 V.1
ANALISIS DE PRECIOS UNITARIOS LOTE 1
A. DATOS GENERALES
CONTRATO No: |  |  | DE |  |  | FECHA INICIO | [5 empty] | FECHA TERMINACIÓN
OBJETO DEL CONTRATO: |  |  | CONTRATAR EL REDISEÑO, LICENCIAMIENTO Y CONSTRUCCION DE LAS OBRAS PARA EL SUMINISTRO, MONTAJE E IMPLEMENTACIÓN DE UN SISTEMA DE ALMACENAMIENTO Y SURTIDOR DE HIDROCARBUROS Y UNA ESTACION DE CARGA DE VEHÍCULOS ELECTRICOS EN EL CENTRO AGROPECUARIO LA GRANJA
CONTRATISTA:
INTERVENTOR:
SUPERVISOR:
B. DATOS ESPECIFICOS
Item |  | Descripción | [11 empty] | Unidad |  | Cantidad
20 |  | SUMINISTRO E INSTALACION DE SARDINEL EN CONCRETO 21 MPa (3000 PSI) FUNDIDO EN SITIO, SECCION TRAPEZOIDAL DE (0.15 -0.25), h=0.30 m., DILATADO CADA METRO, JUNTA SECA | [11 empty] | ML |  | 30
1. Equipo
Descripción |  |  |  |  | Marca |  | Tipo |  |  |  | Tarifa/Hora |  |  | Rendimiento |  | Vr. Unitario
FORMALETA |  |  |  |  | DIA | [5 empty] | 722 |  |  | 5 |  | 3610
HERRAMIENTA MENOR | [13 empty] | 3% |  | 758.199
SUBTOTAL | [15 empty] | 758.199
2. Materiales
Descripción | [8 empty] | Unidad |  | Cantidad |  | Precio Unit. |  |  | Vr Unitario
CONCRETO 3000 PSI | [8 empty] | KG |  | 0.09 |  | 487429 |  |  | 43868.61
SUBTOTAL | [15 empty] | 43868.61
3. Transportes
Material | [6 empty] | Vol. o Peso |  | Distancia |  | m2 o Ton/Km |  |  | Tarifa |  | Vr. Unitario
SUBTOTAL | [15 empty] | 0
4. Mano de Obra
Trabajador | [5 empty] | Jornal |  | Prestac. |  | hc |  |  | Rendimiento |  |  | Vr. Unitario
HORA CUADRILLA AA - ALBAÑILERIA | [5 empty] | 171314.6445 |  | 1.8157 |  | 38882 |  |  | 0.65 |  |  | 25273.3
SUBTOTAL | [15 empty] | 25273.3
TOTAL COSTO DIRECTO | [15 empty] | 69900
AU CONTRACTUAL | 26.95% | [13 empty] | TOTAL COSTO INDIRECTO | 18838.05
VALOR TOTAL ACTIVIDAD | [15 empty] | 88738.05
VALOR RECURSOS NECESARIOS PARA LA EJECUCIÓN DE LA ACTIVIDAD | [15 empty] | 2662142
Para constancia de lo anterior, se firma la presente acta bajo la responsabilidad expresa de los que intervienen en ella, de conformidad con las funciones desempeñadas por cada uno de los mismos, de acuerdo con el manual de interventoría, en el Espinal - Tolima, a los veinticuatro (24) días, del mes febrero del año 2026.
Firma:
ADRIANA MAGALY CAMACHO PARRA
Ingeniera Apoyo Centro Agropecuario la Granja
|  |  | DIRECCIÓN ADMINISTRATIVA Y FINANCIERA GRUPO CONSTRUCCIONES | [12 empty] | GIL-F-061 V.1
ANALISIS DE PRECIOS UNITARIOS LOTE 1
A. DATOS GENERALES
CONTRATO No: |  |  | DE |  |  | FECHA INICIO | [5 empty] | FECHA TERMINACIÓN
OBJETO DEL CONTRATO: |  |  | CONTRATAR EL REDISEÑO, LICENCIAMIENTO Y CONSTRUCCION DE LAS OBRAS PARA EL SUMINISTRO, MONTAJE E IMPLEMENTACIÓN DE UN SISTEMA DE ALMACENAMIENTO Y SURTIDOR DE HIDROCARBUROS Y UNA ESTACION DE CARGA DE VEHÍCULOS ELECTRICOS EN EL CENTRO AGROPECUARIO LA GRANJA
CONTRATISTA:
INTERVENTOR:
SUPERVISOR:
B. DATOS ESPECIFICOS
Item |  | Descripción | [11 empty] | Unidad |  | Cantidad
21 |  | SUMINISTRO Y COLOCACION BORDILLO DE CONCRETO CLASE F MEZCLADO EN SITO, SECCION 0,6m x 0,25m x 0,15m; INCLUYE PREPARACION DE LA SUPERFICIE DE APOYO | [11 empty] | ML |  | 30
1. Equipo
Descripción |  |  |  |  | Marca |  | Tipo |  |  |  | Tarifa/Hora |  |  | Rendimiento |  | Vr. Unitario
VIBROCOMPACTADOR (RANA) | [10 empty] | 100000 |  |  | 0.039 |  | 3900
FORMALETA |  |  |  |  | DIA | [5 empty] | 722 |  |  | 11 |  | 7942
HERRAMIENTA MENOR | [13 empty] | 3% |  | 664.8822
SUBTOTAL | [15 empty] | 4564.8822
2. Materiales
Descripción | [8 empty] | Unidad |  | Cantidad |  | Precio Unit. |  |  | Vr Unitario
RECEBO | [8 empty] | M3 |  | 0.0525 |  | 42040 |  |  | 2207.1
CONCRETO 3000 PSI | [8 empty] | KG |  | 0.126 |  | 487429 |  |  | 61416.054
SUBTOTAL | [15 empty] | 63623.154
3. Transportes
Material | [6 empty] | Vol. o Peso |  | Distancia |  | m2 o Ton/Km |  |  | Tarifa |  | Vr. Unitario
SUBTOTAL | [15 empty] | 0
4. Mano de Obra
Trabajador | [5 empty] | Jornal |  | Prestac. |  | hc |  |  | Rendimiento |  |  | Vr. Unitario
HORA CUADRILLA AA - ALBAÑILERIA | [5 empty] | 171314.6445 |  | 1.8157 |  | 38882 |  |  | 0.57 |  |  | 22162.74
SUBTOTAL | [15 empty] | 22162.74
TOTAL COSTO DIRECTO | [15 empty] | 90351
AU CONTRACTUAL | 26.95% | [13 empty] | TOTAL COSTO INDIRECTO | 24349.5945
VALOR TOTAL ACTIVIDAD | [15 empty] | 114700.5945
VALOR RECURSOS NECESARIOS PARA LA EJECUCIÓN DE LA ACTIVIDAD | [15 empty] | 3441018
Para constancia de lo anterior, se firma la presente acta bajo la responsabilidad expresa de los que intervienen en ella, de conformidad con las funciones desempeñadas por cada uno de los mismos, de acuerdo con el manual de interventoría, en el Espinal - Tolima, a los veinticuatro (24) días, del mes febrero del año 2026.
Firma:
ADRIANA MAGALY CAMACHO PARRA
Ingeniera Apoyo Centro Agropecuario la Granja
|  |  | DIRECCIÓN ADMINISTRATIVA Y FINANCIERA GRUPO CONSTRUCCIONES | [12 empty] | GIL-F-061 V.1
ANALISIS DE PRECIOS UNITARIOS LOTE 1
A. DATOS GENERALES
CONTRATO No: |  |  | DE |  |  | FECHA INICIO | [5 empty] | FECHA TERMINACIÓN
OBJETO DEL CONTRATO: |  |  | CONTRATAR EL REDISEÑO, LICENCIAMIENTO Y CONSTRUCCION DE LAS OBRAS PARA EL SUMINISTRO, MONTAJE E IMPLEMENTACIÓN DE UN SISTEMA DE ALMACENAMIENTO Y SURTIDOR DE HIDROCARBUROS Y UNA ESTACION DE CARGA DE VEHÍCULOS ELECTRICOS EN EL CENTRO AGROPECUARIO LA GRANJA
CONTRATISTA:
INTERVENTOR:
SUPERVISOR:
B. DATOS ESPECIFICOS
Item |  | Descripción | [11 empty] | Unidad |  | Cantidad
22 |  | SUMINISTRO Y COLOCACION REJILLA PERIMETRAL EN ANGULO Y VARILLA 0,25m x 0,15m; INCLUYE PREPARACION DE LA SUPERFICIE DE APOYO | [11 empty] | ML |  | 45
1. Equipo
Descripción |  |  |  |  | Marca |  | Tipo |  |  |  | Tarifa/Hora |  |  | Rendimiento |  | Vr. Unitario
VIBROCOMPACTADOR (RANA) | [10 empty] | 100000 |  |  | 0.039 |  | 3900
FORMALETA |  |  |  |  | DIA | [5 empty] | 722 |  |  | 11 |  | 7942
HERRAMIENTA MENOR | [13 empty] | 3% |  | 349.938
SUBTOTAL | [15 empty] | 12191.938
2. Materiales
Descripción | [8 empty] | Unidad |  | Cantidad |  | Precio Unit. |  |  | Vr Unitario
VARILLA CORRUGADA 1" | [8 empty] | ML |  | 15683.3333 |  | 3 |  |  | 47050
ANGULO DE 1 1/2" X1 1/2" X 1/8" | [8 empty] | ML |  | 9500 |  | 3 |  |  | 28500
PINTURA ANTOCORROSIVA | [8 empty] | GAL |  | 73900 |  | 0.05 |  |  | 3695
BISAGRA | [8 empty] | U. |  | 59900 |  | 0.5 |  |  | 8.3472e-06
THINNER | [8 empty] | GAL |  | 36900 |  | 0.01 |  |  | 369
SUBTOTAL | [15 empty] | 79614
3. Transportes
Material | [6 empty] | Vol. o Peso |  | Distancia |  | m2 o Ton/Km |  |  | Tarifa |  | Vr. Unitario
SUBTOTAL | [15 empty] | 0
4. Mano de Obra
Trabajador | [5 empty] | Jornal |  | Prestac. |  | hc |  |  | Rendimiento |  |  | Vr. Unitario
HORA CUADRILLA AA - ALBAÑILERIA | [5 empty] | 171314.6445 |  | 1.8157 |  | 38882 |  |  | 0.3 |  |  | 11664.6
SUBTOTAL | [15 empty] | 11664.6
TOTAL COSTO DIRECTO | [15 empty] | 103471
AU CONTRACTUAL | 26.95% | [13 empty] | TOTAL COSTO INDIRECTO | 27885.4345
VALOR TOTAL ACTIVIDAD | [15 empty] | 131356.4345
VALOR RECURSOS NECESARIOS PARA LA EJECUCIÓN DE LA ACTIVIDAD | [15 empty] | 5911040
Para constancia de lo anterior, se firma la presente acta bajo la responsabilidad expresa de los que intervienen en ella, de conformidad con las funciones desempeñadas por cada uno de los mismos, de acuerdo con el manual de interventoría, en el Espinal - Tolima, a los veinticuatro (24) días, del mes febrero del año 2026.
Firma:
ADRIANA MAGALY CAMACHO PARRA
Ingeniera Apoyo Centro Agropecuario la Granja
|  |  | DIRECCIÓN ADMINISTRATIVA Y FINANCIERA GRUPO CONSTRUCCIONES | [12 empty] | GIL-F-061 V.1
ANALISIS DE PRECIOS UNITARIOS LOTE 1
A. DATOS GENERALES
CONTRATO No: |  |  | DE |  |  | FECHA INICIO | [5 empty] | FECHA TERMINACIÓN
OBJETO DEL CONTRATO: |  |  | CONTRATAR EL REDISEÑO, LICENCIAMIENTO Y CONSTRUCCION DE LAS OBRAS PARA EL SUMINISTRO, MONTAJE E IMPLEMENTACIÓN DE UN SISTEMA DE ALMACENAMIENTO Y SURTIDOR DE HIDROCARBUROS Y UNA ESTACION DE CARGA DE VEHÍCULOS ELECTRICOS EN EL CENTRO AGROPECUARIO LA GRANJA
CONTRATISTA:
INTERVENTOR:
SUPERVISOR:
B. DATOS ESPECIFICOS
Item |  | Descripción | [11 empty] | Unidad |  | Cantidad
23 |  | SUMINISTRO E INSTALACION TUBERIA 4", INCLUYE ACCESORIOS, SEGÚN DISEÑO | [11 empty] | ML |  | 4.5
1. Equipo
Descripción |  |  |  |  | Marca |  | Tipo |  |  |  | Tarifa/Hora |  |  | Rendimiento |  | Vr. Unitario
HERRAMIENTA MENOR | [13 empty] | 3% |  | 874.845
SUBTOTAL | [15 empty] | 874.845
2. Materiales
Descripción | [8 empty] | Unidad |  | Cantidad |  | Precio Unit. |  |  | Vr Unitario
UNIÓN SANITARIA 4" | [8 empty] | U. |  | 0.167 |  | 9450 |  |  | 1578.15
SOLDADURA LIQ. PVC | [8 empty] | 1/4 G |  | 0.004 |  | 110900 |  |  | 443.6
LIMPIADOR PVC | [8 empty] | 1/4 G |  | 0.004 |  | 32900 |  |  | 131.6
TUBO SANITARIO PVC LISO 4" | [8 empty] | M |  | 1.03 |  | 19317 |  |  | 19896.51
SUBTOTAL | [15 empty] | 22049.86
3. Transportes
Material | [6 empty] | Vol. o Peso |  | Distancia |  | m2 o Ton/Km |  |  | Tarifa |  | Vr. Unitario
SUBTOTAL | [15 empty] | 0
4. Mano de Obra
Trabajador | [5 empty] | Jornal |  | Prestac. |  | hc |  |  | Rendimiento |  |  | Vr. Unitario
HORA CUADRILLA AA - ALBAÑILERIA | [5 empty] | 171314.6445 |  | 1.8157 |  | 38882 |  |  | 0.75 |  |  | 29161.5
SUBTOTAL | [15 empty] | 29161.5
TOTAL COSTO DIRECTO | [15 empty] | 52086
AU CONTRACTUAL | 26.95% | [13 empty] | TOTAL COSTO INDIRECTO | 14037.177
VALOR TOTAL ACTIVIDAD | [15 empty] | 66123.177
VALOR RECURSOS NECESARIOS PARA LA EJECUCIÓN DE LA ACTIVIDAD | [15 empty] | 297554
Para constancia de lo anterior, se firma la presente acta bajo la responsabilidad expresa de los que intervienen en ella, de conformidad con las funciones desempeñadas por cada uno de los mismos, de acuerdo con el manual de interventoría, en el Espinal - Tolima, a los veinticuatro (24) días, del mes febrero del año 2026.
Firma:
ADRIANA MAGALY CAMACHO PARRA
Ingeniera Apoyo Centro Agropecuario la Granja
|  |  | DIRECCIÓN ADMINISTRATIVA Y FINANCIERA GRUPO CONSTRUCCIONES | [12 empty] | GIL-F-061 V.1
ANALISIS DE PRECIOS UNITARIOS LOTE 1
A. DATOS GENERALES
CONTRATO No: |  |  | DE |  |  | FECHA INICIO | [5 empty] | FECHA TERMINACIÓN
OBJETO DEL CONTRATO: |  |  | CONTRATAR EL REDISEÑO, LICENCIAMIENTO Y CONSTRUCCION DE LAS OBRAS PARA EL SUMINISTRO, MONTAJE E IMPLEMENTACIÓN DE UN SISTEMA DE ALMACENAMIENTO Y SURTIDOR DE HIDROCARBUROS Y UNA ESTACION DE CARGA DE VEHÍCULOS ELECTRICOS EN EL CENTRO AGROPECUARIO LA GRANJA
CONTRATISTA:
INTERVENTOR:
SUPERVISOR:
B. DATOS ESPECIFICOS
Item |  | Descripción | [11 empty] | Unidad |  | Cantidad
24 |  | PUNTO HIDRÁULICO PVC 1/2" l PROM. = 3 m | [11 empty] | ML |  | 3
1. Equipo
Descripción |  |  |  |  | Marca |  | Tipo |  |  |  | Tarifa/Hora |  |  | Rendimiento |  | Vr. Unitario
HERRAMIENTA MENOR | [13 empty] | 3% |  | 501.5778
SUBTOTAL | [15 empty] | 501.5778
2. Materiales
Descripción | [8 empty] | Unidad |  | Cantidad |  | Precio Unit. |  |  | Vr Unitario
NIPLE PRESIÓN GALVANIZADO 1/2 X 5 CM | [8 empty] | UN. |  | 1 |  | 900 |  |  | 900
CINTA TEFLÓN 10 M | [8 empty] | RLLO |  | 0.1 |  | 500 |  |  | 50
CODO PRESIÓN GALVANIZADO DE 90 1/2" | [8 empty] | UN |  | 1 |  | 1400 |  |  | 1400
LIMPIADOR PVC | [8 empty] | 1/4 G |  | 0.008 |  | 32900 |  |  | 263.2
TAPÓN ROSCADO PRESIÓN PVC DE 1/2" | [8 empty] | UN |  | 1 |  | 443 |  |  | 443
CODO 90° PRESIÓN DE 1/2" | [8 empty] | UN |  | 3 |  | 568 |  |  | 1704
TUBERÍA PVC D= 1/2" RDE 13.5 - 315 PSI | [8 empty] | ML |  | 3 |  | 2503 |  |  | 7509
ADAPTADOR MACHO PRESIÓN DE 1/2" | [8 empty] | UN |  | 2 |  | 393 |  |  | 786
SOLDADURA LÍQUIDA PVC | [8 empty] | 1/4 G |  | 0.008 |  | 110900 |  |  | 887.2
SUBTOTAL | [15 empty] | 13942.4
3. Transportes
Material | [6 empty] | Vol. o Peso |  | Distancia |  | m2 o Ton/Km |  |  | Tarifa |  | Vr. Unitario
SUBTOTAL | [15 empty] | 0
4. Mano de Obra
Trabajador | [5 empty] | Jornal |  | Prestac. |  | hc |  |  | Rendimiento |  |  | Vr. Unitario
HORA CUADRILLA AA - ALBAÑILERIA | [5 empty] | 171314.6445 |  | 1.8157 |  | 38882 |  |  | 0.43 |  |  | 16719.26
SUBTOTAL | [15 empty] | 16719.26
TOTAL COSTO DIRECTO | [15 empty] | 31163
AU CONTRACTUAL | 26.95% | [13 empty] | TOTAL COSTO INDIRECTO | 8398.4285
VALOR TOTAL ACTIVIDAD | [15 empty] | 39561.4285
VALOR RECURSOS NECESARIOS PARA LA EJECUCIÓN DE LA ACTIVIDAD | [15 empty] | 118684
Para constancia de lo anterior, se firma la presente acta bajo la responsabilidad expresa de los que intervienen en ella, de conformidad con las funciones desempeñadas por cada uno de los mismos, de acuerdo con el manual de interventoría, en el Espinal - Tolima, a los veinticuatro (24) días, del mes febrero del año 2026.
Firma:
ADRIANA MAGALY CAMACHO PARRA
Ingeniera Apoyo Centro Agropecuario la Granja
|  |  | DIRECCIÓN ADMINISTRATIVA Y FINANCIERA GRUPO CONSTRUCCIONES | [12 empty] | GIL-F-061 V.1
ANALISIS DE PRECIOS UNITARIOS LOTE 1
A. DATOS GENERALES
CONTRATO No: |  |  | DE |  |  | FECHA INICIO | [5 empty] | FECHA TERMINACIÓN
OBJETO DEL CONTRATO: |  |  | CONTRATAR EL REDISEÑO, LICENCIAMIENTO Y CONSTRUCCION DE LAS OBRAS PARA EL SUMINISTRO, MONTAJE E IMPLEMENTACIÓN DE UN SISTEMA DE ALMACENAMIENTO Y SURTIDOR DE HIDROCARBUROS Y UNA ESTACION DE CARGA DE VEHÍCULOS ELECTRICOS EN EL CENTRO AGROPECUARIO LA GRANJA
CONTRATISTA:
INTERVENTOR:
SUPERVISOR:
B. DATOS ESPECIFICOS
Item |  | Descripción | [11 empty] | Unidad |  | Cantidad
25 |  | SUMINISTRO Y COLOCACION TANQUES DE ALMACENAMIENTO DE AGUA DE 1000 GAL., INCLUYE TODOS LOS ELEMENTOS Y ACCESORIOS PARA SU CORRECTO FUNCIONAMIENTO | [11 empty] | UN. |  | 1
1. Equipo
Descripción |  |  |  |  | Marca |  | Tipo |  |  |  | Tarifa/Hora |  |  | Rendimiento |  | Vr. Unitario
HERRAMIENTA MENOR | [13 empty] | 3% |  | 3266.088
SUBTOTAL | [15 empty] | 3266.088
2. Materiales
Descripción | [8 empty] | Unidad |  | Cantidad |  | Precio Unit. |  |  | Vr Unitario
VALVULA DE 1/2" DE CIERRE CON FLOTADOR | [8 empty] | UN. |  | 1 |  | 130849.5 |  |  | 130849.5
TANQUE PLÁSTICO 1000 LT CON TAPA Y VÁLVULA CON FLOTADOR | [8 empty] | RLLO |  | 0.1 |  | 721826.8 |  |  | 72182.68
CONCRETO DE 3000 PSI PARA CIMENTACION DE ESTRUCTURA DE SOPORTE | [8 empty] | M3 |  | 0.675 |  | 1125094 |  |  | 759438.45
ACERO DE REFUERZO | [8 empty] | KG |  | 67.5 |  | 7701 |  |  | 519817.5
0
0
0
0
SUBTOTAL | [15 empty] | 1482288.13
3. Transportes
Material | [6 empty] | Vol. o Peso |  | Distancia |  | m2 o Ton/Km |  |  | Tarifa |  | Vr. Unitario
SUBTOTAL | [15 empty] | 0
4. Mano de Obra
Trabajador | [5 empty] | Jornal |  | Prestac. |  | hc |  |  | Rendimiento |  |  | Vr. Unitario
HORA CUADRILLA AA - ALBAÑILERIA | [5 empty] | 171314.6445 |  | 1.8157 |  | 38882 |  |  | 2.8 |  |  | 108869.6
SUBTOTAL | [15 empty] | 108869.6
TOTAL COSTO DIRECTO | [15 empty] | 1594424
AU CONTRACTUAL | 26.95% | [13 empty] | TOTAL COSTO INDIRECTO | 429697.268
VALOR TOTAL ACTIVIDAD | [15 empty] | 2024121.268
VALOR RECURSOS NECESARIOS PARA LA EJECUCIÓN DE LA ACTIVIDAD | [15 empty] | 2024121
Para constancia de lo anterior, se firma la presente acta bajo la responsabilidad expresa de los que intervienen en ella, de conformidad con las funciones desempeñadas por cada uno de los mismos, de acuerdo con el manual de interventoría, en el Espinal - Tolima, a los veinticuatro (24) días, del mes febrero del año 2026.
Firma:
ADRIANA MAGALY CAMACHO PARRA
Ingeniera Apoyo Centro Agropecuario la Granja
|  |  | DIRECCIÓN ADMINISTRATIVA Y FINANCIERA GRUPO CONSTRUCCIONES | [12 empty] | GIL-F-061 V.1
ANALISIS DE PRECIOS UNITARIOS LOTE 1
A. DATOS GENERALES
CONTRATO No: |  |  | DE |  |  | FECHA INICIO | [5 empty] | FECHA TERMINACIÓN
OBJETO DEL CONTRATO: |  |  | CONTRATAR EL REDISEÑO, LICENCIAMIENTO Y CONSTRUCCION DE LAS OBRAS PARA EL SUMINISTRO, MONTAJE E IMPLEMENTACIÓN DE UN SISTEMA DE ALMACENAMIENTO Y SURTIDOR DE HIDROCARBUROS Y UNA ESTACION DE CARGA DE VEHÍCULOS ELECTRICOS EN EL CENTRO AGROPECUARIO LA GRANJA
CONTRATISTA:
INTERVENTOR:
SUPERVISOR:
B. DATOS ESPECIFICOS
Item |  | Descripción | [11 empty] | Unidad |  | Cantidad
26 |  | SUMINISTRO Y COLOCACION TUBERIA DE DESCARGUE CANAL DE AGUAS EN PVC 2", INCLUYE ACCESORIOS PARA SU CORRECTO FUNCIONAMIENTO | [11 empty] | ML |  | 16
1. Equipo
Descripción |  |  |  |  | Marca |  | Tipo |  |  |  | Tarifa/Hora |  |  | Rendimiento |  | Vr. Unitario
HERRAMIENTA MENOR | [13 empty] | 3% |  | 384.9318
SUBTOTAL | [15 empty] | 384.9318
2. Materiales
Descripción | [8 empty] | Unidad |  | Cantidad |  | Precio Unit. |  |  | Vr Unitario
LIMPIADOR PVC | [8 empty] | 1/4 G |  | 0.005 |  | 32900 |  |  | 164.5
SOLDADURA LÍQUIDA PVC | [8 empty] | 1/4 G |  | 0.005 |  | 110900 |  |  | 554.5
TUBERIA PVC 2" RDE 21 | [8 empty] | ML |  | 1.05 |  | 19443.5 |  |  | 20415.675
0
SUBTOTAL | [15 empty] | 21134.675
3. Transportes
Material | [6 empty] | Vol. o Peso |  | Distancia |  | m2 o Ton/Km |  |  | Tarifa |  | Vr. Unitario
SUBTOTAL | [15 empty] | 0
4. Mano de Obra
Trabajador | [5 empty] | Jornal |  | Prestac. |  | hc |  |  | Rendimiento |  |  | Vr. Unitario
HORA CUADRILLA AA - ALBAÑILERIA | [5 empty] | 171314.6445 |  | 1.8157 |  | 38882 |  |  | 0.33 |  |  | 12831.06
SUBTOTAL | [15 empty] | 12831.06
TOTAL COSTO DIRECTO | [15 empty] | 34351
AU CONTRACTUAL | 26.95% | [13 empty] | TOTAL COSTO INDIRECTO | 9257.5945
VALOR TOTAL ACTIVIDAD | [15 empty] | 43608.5945
VALOR RECURSOS NECESARIOS PARA LA EJECUCIÓN DE LA ACTIVIDAD | [15 empty] | 697738
Para constancia de lo anterior, se firma la presente acta bajo la responsabilidad expresa de los que intervienen en ella, de conformidad con las funciones desempeñadas por cada uno de los mismos, de acuerdo con el manual de interventoría, en el Espinal - Tolima, a los veinticuatro (24) días, del mes febrero del año 2026.
Firma:
ADRIANA MAGALY CAMACHO PARRA
Ingeniera Apoyo Centro Agropecuario la Granja
|  |  | DIRECCIÓN ADMINISTRATIVA Y FINANCIERA GRUPO CONSTRUCCIONES | [12 empty] | GIL-F-061 V.1
ANALISIS DE PRECIOS UNITARIOS LOTE 1
A. DATOS GENERALES
CONTRATO No: |  |  | DE |  |  | FECHA INICIO | [5 empty] | FECHA TERMINACIÓN
OBJETO DEL CONTRATO: |  |  | CONTRATAR EL REDISEÑO, LICENCIAMIENTO Y CONSTRUCCION DE LAS OBRAS PARA EL SUMINISTRO, MONTAJE E IMPLEMENTACIÓN DE UN SISTEMA DE ALMACENAMIENTO Y SURTIDOR DE HIDROCARBUROS Y UNA ESTACION DE CARGA DE VEHÍCULOS ELECTRICOS EN EL CENTRO AGROPECUARIO LA GRANJA
CONTRATISTA:
INTERVENTOR:
SUPERVISOR:
B. DATOS ESPECIFICOS
Item |  | Descripción | [11 empty] | Unidad |  | Cantidad
27 |  | SUMINISTRO E INSTALACION TUBERIA PVC PRESION E.L. D= 1 1/2" RDE 21- 200 PSI (INCLUYE LIMPIEZA Y SOLDADURA | [11 empty] | ML |  | 10
1. Equipo
Descripción |  |  |  |  | Marca |  | Tipo |  |  |  | Tarifa/Hora |  |  | Rendimiento |  | Vr. Unitario
HERRAMIENTA MENOR | [13 empty] | 3% |  | 384.9318
SUBTOTAL | [15 empty] | 384.9318
2. Materiales
Descripción | [8 empty] | Unidad |  | Cantidad |  | Precio Unit. |  |  | Vr Unitario
LIMPIADOR PVC | [8 empty] | 1/4 G |  | 0.005 |  | 32900 |  |  | 164.5
SOLDADURA LÍQUIDA PVC | [8 empty] | 1/4 G |  | 0.005 |  | 110900 |  |  | 554.5
TUBERIA PVC PRESION E.L. D= 1 1/2" RDE 21- 200 PSI | [8 empty] | ML |  | 1.05 |  | 18500 |  |  | 19425
0
SUBTOTAL | [15 empty] | 20144
3. Transportes
Material | [6 empty] | Vol. o Peso |  | Distancia |  | m2 o Ton/Km |  |  | Tarifa |  | Vr. Unitario
SUBTOTAL | [15 empty] | 0
4. Mano de Obra
Trabajador | [5 empty] | Jornal |  | Prestac. |  | hc |  |  | Rendimiento |  |  | Vr. Unitario
HORA CUADRILLA AA - ALBAÑILERIA | [5 empty] | 171314.6445 |  | 1.8157 |  | 38882 |  |  | 0.33 |  |  | 12831.06
SUBTOTAL | [15 empty] | 12831.06
TOTAL COSTO DIRECTO | [15 empty] | 33360
AU CONTRACTUAL | 26.95% | [13 empty] | TOTAL COSTO INDIRECTO | 8990.52
VALOR TOTAL ACTIVIDAD | [15 empty] | 42350.52
VALOR RECURSOS NECESARIOS PARA LA EJECUCIÓN DE LA ACTIVIDAD | [15 empty] | 423505
Para constancia de lo anterior, se firma la presente acta bajo la responsabilidad expresa de los que intervienen en ella, de conformidad con las funciones desempeñadas por cada uno de los mismos, de acuerdo con el manual de interventoría, en el Espinal - Tolima, a los veinticuatro (24) días, del mes febrero del año 2026.
Firma:
ADRIANA MAGALY CAMACHO PARRA
Ingeniera Apoyo Centro Agropecuario la Granja
|  |  | DIRECCIÓN ADMINISTRATIVA Y FINANCIERA GRUPO CONSTRUCCIONES | [12 empty] | GIL-F-061 V.1
ANALISIS DE PRECIOS UNITARIOS LOTE 1
A. DATOS GENERALES
CONTRATO No: |  |  | DE |  |  | FECHA INICIO | [5 empty] | FECHA TERMINACIÓN
OBJETO DEL CONTRATO: |  |  | CONTRATAR EL REDISEÑO, LICENCIAMIENTO Y CONSTRUCCION DE LAS OBRAS PARA EL SUMINISTRO, MONTAJE E IMPLEMENTACIÓN DE UN SISTEMA DE ALMACENAMIENTO Y SURTIDOR DE HIDROCARBUROS Y UNA ESTACION DE CARGA DE VEHÍCULOS ELECTRICOS EN EL CENTRO AGROPECUARIO LA GRANJA
CONTRATISTA:
INTERVENTOR:
SUPERVISOR:
B. DATOS ESPECIFICOS
Item |  | Descripción | [11 empty] | Unidad |  | Cantidad
28 |  | PINTURA, SEÑALIZACION Y DEMARCACACION | [11 empty] | ML |  | 30
1. Equipo
Descripción |  |  |  |  | Marca |  | Tipo |  |  |  | Tarifa/Hora |  |  | Rendimiento |  | Vr. Unitario
HERRAMIENTA MENOR | [13 empty] | 3% |  | 524.907
SUBTOTAL | [15 empty] | 524.907
2. Materiales
Descripción | [8 empty] | Unidad |  | Cantidad |  | Precio Unit. |  |  | Vr Unitario
RESINA TERMOPLÁSTICA | [8 empty] | GAL |  | 0.03 |  | 53400 |  |  | 1602
SEÑALES INFORMATIVAS Y PREVENTIVAS | [8 empty] | UN. |  | 0.9 |  | 25800 |  |  | 23220
MICROESFERAS DE VIDRIO REFLECTIVAS PARA PINTURA TRÁNSITO Y SEGURIDAD VIAL | [8 empty] | KG |  | 0.054 |  | 22780 |  |  | 1230.12
0
SUBTOTAL | [15 empty] | 26052.12
3. Transportes
Material | [6 empty] | Vol. o Peso |  | Distancia |  | m2 o Ton/Km |  |  | Tarifa |  | Vr. Unitario
SUBTOTAL | [15 empty] | 0
4. Mano de Obra
Trabajador | [5 empty] | Jornal |  | Prestac. |  | hc |  |  | Rendimiento |  |  | Vr. Unitario
HORA CUADRILLA AA - ALBAÑILERIA | [5 empty] | 171314.6445 |  | 1.8157 |  | 38882 |  |  | 0.45 |  |  | 17496.9
SUBTOTAL | [15 empty] | 17496.9
TOTAL COSTO DIRECTO | [15 empty] | 44074
AU CONTRACTUAL | 26.95% | [13 empty] | TOTAL COSTO INDIRECTO | 11877.943
VALOR TOTAL ACTIVIDAD | [15 empty] | 55951.943
VALOR RECURSOS NECESARIOS PARA LA EJECUCIÓN DE LA ACTIVIDAD | [15 empty] | 1678558
Para constancia de lo anterior, se firma la presente acta bajo la responsabilidad expresa de los que intervienen en ella, de conformidad con las funciones desempeñadas por cada uno de los mismos, de acuerdo con el manual de interventoría, en el Espinal - Tolima, a los veinticuatro (24) días, del mes febrero del año 2026.
Firma:
ADRIANA MAGALY CAMACHO PARRA
Ingeniera Apoyo Centro Agropecuario la Granja
|  |  | DIRECCIÓN ADMINISTRATIVA Y FINANCIERA GRUPO CONSTRUCCIONES | [12 empty] | GIL-F-061 V.1
ANALISIS DE PRECIOS UNITARIOS LOTE 1
A. DATOS GENERALES
CONTRATO No: |  |  | DE |  |  | FECHA INICIO | [5 empty] | FECHA TERMINACIÓN
OBJETO DEL CONTRATO: |  |  | CONTRATAR EL REDISEÑO, LICENCIAMIENTO Y CONSTRUCCION DE LAS OBRAS PARA EL SUMINISTRO, MONTAJE E IMPLEMENTACIÓN DE UN SISTEMA DE ALMACENAMIENTO Y SURTIDOR DE HIDROCARBUROS Y UNA ESTACION DE CARGA DE VEHÍCULOS ELECTRICOS EN EL CENTRO AGROPECUARIO LA GRANJA
CONTRATISTA:
INTERVENTOR:
SUPERVISOR:
B. DATOS ESPECIFICOS
Item |  | Descripción | [11 empty] | Unidad |  | Cantidad
29 |  | CERRAMIENTO EN MALLA ESLABONADA H= 1,5 M. CALIBRE 10, OJO 2" X", INCLUYE PUERTA DE ACCESO, TODO CON TUBERIA REDONDA GALVANIZADA d=2" ESPESOR 2 MM. CON TAPA, ANGULO 2" x 3/16", PLATINA 1/2" x 1/8", PINTADA CON ESMALTE COLOR ALUMINIO CROMADO, INCLUYE: EXCAVACION PARA LA CIMENTACION VIGA DE CIMIENTO CON REFUERZO SECCION 0,25m x 0,25m, COLUMNAS REFORZADAS SECCIÓN 0,2 X 0,15 M, H= 0,5 SEPARADAS CADA 2 M. Y MURO EN LADRILLO LIMPIO # 10 EN SOGA H=0,50M | [11 empty] | ML |  | 20
1. Equipo
Descripción |  |  |  |  | Marca |  | Tipo |  |  |  | Tarifa/Hora |  |  | Rendimiento |  | Vr. Unitario
HERRAMIENTA MENOR | [13 empty] | 3% |  | 2157.951
CONCRETADORA DE TROMPO 3 SACOS | [10 empty] | 13776.75 |  |  | 0.063 |  | 867.9352
COMPRESOR | [10 empty] | 69800 |  |  | 0.001 |  | 69.8
EQUIPO Y ELEMENTOS AUXILIARES PARA SOLDADURA ELÉCTRICA. | [10 empty] | 11500 |  |  | 0.04 |  | 460
SUBTOTAL | [15 empty] | 3555.6863
2. Materiales
Descripción | [8 empty] | Unidad |  | Cantidad |  | Precio Unit. |  |  | Vr Unitario
TUBO GALVANIZADO REDONDO DIAMETRO 1 1/2", ESPESOR 2 MM | [8 empty] | ML |  | 1 |  | 23650 |  |  | 23650
ÁNGULO 2" X 3/16 " | [8 empty] | ML |  | 2 |  | 22617 |  |  | 45234
SOLDADURA 6011X1/8 | [8 empty] | KG |  | 0.05 |  | 24900 |  |  | 1245
ALAMBRE DE PUA CALIBRE 12.5 | [8 empty] | ML |  | 3 |  | 864 |  |  | 2592
PLATINA DE 1/2 " X 1/8 " | [8 empty] | ML |  | 2 |  | 2137.5 |  |  | 4275
LADRILLO LIMPIO #10 (24 X 10 X 6.5 CM) | [8 empty] | UN |  | 53 |  | 1300 |  |  | 68900
ESMALTE ALUMINIO CROMADO | [8 empty] | GAL |  | 0.03 |  | 155900 |  |  | 4677
MALLA ESLABONADA GALVANIZADA 2" # 10 | [8 empty] | M2 |  | 1.5 |  | 16390 |  |  | 24585
TAPA GALVANIZADA | [8 empty] | UN |  | 0.5 |  | 10084 |  |  | 5042
ACERO FY = 420 MPA (60.000 PSI) D> 1/4" | [8 empty] | KG |  | 4.723 |  | 4650 |  |  | 21961.95
DISOLVENTE | [8 empty] | GAL |  | 0.007 |  | 49900 |  |  | 349.3
CONCRETO 21 Mpa (3000PSI) | [8 empty] | M3 |  | 0.0735 |  | 422939 |  |  | 31086.0165
MORTERO 1:3 | [8 empty] | M3 |  | 0.0132 |  | 417590 |  |  | 5512.188
FORMALETA EN MADERA | [8 empty] | M2 |  | 0.14 |  | 26020 |  |  | 3642.8
CONCRETO 10 MPA (1500 PSI) | [8 empty] | M3 |  | 0.131 |  | 295140 |  |  | 38663.34
SUBTOTAL | [15 empty] | 281415.5945
3. Transportes
Material | [6 empty] | Vol. o Peso |  | Distancia |  | m2 o Ton/Km |  |  | Tarifa |  | Vr. Unitario
SUBTOTAL | [15 empty] | 0
4. Mano de Obra
Trabajador | [5 empty] | Jornal |  | Prestac. |  | hc |  |  | Rendimiento |  |  | Vr. Unitario
HORA CUADRILLA AA - ALBAÑILERIA | [5 empty] | 171314.6445 |  | 1.8157 |  | 38882 |  |  | 1.85 |  |  | 71931.7
SUBTOTAL | [15 empty] | 71931.7
TOTAL COSTO DIRECTO | [15 empty] | 356903
AU CONTRACTUAL | 26.95% | [13 empty] | TOTAL COSTO INDIRECTO | 96185.3585
VALOR TOTAL ACTIVIDAD | [15 empty] | 453088.3585
VALOR RECURSOS NECESARIOS PARA LA EJECUCIÓN DE LA ACTIVIDAD | [15 empty] | 9061767
Para constancia de lo anterior, se firma la presente acta bajo la responsabilidad expresa de los que intervienen en ella, de conformidad con las funciones desempeñadas por cada uno de los mismos, de acuerdo con el manual de interventoría, en el Espinal - Tolima, a los veinticuatro (24) días, del mes febrero del año 2026.
Firma:
ADRIANA MAGALY CAMACHO PARRA
Ingeniera Apoyo Centro Agropecuario la Granja
|  |  | DIRECCIÓN ADMINISTRATIVA Y FINANCIERA GRUPO CONSTRUCCIONES | [12 empty] | GIL-F-061 V.1
ANALISIS DE PRECIOS UNITARIOS LOTE 1
A. DATOS GENERALES
CONTRATO No: |  |  | DE |  |  | FECHA INICIO | [5 empty] | FECHA TERMINACIÓN
OBJETO DEL CONTRATO: |  |  | CONTRATAR EL REDISEÑO, LICENCIAMIENTO Y CONSTRUCCION DE LAS OBRAS PARA EL SUMINISTRO, MONTAJE E IMPLEMENTACIÓN DE UN SISTEMA DE ALMACENAMIENTO Y SURTIDOR DE HIDROCARBUROS Y UNA ESTACION DE CARGA DE VEHÍCULOS ELECTRICOS EN EL CENTRO AGROPECUARIO LA GRANJA
CONTRATISTA:
INTERVENTOR:
SUPERVISOR:
B. DATOS ESPECIFICOS
Item |  | Descripción | [11 empty] | Unidad |  | Cantidad
30 |  | SUMINISTRO, INSTALACION Y PUESTA EN FUNCIONAMIENTO DE TANQUE AÉREO DE 3.000 GALONES BICOMPARTIDO TIPO Horizontal; Material Calidad ASTM –A36; DIÁMETRO 2.10 metros; LONG CILÍNDRICA DIVISION 3.66 metros En 6 mm para 2 y 1 mil galones; Cuerpo Cilíndrico en lamina de 4.5 mm; tapas Abombadas y pestañadas en lámina de 4.5 mm con 2 Manhole de 20” con empaque y tornillería, 2 Uniones roscadas de diámetro 4” para llenado, 2 Uniones roscadas de diámetro 2” para salida, 2 Uniones roscadas de diámetro 2” para venteo, 2 Uniones roscadas de diámetro 1” para drenaje, Uniones roscadas de diámetro 1” para retorno, 2 Cinchas de refuerzo de 0.30 x 2.30 mts en 4.5 mm, 2 Sillas con altura neta del fondo del tanque al piso de 0.25 mts y profundidad 1.82 mts en 4.5 mm, 2 orejas de izaje. Incluye PASARELA CON PASAMANOS Y ESCALERA PLATAFORMA con una Plataforma de 1.0 x 2.0 mts en malla expandida para piso y apoyos intermedios; refuerzos en ángulos de 2 x ¼ BARANDA 1 Baranda de protección de plataforma en tubería de 1 ½ desarmable con una altura de 1.1 mts; ESCALERA Escalera tipo gato y DIQUE DE CONTENCIÓN PARA TANQUE DE 3.000 GALONES. MATERIAL Calidad ASTM –A36; TIPO Paralelepípedo rectangular ANCHO CONTENCIÓN 2.40 metros; LONG CONTENCIÓN 5.0 metros; ALTURA CONTENCIÓN 1.20 metros; FONDO PAREDES LATERALES Fabricado en lamina 3 mm Fabricadas en lamina 3 mm con un refuerzo superior perimetral en canal de 3”, 4 ángulos de 2 x ¼” en las aristas verticales de 1.20 mts de altura, 10 refuerzos verticales exteriores en canal de 3” y de 1.20 mts de altura, 1 ski consistente en: 2 vigas longitudinales IPE 160 de 5.60 mts de largo, 2 vigas transversales IPE 160 de 1.82 mts de ancho y 2 tubos en la punta del ski para halar de 3”. Todos los elementos pintados con Dos (2) capas de pintura anticorrosiva y Dos (2) capas de esmalte de acabado. Este suministro incluye las pruebas neumáticas a 8 psi de aire y agua jabon, tablas de aforo, manuales, certificado de garantia, ficha tecnica, planos y todos los elementos necesarios que garanticen el correcto funcionamiento del tanque | [11 empty] | UN. |  | 1
1. Equipo
Descripción |  |  |  |  | Marca |  | Tipo |  |  |  | Tarifa/Hora |  |  | Rendimiento |  | Vr. Unitario
SUBTOTAL | [15 empty] | 0
2. Materiales
Descripción | [8 empty] | Unidad |  | Cantidad |  | Precio Unit. |  |  | Vr Unitario
SUMINISTRO, INSTALACION Y PUESTA EN FUNCIONAMIENTO A TODO COSTO DE TANQUE AÉREO DE 3.000 GALONES BICOMPARTIDO TIPO Horizontal; Material Calidad ASTM –A36; DIÁMETRO 2.10 metros; LONG CILÍNDRICA DIVISION 3.66 metros En 6 mm para 2 y 1 mil galones; Cuerpo Cilíndrico en lamina de 4.5 mm; tapas Abombadas y pestañadas en lámina de 4.5 mm con 2 Manhole de 20” con empaque y tornillería, 2 Uniones roscadas de diámetro 4” para llenado, 2 Uniones roscadas de diámetro 2” para salida, 2 Uniones roscadas de diámetro 2” para venteo, 2 Uniones roscadas de diámetro 1” para drenaje, Uniones roscadas de diámetro 1” para retorno, 2 Cinchas de refuerzo de 0.30 x 2.30 mts en 4.5 mm, 2 Sillas con altura neta del fondo del tanque al piso de 0.25 mts y profundidad 1.82 mts en 4.5 mm, 2 orejas de izaje. Incluye PASARELA CON PASAMANOS Y ESCALERA PLATAFORMA con una Plataforma de 1.0 x 2.0 mts en malla expandida para piso y apoyos intermedios; refuerzos en ángulos de 2 x ¼ BARANDA 1 Baranda de protección de plataforma en tubería de 1 ½ desarmable con una altura de 1.1 mts; ESCALERA Escalera tipo gato y DIQUE DE CONTENCIÓN PARA TANQUE DE 3.000 GALONES. MATERIAL Calidad ASTM –A36; TIPO Paralelepípedo rectangular ANCHO CONTENCIÓN 2.40 metros; LONG CONTENCIÓN 5.0 metros; ALTURA CONTENCIÓN 1.20 metros; FONDO PAREDES LATERALES Fabricado en lamina 3 mm Fabricadas en lamina 3 mm con un refuerzo superior perimetral en canal de 3”, 4 ángulos de 2 x ¼” en las aristas verticales de 1.20 mts de altura, 10 refuerzos verticales exteriores en canal de 3” y de 1.20 mts de altura, 1 ski consistente en: 2 vigas longitudinales IPE 160 de 5.60 mts de largo, 2 vigas transversales IPE 160 de 1.82 mts de ancho y 2 tubos en la punta del ski para halar de 3”. Todos los elementos pintados con Dos (2) capas de pintura anticorrosiva y Dos (2) capas de esmalte de acabado. Este suministro incluye las pruebas neumáticas a 8 psi de aire y agua jabon, tablas de aforo, manuales, certificado de garantia, ficha tecnica, planos y todos los elementos necesarios que garanticen el correcto funcionamiento del tanque | [8 empty] | UN |  | 1 |  | 87811390 |  |  | 87811390
SUBTOTAL | [15 empty] | 87811390
3. Transportes
Material | [6 empty] | Vol. o Peso |  | Distancia |  | m2 o Ton/Km |  |  | Tarifa |  | Vr. Unitario
Transporte tanque | [15 empty] | 2000000
SUBTOTAL | [15 empty] | 2000000
4. Mano de Obra
Trabajador | [5 empty] | Jornal |  | Prestac. |  | hc |  |  | Rendimiento |  |  | Vr. Unitario
SUBTOTAL | [15 empty] | 0
TOTAL COSTO DIRECTO | [15 empty] | 89811390
AU CONTRACTUAL | 26.95% | [13 empty] | TOTAL COSTO INDIRECTO | 24204169.605
VALOR TOTAL ACTIVIDAD | [15 empty] | 114015559.605
VALOR RECURSOS NECESARIOS PARA LA EJECUCIÓN DE LA ACTIVIDAD | [15 empty] | 114015560
Para constancia de lo anterior, se firma la presente acta bajo la responsabilidad expresa de los que intervienen en ella, de conformidad con las funciones desempeñadas por cada uno de los mismos, de acuerdo con el manual de interventoría, en el Espinal - Tolima, a los veinticuatro (24) días, del mes febrero del año 2026.
Firma:
ADRIANA MAGALY CAMACHO PARRA
Ingeniera Apoyo Centro Agropecuario la Granja
|  |  | DIRECCIÓN ADMINISTRATIVA Y FINANCIERA GRUPO CONSTRUCCIONES | [12 empty] | GIL-F-061 V.1
ANALISIS DE PRECIOS UNITARIOS LOTE 1
A. DATOS GENERALES
CONTRATO No: |  |  | DE |  |  | FECHA INICIO | [5 empty] | FECHA TERMINACIÓN
OBJETO DEL CONTRATO: |  |  | CONTRATAR EL REDISEÑO, LICENCIAMIENTO Y CONSTRUCCION DE LAS OBRAS PARA EL SUMINISTRO, MONTAJE E IMPLEMENTACIÓN DE UN SISTEMA DE ALMACENAMIENTO Y SURTIDOR DE HIDROCARBUROS Y UNA ESTACION DE CARGA DE VEHÍCULOS ELECTRICOS EN EL CENTRO AGROPECUARIO LA GRANJA
CONTRATISTA:
INTERVENTOR:
SUPERVISOR:
B. DATOS ESPECIFICOS
Item |  | Descripción | [11 empty] | Unidad |  | Cantidad
31 |  | SUMINISTRO, TRANSPORTE, INSTALCION Y PUESTA EN FUNCIONAMIENTO DE Equipo surtidor Certificado Res. 77507 de 2016 (SIC); Breakaways, Mangueras Acopladas de 5 metros ; Pistolas 3/4", Escualizadores 3/4", incluye Accesorios consumibles de puesta en marcha tales como: Filtros, acoples de rompimiento, y válvulas de impacto y Bomba de 2 HP y Línea de alimentación de 2” independiente por manguera (Hidráulica) y todos los elementos e insumos necesarios para el correcto funcionamiento del surtidor | [11 empty] | UN. |  | 1
1. Equipo
Descripción |  |  |  |  | Marca |  | Tipo |  |  |  | Tarifa/Hora |  |  | Rendimiento |  | Vr. Unitario
[14 empty] | 3% |  | 0
SUBTOTAL | [15 empty] | 0
2. Materiales
Descripción | [8 empty] | Unidad |  | Cantidad |  | Precio Unit. |  |  | Vr Unitario
SUMINISTRO, TRANSPORTE, INSTALCION Y PUESTA EN FUNCIONAMINETO DE Equipo surtidor Certificado Res. 77507 de 2016 (SIC); Breakaways, Mangueras Acopladas de 5 metros ; Pistolas 3/4", Escualizadores 3/4", incluye Accesorios consumibles de puesta en marcha tales como: Filtros, acoples de rompimiento, y válvulas de impacto y Bomba de 2 HP y Línea de alimentación de 2” independiente por manguera (Hidráulica) y todos los elementos e insumos necesarios para el correcto funcionamiento del surtidor | [8 empty] | UN |  | 1 |  | 33173215.88 |  |  | 33173215.88
SUBTOTAL | [15 empty] | 33173215.88
3. Transportes
Material | [6 empty] | Vol. o Peso |  | Distancia |  | m2 o Ton/Km |  |  | Tarifa |  | Vr. Unitario
Transporte surtidor | [15 empty] | 800000
SUBTOTAL | [15 empty] | 800000
4. Mano de Obra
Trabajador | [5 empty] | Jornal |  | Prestac. |  | hc |  |  | Rendimiento |  |  | Vr. Unitario
SUBTOTAL | [15 empty] | 0
TOTAL COSTO DIRECTO | [15 empty] | 33973216
AU CONTRACTUAL | 26.95% | [13 empty] | TOTAL COSTO INDIRECTO | 9155781.712
VALOR TOTAL ACTIVIDAD | [15 empty] | 43128997.712
VALOR RECURSOS NECESARIOS PARA LA EJECUCIÓN DE LA ACTIVIDAD | [15 empty] | 43128998
Para constancia de lo anterior, se firma la presente acta bajo la responsabilidad expresa de los que intervienen en ella, de conformidad con las funciones desempeñadas por cada uno de los mismos, de acuerdo con el manual de interventoría, en el Espinal - Tolima, a los veinticuatro (24) días, del mes febrero del año 2026.
Firma:
ADRIANA MAGALY CAMACHO PARRA
Ingeniera Apoyo Centro Agropecuario la Granja
|  |  | DIRECCIÓN ADMINISTRATIVA Y FINANCIERA GRUPO CONSTRUCCIONES | [12 empty] | GIL-F-061 V.1
ANALISIS DE PRECIOS UNITARIOS LOTE 1
A. DATOS GENERALES
CONTRATO No: |  |  | DE |  |  | FECHA INICIO | [5 empty] | FECHA TERMINACIÓN
OBJETO DEL CONTRATO: |  |  | CONTRATAR EL REDISEÑO, LICENCIAMIENTO Y CONSTRUCCION DE LAS OBRAS PARA EL SUMINISTRO, MONTAJE E IMPLEMENTACIÓN DE UN SISTEMA DE ALMACENAMIENTO Y SURTIDOR DE HIDROCARBUROS Y UNA ESTACION DE CARGA DE VEHÍCULOS ELECTRICOS EN EL CENTRO AGROPECUARIO LA GRANJA
CONTRATISTA:
INTERVENTOR:
SUPERVISOR:
B. DATOS ESPECIFICOS
Item |  | Descripción | [11 empty] | Unidad |  | Cantidad
32 |  | SUMINISTRO, INSTALACION Y PUESTA EN FUNCIONAMIENTO DE SISTEMA ELECTRONICO DE MONITOREO INCLUYE MODULO CENTRAL CON CONSOLA PD-350P CON IMPRESORA, PANTALLA TÁCTIL A COLOR DE 8.0", INCUYE: ● SALIDA DE RELÉ DISPONIBLE (2 SALIDAS). ● PUERTOS ETHERNET, USB, GPRS Y SERIAL (RS-232, RS-485).● ALARMAS SONORAS Y VISUALES.● PRUEBAS DE ESTANQUEIDAD DE 0.1 GPM Y 0.2 GPM.● CONTROL DE FUGAS MEDIANTE SENSORES OPCIONALES.● IMPRESIÓN DE REPORTES. ● VISUALIZACIÓN REMOTA EN PC Y/O DISPOSITIVO MÓVIL ANDROID. *SONDAS MAGNETORESTRICTIVA DE 250 CM; *SENSORES DE DOBLE NIVEL PARA SALMUERA, *SENSOR DE FUGA EN CAJA DE BOMBA; * SENSOR DE FUGA PARA TUBERIA DE DOBLE PARED * SENSOR DE FUGA EN CAJA DE DISPENSADOR; *MODULO DE CONEXION DE SENSORES * SELLADOR ANTIEXPLOSION 500 GRAMOS * CAJA DE CONEXION ELECTRICA A PRUEBA DE EXPLOSION * ACOPLE FLEXIBLE ELECTRICO 3/4 x 24 CERTIFICADO RETIE * ADAPTADOR DE SONDA PARA TANQUE INCLUYE INSTALACION DELAS BOTAS DE ENTRADA A DE SISTEMA ELECTRICO; CONEXION DE ACCESORIOS COMO MODULO CENTRAL, IMPRESORA, MODEM, SONDAS Y SENSORES.; ACTAS DE INSTALACION, CERTIFICADOS DE CALIDAD Y GARANTIA, REGISTRO FOTOGRAFICO DEL PROCESO DE INSTALACION, INDUCCION DEL SISTEMA PAA SU CONTROL DEL SUMINISTRO DE FORMA AUTONOMA, INSTALACION DE DUCTERIA Y CABLEADO PARA LA TRANSMISION DE DATOS Y ACOMETIDA ELETRICA DE LOS EQUIPOS. . | [11 empty] | UN. |  | 1
1. Equipo
Descripción |  |  |  |  | Marca |  | Tipo |  |  |  | Tarifa/Hora |  |  | Rendimiento |  | Vr. Unitario
[14 empty] | 3% |  | 0
SUBTOTAL | [15 empty] | 0
2. Materiales
Descripción | [8 empty] | Unidad |  | Cantidad |  | Precio Unit. |  |  | Vr Unitario
SUMINISTRO, INSTALACION Y PUESTA EN FUNCIONAMIENTO DE SISTEMA ELECTRONICO DE MONITOREO INCLUYE MODULO CENTRAL CON CONSOLA PD-350P CON IMPRESORA, PANTALLA TÁCTIL A COLOR DE 8.0", INCUYE: ● SALIDA DE RELÉ DISPONIBLE (2 SALIDAS). ● PUERTOS ETHERNET, USB, GPRS Y SERIAL (RS-232, RS-485).● ALARMAS SONORAS Y VISUALES.● PRUEBAS DE ESTANQUEIDAD DE 0.1 GPM Y 0.2 GPM.● CONTROL DE FUGAS MEDIANTE SENSORES OPCIONALES.● IMPRESIÓN DE REPORTES. ● VISUALIZACIÓN REMOTA EN PC Y/O DISPOSITIVO MÓVIL ANDROID. *SONDAS MAGNETORESTRICTIVA DE 250 CM; *SENSORES DE DOBLE NIVEL PARA SALMUERA, *SENSOR DE FUGA EN CAJA DE BOMBA; * SENSOR DE FUGA PARA TUBERIA DE DOBLE PARED * SENSOR DE FUGA EN CAJA DE DISPENSADOR; *MODULO DE CONEXION DE SENSORES * SELLADOR ANTIEXPLOSION 500 GRAMOS * CAJA DE CONEXION ELECTRICA A PRUEBA DE EXPLOSION * ACOPLE FLEXIBLE ELECTRICO 3/4 x 24 CERTIFICADO RETIE * ADAPTADOR DE SONDA PARA TANQUE INCLUYE INSTALACION DELAS BOTAS DE ENTRADA A DE SISTEMA ELECTRICO; CONEXION DE ACCESORIOS COMO MODULO CENTRAL, IMPRESORA, MODEM, SONDAS Y SENSORES.; ACTAS DE INSTALACION, CERTIFICADOS DE CALIDAD Y GARANTIA, REGISTRO FOTOGRAFICO DEL PROCESO DE INSTALACION, INDUCCION DEL SISTEMA PAA SU CONTROL DEL SUMINISTRO DE FORMA AUTONOMA, INSTALACION DE DUCTERIA Y CABLEADO PARA LA TRANSMISION DE DATOS Y ACOMETIDA ELETRICA DE LOS EQUIPOS. . | [8 empty] | UN |  | 1 |  | 16691974 |  |  | 16691974
SUBTOTAL | [15 empty] | 16691974
3. Transportes
Material | [6 empty] | Vol. o Peso |  | Distancia |  | m2 o Ton/Km |  |  | Tarifa |  | Vr. Unitario
SUBTOTAL | [15 empty] | 0
4. Mano de Obra
Trabajador | [5 empty] | Jornal |  | Prestac. |  | hc |  |  | Rendimiento |  |  | Vr. Unitario
SUBTOTAL | [15 empty] | 0
TOTAL COSTO DIRECTO | [15 empty] | 16691974
AU CONTRACTUAL | 26.95% | [13 empty] | TOTAL COSTO INDIRECTO | 4498486.993
VALOR TOTAL ACTIVIDAD | [15 empty] | 21190460.993
VALOR RECURSOS NECESARIOS PARA LA EJECUCIÓN DE LA ACTIVIDAD | [15 empty] | 21190461
Para constancia de lo anterior, se firma la presente acta bajo la responsabilidad expresa de los que intervienen en ella, de conformidad con las funciones desempeñadas por cada uno de los mismos, de acuerdo con el manual de interventoría, en el Espinal - Tolima, a los veinticuatro (24) días, del mes febrero del año 2026.
Firma:
ADRIANA MAGALY CAMACHO PARRA
Ingeniera Apoyo Centro Agropecuario la Granja
|  |  | DIRECCIÓN ADMINISTRATIVA Y FINANCIERA GRUPO CONSTRUCCIONES | [12 empty] | GIL-F-061 V.1
ANALISIS DE PRECIOS UNITARIOS LOTE 1
A. DATOS GENERALES
CONTRATO No: |  |  | DE |  |  | FECHA INICIO | [5 empty] | FECHA TERMINACIÓN
OBJETO DEL CONTRATO: |  |  | CONTRATAR EL REDISEÑO, LICENCIAMIENTO Y CONSTRUCCION DE LAS OBRAS PARA EL SUMINISTRO, MONTAJE E IMPLEMENTACIÓN DE UN SISTEMA DE ALMACENAMIENTO Y SURTIDOR DE HIDROCARBUROS Y UNA ESTACION DE CARGA DE VEHÍCULOS ELECTRICOS EN EL CENTRO AGROPECUARIO LA GRANJA
CONTRATISTA:
INTERVENTOR:
SUPERVISOR:
B. DATOS ESPECIFICOS
Item |  | Descripción | [11 empty] | Unidad |  | Cantidad
33 |  | SUMINITRO E INSTALACION EXTINTOR DE 20 LB | [11 empty] | UN. |  | 2
1. Equipo
Descripción |  |  |  |  | Marca |  | Tipo |  |  |  | Tarifa/Hora |  |  | Rendimiento |  | Vr. Unitario
[14 empty] | 3% |  | 233.292
SUBTOTAL | [15 empty] | 233.292
2. Materiales
Descripción | [8 empty] | Unidad |  | Cantidad |  | Precio Unit. |  |  | Vr Unitario
EXTINTOR DE 20 LB | [8 empty] | UN |  | 1 |  | 110000 |  |  | 110000
SOPORTE Y SEÑALIZACION | [8 empty] | UN |  | 1 |  | 51200 |  |  | 51200
SUBTOTAL | [15 empty] | 161200
3. Transportes
Material | [6 empty] | Vol. o Peso |  | Distancia |  | m2 o Ton/Km |  |  | Tarifa |  | Vr. Unitario
SUBTOTAL | [15 empty] | 0
4. Mano de Obra
Trabajador | [5 empty] | Jornal |  | Prestac. |  | hc |  |  | Rendimiento |  |  | Vr. Unitario
HORA CUADRILLA AA - ALBAÑILERIA | [5 empty] | 171314.6445 |  | 1.8157 |  | 38882 |  |  | 0.2 |  |  | 7776.4
SUBTOTAL | [15 empty] | 7776.4
TOTAL COSTO DIRECTO | [15 empty] | 169210
AU CONTRACTUAL | 26.95% | [13 empty] | TOTAL COSTO INDIRECTO | 45602.095
VALOR TOTAL ACTIVIDAD | [15 empty] | 214812.095
VALOR RECURSOS NECESARIOS PARA LA EJECUCIÓN DE LA ACTIVIDAD | [15 empty] | 429624
Para constancia de lo anterior, se firma la presente acta bajo la responsabilidad expresa de los que intervienen en ella, de conformidad con las funciones desempeñadas por cada uno de los mismos, de acuerdo con el manual de interventoría, en el Espinal - Tolima, a los veinticuatro (24) días, del mes febrero del año 2026.
Firma:
ADRIANA MAGALY CAMACHO PARRA
Ingeniera Apoyo Centro Agropecuario la Granja
|  |  | DIRECCIÓN ADMINISTRATIVA Y FINANCIERA GRUPO CONSTRUCCIONES | [12 empty] | GIL-F-061 V.1
ANALISIS DE PRECIOS UNITARIOS LOTE 1
A. DATOS GENERALES
CONTRATO No: |  |  | DE |  |  | FECHA INICIO | [5 empty] | FECHA TERMINACIÓN
OBJETO DEL CONTRATO: |  |  | CONTRATAR EL REDISEÑO, LICENCIAMIENTO Y CONSTRUCCION DE LAS OBRAS PARA EL SUMINISTRO, MONTAJE E IMPLEMENTACIÓN DE UN SISTEMA DE ALMACENAMIENTO Y SURTIDOR DE HIDROCARBUROS Y UNA ESTACION DE CARGA DE VEHÍCULOS ELECTRICOS EN EL CENTRO AGROPECUARIO LA GRANJA
CONTRATISTA:
INTERVENTOR:
SUPERVISOR:
B. DATOS ESPECIFICOS
Item |  | Descripción | [11 empty] | Unidad |  | Cantidad
34 |  | SUMINISTRO E INSTALCION DE EXTINTOR DE 70 LB TIPO CARRETILLA. | [11 empty] | UN. |  | 1
1. Equipo
Descripción |  |  |  |  | Marca |  | Tipo |  |  |  | Tarifa/Hora |  |  | Rendimiento |  | Vr. Unitario
[14 empty] | 3% |  | 116.646
SUBTOTAL | [15 empty] | 116.646
2. Materiales
Descripción | [8 empty] | Unidad |  | Cantidad |  | Precio Unit. |  |  | Vr Unitario
EXTINTOR DE 70 LB TIPO CARRETILLA. | [8 empty] | UN |  | 1 |  | 651620 |  |  | 651620
SUBTOTAL | [15 empty] | 651620
3. Transportes
Material | [6 empty] | Vol. o Peso |  | Distancia |  | m2 o Ton/Km |  |  | Tarifa |  | Vr. Unitario
SUBTOTAL | [15 empty] | 0
4. Mano de Obra
Trabajador | [5 empty] | Jornal |  | Prestac. |  | hc |  |  | Rendimiento |  |  | Vr. Unitario
HORA CUADRILLA AA - ALBAÑILERIA | [5 empty] | 171314.6445 |  | 1.8157 |  | 38882 |  |  | 0.1 |  |  | 3888.2
SUBTOTAL | [15 empty] | 3888.2
TOTAL COSTO DIRECTO | [15 empty] | 655625
AU CONTRACTUAL | 26.95% | [13 empty] | TOTAL COSTO INDIRECTO | 176690.9375
VALOR TOTAL ACTIVIDAD | [15 empty] | 832315.9375
VALOR RECURSOS NECESARIOS PARA LA EJECUCIÓN DE LA ACTIVIDAD | [15 empty] | 832316
Para constancia de lo anterior, se firma la presente acta bajo la responsabilidad expresa de los que intervienen en ella, de conformidad con las funciones desempeñadas por cada uno de los mismos, de acuerdo con el manual de interventoría, en el Espinal - Tolima, a los veinticuatro (24) días, del mes febrero del año 2026.
Firma:
ADRIANA MAGALY CAMACHO PARRA
Ingeniera Apoyo Centro Agropecuario la Granja
|  |  | DIRECCIÓN ADMINISTRATIVA Y FINANCIERA GRUPO CONSTRUCCIONES | [12 empty] | GIL-F-061 V.1
ANALISIS DE PRECIOS UNITARIOS LOTE 1
A. DATOS GENERALES
CONTRATO No: |  |  | DE |  |  | FECHA INICIO | [5 empty] | FECHA TERMINACIÓN
OBJETO DEL CONTRATO: |  |  | CONTRATAR EL REDISEÑO, LICENCIAMIENTO Y CONSTRUCCION DE LAS OBRAS PARA EL SUMINISTRO, MONTAJE E IMPLEMENTACIÓN DE UN SISTEMA DE ALMACENAMIENTO Y SURTIDOR DE HIDROCARBUROS Y UNA ESTACION DE CARGA DE VEHÍCULOS ELECTRICOS EN EL CENTRO AGROPECUARIO LA GRANJA
CONTRATISTA:
INTERVENTOR:
SUPERVISOR:
B. DATOS ESPECIFICOS
Item |  | Descripción | [11 empty] | Unidad |  | Cantidad
35 |  | PUNTO ELECTRICO ILUMINACION, INCLUYE SUMINISTRO E INSTALACION LUMINARIA LED DE 100 W | [11 empty] | UN. |  | 4
1. Equipo
Descripción |  |  |  |  | Marca |  | Tipo |  |  |  | Tarifa/Hora |  |  | Rendimiento |  | Vr. Unitario
[14 empty] | 3% |  | 2332.92
SUBTOTAL | [15 empty] | 2332.92
2. Materiales
Descripción | [8 empty] | Unidad |  | Cantidad |  | Precio Unit. |  |  | Vr Unitario
LUMINARIA DE ALUMBRADO PUBLICO MULTILED DE 100 W | [8 empty] | UN |  | 1 |  | 298500 |  |  | 298500
CINTA AISLANTE 3/4 | [8 empty] | ML |  | 3 |  | 1215 |  |  | 3645
SOLDADURA LIQ. PVC | [8 empty] | 1/4 G |  | 0.004 |  | 110900 |  |  | 443.6
ALAMBRE DE COBRE AISLADO THNN No. 12 | [8 empty] | ML |  | 9 |  | 2200 |  |  | 19800
TUBO EMT 1/2 | [8 empty] | ML |  | 3 |  | 4300 |  |  | 12900
CAJA SENCILLA | [8 empty] | UN |  | 1 |  | 7500 |  |  | 7500
CURVA EMT DE 1/2 | [8 empty] | UN |  | 1 |  | 1920 |  |  | 1920
ADAPTADOR TERMINAL EMT DE 1/2 | [8 empty] | UN |  | 2 |  | 2100 |  |  | 4200
SUBTOTAL | [15 empty] | 348908.6
3. Transportes
Material | [6 empty] | Vol. o Peso |  | Distancia |  | m2 o Ton/Km |  |  | Tarifa |  | Vr. Unitario
SUBTOTAL | [15 empty] | 0
4. Mano de Obra
Trabajador | [5 empty] | Jornal |  | Prestac. |  | hc |  |  | Rendimiento |  |  | Vr. Unitario
HORA CUADRILLA AA - ALBAÑILERIA | [5 empty] | 171314.6445 |  | 1.8157 |  | 38882 |  |  | 2 |  |  | 77764
SUBTOTAL | [15 empty] | 77764
TOTAL COSTO DIRECTO | [15 empty] | 429006
AU CONTRACTUAL | 26.95% | [13 empty] | TOTAL COSTO INDIRECTO | 115617.117
VALOR TOTAL ACTIVIDAD | [15 empty] | 544623.117
VALOR RECURSOS NECESARIOS PARA LA EJECUCIÓN DE LA ACTIVIDAD | [15 empty] | 2178492
Para constancia de lo anterior, se firma la presente acta bajo la responsabilidad expresa de los que intervienen en ella, de conformidad con las funciones desempeñadas por cada uno de los mismos, de acuerdo con el manual de interventoría, en el Espinal - Tolima, a los veinticuatro (24) días, del mes febrero del año 2026.
Firma:
ADRIANA MAGALY CAMACHO PARRA
Ingeniera Apoyo Centro Agropecuario la Granja
|  |  | DIRECCIÓN ADMINISTRATIVA Y FINANCIERA GRUPO CONSTRUCCIONES | [12 empty] | GIL-F-061 V.1
ANALISIS DE PRECIOS UNITARIOS LOTE 1
A. DATOS GENERALES
CONTRATO No: |  |  | DE |  |  | FECHA INICIO | [5 empty] | FECHA TERMINACIÓN
OBJETO DEL CONTRATO: |  |  | CONTRATAR EL REDISEÑO, LICENCIAMIENTO Y CONSTRUCCION DE LAS OBRAS PARA EL SUMINISTRO, MONTAJE E IMPLEMENTACIÓN DE UN SISTEMA DE ALMACENAMIENTO Y SURTIDOR DE HIDROCARBUROS Y UNA ESTACION DE CARGA DE VEHÍCULOS ELECTRICOS EN EL CENTRO AGROPECUARIO LA GRANJA
CONTRATISTA:
INTERVENTOR:
SUPERVISOR:
B. DATOS ESPECIFICOS
Item |  | Descripción | [11 empty] | Unidad |  | Cantidad
36 |  | SUMINISTRO E INSTALACION TABLERO ELECTRICO DE 12 CIRCUITOS TRIFASICO CON TOTALIZADOR, CAJA METALICA CON PUERTAS Y BREAKERS | [11 empty] | UN. |  | 1
1. Equipo
Descripción |  |  |  |  | Marca |  | Tipo |  |  |  | Tarifa/Hora |  |  | Rendimiento |  | Vr. Unitario
HERRAMIENTA MENOR | [13 empty] | 3% |  | 3266.088
SUBTOTAL | [15 empty] | 3266.088
2. Materiales
Descripción | [8 empty] | Unidad |  | Cantidad |  | Precio Unit. |  |  | Vr Unitario
ALAMBRE DE COBRE AISLADO THHN No. 10 | [8 empty] | ML |  | 3 |  | 3800 |  |  | 11400
CINTA AISLANTE 3/4 | [8 empty] | ML |  | 6 |  | 1215 |  |  | 7290
BREAKER TRIFASICO | [8 empty] | UN |  | 12 |  | 25175 |  |  | 302100
ALAMBRE DE COBRE AISLADO THHN No. 8 | [8 empty] | ML |  | 1 |  | 6200 |  |  | 6200
TABLERO DE 12 CIRCUITOS TRIFASICO CON TOTALIZADOR, CAJA METALICA CON PUERTA | [8 empty] | UN |  | 1 |  | 343100 |  |  | 343100
MORTERO 1:3 | [8 empty] | M3 |  | 0.0132 |  | 417590 |  |  | 5512.188
SUBTOTAL | [15 empty] | 675602.188
3. Transportes
Material | [6 empty] | Vol. o Peso |  | Distancia |  | m2 o Ton/Km |  |  | Tarifa |  | Vr. Unitario
SUBTOTAL | [15 empty] | 0
4. Mano de Obra
Trabajador | [5 empty] | Jornal |  | Prestac. |  | hc |  |  | Rendimiento |  |  | Vr. Unitario
HORA CUADRILLA AA - ALBAÑILERIA | [5 empty] | 171314.6445 |  | 1.8157 |  | 38882 |  |  | 2.8 |  |  | 108869.6
SUBTOTAL | [15 empty] | 108869.6
TOTAL COSTO DIRECTO | [15 empty] | 787738
AU CONTRACTUAL | 26.95% | [13 empty] | TOTAL COSTO INDIRECTO | 212295.391
VALOR TOTAL ACTIVIDAD | [15 empty] | 1000033.391
VALOR RECURSOS NECESARIOS PARA LA EJECUCIÓN DE LA ACTIVIDAD | [15 empty] | 1000033
Para constancia de lo anterior, se firma la presente acta bajo la responsabilidad expresa de los que intervienen en ella, de conformidad con las funciones desempeñadas por cada uno de los mismos, de acuerdo con el manual de interventoría, en el Espinal - Tolima, a los veinticuatro (24) días, del mes febrero del año 2026.
Firma:
ADRIANA MAGALY CAMACHO PARRA
Ingeniera Apoyo Centro Agropecuario la Granja
|  |  | DIRECCIÓN ADMINISTRATIVA Y FINANCIERA GRUPO CONSTRUCCIONES | [12 empty] | GIL-F-061 V.1
ANALISIS DE PRECIOS UNITARIOS LOTE 1
A. DATOS GENERALES
CONTRATO No: |  |  | DE |  |  | FECHA INICIO | [5 empty] | FECHA TERMINACIÓN
OBJETO DEL CONTRATO: |  |  | CONTRATAR EL REDISEÑO, LICENCIAMIENTO Y CONSTRUCCION DE LAS OBRAS PARA EL SUMINISTRO, MONTAJE E IMPLEMENTACIÓN DE UN SISTEMA DE ALMACENAMIENTO Y SURTIDOR DE HIDROCARBUROS Y UNA ESTACION DE CARGA DE VEHÍCULOS ELECTRICOS EN EL CENTRO AGROPECUARIO LA GRANJA
CONTRATISTA:
INTERVENTOR:
SUPERVISOR:
B. DATOS ESPECIFICOS
Item |  | Descripción | [11 empty] | Unidad |  | Cantidad
37 |  | SUMINISTRO E INSTALACION TOMA ELECTRICA PARA DISPENSADOR | [11 empty] | UN. |  | 1
1. Equipo
Descripción |  |  |  |  | Marca |  | Tipo |  |  |  | Tarifa/Hora |  |  | Rendimiento |  | Vr. Unitario
HERRAMIENTA MENOR | [13 empty] | 3% |  | 933.168
SUBTOTAL | [15 empty] | 933.168
2. Materiales
Descripción | [8 empty] | Unidad |  | Cantidad |  | Precio Unit. |  |  | Vr Unitario
LIMPIADOR PVC | [8 empty] | 1/4 G |  | 0.003 |  | 32900 |  |  | 98.7
CAJA SENCILLA | [8 empty] | UN |  | 1 |  | 5700 |  |  | 5700
TUBERIA EMT DE 3/4 X 3 MTS | [8 empty] | ML |  | 4.5 |  | 9066.6667 |  |  | 40800
ALAMBRE DE COBRE AISLADO THHN No. 8 | [8 empty] | ML |  | 13.5 |  | 6200 |  |  | 83700
CINTA AISLANTE 3/4 | [8 empty] | ML |  | 3 |  | 1215 |  |  | 3645
ALAMBRE DE COBRE ASILADO THNN No. 12 | [8 empty] | ML |  | 3 |  | 2200 |  |  | 6600
TOMA ESPECIAL | [8 empty] | UN. |  | 1 |  | 60800 |  |  | 60800
MORTERO 1:3 | [8 empty] | M3 |  | 0.004 |  | 417590 |  |  | 1670.36
203014.06
3. Transportes
Material | [6 empty] | Vol. o Peso |  | Distancia |  | m2 o Ton/Km |  |  | Tarifa |  | Vr. Unitario
SUBTOTAL | [15 empty] | 0
4. Mano de Obra
Trabajador | [5 empty] | Jornal |  | Prestac. |  | hc |  |  | Rendimiento |  |  | Vr. Unitario
HORA CUADRILLA AA - ALBAÑILERIA | [5 empty] | 171314.6445 |  | 1.8157 |  | 38882 |  |  | 0.8 |  |  | 31105.6
SUBTOTAL | [15 empty] | 31105.6
TOTAL COSTO DIRECTO | [15 empty] | 235053
AU CONTRACTUAL | 26.95% | [13 empty] | TOTAL COSTO INDIRECTO | 63346.7835
VALOR TOTAL ACTIVIDAD | [15 empty] | 298399.7835
VALOR RECURSOS NECESARIOS PARA LA EJECUCIÓN DE LA ACTIVIDAD | [15 empty] | 298400
Para constancia de lo anterior, se firma la presente acta bajo la responsabilidad expresa de los que intervienen en ella, de conformidad con las funciones desempeñadas por cada uno de los mismos, de acuerdo con el manual de interventoría, en el Espinal - Tolima, a los veinticuatro (24) días, del mes febrero del año 2026.
Firma:
ADRIANA MAGALY CAMACHO PARRA
Ingeniera Apoyo Centro Agropecuario la Granja
|  |  | DIRECCIÓN ADMINISTRATIVA Y FINANCIERA GRUPO CONSTRUCCIONES | [12 empty] | GIL-F-061 V.1
ANALISIS DE PRECIOS UNITARIOS LOTE 1
A. DATOS GENERALES
CONTRATO No: |  |  | DE |  |  | FECHA INICIO | [5 empty] | FECHA TERMINACIÓN
OBJETO DEL CONTRATO: |  |  | CONTRATAR EL REDISEÑO, LICENCIAMIENTO Y CONSTRUCCION DE LAS OBRAS PARA EL SUMINISTRO, MONTAJE E IMPLEMENTACIÓN DE UN SISTEMA DE ALMACENAMIENTO Y SURTIDOR DE HIDROCARBUROS Y UNA ESTACION DE CARGA DE VEHÍCULOS ELECTRICOS EN EL CENTRO AGROPECUARIO LA GRANJA
CONTRATISTA:
INTERVENTOR:
SUPERVISOR:
B. DATOS ESPECIFICOS
Item |  | Descripción | [11 empty] | Unidad |  | Cantidad
38 |  | SUMINISTRO E INSTALACION TOMA ELECTRICA DOBLE 110 W | [11 empty] | UN. |  | 1
1. Equipo
Descripción |  |  |  |  | Marca |  | Tipo |  |  |  | Tarifa/Hora |  |  | Rendimiento |  | Vr. Unitario
HERRAMIENTA MENOR | [13 empty] | 3% |  | 349.938
SUBTOTAL | [15 empty] | 349.938
2. Materiales
Descripción | [8 empty] | Unidad |  | Cantidad |  | Precio Unit. |  |  | Vr Unitario
LIMPIADOR PVC | [8 empty] | 1/4 G |  | 0.003 |  | 32900 |  |  | 98.7
CAJA SENCILLA | [8 empty] | UN |  | 1 |  | 5700 |  |  | 5700
TUBERIA EMT DE 3/4 X 3 MTS | [8 empty] | ML |  | 4.5 |  | 9066.6667 |  |  | 40800
ALAMBRE DE COBRE AISLADO THHN No. 8 | [8 empty] | ML |  | 5.5 |  | 6200 |  |  | 34100
CINTA AISLANTE 3/4 | [8 empty] | ML |  | 3 |  | 1215 |  |  | 3645
ALAMBRE DE COBRE ASILADO THNN No. 12 | [8 empty] | ML |  | 4.5 |  | 2200 |  |  | 9900
TOMA ELECTRICA DOBLE 110 W | [8 empty] | UN. |  | 1 |  | 31200 |  |  | 31200
MORTERO 1:3 | [8 empty] | M3 |  | 0.004 |  | 417590 |  |  | 1670.36
127114.06
3. Transportes
Material | [6 empty] | Vol. o Peso |  | Distancia |  | m2 o Ton/Km |  |  | Tarifa |  | Vr. Unitario
SUBTOTAL | [15 empty] | 0
4. Mano de Obra
Trabajador | [5 empty] | Jornal |  | Prestac. |  | hc |  |  | Rendimiento |  |  | Vr. Unitario
HORA CUADRILLA AA - ALBAÑILERIA | [5 empty] | 171314.6445 |  | 1.8157 |  | 38882 |  |  | 0.3 |  |  | 11664.6
SUBTOTAL | [15 empty] | 11664.6
TOTAL COSTO DIRECTO | [15 empty] | 139129
AU CONTRACTUAL | 26.95% | [13 empty] | TOTAL COSTO INDIRECTO | 37495.2655
VALOR TOTAL ACTIVIDAD | [15 empty] | 176624.2655
VALOR RECURSOS NECESARIOS PARA LA EJECUCIÓN DE LA ACTIVIDAD | [15 empty] | 176624
Para constancia de lo anterior, se firma la presente acta bajo la responsabilidad expresa de los que intervienen en ella, de conformidad con las funciones desempeñadas por cada uno de los mismos, de acuerdo con el manual de interventoría, en el Espinal - Tolima, a los veinticuatro (24) días, del mes febrero del año 2026.
Firma:
ADRIANA MAGALY CAMACHO PARRA
Ingeniera Apoyo Centro Agropecuario la Granja
|  |  | DIRECCIÓN ADMINISTRATIVA Y FINANCIERA GRUPO CONSTRUCCIONES | [12 empty] | GIL-F-061 V.1
ANALISIS DE PRECIOS UNITARIOS LOTE 1
A. DATOS GENERALES
CONTRATO No: |  |  | DE |  |  | FECHA INICIO | [5 empty] | FECHA TERMINACIÓN
OBJETO DEL CONTRATO: |  |  | CONTRATAR EL REDISEÑO, LICENCIAMIENTO Y CONSTRUCCION DE LAS OBRAS PARA EL SUMINISTRO, MONTAJE E IMPLEMENTACIÓN DE UN SISTEMA DE ALMACENAMIENTO Y SURTIDOR DE HIDROCARBUROS Y UNA ESTACION DE CARGA DE VEHÍCULOS ELECTRICOS EN EL CENTRO AGROPECUARIO LA GRANJA
CONTRATISTA:
INTERVENTOR:
SUPERVISOR:
B. DATOS ESPECIFICOS
Item |  | Descripción | [11 empty] | Unidad |  | Cantidad
39 |  | SUMINISTRO E INSTALACION INTERRUPTOR SENCILLO | [11 empty] | UN. |  | 1
1. Equipo
Descripción |  |  |  |  | Marca |  | Tipo |  |  |  | Tarifa/Hora |  |  | Rendimiento |  | Vr. Unitario
HERRAMIENTA MENOR | [13 empty] | 3% |  | 326.6088
SUBTOTAL | [15 empty] | 326.6088
2. Materiales
Descripción | [8 empty] | Unidad |  | Cantidad |  | Precio Unit. |  |  | Vr Unitario
LIMPIADOR PVC | [8 empty] | 1/4 G |  | 0.003 |  | 32900 |  |  | 98.7
CAJA SENCILLA | [8 empty] | UN |  | 1 |  | 5700 |  |  | 5700
TUBERIA EMT DE 3/4 X 3 MTS | [8 empty] | ML |  | 4.5 |  | 9066.6667 |  |  | 40800
ALAMBRE DE COBRE AISLADO THHN No. 8 | [8 empty] | ML |  | 5.5 |  | 6200 |  |  | 34100
CINTA AISLANTE 3/4 | [8 empty] | ML |  | 3 |  | 1215 |  |  | 3645
ALAMBRE DE COBRE ASILADO THNN No. 12 | [8 empty] | ML |  | 4.5 |  | 2200 |  |  | 9900
INTERRUPTOR SENCILLO | [8 empty] | UN. |  | 1 |  | 20900 |  |  | 20900
MORTERO 1:3 | [8 empty] | M3 |  | 0.004 |  | 417590 |  |  | 1670.36
116814.06
3. Transportes
Material | [6 empty] | Vol. o Peso |  | Distancia |  | m2 o Ton/Km |  |  | Tarifa |  | Vr. Unitario
SUBTOTAL | [15 empty] | 0
4. Mano de Obra
Trabajador | [5 empty] | Jornal |  | Prestac. |  | hc |  |  | Rendimiento |  |  | Vr. Unitario
HORA CUADRILLA AA - ALBAÑILERIA | [5 empty] | 171314.6445 |  | 1.8157 |  | 38882 |  |  | 0.28 |  |  | 10886.96
SUBTOTAL | [15 empty] | 10886.96
TOTAL COSTO DIRECTO | [15 empty] | 128028
AU CONTRACTUAL | 26.95% | [13 empty] | TOTAL COSTO INDIRECTO | 34503.546
VALOR TOTAL ACTIVIDAD | [15 empty] | 162531.546
VALOR RECURSOS NECESARIOS PARA LA EJECUCIÓN DE LA ACTIVIDAD | [15 empty] | 162532
Para constancia de lo anterior, se firma la presente acta bajo la responsabilidad expresa de los que intervienen en ella, de conformidad con las funciones desempeñadas por cada uno de los mismos, de acuerdo con el manual de interventoría, en el Espinal - Tolima, a los veinticuatro (24) días, del mes febrero del año 2026.
Firma:
ADRIANA MAGALY CAMACHO PARRA
Ingeniera Apoyo Centro Agropecuario la Granja
|  |  | DIRECCIÓN ADMINISTRATIVA Y FINANCIERA GRUPO CONSTRUCCIONES | [12 empty] | GIL-F-061 V.1
ANALISIS DE PRECIOS UNITARIOS LOTE 1
A. DATOS GENERALES
CONTRATO No: |  |  | DE |  |  | FECHA INICIO | [5 empty] | FECHA TERMINACIÓN
OBJETO DEL CONTRATO: |  |  | CONTRATAR EL REDISEÑO, LICENCIAMIENTO Y CONSTRUCCION DE LAS OBRAS PARA EL SUMINISTRO, MONTAJE E IMPLEMENTACIÓN DE UN SISTEMA DE ALMACENAMIENTO Y SURTIDOR DE HIDROCARBUROS Y UNA ESTACION DE CARGA DE VEHÍCULOS ELECTRICOS EN EL CENTRO AGROPECUARIO LA GRANJA
CONTRATISTA:
INTERVENTOR:
SUPERVISOR:
B. DATOS ESPECIFICOS
Item |  | Descripción | [11 empty] | Unidad |  | Cantidad
40 |  | ACOMETIDA ELECTRICA GENERAL | [11 empty] | UN. |  | 40
1. Equipo
Descripción |  |  |  |  | Marca |  | Tipo |  |  |  | Tarifa/Hora |  |  | Rendimiento |  | Vr. Unitario
HERRAMIENTA MENOR | [13 empty] | 3% |  | 816.522
SUBTOTAL | [15 empty] | 816.522
2. Materiales
Descripción | [8 empty] | Unidad |  | Cantidad |  | Precio Unit. |  |  | Vr Unitario
TUBERIA EMT DE 3/4 X 3 MTS | [8 empty] | ML |  | 1.03 |  | 9066.6667 |  |  | 9338.6667
ALAMBRE DE COBRE AISLADO THHN No. 10 | [8 empty] | ML |  | 4.5 |  | 3800 |  |  | 17100
CINTA AISLANTE 3/4 | [8 empty] | ML |  | 1.3 |  | 1215 |  |  | 1579.5
28018.1667
3. Transportes
Material | [6 empty] | Vol. o Peso |  | Distancia |  | m2 o Ton/Km |  |  | Tarifa |  | Vr. Unitario
SUBTOTAL | [15 empty] | 0
4. Mano de Obra
Trabajador | [5 empty] | Jornal |  | Prestac. |  | hc |  |  | Rendimiento |  |  | Vr. Unitario
HORA CUADRILLA AA - ALBAÑILERIA | [5 empty] | 171314.6445 |  | 1.8157 |  | 38882 |  |  | 0.7 |  |  | 27217.4
SUBTOTAL | [15 empty] | 27217.4
TOTAL COSTO DIRECTO | [15 empty] | 56052
AU CONTRACTUAL | 26.95% | [13 empty] | TOTAL COSTO INDIRECTO | 15106.014
VALOR TOTAL ACTIVIDAD | [15 empty] | 71158.014
VALOR RECURSOS NECESARIOS PARA LA EJECUCIÓN DE LA ACTIVIDAD | [15 empty] | 2846321
Para constancia de lo anterior, se firma la presente acta bajo la responsabilidad expresa de los que intervienen en ella, de conformidad con las funciones desempeñadas por cada uno de los mismos, de acuerdo con el manual de interventoría, en el Espinal - Tolima, a los veinticuatro (24) días, del mes febrero del año 2026.
Firma:
ADRIANA MAGALY CAMACHO PARRA
Ingeniera Apoyo Centro Agropecuario la Granja
Note on T44: Sumatoria de los subtotales
Note on T45: Total costo directo multiplicado por el AIU
Note on T46: Sumatoria costo directo y costo indirecto
Note on T47: Valor total actividad multiplicado por la cantidad
Note on T99: Sumatoria de los subtotales
Note on T100: Total costo directo multiplicado por el AIU
Note on T101: Sumatoria costo directo y costo indirecto
Note on T102: Valor total actividad multiplicado por la cantidad
Note on T154: Sumatoria de los subtotales
Note on T155: Total costo directo multiplicado por el AIU
Note on T156: Sumatoria costo directo y costo indirecto
Note on T157: Valor total actividad multiplicado por la cantidad
Note on T209: Sumatoria de los subtotales
Note on T210: Total costo directo multiplicado por el AIU
Note on T211: Sumatoria costo directo y costo indirecto
Note on T212: Valor total actividad multiplicado por la cantidad
Note on T264: Sumatoria de los subtotales
Note on T265: Total costo directo multiplicado por el AIU
Note on T266: Sumatoria costo directo y costo indirecto
Note on T267: Valor total actividad multiplicado por la cantidad
Note on T319: Sumatoria de los subtotales
Note on T320: Total costo directo multiplicado por el AIU
Note on T321: Sumatoria costo directo y costo indirecto
Note on T322: Valor total actividad multiplicado por la cantidad
Note on T376: Sumatoria de los subtotales
Note on T377: Total costo directo multiplicado por el AIU
Note on T378: Sumatoria costo directo y costo indirecto
Note on T379: Valor total actividad multiplicado por la cantidad
Note on T433: Sumatoria de los subtotales
Note on T434: Total costo directo multiplicado por el AIU
Note on T435: Sumatoria costo directo y costo indirecto
Note on T436: Valor total actividad multiplicado por la cantidad
Note on T490: Sumatoria de los subtotales
Note on T491: Total costo directo multiplicado por el AIU
Note on T492: Sumatoria costo directo y costo indirecto
Note on T493: Valor total actividad multiplicado por la cantidad
Note on T547: Sumatoria de los subtotales
Note on T548: Total costo directo multiplicado por el AIU
Note on T549: Sumatoria costo directo y costo indirecto
Note on T550: Valor total actividad multiplicado por la cantidad
Note on T604: Sumatoria de los subtotales
Note on T605: Total costo directo multiplicado por el AIU
Note on T606: Sumatoria costo directo y costo indirecto
Note on T607: Valor total actividad multiplicado por la cantidad
Note on T661: Sumatoria de los subtotales
Note on T662: Total costo directo multiplicado por el AIU
Note on T663: Sumatoria costo directo y costo indirecto
Note on T664: Valor total actividad multiplicado por la cantidad
Note on T718: Sumatoria de los subtotales
Note on T719: Total costo directo multiplicado por el AIU
Note on T720: Sumatoria costo directo y costo indirecto
Note on T721: Valor total actividad multiplicado por la cantidad
Note on T775: Sumatoria de los subtotales
Note on T776: Total costo directo multiplicado por el AIU
Note on T777: Sumatoria costo directo y costo indirecto
Note on T778: Valor total actividad multiplicado por la cantidad
Note on T834: Sumatoria de los subtotales
Note on T835: Total costo directo multiplicado por el AIU
Note on T836: Sumatoria costo directo y costo indirecto
Note on T837: Valor total actividad multiplicado por la cantidad
Note on T893: Sumatoria de los subtotales
Note on T894: Total costo directo multiplicado por el AIU
Note on T895: Sumatoria costo directo y costo indirecto
Note on T896: Valor total actividad multiplicado por la cantidad
Note on T950: Sumatoria de los subtotales
Note on T951: Total costo directo multiplicado por el AIU
Note on T952: Sumatoria costo directo y costo indirecto
Note on T953: Valor total actividad multiplicado por la cantidad
Note on T1007: Sumatoria de los subtotales
Note on T1008: Total costo directo multiplicado por el AIU
Note on T1009: Sumatoria costo directo y costo indirecto
Note on T1010: Valor total actividad multiplicado por la cantidad
Note on T1063: Sumatoria de los subtotales
Note on T1064: Total costo directo multiplicado por el AIU
Note on T1065: Sumatoria costo directo y costo indirecto
Note on T1066: Valor total actividad multiplicado por la cantidad
Note on T1120: Sumatoria de los subtotales
Note on T1121: Total costo directo multiplicado por el AIU
Note on T1122: Sumatoria costo directo y costo indirecto
Note on T1123: Valor total actividad multiplicado por la cantidad
Note on T1177: Sumatoria de los subtotales
Note on T1178: Total costo directo multiplicado por el AIU
Note on T1179: Sumatoria costo directo y costo indirecto
Note on T1180: Valor total actividad multiplicado por la cantidad
Note on T1235: Sumatoria de los subtotales
Note on T1236: Total costo directo multiplicado por el AIU
Note on T1237: Sumatoria costo directo y costo indirecto
Note on T1238: Valor total actividad multiplicado por la cantidad
Note on T1292: Sumatoria de los subtotales
Note on T1293: Total costo directo multiplicado por el AIU
Note on T1294: Sumatoria costo directo y costo indirecto
Note on T1295: Valor total actividad multiplicado por la cantidad
Note on T1354: Sumatoria de los subtotales
Note on T1355: Total costo directo multiplicado por el AIU
Note on T1356: Sumatoria costo directo y costo indirecto
Note on T1357: Valor total actividad multiplicado por la cantidad
Note on T1415: Sumatoria de los subtotales
Note on T1416: Total costo directo multiplicado por el AIU
Note on T1417: Sumatoria costo directo y costo indirecto
Note on T1418: Valor total actividad multiplicado por la cantidad
Note on T1473: Sumatoria de los subtotales
Note on T1474: Total costo directo multiplicado por el AIU
Note on T1475: Sumatoria costo directo y costo indirecto
Note on T1476: Valor total actividad multiplicado por la cantidad
Note on T1531: Sumatoria de los subtotales
Note on T1532: Total costo directo multiplicado por el AIU
Note on T1533: Sumatoria costo directo y costo indirecto
Note on T1534: Valor total actividad multiplicado por la cantidad
Note on T1590: Sumatoria de los subtotales
Note on T1591: Total costo directo multiplicado por el AIU
Note on T1592: Sumatoria costo directo y costo indirecto
Note on T1593: Valor total actividad multiplicado por la cantidad
Note on T1658: Sumatoria de los subtotales
Note on T1659: Total costo directo multiplicado por el AIU
Note on T1660: Sumatoria costo directo y costo indirecto
Note on T1661: Valor total actividad multiplicado por la cantidad
Note on T1707: Sumatoria de los subtotales
Note on T1708: Total costo directo multiplicado por el AIU
Note on T1709: Sumatoria costo directo y costo indirecto
Note on T1710: Valor total actividad multiplicado por la cantidad
Note on T1760: Sumatoria de los subtotales
Note on T1761: Total costo directo multiplicado por el AIU
Note on T1762: Sumatoria costo directo y costo indirecto
Note on T1763: Valor total actividad multiplicado por la cantidad
Note on T1815: Sumatoria de los subtotales
Note on T1816: Total costo directo multiplicado por el AIU
Note on T1817: Sumatoria costo directo y costo indirecto
Note on T1818: Valor total actividad multiplicado por la cantidad
Note on T1870: Sumatoria de los subtotales
Note on T1871: Total costo directo multiplicado por el AIU
Note on T1872: Sumatoria costo directo y costo indirecto
Note on T1873: Valor total actividad multiplicado por la cantidad
Note on T1926: Sumatoria de los subtotales
Note on T1927: Total costo directo multiplicado por el AIU
Note on T1928: Sumatoria costo directo y costo indirecto
Note on T1929: Valor total actividad multiplicado por la cantidad
Note on T1986: Sumatoria de los subtotales
Note on T1987: Total costo directo multiplicado por el AIU
Note on T1988: Sumatoria costo directo y costo indirecto
Note on T1989: Valor total actividad multiplicado por la cantidad
Note on T2045: Sumatoria de los subtotales
Note on T2046: Total costo directo multiplicado por el AIU
Note on T2047: Sumatoria costo directo y costo indirecto
Note on T2048: Valor total actividad multiplicado por la cantidad
Note on T2105: Sumatoria de los subtotales
Note on T2106: Total costo directo multiplicado por el AIU
Note on T2107: Sumatoria costo directo y costo indirecto
Note on T2108: Valor total actividad multiplicado por la cantidad
Note on T2165: Sumatoria de los subtotales
Note on T2166: Total costo directo multiplicado por el AIU
Note on T2167: Sumatoria costo directo y costo indirecto
Note on T2168: Valor total actividad multiplicado por la cantidad
Note on T2225: Sumatoria de los subtotales
Note on T2226: Total costo directo multiplicado por el AIU
Note on T2227: Sumatoria costo directo y costo indirecto
Note on T2228: Valor total actividad multiplicado por la cantidad
Note on T2280: Sumatoria de los subtotales
Note on T2281: Total costo directo multiplicado por el AIU
Note on T2282: Sumatoria costo directo y costo indirecto
Note on T2283: Valor total actividad multiplicado por la cantidad

## CONSULTORIA REDISEÑO (hidden)
REDISEÑO IMPLEMENTACION DE UN SISTEMA DE ALMACENAMIENTO Y SURTIDOR DE HIDROCARBUROS , INCLUYE PLAN DE PREPARACION PARA PREVENCION Y RESPUESTA ANTE EMERGENCIAS DE ACUERDO CON LINEAMIENTOS DEL AUTO No.5247 DEL 15 DE SEPTIEMBRE DE 2024 DE CORTOLIMA
ITEM | CODIGO UNSPSC | DESCRIPCION | CANTIDAD | UNIDAD | VR. UNITARIO | VR. TOTAL
1 | 77101806 | DIRECTOR DE CONSULTORIA INGENIERO CIVIL ESPECIALISTA 50% | 1 | MES | 8500000 | 8500000
2 | 77101806 | CONSULTORIA INGENIERO CIVIL ESPECIALISTA | 2 | MES | 6800000 | 13600000
3 | 77101806 | LEVANTAMIENTO TOPOGRAFICO DETALLADO | 1 | UN. | 1300000 | 1300000
4 | 77101806 | ESTUDIO DE SUELOS (INCLUYE EXPLORACIoN GEOTÉCNCICA Y ENSAÑOS DE LABORATORIO) | 1 | UN. | 4000000 | 4000000
5 | 77101806 | DISEÑO ARQUITECTONICO:implantación, cubiertas básicas, detalles constructivos, acabados, señalización. | 1 | UN. | 2500000 | 2500000
6 | 77101806 | DISEÑO ESTRUCTURAL (Cubiertas, anclajes, placa localizada para surtidor y tanque (detalles, juntas, subbase y refuerzo). | 1 | UN. | 3200000 | 3200000
7 | 77101806 | DISEÑO ELECTRICO (Acometida, tableros, puesta a tierra, luminarias, canalizaciones, diagrama unifilar y memorias) | 1 | UN. | 1000000 | 1000000
8 | 77101806 | DISEÑO HIDROSANITARIO: Aguas lluvias generales, drenaje de zona de abastecimiento con manejo por posibles derrames, trampa de grasas, detalle | 1 | UN. | 1000000 | 1000000
10 | 77101806 | GASTOS DE OFICINA, PAPELERIA, INFORMES Y REGISTRO FOTOGRAFICO | 1 | UN. | 600000 | 600000
11 | 77101806 | PERMISOS, LICENCIA DE CONSTRUCCIÓN Y PLAN DE PREPARACIÓN PARA PREVENCION Y RESPUESTA ANTE EMERGENCIAS | 1 | UN. | 3800000 | 3800000
39500000
|  | IVA 19% |  |  |  | 7505000
47005000
|  |  | 2020 |  | 20000000
|  | 5.62% | 2021 | 1124000 | 21124000
|  | 13.12% | 2022 | 2771468.8 | 23895468.8
|  | 9.28% | 2023 | 2217499.5046 | 26112968.3046
|  | 5.2% | 2024 | 1357874.3518 | 27470842.6565
|  | 5.1% | 2025 | 1401012.9755 | 28871855.632
ADRIANA MAGALY CAMACHO PARRA
Ingeniera de Apoyo
Centro Agropecuario la Granja

## CARGA PRESTACIONAL (hidden)
SALARIO
MENSUAL |  |  | 1750905 | A
SUBSIDIO DE TRANSPORTE |  |  | 249095 | B
TOTAL MENSUAL |  |  | 1750905 | C
ANUAL (A/30 X 360) CALENDARIO |  |  | 21010860 | D
SUBSIDIO DE TRANSPORTE ANUAL (1) PARA CÁLCULO DE LIQUIDACION DE CESANTIAS Y PRIMA |  |  | 2989140
SUBSIDIO DE TRANSPORTE ANUAL (1) (2) PARA CÁLCULO DE HORA EFECTIVA Y VRS |  |  | 2989140
AUNAL CON SUBSIDIO DE TRANSPORTE |  |  | 24000000 | E
CONCEPTO | BASE | FACTOR
SALARIO NOMINAL
SALARIO ANUAL (360 DIAS) |  |  | 21010860 | 100%
SUBSIDIO DE TRNASPORTE (2) PARA CALCULO DE HORA EFECTIVA Y VRS |  |  | 2989140 | 14.23%
PRESTACIONES SOCIALES
CESANTIAS ANUALES (3) | REF. E | 36/360 | 2400000 | 10%
INTERESES SOBRE CESANTIAS | CESANTIAS | 12% | 210108.6 | 1.2%
PRIMA - 30 DIAS | REF. C | 100% | 1750905 | 7.295%
VACACIONES - 15 DIAS | REF. A | 50% | 875452.5 | 4.167%
SEGURIDAD SOCIAL
PENSIONES | REF. D | 12% | 2521303.2 | 12%
SALUD (4) | REF. D | 8.5% | 1785923.1 | 8.5%
RIESGOS LABORALES (ARL) | REF. D | 6.96% | 1462355.856 | 6.96%
APORTES PARAFISCALES
SENA (AFECTADO POR REFORMA TRIBUTARIA) ASUMIDO POR EL CREE) | REF. D | 2% | 420217.2 | 2%
ICBF (AFECTADO POR REFORMA TRIBUTARIA) ASUMIDO POR EL CREE) | REF. D | 3% | 630325.8 | 3%
CAJA DE COMPENSACION FAMILIAR ( TENER EN CUENTA LEY 1429 DE 2010 | REF. D | 4% | 840434.4 | 4%
FIC (FONDO NACIONAL DE FORMACIÓN PROFESIONAL DE LA INDUSTRIA DE LA CONSTRUCCION (5) MENSUAL UNA VEZ EL SALARIO MINIMO POR CADA 40 TRABAJADORES 12) | REF. D |  | 647834.85 | 3.083%
DOTACION + IMPLEMENTOS DE SEGURIDAD INDUSTRIAL
DOTACION (OVEROL + BOTAS) (6) |  |  | 373780 | 1.779%
IMPLEMENTOS DE SEGURIDAD INDUSTRIAL (CASTO, GUANTES, MONOGAFAS, TAPAOIDOS, BOTAS, TAPABOCAS) (7) |  |  | 231748 | 1.103%
VALOR REAL DEL SALARIO 2025 REF. F | REF F. |  | 38150388.506 | 181.6%
|  |  | 3179199.0422 | 181.6%
1750905
|  | AYUDANTE | 58363.5 | 105970.607
|  | OFICIAL | 112951.1445 | 180150.0318
1.9353
|  | AU | 26.95%

## ESTUDIO DE MERCADO ELECTROLINER (hidden)
CONTRATAR EL REDISEÑO, LICENCIAMIENTO Y CONSTRUCCION DE LAS OBRAS PARA EL SUMINISTRO, MONTAJE E IMPLEMENTACIÓN DE UN SISTEMA DE ALMACENAMIENTO Y SURTIDOR DE HIDROCARBUROS Y UNA ESTACION DE CARGA DE VEHÍCULOS ELECTRICOS EN EL CENTRO AGROPECUARIO LA GRANJA - VIGENCIA 2026
LOTE 2
ESTUDIO DE MERCADO ESTACION DE CARGA DE VEHICULOS ELECTRICOS
ITEM | ACTIVIDAD | ESTUDIO DE MERCADO |  |  |  | GRUPO EMPRESARIAL M&M INGENIERIA S.A.S NIT: 900526575-6 |  | SM Consultoría e Ingeniería S.A.S. NIT: 901639610-5
|  | UND | CANTIDAD | VR. UNITARIO | VALOR TOTAL | VR. UNITARIO | VALOR TOTAL | V UNITARIO | VALOR TOTAL
1 | MEDIA TENSIÓN
1.1 | Localización y replanteo media tensión. | ml | 5 | 3680 | 18400 | 4000 | 20000 | 3360 | 16800
1.2 | Suministro e instalación de postes de concreto de 12 mts x 1050 kg, incluye trasnporte y servicio de grúa. * poste de 12 mts x 75 | Un. | 1 | 3301165 | 3301165 | 3500000 | 3500000 | 3102330 | 3102330
1.3 | Suministro y construcción a todo costo de estructura tipo arranque de circuito trifasico en media tension. | Un. | 1 | 1364775.5 | 1364775.5 | 1500000 | 1500000 | 1229551 | 1229551
1.4 | Suministro y construcción a todo costo de estructura de paso en media tensión de 13,2 kv. | Un. | 1 | 966136.5 | 966136.5 | 1000000 | 1000000 | 932273 | 932273
1.5 | Suministro e instalación de lineas de media tension en cable ACSR 13,2 kv. | ml | 5 | 64030.5 | 320152.5 | 70000 | 350000 | 58061 | 290305
2 | SISTEMA DE MEDIDA Y TRANSFORMACIÓN
2.1 | Suministro e instalación a todo costo de sistema de medida indirecta 13,2kv 3 elementos montaje en poste con seccionador tripolar. incluye: | Un. | 1 | 25165094.5 | 25165094.5 | 27500000 | 27500000 | 22830189 | 22830189
* cruceta metalica.
* diagonal recta.
* 3 transformadores de corriente tipo exterior 10/5a 17,5kv.
* 3 transformadores de potencial tipo exterior 13,2kv / 120v.
* 3 cortacircuito de 15 kv con sus respectivos fusibles.
* 6 dps de 10 ka, 12 kv de oxido metalico.
*cable de cobre desnudo
2.2 | Suministro e instalación a todo costo de medidor tipo integrador trifasico indirecto 3x120v 0-10a en gabinete extterior. | Un. | 1 | 5446570 | 5446570 | 5500000 | 5500000 | 5393140 | 5393140
incluye:
*medidor de energia trifasico de medida indirecta clase 0,5s potencia activa y 1 potencia reactiva. 3x120v 0-10a
*bornera de prueba.
*cables de señal no12 cu tipo vehicular.
*tubo imc 1"
*elementos de fijación y ajuste
2.3 | Suministro e instalación a todo costo de transformador trifasico de 75 kva 13200v / 440V 60hz tipo poste, incluye: | Un. | 1 | 22932146.5 | 22932146.5 | 25000000 | 25000000 | 20864293 | 20864293
* cruceta metalica.
* diagonal recta.
*transporte y ubicación del transformador en sitio.
*marcación e identificación cumpliendo retie y ntc2050.
*conexión y energización.
*certificado de prodcuto.
*instalación cumpliendo retie, ntc2050
2.4 | Suministro e instalación a todo costo de sistema malla puesta a tierra para transformador. | Un. | 1 | 3499551 | 3499551 | 3450000 | 3450000 | 3549102 | 3549102
3 | BAJA TENSION
3.1 | Localización y replanteo de baja tensión. | ml | 12 | 3180 | 38160 | 3000 | 36000 | 3360 | 40320
3.2 | Suministro e instalación de tubería PVC de 4" para acometida desde subestacion electrica hasta tablero de control y distribucion principal incluye: suministro de tubería PVC 3 ductos. | ml | 12 | 195652.5 | 2347830 | 197500 | 2370000 | 193805 | 2325660
3.3 | Suministro y construcción de caja de inspección a todo costo de 0.80x0.80m para red de baja tensión en concreto de 2500PSI | un | 2 | 1007561.5 | 2015123 | 980000 | 1960000 | 1035123 | 2070246
3.4 | Suministro e instalación de acometida en baja tensión desde bornes de transformador hasta gabinete de distribucion principal, (3F+1N x4/0 AWG ) | m | 35 | 406052.5 | 14211837.5 | 415800 | 14553000 | 396305 | 13870675
3.5 | Suministro e instalación de gabinete de control principal de 1,90x0,80x0,45 terminado en pintura electrostática, incluye: suministro de totalizador principal, totalizadores de fuerza para equipos asociados, barrajes de cobre, cinta aislante, aisladores y demás elementos para su correcto funcionamiento. | und | 1 | 9811071.5 | 9811071.5 | 10000000 | 10000000 | 9622143 | 9622143
4 | LEGALIZACIÓN Y RETIE
4.1 | Tramite ante operador de red para legalizacion de Proyecto, incluye: digitalizacion de informacion relacionada al proyecto, formatos, diseños, etc. | Un. | 1 | 3025000 | 3025000 | 3250000 | 3250000 | 2800000 | 2800000
4.2 | Certificacion Retie de proyecto. | Un. | 1 | 4257500 | 4257500 | 4350000 | 4350000 | 4165000 | 4165000
4.3 | Conexión cuadrilla linea viva. | Un. | 1 | 4735148 | 4735148 | 5020000 | 5020000 | 4450296 | 4450296
5 | SUMINISTRO E INSTALACIÓN CARGADOR 60kW (CCS2 + CCS2)
5.1 | SUMINISTRO Y TRANSPORTE CARGADOR 60kW (CCS2 + CCS2) | UND | 1 | 52500000 | 52500000 | 52500000 | 52500000 | 52500000 | 52500000
5.2 | OBRA CIVIL, PREPARACION DE SUPERFICIE PARA UNA RESISTENCIA DE 200 KG DE PESO Y TENDIDO DE CABLEADO DE POTENCIA DESDE EL CUARTO GENERAL AL TRANSFORMADOR E INSTALACION DE PROTECCIONES, CONECTIVIAD A RED DE COMUNICACIONES, CONFIRGURACION Y PUESTA EN MARCHA | UND | 1 | 16500000 | 16500000 | 18000000 | 18000000 | 15000000 | 15000000
TOTAL COSTOS DIRECTOS |  |  |  |  | 172455661.5 |  | 179859000 |  | 165052323
ADMINISTRACION |  |  | 5% |  | 8622783.075 | 5% | 8992950 | 5% | 8252616.15
IMPREVISTOS |  |  | 3% |  | 5173669.845 | 3% | 5395770 | 3% | 4951569.69
UTILIDAD |  |  | 4% |  | 6898226.46 | 4% | 7194360 | 4% | 6602092.92
IVA SOBRE UTILIDAD |  |  | 19% |  | 1310663.0274 | 19% | 1366928.4 | 19% | 1254397.6548
TOTAL PRESUPUESTO |  |  |  |  | 194461003.9074 |  | 202809008.4 |  | 186112999.4148
ADRIANA MAGALY CAMACHO PARRA
Ingeniera de Apoyo