## Calculo Bienes Relevantes (hidden)
CÁLCULO DE BIENES NACIONALES RELEVANTES — Art. 2.2.1.2.4.2.9 Decreto 1082 de 2015
Valor total (suma de todos los ítems) | 448099281.7101
Promedio de % participación entre los ítems dentro del 80% acumulado | 0.18385
Fuente: ANALISIS_DE_PRECIOS_MANTTO_DE_INTALACIONES.xlsx, hoja ECONOMICO, columna "Precio total DE REFERENCIA (incluido IVA)". Cantidad = 1 para cada ítem (instrucción de la usuaria: usar los ítems del Excel con cantidades a 1).
N° | Sección / Destino | Ítem (bien/servicio) | Unidad | Valor Precio Total DE REFERENCIA (incl. IVA) | % Participación | % Acumulado | Dentro del 80% acumulado | Relevante
1 | CENTRO DE EDUCACIÓN Y DOCTRINA (CEDOC) | mantenimiento de equipo de bombeo (barnes), incluye verificación y supervisión del funcionamiento correcto del motor, circuito de alimentación, frecuencia de encendido, estado de los tanques de presión; revisión y ajuste de los controladores de nivel, limpieza de los controles de alimentación y revisión de la instalación hidráulica en el cuarto de máquinas; revisión y ajustes de relés, breaker y presos tatos, análisis de fallas en variador según el caso, reportes variador según el caso, presión rango mínimos y máximos en psi, voltajes por fase rango mínimos y máximos en vol., amperaje rango mínimos y máximos en amp, revisión de alternación de bombas, revisión de temperatura de bombas, revisión manómetros de presión - psi con variador, revisión de ruidos de bombas, limpieza de las bombas y tableros (limpieza básica exterior), revisión de flotadores, revisión de tablero, revisión de sentido de giro, revisión de alineamientos, verificación de empaques, acoples y bridas, estado de rodamientos, limpieza de todos los componentes y lubricación revisión de soportes y anclajes de bombas, ajuste de tornillería, revisión general y programación de variador, revisión de sirenas, revisión de soportes y ajustes en verticales y horizontales, informe de mantenimiento; (incluye el cambio o instalación de 1 cheque hidro de 1_1/2" x 150 psi; 2 registro cortina de 1_1/2"; y 2 manómetros de 100 psi) - no incluye el costo de los repuestos que se necesitaren para el buen funcionamiento de los equipos, ni el lavado de tanques | UN | 12089375 | 2.6979 | 2.6979 | Sí | Sí
2 | ESCUELA DE COMUNICACIONES (ESCOM) | desmonte, cambio y reinstalación de tanque de almacenamiento de agua entre 1000lt y 2000lt, (incluye reconexión a la tubería) | UN | 10110466.6667 | 2.2563 | 4.9542 | Sí | Sí
3 | ESCUELA DE INFANTERÍA (ESINF) | desmonte, cambio y reinstalación de tanque de almacenamiento de agua plástico entre 1000lt y 2000lt, (incluye reconexión a la tubería) incluyen materiales. | UN | 9311466.6667 | 2.078 | 7.0322 | Sí | Sí
4 | ESCUELA DE INFANTERÍA (ESINF) | instalación equipo de aire acondicionado SAMSUNG 24000btu inverter 220 v | M2 | 9132243.736 | 2.038 | 9.0702 | Sí | Sí
5 | BATALLON DE APOYO Y SERVICIOS PARA LA EDUCACION MILITAR (BASEM) CON DESTINACIÓN INSTALACIONES COTEF | desmonte, cambio y reinstalación de tanque de almacenamiento de agua plástico entre 1000lt y 2000lt, (incluye reconexión a la tubería) incluyen materiales. | UN | 6506453.3333 | 1.452 | 10.5222 | Sí | Sí
6 | ESCUELA DE INGENIEROS (ESING) PLAN ANUAL DE ADQUISICIONES REC 16 | instalación a todo costo de cerchas en estructuras de 2 plantas, comprende cortes del material, unión con soldadura, armado de orificios para alojar la cercha en muro de mampostería, resane, pintada pared en zona intervenida a dos manos, se debe contemplar la herramienta requerida. | UN | 6319600 | 1.4103 | 11.9325 | Sí | Sí
7 | ESCUELA DE INFANTERÍA (ESINF) | instalación de acometida eléctrica a 15m potencia y control, instalación de tubería aislada de refrigeración a 30 m de tubería de alta y baja, traslado de equipos a azotea por personal certificado | M | 5651078.4 | 1.2611 | 13.1937 | Sí | Sí
8 | ESCUELA DE POLICIA MILITAR (ESPOM) | desmonte, cambio y reinstalación de tanque de almacenamiento de agua plástico entre 1000lt y 2000lt, (incluye reconexión a la tubería) incluyen materiales. | UN | 4923225 | 1.0987 | 14.2923 | Sí | Sí
9 | MANTENIMIENTO CONSISTENTE EN CARPINTERIA METALICA Y DE MADERA | suministro e instalación de falleba para puerta a todo costo | UN | 4612904.6667 | 1.0294 | 15.3218 | Sí | Sí
10 | AREAS INTERIORES | servicio de remplazo e instalación de ventanas de fachada en cuerpo fijo + basculante inferior con marco en aluminio anodizado color natural, vidrio cristal de 5mm y alfajías (2,40*1,50) (incluye apertura de vanos en mampostería.) incluye materiales | UN | 4307916.6667 | 0.96138 | 16.2832 | Sí | Sí
11 | ESCUELA UNIDADES MONTADAS DEL EJERCITO (ESUME) | suministro e instalación de ventanales de aluminio de 1,60x 0,60 mts (incluye vidrio de 4 mm, cerradura y empaques. | UN | 4099540.4375 | 0.91487 | 17.198 | Sí | Sí
12 | AREAS INTERIORES | servicio de remplazo e instalación de ventanas de fachada en cuerpo fijo + basculante inferior con marco en aluminio anodizado color natural, vidrio cristal de 5mm y alfajías (2,40*1,50) (incluye apertura de vanos en mampostería.) incluye materiales | UN | 3885000 | 0.867 | 18.065 | Sí | Sí
13 | AREAS INTERIORES | servicio de remplazo e instalación de ventanas de fachada en cuerpo fijo + basculante inferior con marco en aluminio anodizado color natural, vidrio cristal de 5mm y alfajías (2,40*1,50) (incluye apertura de vanos en mampostería.) incluye materiales | UN | 3832383.3333 | 0.85525 | 18.9203 | Sí | Sí
14 | AREAS INTERIORES | servicio de remplazo e instalación de ventanas de fachada en cuerpo fijo + basculante inferior con marco en aluminio anodizado color natural, vidrio cristal de 5mm y alfajías (2,40*1,50) (incluye apertura de vanos en mampostería.) incluye materiales | UN | 3593800 | 0.80201 | 19.7223 | Sí | Sí
15 | PUERTAS Y VENTANALES | suministro e instalación de ventana de aluminio de 1,60x 0,60 mts (incluye desmonte, vidrio de 3 mm, cerradura y empaques, incluye materiales | UN | 3356653.3333 | 0.74909 | 20.4714 | Sí | Sí
16 | PUERTAS Y VENTANALES | suministro e instalación de ventana de aluminio de 1,60x 0,60 mts (incluye desmonte, vidrio de 3 mm, cerradura y empaques, incluye materiales | UN | 3219000 | 0.71837 | 21.1897 | Sí | Sí
17 | PUERTAS Y VENTANALES | suministro e instalación de ventana de aluminio de 1,60x 0,60 mts (incluye desmonte, vidrio de 3 mm, cerradura y empaques, incluye materiales | UN | 3161000 | 0.70542 | 21.8952 | Sí | Sí
18 | PUERTAS Y VENTANALES | suministro e instalación de ventana de aluminio de 1,60x 0,60 mts (incluye desmonte, vidrio de 3 mm, cerradura y empaques, incluye materiales | UN | 3132000 | 0.69895 | 22.5941 | Sí | Sí
19 | ACOMETIDAS ELÉCTRICAS | servicios de remplazo e instalación de energía eléctrica, incluye cable no 6 libre de alógeno negro distancia 6mts, tacos de 1 x 20 enchufable cantidad 3, alambre eléctrico aislado n,10 de acuerdo ntc1332 alambres y cables con aislamiento plástico libre de alógeno 30 mts, alambre eléctrico aislado n,12de acuerdo a ntc1332 alambres y cables con aislamiento plástico (amarillo, azul, rojo, blanco, verde) libre de alógeno 300 mts, | UN | 3068384 | 0.68476 | 23.2789 | Sí | Sí
20 | ACOMETIDAS ELÉCTRICAS | servicios de remplazo e instalación de energía eléctrica, incluye cable no 6 libre de alógeno negro distancia 6mts, tacos de 1 x 20 enchufable cantidad 3, alambre eléctrico aislado n,10 de acuerdo ntc1332 alambres y cables con aislamiento plástico libre de alógeno 30 mts, alambre eléctrico aislado n,12de acuerdo a ntc1332 alambres y cables con aislamiento plástico (amarillo, azul, rojo, blanco, verde) libre de alógeno 300 mts, | UN | 3059950.6667 | 0.68287 | 23.9618 | Sí | Sí
21 | ESCUELA DE INFANTERÍA (ESINF) | servicio de instalación acometidas eléctricas | UN | 2994324.6667 | 0.66823 | 24.63 | Sí | Sí
22 | ACOMETIDAS ELÉCTRICAS | servicios de remplazo e instalación de energía eléctrica, incluye cable no 6 libre de alógeno negro distancia 6mts, tacos de 1 x 20 enchufable cantidad 3, alambre eléctrico aislado n,10 de acuerdo ntc1332 alambres y cables con aislamiento plástico libre de alógeno 30 mts, alambre eléctrico aislado n,12de acuerdo a ntc1332 alambres y cables con aislamiento plástico (amarillo, azul, rojo, blanco, verde) libre de alógeno 300 mts, | UN | 2816396 | 0.62852 | 25.2585 | Sí | Sí
23 | ACOMETIDAS ELÉCTRICAS | 54129 servicios de remplazo e instalación de energía eléctrica, incluye cable no 6 libre de alógeno negro distancia 6mts, tacos de 1 x 20 enchufable cantidad 3, alambre eléctrico aislado n,10 de acuerdo ntc1332 alambres y cables con aislamiento plástico libre de alógeno 30 mts, alambre eléctrico aislado n,12de acuerdo a ntc1332 alambres y cables con aislamiento plástico (amarillo, azul, rojo, blanco, verde) libre de alógeno 300 mts, | UN | 2659662.5 | 0.59354 | 25.852 | Sí | Sí
24 | ACOMETIDAS ELÉCTRICAS | jardines exteriores (incluye plantas ornamentales, tierra negra y pradización ). equipo básico ( herramienta menor ) mano de obra aa (albañilería) tierra negra pasto kikuyo (cortado) plantas ornamentales varias | UN | 2441600 | 0.54488 | 26.3969 | Sí | Sí
25 | ACOMETIDAS ELÉCTRICAS | suministro e instalación de bandeja tipo escalerilla semipesado de 10 cm con tapa cal. 20 en calidad mecano o superior. incluye certificado de producto RETIE, accesorios de fijación y todo lo necesario para su correcto funcionamiento. | UN | 2221500 | 0.49576 | 26.8927 | Sí | Sí
26 | ESCUELA DE INGENIEROS (ESING) PLAN ANUAL DE ADQUISICIONES REC 16 | desmonte y monte de orinal de pared con válvula tipo PUSH, incluye accesorios y herramienta requerida. | UN | 2121877.3333 | 0.47353 | 27.3662 | Sí | Sí
27 | MANTENIMIENTO TERRAZA CASINO | servicio de fabricación e instalación columna metálica de 5.10 mtrs, en tubería cuadrada de 15x15 cm, 3 mm, platina de anclaje de 20x20 cm e 6 mm, soldadura en electrodo revestida 7018, anclada con tornillería, profundidad perno de anclaje 4 " y dados terminado en 1 capa de protección anticorrosivo alquidico, la segunda capa en esmalte alquidico color institucional. | UN | 2121666.6667 | 0.47348 | 27.8397 | Sí | Sí
28 | ESCUELA UNIDADES MONTADAS DEL EJERCITO (ESUME) | acometidas eléctricas | UN | 2082421.6667 | 0.46472 | 28.3044 | Sí | Sí
29 | MANTENIMIENTO TERRAZA CASINO | servicio de fabricación e instalación columna metálica de 5.10 mtrs, en tubería cuadrada de 15x15 cm, 3 mm, platina de anclaje de 20x20 cm e 6 mm, soldadura en electrodo revestida 7018, anclada con tornillería, profundidad perno de anclaje 4 " y dados terminado en 1 capa de protección anticorrosivo alquidico, la segunda capa en esmalte alquidico color institucional. | UN | 2068720 | 0.46167 | 28.7661 | Sí | Sí
30 | ESCUELA DE INGENIEROS (ESING) PLAN ANUAL DE ADQUISICIONES REC 16 | suministro: desmonte y monte de sanitario con accesorios, incluye maquinaria y herramienta requerida. | UN | 2042400 | 0.45579 | 29.2219 | Sí | Sí
31 | AREAS INTERIORES | servicio de remplazo e instalación de división para batería de baños estándar flotada tipo socada o similar (1,5*1,0) incluye accesorios | UN | 1962000 | 0.43785 | 29.6597 | Sí | Sí
32 | AREAS INTERIORES | servicio de remplazo e instalación de división para batería de baños estándar flotada tipo socoda o similar (1,5*1,0) incluye accesorios | UN | 1941840 | 0.43335 | 30.0931 | Sí | Sí
33 | INSTALACIONES ELECTRICAS | suministro e instalación perfiles en acero, ancho total=0.88 m. espesor del acero=0.35 mm. o equivalente según diseño color verde, azul o rojo. (incluye instalación y el suministro de todos los accesorios requeridos para el correcto montaje.) compuesto por: equipo básico (herramienta menor) mano de obra aa (albañilería) teja termo acústica, ancho total=0.88 m. espesor del acero=0.35 mm. o equivalente según diseño. color verde, azul o rojo según diseño. Tornillo auto perforante. diam. 3/4".andamio metálico tubular (sección de 2 marcos de 1.50*1.50 m.con 2 crucetas de 2.30 m.) | UN | 1938553.3333 | 0.43262 | 30.5257 | Sí | Sí
34 | AREAS INTERIORES | servicio de remplazo e instalación de división para batería de baños estándar flotada tipo socoda o similar (1,5*1,0) incluye accesorios | UN | 1896960 | 0.42333 | 30.949 | Sí | Sí
35 | ESCUELA DE INGENIEROS (ESING) PLAN ANUAL DE ADQUISICIONES REC 16 | desmonte y monte a todo costo de inodoros de baño. incluye inodoro de tipo ONE-PIECE de bajo consumo de agua, color blanco, accesorios para instalación, herramienta requerida. | UN | 1896028 | 0.42313 | 31.3722 | Sí | Sí
36 | AREAS INTERIORES | servicio de remplazo e instalación de división para batería de baños estándar flotada tipo socoda o similar (1,5*1,0) incluye accesorios | UN | 1885500 | 0.42078 | 31.7929 | Sí | Sí
37 | ACOMETIDAS ELÉCTRICAS | suministro e instalación de bandeja tipo escalerilla semipesado de 20 cm con tapa cal. 20 en calidad mecano o superior. incluye certificado de producto RETIE, accesorios de fijación y todo lo necesario para su correcto funcionamiento. | UN | 1842060 | 0.41108 | 32.204 | Sí | Sí
38 | ACOMETIDAS ELÉCTRICAS | suministro e instalación de tablero de 36 circuitos 3f5h, con puerta y espacio para totalizador, barraje para 200a barra neutro y barra tierra calidad legrand, siemens, sqared o superior de marca reconocida y homologada por el cidet | UN | 1833650 | 0.40921 | 32.6132 | Sí | Sí
39 | ACOMETIDAS ELÉCTRICAS | suministro e instalación de tablero de 36 circuitos 3f5h, con puerta y espacio para totalizador, barraje para 200a barra neutro y barra tierra calidad legrand, siemens, sqared o superior de marca reconocida y homologada por el cidet | UN | 1803568 | 0.40249 | 33.0157 | Sí | Sí
40 | ACOMETIDAS ELÉCTRICAS | suministro e instalación de tablero de 36 circuitos 3f5h, con puerta y espacio para totalizador, barraje para 200a barra neutro y barra tierra calidad legrand, siemens, sqared o superior de marca reconocida y homologada por el cidet | UN | 1780358.6667 | 0.39731 | 33.413 | Sí | Sí
41 | PUERTAS Y VENTANALES | mantenimiento para módulos de ventana, incluyen remplazo piezas deterioradas, empaques y ajuste general de la carpintería en aluminio existente. (desmonte de cristales existentes deteriorados y remplazo donde sea necesario, en segundo, tercero y cuarto piso, medidas: 1.60 x 0.60 mts en 4mm, incluye materiales | UN | 1734999.5 | 0.38719 | 33.8002 | Sí | Sí
42 | PUERTAS Y VENTANALES | mantenimiento para módulos de ventana, incluyen remplazo piezas deterioradas, empaques y ajuste general de la carpintería en aluminio existente. (desmonte de cristales existentes deteriorados y remplazo donde sea necesario, en segundo, tercero y cuarto piso, medidas: 1.60 x 0.60 mts en 4mm, incluye materiales | UN | 1710338.6667 | 0.38169 | 34.1819 | Sí | Sí
43 | ACOMETIDAS ELÉCTRICAS | suministro e instalación de tablero de 36 circuitos 3f5h, con puerta y espacio para totalizador, barraje para 200a barra neutro y barra tierra calidad legrand, siemens, sqared o superior de marca reconocida y homologada por el cidet | UN | 1706984.5 | 0.38094 | 34.5628 | Sí | Sí
44 | ESCUELA DE INGENIEROS (ESING) CON DESTINACIÓN EDIFICIO SABIO CALDAS | suministro: desmonte y monte de orinal de pared con accesorios, incluye maquinaria y herramienta requerida. | UN | 1696853.3333 | 0.37868 | 34.9415 | Sí | Sí
45 | ACOMETIDAS ELÉCTRICAS | suministro e instalación de tablero de 30 circuitos 3f5h, con puerta y espacio para totalizador, barraje para 200a barra neutro y barra tierra calidad legrand, siemens, sarde o superior de marca reconocida y homologada por el cidet | UN | 1683777.3333 | 0.37576 | 35.3173 | Sí | Sí
46 | ESCUELA DE INGENIEROS (ESING) PLAN ANUAL DE ADQUISICIONES REC 16 | suministro: desmonte y monte de orinal de pared con accesorios, incluye maquinaria y herramienta requerida. | UN | 1676000 | 0.37402 | 35.6913 | Sí | Sí
47 | MANTENIMIENTO TERRAZA CASINO | servicio de fabricación e instalación cercha metálica de 10.30 mts, en tubería rectangular de 12x6 cm, 2 mm, ancladas con tornillería y platinas de anclaje de 60x15 cm – e 5mm, (profundidad perno de anclaje 4" y dados, soldadura en electro revestido 7018, terminado en una capa de protección anticorrosivo alquidico, la segunda capa en esmalte liquido del color institucional | UN | 1641835 | 0.3664 | 36.0577 | Sí | Sí
48 | REMODELACIÓN | remodelación de cocina: adecuación de cocina existente incluye: desmonte general del mueble superior – inferior de cocina + reubicación instalación en lugar asignado. + corte de mueble en granito y ajuste de gabinetes. (longitud de mueble aproximada 2.5mts) | UN | 1639120 | 0.36579 | 36.4235 | Sí | Sí
49 | PUERTAS Y VENTANALES | mantenimiento para módulos de ventana, incluyen remplazo piezas deterioradas, empaques y ajuste general de la carpintería en aluminio existente. (desmonte de cristales existentes deteriorados y remplazo donde sea necesario, en segundo, tercero y cuarto piso, medidas: 1.60 x 0.60 mts en 4mm, incluye materiales | UN | 1626150 | 0.3629 | 36.7864 | Sí | Sí
50 | ACOMETIDAS ELÉCTRICAS | suministro e instalación de tablero de 30 circuitos 3f5h, con puerta y espacio para totalizador, barraje para 200a barra neutro y barra tierra calidad legrand, siemens, sarde o superior de marca reconocida y homologada por el cidet | UN | 1617997.3333 | 0.36108 | 37.1475 | Sí | Sí
51 | PUERTAS Y VENTANALES | mantenimiento para módulos de ventana, incluyen remplazo piezas deterioradas, empaques y ajuste general de la carpintería en aluminio existente. (desmonte de cristales existentes deteriorados y remplazo donde sea necesario, en segundo, tercero y cuarto piso, medidas: 1.60 x 0.60 mts en 4mm, incluye materiales | UN | 1589525 | 0.35473 | 37.5022 | Sí | Sí
52 | MANTENIMIENTO TERRAZA CASINO | servicio de fabricación e instalación cercha metálica de 10.30 mtrs, en tubería rectangular de 12x6 cm, 2 mm, ancladas con tornillería y platinas de anclaje de 60x15 cm – e 5mm, (profundidad perno de anclaje 4" y dados, soldadura en electro revestido 7018, terminado en una capa de protección anticorrosivo alquidico, la segunda capa en esmalte liquido del color institucional | UN | 1557106.6667 | 0.34749 | 37.8497 | Sí | Sí
53 | ACOMETIDAS ELÉCTRICAS | suministro e instalación de tablero de 30 circuitos 3f5h, con puerta y espacio para totalizador, barraje para 200a barra neutro y barra tierra calidad legrand, siemens, sarde o superior de marca reconocida y homologada por el cidet | UN | 1533603.5 | 0.34225 | 38.1919 | Sí | Sí
54 | ACOMETIDAS ELÉCTRICAS | suministro e instalación de tablero de 30 circuitos 3f5h, con puerta y espacio para totalizador, barraje para 200a barra neutro y barra tierra calidad legrand, siemens, sarde o superior de marca reconocida y homologada por el cidet | UN | 1526096 | 0.34057 | 38.5325 | Sí | Sí
55 | REMODELACIÓN | remodelación de cocina: adecuación de cocina existente incluye: desmonte general del mueble superior – inferior de cocina + reubicación instalación en lugar asignado. + corte de mueble en granito y ajuste de gabinetes. (longitud de mueble aproximada 2.5mts) | UN | 1512000 | 0.33743 | 38.8699 | Sí | Sí
56 | ACOMETIDAS ELÉCTRICAS | suministro e instalación de bandeja tipo escalerilla semi pesada de 20 cm con tapa cal. 20 en calidad mecano o superior. incluye certificado de producto RETIE, accesorios de fijación y todo lo necesario para su correcto funcionamiento. | UN | 1477541.6667 | 0.32974 | 39.1997 | Sí | Sí
57 | ACOMETIDAS ELÉCTRICAS | suministro e instalación de bandeja tipo escalerilla semipesado de 10 cm con tapa cal. 20 en calidad mecano o superior. incluye certificado de producto RETIE, accesorios de fijación y todo lo necesario para su correcto funcionamiento. | UN | 1419000 | 0.31667 | 39.5163 | Sí | Sí
58 | ACOMETIDAS ELÉCTRICAS | suministro e instalación de tablero de 24 circuitos 3f5h, con puerta y espacio para totalizador, barraje para 200a barra neutro y barra tierra calidad legrand, siemens, sqared o superior de marca reconocida y homologada por el cidet | UN | 1311240 | 0.29262 | 39.809 | Sí | Sí
59 | ACOMETIDAS ELÉCTRICAS | suministro e instalación de tablero de 24 circuitos 3f5h, con puerta y espacio para totalizador, barraje para 200a barra neutro y barra tierra calidad legrand, siemens, sqared o superior de marca reconocida y homologada por el cidet | UN | 1305360 | 0.29131 | 40.1003 | Sí | Sí
60 | ESCUELA DE INFANTERÍA (ESINF) | mantenimiento para módulos de ventana, incluyen cambio piezas deterioradas, empaques y ajuste general de la carpintería en aluminio existente. (desmonte de cristales existentes deteriorados y cambio donde sea necesario, en segundo, tercero y cuarto piso, medidas: 1.60 x 0.60 mts en 4mm. | UN | 1293750 | 0.28872 | 40.389 | Sí | Sí
61 | ESCUELA DE INGENIEROS (ESING) PLAN ANUAL DE ADQUISICIONES REC 16 | desmonte y monte a todo costo de lava manos, incluye accesorios de instalación y herramienta requerida. | UN | 1288000 | 0.28744 | 40.6764 | Sí | Sí
62 | ESCUELA UNIDADES MONTADAS DEL EJERCITO (ESUME) | mantenimiento para módulos de ventana, incluyen cambio piezas deterioradas, empaques y ajuste general de la carpintería en aluminio existente. (desmonte de cristales existentes deteriorados y cambio donde sea necesario, en segundo, tercero y cuarto piso, medidas: 1.60 x 0.60 mts en 4mm. | UN | 1286811.6667 | 0.28717 | 40.9636 | Sí | Sí
63 | ESCUELA DE INFANTERÍA (ESINF) | cambio de aparatos sanitarios tipo institucional orinales - lavamanos - sanitarios (incluye: sellar, suministro, remplazo del bien deteriorados o en mal estado). | UN | 1276500 | 0.28487 | 41.2485 | Sí | Sí
64 | ACOMETIDAS ELÉCTRICAS | suministro e instalación de tablero de 24 circuitos 3f5h, con puerta y espacio para totalizador, barraje para 200a barra neutro y barra tierra calidad legrand, siemens, sqared o superior de marca reconocida y homologada por el cidet | UN | 1273843.2 | 0.28428 | 41.5328 | Sí | Sí
65 | ESCUELA DE INGENIEROS (ESING) PLAN ANUAL DE ADQUISICIONES REC 16 | suministro: desmonte y monte de lava manos con accesorios, incluye maquinaria y herramienta requerida. | UN | 1263957.3333 | 0.28207 | 41.8148 | Sí | Sí
66 | ACOMETIDAS ELÉCTRICAS | suministro e instalación de tablero de 24 circuitos 3f5h, con puerta y espacio para totalizador, barraje para 200a barra neutro y barra tierra calidad legrand, siemens, sqared o superior de marca reconocida y homologada por el cidet | UN | 1259300 | 0.28103 | 42.0959 | Sí | Sí
67 | ESCUELA DE INGENIEROS (ESING) CON DESTINACIÓN EDIFICIO SABIO CALDAS | suministro: desmonte y monte de lava manos con accesorios, incluye maquinaria y herramienta requerida. | UN | 1254400 | 0.27994 | 42.3758 | Sí | Sí
68 | ESCUELA DE CABALLERIA (ESCAB) | cambio de aparatos sanitarios tipo institucional orinales - lavamanos - sanitarios (incluye: sellar, suministro, remplazo del bien deteriorados o en mal estado). | UN | 1242000 | 0.27717 | 42.653 | Sí | Sí
69 | BATALLON DE APOYO Y SERVICIOS PARA LA EDUCACION MILITAR (BASEM) CON DESTINACIÓN INSTALACIONES COTEF | mantenimiento, adecuación e instalación de guarda escoba mediacaña en granito fundido en sitio h= 15 cm (incluye fundida pulida y brillada. reposición en un 20% del adoquín que se encuentre en mal estado. | M2 | 1207572.6667 | 0.26949 | 42.9225 | Sí | Sí
70 | ESCUELA DE INFANTERÍA (ESINF) | cambio de ventanales de aluminio de 1,60x 0,60 mts (incluye vidrio de 4 mm, cerradura y empaques. | UN | 1151906.6667 | 0.25707 | 43.1795 | Sí | Sí
71 | ESCUELA DE INGENIEROS (ESING) PLAN ANUAL DE ADQUISICIONES REC 16 | instalación a todo costo de caja de tacos sobre muro de mampostería, comprende de elaboración de regata, retiro de escombros, resane de pared y pintada a dos manos, se debe contemplar la herramienta requerida. | UN | 1146282.6667 | 0.25581 | 43.4353 | Sí | Sí
72 | BAÑOS | suministro e instalación puerta metálica lámina cold rolled cal. 18 tipo panel 2,05 x 0,80 con marco sencillo, cerradura, bisagras, (incluye anticorrosivo + pintura electrostática + marco cold rolled cal. 18 cargados en concreto) | UN | 1144330 | 0.25537 | 43.6907 | Sí | Sí
73 | MANTENIMIENTO CONSISTENTE EN CARPINTERIA METALICA Y DE MADERA | puerta metálica en lamina cold rolled cal. 18+ ángulo 1 1/2 x 1/8" + anticorrosivo + pintura+ tubo galvanizado 1 1/2". dimensiones h=2.20 x a=2.70m. incluye falleba, portacandado. según detalle. a todo costo | UN | 1073151.6667 | 0.23949 | 43.9302 | Sí | Sí
74 | ESCUELA DE INFANTERÍA (ESINF) | servicio de instalación y suministro de bomba de agua para desagüe- de condensados, y tubería de PVC. | UN | 1061397.3333 | 0.23687 | 44.1671 | Sí | Sí
75 | AREAS INTERIORES | servicio de remplazo e instalación de muro para oficina en vidrio templado de 5mm con película interna incluye tramo de puerta corrediza, perfilaría metálica y acabado tipo samblasting con imagen institucional medidas aprox. 4.48 largo x 2.50 alto incluye materiales | M2 | 1055010.1333 | 0.23544 | 44.4025 | Sí | Sí
76 | ESCUELA DE INGENIEROS (ESING) PLAN ANUAL DE ADQUISICIONES REC 16 | desmonte y monte a todo costo de caja de tacos. incluye la perforación de muro para elaboración del recinto de alojamiento de la caja de tacos a instalar, resane, pintura a dos manos, se debe contemplar la herramienta requerida. | UN | 1050452 | 0.23442 | 44.6369 | Sí | Sí
77 | PUERTAS Y VENTANALES | servicio de remplazo e instalación de baranda fabricada poste acero inoxidable, vidrio templado de 8mm, con altura de 80 cm, pulido y brillado, diseño sandblastig institucional, incluye accesorios para su instalación incluye materiales | M2 | 1025173.3333 | 0.22878 | 44.8657 | Sí | Sí
78 | ESCUELA DE INGENIEROS (ESING) PLAN ANUAL DE ADQUISICIONES REC 16 | servicio a todo costo de desmonte y monte de ventanales de aluminio con área inferior a 5 m2, comprende el retiro de la estructura, limpieza del área, cambio de empaques de fijación al marco, remachada o atornillada donde sea requerido, instalación in situ, fijado en la estructura de mampostería. se debe contemplar la herramienta requerida. | UN | 1024512 | 0.22864 | 45.0943 | Sí | Sí
79 | AREAS INTERIORES | servicio de remplazo e instalación de muro para oficina en vidrio templado de 5mm con película interna incluye tramo de puerta corrediza, perfilaría metálica y acabado tipo samblasting con imagen institucional medidas aprox. 4.48 largo x 2.50 alto incluye materiales | M2 | 1016780.8 | 0.22691 | 45.3212 | Sí | Sí
80 | PUERTAS Y VENTANALES | servicio de remplazo e instalación de baranda fabricada poste acero inoxidable, vidrio templado de 8mm, con altura de 80 cm, pulido y brillado, diseño sandblastig institucional, incluye accesorios para su instalación incluye materiales | M2 | 1015347.2 | 0.22659 | 45.5478 | Sí | Sí
81 | PUERTAS Y VENTANALES | servicio de remplazo e instalación de baranda fabricada poste acero inoxidable, vidrio templado de 8mm, con altura de 80 cm, pulido y brillado, diseño sandblastig institucional, incluye accesorios para su instalación incluye materiales | M2 | 1012360.5333 | 0.22592 | 45.7738 | Sí | Sí
82 | INSTALACIONES ELECTRICAS | jardines exteriores (incluye plantas ornamentales, tierra negra y pradización ). equipo básico ( herramienta menor ) mano de obra aa (albañilería) tierra negra pasto kikuyo (cortado) plantas ornamentales varias | UN | 1008666.6667 | 0.2251 | 45.9989 | Sí | Sí
83 | BATALLON DE APOYO Y SERVICIOS PARA LA EDUCACION MILITAR (BASEM) CON DESTINACIÓN INSTALACIONES COTEF | mantenimiento orinal institucional, nivel i. reparación limpieza, cambios o reaprietes de válvulas, llaves entre otros, rellenos y reabastecimientos. nivel ii. reparaciones de cañerías y tuberías montajes y desmontajes al que allá lugar. nivel iii destape de sifón y desagües. | UN | 1007561.6667 | 0.22485 | 46.2237 | Sí | Sí
84 | BAÑOS | suministro e instalación puerta metálica lámina cold rolled cal. 18 tipo panel 2,05 x 0,80 con marco sencillo, cerradura, bisagras, (incluye anticorrosivo + pintura electrostática + marco cold rolled cal. 18 cargados en concreto) | UND | 1004161.6667 | 0.22409 | 46.4478 | Sí | Sí
85 | PUERTAS Y VENTANALES | mantenimiento de puerta en vidrio templado e=10 mms (incluye: desmonte, instalación limpieza, remplazo de pivote en aluminio, remplazo de cerradura, y reinstalación puerta) incluye materiales | UN | 992320 | 0.22145 | 46.6693 | Sí | Sí
86 | AREAS INTERIORES | servicio de remplazo e instalación de muro para oficina en vidrio templado de 5mm con película interna incluye tramo de puerta corrediza, perfilaría metálica y acabado tipo samblasting con imagen institucional medidas aprox. 4.48 largo x 2.50 alto incluye materiales | M2 | 985600 | 0.21995 | 46.8892 | Sí | Sí
87 | ESCUELA DE POLICIA MILITAR (ESPOM) | servicio de instalación y suministro conjunto sanitario color blanco o equivalente (incluye sanitario, tapa, tanque, grifería, accesorios de conexión e instalación). | M2 | 984753.3333 | 0.21976 | 47.109 | Sí | Sí
88 | PUERTAS Y VENTANALES | servicio de instalación o remplazo de techo flótate metálico, con estructura tubería rectangular de 12x6 cm, 3 mm, ancladas con tornillería y platinas de anclaje de 15x15 cm – e 5mm, (profundidad perno de anclaje 4 " y dados) soldadura en electro revestido 7018, terminado en una capa de protección anticorrosivo alquidico, la segunda capa en esmalte liquido del color institucional, con protección a la intemperie en vidrio templado de 8 mm (incluye instalación manual, andamios certificados, mano de obra con certificación de alturas)incluye materiales | M2 | 982125 | 0.21918 | 47.3281 | Sí | Sí
89 | ESCUELA DE ARTILLERÍA (ESART) | suministro e instalación conjunto sanitario color blanco o equivalente (incluye sanitario, tapa, tanque, grifería, accesorios de conexión e instalación). | M2 | 980333.3333 | 0.21878 | 47.5469 | Sí | Sí
90 | PUERTAS Y VENTANALES | mantenimiento de puerta en vidrio templado e=10 mms (incluye: desmonte, instalación limpieza, remplazo de pivote en aluminio, remplazo de cerradura, y reinstalación puerta) incluye materiales | UN | 979030 | 0.21849 | 47.7654 | Sí | Sí
91 | PUERTAS Y VENTANALES | servicio de remplazo e instalación de baranda fabricada poste acero inoxidable, vidrio templado de 8mm, con altura de 80 cm, pulido y brillado, diseño sandblastig institucional, incluye accesorios para su instalación incluye materiales | M2 | 976640 | 0.21795 | 47.9834 | Sí | Sí
92 | ESCUELA DE POLICIA MILITAR (ESPOM) | desmonte y reinstalación de aparatos sanitarios (incluye limpieza y accesorios para su correcta instalación y funcionamiento). equipo básico ( herramienta menor ) mano de obra aa (albañilería) acople para sanitario 40 cm en acero 1/2 x 7/8" unidad sanitaria (incluye todos los elementos necesarios para su instalación) cinta teflón 10 m 1/2" | UN | 968886.6667 | 0.21622 | 48.1996 | Sí | Sí
93 | ESCUELA DE INFANTERÍA (ESINF) | instalación y suministro de conexiones de drenaje a sistema de aguas lluvia. conexiones de drenaje a sistema de aguas lluvia, control de filtraciones | UN | 962086.6667 | 0.2147 | 48.4143 | Sí | Sí
94 | ESCUELA DE INGENIEROS (ESING) PLAN ANUAL DE ADQUISICIONES REC 16 | desmonte y monte a todo costo de caja de tacos. se debe contemplar la herramienta requerida. | UN | 959200 | 0.21406 | 48.6283 | Sí | Sí
95 | BATALLON DE APOYO Y SERVICIOS PARA LA EDUCACION MILITAR (BASEM) CON DESTINACIÓN INSTALACIONES COTEF | desmonte y reinstalación de aparatos sanitarios (incluye limpieza y accesorios para su correcta instalación y funcionamiento). equipo básico ( herramienta menor ) mano de obra aa (albañilería) acople para sanitario 40 cm en acero 1/2 x 7/8" unidad sanitaria (incluye todos los elementos necesarios para su instalación) cinta teflón 10 m 1/2" | UN | 955541.6667 | 0.21324 | 48.8416 | Sí | Sí
96 | BAÑOS | suministro e instalación sanitario tipo institucional (incluye: desmontes, materiales y accesorios para su puesta en funcionamiento | UN | 951900 | 0.21243 | 49.054 | Sí | Sí
97 | ESCUELA UNIDADES MONTADAS DEL EJERCITO (ESUME) | suministro e instalación módulos de ventana marcos en aluminio, incluyen, empaques, medidas: 1.60 x 0.60 mts, vidrio 4 mm | UN | 948288.3333 | 0.21162 | 49.2656 | Sí | Sí
98 | ESCUELA DE COMUNICACIONES (ESCOM) | mantenimiento, adecuación e instalación combo sanitario en porcelana de color blanco, línea moderna y decorativa. | UN | 947750 | 0.2115 | 49.4771 | Sí | Sí
99 | ESCUELA DE POLICIA MILITAR (ESPOM) | mantenimiento, adecuación e instalación combo sanitario en porcelana de color blanco, línea moderna y decorativa. | UN | 947750 | 0.2115 | 49.6887 | Sí | Sí
100 | BATALLON DE APOYO Y SERVICIOS PARA LA EDUCACION MILITAR (BASEM) CON DESTINACIÓN INSTALACIONES COTEF | cambio de aparatos sanitarios tipo institucional orinales - lavamanos - sanitarios (incluye: sellar, suministro, remplazo del bien deteriorados o en mal estado). | UN | 942850 | 0.21041 | 49.8991 | Sí | Sí
101 | AREAS INTERIORES | servicio de remplazo e instalación de muro para oficina en vidrio templado de 5mm con película interna incluye tramo de puerta corrediza, perfilaría metálica y acabado tipo samblasting con imagen institucional medidas aprox. 4.48 largo x 2.50 alto incluye materiales | M2 | 941920 | 0.2102 | 50.1093 | Sí | Sí
102 | BAÑOS | suministro e instalación lavamanos tipo institucional (incluye: desmontes, materiales y accesorios para su puesta en funcionamiento | UN | 940800 | 0.20995 | 50.3192 | Sí | Sí
103 | BAÑOS | adecuación puerta metálica lámina cold rolled cal. 18 tipo panel 2,05 x 0,80 con marco sencillo, cerradura, bisagras, (incluye anticorrosivo + pintura electrostática + marco cold rolled cal. 18 cargados en concreto) | UN | 938964.6667 | 0.20954 | 50.5288 | Sí | Sí
104 | BAÑOS | adecuación puerta metálica lámina cold rolled cal. 18 tipo panel 2,05 x 0,80 con marco sencillo, cerradura, bisagras, (incluye anticorrosivo + pintura electrostática + marco cold rolled cal. 18 cargados en concreto) | UN | 932606.1667 | 0.20812 | 50.7369 | Sí | Sí
105 | PUERTAS Y VENTANALES | servicio de instalación o remplazo de techo flotate metálico, con estructura tubería rectangular de 12x6 cm, 3 mm, ancladas con tornillería y platinas de anclaje de 15x15 cm – e 5mm, (profundidad perno de anclaje 4 " y dados) soldadura en electro revestido 7018, terminado en una capa de protección anticorrosivo alquidico, la segunda capa en esmalte liquido del color institucional, con protección a la intemperie en vidrio templado de 8 mm (incluye instalación manual, andamios certificados, mano de obra con certificación de alturas)incluye materiales | M2 | 932247.6 | 0.20804 | 50.9449 | Sí | Sí
106 | ESCUELA DE POLICIA MILITAR (ESPOM) | mantenimiento orinal institucional, nivel i. reparación limpieza, cambios o reaprietes de válvulas, llaves entre otros, rellenos y reabastecimientos. nivel ii. reparaciones de cañerías y tuberías montajes y desmontajes al que allá lugar. nivel iii destape de sifón y desagües. | UN | 930750 | 0.20771 | 51.1526 | Sí | Sí
107 | BATALLON DE APOYO Y SERVICIOS PARA LA EDUCACION MILITAR (BASEM) CON DESTINACIÓN INSTALACIONES COTEF | mantenimiento, adecuación e instalación combo sanitario en porcelana de color blanco, línea moderna y decorativa. | UN | 930750 | 0.20771 | 51.3604 | Sí | Sí
108 | ESCUELA DE INFANTERÍA (ESINF) | servicio de instalación módulos de ventana marcos en aluminio, incluyen, empaques, medidas: 1.60 x 0.60 mts, vidrio 4 mm | UN | 929942.5 | 0.20753 | 51.5679 | Sí | Sí
109 | MANTENIMIENTO CONSISTENTE EN CARPINTERIA METALICA Y DE MADERA | acometida eléctrica: suministro e instalación de cable n° 12 en cobre debidamente identificado según normas ntc y recubierto por material aislante, con sus tres líneas (positivo, negativo y polo a tierra), además cuenta con protección en tuvo PVC conduit. a todo costo | ML | 929942.5 | 0.20753 | 51.7754 | Sí | Sí
110 | BAÑOS | suministro e instalación sanitario tipo institucional (incluye: desmontes, materiales, y accesorios para su puesta en funcionamiento | UN | 927675 | 0.20702 | 51.9824 | Sí | Sí
111 | ESCUELA DE POLICIA MILITAR (ESPOM) | cambio de aparatos sanitarios tipo institucional orinales - lavamanos - sanitarios (incluye: sellar, suministro, remplazo del bien deteriorados o en mal estado). | UN | 927520 | 0.20699 | 52.1894 | Sí | Sí
112 | BAÑOS | suministro e instalación sanitario tipo institucional (incluye: desmontes, materiales y accesorios para su puesta en funcionamiento | UN | 926136 | 0.20668 | 52.3961 | Sí | Sí
113 | PUERTAS Y VENTANALES | servicio de instalación o remplazo de techo flótate metálico, con estructura tubería rectangular de 12x6 cm, 3 mm, ancladas con tornillería y platinas de anclaje de 15x15 cm – e 5mm, (profundidad perno de anclaje 4 " y dados) soldadura en electro revestido 7018, terminado en una capa de protección anticorrosivo alquidico, la segunda capa en esmalte liquido del color institucional, con protección a la intemperie en vidrio templado de 8 mm (incluye instalación manual, andamios certificados, mano de obra con certificación de alturas)incluye materiales | M2 | 923895.9 | 0.20618 | 52.6023 | Sí | Sí
114 | PUERTAS Y VENTANALES | servicio de instalación o remplazo de techo flótate metálico, con estructura tubería rectangular de 12x6 cm, 3 mm, ancladas con tornillería y platinas de anclaje de 15x15 cm – e 5mm, (profundidad perno de anclaje 4 " y dados) soldadura en electro revestido 7018, terminado en una capa de protección anticorrosivo alquidico, la segunda capa en esmalte liquido del color institucional, con protección a la intemperie en vidrio templado de 8 mm (incluye instalación manual, andamios certificados, mano de obra con certificación de alturas)incluye materiales | M2 | 922586.4 | 0.20589 | 52.8082 | Sí | Sí
115 | PUERTAS Y VENTANALES | mantenimiento de puerta en vidrio templado e=10 mms (incluye: desmonte, instalación limpieza, remplazo de pivote en aluminio, remplazo de cerradura, y reinstalación puerta) incluye materiales | UN | 922148.8 | 0.20579 | 53.014 | Sí | Sí
116 | ESCUELA UNIDADES MONTADAS DEL EJERCITO (ESUME) | suministro e instalación de teja en policarbonato. incluye caballetes. revisión, ajuste, limpieza manual, anticorrosiva y pintura esmalte para cerchas y correas | M2 | 918000 | 0.20487 | 53.2188 | Sí | Sí
117 | BAÑOS | suministro e instalación lavamanos tipo institucional (incluye: desmontes, materiales y accesorios para su puesta en funcionamiento | UN | 915600 | 0.20433 | 53.4232 | Sí | Sí
118 | ESCUELA DE INFANTERÍA (ESINF) | mantenimiento orinal institucional, nivel i. reparación limpieza, cambios o reaprietes de válvulas, llaves entre otros, rellenos y reabastecimientos. nivel ii. reparaciones de cañerías y tuberías montajes y desmontajes al que allá lugar. nivel iii destape de sifón y desagües. | UN | 912786.6667 | 0.2037 | 53.6269 | Sí | Sí
119 | PUERTAS Y VENTANALES | mantenimiento de puerta en vidrio templado e=10 mms (incluye: desmonte, instalación limpieza, remplazo de pivote en aluminio, remplazo de cerradura, y reinstalación puerta) incluye materiales | UN | 909744.8 | 0.20302 | 53.8299 | Sí | Sí
120 | ESCUELA DE INFANTERÍA (ESINF) | cambio e instalación de canal de 3 m2 de conducción de aguas lluvias en lámina cold rolled calibre 24 | M2 | 908961.6667 | 0.20285 | 54.0327 | Sí | Sí
121 | MANTENIMIENTO CONSISTENTE EN CARPINTERIA METALICA Y DE MADERA | puerta metálica lámina cold rolled cal.18 entamborada con marco montante en persiana (incluye anticorrosivo + pintura electrostática + marco cold rolled cal.18 cargados en concreto). incluye el suministro de todos los accesorios requeridos para el correcto montaje. (suministro e instalación). a todo costo | M2 | 905646.6667 | 0.20211 | 54.2348 | Sí | Sí
122 | ESCUELA DE POLICIA MILITAR (ESPOM) | instalación y suministro de teja en policarbonato. incluye caballetes. revisión, ajuste, limpieza manual, anticorrosiva y pintura esmalte para cerchas y correas | M2 | 902020 | 0.2013 | 54.4361 | Sí | Sí
123 | ESCUELA DE INFANTERÍA (ESINF) | instalación y suministro de teja en policarbonato. incluye caballetes. revisión, ajuste, limpieza manual, anticorrosiva y pintura esmalte para cerchas y correas | M2 | 895786.6667 | 0.19991 | 54.6361 | Sí | Sí
124 | ESCUELA DE INFANTERÍA (ESINF) | servicio de instalación y suministro conjunto sanitario color blanco o equivalente (incluye sanitario, tapa, tanque, grifería, accesorios de conexión e instalación). | M2 | 893562.5 | 0.19941 | 54.8355 | Sí | Sí
125 | MANTENIMIENTO CONSISTENTE EN INSTALACIONES ELECTRICAS | salida bifasica en tuberia conduit pvc 3/4", alambre no 12 awg thhn-thwn 90°c. aprox 10 m. a todo costo | UN | 890598.4 | 0.19875 | 55.0342 | Sí | Sí
126 | BAÑOS | suministro e instalación sanitario tipo institucional (incluye: desmontes, materiales, y accesorios para su puesta en funcionamiento | UN | 889456.5 | 0.1985 | 55.2327 | Sí | Sí
127 | BAÑOS | suministro e instalación lavamanos tipo institucional (incluye: desmontes, materiales y accesorios para su puesta en funcionamiento | UN | 886172 | 0.19776 | 55.4305 | Sí | Sí
128 | ESCUELA DE INGENIEROS (ESING) PLAN ANUAL DE ADQUISICIONES REC 16 | mantenimiento a todo costo de cubiertas en estructuras de 2 plantas, comprende arreglo de grietas con manto asfaltico, limpieza de cubiertas, o ajuste de cubierta, amarres. se debe contemplar la herramienta requerida. | UN | 876000 | 0.19549 | 55.626 | Sí | Sí
129 | BAÑOS | suministro e instalación lavamanos tipo institucional (incluye: desmontes, materiales y accesorios para su puesta en funcionamiento | UN | 874272 | 0.19511 | 55.8211 | Sí | Sí
130 | ACOMETIDAS ELÉCTRICAS | salida tomacorriente normal doble polo a tierra en tubería conduit emt 3/4", alambre no 12 awg prom 4m | UN | 845994.7776 | 0.1888 | 56.0099 | Sí | Sí
131 | ESCUELA DE INGENIEROS (ESING) PLAN ANUAL DE ADQUISICIONES REC 16 | revisión sistema contra incendios de las estructuras, comprende análisis de continuidad eléctrica, reparación de daños ocasionados por ruptura de cables. se debe contemplar la herramienta requerida. | UN | 830400 | 0.18532 | 56.1952 | Sí | Sí
132 | BATALLON DE APOYO Y SERVICIOS PARA LA EDUCACION MILITAR (BASEM) CON DESTINACIÓN INSTALACIONES COTEF | mantenimiento de aparatos sanitarios tipo institucional nivel i. reparación limpieza, cambios o reaprietes de válvulas, llaves entre otros, rellenos y reabastecimientos. nivel ii mantenimiento de equipos limpieza y desinfección y reparación de grietas y filtraciones de agua. | UN | 806016.6667 | 0.17987 | 56.3751 | Sí | No
133 | ESCUELA DE POLICIA MILITAR (ESPOM) | instalación y suministro de conexiones de drenaje a sistema de aguas lluvia. conexiones de drenaje a sistema de aguas lluvia, control de filtraciones | UN | 797494.5333 | 0.17797 | 56.553 | Sí | No
134 | ACOMETIDAS ELÉCTRICAS | salida tomacorriente normal doble polo a tierra en tubería conduit emt 3/4", alambre no 12 awg prom 4m | UN | 794064.2946 | 0.17721 | 56.7302 | Sí | No
135 | AREAS INTERIORES | servicio de remplazo e instalación de espejo flotado biselado anclado a muro medida aproximada (1,0x1,5) incluye accesorios | UN | 781760 | 0.17446 | 56.9047 | Sí | No
136 | ACOMETIDAS ELÉCTRICAS | salida tomacorriente normal doble polo a tierra en tubería conduit emt 3/4", alambre no 12 awg prom 4m | UN | 780631.6097 | 0.17421 | 57.0789 | Sí | No
137 | ESCUELA DE INGENIEROS (ESING) PLAN ANUAL DE ADQUISICIONES REC 16 | instalación a todo costo de cerchas en estructuras de 1 planta, comprende cortes del material, unión con soldadura, armado de orificios para alojar la cercha en muro de mampostería, resane, pintada pared en zona intervenida a dos manos, se debe contemplar la herramienta requerida. | ML | 779403.987 | 0.17394 | 57.2528 | Sí | No
138 | ACOMETIDAS ELÉCTRICAS | salida tomacorriente normal doble polo a tierra en tubería conduit emt 3/4", alambre no 12 awg prom 4m | UN | 762943.7724 | 0.17026 | 57.4231 | Sí | No
139 | AREAS INTERIORES | servicio de remplazo e instalación de espejo flotado biselado anclado a muro medida aproximada (1,0x1,5) incluye accesorios | UN | 755329.0667 | 0.16856 | 57.5917 | Sí | No
140 | MANTENIMIENTO CONSISTENTE EN CARPINTERIA METALICA Y DE MADERA | suministro e instalación de puerta de baño en aluminio color, marco puerta de 2x1", pasador interno y manijas interior y exterior. incluye el suministro de todos los accesorios requeridos para el correcto montaje. según detalle. a todo costo | M2 | 746650 | 0.16663 | 57.7583 | Sí | No
141 | ESCUELA DE INGENIEROS (ESING) PLAN ANUAL DE ADQUISICIONES REC 16 | mantenimiento de puerta en aluminio, incluye soldadura, mantenimiento de marco, cambio de bisagras y vidrios. | UN | 742560 | 0.16571 | 57.924 | Sí | No
142 | ESCUELA DE INFANTERÍA (ESINF) | servicio de instalación y suministro de orinal; incluye grifería push expuesta 3/4” y racor. equipo básico ( herramienta menor ) mano de obra bb (instalaciones) orinal. grifería push expuesta 3/4" y racor | UN | 738737.7752 | 0.16486 | 58.0889 | Sí | No
143 | AREAS INTERIORES | servicio de remplazo e instalación de espejo flotado biselado anclado a muro medida aproximada (1,0x1,5) incluye accesorios | UN | 733772.5 | 0.16375 | 58.2526 | Sí | No
144 | BATALLON DE APOYO Y SERVICIOS PARA LA EDUCACION MILITAR (BASEM) CON DESTINACIÓN INSTALACIONES COTEF | servicio de instalación y suministro de orinal; incluye grifería push expuesta 3/4" y racor. equipo básico ( herramienta menor ) mano de obra bb (instalaciones) orinal. grifería push expuesta 3/4" y racor | UN | 727808.504 | 0.16242 | 58.415 | Sí | No
145 | MANTENIMIENTO CONSISTENTE EN INSTALACIONES ELECTRICAS | suministro e instalación en cielo raso de panel led rd 9w redondo de incrustar – eficacia 45lm/w, flujo luminoso (lm) 270lm, temperatura de color 6500k (incluye todos los materiales, elementos y accesorios necesarios para su montaje y correcto funcionamiento) | UN | 718499.4351 | 0.16034 | 58.5754 | Sí | No
146 | ESCUELA DE POLICIA MILITAR (ESPOM) | servicio de instalación y suministro de orinal; incluye grifería push expuesta 3/4” y racor. equipo básico ( herramienta menor ) mano de obra bb (instalaciones) orinal. grifería push expuesta 3/4" y racor | UN | 713438.5363 | 0.15921 | 58.7346 | Sí | No
147 | ESCUELA DE INFANTERÍA (ESINF) | desmonte y reinstalación de aparatos sanitarios (incluye limpieza y accesorios para su correcta instalación y funcionamiento). equipo básico ( herramienta menor ) mano de obra aa (albañilería) acople para sanitario 40 cm en acero 1/2 x 7/8" unidad sanitaria (incluye todos los elementos necesarios para su instalación) cinta teflón 10 m 1/2" | UN | 708500 | 0.15811 | 58.8927 | Sí | No
148 | BATALLON DE APOYO Y SERVICIOS PARA LA EDUCACION MILITAR (BASEM) CON DESTINACIÓN INSTALACIONES COTEF | mantenimiento e instalación y puesta en funcionamiento de rosetas en porcelana. | UN | 705358.225 | 0.15741 | 59.0501 | Sí | No
149 | BATALLON DE APOYO Y SERVICIOS PARA LA EDUCACION MILITAR (BASEM) CON DESTINACIÓN INSTALACIONES COTEF | servicio de instalación y suministro conjunto sanitario color blanco o equivalente (incluye sanitario, tapa, tanque, grifería, accesorios de conexión e instalación). | M2 | 705250 | 0.15739 | 59.2075 | Sí | No
150 | AREAS INTERIORES | servicio de remplazo e instalación de espejo flotado biselado anclado a muro medida aproximada (1,0x1,5) incluye accesorios | UN | 705014.9 | 0.15733 | 59.3648 | Sí | No
151 | ESCUELA DE INGENIEROS (ESING) PLAN ANUAL DE ADQUISICIONES REC 16 | suministro e instalación de techo termo acústico con caballete color verde, medidas de acorde a la necesidad, tornillería auto perforante. incluye juntas pegante y sellador, equipo básico de trabajos en altura como andamios y arnés. (herramienta menor ) mano de obra calificada. | UN | 698094.8 | 0.15579 | 59.5206 | Sí | No
152 | ESCUELA DE INFANTERÍA (ESINF) | mantenimiento e instalación y puesta en funcionamiento de rosetas en porcelana. | UN | 696667.725 | 0.15547 | 59.6761 | Sí | No
153 | ESCUELA DE INFANTERÍA (ESINF) | mantenimiento e instalación y puesta en funcionamiento de rosetas en porcelana. | UN | 685928.75 | 0.15308 | 59.8292 | Sí | No
154 | ESCUELA DE COMUNICACIONES (ESCOM) | mantenimiento e instalación y puesta en funcionamiento de rosetas en porcelana. | UN | 679131.5375 | 0.15156 | 59.9807 | Sí | No
155 | ESCUELA DE INGENIEROS (ESING) PLAN ANUAL DE ADQUISICIONES REC 16 | mantenimiento a todo costo de cubiertas en estructuras de 1 planta, comprende arreglo de grietas con manto asfaltico, limpieza de cubiertas, o ajuste de cubierta, amarres. se debe contemplar la herramienta requerida. | UN | 659259.2197 | 0.14712 | 60.1279 | Sí | No
156 | ESCUELA DE POLICIA MILITAR (ESPOM) | mantenimiento e instalación y puesta en funcionamiento de rosetas en porcelana. | UN | 656008.6 | 0.1464 | 60.2743 | Sí | No
157 | ESCUELA LOGISTICA (ESLOG) | demolición de concreto masivo (todo tipo de elementos estructurales y no estructurales en concreto. a todo costo (incluye cargue y retiro de escombros). | M3 | 613387.934 | 0.13689 | 60.4112 | Sí | No
158 | ESCUELA DE INGENIEROS (ESING) PLAN ANUAL DE ADQUISICIONES REC 16 | Análisis acometido eléctrica interna, comprende estudio de cargas de la estructura, identificación de puntos con sobrecarga, realización de croquis con distribución de cargas energéticas. se debe contemplar la herramienta requerida. | UN | 612668 | 0.13673 | 60.5479 | Sí | No
159 | MANTENIMIENTO CONSISTENTE EN INSTALACIONES ELECTRICAS | suministro e instalación de tablero de 12 circuitos 1f3h. barraje para 75a barra neutro y barra tierra calidad legrand, siemens, sqared o superior de marca reconocida y homologada por el cidet. a todo costo | UN | 589862 | 0.13164 | 60.6795 | Sí | No
160 | MANTENIMIENTO CONSISTENTE EN INSTALACIONES ELECTRICAS | suministro, instalación y puesta en funcionamiento de reflector 150w led, multi voltaje, temperatura de color 6500k o similar, flujo luminoso 11250lm (±10%), factor de potencia >0.9, horas de vida útil 50.000 hrs o superior, garantía de 5 años o superior. incluye accesorios de fijación y todo lo necesario para su correcto funcionamiento. a todo costo (no incluye acometida eléctrica) | UN | 570789.1841 | 0.12738 | 60.8069 | Sí | No
161 | BATALLON DE APOYO Y SERVICIOS PARA LA EDUCACION MILITAR (BASEM) CON DESTINACIÓN INSTALACIONES COTEF | instalación y suministro de conexiones de drenaje a sistema de aguas lluvia. conexiones de drenaje a sistema de aguas lluvia, control de filtraciones | UN | 565378 | 0.12617 | 60.9331 | Sí | No
162 | ESCUELA DE INGENIEROS (ESING) PLAN ANUAL DE ADQUISICIONES REC 16 | instalación a todo costo de teja no. 12, para cubierta en estructuras de 2 plantas comprende a su vez desmonte y monte de nueva teja, se debe contemplar la herramienta requerida. | UN | 525442.176 | 0.11726 | 61.0503 | Sí | No
163 | PUERTAS Y VENTANALES | mantenimiento de ventana de aluminio de 1,60x 0,60 mts (incluye desmonte, instalación, vidrio de 3 mm, cerradura y empaques, incluye materiales | UN | 525388 | 0.11725 | 61.1676 | Sí | No
164 | PUERTAS Y VENTANALES | mantenimiento de ventana de aluminio de 1,60x 0,60 mts (incluye desmonte, instalación, vidrio de 3 mm, cerradura y empaques, incluye materiales | UN | 520800 | 0.11622 | 61.2838 | Sí | No
165 | CUBIERTAS | desmonte e instalación de lámina en policarbonato para cafetería. Incluye lamina maciza en policarbonato de 8mm coloropal, elementos de fijación, cambio y/o reparación de estructura dañada y aplicación de pintura. | M2 | 519100 | 0.11584 | 61.3996 | Sí | No
166 | ESCUELA DE INFANTERÍA (ESINF) | mantenimiento canal de conducción de aguas lluvias en PVC 3" a 4" corte de 3 mts | UN | 509469.5 | 0.1137 | 61.5133 | Sí | No
167 | ESCUELA DE INFANTERÍA (ESINF) | mantenimiento de cajas de inspección (incluye retiro de vegetación, piedras y/o sedimentación, tamaño máximo 1m x1m x1m). | UN | 507660 | 0.11329 | 61.6266 | Sí | No
168 | PUERTAS Y VENTANALES | mantenimiento de ventana de aluminio de 1,60x 0,60 mts (incluye desmonte, instalación, vidrio de 3 mm, cerradura y empaques, incluye materiales | UN | 506850 | 0.11311 | 61.7397 | Sí | No
169 | ESCUELA DE INFANTERÍA (ESINF) | mantenimiento de aparatos sanitarios tipo institucional nivel i. reparación limpieza, cambios o reaprietes de válvulas, llaves entre otros, rellenos y reabastecimientos. nivel ii mantenimiento de equipos limpieza y desinfección y reparación de grietas y filtraciones de agua. | UN | 497250 | 0.11097 | 61.8507 | Sí | No
170 | ESCUELA DE POLICIA MILITAR (ESPOM) | mantenimiento de aparatos sanitarios tipo institucional nivel i. reparación limpieza, cambios o reaprietes de válvulas, llaves entre otros, rellenos y reabastecimientos. nivel ii mantenimiento de equipos limpieza y desinfección y reparación de grietas y filtraciones de agua. | UN | 497250 | 0.11097 | 61.9617 | Sí | No
171 | PUERTAS Y VENTANALES | mantenimiento de ventana de aluminio de 1,60x 0,60 mts (incluye desmonte, instalación, vidrio de 3 mm, cerradura y empaques, incluye materiales | UN | 491737.5 | 0.10974 | 62.0714 | Sí | No
172 | ESCUELA DE CABALLERIA (ESCAB) | mantenimiento de aparatos sanitarios tipo institucional nivel i. reparación limpieza, cambios o reaprietes de válvulas, llaves entre otros, rellenos y reabastecimientos. nivel iii mantenimiento de equipos limpieza y desinfección y reparación de grietas y filtraciones de agua. | UN | 485212 | 0.10828 | 62.1797 | Sí | No
173 | ESCUELA DE INGENIEROS (ESING) PLAN ANUAL DE ADQUISICIONES REC 16 | elaboración a todo costo de muro en mampostería (ladrillo - bloque cemento), comprende pega de bloque a nivel. altura máxima 1 mts. se debe contemplar la herramienta requerida. | ML | 480960 | 0.10733 | 62.287 | Sí | No
174 | ESCUELA DE INFANTERÍA (ESINF) | mantenimiento bajante de aguas lluvias en PVC de 4" a 6" corte de 3 mts | UN | 472333.6667 | 0.10541 | 62.3924 | Sí | No
175 | ESCUELA DE INFANTERÍA (ESINF) | mantenimiento bajante de aguas lluvias en PVC de 3" a 4" corte de 3 mts | UN | 467454.1667 | 0.10432 | 62.4968 | Sí | No
176 | ESCUELA DE INGENIEROS (ESING) PLAN ANUAL DE ADQUISICIONES REC 16 | instalación a todo costo de teja no. 11, para cubierta en estructuras de 2 plantas comprende a su vez desmonte y monte de nueva teja, se debe contemplar la herramienta requerida. | UN | 454079.8827 | 0.10133 | 62.5981 | Sí | No
177 | MANTENIMIENTO CONSISTENTE EN INSTALACIONES ELECTRICAS | suministro e instalación de tablero de 8 circuitos 1f3h. barraje para 75a barra neutro y barra tierra calidad legrand, siemens, sqared o superior de marca reconocida y homologada por el cidet. a todo costo | UN | 441708.8 | 0.098574 | 62.6967 | Sí | No
178 | MANTENIMIENTO CONSISTENTE EN INSTALACIONES ELECTRICAS | suministro e instalación en cielo raso de panel led rd 18w redondo de incrustar – voltaje 85-265v, eficacia 60lm/w, montaje incrustar (25mm), flujo luminoso (lm) 1080lm, temperatura de color 6500k (incluye todos los materiales, elementos y accesorios necesarios para su montaje y correcto funcionamiento) | UN | 440910.6786 | 0.098396 | 62.7951 | Sí | No
179 | ESCUELA DE INGENIEROS (ESING) CON DESTINACIÓN EDIFICIO SABIO CALDAS | desmonte y monte de plafones, luminarias o lámparas led de cualquier tipología. incluye maquinaria y herramienta requerida. | UN | 439454.4 | 0.098071 | 62.8931 | Sí | No
180 | CUBIERTAS EXTERIOR | servicio de mantenimiento, instalación o remplazo de teja termo acústica tipo UPVC 11.80 x 0.94 metros (incluye materiales, caballetes, revisión, ajuste, limpieza manual, anticorrosiva y pintura esmalte para cerchas y correas) | M2 | 438498.8333 | 0.097858 | 62.991 | Sí | No
181 | ESCUELA DE INGENIEROS (ESING) PLAN ANUAL DE ADQUISICIONES REC 16 | suministro e instalación y puesta en funcionamiento de reflector 100w led, multivoltaje, temperatura de color 6500k (±10%), flujo luminoso 7500lm (±10%), horas de vida útil 50.000 hrs, garantía de 5 años. incluye accesorios de fijación y todo lo necesario para su correcto funcionamiento. | UN | 437424.9316 | 0.097618 | 63.0886 | Sí | No
182 | ESCUELA DE INFANTERÍA (ESINF) | servicio de instalación y suministro de lavamanos equipo básico (herramienta menor) mano de obra bb (instalaciones) lava manos. | UN | 427398.9737 | 0.09538 | 63.184 | Sí | No
183 | ESCUELA DE INGENIEROS (ESING) CON DESTINACIÓN EDIFICIO SABIO CALDAS | mantenimiento, adecuación y aplique de pintura exterior para pisos, (colores de acuerdo a solicitud). | M2 | 425638.6667 | 0.094988 | 63.279 | Sí | No
184 | ESCUELA DE INGENIEROS (ESING) PLAN ANUAL DE ADQUISICIONES REC 16 | desmonte y monte a todo costo de plafones o luminarias led de cualquier tipología. se debe contemplar la herramienta requerida. | UN | 424838.4 | 0.094809 | 63.3738 | Sí | No
185 | ESCUELA DE INFANTERÍA (ESINF) | mantenimiento de estructura de cielo raso. (nivelación y ajuste de perfilaría) incluye desmonte de PVC , canaletas y bajantes - instalación y puesta de PVC y adecuación de canales de aguas lluvias. | UN | 424733.3333 | 0.094786 | 63.4686 | Sí | No
186 | BATALLON DE APOYO Y SERVICIOS PARA LA EDUCACION MILITAR (BASEM) CON DESTINACIÓN INSTALACIONES COTEF | servicio de instalación y suministro de lavamanos equipo básico (herramienta menor) mano de obra bb (instalaciones) lava manos. | UN | 417721.1848 | 0.093221 | 63.5618 | Sí | No
187 | ESCUELA DE INGENIEROS (ESING) PLAN ANUAL DE ADQUISICIONES REC 16 | instalación a todo costo de teja no. 12, para cubierta en estructuras de 1 planta comprende a su vez desmonte y monte de nueva teja, se debe contemplar la herramienta requerida. | UN | 417307.5 | 0.093128 | 63.6549 | Sí | No
188 | ESCUELA DE INFANTERÍA (ESINF) | servicio de instalación y suministro de grifería tipo push corona o equivalente. compuesto por: equipo básico ( herramienta menor ) mano de obra bb (desmonte e instalaciones) grifería tipo push | UN | 417060.5453 | 0.093073 | 63.748 | Sí | No
189 | ESCUELA DE INGENIEROS (ESING) CON DESTINACIÓN CAAID | mantenimiento, adecuación y aplique de pintura exterior para pisos, (colores de acuerdo a solicitud). | M2 | 416051.3333 | 0.092848 | 63.8408 | Sí | No
190 | CUBIERTAS EXTERIOR | servicio de mantenimiento, instalación o remplazo de teja termo acústica tipo UPVC 11.80 x 0.94 metros (incluye materiales, caballetes, revisión, ajuste, limpieza manual, anticorrosiva y pintura esmalte para cerchas y correas) | M2 | 414202 | 0.092435 | 63.9333 | Sí | No
191 | ESCUELA DE INFANTERÍA (ESINF) | servicio de instalación y suministro de orinales; incluye grifería y todos los elementos necesarios para su correcta instalación (herramienta menor) mano de obra bb (instalaciones) orinal. | UN | 409839.8717 | 0.091462 | 64.0247 | Sí | No
192 | ESCUELA DE INGENIEROS (ESING) PLAN ANUAL DE ADQUISICIONES REC 16 | instalación a todo costo de teja No. 10, para cubierta en estructuras de 2 plantas comprende a su vez desmonte y monte de nueva teja, se debe contemplar la herramienta requerida. | UN | 407881.6 | 0.091025 | 64.1158 | Sí | No
193 | MANTENIMIENTO CONSISTENTE EN INSTALACIONES ELECTRICAS | suministro e instalación en cielo raso de panel led 60x60cm, de incrustar ángulo de apertura 120° - consumo total de potencia (w) 48 w - flujo luminoso (lm) 4000im – color blanco – voltaje 100-277v – montaje de incrustar - dimensiones (l x w x h) (mm) 595 x 595 x 11 – chasis bordes revestidos en aluminio, difusor opalizado en policarbonato, temperatura de color 6500k - grado de protección ip 20 (incluye todos los materiales, elementos y accesorios necesarios para su montaje y correcto funcionamiento) | UN | 407306.752 | 0.090897 | 64.2067 | Sí | No
194 | BAÑOS | servicio de instalación de incrustaciones porcelana - juego incrustaciones x 6 und elite ref. 06610100-1 o tipo corona o equivalente. (papelera, jabonera lavamanos, 2 ganchos, cepillera, jabonera ducha y toallero). (incluye materiales de instalación, chazos y silicona) | UN | 406711.6667 | 0.090764 | 64.2974 | Sí | No
195 | ESCUELA DE INGENIEROS (ESING) PLAN ANUAL DE ADQUISICIONES REC 16 | desmonte y monte de plafones, luminarias o lámparas led de cualquier tipología. incluye maquinaria y herramienta requerida. | UN | 405558.272 | 0.090506 | 64.3879 | Sí | No
196 | ACOMETIDAS ELÉCTRICAS | suministro e instalación de bandeja tipo escalerilla semi pesada de 20 cm con tapa cal. 20 en calidad mecano o superior. incluye certificado de producto RETIE, accesorios de fijación y todo lo necesario para su correcto funcionamiento. | UN | 404089.3333 | 0.090179 | 64.4781 | Sí | No
197 | ACOMETIDAS ELÉCTRICAS | suministro e instalación de bandeja tipo escalerilla semi pesada de 20 cm con tapa cal. 20 en calidad mecano o superior. incluye certificado de producto RETIE, accesorios de fijación y todo lo necesario para su correcto funcionamiento. | UN | 402325.6667 | 0.089785 | 64.5679 | Sí | No
198 | ESCUELA DE INGENIEROS (ESING) PLAN ANUAL DE ADQUISICIONES REC 16 | suministro e instalación de grifería tipo push para sanitario corona o equivalente. compuesto por: equipo básico ( herramienta menor ) mano de obra bb (instalaciones)grifería tipo push | UN | 400509.7878 | 0.08938 | 64.6573 | Sí | No
199 | ESCUELA DE INGENIEROS (ESING) CON DESTINACIÓN EDIFICIO SABIO CALDAS | suministro e instalación y puesta en funcionamiento de reflector 100w led, multi voltaje, temperatura de color 6500k (±10%), flujo luminoso 7500lm (±10%), horas de vida útil 50.000 hrs, garantía de 5 años. incluye accesorios de fijación y todo lo necesario para su correcto funcionamiento. | UN | 395777.5176 | 0.088324 | 64.7456 | Sí | No
200 | BAÑOS | servicio de instalación de incrustaciones porcelana - juego incrustaciones x 6 und elite ref. 06610100-1 o tipo corona o equivalente. (papelera, jabonera lavamanos, 2 ganchos, cepillera, jabonera ducha y toallero). (incluye materiales de instalación, chazos y silicona) | UN | 392000 | 0.087481 | 64.8331 | Sí | No
201 | ESCUELA DE ARTILLERÍA (ESART) | suministro e instalación de lavamanos equipo básico ( herramienta menor ) mano de obra bb (instalaciones) lava manos. | UN | 391168.1138 | 0.087295 | 64.9204 | Sí | No
202 | BATALLON DE APOYO Y SERVICIOS PARA LA EDUCACION MILITAR (BASEM) CON DESTINACIÓN INSTALACIONES COTEF | servicio de instalación y suministro de lavamanos equipo básico (herramienta menor) mano de obra bb (instalaciones) lava manos. | UN | 391168.1138 | 0.087295 | 65.0077 | Sí | No
203 | BATALLON DE APOYO Y SERVICIOS PARA LA EDUCACION MILITAR (BASEM) CON DESTINACIÓN INSTALACIONES COTEF | servicio de instalación y suministro de grifería tipo push corona o equivalente. compuesto por: equipo básico ( herramienta menor ) mano de obra bb (desmonte e instalaciones) grifería tipo push | UN | 391168.1138 | 0.087295 | 65.095 | Sí | No
204 | BATALLON DE APOYO Y SERVICIOS PARA LA EDUCACION MILITAR (BASEM) CON DESTINACIÓN INSTALACIONES COTEF | servicio de instalación y suministro de lavamanos equipo básico (herramienta menor) mano de obra bb (instalaciones) lava manos. | UN | 391168.1138 | 0.087295 | 65.1823 | Sí | No
205 | ESCUELA DE ARTILLERÍA (ESART) | suministro e instalaciones de orinales; incluye grifería y todos los elementos necesarios para su correcta instalación (herramienta menor) mano de obra bb (instalaciones) orinal. | UN | 389939.5561 | 0.087021 | 65.2693 | Sí | No
206 | BATALLON DE APOYO Y SERVICIOS PARA LA EDUCACION MILITAR (BASEM) CON DESTINACIÓN INSTALACIONES COTEF | servicio de instalación y suministro de orinales; incluye grifería y todos los elementos necesarios para su correcta instalación (herramienta menor) mano de obra bb (instalaciones) orinal. | UN | 389429.5888 | 0.086907 | 65.3562 | Sí | No
207 | BATALLON DE APOYO Y SERVICIOS PARA LA EDUCACION MILITAR (BASEM) CON DESTINACIÓN INSTALACIONES COTEF | instalación y suministro de teja en policarbonato. incluye caballetes. revisión, ajuste, limpieza manual, anticorrosiva y pintura esmalte para cerchas y correas | M2 | 388869.25 | 0.086782 | 65.443 | Sí | No
208 | BAÑOS | servicio de instalación de incrustaciones porcelana - juego incrustaciones x 6 und elite ref. 06610100-1 o tipo corona o equivalente. (papelera, jabonera lavamanos, 2 ganchos, cepillera, jabonera ducha y toallero). (incluye materiales de instalación, chazos y silicona) | UN | 388500 | 0.0867 | 65.5297 | Sí | No
209 | ESCUELA DE INGENIEROS (ESING) PLAN ANUAL DE ADQUISICIONES REC 16 | mantenimiento, adecuación y aplique de pintura exterior para pisos, (colores de acuerdo a solicitud). | ML | 386462 | 0.086245 | 65.6159 | Sí | No
210 | MANTENIMIENTO CONSISTENTE EN INSTALACIONES ELECTRICAS | suministro e instalación de tablero de 6 circuitos 1f3h. barraje para 75a barra neutro y barra tierra calidad legrand, siemens, sqared o superior de marca reconocida y homologada por el cidet. a todo costo | UN | 385369.6 | 0.086001 | 65.7019 | Sí | No
211 | BATALLON DE APOYO Y SERVICIOS PARA LA EDUCACION MILITAR (BASEM) CON DESTINACIÓN INSTALACIONES COTEF | mantenimiento de cajas de inspección (incluye retiro de vegetación, piedras y/o sedimentación, tamaño máximo 1m x1m x1m). | UN | 385243.0208 | 0.085973 | 65.7879 | Sí | No
212 | ESCUELA DE INFANTERÍA (ESINF) | servicio de instalación y suministro de grifería tipo push corona o equivalente. compuesto por: equipo básico ( herramienta menor ) mano de obra bb (desmonte e instalaciones) grifería tipo push | UN | 384214.0139 | 0.085743 | 65.8736 | Sí | No
213 | ESCUELA DE INFANTERÍA (ESINF) | servicio de instalación y suministro de lavamanos equipo básico (herramienta menor) mano de obra bb (instalaciones) lava manos. | UN | 384214.0139 | 0.085743 | 65.9594 | Sí | No
214 | CUBIERTAS EXTERIOR | suministro e instalación teja termo acústica, ancho total=0.88 m. espesor del acero=0.35 mm. o equivalente según diseño color verde, azul o rojo. (incluye instalación y el suministro de todos los accesorios requeridos para el correcto montaje.) | UN | 382504.5 | 0.085362 | 66.0447 | Sí | No
215 | ESCUELA DE POLICIA MILITAR (ESPOM) | servicio de instalación y suministro de lavamanos equipo básico (herramienta menor) mano de obra bb (instalaciones) lava manos. | UN | 382475.489 | 0.085355 | 66.1301 | Sí | No
216 | ESCUELA DE POLICIA MILITAR (ESPOM) | servicio de instalación y suministro de grifería tipo push corona o equivalente. compuesto por: equipo básico ( herramienta menor ) mano de obra bb (desmonte e instalaciones) grifería tipo push | UN | 382475.489 | 0.085355 | 66.2154 | Sí | No
217 | CUBIERTAS EXTERIOR | servicio de mantenimiento, instalación o remplazo de teja termo acústica tipo UPVC 11.80 x 0.94 metros (incluye materiales, caballetes, revisión, ajuste, limpieza manual, anticorrosiva y pintura esmalte para cerchas y correas) | M2 | 381254.6667 | 0.085083 | 66.3005 | Sí | No
218 | CUBIERTAS EXTERIOR | servicio de mantenimiento, instalación o remplazo de teja termo acústica tipo UPVC 11.80 x 0.94 metros (incluye materiales, caballetes, revisión, ajuste, limpieza manual, anticorrosiva y pintura esmalte para cerchas y correas) | M2 | 379892 | 0.084779 | 66.3853 | Sí | No
219 | ESCUELA DE INGENIEROS (ESING) PLAN ANUAL DE ADQUISICIONES REC 16 | servicio de mantenimiento de desmonte y monte de ventanales de aluminio con área inferior a 1,20 m2, comprende el retiro de la estructura, limpieza del área, instalación, fijado en de la estructura en la mampostería, cambio de accesorios, quedando funcionales. incluye maquinaria y herramienta requerida. | UN | 379561.6 | 0.084705 | 66.47 | Sí | No
220 | ESCUELA DE INGENIEROS (ESING) PLAN ANUAL DE ADQUISICIONES REC 16 | suministro e instalación de orinales equipo básico ( herramienta menor ) mano de obra bb (instalaciones) | UN | 378998.4391 | 0.084579 | 66.5546 | Sí | No
221 | ESCUELA DE POLICIA MILITAR (ESPOM) | servicio de instalación y suministro de lavamanos equipo básico (herramienta menor) mano de obra bb (instalaciones) lava manos. | UN | 378998.4391 | 0.084579 | 66.6392 | Sí | No
222 | ESCUELA DE POLICIA MILITAR (ESPOM) | mantenimiento de cajas de inspección (incluye retiro de vegetación, piedras y/o sedimentación, tamaño máximo 1m x1m x1m). | UN | 378887.1775 | 0.084554 | 66.7237 | Sí | No
223 | MANTENIMIENTO CONSISTENTE EN INSTALACIONES ELECTRICAS | suministro, instalación y puesta en funcionamiento de luminaria bala led de 8" de 24 w, temperatura de color 6000 k o similar, garantía de fábrica 5 años o superior, horas de vida útil 36.000 hrs o superior, la luminaria deberá ser avalada por la interventoría y cumplir con las especificaciones de diseño realizado por el COING. incluye todo lo necesario para su correcto funcionamiento. a todo costo (no incluye acometida eléctrica). a todo costo | UN | 378881.3276 | 0.084553 | 66.8083 | Sí | No
224 | BAÑOS | servicio de instalación de incrustaciones porcelana - juego incrustaciones x 6 und elite ref. 06610100-1 o tipo corona o equivalente. (papelera, jabonera lavamanos, 2 ganchos, cepillera, jabonera ducha y toallero). (incluye materiales de instalación, chazos y silicona) | UN | 375958.3333 | 0.083901 | 66.8922 | Sí | No
225 | ESCUELA DE INFANTERÍA (ESINF) | mantenimiento de cajas de inspección (incluye retiro de vegetación, piedras y/o sedimentación, tamaño máximo 1m x1m x1m). | UN | 375208.04 | 0.083733 | 66.9759 | Sí | No
226 | MANTENIMIENTO CONSISTENTE EN INSTALACIONES ELECTRICAS | desmonte y reinstalación de circuito eléctrico bifásico (hasta 6 salidas y/o puntos eléctricos) desde tablero existente. incluye todo lo necesario para su correcto funcionamiento. a todo costo | UN | 374656 | 0.08361 | 67.0595 | Sí | No
227 | ESCUELA DE POLICIA MILITAR (ESPOM) | servicio de instalación y suministro de grifería tipo push corona o equivalente. compuesto por: equipo básico ( herramienta menor ) mano de obra bb (desmonte e instalaciones) grifería tipo push | UN | 372896.2165 | 0.083217 | 67.1427 | Sí | No
228 | ESCUELA DE INGENIEROS (ESING) CON DESTINACIÓN EDIFICIO SABIO CALDAS | suministro e instalación de grifería tipo push corona o equivalente. compuesto por: equipo básico ( herramienta menor ) mano de obra bb (instalaciones) grifería tipo push | UN | 372461.5853 | 0.08312 | 67.2259 | Sí | No
229 | ESCUELA DE INGENIEROS (ESING) CON DESTINACIÓN EDIFICIO SABIO CALDAS | servicio de mantenimiento de desmonte y monte de ventanales de aluminio con área inferior a 1,20 m2, comprende el retiro de la estructura, limpieza del área, instalación, fijado en de la estructura en la mampostería, cambio de accesorios, quedando funcionales. incluye maquinaria y herramienta requerida. | UN | 370040 | 0.08258 | 67.3084 | Sí | No
230 | ESCUELA DE INGENIEROS (ESING) PLAN ANUAL DE ADQUISICIONES REC 16 | instalación a todo costo de teja no. 11, para cubierta en estructuras de 1 planta comprende a su vez desmonte y monte de nueva teja, se debe contemplar la herramienta requerida. | UN | 367090.88 | 0.081922 | 67.3904 | Sí | No
231 | ESCUELA DE INGENIEROS (ESING) PLAN ANUAL DE ADQUISICIONES REC 16 | servicios a todo costo de pintura de puertas en madera con marco, comprende lijado, resane en masilla, pulido y pintado, se debe contemplar la herramienta requerida. | UN | 366256.4417 | 0.081736 | 67.4721 | Sí | No
232 | ESCUELA DE POLICIA MILITAR (ESPOM) | servicio de instalación y suministro de lavamanos equipo básico (herramienta menor) mano de obra bb (instalaciones) lava manos. | UN | 365524.8707 | 0.081572 | 67.5537 | Sí | No
233 | MANTENIMIENTO CONSISTENTE EN INSTALACIONES ELECTRICAS | suministro, instalación y puesta en funcionamiento de reflector 100w led, multi voltaje, temperatura de color 6500k o similar, flujo luminoso 7500lm (±10%), factor de potencia >0.9, horas de vida útil 50.000 hrs o superior, garantía de 5 años o superior. incluye accesorios de fijación y todo lo necesario para su correcto funcionamiento. a todo costo (no incluye acometida eléctrica) | UN | 363969.7398 | 0.081225 | 67.6349 | Sí | No
234 | BATALLON DE APOYO Y SERVICIOS PARA LA EDUCACION MILITAR (BASEM) CON DESTINACIÓN INSTALACIONES COTEF | servicio de instalación y suministro de grifería tipo push corona o equivalente. compuesto por: equipo básico ( herramienta menor ) mano de obra bb (desmonte e instalaciones) grifería tipo push | UN | 362818.5669 | 0.080968 | 67.7159 | Sí | No
235 | CUBIERTAS EXTERIOR | suministro e instalación teja termo acústica, ancho total=0.88 m. espesor del acero=0.35 mm. o equivalente según diseño color verde, azul o rojo. (incluye instalación y el suministro de todos los accesorios requeridos para el correcto montaje.) | UN | 360790.5 | 0.080516 | 67.7964 | Sí | No
236 | ESCUELA DE INFANTERÍA (ESINF) | servicio de instalación y suministro de lavamanos equipo básico (herramienta menor) mano de obra bb (instalaciones) lava manos. | UN | 358292.6069 | 0.079958 | 67.8763 | Sí | No
237 | ACOMETIDAS ELÉCTRICAS | servicio de remplazo e instalación interruptor doble en muro (incluye regata y sellado en muro) incluye accesorios | UN | 356800 | 0.079625 | 67.956 | Sí | No
238 | BATALLON DE APOYO Y SERVICIOS PARA LA EDUCACION MILITAR (BASEM) CON DESTINACIÓN INSTALACIONES COTEF | mantenimiento de cajas de inspección (incluye retiro de vegetación, piedras y/o sedimentación, tamaño máximo 1m x1m x1m). | SERVICIO | 356652.39 | 0.079592 | 68.0356 | Sí | No
239 | CUBIERTAS EXTERIOR | suministro e instalación teja termo acústica, ancho total=0.88 m. espesor del acero=0.35 mm. o equivalente según diseño color verde, azul o rojo. (incluye instalación y el suministro de todos los accesorios requeridos para el correcto montaje.) | UN | 356212.5 | 0.079494 | 68.115 | Sí | No
240 | ESCUELA DE COMUNICACIONES (ESCOM) | mantenimiento de cajas de inspección (incluye retiro de vegetación, piedras y/o sedimentación, tamaño máximo 1m x1m x1m). | UN | 355116.75 | 0.07925 | 68.1943 | Sí | No
241 | ESCUELA DE INFANTERÍA (ESINF) | servicio de instalación y suministro de grifería tipo push corona o equivalente. compuesto por: equipo básico ( herramienta menor ) mano de obra bb (desmonte e instalaciones) grifería tipo push | UN | 354728.6308 | 0.079163 | 68.2735 | Sí | No
242 | BAÑOS | servicio e instalación poyo ducha mampostería h=22 x 10 cm. enchapado cerámica pompei (incluye bloque n.4, cerámica, win y alfa color) | UN | 354620 | 0.079139 | 68.3526 | Sí | No
243 | CUBIERTAS EXTERIOR | mantenimiento y adecuación de cubierta (teja termo acústica UPVC y estructura de soporte) (incluye materiales, caballetes, revisión, ajuste, limpieza manual, anticorrosiva y pintura esmalte para cerchas y correas) | M2 | 354403.1667 | 0.07909 | 68.4317 | Sí | No
244 | ESCUELA DE INGENIEROS (ESING) CON DESTINACIÓN EDIFICIO SABIO CALDAS | servicios de pintura de puertas en madera con marco, comprende lijado, resane en masilla, pulido y pintado, incluye maquinaria y herramienta requerida. | UN | 353301.5665 | 0.078844 | 68.5105 | Sí | No
245 | ESCUELA DE INGENIEROS (ESING) PLAN ANUAL DE ADQUISICIONES REC 16 | cambio e instalación a todo costo de canal aérea de conducción de aguas lluvias y bajantes en PVC, se debe contemplar la herramienta requerida. | ML | 352421.05 | 0.078648 | 68.5892 | Sí | No
246 | ESCUELA DE POLICIA MILITAR (ESPOM) | servicio de instalación y suministro de orinales; incluye grifería y todos los elementos necesarios para su correcta instalación (herramienta menor) mano de obra bb (instalaciones) orinal. | UN | 351199.4251 | 0.078375 | 68.6676 | Sí | No
247 | CUBIERTAS EXTERIOR | mantenimiento y adecuación de cubierta (teja termo acústica UPVC y estructura de soporte) (incluye materiales, caballetes, revisión, ajuste, limpieza manual, anticorrosiva y pintura esmalte para cerchas y correas) | M2 | 348385.1667 | 0.077747 | 68.7453 | Sí | No
248 | ACOMETIDAS ELÉCTRICAS | salida iluminación descolgada en tubería conduit emt 3/4", alambre no 12 awg prom 3 m | UN | 347000 | 0.077438 | 68.8227 | Sí | No
249 | ACOMETIDAS ELÉCTRICAS | servicio de remplazo e instalación interruptor doble en muro (incluye regata y sellado en muro) incluye accesorios | UN | 345600 | 0.077126 | 68.8999 | Sí | No
250 | ESCUELA DE INFANTERÍA (ESINF) | mantenimiento de cajas de inspección (incluye retiro de vegetación, piedras y/o sedimentación, tamaño máximo 1m x1m x1m). | UN | 342117.1308 | 0.076349 | 68.9762 | Sí | No
251 | MANTENIMIENTO CONSISTENTE EN CARPINTERIA METALICA Y DE MADERA | desmonte, mantenimiento y reinstalación de ventaneria (incluye limpieza, lijadada, pintura esmalte y reinstalación). a todo costo | M2 | 341670.9123 | 0.076249 | 69.0525 | Sí | No
252 | ESCUELA DE INGENIEROS (ESING) CON DESTINACIÓN EDIFICIO SABIO CALDAS | servicio de mantenimiento y reparación de puerta en vidrio templado e=10 mms (incluye: desmonte, limpieza, cambio de pivote en aluminio, cambio de cerradura, y reinstalación puerta) quedando funcional en su totalidad, incluye maquinaria y herramienta requerida. | UN | 340337.5 | 0.075951 | 69.1284 | Sí | No
253 | ESCUELA DE INFANTERÍA (ESINF) | reemplazo de salida iluminación en tubería conduit PVC 3/4" alambre n° 12 awg prom. 12 m incluye revisión y reparación de tubería | UN | 340325.9333 | 0.075949 | 69.2044 | Sí | No
254 | ESCUELA DE INGENIEROS (ESING) PLAN ANUAL DE ADQUISICIONES REC 16 | servicios de pintura de puertas metálicas con marco, comprende lijado, resane en masilla, pulido y pintado, incluye maquinaria y herramienta requerida. | UN | 337625.1667 | 0.075346 | 69.2797 | Sí | No
255 | ACOMETIDAS ELÉCTRICAS | servicio de remplazo e instalación interruptor doble en muro (incluye regata y sellado en muro) incluye accesorios | UN | 337109.3333 | 0.075231 | 69.3549 | Sí | No
256 | CUBIERTAS EXTERIOR | servicio de mantenimiento, instalación, impermeabilización o remplazo de cubierta tipo eternit, termo acústica, master 1000, PVC, zinc, barro incluye terminado en pintura, materiales | M2 | 336850.6667 | 0.075173 | 69.4301 | Sí | No
257 | ACOMETIDAS ELÉCTRICAS | servicio de remplazo e instalación interruptor doble en muro (incluye regata y sellado en muro) incluye accesorios | UN | 336400 | 0.075073 | 69.5052 | Sí | No
258 | ESCUELA DE INFANTERÍA (ESINF) | adecuación de puerta en vidrio templado e=10 mms (incluye: desmonte, limpieza, cambio de pivote en aluminio, cambio de cerradura, y reinstalación puerta) | UN | 334248 | 0.074592 | 69.5798 | Sí | No
259 | BAÑOS | servicio e instalación poyo ducha mampostería h=22 x 10 cm. enchapado cerámica pompei (incluye bloque n.4, cerámica, win y alfa color) | UN | 333322.9333 | 0.074386 | 69.6542 | Sí | No
260 | CUBIERTAS EXTERIOR | servicio de mantenimiento, instalación o remplazo de teja imitación tipo española de barro colonial (incluye materiales, caballetes, revisión, ajuste, limpieza manual, anticorrosiva y pintura esmalte para cerchas y correas) | M2 | 330600 | 0.073778 | 69.7279 | Sí | No
261 | CUBIERTAS EXTERIOR | suministro e instalación teja termo acústica, ancho total=0.88 m. espesor del acero=0.35 mm. o equivalente según diseño color verde, azul o rojo. (incluye instalación y el suministro de todos los accesorios requeridos para el correcto montaje.) | UN | 329962.5 | 0.073636 | 69.8016 | Sí | No
262 | MANTENIMIENTO CONSISTENTE EN INSTALACIONES ELECTRICAS | suministro, instalación y puesta en funcionamiento de reflector de 30 w led, multi voltaje, temperatura de color 6000 k o similar, flujo luminoso 2250 lm (±10%), factor de potencia >0.9, horas de vida útil 50.000 hrs o superior, garantía de 5 años o superior. incluye accesorios de fijación y todo lo necesario para su correcto funcionamiento. a todo costo (no incluye acometida eléctrica) | UN | 327589.4368 | 0.073106 | 69.8747 | Sí | No
263 | ESCUELA DE POLICIA MILITAR (ESPOM) | mantenimiento de cajas de inspección (incluye retiro de vegetación, piedras y/o sedimentación, tamaño máximo 1m x1m x1m). | UN | 326387.485 | 0.072838 | 69.9475 | Sí | No
264 | AREAS INTERIORES | servicios de remplazo e instalación de ducha eléctrica 110 voltios blanca o similar incluye acometida electica desde tablero con acometida independiente (distancia aproximada 20mts) | UN | 325745.5 | 0.072695 | 70.0202 | Sí | No
265 | ESCUELA DE INGENIEROS (ESING) PLAN ANUAL DE ADQUISICIONES REC 16 | instalación a todo costo de teja no. 10, para cubierta en estructuras de 1 planta comprende a su vez desmonte y monte de nueva teja, se debe contemplar la herramienta requerida. | UN | 324844.1 | 0.072494 | 70.0927 | Sí | No
266 | ACOMETIDAS ELÉCTRICAS | toma bifásica para alimentación equipo, en caja de paso plástica 180x140x86mm, incluye toma con seguro de giro 2p+t 250v/16a ip67 y clavija. | UN | 324800 | 0.072484 | 70.1652 | Sí | No
267 | BATALLON DE APOYO Y SERVICIOS PARA LA EDUCACION MILITAR (BASEM) CON DESTINACIÓN INSTALACIONES COTEF | desmonte de cubierta, mantenimiento y limpieza impermeabilización, suministro cambio y remplazo de tejas y caballetes en mal estado e instalación de cubierta. | M2 | 324482 | 0.072413 | 70.2376 | Sí | No
268 | ACOMETIDAS ELÉCTRICAS | salida iluminación descolgada en tubería conduit emt 3/4", alambre no 12 awg prom 3 m | UN | 324000 | 0.072305 | 70.3099 | Sí | No
269 | ACOMETIDAS ELÉCTRICAS | toma bifásica para alimentación equipo, en caja de paso plástica 180x140x86mm, incluye toma con seguro de giro 2p+t 250v/16a ip67 y clavija. | UN | 323350 | 0.07216 | 70.3821 | Sí | No
270 | CUBIERTAS EXTERIOR | servicio de mantenimiento, instalación, impermebealizacion o remplazo de cubierta tipo ETERNIT, termo acústica, master 1000, PVC, zinc, barro incluye terminado en pintura, materiales | M2 | 323025 | 0.072088 | 70.4542 | Sí | No
271 | ACOMETIDAS ELÉCTRICAS | suministro e instalación de bandeja tipo escalerilla semi pesada de 10 cm con tapa cal. 20 en calidad mecano o superior. incluye certificado de producto RETIE, accesorios de fijación y todo lo necesario para su correcto funcionamiento. | UN | 322569.3333 | 0.071986 | 70.5262 | Sí | No
272 | ESCUELA DE COMUNICACIONES (ESCOM) | mantenimiento a superficies metálicas (incluye pulidora, grata, soldadura a partes afectadas, anticorrosivo y pintura en esmalte) | M2 | 321577.5688 | 0.071765 | 70.5979 | Sí | No
273 | PUERTAS Y VENTANALES | mantenimiento marco metálico (incluye: desmonte, remoción de pintura, lijada, al marco lijada, latonería y pintura en esmalte). incluye materiales | M2 | 321337.5 | 0.071711 | 70.6696 | Sí | No
274 | ESCUELA DE POLICIA MILITAR (ESPOM) | mantenimiento de vigas, columnas, columnetas en perfileria metálica- (incluye soldadura, en partes afectadas, lijada, aplicación de anticorrosivo y pintura en esmalte a dos manos). | M2 | 321241.2785 | 0.07169 | 70.7413 | Sí | No
275 | CUBIERTAS EXTERIOR | servicio de mantenimiento, instalación, impermebealizacion o remplazo de cubierta tipo ETERNIT, termo acústica, master 1000, PVC, zinc, barro incluye terminado en pintura, materiales | M2 | 320075 | 0.071429 | 70.8127 | Sí | No
276 | CUBIERTAS EXTERIOR | servicio de mantenimiento, instalación remplazo, identificación, corrección de goteras (aguas lluvias) del tejado, parte superior del alojamiento (incluye materiales, desmonte manual, andamios certificados, mano de obra con certificación de alturas) | M2 | 318668 | 0.071115 | 70.8839 | Sí | No
277 | CUBIERTAS EXTERIOR | mantenimiento y adecuación de cubierta (teja termo acústica UPVC y estructura de soporte) (incluye materiales, caballetes, revisión, ajuste, limpieza manual, anticorrosiva y pintura esmalte para cerchas y correas) | M2 | 318600 | 0.0711 | 70.955 | Sí | No
278 | BAÑOS | servicio e instalación poyo ducha mampostería h=22 x 10 cm. enchapado cerámica pompei (incluye bloque n.4, cerámica, win y alfa color) | UN | 318502.4 | 0.071079 | 71.026 | Sí | No
279 | BAÑOS | servicio e instalación poyo ducha mampostería h=22 x 10 cm. enchapado cerámica pompei (incluye bloque n.4, cerámica, win y alfa color) | UN | 317509.0667 | 0.070857 | 71.0969 | Sí | No
280 | ESCUELA DE INFANTERÍA (ESINF) | mantenimiento de vigas, columnas, columnetas en perfileria metálica- (incluye soldadura, en partes afectadas, lijada, aplicación de anticorrosivo y pintura en esmalte a dos manos). | M2 | 317196.4539 | 0.070787 | 71.1677 | Sí | No
281 | ESCUELA DE INFANTERÍA (ESINF) | mantenimiento preventivo de grifería tipo push. para cualquier aparato sanitario. incluye desmonte, limpieza y reinstalación. compuesto por equipo básico ( herramienta menor )mano de obra bb (instalaciones) | UN | 316526.863 | 0.070638 | 71.2383 | Sí | No
282 | PUERTAS Y VENTANALES | mantenimiento marco metálico (incluye: desmonte, remoción de pintura, lijada, al marco lijada, latonería y pintura en esmalte). incluye materiales | M2 | 316350 | 0.070598 | 71.3089 | Sí | No
283 | CUBIERTAS EXTERIOR | servicio de mantenimiento, instalación, impermebealizacion o remplazo de cubierta tipo ETERNIT, termo acústica, master 1000, PVC, zinc, barro incluye terminado en pintura, materiales | M2 | 315148.5 | 0.07033 | 71.3793 | Sí | No
284 | AREAS INTERIORES | servicios de remplazo e instalación de ducha eléctrica 110 voltios blanca o similar incluye acometida electica desde tablero con acometida independiente (distancia aproximada 20mts) | UN | 314925 | 0.07028 | 71.4495 | Sí | No
285 | CUBIERTAS EXTERIOR | mantenimiento y adecuación de cubierta (teja termo acústica UPVC y estructura de soporte) (incluye materiales, caballetes, revisión, ajuste, limpieza manual, anticorrosiva y pintura esmalte para cerchas y correas) | M2 | 314037.3333 | 0.070082 | 71.5196 | Sí | No
286 | CUBIERTAS EXTERIOR | servicio de mantenimiento, instalación o remplazo de teja imitación tipo española de barro colonial (incluye materiales, caballetes, revisión, ajuste, limpieza manual, anticorrosiva y pintura esmalte para cerchas y correas) | M2 | 313500 | 0.069962 | 71.5896 | Sí | No
287 | ACOMETIDAS ELÉCTRICAS | toma bifásica para alimentación equipo, en caja de paso plástica 180x140x86mm, incluye toma con seguro de giro 2p+t 250v/16a ip67 y clavija. | UN | 313200 | 0.069895 | 71.6595 | Sí | No
288 | ESCUELA DE COMUNICACIONES (ESCOM) | desmonte aparatos sanitarios tipo institucional (incluye: sellar, suministro, remplazo del bien deteriorados o en mal estado). | M2 | 311740 | 0.069569 | 71.729 | Sí | No
289 | CUBIERTAS EXTERIOR | servicio de mantenimiento, instalación remplazo, identificación, corrección de goteras (aguas lluvias) del tejado, parte superior del alojamiento (incluye materiales, desmonte manual, andamios certificados, mano de obra con certificación de alturas) | M2 | 311258 | 0.069462 | 71.7985 | Sí | No
290 | ESCUELA DE INGENIEROS (ESING) PLAN ANUAL DE ADQUISICIONES REC 16 | desmonte y monte a todo costo de tejas tipo colonial en porcelana o barro cocido en estructuras de 2 plantas, esto incluye las tejas y herramienta requerida. | M2 | 311175.291 | 0.069443 | 71.8679 | Sí | No
291 | AREAS INTERIORES | servicios de remplazo e instalación de ducha eléctrica 110 voltios blanca o similar incluye acometida electica desde tablero con acometida independiente (distancia aproximada 20mts) | UN | 310650 | 0.069326 | 71.9373 | Sí | No
292 | ESCUELA LOGISTICA (ESLOG) | mantenimiento de cubierta (incluye desmonte, reinstalación, limpieza, cargue y retiro de tejas, caballetes y accesorios; aplicación si es necesario de pintura exterior tipo esmalte o vinilo acrílico color institucional. revisión, ajuste, limpieza manual, remplazo de secciones metálicas corroídas, anticorrosivo y pintura esmalte para estructura metálica) a todo costo | M2 | 310394.394 | 0.069269 | 72.0065 | Sí | No
293 | BATALLON DE APOYO Y SERVICIOS PARA LA EDUCACION MILITAR (BASEM) CON DESTINACIÓN INSTALACIONES COTEF | mantenimiento preventivo de grifería tipo push. para cualquier aparato sanitario. incluye desmonte, limpieza y reinstalación. compuesto por equipo básico ( herramienta menor) mano de obra bb (instalaciones) | UN | 309689.6524 | 0.069112 | 72.0757 | Sí | No
294 | ESCUELA DE POLICIA MILITAR (ESPOM) | mantenimiento preventivo de grifería tipo push. para cualquier aparato sanitario. incluye desmonte, limpieza y reinstalación. compuesto por equipo básico ( herramienta menor) mano de obra bb (instalaciones) | UN | 309374.7809 | 0.069042 | 72.1447 | Sí | No
295 | ACOMETIDAS ELÉCTRICAS | salida iluminación descolgada en tubería conduit emt 3/4", alambre no 12 awg prom 3 m | UN | 309135 | 0.068988 | 72.2137 | Sí | No
296 | MANTENIMIENTO CONSISTENTE EN CARPINTERIA METALICA Y DE MADERA | mantenimiento de carpintería metálica - (puertas y ventanas) incluye desmonte, limpieza, remoción de pintura, lijada, reparación hasta un 15% de lámina de iguales características a la existente y soldadura de partes afectadas, aplicación de anticorrosivo, pintura esmalte y reinstalación). a todo costo | M2 | 308266.079 | 0.068794 | 72.2825 | Sí | No
297 | CUBIERTAS EXTERIOR | servicio de mantenimiento, instalación remplazo, identificación, corrección de goteras (aguas lluvias) del tejado, parte superior del alojamiento (incluye materiales, desmonte manual, andamios certificados, mano de obra con certificación de alturas) | M2 | 308265.5 | 0.068794 | 72.3513 | Sí | No
298 | ACOMETIDAS ELÉCTRICAS | suministro e instalación de bandeja tipo escalerilla semi pesada de 10 cm con tapa cal. 20 en calidad mecano o superior. incluye certificado de producto RETIE, accesorios de fijación y todo lo necesario para su correcto funcionamiento. | UN | 306600 | 0.068422 | 72.4197 | Sí | No
299 | ACOMETIDAS ELÉCTRICAS | salida iluminación descolgada en tubería conduit emt 3/4", alambre no 12 awg prom 3 m | UN | 306060 | 0.068302 | 72.488 | Sí | No
300 | CUBIERTAS EXTERIOR | servicio de mantenimiento, instalación o remplazo de teja imitación tipo española de barro colonial (incluye materiales, caballetes, revisión, ajuste, limpieza manual, anticorrosiva y pintura esmalte para cerchas y correas) | M2 | 305648.25 | 0.06821 | 72.5562 | Sí | No
301 | MANTENIMIENTO CONSISTENTE EN INSTALACIONES ELECTRICAS | suministro, instalación y puesta en funcionamiento de reflector de 50w led, multi voltaje, temperatura de color 6000k o similar, flujo luminoso 3750lm (±10%), factor de potencia >0.9, horas de vida útil 50.000 hrs o superior, garantía de 5 años o superior. incluye accesorios de fijación y todo lo necesario para su correcto funcionamiento. a todo costo (no incluye acometida eléctrica) | UN | 304364.5965 | 0.067923 | 72.6241 | Sí | No
302 | MANTENIMIENTO CONSISTENTE EN INSTALACIONES ELECTRICAS | suministro, instalación y puesta en funcionamiento de reflector de 20 w led, multi voltaje, temperatura de color 6000k o similar, flujo luminoso 1700 lm (±10%), factor de potencia >0.9, horas de vida útil 50.000 hrs o superior, garantía de 5 años o superior. incluye accesorios de fijación y todo lo necesario para su correcto funcionamiento. a todo costo (no incluye acometida eléctrica). a todo costo | UN | 304012.3394 | 0.067845 | 72.692 | Sí | No
303 | ESCUELA DE INGENIEROS (ESING) PLAN ANUAL DE ADQUISICIONES REC 16 | suministro e instalación de grifería tipo push para lava manos y orinales. para cualquier aparato sanitario. incluye desmonte, limpieza y reinstalación. compuesto por equipo básico ( herramienta menor )mano de obra bb (instalaciones) | UN | 303626.1262 | 0.067759 | 72.7597 | Sí | No
304 | BATALLON DE APOYO Y SERVICIOS PARA LA EDUCACION MILITAR (BASEM) CON DESTINACIÓN INSTALACIONES COTEF | mantenimiento de vigas, columnas, columnetas en perfileria metálica- (incluye soldadura, en partes afectadas, lijada, aplicación de anticorrosivo y pintura en esmalte a dos manos). | M2 | 302661.2412 | 0.067543 | 72.8273 | Sí | No
305 | ESCUELA DE INGENIEROS (ESING) CON DESTINACIÓN EDIFICIO SABIO CALDAS | mantenimiento preventivo de grifería tipo push. para cualquier aparato sanitario. incluye desmonte, limpieza y reinstalación. compuesto por equipo básico ( herramienta menor )mano de obra (instalaciones) | UN | 302276.6768 | 0.067458 | 72.8947 | Sí | No
306 | MANTENIMIENTO CONSISTENTE EN INSTALACIONES ELECTRICAS | suministro, instalación y puesta en funcionamiento de reflector 200w led, multi voltaje, temperatura de color 6000k o similar, flujo luminoso 15000lm (±10%), factor de potencia >0.9, horas de vida útil 50.000 hrs o superior, garantía de 5 años o superior. incluye accesorios de fijación y todo lo necesario para su correcto funcionamiento. a todo costo (no incluye acometida eléctrica) | UN | 302226.9268 | 0.067446 | 72.9622 | Sí | No
307 | ESCUELA UNIDADES MONTADAS DEL EJERCITO (ESUME) | adecuación de puerta en vidrio templado e=10 mms (incluye: desmonte, limpieza, cambio de pivote en aluminio, cambio de cerradura, y reinstalación puerta) | UN | 302138 | 0.067427 | 73.0296 | Sí | No
308 | ESCUELA DE COMUNICACIONES (ESCOM) | mantenimiento preventivo de grifería tipo push. para cualquier aparato sanitario. incluye desmonte, limpieza y reinstalación. compuesto porequipo básico ( herramienta menor )mano de obra bb (instalaciones) | UN | 300927.2274 | 0.067156 | 73.0968 | Sí | No
309 | ESCUELA DE INGENIEROS (ESING) PLAN ANUAL DE ADQUISICIONES REC 16 | servicio a todo costo de adecuación de puerta existente en vidrio templado e=10 mm esta adecuación comprende el desmonte, limpieza, cambio de pivote en aluminio, cambio de piezas en aluminio dañadas o desgastadas, cambio de cerradura, y reinstalación puerta, puesta en funcionamiento, se debe contemplar la herramienta requerida. | UN | 299606.25 | 0.066862 | 73.1636 | Sí | No
310 | BATALLON DE APOYO Y SERVICIOS PARA LA EDUCACION MILITAR (BASEM) CON DESTINACIÓN INSTALACIONES COTEF | mantenimiento preventivo de grifería tipo push. para cualquier aparato sanitario. incluye desmonte, limpieza y reinstalación. compuesto por equipo básico ( herramienta menor )mano de obra bb (instalaciones) | UN | 299406.8476 | 0.066817 | 73.2304 | Sí | No
311 | CENTRO DE EDUCACIÓN Y DOCTRINA (CEDOC) | mantenimiento preventivo de grifería tipo push. para cualquier aparato sanitario. incluye desmonte, limpieza y reinstalación. | UN | 299259.5 | 0.066784 | 73.2972 | Sí | No
312 | ESCUELA DE INGENIEROS (ESING) CON DESTINACIÓN EDIFICIO SABIO CALDAS | servicios de pintura de puertas metálicas con marco, comprende lijado, resane en masilla, pulido y pintado, incluye maquinaria y herramienta requerida. | UN | 299243 | 0.066781 | 73.364 | Sí | No
313 | ESCUELA DE INGENIEROS (ESING) PLAN ANUAL DE ADQUISICIONES REC 16 | servicios a todo costo de pintura de puertas metálicas con marco, comprende lijado, resane en masilla, pulido y pintado, se debe contemplar la herramienta requerida. | UN | 298746.56 | 0.06667 | 73.4307 | Sí | No
314 | ESCUELA DE POLICIA MILITAR (ESPOM) | mantenimiento preventivo de grifería tipo push. para cualquier aparato sanitario. incluye desmonte, limpieza y reinstalación. compuesto por equipo básico ( herramienta menor )mano de obra bb (instalaciones) | UN | 296878.879 | 0.066253 | 73.4969 | Sí | No
315 | BATALLON DE APOYO Y SERVICIOS PARA LA EDUCACION MILITAR (BASEM) CON DESTINACIÓN INSTALACIONES COTEF | mantenimiento y reparación de cubierta tipo ETERNIT , termo acústica, master1000, PVC, zinc, barro, incluye terminado en pintura | M2 | 296438 | 0.066155 | 73.5631 | Sí | No
316 | AREAS INTERIORES | servicios de remplazo e instalación de ducha eléctrica 110 voltios blanca o similar incluye acometida electica desde tablero con acometida independiente (distancia aproximada 20mts) | UN | 294509.5 | 0.065724 | 73.6288 | Sí | No
317 | BAÑOS | acometida agua presión de PVC 1". (incluye: registro, cheque, universal, uniones, tendido de tubería, regatas, pañete, estuco y pintura o enchape según el caso | MT | 294150 | 0.065644 | 73.6945 | Sí | No
318 | ACOMETIDAS ELÉCTRICAS | toma bifásica para alimentación equipo, en caja de paso plástica 180x140x86mm, incluye toma con seguro de giro 2p+t 250v/16a ip67 y clavija. | UN | 292914.5 | 0.065368 | 73.7598 | Sí | No
319 | BAÑOS | acometida agua presión de PVC 1". (incluye: registro, cheque, universal, uniones, tendido de tubería, regatas, pañete, estuco y pintura o enchape según el caso | M | 291500 | 0.065053 | 73.8249 | Sí | No
320 | CUBIERTAS EXTERIOR | servicio de mantenimiento, instalación o remplazo de teja imitación tipo española de barro colonial (incluye materiales, caballetes, revisión, ajuste, limpieza manual, anticorrosiva y pintura esmalte para cerchas y correas) | M2 | 290757 | 0.064887 | 73.8898 | Sí | No
321 | PUERTAS Y VENTANALES | mantenimiento marco metálico (incluye: desmonte, remoción de pintura, lijada, al marco lijada, latonería y pintura en esmalte). incluye materiales | M2 | 290757 | 0.064887 | 73.9546 | Sí | No
322 | ESCUELA DE ARTILLERÍA (ESART) | mantenimiento preventivo de grifería tipo push. para cualquier aparato sanitario. incluye desmonte, limpieza y reinstalación. compuesto por equipo básico ( herramienta menor) mano de obra bb (instalaciones) | UN | 289443.4125 | 0.064594 | 74.0192 | Sí | No
323 | PUERTAS Y VENTANALES | mantenimiento marco metálico (incluye: desmonte, remoción de pintura, lijada, al marco lijada, latonería y pintura en esmalte). incluye materiales | M2 | 287864.25 | 0.064241 | 74.0835 | Sí | No
324 | CUBIERTAS EXTERIOR | servicio de mantenimiento, instalación remplazo, identificación, corrección de goteras (aguas lluvias) del tejado, parte superior del alojamiento (incluye materiales, desmonte manual, andamios certificados, mano de obra con certificación de alturas) | M2 | 287864.25 | 0.064241 | 74.1477 | Sí | No
325 | ESCUELA DE POLICIA MILITAR (ESPOM) | mantenimiento preventivo de grifería tipo push. para cualquier aparato sanitario. incluye desmonte, limpieza y reinstalación. compuesto por equipo básico ( herramienta menor )mano de obra bb (instalaciones) | UN | 287126.8576 | 0.064077 | 74.2118 | Sí | No
326 | BATALLON DE APOYO Y SERVICIOS PARA LA EDUCACION MILITAR (BASEM) CON DESTINACIÓN INSTALACIONES COTEF | mantenimiento preventivo de grifería tipo push. para cualquier aparato sanitario. incluye desmonte, limpieza y reinstalación. compuesto por equipo básico ( herramienta menor )mano de obra bb (instalaciones) | UN | 286659.0485 | 0.063972 | 74.2758 | Sí | No
327 | ESCUELA DE INFANTERÍA (ESINF) | mantenimiento preventivo de grifería tipo push. para cualquier aparato sanitario. incluye desmonte, limpieza y reinstalación. compuesto por equipo básico ( herramienta menor )mano de obra bb (instalaciones) | UN | 286569.0852 | 0.063952 | 74.3397 | Sí | No
328 | BAÑOS | acometida agua presión de PVC 1". (incluye: registro, cheque, universal, uniones, tendido de tubería, regatas, pañete, estuco y pintura o enchape según el caso | MT | 286200 | 0.06387 | 74.4036 | Sí | No
329 | ESCUELA DE INFANTERÍA (ESINF) | mantenimiento de vigas, columnas, columnetas en perfileria metálica- (incluye soldadura, en partes afectadas, lijada, aplicación de anticorrosivo y pintura en esmalte a dos manos). | M2 | 285856.0692 | 0.063793 | 74.4674 | Sí | No
330 | ACOMETIDAS ELÉCTRICAS | suministro e instalación perfiles en acero, ancho total=0.88 m. espesor del acero=0.35 mm. o equivalente según diseño color verde, azul o rojo. (incluye instalación y el suministro de todos los accesorios requeridos para el correcto montaje.) compuesto por: equipo básico (herramienta menor) mano de obra aa (albañilería)teja termo acústica, ancho total=0.88 m. espesor del acero=0.35 mm. o equivalente según diseño. color verde, azul o rojo según diseño. Tornillo auto perforante. diam. 3/4".andamio metálico tubular (sección de 2 marcos de 1.50*1.50 m.con 2 crucetas de 2.30 m.) | UN | 279840 | 0.06245 | 74.5298 | Sí | No
331 | BAÑOS | acometida agua presión de PVC 1". (incluye: registro, cheque, universal, uniones, tendido de tubería, regatas, pañete, estuco y pintura o enchape según el caso | M | 278285.3333 | 0.062103 | 74.5919 | Sí | No
332 | ESCUELA DE INFANTERÍA (ESINF) | mantenimiento preventivo de grifería tipo push. para cualquier aparato sanitario. incluye desmonte, limpieza y reinstalación. compuesto por equipo básico ( herramienta menor )mano de obra bb (instalaciones) | UN | 276223.3061 | 0.061643 | 74.6536 | Sí | No
333 | ESCUELA DE INFANTERÍA (ESINF) | mantenimiento de mampostería en fachada incluye lavado, cambio de piezas deterioradas, sello de lesiones con mortero estructural tipo m 22.5 mpa, re-emboquillado con mortero 1:4, lavado con rince y sellador respectivo, aplicación de hidrófugo 10 años (incluye suministro, aplicación y limpieza). reposición en un 20% del adoquín que se encuentre en mal estado. | M2 | 275808 | 0.061551 | 74.7151 | Sí | No
334 | BAÑOS | adecuación tubería PVC de 1/2" agua fría -red (incluye: registro, tapa registro, uniones, limpiador, pegante, regatas, pañete, estuco pintura, o enchape según el caso) | M | 271950 | 0.06069 | 74.7758 | Sí | No
335 | CENTRAL ADMINISTRATIVA Y CONTABLE ESPECIALIZADA DE EDUCACIÓN (CENACEDU) | servicio de mantenimiento, instalación o remplazo de canal en lámina galvanizada (incluye anticorrosivo, pintura, soportes y accesorios) | M | 269651.6 | 0.060177 | 74.836 | Sí | No
336 | BAÑOS | adecuación tubería PVC de 1/2" agua fría -red (incluye: registro, tapa registro, uniones, limpiador, pegante, regatas, pañete, estuco pintura, o enchape según el caso) | M | 269500 | 0.060143 | 74.8961 | Sí | No
337 | ESCUELA DE INFANTERÍA (ESINF) | servicio de mampostería y pasa muro a terraza, tubería emt para cableado eléctrico. | UN | 267600 | 0.059719 | 74.9559 | Sí | No
338 | BAÑOS | adecuación tubería PVC de 1/2" agua fría -red (incluye: registro, tapa registro, uniones, limpiador, pegante, regatas, pañete, estuco pintura, o enchape según el caso) | M | 267050 | 0.059596 | 75.0155 | Sí | No
339 | CANALES Y BAJANTES | servicio de mantenimiento, instalación o remplazo de canal de conducción de aguas lluvias en lamina cold rolled calibre 24 (incluye anticorrosivo, pintura, soportes y accesorios) | ML | 265444.0667 | 0.059238 | 75.0747 | Sí | No
340 | CANALES Y BAJANTES | servicio de mantenimiento, instalación o remplazo canal de conducción de aguas lluvias en PVC 4" corte de 3 mts (incluye materiales) | ML | 265034 | 0.059146 | 75.1338 | Sí | No
341 | ESCUELA DE INGENIEROS (ESING) PLAN ANUAL DE ADQUISICIONES REC 16 | instalación a todo costo de piso en porcelanato, comprende nivelación de la placa con mortero, instalación del porcelanato, se debe contemplar la herramienta requerida. | M2 | 264639.552 | 0.059058 | 75.1929 | Sí | No
342 | ESCUELA DE INGENIEROS (ESING) PLAN ANUAL DE ADQUISICIONES REC 16 | elaboración a todo costo de muro en mampostería (ladrillo - bloque cemento), comprende pega de bloque a nivel. altura superior a 1 mts. se debe contemplar la herramienta requerida. | M2 | 263282.1333 | 0.058755 | 75.2517 | Sí | No
343 | ESCUELA DE INGENIEROS (ESING) CON DESTINACIÓN EDIFICIO SABIO CALDAS | desmonte y monte de caja de tacos. incluye maquinaria y herramienta requerida. | UN | 262248 | 0.058525 | 75.3102 | Sí | No
344 | ESCUELA DE INGENIEROS (ESING) PLAN ANUAL DE ADQUISICIONES REC 16 | desmonte y monte a todo costo de tejas tipo colonial en porcelana o barro cocido en estructuras de 1 planta, esto incluye las tejas y herramienta requerida. | M2 | 262114.3 | 0.058495 | 75.3687 | Sí | No
345 | BAÑOS | adecuación tubería PVC de 1/2" agua fría -red (incluye: registro, tapa registro, uniones, limpiador, pegante, regatas, pañete, estuco pintura, o enchape según el caso) | M | 257556.25 | 0.057477 | 75.4262 | Sí | No
346 | MANTENIMIENTOS TECHOS | suministro e instalación de cubierta master mil anchos efectivos de 1m, pintada, incluye estructura en perfil lámina delgada phr astm a500 grado 50. calibre según diseño (incluye vigas, cerchas, correas, anticorrosivo y esmalte), incluye todos los elementos necesarios para su correcto montaje. a todo costo | M2 | 257111.3333 | 0.057378 | 75.4835 | Sí | No
347 | OTROS | suministro e instalación de manto asfaltico texsaplas hdoe +fp 250 rollo de 10mtrs / 1.10 mts alto x 9.10 de ancho - calibre 4mm (aplicación a todo costo con su respectivo equipo básico de aplicación) | M2 | 256452 | 0.057231 | 75.5408 | Sí | No
348 | ESCUELA DE INGENIEROS (ESING) PLAN ANUAL DE ADQUISICIONES REC 16 | desmonte y monte de caja de tacos. incluye maquinaria y herramienta requerida. | UN | 254832 | 0.05687 | 75.5976 | Sí | No
349 | CANALES Y BAJANTES | servicio de mantenimiento, instalación o remplazo de canal en lámina galvanizada (incluye anticorrosivo, pintura, soportes y accesorios) | M | 252919.1667 | 0.056443 | 75.6541 | Sí | No
350 | AREA INTERIOR - TECHO | suministro e instalación, de techo en PVC, compuestas de polimerización del monómero de cloruro de vinilo a poli cloruró de vinilo, con medidas de largo: 5.8m – grosor 9mm-ancho 30cm, color blanco brillante. (incluye estructura completa con separación de 60 cm y demás materiales necesarios para su puesta en funcionamiento ) | M2 | 251843.8333 | 0.056203 | 75.7103 | Sí | No
351 | CANALES Y BAJANTES | servicio de mantenimiento, instalación o remplazo canal de conducción de aguas lluvias en PVC 3" corte de 3 mts (incluye materiales) | ML | 250279.2 | 0.055854 | 75.7661 | Sí | No
352 | AREA INTERIOR - TECHO | servicio de remplazo e instalación de teja en lámina galvanizada, trapezoidal c/26, de 5.25 x 1 mts, fijaficon tornillo auto perforante, electro pintada por ambas caras de acuerdo al color institucional, incluye accesorios y trabajo en alturas. | UN | 248403.8333 | 0.055435 | 75.8216 | Sí | No
353 | ESCUELA DE INGENIEROS (ESING) PLAN ANUAL DE ADQUISICIONES REC 16 | instalación a todo costo de teja no. 8, para cubierta en estructuras de 2 plantas comprende a su vez desmonte y monte de nueva teja, se debe contemplar la herramienta requerida. | UN | 246783.9547 | 0.055073 | 75.8766 | Sí | No
354 | ESCUELA DE INGENIEROS (ESING) PLAN ANUAL DE ADQUISICIONES REC 16 | instalación a todo costo de baldosa para baño, comprende nivelación del piso en mortero, instalación en de baldosa en piso y paredes. se debe contemplar la herramienta requerida. | M2 | 245248.8587 | 0.054731 | 75.9314 | Sí | No
355 | CANALES Y BAJANTES | servicio de mantenimiento, instalación o remplazo de canal en lámina galvanizada (incluye anticorrosivo, pintura, soportes y accesorios) | M | 244177.5667 | 0.054492 | 75.9859 | Sí | No
356 | CENTRAL ADMINISTRATIVA Y CONTABLE ESPECIALIZADA DE EDUCACIÓN (CENACEDU) | servicio de mantenimiento, instalación o remplazo de canal de conducción de aguas lluvias en lámina cold rolled calibre 24 (incluye anticorrosivo, pintura, soportes y accesorios) | ML | 243298.9 | 0.054296 | 76.0402 | Sí | No
357 | CANALES Y BAJANTES | servicio de mantenimiento, instalación o remplazo canal de conducción de aguas lluvias en PVC 4" corte de 3 mts (incluye materiales) | ML | 243100 | 0.054251 | 76.0944 | Sí | No
358 | BATALLON DE APOYO Y SERVICIOS PARA LA EDUCACION MILITAR (BASEM) CON DESTINACIÓN INSTALACIONES ESMAI | servicio de mantenimiento, instalación o remplazo de canal de conducción de aguas lluvias en lamina cold rolled calibre 24 (incluye anticorrosivo, pintura, soportes y accesorios) | ML | 240890 | 0.053758 | 76.1482 | Sí | No
359 | AREA INTERIOR - TECHO | servicio de remplazo e instalación de teja en lámina galvanizada, trapezoidal c/26, de 5.25 x 1 mts, fijación tornillo auto perforante, electro pintada por ambas caras de acuerdo al color institucional, incluye accesorios y trabajo en alturas. | UN | 240840 | 0.053747 | 76.2019 | Sí | No
360 | OTROS | suministro e instalación de manto asfaltico texsaplas hdoe +fp 250 rollo de 10mtrs / 1.10 mts alto x 9.10 de ancho - calibre 4mm (aplicación a todo costo con su respectivo equipo básico de aplicación) | M2 | 240800 | 0.053738 | 76.2557 | Sí | No
361 | ESCUELA DE INGENIEROS (ESING) CON DESTINACIÓN EDIFICIO SABIO CALDAS | suministro e instalación de luminaria tipo panel led de 60x60 cm, potencia 45 w, temperatura de color 4000k, led tipo 2835, lumen 4020 (±10%), ángulo 110°, voltaje 120/277 vac, fp >0.95, horas de vida útil 50.000 horas. incluye accesorios de fijación y conexión. | UN | 239446.8333 | 0.053436 | 76.3091 | Sí | No
362 | ESCUELA DE INTELIGENCIA Y CONTRAINTELIGENCIA (ESICI) | retiro, suministro e instalación de techo en PVC, compuestas de polimerización del monómero de cloruro de vinilo a poli cloruró de vinilo, con medidas de largo: 5.8m- grosor 7mm- ancho 30 cm, color blanco brillante (incluye estructura e instalación de la misma y materiales. | M2 | 239216.04 | 0.053385 | 76.3625 | Sí | No
363 | CANALES Y BAJANTES | servicio de mantenimiento, instalación o remplazo canal de conducción de aguas lluvias en PVC 3" corte de 3 mts (incluye materiales) | ML | 236880 | 0.052863 | 76.4153 | Sí | No
364 | BATALLON DE APOYO Y SERVICIOS PARA LA EDUCACION MILITAR (BASEM) CON DESTINACIÓN INSTALACIONES ESMAI | servicio de mantenimiento, instalación o remplazo de canal en lámina galvanizada (incluye anticorrosivo, pintura, soportes y accesorios) | M | 236781.4 | 0.052841 | 76.4682 | Sí | No
365 | CENTRAL ADMINISTRATIVA Y CONTABLE ESPECIALIZADA DE EDUCACIÓN (CENACEDU) | servicio de mantenimiento, instalación o remplazo canal de conducción de aguas lluvias en PVC 3" corte de 3 mts (incluye materiales) | ML | 236520 | 0.052783 | 76.521 | Sí | No
366 | AREAS INTERIORES | suministro e instalación, de enchape para piso cerámica 45x45cm similar al existente. color según diseño (incluye: alistado de piso mortero, piso cerámico, boquilla y pegante) | M2 | 234518.9883 | 0.052336 | 76.5733 | Sí | No
367 | ESCUELA UNIDADES MONTADAS DEL EJERCITO (ESUME) | cambio e instalación de canal de 3 m2 de conducción de aguas lluvias en lamina cold rolled calibre 24 | M2 | 234300 | 0.052288 | 76.6256 | Sí | No
368 | ACOMETIDAS ELÉCTRICAS | suministro e instalacion de manto asfaltico texsaplas hdoe +fp 250 rollo de 10mtrs / 1.10 mts alto x 9.10 de ancho - calibre 4mm (aplicación a todo costo con su respectivo equipo basico de aplicación) | M2 | 233275 | 0.052059 | 76.6776 | Sí | No
369 | ESCUELA DE CABALLERIA (ESCAB) | mantenimiento y reparación de cubierta tipo ETERNIT , termo acústica, master1000, PVC, zinc, barro, incluye terminado en pintura | M2 | 233077.6167 | 0.052015 | 76.7297 | Sí | No
370 | ESCUELA DE INFANTERÍA (ESINF) | mantenimiento y reparación de cubierta tipo ETERNIT , termo acústica, master1000, PVC, zinc, barro, incluye terminado en pintura | M2 | 233077.6167 | 0.052015 | 76.7817 | Sí | No
371 | MANTENIMIENTO CONSISTENTE EN CARPINTERIA METALICA Y DE MADERA | cerradura a40s tipo schlage o equivalente, con bocallave por fuera y botón por dentro. incluye suministro e instalación. a todo costo | UN | 232888 | 0.051972 | 76.8336 | Sí | No
372 | ESCUELA DE INGENIEROS (ESING) PLAN ANUAL DE ADQUISICIONES REC 16 | instalación a todo costo de adoquines en exteriores, comprende adecuación en arena de la zona a trabajar, alineación e instalación del elemento, se debe contemplar la herramienta requerida. | M2 | 232706.5235 | 0.051932 | 76.8856 | Sí | No
373 | ESCUELA LOGISTICA (ESLOG) | suministro e instalación teja termo acústica, (incluye todos los materiales, elementos y accesorios necesarios para su montaje y correcto funcionamiento) | M2 | 232350.5 | 0.051852 | 76.9374 | Sí | No
374 | CUBIERTAS EXTERIOR | servicio de mantenimiento, instalación o remplazo de teja de barro o similar. (incluye materiales, caballetes, revisión, ajuste, limpieza manual, anticorrosiva y pintura esmalte para cerchas y correas) | M2 | 232062.6 | 0.051788 | 76.9892 | Sí | No
375 | AREAS INTERIORES | servicio de remplazo e instalación de enchape para piso porcelanato 45x45cm (tráfico pesado) similar al existente. color según diseño (incluye: alistado de piso mortero, boquilla y pegante) | M2 | 231946 | 0.051762 | 77.041 | Sí | No
376 | CENTRAL ADMINISTRATIVA Y CONTABLE ESPECIALIZADA DE EDUCACIÓN (CENACEDU) | servicio de mantenimiento, instalación o remplazo canal de conducción de aguas lluvias en PVC 4" corte de 3 mts (incluye materiales) | ML | 231275 | 0.051612 | 77.0926 | Sí | No
377 | AREAS INTERIORES | suministro e instalación, de enchape para piso cerámica 45x45cm similar al existente. color según diseño (incluye: alistado de piso mortero, piso cerámico, boquilla y pegante) | M2 | 230584.6991 | 0.051458 | 77.1441 | Sí | No
378 | AREAS EXTERIORES | acondicionamiento piso en adoquín (incluye: levantar existente, alistado con arena e=5 cms, dilataciones de 0.10*0.13 con varilla de 3/8" y grafil en s de 6 mm concreto de 3.000 psi, reinstalación y sello en arena. incluye materiales | M2 | 229996 | 0.051327 | 77.1954 | Sí | No
379 | MANTENIMIENTO CONSISTENTE EN ESTRUCTURA EN CONCRETO | sikatop-seal 107 recubrimiento impermeable para tanques, fosos y obras hidráulicas sometidas a presión y movimiento. a todo costo | M2 | 229982.7333 | 0.051324 | 77.2467 | Sí | No
380 | AREAS INTERIORES | servicio de remplazo e instalación de enchape para piso porcelanato 45x45cm (tráfico pesado) similar al existente. color según diseño (incluye: alistado de piso mortero, boquilla y pegante) | M2 | 229346 | 0.051182 | 77.2979 | Sí | No
381 | ACOMETIDAS ELÉCTRICAS | adecuación e instalación de manto asfaltico texsaplas hdoe +fp 250 rollo de 10mtrs / 1.10 mts alto x 9.10 de ancho - calibre 4mm (aplicación a todo costo con su respectivo equipo básico de aplicación) | M2 | 228306 | 0.05095 | 77.3488 | Sí | No
382 | CANALES Y BAJANTES | servicio de mantenimiento, instalación o remplazo de canal de conducción de aguas lluvias en lamina cold rolled calibre 24 (incluye anticorrosivo, pintura, soportes y accesorios) | ML | 228202.4 | 0.050927 | 77.3998 | Sí | No
383 | ESCUELA UNIDADES MONTADAS DEL EJERCITO (ESUME) | mantenimiento canal de conducción de aguas lluvias en PVC 3" a 4" corte de 3 mts | UN | 227956.2667 | 0.050872 | 77.4506 | Sí | No
384 | MANTENIMIENTO CONSISTENTE EN ESTRUCTURA EN CONCRETO | empradización (incluye pasto kikuyo, mano de obra y tierra negra). a todo costo | M2 | 226443 | 0.050534 | 77.5012 | Sí | No
385 | ESCUELA DE INGENIEROS (ESING) PLAN ANUAL DE ADQUISICIONES REC 16 | suministro e instalación de luminaria tipo panel led de 60x60 cm, potencia 200 w, temperatura de color 4000k, led tipo 2835, lumen 4020 (±10%), ángulo 110°, voltaje 120/277 vac, fp >0.95, horas de vida útil 50.000 horas. incluye accesorios de fijación y conexión. | UN | 226321.821 | 0.050507 | 77.5517 | Sí | No
386 | AREAS INTERIORES | suministro e instalación, de enchape para piso porcelanato 45x45cm (tráfico pesado) similar al existente. color según diseño (incluye: alistado de piso mortero, boquilla y pegante | M2 | 225552 | 0.050335 | 77.602 | Sí | No
387 | INSTALACIONES ELECTRICAS | suministro e instalación de luminaria tipo panel led de 60x60 cm, potencia 45 w, temperatura de color 4000k, led tipo 2835, lumen 4020 (±10%), Angulo 110°, voltaje 120/277 vac, fp >0.95, horas de vida útil 50.000 horas. incluye accesorios de fijación y conexión | UN | 225117.3333 | 0.050238 | 77.6522 | Sí | No
388 | ESCUELA DE INFANTERÍA (ESINF) | cambio y suministro techo en PVC, compuestas de polimerización del monómero de cloruro de vinilo a poli cloruró de vinilo, con medidas de largo: 5.8m- grosor 7mm- ancho 30 cm, color blanco brillante (incluye estructura e instalación de la misma y materiales. | M2 | 223920.76 | 0.049971 | 77.7022 | Sí | No
389 | AREAS INTERIORES | servicio de remplazo e instalación de enchape para piso porcelanato 45x45cm (tráfico pesado) similar al existente. color según diseño (incluye: alistado de piso mortero, boquilla y pegante) | M2 | 223756 | 0.049934 | 77.7522 | Sí | No
390 | ESCUELA UNIDADES MONTADAS DEL EJERCITO (ESUME) | mantenimiento de guarda escoba en cerámica (incluye: demolición, reparación o cambio, boquilla y pegante) | M2 | 223355 | 0.049845 | 77.802 | Sí | No
391 | ESCUELA DE POLICIA MILITAR (ESPOM) | mantenimiento, adecuación e instalación de enchape de pisos cerámicos brillantes. color de acuerdo a necesidad de la unidad. reposición en un 20% del adoquín que se encuentre en mal estado. | M2 | 223134.6667 | 0.049796 | 77.8518 | Sí | No
392 | OTROS | servicio de instalación de cerámica pared pompei 30.5 x 20.3 cm. tipo alfa o equivalente. color coral o shell según diseño (incluye boquilla color y win.) | M2 | 222869.5 | 0.049737 | 77.9015 | Sí | No
393 | AREA INTERIOR - TECHO | servicio de remplazo e instalación de teja en lámina galvanizada, trapezoidal c/26, de 5.25 x 1 mtrs, fijación tornillo auto perforante, electro pintada por ambas caras de acuerdo al color institucional, incluye accesorios y trabajo en alturas. | UN | 222577.2 | 0.049671 | 77.9512 | Sí | No
394 | BATALLON DE APOYO Y SERVICIOS PARA LA EDUCACION MILITAR (BASEM) CON DESTINACIÓN INSTALACIONES ESMAI | servicio de mantenimiento, instalación o remplazo canal de conducción de aguas lluvias en PVC 4" corte de 3 mts (incluye materiales) | ML | 222211 | 0.04959 | 78.0008 | Sí | No
395 | BATALLON DE APOYO Y SERVICIOS PARA LA EDUCACION MILITAR (BASEM) CON DESTINACIÓN INSTALACIONES COTEF | impermeabilización de cubierta tipo ETERNIT, termo acústica, master 1000,pvc, zinc, barro incluye terminado en pintura | M2 | 222178.8333 | 0.049583 | 78.0504 | Sí | No
396 | BATALLON DE APOYO Y SERVICIOS PARA LA EDUCACION MILITAR (BASEM) CON DESTINACIÓN INSTALACIONES COTEF | instalación y suministro de emulsión asfáltica y tela de poliéster para impermeabilización de canal para agua lluvias | M2 | 221383.3333 | 0.049405 | 78.0998 | Sí | No
397 | ESCUELA DE INFANTERÍA (ESINF) | mantenimiento y adecuación a bajantes de aguas lluvias en tubería PVC de 3",4".6". | M | 220766.6667 | 0.049267 | 78.149 | Sí | No
398 | ESCUELA LOGISTICA (ESLOG) | suministro e instalación de teja ondulada perfil de espesor mínimo promedio entre valles y crestas 5.5 mm ± 0.5 mm – elaboradas en cemento, carbonato, fibras pva y celulosa – color verde aceituna. (incluye todos los materiales, elementos y accesorios necesarios para su montaje y correcto funcionamiento) | UN | 220766.6667 | 0.049267 | 78.1983 | Sí | No
399 | OTROS | suministro e instalación de manto asfaltico texsaplas hdoe +fp 250 rollo de 10mtrs / 1.10 mts alto x 9.10 de ancho - calibre 4mm (aplicación a todo costo con su respectivo equipo básico de aplicación) | M2 | 220740.5 | 0.049262 | 78.2476 | Sí | No
400 | AREAS INTERIORES | suministro e instalación, o de enchape para piso cerámica 45x45cm similar al existente. color según diseño (incluye: alistado de piso mortero, boquilla y pegante) | M2 | 220478.2 | 0.049203 | 78.2968 | Sí | No
401 | AREAS INTERIORES | suministro e instalación, de enchape para piso porcelanato 45x45cm (tráfico pesado) similar al existente. color según diseño (incluye: alistado de piso mortero, boquilla y pegante | M2 | 220304.1667 | 0.049164 | 78.3459 | Sí | No
402 | ESCUELA UNIDADES MONTADAS DEL EJERCITO (ESUME) | mantenimiento de puerta metálica (incluye marco) lámina galvanizada pintura electrostática (incluye: desmonte, remoción de pintura, anticorrosivo, soldadura, retoques según color , cambio de cerradura incrustada y reinstalación puerta) | M2 | 220278.5 | 0.049158 | 78.3951 | Sí | No
403 | CUBIERTAS EXTERIOR | servicio de mantenimiento, instalación o remplazo de teja de barro o similar. (incluye materiales, caballetes, revisión, ajuste, limpieza manual, anticorrosiva y pintura esmalte para cerchas y correas) | M2 | 219780 | 0.049047 | 78.4441 | Sí | No
404 | AREAS INTERIORES | suministro e instalación, de enchape para piso porcelanato 45x45cm (tráfico pesado) similar al existente. color según diseño (incluye: alistado de piso mortero, boquilla y pegante | M2 | 219385.3333 | 0.048959 | 78.4931 | Sí | No
405 | ESCUELA DE INGENIEROS (ESING) PLAN ANUAL DE ADQUISICIONES REC 16 | suministro: desmonte, cambio de chapa para puerta en aluminio. | UN | 219113.3333 | 0.048898 | 78.542 | Sí | No
406 | MANTENIMIENTO CONSISTENTE EN CARPINTERIA METALICA Y DE MADERA | mantenimiento de estructura en madera - mediante limpieza manual con grata y aplicación de inmunizante tipo merulex de sika o equivalente, incluye remplazo de madera afectada. a todo costo | M2 | 218790 | 0.048826 | 78.5908 | Sí | No
407 | CUBIERTAS EXTERIOR | servicio de mantenimiento, instalación o remplazo de teja traslucida a=0.88 m. o equivalente. cristal u opal según diseño. (incluye instalación y el suministro de todos los accesorios requeridos para el correcto montaje.) | UN | 218374 | 0.048733 | 78.6396 | Sí | No
408 | BATALLON DE APOYO Y SERVICIOS PARA LA EDUCACION MILITAR (BASEM) CON DESTINACIÓN INSTALACIONES ESMAI | servicio de mantenimiento, instalación o remplazo canal de conducción de aguas lluvias en PVC 3" corte de 3 mts (incluye materiales) | ML | 218170.8 | 0.048688 | 78.6883 | Sí | No
409 | ESCUELA DE INFANTERÍA (ESINF) | mantenimiento de carpintería metálica - (puertas y ventanas) incluye desmonte, limpieza, remoción de pintura, lijada, reparación hasta un 15% de lámina de iguales características a la existente y soldadura de partes afectadas, aplicación de anticorrosivo, pintura esmalte y reinstalación). equipo básico ( herramienta menor ) mano de obra aa (albañilería) pabmeril pliego 9" x 11" mano de obra cc (pintura) anticorrosivo Premium - esmalte sintético según color diseño o equivalente thinner cepillo de acero de 18" lamina cold rolled cal. 18 (1.22 x 2.44 m). | M2 | 217936.1667 | 0.048636 | 78.7369 | Sí | No
410 | MANTENIMIENTO CONSISTENTE EN CARPINTERIA METALICA Y DE MADERA | suministro e instalación de persiana metálica en perfileria tipo mueble tubo cuadrado 50 x 50mm, con pintura color al duco según detalle. a todo costo | M2 | 217425 | 0.048522 | 78.7854 | Sí | No
411 | ESCUELA DE INFANTERÍA (ESINF) | desmonte de cubierta, mantenimiento y limpieza impermeabilización, suministro cambio y remplazo de tejas y caballetes en mal estado e instalación de cubierta. | M2 | 216998.8333 | 0.048427 | 78.8338 | Sí | No
412 | CUBIERTAS EXTERIOR | servicio de mantenimiento, instalación o remplazo de teja traslucida a=0.88 m. o equivalente. cristal u opal según diseño. (incluye instalación y el suministro de todos los accesorios requeridos para el correcto montaje.) | UN | 216450 | 0.048304 | 78.8821 | Sí | No
413 | BAÑOS | mantenimiento e instalación enchape para piso baño ref. níquel o similar 57,5 x57,5 según diseño (incluye: demolición, alistado de piso mortero 1:4 e=0,03, boquilla y pegante) | M2 | 215765.5 | 0.048151 | 78.9303 | Sí | No
414 | ACOMETIDAS ELÉCTRICAS | servicio de instalación de cerámica pared stone 20.3 x 30.5 cm. tipo alfa o equivalente. color blanco o café según diseño (incluye boquilla color y win.) | M2 | 215110 | 0.048005 | 78.9783 | Sí | No
415 | ESCUELA DE INFANTERÍA (ESINF) | instalación y suministro de cerámica boquilla epoxica color gris claro (incluye pegante) equipo básico ( herramienta menor ) mano de obra aa (albañilería) cerámica adhesivo cementico gris o equivalente. boquilla según diseño | M2 | 215043.9292 | 0.04799 | 79.0263 | Sí | No
416 | AREAS INTERIORES | servicio de remplazo e instalación de enchape para piso porcelanato 45x45cm (tráfico pesado) similar al existente. color según diseño (incluye: alistado de piso mortero, boquilla y pegante) | M2 | 214500 | 0.047869 | 79.0742 | Sí | No
417 | CUBIERTAS EXTERIOR | servicio de mantenimiento, instalación o remplazo de teja traslucida a=0.88 m. o equivalente. cristal u opal según diseño. (incluye instalación y el suministro de todos los accesorios requeridos para el correcto montaje.) | UN | 214500 | 0.047869 | 79.122 | Sí | No
418 | AREAS INTERIORES | servicio de instalación o remplazo de enchape porcelanato 0.60*0.60 según diseño incluye pegacor y emboquillado, remates y filos esquineros. Incluye materiales | M2 | 214433.8 | 0.047854 | 79.1699 | Sí | No
419 | AREAS INTERIORES | servicio de instalación, o remplazo de piso marmolizados recuadro 45,8x45,8 cm espesor de 1,89cm y 2.32 cm equivalente. color según diseño (incluye: alistado de piso mortero, boquilla y pegante, destronque, pulida y brillada) incluye materiales | M2 | 214247.2 | 0.047812 | 79.2177 | Sí | No
420 | BATALLON DE APOYO Y SERVICIOS PARA LA EDUCACION MILITAR (BASEM) CON DESTINACIÓN INSTALACIONES COTEF | mantenimiento y adecuación de cubierta (teja termo acústica UPVC y estructura de soporte) incluye caballetes. revisión, ajuste, limpieza manual, anticorrosiva y pintura esmalte para cerchas y correas | M2 | 214131.3333 | 0.047787 | 79.2655 | Sí | No
421 | AREAS EXTERIORES | acondicionamiento piso en adoquín (incluye: levantar existente, alistado con arena e=5 cms, dilataciones de 0.10*0.13 con varilla de 3/8" y grafil en s de 6 mm concreto de 3.000 psi, reinstalación y sello en arena. incluye materiales | M2 | 213525 | 0.047651 | 79.3131 | Sí | No
422 | CUBIERTAS EXTERIOR | mantenimiento de cubierta (incluye revisión, cambio, ajuste e instalación de tejas, caballetes, flanches y canales, limpieza manual, pintura y cambio de teja de policarbonato, arreglo de goteras, con desmonte, cargue y retiro de escombros). | M2 | 213366.6667 | 0.047616 | 79.3607 | Sí | No
423 | PISOS-BASES-RELLENOS | impermeabilización zona de piso sótano. incluye limpieza área a intervenir, aplicación de impermeabilizante | ML | 213298.8333 | 0.047601 | 79.4083 | Sí | No
424 | AREAS INTERIORES | servicios de remplazo e instalación de piso cerámica 30x30 color blanco brillante referencia en color y textura o similar. incluye pegacor y emboquillado, remates y filos esquineros. incluye materiales | M2 | 213231.6 | 0.047586 | 79.4559 | Sí | No
425 | AREAS INTERIORES | servicio de instalación, o remplazo de enchape para baño cerámica 43,2 * 43,2 similar al existente. color según diseño (incluye: alistado de piso mortero, boquilla y pegante) incluye materiales | M2 | 213211.8 | 0.047581 | 79.5035 | Sí | No
426 | ESCUELA DE INFANTERÍA (ESINF) | servicio de instalación y suministro de cerámica boquilla epoxica color gris claro (incluye pegante) equipo básico ( herramienta menor ) mano de obra aa (albañilería) cerámica adhesivo cementico gris o equivalente. boquilla según diseño | M2 | 213080.0578 | 0.047552 | 79.5511 | Sí | No
427 | ESCUELA DE AVIACIÓN (ESAVE) | mantenimiento y adecuación de teja termo acústica incluye caballetes. revisión, ajuste, limpieza manual, anticorrosiva y pintura esmalte para cerchas y correas | M2 | 212620.7 | 0.047449 | 79.5985 | Sí | No
428 | AREAS INTERIORES | servicio de instalación o remplazo de enchape porcelanato 0.60*0.60 según diseño incluye pegacor y emboquillado, remates y filos esquineros. incluye materiales | M2 | 212307.2 | 0.04738 | 79.6459 | Sí | No
429 | AREAS INTERIORES | servicio de instalación o remplazo de enchape porcelanato 0.60*0.60 según diseño incluye pegacor y emboquillado, remates y filos esquineros. Incluye materiales | M2 | 212307.2 | 0.04738 | 79.6933 | Sí | No
430 | MANTENIMIENTO CONSISTENTE EN INSTALACIONES ELECTRICAS | suministro, instalación y puesta en funcionamiento de luminaria hermética led, 2x18 w t8, chasís hermético, flujo lumínico de 4000 lúmenes o superior, factor de potencia >0.9, garantía de 5 años o superior, en calidad singcomplex o características técnicas superior, la luminaria deberá ser avalada por la interventoría y cumplir con las especificaciones de diseño realizado por el COING. incluye todo lo necesario para su correcto funcionamiento. a todo costo (no incluye acometida eléctrica). a todo costo | UN | 212201.6 | 0.047356 | 79.7406 | Sí | No
431 | OTROS | servicio de instalación de cerámica pared stone 20.3 x 30.5 cm. tipo alfa o equivalente. color blanco o café según diseño (incluye boquilla color y win.) | M2 | 211919.1667 | 0.047293 | 79.7879 | Sí | No
432 | AREAS INTERIORES | servicio de instalación, o remplazo de enchape para baño cerámica 43,2 * 43,2 similar al existente. color según diseño (incluye: alistado de piso mortero, boquilla y pegante) incluye materiales | M2 | 211767.2 | 0.047259 | 79.8352 | Sí | No
433 | ESCUELA DE INFANTERÍA (ESINF) | mantenimiento a superficies metálicas (incluye pulidora, grata, soldadura a partes afectadas, anticorrosivo y pintura en esmalte). reposición en un 20% del adoquín que se encuentre en mal estado. | M2 | 211492 | 0.047198 | 79.8824 | Sí | No
434 | OTROS | adecuación e instalación de manto asfaltico texsaplas hdoe +fp 250 rollo de 10mtrs / 1.10 mts alto x 9.10 de ancho - calibre 4mm (aplicación a todo costo con su respectivo equipo básico de aplicación) | M2 | 211250 | 0.047144 | 79.9295 | Sí | No
435 | AREAS EXTERIORES | acondicionamiento piso en adoquín (incluye: levantar existente, alistado con arena e=5 cms, dilataciones de 0.10*0.13 con varilla de 3/8" y grafil en s de 6 mm concreto de 3.000 psi, reinstalación y sello en arena. incluye materiales | M2 | 211224 | 0.047138 | 79.9767 | Sí | No
436 | CUBIERTAS EXTERIOR | mantenimiento de cubierta (incluye revisión, cambio, ajuste e instalación de tejas, caballetes, flanches y canales, limpieza manual, pintura y cambio de teja de policarbonato, arreglo de goteras, con desmonte, cargue y retiro de escombros). | M2 | 210708.8333 | 0.047023 | 80.0237 | No | No
437 | ESCUELA DE CABALLERIA (ESCAB) | mantenimiento de canal en lámina galvanizada 30 cm (incluye alineación, impermeabilización, limpieza, retiro de pintura existente y pintura nueva) equipo básico ( herramienta menor ) mano de obra (albañilería) andamio metálico tubular (sección de 2 marcos de 1.50*1.50 m. con 2 crucetas de 2.30 m.) sellador elástico mono componente. esmalte 3133 mantenimiento orinal institucional, nivel i. reparación limpieza, cambios o reaprietes de válvulas, llaves entre otros, rellenos y reabastecimientos. nivel ii. reparaciones de cañerías y tuberías montajes y desmontajes al que allá lugar. nivel iii destape de sifón y desagües. | UN | 209950 | 0.046853 | 80.0705 | No | No
438 | ESCUELA DE AVIACIÓN (ESAVE) | mantenimiento y adecuación de cubierta (teja termo acústica UPVC y estructura de soporte) incluye caballetes. revisión, ajuste, limpieza manual, anticorrosiva y pintura esmalte para cerchas y correas | M2 | 209475.5 | 0.046748 | 80.1173 | No | No
439 | CUBIERTAS EXTERIOR | servicio de mantenimiento, instalación o remplazo de teja traslucida a=0.88 m. o equivalente. cristal u opal según diseño. (incluye instalación y el suministro de todos los accesorios requeridos para el correcto montaje.) | UN | 209127.75 | 0.04667 | 80.164 | No | No
440 | CENTRO DE EDUCACIÓN Y DOCTRINA (CEDOC) | mantenimiento general de piso en cerámica .(limpieza, re emboquillado, pulida, cambio de piezas deterioradas 20%) | M2 | 208125 | 0.046446 | 80.2104 | No | No
441 | ESCUELA DE INFANTERÍA (ESINF) | servicio de cambio de lámina de piso de madera laminada consistente en retiro de lámina requerida y su respectivo cambio. incluye materiales | M2 | 208125 | 0.046446 | 80.2568 | No | No
442 | ESCUELA DE POLICIA MILITAR (ESPOM) | mantenimiento a superficies metálicas (incluye pulidora, grata, soldadura a partes afectadas, anticorrosivo y pintura en esmalte). reposición en un 20% del adoquín que se encuentre en mal estado. | M2 | 208125 | 0.046446 | 80.3033 | No | No
443 | ESCUELA DE COMUNICACIONES (ESCOM) | caballete teja fibrocemento articulado. tipo eternit o equivalente. (incluye tornillos fijadores) compuesto por: equipo básico (herramienta menor) andamio metálico tubular (sección de 2 marcos de 1.50*1.50 m. con 2 crucetas de 2.30 m.) mano de obra dd (carpintería)caballete articulado ondulado teja fibrocemento. ETERNIT o equivalente. Tornillo fijador de ala teja fibrocemento. ETERNIT o equivalente. | UN | 207818.8 | 0.046378 | 80.3497 | No | No
444 | OTROS | adecuación e instalación de manto asfaltico texsaplas hdoe +fp 250 rollo de 10mtrs / 1.10 mts alto x 9.10 de ancho - calibre 4mm (aplicación a todo costo con su respectivo equipo básico de aplicación) | M2 | 207584 | 0.046325 | 80.396 | No | No
445 | AREAS INTERIORES | suministro e instalación, o de enchape para piso cerámica 45x45cm similar al existente. color según diseño (incluye: alistado de piso mortero, boquilla y pegante) | M2 | 207390 | 0.046282 | 80.4423 | No | No
446 | CUBIERTAS EXTERIOR | suministro e instalación de teja fibrocemento. tipo ETERNIT No7. o equivalente. (incluye desmonte tejas afectadas, gancho de fijación) | UN | 207200 | 0.04624 | 80.4885 | No | No
447 | ESCUELA DE POLICIA MILITAR (ESPOM) | mantenimiento de red sanitaria diámetro Max 8" (incluye retiro de vegetación, piedras y/o sedimentación). | M | 206990 | 0.046193 | 80.5347 | No | No
448 | ESCUELA DE INFANTERÍA (ESINF) | adecuación y mantenimiento enchape de pared en cerámica brillante. color de acuerdo a necesidad de la unidad. reposición en un 20% del adoquín que se encuentre en mal estado. | M2 | 206841.9333 | 0.04616 | 80.5809 | No | No
449 | ESCUELA DE POLICIA MILITAR (ESPOM) | mantenimiento y adecuación de teja termo acústica incluye caballetes. revisión, ajuste, limpieza manual, anticorrosiva y pintura esmalte para cerchas y correas | M2 | 206677.8667 | 0.046123 | 80.627 | No | No
450 | CUBIERTAS EXTERIOR | servicio de mantenimiento, instalación o remplazo de teja de barro o similar. (incluye materiales, caballetes, revisión, ajuste, limpieza manual, anticorrosiva y pintura esmalte para cerchas y correas) | M2 | 206586.6 | 0.046103 | 80.6731 | No | No
451 | OTROS | servicio de instalación de cerámica pared pompei 30.5 x 20.3 cm. tipo alfa o equivalente. color coral o shell según diseño (incluye boquilla color y win.) | M2 | 206275 | 0.046033 | 80.7191 | No | No
452 | ESCUELA DE INGENIEROS (ESING) CON DESTINACIÓN CAAID | mantenimiento de carpintería madera - incluye desmonte, limpieza, remoción de pintura, lijada, tintilla selladora, sellador lijable, laca y reinstalación). equipo básico ( herramienta menor ) mano de obra de (carpintería) mano de obra pintura hoja puerta ancho: 0,51 a 0,75 m. (dos caras) tintilla selladora -. sellador lijable - laca pintulaca | UN | 206143.6667 | 0.046004 | 80.7651 | No | No
453 | ESCUELA DE INFANTERÍA (ESINF) | mantenimiento de carpintería metálica - ( 47 puertas 93 m2 y 51 ventanas 91 m2) incluye desmonte, limpieza, remoción de pintura, lijada, reparación hasta un 15% de lámina de iguales características a la existente y soldadura de partes afectadas, aplicación de anticorrosivo, pintura esmalte y reinstalación). equipo básico ( herramienta menor ) mano de obra aa (albañilería) pabmeril pliego 9" x 11" mano de obra cc (pintura) anticorrosivo Premium - esmalte sintético según color diseño o equivalente thinner cepillo de acero de 18" lamina cold rolled cal. 18 (1.22 x 2.44 m). | M2 | 205621.3333 | 0.045887 | 80.811 | No | No
454 | CUBIERTAS EXTERIOR | mantenimiento de cubierta (incluye revisión, cambio, ajuste e instalación de tejas, caballetes, flanches y canales, limpieza manual, pintura y cambio de teja de policarbonato, arreglo de goteras, con desmonte, cargue y retiro de escombros). | M2 | 205350 | 0.045827 | 80.8568 | No | No
455 | ESCUELA DE POLICIA MILITAR (ESPOM) | mantenimiento y reparación de cubierta tipo ETERNIT , termo acústica, master1000, PVC, zinc, barro, incluye terminado en pintura | M2 | 205350 | 0.045827 | 80.9027 | No | No
456 | CUBIERTAS EXTERIOR | mantenimiento de cubierta (incluye revisión, cambio, ajuste e instalación de tejas, caballetes, flanches y canales, limpieza manual, pintura y cambio de teja de policarbonato, arreglo de goteras, con desmonte, cargue y retiro de escombros). | M2 | 205350 | 0.045827 | 80.9485 | No | No
457 | ESCUELA DE INFANTERÍA (ESINF) | mantenimiento de puerta metálica (incluye marco) lámina galvanizada pintura electrostática (incluye: desmonte, remoción de pintura, anticorrosivo, soldadura, retoques según color , cambio de cerradura incrustada y reinstalación puerta) | M2 | 204808.5 | 0.045706 | 80.9942 | No | No
458 | ESCUELA LOGISTICA (ESLOG) | suministro e instalación estructura metálica para cubierta (incluye anticorrosivo y esmalte). (incluye todos los materiales, elementos y accesorios necesarios para su montaje y correcto funcionamiento) | M2 | 204425 | 0.04562 | 81.0398 | No | No
459 | AREAS INTERIORES | suministro e instalación de piso cerámica 60x60 blanco incluye pegacor y emboquillado, remates y filos esquineros. | M2 | 204425 | 0.04562 | 81.0854 | No | No
460 | BATALLON DE APOYO Y SERVICIOS PARA LA EDUCACION MILITAR (BASEM) CON DESTINACIÓN INSTALACIONES COTEF | servicio de impermeabilización de cubierta y canales, incluye preparación de la superficie, tratamiento de fisuras, lavado a alta presión, suministro y aplicación de grafado para evitar filtraciones o cambio de teja de ser necesario. (incluye equipo necesario para labor en alturas). incluyen materiales. | M2 | 204425 | 0.04562 | 81.1311 | No | No
461 | AREAS INTERIORES | servicio de instalación o remplazo de enchape porcelanato 0.60*0.60 según diseño incluye pegacor y emboquillado, remates y filos esquineros. incluye materiales | M2 | 203944.5333 | 0.045513 | 81.1766 | No | No
462 | ESCUELA DE CABALLERIA (ESCAB) | mantenimiento de canal en lámina galvanizada 30 cm (incluye alineación, impermeabilización, limpieza, retiro de pintura existente y pintura nueva) equipo básico ( herramienta menor ) mano de obra (albañilería) andamio metálico tubular (sección de 2 marcos de 1.50*1.50 m. con 2 crucetas de 2.30 m.) sellador elástico mono componente. esmalte 3133 | M | 203925.5 | 0.045509 | 81.2221 | No | No
463 | AREAS INTERIORES | servicio de instalacion, o remplazo de enchape para baño cerámica 43,2 * 43,2 similar al existente. color según diseño (incluye: alistado de piso mortero, boquilla y pegante) incluye materiales | M2 | 203670 | 0.045452 | 81.2675 | No | No
464 | ESCUELA DE INFANTERÍA (ESINF) | mantenimiento y adecuación de enchape para baño cerámica similar al existente. color según diseño (incluye: alistado de piso mortero, boquilla y pegante | M2 | 203629.5 | 0.045443 | 81.313 | No | No
465 | AREA INTERIOR - TECHO | mantenimiento y adecuación de estructura metálica techo 100x40x1.5mm (incluye: soldadura, anticorrosivo, esmalte, y remplazo de partes deterioradas) | M | 203629.5 | 0.045443 | 81.3584 | No | No
466 | AREAS INTERIORES | servicios de remplazo e instalación de piso cerámica 30x30 color blanco brillante referencia en color y textura o similar. incluye pegacor y emboquillado, remates y filos esquineros. incluye materiales | M2 | 203550.9 | 0.045425 | 81.4039 | No | No
467 | OTROS | servicio de instalación de cerámica pared pompei 30.5 x 20.3 cm. tipo alfa o equivalente. color coral o shell según diseño (incluye boquilla color y win.) | M2 | 203500 | 0.045414 | 81.4493 | No | No
468 | ESCUELA DE COMUNICACIONES (ESCOM) | mantenimiento cambio e instalación de tejas eternit | UN | 203500 | 0.045414 | 81.4947 | No | No
469 | ESCUELA UNIDADES MONTADAS DEL EJERCITO (ESUME) | mantenimiento y adecuación de cubierta (teja termo acústica UPVC y estructura de soporte) incluye caballetes. revisión, ajuste, limpieza manual, anticorrosiva y pintura esmalte para cerchas y correas | M2 | 203500 | 0.045414 | 81.5401 | No | No
470 | AREAS INTERIORES | servicio de instalación, o remplazo de piso marmolizados recuadro 45,8x45,8 cm espesor de 1,89cm y 2.32 cm equivalente. color según diseño (incluye: alistado de piso mortero, boquilla y pegante, destronque, pulida y brillada) incluye materiales | M2 | 203493.3 | 0.045413 | 81.5855 | No | No
471 | BATALLON DE APOYO Y SERVICIOS PARA LA EDUCACION MILITAR (BASEM) CON DESTINACIÓN INSTALACIONES COTEF | mantenimiento manual enchape de pisos diferentes dimensiones. reposición en un 20% del adoquín que se encuentre en mal estado. | M2 | 203308.8333 | 0.045371 | 81.6309 | No | No
472 | ESCUELA DE ARTILLERÍA (ESART) | SUMINISTRO E INSTALACION DE ENCHAPE PARA BAÑO CERAMICA SIMILAR AL EXISTENTE. COLOR SEGÚN DISEÑO (INCLUYE: ALISTADO DE PISO MORTERO, BOQUILLA Y PEGANTE | UN | 203192.3928 | 0.045345 | 81.6762 | No | No
473 | ESCUELA DE INGENIEROS (ESING) CON DESTINACIÓN EDIFICIO SABIO CALDAS | mantenimiento de carpintería metálica - (puertas y ventanas) incluye desmonte, limpieza, remoción de pintura, lijada, reparación hasta un 15% de lámina de iguales características a la existente y soldadura de partes afectadas, aplicación de anticorrosivo, pintura esmalte y reinstalación). equipo básico ( herramienta menor ) mano de obra aa (albañilería) pabmeril pliego 9" x 11" mano de obra cc (pintura) anticorrosivo Premium - esmalte sintético según color diseño o equivalente thinner cepillo de acero de 18" lamina cold rolled cal. 18 (1.22 x 2.44 m). | UN | 203154.6667 | 0.045337 | 81.7216 | No | No
474 | AREAS INTERIORES | servicio de remplazo de enchapes de piso. incluye retiro de escombros y disposición final a cargo del contratista. incluye materiales | M2 | 202757.8667 | 0.045248 | 81.7668 | No | No
475 | ESCUELA UNIDADES MONTADAS DEL EJERCITO (ESUME) | mantenimiento bajante de aguas lluvias en PVC de 3" a 4" corte de 3 mts | UN | 202740 | 0.045244 | 81.8121 | No | No
476 | CUBIERTAS EXTERIOR | servicio de mantenimiento, instalación o remplazo de teja de barro o similar. (incluye materiales, caballetes, revisión, ajuste, limpieza manual, anticorrosiva y pintura esmalte para cerchas y correas) | M2 | 202679.4 | 0.045231 | 81.8573 | No | No
477 | CENTRO DE EDUCACIÓN Y DOCTRINA (CEDOC) | adecuación y mantenimiento área de piso sobre el parqueadero sótano. incluye desmonte o demolición de piso existente, impermeabilización base del piso sobre estructura metálica, instalación de geotextil, instalación de piso desmontado incluido tabletas que se hayan dañado, aplicación de boquilla para exterior e impermeabilización piso en la parte superior. | M2 | 202575 | 0.045208 | 81.9025 | No | No
478 | CUBIERTAS EXTERIOR | suministro e instalación de teja fibrocemento. tipo ETERNIT no7.o equivalente. (incluye desmonte tejas afectadas, gancho de fijación) | UN | 202575 | 0.045208 | 81.9477 | No | No
479 | AREA INTERIOR - TECHO | mantenimiento y adecuación de estructura metálica techo 100x40x1.5mm (incluye: soldadura, anticorrosivo, esmalte, y remplazo de partes deterioradas) | M2 | 202575 | 0.045208 | 81.9929 | No | No
480 | ESCUELA DE INGENIEROS (ESING) CON DESTINACIÓN EDIFICIO SABIO CALDAS | mantenimiento de carpintería metálica - (puertas y ventanas) incluye desmonte, limpieza, remoción de pintura, lijada, reparación hasta un 15% de lámina de iguales características a la existente y soldadura de partes afectadas, aplicación de anticorrosivo, pintura esmalte y reinstalación).compuesta por: equipo básico ( herramienta menor )mano de obra aa (albañilería) pabmeril pliego 9" x 11"mano de obra cc (pintura)anticorrosivo Premium - tipo pintuco ref. 513 o equivalente esmalte sintético pintura - tipo pintuco ref. según color diseño o equivalente thinner cepillo de acero de 18"lamina cold rolled cal. 18 (1.22 x 2.44 m). | UN | 202399.25 | 0.045168 | 82.0381 | No | No
481 | ESCUELA DE POLICIA MILITAR (ESPOM) | servicio de impermeabilización de cubierta y canales, incluye preparación de la superficie, tratamiento de fisuras, lavado a alta presión, suministro y aplicación de grafado para evitar filtraciones o cambio de teja de ser necesario. (incluye equipo necesario para labor en alturas). incluyen materiales. | M2 | 202399.25 | 0.045168 | 82.0832 | No | No
482 | AREAS EXTERIORES | acondicionamiento piso en adoquín (incluye: levantar existente, alistado con arena e=5 cms, dilataciones de 0.10*0.13 con varilla de 3/8" y grafil en s de 6 mm concreto de 3.000 psi, reinstalación y sello en arena. incluye materiales | M2 | 202254 | 0.045136 | 82.1284 | No | No
483 | ESCUELA DE INFANTERÍA (ESINF) | mantenimiento a superficies metálicas (incluye pulidora, grata, soldadura a partes afectadas, anticorrosivo y pintura en esmalte). reposición en un 20% del adoquín que se encuentre en mal estado. | M2 | 201650 | 0.045001 | 82.1734 | No | No
484 | CUBIERTAS EXTERIOR | suministro e instalación de teja fibrocemento. tipo ETERNIT No 7.o equivalente. (incluye desmonte tejas afectadas, gancho de fijación) | UN | 201650 | 0.045001 | 82.2184 | No | No
485 | ESCUELA UNIDADES MONTADAS DEL EJERCITO (ESUME) | suministro e instalación piso pared cerámica similar al existente. color según diseño (incluye: alistado de piso mortero, boquilla y pegante) | M2 | 201469.9148 | 0.044961 | 82.2633 | No | No
486 | OTROS | adecuación e instalación de manto asfaltico texsaplas hdoe +fp 250 rollo de 10mtrs / 1.10 mts alto x 9.10 de ancho - calibre 4mm (aplicación a todo costo con su respectivo equipo básico de aplicación) | M2 | 200856.5 | 0.044824 | 82.3082 | No | No
487 | ESCUELA DE INFANTERÍA (ESINF) | mantenimiento de canal en lámina galvanizada 30 cm (incluye alineación, impermeabilización, limpieza, retiro de pintura existente y pintura nueva) equipo básico (herramienta menor) mano de obra aa (albañilería) andamio metálico tubular (sección de 2 marcos de 1.50*1.50 m. con 2 crucetas de 2.30 m.) sellador elástico mono componente. esmalte 3133 | M | 200725 | 0.044795 | 82.353 | No | No
488 | BATALLON DE APOYO Y SERVICIOS PARA LA EDUCACION MILITAR (BASEM) CON DESTINACIÓN INSTALACIONES COTEF | adecuación y mantenimiento enchape de pared en cerámica brillante. color de acuerdo a necesidad de la unidad. incluye reposición de máximo el 20% del enchape. | M2 | 200725 | 0.044795 | 82.3978 | No | No
489 | ESCUELA DE INGENIEROS (ESING) CON DESTINACIÓN CAAID | mantenimiento de carpintería metálica - (puertas y ventanas) incluye desmonte, limpieza, remoción de pintura, lijada, reparación hasta un 15% de lámina de iguales características a la existente y soldadura de partes afectadas, aplicación de anticorrosivo, pintura esmalte y reinstalación). equipo básico ( herramienta menor ) mano de obra (albañilería) pabmeril pliego 9" x 11" mano de obra cc (pintura) anticorrosivo Premium - esmalte sintético según color diseño o equivalente thinner cepillo de acero de 18" lamina cold rolled cal. 18 (1.22 x 2.44 m). | UN | 200546.1667 | 0.044755 | 82.4425 | No | No
490 | ESCUELA DE INGENIEROS (ESING) CON DESTINACIÓN EDIFICIO SABIO CALDAS | mantenimiento de carpintería madera - incluye desmonte, limpieza, remoción de pintura, lijada, tintilla selladora, sellador lijable, laca y reinstalación). equipo básico ( herramienta menor ) mano de obra dd (carpintería) mano de obra pintura hoja puerta ancho: 0,51 a 0,75 m. (dos caras) tintilla selladora -. sellador lijable - laca pintulaca | UN | 200102.1667 | 0.044656 | 82.4872 | No | No
491 | BAÑOS | mantenimiento e instalación enchape para piso baño ref. níquel o similar 57,5 x57,5 según diseño (incluye: demolición, alistado de piso mortero 1:4 e=0,03, boquilla y pegante) | M2 | 199800 | 0.044588 | 82.5318 | No | No
492 | CUBIERTAS EXTERIOR | suministro e instalación de teja fibrocemento. tipo eternit No 7. o equivalente. (incluye desmonte tejas afectadas, gancho de fijación) | UN | 199485.5 | 0.044518 | 82.5763 | No | No
493 | ESCUELA DE INFANTERÍA (ESINF) | mantenimiento de carpintería metálica - (puertas y ventanas) incluye desmonte, limpieza, remoción de pintura, lijada, reparación hasta un 15% de lámina de iguales características a la existente y soldadura de partes afectadas, aplicación de anticorrosivo, pintura esmalte y reinstalación). equipo básico ( herramienta menor ) mano de obra aa (albañilería) pabmeril pliego 9" x 11" mano de obra cc (pintura) anticorrosivo Premium - esmalte sintético según color diseño o equivalente thinner cepillo de acero de 18" lamina cold rolled cal. 18 (1.22 x 2.44 m). | M2 | 199405.3333 | 0.0445 | 82.6208 | No | No
494 | ESCUELA DE AVIACIÓN (ESAVE) | impermeabilización de cubierta y canales, incluye preparación de la superficie, tratamiento de fisuras, lavado a alta presión, suministro y aplicación de grafado para evitar filtraciones o cambio de teja de ser necesario. (incluye equipo necesario para labor en alturas). incluyen materiales. | M2 | 199337.5 | 0.044485 | 82.6653 | No | No
495 | ESCUELA DE INFANTERÍA (ESINF) | mantenimiento marco metálico (incluye: desmonte, remoción de pintura, lijada, al marco lijada, latonería y pintura en esmalte). | M2 | 198900 | 0.044387 | 82.7096 | No | No
496 | AREAS INTERIORES | suministro e instalación de piso cerámica 60x60 blanco incluye pegacor y emboquillado, remates y filos esquineros. | M2 | 198403.25 | 0.044277 | 82.7539 | No | No
497 | ESCUELA DE INFANTERÍA (ESINF) | servicio consistente en cambio y suministro e instalación de cerámica 30,5x30,5, boquilla epoxica color gris claro (incluye pegante) equipo básico ( herramienta menor ) mano de obra aa (albañilería) cerámica adhesivo cementico gris o equivalente. boquilla según diseño | M2 | 198403.25 | 0.044277 | 82.7982 | No | No
498 | ESCUELA DE POLICIA MILITAR (ESPOM) | mantenimiento de canal en lámina galvanizada 30 cm (incluye alineación, impermeabilización, limpieza, retiro de pintura existente y pintura nueva) equipo básico (herramienta menor) mano de obra aa (albañilería) andamio metálico tubular (sección de 2 marcos de 1.50*1.50 m. con 2 crucetas de 2.30 m.) sellador elástico mono componente. esmalte 3133 | M | 198403.25 | 0.044277 | 82.8425 | No | No
499 | ESCUELA DE INGENIEROS (ESING) CON DESTINACIÓN EDIFICIO SABIO CALDAS | instalación de tubería de desagüe de aguas de cinco pulgadas con ranuración sobre piso o excavación a máximo 50 cm de profundidad, incluye terminado y sellado con concreto. | ML | 198240 | 0.04424 | 82.8867 | No | No
500 | ESCUELA UNIDADES MONTADAS DEL EJERCITO (ESUME) | mantenimiento y adecuación de teja termo acústica incluye caballetes. revisión, ajuste, limpieza manual, anticorrosiva y pintura esmalte para cerchas y correas | M2 | 198023.05 | 0.044192 | 82.9309 | No | No
501 | AREAS INTERIORES | servicios de remplazo e instalación de piso cerámica 30x30 color blanco brillante referencia en color y textura o similar. incluye pegacor y emboquillado, remates y filos esquineros. incluye materiales | M2 | 197640 | 0.044106 | 82.975 | No | No
502 | ESCUELA DE INFANTERÍA (ESINF) | mantenimiento y adecuación de cubierta (teja termo acústica UPVC y estructura de soporte) incluye caballetes. revisión, ajuste, limpieza manual, anticorrosiva y pintura esmalte para cerchas y correas | M2 | 196938.6667 | 0.04395 | 83.019 | No | No
503 | ESCUELA DE POLICIA MILITAR (ESPOM) | mantenimiento de red sanitaria diámetro Max 8" (incluye retiro de vegetación, piedras y/o sedimentación). | M | 196875 | 0.043936 | 83.0629 | No | No
504 | BATALLON DE APOYO Y SERVICIOS PARA LA EDUCACION MILITAR (BASEM) CON DESTINACIÓN INSTALACIONES COTEF | adecuación y mantenimiento enchape de pared en cerámica brillante. color de acuerdo a necesidad de la unidad. reposición en un 20% del adoquín que se encuentre en mal estado. | M2 | 196322 | 0.043812 | 83.1067 | No | No
505 | BATALLON DE APOYO Y SERVICIOS PARA LA EDUCACION MILITAR (BASEM) CON DESTINACIÓN INSTALACIONES COTEF | impermeabilización de cubiertas con pintura para cubiertas en fibrocemento, tres manos, tipo coraza, acrilán o similar (colores institucionales). incluye materiales. | M2 | 196280.6 | 0.043803 | 83.1505 | No | No
506 | ESCUELA UNIDADES MONTADAS DEL EJERCITO (ESUME) | mantenimiento marco metálico (incluye: desmonte, remoción de pintura, lijada, al marco lijada, latonería y pintura en esmalte). | M2 | 196200 | 0.043785 | 83.1943 | No | No
507 | ESCUELA DE POLICIA MILITAR (ESPOM) | adecuación y mantenimiento enchape de pared en cerámica brillante. color de acuerdo a necesidad de la unidad. reposición en un 20% del adoquín que se encuentre en mal estado. | M2 | 195800 | 0.043696 | 83.238 | No | No
508 | ESCUELA DE COMUNICACIONES (ESCOM) | suministro e instalación de conexiones de drenaje a sistema de aguas lluvia. conexiones de drenaje a sistema de aguas lluvia, control de filtraciones | M2 | 195532.5 | 0.043636 | 83.2816 | No | No
509 | AREAS INTERIORES | servicio de instalación, o remplazo de piso marmolizados recuadro 45,8x45,8 cm espesor de 1,89cm y 2.32 cm equivalente. color según diseño (incluye: alistado de piso mortero, boquilla y pegante, destronque, pulida y brillada) incluye materiales | M2 | 195306.2 | 0.043585 | 83.3252 | No | No
510 | ESCUELA UNIDADES MONTADAS DEL EJERCITO (ESUME) | mantenimiento bajante de aguas lluvias en PVC de 4" a 6" corte de 3 mts | UN | 195109.5667 | 0.043542 | 83.3688 | No | No
511 | ESCUELA DE INFANTERÍA (ESINF) | mantenimiento, adecuación e instalación de enchape de pisos cerámicos brillantes. color de acuerdo a necesidad de la unidad. incluye reposición de máximo el 20% del enchape. | M2 | 194891.3333 | 0.043493 | 83.4123 | No | No
512 | ESCUELA DE INGENIEROS (ESING) PLAN ANUAL DE ADQUISICIONES REC 16 | instalación de tubería de desagüe de aguas de cinco pulgadas con ranuración sobre piso o excavación a máximo 50 cm de profundidad, incluye terminado y sellado con concreto. | M | 194880 | 0.04349 | 83.4557 | No | No
513 | ESCUELA DE COMUNICACIONES (ESCOM) | limpieza e impermeabilización de cubierta (placa de concreto) imperbealización con sellador hidrófugo (aditivo líquido blanco mejorado con polímeros sintéticos que actúa como impermeabilizante integral taponando poros y capilares en morteros), toxemen o similar | M2 | 194755.05 | 0.043462 | 83.4992 | No | No
514 | AREAS INTERIORES | reubicación de puntos hidráulicos sanitarios, (regata en muro y piso) distancia de reubicación aproximada 1 m. incluye accesorios tubería servicios de instalacion– sanitaria y morteros de resane. | UN | 194625 | 0.043433 | 83.5426 | No | No
515 | ESCUELA DE POLICIA MILITAR (ESPOM) | desmonte de cubierta, mantenimiento y limpieza impermeabilización, suministro cambio y remplazo de tejas y caballetes en mal estado e instalación de cubierta. | M2 | 194481.25 | 0.043401 | 83.586 | No | No
516 | AREAS INTERIORES | servicio de remplazo de enchapes de piso. incluye retiro de escombros y disposición final a cargo del contratista. incluye materiales | M2 | 194480 | 0.043401 | 83.6294 | No | No
517 | ACOMETIDAS ELÉCTRICAS | servicio de instalación de cerámica pared pompei 30.5 x 20.3 cm. tipo alfa o equivalente. color coral o shell según diseño (incluye boquilla color y win.) | M2 | 194256.1667 | 0.043351 | 83.6728 | No | No
518 | AREAS INTERIORES | servicio de remplazo de enchapes de piso. incluye retiro de escombros y disposición final a cargo del contratista. incluye materiales | M2 | 194186.6667 | 0.043336 | 83.7161 | No | No
519 | ESCUELA DE INGENIEROS (ESING) PLAN ANUAL DE ADQUISICIONES REC 16 | instalación a todo costo de teja no. 8, para cubierta en estructuras de 1 planta comprende a su vez desmonte y monte de nueva teja, se debe contemplar la herramienta requerida. | UN | 194022 | 0.043299 | 83.7594 | No | No
520 | AREAS INTERIORES | suministro e instalación de piso cerámica 60x60 blanco incluye pegacor y emboquillado, remates y filos esquineros. | M2 | 193732 | 0.043234 | 83.8027 | No | No
521 | OTROS | servicio de instalación de cerámica pared stone 20.3 x 30.5 cm. tipo alfa o equivalente. color blanco o café según diseño (incluye boquilla color y win.) | M2 | 193375 | 0.043154 | 83.8458 | No | No
522 | AREAS INTERIORES | suministro e instalación, de enchape para piso porcelanato 45x45cm (tráfico pesado) similar al existente. color según diseño (incluye: alistado de piso mortero, boquilla y pegante | M2 | 193115.3333 | 0.043097 | 83.8889 | No | No
523 | ESCUELA UNIDADES MONTADAS DEL EJERCITO (ESUME) | suministro de instalación de enchape para baño cerámica similar al existente. color según diseño (incluye: alistado de piso mortero, boquilla y pegante) | M2 | 193094.5903 | 0.043092 | 83.932 | No | No
524 | AREAS INTERIORES | servicios de remplazo e instalación de piso cerámica 30x30 color blanco brillante referencia en color y textura o similar. incluye pegacor y emboquillado, remates y filos esquineros. incluye materiales | M2 | 193058.9 | 0.043084 | 83.9751 | No | No
525 | AREAS INTERIORES | suministro e instalación, de enchape para piso cerámica 30x30cm similar al existente. color según diseño (incluye: alistado de piso mortero, boquilla y pegante) | M2 | 192989.5 | 0.043068 | 84.0182 | No | No
526 | AREAS INTERIORES | suministro e instalación de piso cerámica 60x60 blanco incluye pegacor y emboquillado, remates y filos esquineros. | M2 | 192554.1667 | 0.042971 | 84.0611 | No | No
527 | AREA INTERIOR - TECHO | mantenimiento y adecuación de estructura metálica techo 100x40x1.5mm (incluye: soldadura, anticorrosivo, esmalte, y remplazo de partes deterioradas) | UN | 192548 | 0.04297 | 84.1041 | No | No
528 | ESCUELA DE POLICIA MILITAR (ESPOM) | mantenimiento y adecuación de enchape para baño cerámica similar al existente. color según diseño (incluye: alistado de piso mortero, boquilla y pegante | M2 | 192240 | 0.042901 | 84.147 | No | No
529 | ESCUELA DE POLICIA MILITAR (ESPOM) | instalación y suministro de emulsión asfáltica y tela de poliéster para impermeabilización de canal para agua lluvias | M2 | 192240 | 0.042901 | 84.1899 | No | No
530 | AREAS INTERIORES | reubicación de puntos hidráulicos sanitarios, (regata en muro y piso) distancia de reubicación aproximada 1 m. incluye accesorios tubería servicios de instalación– sanitaria y morteros de resane. | UN | 191851.2333 | 0.042814 | 84.2327 | No | No
531 | AREAS INTERIORES | servicio de remplazo de enchapes de piso. incluye retiro de escombros y disposición final a cargo del contratista. incluye materiales | M2 | 191464.5333 | 0.042728 | 84.2754 | No | No
532 | ESCUELA DE INFANTERÍA (ESINF) | mantenimiento de red sanitaria diámetro Max 8" (incluye retiro de vegetación, piedras y/o sedimentación). | M | 191035.8333 | 0.042632 | 84.3181 | No | No
533 | ESCUELA DE POLICIA MILITAR (ESPOM) | mantenimiento y adecuación de cubierta (teja termo acústica UPVC y estructura de soporte) incluye caballetes. revisión, ajuste, limpieza manual, anticorrosiva y pintura esmalte para cerchas y correas | M2 | 190633.25 | 0.042543 | 84.3606 | No | No
534 | AREAS INTERIORES | servicio de instalación, o remplazo de piso marmolizados recuadro 45,8x45,8 cm espesor de 1,89cm y 2.32 cm equivalente. color según diseño (incluye: alistado de piso mortero, boquilla y pegante, destronque, pulida y brillada) incluye materiales | M2 | 190364.8 | 0.042483 | 84.4031 | No | No
535 | AREAS INTERIORES | servicio de instalación, o remplazo de enchape para baño cerámica 43,2 * 43,2 similar al existente. color según diseño (incluye: alistado de piso mortero, boquilla y pegante) incluye materiales | M2 | 189757.2 | 0.042347 | 84.4454 | No | No
536 | ESCUELA DE INGENIEROS (ESING) PLAN ANUAL DE ADQUISICIONES REC 16 | mantenimiento de carpintería metálica - (puertas y ventanas) incluye desmonte, limpieza, remoción de pintura, lijada, reparación hasta un 15% de lámina de iguales características a la existente y soldadura de partes afectadas, aplicación de anticorrosivo, pintura esmalte y reinstalación). equipo básico ( herramienta menor ) mano de obra aa (albañilería) pabmeril pliego 9" x 11" mano de obra cc (pintura) anticorrosivo Premium - esmalte sintético según color diseño o equivalente thinner cepillo de acero de 18" lámina cold rolled cal. 18 (1.22 x 2.44 m). | UN | 189322.8333 | 0.04225 | 84.4877 | No | No
537 | BATALLON DE APOYO Y SERVICIOS PARA LA EDUCACION MILITAR (BASEM) CON DESTINACIÓN INSTALACIONES COTEF | mantenimiento de red sanitaria diámetro max 8" (incluye retiro de vegetación, piedras y/o sedimentación). | M | 189210 | 0.042225 | 84.5299 | No | No
538 | ESCUELA DE INFANTERÍA (ESINF) | servicio e instalación de piso pared cerámica similar al existente. color según diseño (incluye: alistado de piso mortero, boquilla y pegante) | M2 | 189076.4752 | 0.042195 | 84.5721 | No | No
539 | ESCUELA DE INGENIEROS (ESING) CON DESTINACIÓN CAAID | mantenimiento de red sanitaria diámetro Max 8" (incluye retiro de vegetación, piedras y/o sedimentación). | M | 189000 | 0.042178 | 84.6143 | No | No
540 | ESCUELA DE INFANTERÍA (ESINF) | mantenimiento de carpintería madera - incluye desmonte, limpieza, remoción de pintura, lijada, tintilla selladora, sellador lijable, laca y reinstalación). equipo básico ( herramienta menor ) mano de obra dd (carpintería) mano de obra pintura hoja puerta ancho: 0,51 a 0,75 m. (dos caras) tintilla selladora -. sellador lijable - laca pintulaca | M2 | 188737 | 0.042119 | 84.6564 | No | No
541 | ESCUELA DE INFANTERÍA (ESINF) | mantenimiento, adecuación e instalación de enchape de pisos cerámicos brillantes. color de acuerdo a necesidad de la unidad. reposición en un 20% del adoquín que se encuentre en mal estado. | M2 | 186859.25 | 0.0417 | 84.6981 | No | No
542 | ESCUELA DE INFANTERÍA (ESINF) | mantenimiento a superficies metálicas (incluye pulidora, grata, soldadura a partes afectadas, anticorrosivo y pintura en esmalte). reposición en un 20% del adoquín que se encuentre en mal estado. | M2 | 186859.25 | 0.0417 | 84.7398 | No | No
543 | AREA INTERIOR - TECHO | mantenimiento y adecuación de estructura metálica techo 100x40x1.5mm (incluye: soldadura, anticorrosivo, esmalte, y remplazo de partes deterioradas) | M | 186859.25 | 0.0417 | 84.7815 | No | No
544 | BATALLON DE APOYO Y SERVICIOS PARA LA EDUCACION MILITAR (BASEM) CON DESTINACIÓN INSTALACIONES COTEF | mantenimiento y adecuación de teja termo acústica incluye caballetes. revisión, ajuste, limpieza manual, anticorrosiva y pintura esmalte para cerchas y correas | M2 | 186484.3 | 0.041617 | 84.8231 | No | No
545 | ESCUELA DE INGENIEROS (ESING) PLAN ANUAL DE ADQUISICIONES REC 16 | desmonte e instalación a todo costo de caballetes en materiales de aleación, en estructuras de 2 plantas. se debe contemplar la herramienta requerida. | UN | 185858.2267 | 0.041477 | 84.8646 | No | No
546 | ESCUELA DE INFANTERÍA (ESINF) | mantenimiento de red sanitaria diámetro Max 8" (incluye retiro de vegetación, piedras y/o sedimentación). | M | 185710 | 0.041444 | 84.9061 | No | No
547 | ESCUELA DE INFANTERÍA (ESINF) | servicio de instalación y suministro de enchape para baño cerámica similar al existente. color según diseño (incluye: alistado de piso mortero, boquilla y pegante) | M2 | 185475.4758 | 0.041392 | 84.9474 | No | No
548 | AREAS INTERIORES | servicio de remplazo e instalación de red sanitaria para 4 sanitarios (dirigida a caja de inspección más cercana) | ML | 184558 | 0.041187 | 84.9886 | No | No
549 | AREAS INTERIORES | suministro e instalación, de enchape para piso cerámica 30x30cm similar al existente. color según diseño (incluye: alistado de piso mortero, boquilla y pegante) | M2 | 183975 | 0.041057 | 85.0297 | No | No
550 | MANTENIMIENTO CONSISTENTE EN ESTRUCTURA EN CONCRETO | mesón en concreto esmaltado 3000 psi a=0.60 m e=0.08 m, h=1.02 m. (incluye nivelación, fundida, pulimiento y refuerzo). según detalle. a todo costo | M | 183265.5 | 0.040898 | 85.0706 | No | No
551 | ESCUELA DE POLICIA MILITAR (ESPOM) | instalación y suministro de láminas para reparación del cielo Razo (súper board), incluye masillado, resanes y pintura color blanco. incluye desmonte de láminas existentes | M2 | 183120 | 0.040866 | 85.1115 | No | No
552 | ESCUELA DE INFANTERÍA (ESINF) | mantenimiento y adecuación de teja termo acústica incluye caballetes. revisión, ajuste, limpieza manual, anticorrosiva y pintura esmalte para cerchas y correas | M2 | 182816.0333 | 0.040798 | 85.1523 | No | No
553 | CUBIERTAS EXTERIOR | servicio de mantenimiento, instalación o remplazo de caballete liso teja termo acústica / o equivalente. color. según diseño (incluye instalación y el suministro de todos los accesorios requeridos para el correcto montaje.) | MT | 182715.5 | 0.040776 | 85.193 | No | No
554 | OTROS | servicio de instalación de estructura metálica de cubierta en ángulo 2"x2"x1/8" (incluye vigas, cerchas, tirantillos, soldadura e-70, anticorrosivo y esmalte) | ML | 182600 | 0.04075 | 85.2338 | No | No
555 | AREAS INTERIORES | suministro e instalación, de enchape para piso cerámica 30x30cm similar al existente. color según diseño (incluye: alistado de piso mortero, boquilla y pegante) | M2 | 181500 | 0.040504 | 85.2743 | No | No
556 | ESCUELA DE INGENIEROS (ESING) PLAN ANUAL DE ADQUISICIONES REC 16 | impermeabilización a todo costo de placas en concreto en estructuras de dos plantas con materiales impermeabilizantes aplicables, se debe contemplar la herramienta requerida. | M2 | 180788.625 | 0.040346 | 85.3146 | No | No
557 | AREAS INTERIORES | suministro e instalación, de piso pared cerámica 20,5 x 20,5, similar al existente. color según diseño (incluye: alistado de piso mortero, boquilla y pegante) | M2 | 180675 | 0.04032 | 85.355 | No | No
558 | ACOMETIDAS ELÉCTRICAS | servicio de instalación de estructura metálica de cubierta en ángulo 2"x2"x1/8" (incluye vigas, cerchas, tirantillos, soldadura e-70, anticorrosivo y esmalte) | ML | 180675 | 0.04032 | 85.3953 | No | No
559 | OTROS | servicio de instalación de ceramica pared stone 20.3 x 30.5 cm. tipo alfa o equivalente. color blanco o café según diseño (incluye boquilla color y win.) | M2 | 180328.75 | 0.040243 | 85.4355 | No | No
560 | ESCUELA DE POLICIA MILITAR (ESPOM) | mantenimiento a superficies metálicas (incluye pulidora, grata, soldadura a partes afectadas, anticorrosivo y pintura en esmalte). reposición en un 20% del adoquín que se encuentre en mal estado. | M2 | 180328.75 | 0.040243 | 85.4758 | No | No
561 | AREAS INTERIORES | reubicación de puntos hidráulicos sanitarios, (regata en muro y piso) distancia de reubicación aproximada 1 m. incluye accesorios tubería servicios de instalación– sanitaria y morteros de resane. | UN | 180058.4 | 0.040183 | 85.5159 | No | No
562 | AREAS EXTERIORES | servicio de instalación y remplazo de baldosa 25x25 (incluye materiales) | M2 | 179850 | 0.040136 | 85.5561 | No | No
563 | AREAS EXTERIORES | servicio de instalación y remplazo de baldosa 25x25 (incluye materiales) | M2 | 179850 | 0.040136 | 85.5962 | No | No
564 | BATALLON DE APOYO Y SERVICIOS PARA LA EDUCACION MILITAR (BASEM) CON DESTINACIÓN INSTALACIONES COTEF | mantenimiento de red sanitaria diámetro Max 8" (incluye retiro de vegetación, piedras y/o sedimentación). | M | 179135.8333 | 0.039977 | 85.6362 | No | No
565 | AREAS INTERIORES | servicio de remplazo e instalación de red sanitaria para 4 sanitarios (dirigida a caja de inspección más cercana) | ML | 179025 | 0.039952 | 85.6761 | No | No
566 | CUBIERTAS EXTERIOR | servicio de mantenimiento, instalación o remplazo de caballete liso teja termo acústica / o equivalente. color. según diseño (incluye instalación y el suministro de todos los accesorios requeridos para el correcto montaje.) | M | 179025 | 0.039952 | 85.7161 | No | No
567 | OTROS | servicio de instalación de estructura metálica de cubierta en ángulo 2"x2"x1/8" (incluye vigas, cerchas, tirantillos, soldadura e-70, anticorrosivo y esmalte) | ML | 179025 | 0.039952 | 85.756 | No | No
568 | ESCUELA DE INFANTERÍA (ESINF) | mantenimiento de red sanitaria diámetro Max 8" (incluye retiro de vegetación, piedras y/o sedimentación). | M | 178535 | 0.039843 | 85.7959 | No | No
569 | CUBIERTAS | instalación de granito fundido en sitio negro.(incluye nivelación, fundida y pulimiento + dilatación en bronce suministro de todos los elementos requeridos) | M2 | 177787.5 | 0.039676 | 85.8356 | No | No
570 | CUBIERTAS EXTERIOR | servicio de mantenimiento, instalación o remplazo de caballete liso teja termo acústica / o equivalente. color. según diseño (incluye instalación y el suministro de todos los accesorios requeridos para el correcto montaje.) | M | 177452 | 0.039601 | 85.8752 | No | No
571 | AREAS INTERIORES | servicio de remplazo e instalación de red sanitaria para 4 sanitarios (dirigida a caja de inspección más cercana) | ML | 175169.5 | 0.039092 | 85.9143 | No | No
572 | AREAS INTERIORES | reubicación de puntos hidráulicos sanitarios, (regata en muro y piso) distancia de reubicación aproximada 1 m. incluye accesorios tubería servicios de instalación– sanitaria y morteros de resane. | UN | 174738.65 | 0.038996 | 85.9533 | No | No
573 | AREAS INTERIORES | suministro e instalación, de enchape para piso cerámica 30x30cm similar al existente. color según diseño (incluye: alistado de piso mortero, boquilla y pegante) | M2 | 174372 | 0.038914 | 85.9922 | No | No
574 | AREAS EXTERIORES | servicio de instalación y remplazo de baldosa 25x25 (incluye materiales) | M2 | 173456.25 | 0.038709 | 86.0309 | No | No
575 | OTROS | servicio de adecuación poceta lava traperos concreto 2.500 psi, 0,60 x 0.85 x 0.50 m. (incluye acero de refuerzo, rejilla 3" x 2", eco cerámica blanco 20 *20 cm. tipo alfa ref.225000028 o equivalente, llave terminal jardín) | UN | 173142.9667 | 0.038639 | 86.0695 | No | No
576 | ESCUELA DE INFANTERÍA (ESINF) | mantenimiento de mampostería incluye, lavado con hidrófugo, rince y sellador respectivo. | M2 | 172792.1972 | 0.038561 | 86.1081 | No | No
577 | AREAS INTERIORES | suministro e instalación, de piso pared cerámica 20,5 x 20,5, similar al existente. color según diseño (incluye: alistado de piso mortero, boquilla y pegante) | M2 | 171732 | 0.038325 | 86.1464 | No | No
578 | AREAS INTERIORES | servicio de remplazo e instalación de red sanitaria para 4 sanitarios (dirigida a caja de inspección más cercana) | ML | 171732 | 0.038325 | 86.1847 | No | No
579 | OTROS | servicio de instalacion de estructura metálica de cubierta en ángulo 2"x2"x1/8" (incluye vigas, cerchas, tirantillos, soldadura e-70, anticorrosivo y esmalte) | ML | 171622 | 0.0383 | 86.223 | No | No
580 | AREAS INTERIORES | suministro e instalación, de piso pared cerámica 20,5 x 20,5, similar al existente. color según diseño (incluye: alistado de piso mortero, boquilla y pegante) | M2 | 171605.5 | 0.038296 | 86.2613 | No | No
581 | AREA INTERIOR - TECHO | servicio de mantenimiento, instalación, o remplazo de cielorrasos en DRYWALL, (incluye materiales reparación de dilataciones, ensamble de luminarias y suministro e instalación de pinturas epoxicas color blanco.) | M2 | 171583.3333 | 0.038291 | 86.2996 | No | No
582 | CENTRO DE EDUCACIÓN Y DOCTRINA (CEDOC) | adecuación y mantenimiento escudo de armas exterior edificio .incluye lavado y limpieza con hidrófugo. | UN | 170273.5 | 0.037999 | 86.3376 | No | No
583 | AREAS EXTERIORES | servicio de instalación y remplazo de baldosa 25x25 (incluye materiales) | M2 | 169972 | 0.037932 | 86.3755 | No | No
584 | ESCUELA DE INGENIEROS (ESING) PLAN ANUAL DE ADQUISICIONES REC 16 | instalación a todo costo de cielo raso en lámina de PVC, comprende armado de la estructura, instalación de láminas y bordes, se debe contemplar la herramienta requerida. | M2 | 169754.304 | 0.037883 | 86.4134 | No | No
585 | ESCUELA DE COMUNICACIONES (ESCOM) | flanche en lámina galvanizada cal .20 d/ 1.00 m. (suministro e instalación con wash primer + esmalte + anclaje a muro + sikaflex 1a) compuesto por: equipo básico (herramienta menor) andamio metálico tubular (sección de 2 marcos de 1.50*1.50 m. con 2 crucetas de 2.30 m.) mano de obra dd (carpintería)lámina galvanizada cal. 20 tipo acceso o equivalente. wash primer componente a - 1/4 gl ref. 509a o equivalente wash primer componente b - 1/4 gl ref. 509b o equivalente esmalte sintético pintulux - tipo pintuco ref. según color diseño o equivalente sikaflex 1a tubo 300 cc o equivalente. Chazo puntilla | M2 | 169306.4667 | 0.037783 | 86.4512 | No | No
586 | AREAS INTERIORES | suministro e instalación, de piso pared cerámica 20,5 x 20,5, similar al existente. color según diseño (incluye: alistado de piso mortero, boquilla y pegante) | M2 | 168899.5 | 0.037692 | 86.4889 | No | No
587 | ACOMETIDAS ELÉCTRICAS | servicios de remplazo e instalación jack 6a f/utp zmax blanco b (para instalar en puestos de trabajo datos) incluye accesorios | UN | 168750 | 0.037659 | 86.5266 | No | No
588 | ACOMETIDAS ELÉCTRICAS | servicios de remplazo e instalación jack 6a f/utp zmax blanco b (para instalar en puestos de trabajo datos) incluye accesorios | UN | 168750 | 0.037659 | 86.5642 | No | No
589 | ESCUELA DE INGENIEROS (ESING) PLAN ANUAL DE ADQUISICIONES REC 16 | servicio de reparación de cielo raso en PVC, comprende retiro de material dañado, instalación de nueva lámina, estucado, se deben disponer los residuos en zonas autorizadas, incluye maquinaria y herramienta requerida. | M2 | 168619.011 | 0.03763 | 86.6018 | No | No
590 | ESCUELA DE INGENIEROS (ESING) CON DESTINACIÓN EDIFICIO SABIO CALDAS | mantenimiento de canal en concreto. incluye ampliación, ajuste de nivelación o caída, remoción de concreto deteriorado y media caña en mortero. equipo básico ( herramienta menor ) mano de obra (albañilería) volqueta 6m3 (cargue mecánico) media caña en mortero 1:3 h=20 cm (terminado allanado en cemento) | ML | 167416.5101 | 0.037361 | 86.6392 | No | No
591 | ESCUELA DE INGENIEROS (ESING) PLAN ANUAL DE ADQUISICIONES REC 16 | mantenimiento de canal en concreto. incluye ampliación, ajuste de nivelación o caída, remoción de concreto deteriorado y media caña en mortero. equipo básico ( herramienta menor ) mano de obra aa (albañilería) volqueta 6m3 (cargue mecánico) media caña en mortero 1:3 h=20 cm (terminado allanado en cemento) | ML | 167416.5101 | 0.037361 | 86.6766 | No | No
592 | ACOMETIDAS ELÉCTRICAS | servicio de adecuación poceta lava traperos concreto 2.500 psi, 0,60 x 0.85 x 0.50 m. (incluye acero de refuerzo, rejilla 3" x 2", eco cerámica blanco 20 *20 cm. tipo alfa ref.225000028 o equivalente, llave terminal jardín) | UN | 166880 | 0.037242 | 86.7138 | No | No
593 | CUBIERTAS EXTERIOR | servicio de mantenimiento, instalación o remplazo de caballete liso teja termo acústica / o equivalente. color. según diseño (incluye instalación y el suministro de todos los accesorios requeridos para el correcto montaje.) | M | 166658.25 | 0.037192 | 86.751 | No | No
594 | OTROS | servicio de adecuación poceta lava traperos concreto 2.500 psi, 0,60 x 0.85 x 0.50 m. (incluye acero de refuerzo, rejilla 3" x 2", eco cerámica blanco 20 *20 cm. tipo alfa ref.225000028 o equivalente, llave terminal jardín) | UN | 165792.3 | 0.036999 | 86.788 | No | No
595 | ESCUELA DE INGENIEROS (ESING) PLAN ANUAL DE ADQUISICIONES REC 16 | impermeabilización a todo costo con manto asfaltico de placas en concreto en segunda planta, se debe contemplar la herramienta requerida. | M2 | 165731.7083 | 0.036985 | 86.825 | No | No
596 | CUBIERTAS EXTERIOR | servicio de mantenimiento, instalación o remplazo de teja standing seam cal 24 (incluye materiales, caballetes, revisión, ajuste, limpieza manual, anticorrosiva y pintura esmalte para cerchas y correas) | M2 | 165590.9333 | 0.036954 | 86.8619 | No | No
597 | ESCUELA DE INGENIEROS (ESING) CON DESTINACIÓN EDIFICIO SABIO CALDAS | servicio de reparación de cielo raso en PVC, comprende retiro de material dañado, instalación de nueva lamina, estucado, pintada a dos manos con pintura vinílica, se deben disponer los residuos en zonas autorizadas, incluye maquinaria y herramienta requerida. | M2 | 165437.136 | 0.03692 | 86.8989 | No | No
598 | OTROS | servicio de adecuación poceta lava traperos concreto 2.500 psi, 0,60 x 0.85 x 0.50 m. (incluye acero de refuerzo, rejilla 3" x 2", eco cerámica blanco 20 *20 cm. tipo alfa ref.225000028 o equivalente, llave terminal jardín) | UN | 163746.0333 | 0.036542 | 86.9354 | No | No
599 | MANTENIMIENTOS TECHOS | mantenimiento de canal en concreto. incluye remoción de concreto deteriorado y media caña en mortero. a todo costo | M | 163166.1183 | 0.036413 | 86.9718 | No | No
600 | BATALLON DE APOYO Y SERVICIOS PARA LA EDUCACION MILITAR (BASEM) CON DESTINACIÓN INSTALACIONES COTEF | mantenimiento manual enchape de muros en mal estado. reposición en un 20% del adoquín que se encuentre en mal estado. | M2 | 162796.5 | 0.03633 | 87.0082 | No | No
601 | ACOMETIDAS ELÉCTRICAS | servicios de remplazo e instalación jack 6a f/utp zmax blanco b (para instalar en puestos de trabajo datos) incluye accesorios | UN | 162480 | 0.03626 | 87.0444 | No | No
602 | ACOMETIDAS ELÉCTRICAS | servicios de remplazo e instalación jack 6a f/utp zmax blanco b (para instalar en puestos de trabajo datos) incluye accesorios | UN | 162480 | 0.03626 | 87.0807 | No | No
603 | ESCUELA DE INGENIEROS (ESING) CON DESTINACIÓN CAAID | mantenimiento, adecuación e instalación tubería PVC de 4" para desalojo de aguas lluvias, incluye excavación manual e Max = 1m | M | 161892 | 0.036129 | 87.1168 | No | No
604 | BATALLON DE APOYO Y SERVICIOS PARA LA EDUCACION MILITAR (BASEM) CON DESTINACIÓN INSTALACIONES COTEF | canalización embebida de redes eléctricas en tubería conduit de 1/2" (incluye regata, resane de muros y sus acabados). | M | 161534.8333 | 0.036049 | 87.1528 | No | No
605 | OTROS | instalacion de flanche en lámina galvanizada cal .20 d/ 0.30 m. (suministro e instalación con wash primer + esmalte + anclaje a muro + sikaflex 1a) | UN | 161212.5 | 0.035977 | 87.1888 | No | No
606 | AREA INTERIOR - TECHO | servicio de mantenimiento, instalación, o remplazo de cielorrasos en DRYWALL, (incluye materiales reparación de dilataciones, ensamble de luminarias y suministro e instalación de pinturas epoxicas color blanco.) | M | 160950 | 0.035918 | 87.2247 | No | No
607 | ESCUELA DE INFANTERÍA (ESINF) | mantenimiento, adecuación e instalación tubería PVC de 4" para desalojo de aguas lluvias, incluye excavación manual e Max = 1m | M | 159993.89 | 0.035705 | 87.2604 | No | No
608 | CUBIERTAS EXTERIOR | servicio de mantenimiento, instalación o remplazo de teja standing seam cal 24 (incluye materiales, caballetes, revisión, ajuste, limpieza manual, anticorrosiva y pintura esmalte para cerchas y correas) | M2 | 159750 | 0.035651 | 87.2961 | No | No
609 | ESCUELA DE COMUNICACIONES (ESCOM) | reemplazo y adaptación panel de sobreponer tipo led 2 x 18w luz blanca de 0.30*0.30 cm, desmonte manual, | UN | 159731.3 | 0.035646 | 87.3317 | No | No
610 | ESCUELA DE INGENIEROS (ESING) PLAN ANUAL DE ADQUISICIONES REC 16 | desmonte de piso en porcelanato, comprende retiro y disposición final de residuos en botadero autorizado, se debe contemplar la herramienta requerida. | M2 | 159093.84 | 0.035504 | 87.3672 | No | No
611 | CUBIERTAS EXTERIOR | servicio de mantenimiento, instalación o remplazo de teja standing seam cal 24 (incluye materiales, caballetes, revisión, ajuste, limpieza manual, anticorrosiva y pintura esmalte para cerchas y correas) | M2 | 158074.4 | 0.035277 | 87.4025 | No | No
612 | ESCUELA DE INGENIEROS (ESING) PLAN ANUAL DE ADQUISICIONES REC 16 | aseo y limpieza de áreas de trabajo que generen propagación de polvo o escombro, incluye maquinaria y herramienta requerida. | UN | 157680 | 0.035189 | 87.4377 | No | No
613 | ESCUELA DE INFANTERÍA (ESINF) | mantenimiento y adecuación de estructura metálica techo 100x40x1.5mm (incluye: soldadura, anticorrosivo, esmalte, y cambio de partes deterioradas) | UN | 157325 | 0.035109 | 87.4728 | No | No
614 | AREAS INTERIORES | servicio de remplazo e instalación de red de suministro para batería de baños incluye válvula de corte | ML | 157158 | 0.035072 | 87.5079 | No | No
615 | AREA INTERIOR - TECHO | servicio de mantenimiento, instalación, o remplazo de cielorrasos en DRYWALL, (incluye materiales reparación de dilataciones, ensamble de luminarias y suministro e instalación de pinturas epoxicas color blanco.) | M2 | 156600 | 0.034948 | 87.5428 | No | No
616 | ESCUELA DE CABALLERIA (ESCAB) | suministro e instalación de emulsión asfáltica y tela de poliéster para impermeabilización de canal para agua lluvias | M2 | 156402 | 0.034903 | 87.5777 | No | No
617 | ESCUELA DE INFANTERÍA (ESINF) | mantenimiento de mampostería incluye, lavado con hidrófugo, rince y sellador respectivo. | M2 | 156165.5219 | 0.034851 | 87.6126 | No | No
618 | ACOMETIDAS ELÉCTRICAS | servicios de remplazo e instalación de patch cord categoría 6a de 2m para rack de datos incluye accesorios | UN | 155400 | 0.03468 | 87.6473 | No | No
619 | ESCUELA DE INGENIEROS (ESING) CON DESTINACIÓN EDIFICIO SABIO CALDAS | suministro: desmonte y monte de interruptores de encendido. incluye maquinaria y herramienta requerida. | UN | 155304.9583 | 0.034659 | 87.6819 | No | No
620 | ESCUELA DE INFANTERÍA (ESINF) | reemplazo y adaptación panel de sobreponer tipo led 2 x 18w luz blanca de 0.30*0.30 cm, desmonte manual. | M | 155001.6 | 0.034591 | 87.7165 | No | No
621 | CUBIERTAS EXTERIOR | servicio de mantenimiento, instalación o remplazo de teja standing seam cal 26 (incluye materiales, caballetes, revisión, ajuste, limpieza manual, anticorrosiva y pintura esmalte para cerchas y correas) | M2 | 155001.6 | 0.034591 | 87.7511 | No | No
622 | CUBIERTAS EXTERIOR | servicio de mantenimiento, instalación o remplazo de teja standing seam cal 26 (incluye materiales, caballetes, revisión, ajuste, limpieza manual, anticorrosiva y pintura esmalte para cerchas y correas) | M2 | 154100 | 0.03439 | 87.7855 | No | No
623 | ACOMETIDAS ELÉCTRICAS | servicios de remplazo e instalación de patch cord categoría 6a de 2m para rack de datos incluye accesorios | UN | 154000 | 0.034367 | 87.8199 | No | No
624 | MAMPOSTERÍA | adecuación y mantenimiento persianas exterior edificio. Incluye desmonte y monte, lavado y limpieza con hidrófugo, retiro y cambio de elementos deteriorados. | M | 153882 | 0.034341 | 87.8542 | No | No
625 | CUBIERTAS EXTERIOR | servicio de mantenimiento, instalación o remplazo de teja standing seam cal 26 (incluye materiales, caballetes, revisión, ajuste, limpieza manual, anticorrosiva y pintura esmalte para cerchas y correas) | M2 | 152490 | 0.03403 | 87.8882 | No | No
626 | AREA INTERIOR - TECHO | servicio de mantenimiento, instalación, o remplazo de cielorrasos en DRYWALL, (incluye materiales reparación de dilataciones, ensamble de luminarias y suministro e instalación de pinturas epoxicas color blanco.) | M2 | 152327.3333 | 0.033994 | 87.9222 | No | No
627 | ESCUELA UNIDADES MONTADAS DEL EJERCITO (ESUME) | mantenimiento de caballete, incluye caballetes. revisión, ajuste, limpieza manual, anticorrosiva y pintura esmalte para cerchas y correas. incluye materiales | M2 | 152034.7543 | 0.033929 | 87.9562 | No | No
628 | CUBIERTAS EXTERIOR | servicio de mantenimiento, instalación o remplazo de teja standing seam cal 26 (incluye materiales, caballetes, revisión, ajuste, limpieza manual, anticorrosiva y pintura esmalte para cerchas y correas) | M2 | 151565.4 | 0.033824 | 87.99 | No | No
629 | ESCUELA UNIDADES MONTADAS DEL EJERCITO (ESUME) | mantenimiento y adecuación de estructura metálica techo 100x40x1.5mm (incluye: soldadura, anticorrosivo, esmalte, y cambio de partes deterioradas) | UN | 151288.1667 | 0.033762 | 88.0238 | No | No
630 | ACOMETIDAS ELÉCTRICAS | servicios de remplazo e instalación de patch cord categoría 6a de 2m para rack de datos incluye accesorios | UN | 151200 | 0.033743 | 88.0575 | No | No
631 | ACOMETIDAS ELÉCTRICAS | instalación de flanche en lámina galvanizada cal .20 d/ 0.30 m. (suministro e instalación con wash primer + esmalte + anclaje a muro + sikaflex 1a) | UN | 151200 | 0.033743 | 88.0912 | No | No
632 | BATALLON DE APOYO Y SERVICIOS PARA LA EDUCACION MILITAR (BASEM) CON DESTINACIÓN INSTALACIONES COTEF | mantenimiento y adecuación de teja standing sean cal 26 incluye caballetes. revisión, ajuste, limpieza manual, anticorrosiva y pintura esmalte para cerchas y correas | M2 | 150499.3047 | 0.033586 | 88.1248 | No | No
633 | OTROS | instalación de flanche en lámina galvanizada cal .20 d/ 0.30 m. (suministro e instalación con wash primer + esmalte + anclaje a muro + sikaflex 1a) | UN | 149175 | 0.033291 | 88.1581 | No | No
634 | CUBIERTAS EXTERIOR | servicio de mantenimiento, instalación o remplazo de teja en policarbonato (incluye materiales, caballetes, revisión, ajuste, limpieza manual, anticorrosiva y pintura esmalte para cerchas y correas) | M2 | 149039.5758 | 0.03326 | 88.1914 | No | No
635 | ESCUELA DE POLICIA MILITAR (ESPOM) | mantenimiento y adecuación de teja standing seam cal 26 incluye caballetes. revisión, ajuste, limpieza manual, anticorrosiva y pintura esmalte para cerchas y correas | M2 | 148917.5812 | 0.033233 | 88.2246 | No | No
636 | AREAS INTERIORES | servicio de remplazo e instalación de red de suministro para batería de baños incluye válvula de corte | ML | 148594.5 | 0.033161 | 88.2578 | No | No
637 | PUERTAS Y VENTANALES | mantenimiento de puerta metálica (incluye marco) lámina galvanizada pintura electrostática (incluye: desmonte, remoción de pintura, anticorrosivo, soldadura, retoques según color, remplazo de cerradura incrustada y reinstalación puerta) incluye materiales | M2 | 148500 | 0.03314 | 88.2909 | No | No
638 | ESCUELA DE INGENIEROS (ESING) PLAN ANUAL DE ADQUISICIONES REC 16 | desmonte y monte a todo costo de interruptores de encendido. se debe contemplar la herramienta requerida. | UN | 148384.8 | 0.033114 | 88.324 | No | No
639 | CUBIERTAS EXTERIOR | servicio de mantenimiento, instalación o remplazo de teja standing seam cal 24 (incluye materiales, caballetes, revisión, ajuste, limpieza manual, anticorrosiva y pintura esmalte para cerchas y correas) | M2 | 147793.6 | 0.032982 | 88.357 | No | No
640 | ACOMETIDAS ELÉCTRICAS | servicios de remplazo e instalación de patch cord categoría 6a de 2m para rack de datos incluye accesorios | UN | 147634.6667 | 0.032947 | 88.39 | No | No
641 | MANTENIMIENTO CONSISTENTE EN ESTRUCTURA EN CONCRETO | mantenimiento de mampostería en fachada incluye lavado, cambio de piezas deterioradas, sello de lesiones con mortero estructural tipo m 22.5 mpa, re-emboquillado con mortero 1:4, lavado con rince y sellador respectivo, aplicación de hidrófugo 10 años. a todo costo (incluye suministro, aplicación y limpieza). | M2 | 147315.2 | 0.032876 | 88.4228 | No | No
642 | ESCUELA DE INGENIEROS (ESING) CON DESTINACIÓN EDIFICIO SABIO CALDAS | aseo y limpieza de áreas de trabajo que generen propagación de polvo o escombro, incluye maquinaria y herramienta requerida. | UN | 146899.2 | 0.032783 | 88.4556 | No | No
643 | ESCUELA DE INFANTERÍA (ESINF) | instalación y suministro de emulsión asfáltica y tela de poliéster para impermeabilización de canal para agua lluvias | M2 | 146475 | 0.032688 | 88.4883 | No | No
644 | ESCUELA DE INGENIEROS (ESING) PLAN ANUAL DE ADQUISICIONES REC 16 | suministro: desmonte y monte de interruptores de encendido. incluye maquinaria y herramienta requerida. | UN | 146420.75 | 0.032676 | 88.521 | No | No
645 | OTROS | instalación de flanche en lámina galvanizada cal .20 d/ 0.30 m. (suministro e instalación con wash primer + esmalte + anclaje a muro + sikaflex 1a) | UN | 145800 | 0.032537 | 88.5535 | No | No
646 | CUBIERTAS EXTERIOR | servicio de mantenimiento, instalación o remplazo de teja en policarbonato (incluye materiales, caballetes, revisión, ajuste, limpieza manual, anticorrosiva y pintura esmalte para cerchas y correas) | M2 | 145653.1732 | 0.032505 | 88.586 | No | No
647 | ESCUELA DE INGENIEROS (ESING) PLAN ANUAL DE ADQUISICIONES REC 16 | desmonte e instalación a todo costo de caballetes en material de FIBRO cemento en estructuras de 2 plantas. se debe contemplar la herramienta requerida. | UN | 145119.1 | 0.032385 | 88.6184 | No | No
648 | AREAS INTERIORES | servicio de remplazo e instalación de red de suministro para batería de baños incluye válvula de corte | ML | 144780.75 | 0.03231 | 88.6507 | No | No
649 | BATALLON DE APOYO Y SERVICIOS PARA LA EDUCACION MILITAR (BASEM) CON DESTINACIÓN INSTALACIONES COTEF | impermeabilización de cubiertas con pintura para cubiertas en fibrocemento, tres manos, tipo coraza, acrilán o similar (colores institucionales). incluye materiales. | M2 | 144452.2667 | 0.032237 | 88.683 | No | No
650 | ESCUELA DE POLICIA MILITAR (ESPOM) | impermeabilización de cubierta tipo ETERNIT, termo acústica, master 1000,pvc, zinc, barro incluye terminado en pintura | M2 | 143865.6 | 0.032106 | 88.7151 | No | No
651 | ESCUELA DE INFANTERÍA (ESINF) | mantenimiento y reparación de cielo raso en panel yeso, súper BOARD, icopor o PVC | M2 | 143472.2667 | 0.032018 | 88.7471 | No | No
652 | ESCUELA DE COMUNICACIONES (ESCOM) | desmonte, cambio e instalación de llave terminal de 1/2 (línea moderna y decorativa). | UN | 142704.8 | 0.031847 | 88.7789 | No | No
653 | ESCUELA DE POLICIA MILITAR (ESPOM) | mantenimiento manual enchape de muros en mal estado. reposición en un 20% del adoquín que se encuentre en mal estado. | M2 | 142485 | 0.031798 | 88.8107 | No | No
654 | ESCUELA DE POLICIA MILITAR (ESPOM) | mantenimiento manual enchape de muros en mal estado. reposición en un 20% del adoquín que se encuentre en mal estado. | M2 | 142312.5 | 0.031759 | 88.8425 | No | No
655 | BATALLÓN DE BATALLON DE APOYO Y SERVICIOS PARA LA EDUCACION MILITAR CON DESTINACIÓN CENTRO DE EDUCACIÓN MILITAR (CEMIL) | servicio de cambio de lámina de piso de madera laminada consistente en retiro de lámina requerida y su respectivo cambio. | M2 | 142292.2667 | 0.031755 | 88.8742 | No | No
656 | ESCUELA DE POLICIA MILITAR (ESPOM) | impermeabilización de cubiertas con pintura para cubiertas en fibrocemento, tres manos, tipo coraza, acrilán o similar (colores institucionales). incluye materiales. | M2 | 142091.6667 | 0.03171 | 88.9059 | No | No
657 | MANTENIMIENTO CONSISTENTE EN INSTALACIONES ELECTRICAS | suministro e instalación de interruptor doble. a todo costo | UN | 141726.212 | 0.031628 | 88.9376 | No | No
658 | AREA INTERIOR - TECHO | servicio de mantenimiento, instalación o remplazo de cielo raso suspendido PVC junta perdida (perfilería metálica, cal .24-26, estructura cada 50 cm). | M2 | 141620.8333 | 0.031605 | 88.9692 | No | No
659 | ESCUELA DE INGENIEROS (ESING) PLAN ANUAL DE ADQUISICIONES REC 16 | instalación a todo costo de cielo raso en lámina de DRYWALL, comprende la instalación de la estructura, estucada y pintada a dos manos con pintura tipo vinílica. se debe contemplar la herramienta requerida. | M2 | 141294.1443 | 0.031532 | 89.0007 | No | No
660 | ESCUELA DE COMUNICACIONES (ESCOM) | adecuación orinal institucional(incluye desmonte, lavado, desinfección y reinstalación, accesorios de conexión, empaques, silicona sikaflex o similar, cambios de tubería desde red principal, remplazo del bien deteriorados o en mal estado) | UN | 141206.6667 | 0.031512 | 89.0322 | No | No
661 | PUERTAS Y VENTANALES | mantenimiento de puerta metálica (incluye marco) lámina galvanizada pintura electrostática (incluye: desmonte, remoción de pintura, anticorrosivo, soldadura, retoques según color, remplazo de cerradura incrustada y reinstalación puerta) incluye materiales | M2 | 140512.5 | 0.031357 | 89.0636 | No | No
662 | PUERTAS Y VENTANALES | mantenimiento de puerta metálica (incluye marco) lámina galvanizada pintura electrostática (incluye: desmonte, remoción de pintura, anticorrosivo, soldadura, retoques según color, remplazo de cerradura incrustada y reinstalación puerta) incluye materiales | M2 | 140440.5 | 0.031341 | 89.0949 | No | No
663 | ESCUELA DE INFANTERÍA (ESINF) | impermeabilización de cubiertas con pintura para cubiertas en fibrocemento, tres manos, tipo coraza, acrilán o similar (colores institucionales). incluye materiales. | M2 | 140325.6 | 0.031316 | 89.1262 | No | No
664 | ESCUELA UNIDADES MONTADAS DEL EJERCITO (ESUME) | mantenimiento y adecuación de teja standing seam cal 26 incluye caballetes. revisión, ajuste, limpieza manual, anticorrosiva y pintura esmalte para cerchas y correas | M2 | 140268.5827 | 0.031303 | 89.1575 | No | No
665 | ACOMETIDAS ELÉCTRICAS | suministro e instalación interruptor atornillable 1x20a. calidad legrand, siemens, sqared o superior de marca reconocida y homologada por el cidet | UN | 140096 | 0.031265 | 89.1888 | No | No
666 | AREAS INTERIORES | servicio de remplazo e instalación de red de suministro para batería de baños incluye válvula de corte | ML | 140062.5 | 0.031257 | 89.2201 | No | No
667 | BATALLON DE APOYO Y SERVICIOS PARA LA EDUCACION MILITAR (BASEM) CON DESTINACIÓN INSTALACIONES COTEF | mantenimiento de enchape de piso reparación o cambio por similar o equivalente en diseño y color.(incluye: alistado de piso mortero, boquilla y pegante, destronque, pulida y brillada donde aplique) | M2 | 139629.1667 | 0.03116 | 89.2512 | No | No
668 | ESCUELA DE INFANTERÍA (ESINF) | impermeabilización de cubiertas con pintura para cubiertas en fibrocemento, tres manos, tipo coraza, acrilán o similar (colores institucionales). incluye materiales. | M2 | 139479.9333 | 0.031127 | 89.2823 | No | No
669 | MANTENIMIENTO CONSISTENTE EN ESTRUCTURA EN CONCRETO | reparación losa de contrapiso en concreto. (incluye mortero de reparación)a todo costo | M2 | 139123.308 | 0.031047 | 89.3134 | No | No
670 | PUERTAS Y VENTANALES | mantenimiento de puerta metálica (incluye marco) lámina galvanizada pintura electrostática (incluye: desmonte, remoción de pintura, anticorrosivo, soldadura, retoques según color, remplazo de cerradura incrustada y reinstalación puerta) incluye materiales | M2 | 139110.75 | 0.031045 | 89.3444 | No | No
671 | AREA INTERIOR - TECHO | servicio de mantenimiento, instalación o remplazo de cielo raso suspendido PVC junta perdida (perfilería metálica, cal .24-26, estructura cada 50 cm). | M2 | 138750 | 0.030964 | 89.3754 | No | No
672 | ESCUELA UNIDADES MONTADAS DEL EJERCITO (ESUME) | reemplazo y adaptación panel de sobreponer tipo led 2 x 18w luz blanca de 0.30*0.30 cm, desmonte manual. | M | 138390.4 | 0.030884 | 89.4063 | No | No
673 | ESCUELA DE INGENIEROS (ESING) CON DESTINACIÓN CAAID | mantenimiento a superficies metálicas (incluye pulidora, grata, soldadura a partes afectadas, anticorrosivo y pintura en esmalte) | M2 | 138322 | 0.030869 | 89.4372 | No | No
674 | ESCUELA DE POLICIA MILITAR (ESPOM) | acondicionamiento piso en adoquín (incluye: levantar existente, alistado con arena e=5 cms, dilataciones de 0.10*0.13 con varilla de 3/8" y grafil en s de 6 mm concreto de 3.000 psi, reinstalación y sello en arena. reposición en un 20% del adoquín que se encuentre en mal estado. | M2 | 138322 | 0.030869 | 89.468 | No | No
675 | CUBIERTAS EXTERIOR | servicio de mantenimiento, instalación o remplazo de teja en policarbonato (incluye materiales, caballetes, revisión, ajuste, limpieza manual, anticorrosiva y pintura esmalte para cerchas y correas) | M2 | 138190.4673 | 0.030839 | 89.4989 | No | No
676 | CUBIERTAS EXTERIOR | servicio de mantenimiento, instalación o remplazo de teja en policarbonato (incluye materiales, caballetes, revisión, ajuste, limpieza manual, anticorrosiva y pintura esmalte para cerchas y correas) | M2 | 138070.576 | 0.030812 | 89.5297 | No | No
677 | ESCUELA DE INGENIEROS (ESING) PLAN ANUAL DE ADQUISICIONES REC 16 | desmonte e instalación a todo costo de caballetes en materiales de aleación, en estructuras de 1 plantas. se debe contemplar la herramienta requerida. | UN | 137626.112 | 0.030713 | 89.5604 | No | No
678 | ESCUELA DE POLICIA MILITAR (ESPOM) | mantenimiento manual enchape de pisos diferentes dimensiones. reposición en un 20% del adoquín que se encuentre en mal estado. | M2 | 137524.6667 | 0.030691 | 89.5911 | No | No
679 | AREA INTERIOR - TECHO | servicio de mantenimiento, instalación o remplazo de cielo raso suspendido PVC junta perdida (perfilaría metálica, cal .24-26, estructura cada 50 cm). | M2 | 137500 | 0.030685 | 89.6218 | No | No
680 | ESCUELA DE INFANTERÍA (ESINF) | mantenimiento, adecuación e instalación combo sanitario en porcelana de color blanco, línea moderna y decorativa. | UN | 136880 | 0.030547 | 89.6523 | No | No
681 | MANTENIMIENTO CONSISTENTE EN INSTALACIONES ELECTRICAS | suministro e instalación interruptor atornillable 1x30a. calidad legrand, siemens, sqared o superior de marca reconocida y homologada por el cidet. a todo costo | UN | 136324.1699 | 0.030423 | 89.6827 | No | No
682 | BATALLON DE APOYO Y SERVICIOS PARA LA EDUCACION MILITAR (BASEM) CON DESTINACIÓN INSTALACIONES COTEF | mantenimiento, adecuación e instalación tubería PVC de 4" para desalojo de aguas lluvias, incluye excavación manual e Max = 1m | M | 136050.0667 | 0.030362 | 89.7131 | No | No
683 | BATALLON DE APOYO Y SERVICIOS PARA LA EDUCACION MILITAR (BASEM) CON DESTINACIÓN INSTALACIONES COTEF | mantenimiento, adecuación e instalación de enchape de pisos cerámicos brillantes. color de acuerdo a necesidad de la unidad. reposición en un 20% del adoquín que se encuentre en mal estado. | M2 | 135700 | 0.030283 | 89.7434 | No | No
684 | ESCUELA DE INGENIEROS (ESING) PLAN ANUAL DE ADQUISICIONES REC 16 | instalación a todo costo de acometida eléctrica en estructura de 2 plantas, incluye regata, resane, pintada de mampostería, retiro de escombro. se debe contemplar la herramienta requerida. | ML | 135613.3333 | 0.030264 | 89.7736 | No | No
685 | CUBIERTAS EXTERIOR | suministro e instalación de teja fibrocemento. tipo ETERNIT No 5.o equivalente. (incluye desmonte tejas afectadas, gancho de fijación) | UN | 135391.6667 | 0.030215 | 89.8039 | No | No
686 | BATALLÓN DE BATALLON DE APOYO Y SERVICIOS PARA LA EDUCACION MILITAR CON DESTINACIÓN CENTRO DE EDUCACIÓN MILITAR (CEMIL) | servicio de cambio de perfiles de madera para piso en color de la lámina existente (guarda escoba) | M2 | 134759.9333 | 0.030074 | 89.8339 | No | No
687 | ESCUELA DE POLICIA MILITAR (ESPOM) | mantenimiento manual enchape de pisos diferentes dimensiones. reposición en un 20% del adoquín que se encuentre en mal estado. | M2 | 134476.7333 | 0.03001 | 89.8639 | No | No
688 | ESCUELA DE INFANTERÍA (ESINF) | mantenimiento manual enchape de muros en mal estado. reposición en un 20% del adoquín que se encuentre en mal estado. | M2 | 134225 | 0.029954 | 89.8939 | No | No
689 | BATALLON DE APOYO Y SERVICIOS PARA LA EDUCACION MILITAR (BASEM) CON DESTINACIÓN INSTALACIONES COTEF | mantenimiento manual enchape de pisos diferentes dimensiones. reposición en un 20% del adoquín que se encuentre en mal estado. | M2 | 133831.6667 | 0.029867 | 89.9238 | No | No
690 | MANTENIMIENTO CONSISTENTE EN INSTALACIONES ELECTRICAS | suministro e instalación interruptor enchufable 1x30a. calidad legrand, siemens, sqared o superior de marca reconocida y homologada por el cidet. a todo costo | UN | 133719.8903 | 0.029842 | 89.9536 | No | No
691 | ACOMETIDAS ELÉCTRICAS | suministro e instalación interruptor atornillable 1x20a. calidad legrand, siemens, sqared o superior de marca reconocida y homologada por el cidet | UN | 133476 | 0.029787 | 89.9834 | No | No
692 | ESCUELA DE INFANTERÍA (ESINF) | impermeabilización de cubiertas. (goteras, filtraciones, humedad) incluyen materiales. | M2 | 133438.3333 | 0.029779 | 90.0132 | No | No
693 | ESCUELA DE INFANTERÍA (ESINF) | mantenimiento de caballete, incluye caballetes. revisión, ajuste, limpieza manual, anticorrosiva y pintura esmalte para cerchas y correas. incluye materiales | M2 | 132948.905 | 0.02967 | 90.0428 | No | No
694 | ESCUELA DE INFANTERÍA (ESINF) | acondicionamiento piso en adoquín (incluye: levantar existente, alistado con arena e=5 cms, dilataciones de 0.10*0.13 con varilla de 3/8" y grafil en s de 6 mm concreto de 3.000 psi, reinstalación y sello en arena. reposición en un 20% del adoquín que se encuentre en mal estado. | M2 | 132750 | 0.029625 | 90.0725 | No | No
695 | ESCUELA DE INFANTERÍA (ESINF) | mantenimiento manual enchape de pisos diferentes dimensiones. reposición en un 20% del adoquín que se encuentre en mal estado. | M2 | 132750 | 0.029625 | 90.1021 | No | No
696 | MANTENIMIENTO CONSISTENTE EN INSTALACIONES ELECTRICAS | suministro e instalación interruptor atornillable 1x20a. calidad legrand, siemens, sqared o superior de marca reconocida y homologada por el cidet. a todo costo | UN | 132686.6917 | 0.029611 | 90.1317 | No | No
697 | ESCUELA DE POLICIA MILITAR (ESPOM) | mantenimiento de enchape de piso reparación o cambio por similar o equivalente en diseño y color.(incluye: alistado de piso mortero, boquilla y pegante, destronque, pulida y brillada donde aplique) | M2 | 132345.8333 | 0.029535 | 90.1612 | No | No
698 | AREA INTERIOR - TECHO | servicio de mantenimiento, instalación o remplazo de cielo raso suspendido PVC junta perdida (perfilería metálica, cal .24-26, estructura cada 50 cm). | M2 | 131770.8333 | 0.029407 | 90.1906 | No | No
699 | ESCUELA DE POLICIA MILITAR (ESPOM) | mantenimiento, adecuación e instalación de enchape de pisos cerámicos brillantes. color de acuerdo a necesidad de la unidad. reposición en un 20% del adoquín que se encuentre en mal estado. | M2 | 131575.3333 | 0.029363 | 90.22 | No | No
700 | BATALLON DE APOYO Y SERVICIOS PARA LA EDUCACION MILITAR (BASEM) CON DESTINACIÓN INSTALACIONES COTEF | mantenimiento manual enchape de muros en mal estado. reposición en un 20% del adoquín que se encuentre en mal estado. | M2 | 131195.8333 | 0.029278 | 90.2493 | No | No
701 | ACOMETIDAS ELÉCTRICAS | servicio de remplazo e instalación de luminaria tipo panel led redondo 8” 18w. 100-240v. flujo luminoso mayor a 1050lm, irc 70 vida útil mayor a 20.000h incluye materiales | UN | 130880 | 0.029208 | 90.2785 | No | No
702 | MANTENIMIENTO CONSISTENTE EN INSTALACIONES ELECTRICAS | suministro e instalación de interruptor triple. a todo costo | UN | 130600.9462 | 0.029146 | 90.3076 | No | No
703 | CENTRO DE EDUCACIÓN Y DOCTRINA (CEDOC) | desmonte y monte cielo raso suspendido drywall junta perdida (perfileria metálica cal.24-26,estructura cada 40cm).incluye tres(3)manos de pintura(1 mano en intervenirlo equivalente y dos manos en pintura Aero flexo equivalente, filos y dilataciones). | M2 | 130570.9333 | 0.029139 | 90.3368 | No | No
704 | BATALLON DE APOYO Y SERVICIOS PARA LA EDUCACION MILITAR (BASEM) CON DESTINACIÓN INSTALACIONES COTEF | acondicionamiento piso en adoquín (incluye: levantar existente, alistado con arena e=5 cms, dilataciones de 0.10*0.13 con varilla de 3/8" y grafil en s de 6 mm concreto de 3.000 psi, reinstalación y sello en arena. reposición en un 20% del adoquín que se encuentre en mal estado. | M2 | 130390 | 0.029098 | 90.3659 | No | No
705 | ESCUELA DE INFANTERÍA (ESINF) | mantenimiento manual enchape de piso o cambio si es necesario (tráfico pesado) en mal estado. reposición en un 20% del adoquín que se encuentre en mal estado. | M2 | 129800 | 0.028967 | 90.3948 | No | No
706 | ESCUELA DE AVIACIÓN (ESAVE) | mantenimiento fachadas, incluye tratamiento de grietas, fisuras, humedades y pintura con coraza de acuerdo a directivas institucionales (color blanco almendra y verde ciprés) (incluye equipo necesario para labor en alturas) incluye materiales | M2 | 129636.2667 | 0.02893 | 90.4238 | No | No
707 | ACOMETIDAS ELÉCTRICAS | suministro e instalación interruptor atornillable 1x20a. calidad legrand, siemens, sqared o superior de marca reconocida y homologada por el cidet | UN | 129456 | 0.02889 | 90.4527 | No | No
708 | ESCUELA LOGISTICA (ESLOG) | desmonte, limpieza y reinstalación de tejas de cubierta. a todo costo (incluye revisión, ajuste y retiro de tejas en mal estado) | M2 | 129249.4441 | 0.028844 | 90.4815 | No | No
709 | ESCUELA UNIDADES MONTADAS DEL EJERCITO (ESUME) | acondicionamiento piso en adoquín (incluye: levantar existente, alistado con arena e=5 cms, dilataciones de 0.10*0.13 con varilla de 3/8" y grafil en s de 6 mm concreto de 3.000 psi, reinstalación y sello en arena. reposición en un 20% del adoquín que se encuentre en mal estado. | M2 | 129210 | 0.028835 | 90.5103 | No | No
710 | ESCUELA DE AVIACIÓN (ESAVE) | suministro e instalación de láminas para reparación del cielo Razo (súper board), incluye masillado, resanes y pintura color blanco. incluye desmonte de láminas existentes | M2 | 129014.6667 | 0.028792 | 90.5391 | No | No
711 | MANTENIMIENTO CONSISTENTE EN CARPINTERIA METALICA Y DE MADERA | cerradura cerrojo doble llave - ref. b362 ultra tipo schalage o equivalente. acabado según diseño. (incluye suministro e instalación). a todo costo. | UN | 128859.6003 | 0.028757 | 90.5679 | No | No
712 | ESCUELA DE INGENIEROS (ESING) CON DESTINACIÓN CAAID | adecuación y mantenimiento enchape de pared en cerámica brillante formato 25*80. color de acuerdo a necesidad de la unidad. | M2 | 128800 | 0.028744 | 90.5966 | No | No
713 | BATALLON DE APOYO Y SERVICIOS PARA LA EDUCACION MILITAR (BASEM) CON DESTINACIÓN INSTALACIONES COTEF | mantenimiento y adecuación de enchape para baño cerámica similar al existente. color según diseño (incluye: alistado de piso mortero, boquilla y pegante | M2 | 128800 | 0.028744 | 90.6254 | No | No
714 | ESCUELA DE POLICIA MILITAR (ESPOM) | mantenimiento de estructura de cielo raso. (nivelación y ajuste de perfilaría). reposición en un 20% del adoquín que se encuentre en mal estado. | M2 | 128759.2829 | 0.028735 | 90.6541 | No | No
715 | ESCUELA DE INFANTERÍA (ESINF) | mantenimiento y adecuación de teja standing seam cal 26 incluye caballetes. revisión, ajuste, limpieza manual, anticorrosiva y pintura esmalte para cerchas y correas | M2 | 128750.6071 | 0.028733 | 90.6828 | No | No
716 | ESCUELA DE INFANTERÍA (ESINF) | servicio consistente en cambio y suministro e instalación de pisos en baldosa de vinilo de 30x30, e=3mm incluye pegante y sellador - equipo básico ( herramienta menor ) piso en baldosa de vinilo de 30x30 color a escoger mano de obra aa (albañilería) pegante - adhesivo para piso vinilo. sellador para pisos vinílicos | M2 | 128620 | 0.028703 | 90.7115 | No | No
717 | BATALLON DE APOYO Y SERVICIOS PARA LA EDUCACION MILITAR (BASEM) CON DESTINACIÓN INSTALACIONES COTEF | mantenimiento de caballete, incluye caballetes. revisión, ajuste, limpieza manual, anticorrosiva y pintura esmalte para cerchas y correas. incluye materiales | M2 | 128308.9024 | 0.028634 | 90.7402 | No | No
718 | OTROS | servicio de instalación de lavaplatos de empotrar doble en acero inoxidable - tipo socoda o equivalente - dimensiones 80 x 51 cm. (suministro e instalación) | UN | 128033.3333 | 0.028573 | 90.7688 | No | No
719 | MANTENIMIENTO CONSISTENTE EN INSTALACIONES ELECTRICAS | suministro e instalación interruptor enchufable 1x40a. calidad legrand, siemens, sqared o superior de marca reconocida y homologada por el cidet. a todo costo | UN | 127698.703 | 0.028498 | 90.7973 | No | No
720 | ESCUELA DE POLICIA MILITAR (ESPOM) | mantenimiento de caballete, incluye caballetes. revisión, ajuste, limpieza manual, anticorrosiva y pintura esmalte para cerchas y correas. incluye materiales | M2 | 127469.6635 | 0.028447 | 90.8257 | No | No
721 | MANTENIMIENTO CONSISTENTE EN CARPINTERIA METALICA Y DE MADERA | cerradura a50ws tipo schlage o equivalente, con llave por fuera y botón por dentro. incluye suministro e instalación. a todo costo | UN | 127193.8333 | 0.028385 | 90.8541 | No | No
722 | ESCUELA DE COMUNICACIONES (ESCOM) | mantenimiento puerta de madera (incluye: desmonte, remoción de pintura, lijada, base, tintilla, y lacado, cambio de cerradura de pomo, y reinstalación puerta | UN | 127147.8333 | 0.028375 | 90.8825 | No | No
723 | MANTENIMIENTO CONSISTENTE EN INSTALACIONES ELECTRICAS | suministro e instalación de interruptor sencillo. a todo costo | UN | 127118.2544 | 0.028368 | 90.9108 | No | No
724 | ESCUELA DE COMUNICACIONES (ESCOM) | impermeabilización de cubiertas. | M2 | 127046.6667 | 0.028352 | 90.9392 | No | No
725 | ESCUELA DE INGENIEROS (ESING) PLAN ANUAL DE ADQUISICIONES REC 16 | demolición de placas en concreto con espesor superior a 10 cm e inferior a 20 cm, comprende demolición. retiro de escombros y disposición final de los residuos en botaderos autorizados, se debe contemplar la herramienta requerida. | M2 | 126657.048 | 0.028265 | 90.9674 | No | No
726 | MANTENIMIENTOS TECHOS | cielo raso fibrocemento 6 mm. superboard suspendido junta perdida (perfileria cal. 24) incluye tres (3) manos de pintura. a todo costo | M2 | 126500 | 0.02823 | 90.9957 | No | No
727 | ESCUELA DE INFANTERÍA (ESINF) | mantenimiento manual enchape de muros en mal estado. reposición en un 20% del adoquín que se encuentre en mal estado. | M2 | 126322.9333 | 0.028191 | 91.0239 | No | No
728 | INSTALACIONES HIDRÁULICAS | reparación punto hidráulico 2 1/2" PVC-p ( incluye accesorios de instalación ) | UN | 126225 | 0.028169 | 91.052 | No | No
729 | ACOMETIDAS ELÉCTRICAS | servicio de instalación de lavaplatos de empotrar doble en acero inoxidable - tipo socoda o equivalente - dimensiones 80 x 51 cm. (suministro e instalación) | UN | 126043.8333 | 0.028129 | 91.0802 | No | No
730 | ESCUELA DE CABALLERIA (ESCAB) | mantenimiento y reparación de cielo raso en panel yeso, súper BOARD, ICOPOR o PVC | M2 | 125925 | 0.028102 | 91.1083 | No | No
731 | ESCUELA DE INFANTERÍA (ESINF) | mantenimiento y reparación del cielo Razo (súper BOARD), incluye masillado, resanes y pintura color blanco | M2 | 125925 | 0.028102 | 91.1364 | No | No
732 | ACOMETIDAS ELÉCTRICAS | suministro e instalación interruptor atornillable 1x20a. calidad legrand, siemens, sqared o superior de marca reconocida y homologada por el cidet | UN | 125636 | 0.028038 | 91.1644 | No | No
733 | ESCUELA DE INGENIEROS (ESING) CON DESTINACIÓN CAAID | mantenimiento y adecuación a bajantes de aguas lluvias en tubería PVC de 3",4".6". | M | 125518.6667 | 0.028011 | 91.1924 | No | No
734 | INSTALACIONES HIDRÁULICAS | reparación punto hidráulico 2" PVC-p ( incluye accesorios de instalación ) | UN | 125488 | 0.028005 | 91.2204 | No | No
735 | OTROS | servicio de instalación de lavaplatos de empotrar doble en acero inoxidable - tipo socoda o equivalente - dimensiones 80 x 51 cm. (suministro e instalación) | UN | 125350 | 0.027974 | 91.2484 | No | No
736 | ESCUELA DE INFANTERÍA (ESINF) | mantenimiento manual enchape de muros en mal estado. reposición en un 20% del adoquín que se encuentre en mal estado. | M2 | 125292.4 | 0.027961 | 91.2764 | No | No
737 | ESCUELA DE INGENIEROS (ESING) PLAN ANUAL DE ADQUISICIONES REC 16 | mantenimiento a todo costo de, limpieza, impermeabilización, cambio de piezas, o mejoramiento de canales de conducción de aguas lluvias aéreas en PVC con su correspondiente bajante de aguas a caja o canal recolectora, se debe contemplar la herramienta requerida. | ML | 125277.1667 | 0.027957 | 91.3043 | No | No
738 | ESCUELA DE POLICIA MILITAR (ESPOM) | impermeabilización de cubiertas con pintura para cubiertas en fibrocemento, tres manos, tipo coraza, acrilán o similar (colores institucionales). incluye materiales. | M2 | 125221.6 | 0.027945 | 91.3323 | No | No
739 | ESCUELA DE INFANTERÍA (ESINF) | mantenimiento puerta de madera (incluye: desmonte, remoción de pintura, lijada, base, tintilla, y lacado, cambio de cerradura de pomo, y reinstalación puerta. | M2 | 124775 | 0.027845 | 91.3601 | No | No
740 | BATALLON DE APOYO Y SERVICIOS PARA LA EDUCACION MILITAR (BASEM) CON DESTINACIÓN INSTALACIONES COTEF | mantenimiento, adecuación e instalación de enchape de pisos cerámicos brillantes. color de acuerdo a necesidad de la unidad. reposición en un 20% del adoquín que se encuentre en mal estado. | M2 | 124775 | 0.027845 | 91.3879 | No | No
741 | ESCUELA DE INFANTERÍA (ESINF) | mantenimiento manual enchape de piso o cambio si es necesario (enchape liso para caniles) en mal estado. reposición en un 20% del adoquín que se encuentre en mal estado. | M2 | 124722.0667 | 0.027834 | 91.4158 | No | No
742 | MANTENIMIENTO CONSISTENTE EN INSTALACIONES ELECTRICAS | suministro e instalación interruptor atornillable 1x40a. calidad legrand, siemens, sqared o superior de marca reconocida y homologada por el cidet. a todo costo | UN | 124664.8914 | 0.027821 | 91.4436 | No | No
743 | ACOMETIDAS ELÉCTRICAS | desmonte de reflectores en fachada. incluye retiro de escombros y disposición final a cargo del contratista. (altura de trabajo aproximada 5,5mts) | UN | 124567.1579 | 0.027799 | 91.4714 | No | No
744 | MANTENIMIENTO CONSISTENTE EN INSTALACIONES ELECTRICAS | suministro e instalación interruptor atornillable 1x50a. calidad legrand, siemens, sqared o superior de marca reconocida y homologada por el cidet. a todo costo | UN | 124500.4309 | 0.027784 | 91.4992 | No | No
745 | INSTALACIONES HIDRÁULICAS | reparación punto hidráulico 3" PVC-p ( incluye accesorios de instalación ) | UN | 124297.2667 | 0.027739 | 91.5269 | No | No
746 | ESCUELA DE INFANTERÍA (ESINF) | mantenimiento general de piso. (incluye, re emboquillada, lavado y aseo general). incluye reposición de máximo el 20% del enchape. | M2 | 123903.9333 | 0.027651 | 91.5546 | No | No
747 | ESCUELA DE INGENIEROS (ESING) CON DESTINACIÓN CAAID | adecuación y mantenimiento enchape de pared en cerámica brillante formato 35*65. color de acuerdo a necesidad de la unidad. | M2 | 123750 | 0.027617 | 91.5822 | No | No
748 | ACOMETIDAS ELÉCTRICAS | desmonte de reflectores en fachada. incluye retiro de escombros y disposición final a cargo del contratista. (altura de trabajo aproximada 5,5mts) | UN | 123466.3733 | 0.027553 | 91.6097 | No | No
749 | ESCUELA DE INFANTERÍA (ESINF) | adecuación y mantenimiento enchape de pared en cerámica brillante. color de acuerdo a necesidad de la unidad. incluye reposición de máximo el 20% del enchape. | M2 | 123433.3333 | 0.027546 | 91.6373 | No | No
750 | OTROS | servicio de instalación de lavaplatos de empotrar doble en acero inoxidable - tipo socoda o equivalente - dimensiones 80 x 51 cm. (suministro e instalación) | UN | 123360.5 | 0.02753 | 91.6648 | No | No
751 | ESCUELA DE INGENIEROS (ESING) CON DESTINACIÓN EDIFICIO SABIO CALDAS | mantenimiento manual enchape de muros en mal estado. | M2 | 123211.6667 | 0.027497 | 91.6923 | No | No
752 | ESCUELA DE INGENIEROS (ESING) PLAN ANUAL DE ADQUISICIONES REC 16 | desmonte e instalación a todo costo de caballetes en material de FIBRO cemento en estructuras de 1 planta. incluye herramienta requerida. | UN | 123075 | 0.027466 | 91.7198 | No | No
753 | MANTENIMIENTOS PISOS | cambio e instalacion de baldosín rojo - fa028, pavimentos cerámicos, baldosa cerámica extruida, sin esmaltar, para uso en suelos interiores y/o exteriores (tráfico pesado) de 50cm x 50cm | M2 | 122701.1667 | 0.027383 | 91.7472 | No | No
754 | ESCUELA DE POLICIA MILITAR (ESPOM) | mantenimiento de guarda escoba en cerámica (incluye: demolición, reparación o cambio, boquilla y pegante) | M | 121961.3333 | 0.027217 | 91.7744 | No | No
755 | ASEO GENERAL | lavado de tanque de almacenamiento en concreto con hidrófugo paredes internas y externas de tanque de almacenamiento en concreto de 17.000 lts con hidro lavadora y solución jabonosa o similar. incluye resanes de juntas, cargue y retiro de escombros a botadero autorizado y elementos de seguridad. | M2 | 120937.8333 | 0.026989 | 91.8014 | No | No
756 | ESCUELA DE INGENIEROS (ESING) PLAN ANUAL DE ADQUISICIONES REC 16 | desmonte e instalación a todo costo de guarda escobas, se debe contemplar la herramienta requerida. | ML | 120899.45 | 0.026981 | 91.8284 | No | No
757 | ACOMETIDAS ELÉCTRICAS | suministro e instalación de muro en DRIWALL o fibrocemento incluye ( perfiles metálicos galvanizados (rieles y parantes), placas de yeso o fibrocemento, y tornillos autorroscantes, masilla, cinta de papel para las juntas, esquineros metálicos y clavos o tacos para anclar al piso/techo | M2 | 120893.75 | 0.026979 | 91.8553 | No | No
758 | ACOMETIDAS ELÉCTRICAS | desmonte de reflectores en fachada. incluye retiro de escombros y disposición final a cargo del contratista. (altura de trabajo aproximada 5,5mts) | UN | 120848.2912 | 0.026969 | 91.8823 | No | No
759 | ESCUELA DE INFANTERÍA (ESINF) | instalación y suministro de pisos en baldosa de tráfico pesado, incluye pegante y sellador -colores institucionales dimensiones (incluye boquilla color y win.) equipo básico ( herramienta menor ) mano de obra aa (albañilería) | UN | 120845.8333 | 0.026969 | 91.9093 | No | No
760 | MANTENIMIENTO CONSISTENTE EN INSTALACIONES ELECTRICAS | suministro e instalación interruptor enchufable 1x20a. calidad legrand, siemens, sqared o superior de marca reconocida y homologada por el cidet. a todo costo | UN | 120826.191 | 0.026964 | 91.9362 | No | No
761 | AREA INTERIOR - TECHO | suministro e instalación de láminas y estructura, fijación, terminaciones y limpieza final. - láminas de PVC color blanco, espesor ≥ 8 mm, resistentes a humedad.<br>- perfiles metálicos galvanizados calibre 22 o aluminio anodizado.<br>- tornillería auto perforante, tacos plásticos, ángulos de unión.<br>- selladores de silicona neutra o poliuretano. - perfiles metálicos separados máximo 60 cm.<br>- suspensión con varillas roscadas y anclajes mecánicos.<br>- nivelación previa de superficie. personal técnico especializado en instalación de cielos rasos, cumpliendo normas de seguridad industrial. - instalación con juntas alineadas y acabados uniformes.- sellado perimetral.- garantía mínima de 12 meses sobre instalación. | M2 | 120401.1667 | 0.026869 | 91.9631 | No | No
762 | ESCUELA DE INFANTERÍA (ESINF) | mantenimiento manual enchape de pisos diferentes dimensiones. reposición en un 20% del adoquín que se encuentre en mal estado. | M2 | 120383.6 | 0.026865 | 91.99 | No | No
763 | MANTENIMIENTOS PISOS | cerámica piso tipo Antique 30,5x30,5 tipo alfa ref.225000802 o equivalente. c. olor beige o blanco según diseño (incluye boquilla y pegante). a todo costo | M2 | 119987.1667 | 0.026777 | 92.0167 | No | No
764 | CUBIERTAS EXTERIOR | suministro e instalación de teja fibrocemento. tipo ETERNIT No 5.o equivalente. (incluye desmonte tejas afectadas, gancho de fijación) | UN | 119900 | 0.026757 | 92.0435 | No | No
765 | MANTENIMIENTO CONSISTENTE EN INSTALACIONES ELECTRICAS | suministro e instalación interruptor enchufable 1x50a. calidad legrand, siemens, sqared o superior de marca reconocida y homologada por el cidet. a todo costo | UN | 119624.6623 | 0.026696 | 92.0702 | No | No
766 | ESCUELA DE POLICIA MILITAR (ESPOM) | mantenimiento fachadas, incluye tratamiento de grietas, fisuras, humedades y pintura con coraza de acuerdo a directivas institucionales (color blanco almendra y verde ciprés) (incluye equipo necesario para labor en alturas) incluye materiales | M2 | 119526.4 | 0.026674 | 92.0969 | No | No
767 | ESCUELA UNIDADES MONTADAS DEL EJERCITO (ESUME) | mantenimiento puerta de madera (incluye: desmonte, remoción de pintura, lijada, base, tintilla, y lacado, cambio de cerradura de pomo, y reinstalación puerta. | M2 | 119251.1667 | 0.026613 | 92.1235 | No | No
768 | ESCUELA DE INFANTERÍA (ESINF) | mantenimiento manual enchape de pisos diferentes dimensiones. reposición en un 20% del adoquín que se encuentre en mal estado. | M2 | 119183.9333 | 0.026598 | 92.1501 | No | No
769 | ESCUELA DE CABALLERIA (ESCAB) | suministro e instalación de pintura alto tráfico para piso | M2 | 118848.6667 | 0.026523 | 92.1766 | No | No
770 | ESCUELA DE CABALLERIA (ESCAB) | mantenimiento de estructura de cielo raso. (incluye limpieza, nivelación y ajuste de perfilería) | M2 | 118800 | 0.026512 | 92.2031 | No | No
771 | ESCUELA DE POLICIA MILITAR (ESPOM) | adecuación y mantenimiento enchape de pared en cerámica brillante. color de acuerdo a necesidad de la unidad. incluye reposición de máximo el 20% del enchape. | M2 | 118501.75 | 0.026445 | 92.2296 | No | No
772 | BATALLON DE APOYO Y SERVICIOS PARA LA EDUCACION MILITAR (BASEM) CON DESTINACIÓN INSTALACIONES COTEF | mantenimiento fachadas, incluye tratamiento de grietas, fisuras, humedades y pintura con coraza de acuerdo a directivas institucionales (color blanco almendra y verde ciprés) (incluye equipo necesario para labor en alturas) incluye materiales | M2 | 117740 | 0.026275 | 92.2558 | No | No
773 | ESCUELA DE INGENIEROS (ESING) PLAN ANUAL DE ADQUISICIONES REC 16 | instalación a todo costo de flanches en estructuras de 2 plantas, comprende regata instalación de flanche, sellado, se debe contemplar la herramienta requerida. | ML | 117563.04 | 0.026236 | 92.2821 | No | No
774 | ESCUELA DE CABALLERIA (ESCAB) | impermeabilización de cubierta tipo ETERNIT, termo acústica, master 1000,pvc, zinc, barro incluye terminado en pintura | M2 | 117323 | 0.026182 | 92.3083 | No | No
775 | ESCUELA DE INGENIEROS (ESING) CON DESTINACIÓN CAAID | mantenimiento, limpieza, impermeabilización, cambio de piezas, o mejoramiento de canales de conducción de aguas lluvias aéreas en PVC con su correspondiente bajante de aguas a caja o canal recolectora, incluye maquinaria y herramienta requerida. | ML | 116932 | 0.026095 | 92.3344 | No | No
776 | MANTENIMIENTO CONSISTENTE EN PINTURAS Y ACABADOS | pintura para tráfico grandes superficies color según diseño. (incluye 3 manos). a todo costo | M2 | 116894.4 | 0.026087 | 92.3604 | No | No
777 | CUBIERTAS EXTERIOR | suministro e instalación de teja fibrocemento. tipo eternit No 5. o equivalente. (incluye desmonte tejas afectadas, gancho de fijación) | UN | 116292 | 0.025952 | 92.3864 | No | No
778 | ESCUELA DE INFANTERÍA (ESINF) | impermeabilización de cubierta tipo ETERNIT, termo acústica, master 1000,pvc, zinc, barro incluye terminado en pintura | M2 | 116155.75 | 0.025922 | 92.4123 | No | No
779 | ESCUELA DE INFANTERÍA (ESINF) | mantenimiento de enchape de piso reparación o cambio por similar o equivalente en diseño y color.(incluye: alistado de piso mortero, boquilla y pegante, destronque, pulida y brillada donde aplique) | M2 | 116155.75 | 0.025922 | 92.4382 | No | No
780 | ACOMETIDAS ELÉCTRICAS | desmonte de reflectores en fachada. incluye retiro de escombros y disposición final a cargo del contratista. (altura de trabajo aproximada 5,5mts) | UN | 116062.1098 | 0.025901 | 92.4641 | No | No
781 | AREAS INTERIORES | servicio de instalación, o remplazo enchape de pisos cerámica 20x20 cm incluye materiales | M2 | 116061.4 | 0.025901 | 92.49 | No | No
782 | BATALLON DE APOYO Y SERVICIOS PARA LA EDUCACION MILITAR (BASEM) CON DESTINACIÓN INSTALACIONES COTEF | mantenimiento de estructura de cielo raso. (nivelación y ajuste de perfilaría). reposición en un 20% del adoquín que se encuentre en mal estado. | M2 | 115959.0423 | 0.025878 | 92.5159 | No | No
783 | OTROS | servicio de instalación de bajante en tubería en lámina galvanizada incluye codo de desagüe cal .20 d/ 0,45 m. (suministro e instalación con wash primer + esmalte + anclaje a muro + sika flex 1a) | ML | 115773.9333 | 0.025837 | 92.5418 | No | No
784 | ACOMETIDAS ELÉCTRICAS | servicio de certificación digital e impresa puntos y datos | UN | 115750 | 0.025831 | 92.5676 | No | No
785 | ESCUELA DE POLICIA MILITAR (ESPOM) | mantenimiento de estructura de cielo raso. (nivelación y ajuste de perfilaría). reposición en un 20% del adoquín que se encuentre en mal estado. | M2 | 115366.1549 | 0.025746 | 92.5933 | No | No
786 | ESCUELA DE COMUNICACIONES (ESCOM) | mantenimiento de estructura de cielo raso. (incluye limpieza, nivelación y ajuste de perfilería) | M2 | 114807.5072 | 0.025621 | 92.619 | No | No
787 | BATALLON DE APOYO Y SERVICIOS PARA LA EDUCACION MILITAR (BASEM) CON DESTINACIÓN INSTALACIONES COTEF | mantenimiento de estructura de cielo raso. (nivelación y ajuste de perfilería). reposición en un 20% del adoquín que se encuentre en mal estado. | M2 | 114807.5072 | 0.025621 | 92.6446 | No | No
788 | ESCUELA DE INFANTERÍA (ESINF) | mantenimiento de estructura de cielo raso. (nivelación y ajuste de perfilería). reposición en un 20% del adoquín que se encuentre en mal estado. | M2 | 114702.9861 | 0.025598 | 92.6702 | No | No
789 | AREA INTERIOR - TECHO | mantenimiento de cielo Razo en PVC, con estructura para láminas en PVC, compuestas de polimerización del monómero de cloruro de vinilo a poli cloruró de vinilo, con medidas de largo: 5.8m – grosor 7mm-ancho 30cm, color según diseño. (incluye desmonte, accesorios instalación manual, andamios certificados, mano de obra con certificación de alturas) | M2 | 114240.6667 | 0.025494 | 92.6957 | No | No
790 | ESCUELA DE INFANTERÍA (ESINF) | mantenimiento de cielo raso. (incluye limpieza, nivelación y ajuste de perfilería). incluyen materiales. | M2 | 113621.7325 | 0.025356 | 92.721 | No | No
791 | ESCUELA DE POLICIA MILITAR (ESPOM) | mantenimiento de estructura de cielo raso. (nivelación y ajuste de perfilaría). reposición en un 20% del adoquín que se encuentre en mal estado. | M2 | 113621.7325 | 0.025356 | 92.7464 | No | No
792 | BATALLON DE APOYO Y SERVICIOS PARA LA EDUCACION MILITAR (BASEM) CON DESTINACIÓN INSTALACIONES COTEF | mantenimiento de estructura de cielo raso. (nivelación y ajuste de perfilería). reposición en un 20% del adoquín que se encuentre en mal estado. | M2 | 113589.2949 | 0.025349 | 92.7717 | No | No
793 | MANTENIMIENTO CONSISTENTE EN INSTALACIONES ELECTRICAS | suministro e instalación de luminaria tipo panel led redondo de incrustar potencia 21w, temperatura de color 6000k o similar, led tipo 2835, flujo luminoso 2200lm (±10%), voltaje 100/277 vac, driver0-10v, fp>0.90, horas de vida útil 36.000 horas, garantía de 5años o superior, la luminaria deberá ser avalada por la interventoría y cumplir con las especificaciones de diseño realizado por el COING. incluye accesorios de fijación y todo lo necesario para su correcto funcionamiento. a todo costo (no incluye acometida eléctrica). a todo costo | UN | 113064.8273 | 0.025232 | 92.797 | No | No
794 | ESCUELA DE INFANTERÍA (ESINF) | mantenimiento de estructura de cielo raso. (nivelación y ajuste de perfilaría). reposición en un 20% del adoquín que se encuentre en mal estado. | M2 | 112540.4789 | 0.025115 | 92.8221 | No | No
795 | ESCUELA DE INFANTERÍA (ESINF) | mantenimiento de estructura de cielo raso. (nivelación y ajuste de perfilería). reposición en un 20% del adoquín que se encuentre en mal estado. | M2 | 112464.7911 | 0.025098 | 92.8472 | No | No
796 | ESCUELA DE INFANTERÍA (ESINF) | servicio de pin tura de pintura alto tráfico para piso | M2 | 112245.9333 | 0.025049 | 92.8722 | No | No
797 | CUBIERTAS EXTERIOR | suministro e instalación de teja fibrocemento. tipo ETERNIT no5.o equivalente. (incluye desmonte tejas afectadas, gancho de fijación) | UN | 112222 | 0.025044 | 92.8973 | No | No
798 | BATALLON DE APOYO Y SERVICIOS PARA LA EDUCACION MILITAR (BASEM) CON DESTINACIÓN INSTALACIONES COTEF | canalización de redes eléctricas en tubería conduit de 1/2" (incluye regata, resane de muros posterior, estuco, pintura y enchape, lavado y aseo en general). | M | 111999.9 | 0.024994 | 92.9223 | No | No
799 | AREAS INTERIORES | servicio de remplazo e instalaciones de enchape pared baños cerámica incluye pegacor y emboquillado, remates y filos esquineros. incluye materiales | M2 | 111875.2 | 0.024967 | 92.9472 | No | No
800 | INSTALACIONES ELECTRICAS | servicio de remplazo e instalación de luminaria tipo panel led redondo 8” 18w. 100-240v. flujo luminoso mayor a 1050lm, irc 70 vida útil mayor a 20.000h incluye materiales | UN | 111756.8 | 0.02494 | 92.9722 | No | No
801 | ACOMETIDAS ELÉCTRICAS | servicio de certificación digital e impresa puntos y datos | UN | 111500 | 0.024883 | 92.997 | No | No
802 | CANALES Y BAJANTES | mantenimiento bajantes de agua lluvias en PVC de 6", incluye accesorios e instalación | ML | 110965.4 | 0.024764 | 93.0218 | No | No
803 | ESCUELA DE INGENIEROS (ESING) PLAN ANUAL DE ADQUISICIONES REC 16 | pañete liso muros 1:3 interior altura > 2,5m.( incluye filos y dilataciones ). equipo básico ( herramienta menor ) mano de obra aa (albañilería) andamio metálico tubular (sección de 2 marcos de 1.50*1.50 con 2 crucetas de 2.30 m.) mortero 1:3 ( arena seisavada de peña) | M2 | 110963.1667 | 0.024763 | 93.0466 | No | No
804 | ESCUELA DE INGENIEROS (ESING) PLAN ANUAL DE ADQUISICIONES REC 16 | instalación a todo costo de cielo raso en lámina de madera, comprende armado de la estructura, instalación de láminas y bordes, se debe contemplar la herramienta requerida. | M2 | 110902.4 | 0.02475 | 93.0713 | No | No
805 | ESCUELA DE INGENIEROS (ESING) PLAN ANUAL DE ADQUISICIONES REC 16 | impermeabilización a todo costo de placas en concreto en estructuras de 1 planta con materiales impermeabilizantes aplicables, se debe contemplar la herramienta requerida. | M2 | 110569.384 | 0.024675 | 93.096 | No | No
806 | AREAS INTERIORES | servicio de remplazo e instalaciones de enchape pared baños cerámica incluye pegacor y emboquillado, remates y filos esquineros. incluye materiales | M2 | 110480 | 0.024655 | 93.1207 | No | No
807 | AREAS INTERIORES | servicio de instalación, o remplazo enchape de pisos cerámica 20x20 cm incluye materiales | M2 | 110250 | 0.024604 | 93.1453 | No | No
808 | ESCUELA DE INFANTERÍA (ESINF) | servicio de mantenimiento consistente pañete liso muros 1:3 interior altura > 2,5m.( incluye filos y dilataciones ). equipo básico ( herramienta menor ) mano de obra aa (albañilería) andamio metálico tubular (sección de 2 marcos de 1.50*1.50 m. con 2 crucetas de 2.30 m.) mortero 1:3 ( arena semi lavada de peña) | M2 | 110076.5 | 0.024565 | 93.1698 | No | No
809 | INSTALACIONES ELECTRICAS | suministro e instalación de canaleta para cableado eléctrico de 5x12 con división y pintura electroestática incluye materiales | ML | 109985.4 | 0.024545 | 93.1944 | No | No
810 | BATALLON DE APOYO Y SERVICIOS PARA LA EDUCACION MILITAR (BASEM) CON DESTINACIÓN INSTALACIONES ESMAI | suministro e instalación de bajantes de agua lluvias en PVC de 6 ", incluye accesorios | ML | 109975.6 | 0.024543 | 93.2189 | No | No
811 | ACOMETIDAS ELÉCTRICAS | servicio de certificación digital e impresa puntos y datos | UN | 109736.6667 | 0.024489 | 93.2434 | No | No
812 | BATALLON DE APOYO Y SERVICIOS PARA LA EDUCACION MILITAR (BASEM) CON DESTINACIÓN INSTALACIONES ESMAI | mantenimiento bajantes de agua lluvias en PVC de 6", incluye accesorios e instalación | ML | 109372.9 | 0.024408 | 93.2678 | No | No
813 | AREAS INTERIORES | servicio de instalación, o remplazo de guarda escoba madera tipo laminado. incluye materiales | ML | 109275.8333 | 0.024387 | 93.2922 | No | No
814 | CANALES Y BAJANTES | mantenimiento bajantes de agua lluvias en PVC de 4", incluye accesorios e instalación | ML | 109021.0333 | 0.02433 | 93.3165 | No | No
815 | AREAS INTERIORES | servicio de instalación, o remplazo enchape de pisos cerámica 20x20 cm incluye materiales | M2 | 108780 | 0.024276 | 93.3408 | No | No
816 | ESCUELA DE INGENIEROS (ESING) PLAN ANUAL DE ADQUISICIONES REC 16 | servicios a todo costo de excavación para cimentaciones de estructuras, forma manual, se debe contemplar la herramienta requerida. | M3 | 108743.05 | 0.024268 | 93.3651 | No | No
817 | ACOMETIDAS ELÉCTRICAS | servicio de certificación digital e impresa puntos y datos | UN | 108500 | 0.024213 | 93.3893 | No | No
818 | ESCUELA DE INFANTERÍA (ESINF) | servicio de mantenimiento consistente pañete liso muros 1:3 interior altura > 2,5m.( incluye filos y dilataciones ). equipo básico ( herramienta menor ) mano de obra aa (albañilería) andamio metálico tubular (sección de 2 marcos de 1.50*1.50 m. con 2 crucetas de 2.30 m.) mortero 1:3 ( arena semi lavada de peña) | M2 | 108376 | 0.024186 | 93.4135 | No | No
819 | OTROS | servicio de instalación de bajante en tubería en lámina galvanizada incluye codo de desagüe cal .20 d/ 0,45 m. (suministro e instalación con wash primer + esmalte + anclaje a muro + sika flex 1a) | ML | 108290 | 0.024167 | 93.4376 | No | No
820 | AREAS INTERIORES | servicio de instalación, o remplazo enchape de pisos cerámica 20x20 cm incluye materiales | M2 | 108126.6667 | 0.02413 | 93.4618 | No | No
821 | INSTALACIONES ELECTRICAS | servicio de remplazo e instalación de luminaria tipo panel led redondo 8” 18w. 100-240v. flujo luminoso mayor a 1050lm, irc 70 vida útil mayor a 20.000h incluye materiales | UN | 107699.2 | 0.024035 | 93.4858 | No | No
822 | ESCUELA DE INFANTERÍA (ESINF) | canalización embebida de redes eléctricas en tubería conduit de 1/2" (incluye regata, resane de muros y sus acabados). | M | 107467.9667 | 0.023983 | 93.5098 | No | No
823 | OTROS | servicio de instalación de bajante en tubería en lámina galvanizada incluye codo de desagüe cal .20 d/ 0,45 m. (suministro e instalación con wash primer + esmalte + anclaje a muro + sika flex 1a) | ML | 107355.7333 | 0.023958 | 93.5337 | No | No
824 | CUBIERTAS EXTERIOR | servicio de mantenimiento, instalación o remplazo de teja en zinc o similar (incluye materiales, caballetes, revisión, ajuste, limpieza manual, anticorrosiva y pintura esmalte para cerchas y correas) | M2 | 107310 | 0.023948 | 93.5577 | No | No
825 | ACOMETIDAS ELÉCTRICAS | suministro e instalación de canaleta para cableado eléctrico de 5x12 con división y pintura electroestática incluye materiales | ML | 107310 | 0.023948 | 93.5816 | No | No
826 | CUBIERTAS EXTERIOR | servicio de mantenimiento, instalación o remplazo de teja en zinc o similar (incluye materiales, caballetes, revisión, ajuste, limpieza manual, anticorrosiva y pintura esmalte para cerchas y correas) | M2 | 107216.9 | 0.023927 | 93.6056 | No | No
827 | CUBIERTAS EXTERIOR | servicio de mantenimiento, instalación o remplazo de teja en zinc o similar (incluye materiales, caballetes, revisión, ajuste, limpieza manual, anticorrosiva y pintura esmalte para cerchas y correas) | M2 | 107216.9 | 0.023927 | 93.6295 | No | No
828 | CANALES Y BAJANTES | suministro e instalación de bajantes de agua lluvias en PVC de 6 ", incluye accesorios | ML | 107123.6 | 0.023906 | 93.6534 | No | No
829 | OTROS | mantenimiento, desmonte y retiro de salida para iluminación tipo roseta (incluye desmonte manual, andamios certificados, mano de obra con certificación de alturas) | UN | 107040 | 0.023888 | 93.6773 | No | No
830 | CENTRAL ADMINISTRATIVA Y CONTABLE ESPECIALIZADA DE EDUCACIÓN (CENACEDU) | suministro e instalación de bajantes de agua lluvias en PVC de 4 ", incluye accesorios | ML | 106936.05 | 0.023864 | 93.7011 | No | No
831 | ESCUELA DE INFANTERÍA (ESINF) | canalización de redes eléctricas en tubería CONDUIT de 1/2" (incluye regata, resane de muros posterior, estuco, pintura y enchape, lavado y aseo en general). | M | 106820 | 0.023838 | 93.725 | No | No
832 | ACOMETIDAS ELÉCTRICAS | servicio de instalación de bajante en tubería en lámina galvanizada incluye codo de desagüe cal .20 d/ 0,45 m. (suministro e instalación con wash primer + esmalte + anclaje a muro + sika flex 1a) | ML | 106820 | 0.023838 | 93.7488 | No | No
833 | ESCUELA DE INGENIEROS (ESING) PLAN ANUAL DE ADQUISICIONES REC 16 | instalación a todo costo de acometida eléctrica en estructura de 1 planta, incluye regata, resane, pintada de mampostería, retiro de escombro. se debe contemplar la herramienta requerida. | ML | 106560 | 0.02378 | 93.7726 | No | No
834 | ACOMETIDAS ELÉCTRICAS | mantenimiento, desmonte y retiro de salida para iluminación tipo roseta (incluye desmonte manual, andamios certificados, mano de obra con certificación de alturas) | UN | 106240 | 0.023709 | 93.7963 | No | No
835 | ESCUELA DE INFANTERÍA (ESINF) | mantenimiento de pisos: (incluye, hidro lavado y desmanchado de pisos en granito de mármol, con limpiador sika, rinse o similar, pulida, y brillada,). incluye reposición de máximo el 20% del enchape. | M2 | 105840 | 0.02362 | 93.8199 | No | No
836 | INSTALACIONES ELECTRICAS | servicio de remplazo e instalación de luminaria tipo panel led redondo 8” 18w. 100-240v. flujo luminoso mayor a 1050lm, irc 70 vida útil mayor a 20.000h incluye materiales | UN | 105600 | 0.023566 | 93.8435 | No | No
837 | CANALES Y BAJANTES | suministro e instalación de bajantes de agua lluvias en PVC de 4 ", incluye accesorios | ML | 105496.45 | 0.023543 | 93.867 | No | No
838 | ESCUELA DE INFANTERÍA (ESINF) | mantenimiento de pisos: (incluye, hidro lavado y desmanchado de pisos en granito de mármol, con limpiador sika, rinse o similar, pulida, y brillada,). incluye reposición de máximo el 20% del enchape. | M2 | 105367.5 | 0.023514 | 93.8906 | No | No
839 | CUBIERTAS EXTERIOR | servicio de mantenimiento, instalación o remplazo de teja en zinc o similar (incluye materiales, caballetes, revisión, ajuste, limpieza manual, anticorrosiva y pintura esmalte para cerchas y correas) | M2 | 105268.3333 | 0.023492 | 93.9141 | No | No
840 | ESCUELA DE COMUNICACIONES (ESCOM) | mantenimiento bajante de aguas lluvias en PVC de 3" a 4" corte de 3 mts | M2 | 105120 | 0.023459 | 93.9375 | No | No
841 | OTROS | mantenimiento, desmonte y retiro de salida para iluminación tipo roseta (incluye desmonte manual, andamios certificados, mano de obra con certificación de alturas) | UN | 105028.8 | 0.023439 | 93.9609 | No | No
842 | AREAS INTERIORES | servicio de nivelación de pisos para enchape incluye materiales | M2 | 105003.1333 | 0.023433 | 93.9844 | No | No
843 | AREAS INTERIORES | suministro e instalación de muro divisorio en DRYWALL interior sencillo (15+48+15) /400 (48) (con una placa tipo normal en cada cara, de 15 mm de espesor cada placa), con frescasa eco 9,30 m2 sin papel 2 1/2 pg 7,62x0,61 m2 rollo, formado por una estructura simple, con disposición normal "n" de los montantes; 78 mm de espesor total. incluye material RD | M2 | 104516.5333 | 0.023324 | 94.0077 | No | No
844 | CENTRO DE EDUCACIÓN Y DOCTRINA (CEDOC) | mantenimiento general de piso en tablón de gres moro tradición 30 x 30 cm. (incluye limpieza, re emboquillado, pulida, cambio de piezas deterioradas hasta un 40%) | M2 | 104054.1667 | 0.023221 | 94.0309 | No | No
845 | CENTRAL ADMINISTRATIVA Y CONTABLE ESPECIALIZADA DE EDUCACIÓN (CENACEDU) | suministro e instalación de bajantes de agua lluvias en PVC de 6 ", incluye accesorios | ML | 104023.6 | 0.023214 | 94.0541 | No | No
846 | ESCUELA DE CABALLERIA (ESCAB) | mantenimiento y reparación del cielo Razo (súper BOARD), incluye masillado, resanes y pintura color blanco | M2 | 103915.3333 | 0.02319 | 94.0773 | No | No
847 | AREAS INTERIORES | servicio de instalación o remplazo enchape piso baños cerámica incluye pegacor y emboquillado, remates y filos esquineros. incluye materiales | M2 | 103870 | 0.02318 | 94.1005 | No | No
848 | AREAS INTERIORES | servicio de remplazo e instalaciones de enchape pared baños cerámica incluye pegacor y emboquillado, remates y filos esquineros. incluye materiales | M2 | 103680 | 0.023138 | 94.1237 | No | No
849 | ESCUELA DE INGENIEROS (ESING) CON DESTINACIÓN EDIFICIO SABIO CALDAS | pañete liso muros 1:3 interior altura > 2,5m.( incluye filos y dilataciones ). equipo básico ( herramienta menor ) mano de obra (albañilería) andamio metálico tubular (sección de 2 marcos de 1.50*1.50 con 2 crucetas de 2.30 m.) mortero 1:3 ( arena seisavada de peña) | M2 | 103550 | 0.023109 | 94.1468 | No | No
850 | AREA INTERIOR - TECHO | mantenimiento de cielo Razo en PVC, con estructura para láminas en PVC, compuestas de polimerización del monómero de cloruro de vinilo a poli cloruró de vinilo, con medidas de largo: 5.8m – grosor 7mm-ancho 30cm, color según diseño. (incluye desmonte, accesorios instalación manual, andamios certificados, mano de obra con certificación de alturas) | M2 | 103550 | 0.023109 | 94.1699 | No | No
851 | AREAS INTERIORES | mantenimiento de cielo Razo en DRYWALL incluye pintura color blanco (a dos manos) tipo vinilo color institucional, resane – resane de filos – reparación malla y cinta malla – dilataciones (altura de trabajo máxima 3,5mts) incluye materiales | M2 | 103348.6667 | 0.023064 | 94.1929 | No | No
852 | CANALES Y BAJANTES | suministro e instalación de bajantes de agua lluvias en PVC de 4 ", incluye accesorios | ML | 103300.45 | 0.023053 | 94.216 | No | No
853 | AREAS INTERIORES | suministro e instalación de muro divisorio en DRYWALL interior sencillo (15+48+15) /400 (48) (con una placa tipo normal en cada cara, de 15 mm de espesor cada placa), con frescasa eco 9,30 m2 sin papel 2 1/2 pg 7,62x0,61 m2 rollo, formado por una estructura simple, con disposición normal "n" de los montantes; 78 mm de espesor total. incluye material RD | M2 | 103121.2 | 0.023013 | 94.239 | No | No
854 | ESCUELA DE INGENIEROS (ESING) PLAN ANUAL DE ADQUISICIONES REC 16 | aplicación a todo costo de revoque de mortero en muro externo para la segunda planta de las estructuras. espesor mínimo de 1 cm de grosor, se debe contemplar la herramienta requerida. | M2 | 103039.9707 | 0.022995 | 94.262 | No | No
855 | ESCUELA DE INFANTERÍA (ESINF) | adecuación e instalacion de toma doble con polo a tierra -( incluye cambio de cableado alambre no 12 thhn, limpieza de tubería PVC y reparación | M | 102720.8333 | 0.022924 | 94.2849 | No | No
856 | CENTRAL ADMINISTRATIVA Y CONTABLE ESPECIALIZADA DE EDUCACIÓN (CENACEDU) | suministro e instalación de bajantes de agua lluvias en PVC de 3 ", incluye accesorios | ML | 102698.3333 | 0.022919 | 94.3078 | No | No
857 | AREA INTERIOR - TECHO | mantenimiento de cielo raso en PVC, con estructura para láminas en PVC, compuestas de polimerización del monómero de cloruro de vinilo a poli cloruró de vinilo, con medidas de largo: 5.8m – grosor 7mm-ancho 30cm, color según diseño. (incluye desmonte, accesorios instalación manual, andamios certificados, mano de obra con certificación de alturas) | M2 | 102498.6667 | 0.022874 | 94.3307 | No | No
858 | ESCUELA DE INFANTERÍA (ESINF) | canalización embebida de redes eléctricas en tubería conduit de 1/2" (incluye regata, resane de muros y sus acabados). | M | 102423.1333 | 0.022857 | 94.3536 | No | No
859 | CANALES Y BAJANTES | mantenimiento bajantes de agua lluvias en PVC de 4", incluye accesorios e instalación | ML | 102375 | 0.022846 | 94.3764 | No | No
860 | ESCUELA DE INFANTERÍA (ESINF) | mantenimiento de pisos: (incluye, hidro lavado y desmanchado de pisos en granito de mármol, con limpiador sika, rinse o similar, pulida, y brillada,). incluye reposición de máximo el 20% del enchape. | M2 | 102126.15 | 0.022791 | 94.3992 | No | No
861 | AREAS INTERIORES | servicio de instalación, o remplazo de guarda escoba madera tipo laminado. incluye materiales | ML | 102053.4667 | 0.022775 | 94.422 | No | No
862 | ESCUELA DE INFANTERÍA (ESINF) | cambio, desmonte e instalación de tomacorrientes dobles con polo a tierra. | UN | 101954.6667 | 0.022753 | 94.4447 | No | No
863 | ESCUELA DE POLICIA MILITAR (ESPOM) | mantenimiento de desagüe sanitario con sonda eléctrica 1/8 x 60m. | M | 101849.8 | 0.022729 | 94.4675 | No | No
864 | AREAS INTERIORES | servicio de instalación o remplazo enchape piso baños cerámica incluye pegacor y emboquillado, remates y filos esquineros. incluye materiales | M2 | 101820.8 | 0.022723 | 94.4902 | No | No
865 | BATALLON DE APOYO Y SERVICIOS PARA LA EDUCACION MILITAR (BASEM) CON DESTINACIÓN INSTALACIONES COTEF | canalización embebida de redes eléctricas en tubería conduit de 1/2" (incluye regata, resane de muros y sus acabados). | M | 101820.8 | 0.022723 | 94.5129 | No | No
866 | AREA INTERIOR - TECHO | suministro e instalación de láminas y estructura, fijación, terminaciones y limpieza final. - láminas de PVC color blanco, espesor ≥ 8 mm, resistentes a humedad.<br>- perfiles metálicos galvanizados calibre 22 o aluminio anodizado.<br>- tornillería auto perforante, tacos plásticos, ángulos de unión.<br>- selladores de silicona neutra o poliuretano. - perfiles metálicos separados máximo 60 cm.<br>- suspensión con varillas roscadas y anclajes mecánicos.<br>- nivelación previa de superficie. personal técnico especializado en instalación de cielos rasos, cumpliendo normas de seguridad industrial. - instalación con juntas alineadas y acabados uniformes.- sellado perimetral.- garantía mínima de 12 meses sobre instalación. | M2 | 101716.6667 | 0.0227 | 94.5356 | No | No
867 | BATALLON DE APOYO Y SERVICIOS PARA LA EDUCACION MILITAR (BASEM) CON DESTINACIÓN INSTALACIONES COTEF | cambio, desmonte e instalación de tomacorrientes dobles con polo a tierra. | UN | 101504.1667 | 0.022652 | 94.5583 | No | No
868 | ESCUELA DE POLICIA MILITAR (ESPOM) | mantenimiento y adecuación a las redes hidrosanitarias incluye, excavación manual en material heterogéneo, para redes infraestructura en tubería h=2.00 m. como máximo y accesorios de 1/2 " - 3/4 " - 1 " 1 1/2 " - 2" - 21/2 " - 3 " - 4" pulgadas. | M | 101368.0333 | 0.022622 | 94.5809 | No | No
869 | CANALES Y BAJANTES | mantenimiento bajantes de agua lluvias en PVC de 3", incluye accesorios e instalación | ML | 101365.3333 | 0.022621 | 94.6035 | No | No
870 | AREAS INTERIORES | servicio de instalación o remplazo enchape piso baños cerámica incluye pegacor y emboquillado, remates y filos esquineros. incluye materiales | M2 | 101360.2 | 0.02262 | 94.6261 | No | No
871 | CANALES Y BAJANTES | suministro e instalación de bajantes de agua lluvias en PVC de 6 ", incluye accesorios | ML | 101311.1 | 0.022609 | 94.6487 | No | No
872 | ESCUELA DE INFANTERÍA (ESINF) | cambio, desmonte e instalación de tomacorrientes dobles con polo a tierra. | UN | 101266.1667 | 0.022599 | 94.6713 | No | No
873 | ESCUELA DE INFANTERÍA (ESINF) | servicio de pintura en aceite de pared, la cual consiste en raspar, resanar, lijar y pintar en pintura de aceite x m2 (a dos manos) en edificio ESICI. | M2 | 101220.8333 | 0.022589 | 94.6939 | No | No
874 | OTROS | mantenimiento, desmonte y retiro de salida para iluminación tipo roseta (incluye desmonte manual, andamios certificados, mano de obra con certificación de alturas) | UN | 101148.8 | 0.022573 | 94.7165 | No | No
875 | AREAS INTERIORES | suministro e instalación de muro divisorio en DRYWALL interior sencillo (15+48+15) /400 (48) (con una placa tipo normal en cada cara, de 15 mm de espesor cada placa), con frescasa eco 9,30 m2 sin papel 2 1/2 pg 7,62x0,61 m2 rollo, formado por una estructura simple, con disposición normal "n" de los montantes; 78 mm de espesor total. incluye material RD | M2 | 101010 | 0.022542 | 94.739 | No | No
876 | ESCUELA DE COMUNICACIONES (ESCOM) | aplicación pintura tipo 1y 2 para tráfico grandes superficies color según diseño. (incluye 3 manos). | M2 | 100905 | 0.022518 | 94.7616 | No | No
877 | AREAS INTERIORES | servicio de nivelación de pisos para enchape incluye materiales | M2 | 100620 | 0.022455 | 94.784 | No | No
878 | CANALES Y BAJANTES | mantenimiento bajantes de agua lluvias en PVC de 6", incluye accesorios e instalación | ML | 100616.6 | 0.022454 | 94.8065 | No | No
879 | AREAS INTERIORES | servicio de instalación, o remplazo de guarda escoba madera tipo laminado. incluye materiales | ML | 100612.6333 | 0.022453 | 94.8289 | No | No
880 | ESCUELA DE INGENIEROS (ESING) CON DESTINACIÓN CAAID | mantenimiento de pisos: (incluye, hidro lavado y desmanchado de pisos en granito de mármol, con limpiador sika, rinse o similar, pulida, y brillada,). | M2 | 100254.6667 | 0.022373 | 94.8513 | No | No
881 | CENTRAL ADMINISTRATIVA Y CONTABLE ESPECIALIZADA DE EDUCACIÓN (CENACEDU) | mantenimiento bajantes de agua lluvias en PVC de 6", incluye accesorios e instalación | ML | 99973.0667 | 0.02231 | 94.8736 | No | No
882 | ESCUELA DE INGENIEROS (ESING) CON DESTINACIÓN CAAID | desmonte, cambio e instalación de tomacorrientes dobles con polo a tierra. | UN | 99971.3333 | 0.02231 | 94.8959 | No | No
883 | ESCUELA DE INFANTERÍA (ESINF) | servicio de mantenimiento consistente pañete liso muros 1:3 interior altura > 2,5m.( incluye filos y dilataciones ). equipo básico ( herramienta menor ) mano de obra aa (albañilería) andamio metálico tubular (sección de 2 marcos de 1.50*1.50 m. con 2 crucetas de 2.30 m.) mortero 1:3 ( arena semi lavada de peña) | M2 | 99868.75 | 0.022287 | 94.9182 | No | No
884 | ESCUELA DE INFANTERÍA (ESINF) | servicio de pintura tipo 1 y 2 para tráfico grandes superficies color según diseño. (incluye 3 manos). | M2 | 99737.85 | 0.022258 | 94.9405 | No | No
885 | BATALLON DE APOYO Y SERVICIOS PARA LA EDUCACION MILITAR (BASEM) CON DESTINACIÓN INSTALACIONES COTEF | cambio, desmonte e instalación de tomacorrientes dobles con polo a tierra. | UN | 99404.6667 | 0.022184 | 94.9626 | No | No
886 | BATALLON DE APOYO Y SERVICIOS PARA LA EDUCACION MILITAR (BASEM) CON DESTINACIÓN INSTALACIONES COTEF | mantenimiento a superficies metálicas (incluye pulidora, grata, soldadura a partes afectadas, anticorrosivo y pintura en esmalte). reposición en un 20% del adoquín que se encuentre en mal estado. | M2 | 99339.5 | 0.022169 | 94.9848 | No | No
887 | AREAS INTERIORES | suministro e instalación de muro divisorio en DRYWALL interior sencillo (15+48+15) /400 (48) (con una placa tipo normal en cada cara, de 15 mm de espesor cada placa), con frescasa eco 9,30 m2 sin papel 2 1/2 pg 7,62x0,61 m2 rollo, formado por una estructura simple, con disposición normal "n" de los montantes; 78 mm de espesor total. incluye material | M2 | 99190 | 0.022136 | 95.0069 | No | No
888 | CENTRAL ADMINISTRATIVA Y CONTABLE ESPECIALIZADA DE EDUCACIÓN (CENACEDU) | mantenimiento bajantes de agua lluvias en PVC de 4", incluye accesorios e instalación | ML | 99020.1333 | 0.022098 | 95.029 | No | No
889 | BATALLON DE APOYO Y SERVICIOS PARA LA EDUCACION MILITAR (BASEM) CON DESTINACIÓN INSTALACIONES COTEF | mantenimiento de pañete liso muros exterior 1:3 (incluye filos y dilataciones) | M2 | 98568.8333 | 0.021997 | 95.051 | No | No
890 | BATALLON DE APOYO Y SERVICIOS PARA LA EDUCACION MILITAR (BASEM) CON DESTINACIÓN INSTALACIONES ESMAI | mantenimiento bajantes de agua lluvias en PVC de 4", incluye accesorios e instalación | ML | 98280 | 0.021933 | 95.073 | No | No
891 | MANTENIMIENTO CONSISTENTE EN ESTRUCTURA EN CONCRETO | pañete liso columnas y vigas una (1) cara 1:3 (incluye filos y dilataciones) a todo costo | M | 98216.6667 | 0.021919 | 95.0949 | No | No
892 | AREAS INTERIORES | mantenimiento de cielo Razo en DRYWALL incluye pintura color blanco (a dos manos) tipo vinilo color institucional, resane – resane de filos – reparación malla y cinta malla – dilataciones (altura de trabajo máxima 3,5mts) incluye materiales | M2 | 98192 | 0.021913 | 95.1168 | No | No
893 | AREAS INTERIORES | servicio de instalación o remplazo enchape piso baños cerámica incluye pegacor y emboquillado, remates y filos esquineros. incluye materiales | M2 | 98186.1333 | 0.021912 | 95.1387 | No | No
894 | ESCUELA DE AVIACIÓN (ESAVE) | mantenimiento de desagüe sanitario con sonda eléctrica 1/8 x 60m. | M | 97538.3333 | 0.021767 | 95.1605 | No | No
895 | AREAS INTERIORES | servicio de instalación, o remplazo de guarda escoba madera tipo laminado. incluye materiales | ML | 97518.6333 | 0.021763 | 95.1822 | No | No
896 | ESCUELA DE POLICIA MILITAR (ESPOM) | cambio, desmonte e instalación de tomacorrientes dobles con polo a tierra. | UN | 97342 | 0.021723 | 95.204 | No | No
897 | BATALLON DE APOYO Y SERVICIOS PARA LA EDUCACION MILITAR (BASEM) CON DESTINACIÓN INSTALACIONES COTEF | mantenimiento de desagüe sanitario con sonda eléctrica 1/8 x 60m. | M | 97091.1333 | 0.021667 | 95.2256 | No | No
898 | BATALLON DE APOYO Y SERVICIOS PARA LA EDUCACION MILITAR (BASEM) CON DESTINACIÓN INSTALACIONES COTEF | desmonte, cambio e instalación de llave terminal de 1/2 (línea moderna y decorativa). | UN | 97053.8667 | 0.021659 | 95.2473 | No | No
899 | AREAS INTERIORES | servicio de remplazo e instalaciones de enchape pared baños cerámica incluye pegacor y emboquillado, remates y filos esquineros. incluye materiales | M2 | 96964.8 | 0.021639 | 95.2689 | No | No
900 | OBSERVACION | reparación punto hidráulico de 1/2 ind incluye materiales | UN | 96937 | 0.021633 | 95.2906 | No | No
901 | ESCUELA DE INFANTERÍA (ESINF) | canalización embebida de redes eléctricas en tubería CONDUIT de 1/2" (incluye regata, resane de muros y sus acabados). | M | 96881.8667 | 0.021621 | 95.3122 | No | No
902 | AREAS INTERIORES | mantenimiento de guarda escoba en cerámica (incluye: demolición, reparación o cambio, boquilla y pegante en áreas afectadas) | ML | 96868.8333 | 0.021618 | 95.3338 | No | No
903 | ESCUELA DE INGENIEROS (ESING) PLAN ANUAL DE ADQUISICIONES REC 16 | suministro: desmonte y monte de tubería de orinales de pared, incluye maquinaria y herramienta requerida. | UN | 96800 | 0.021602 | 95.3554 | No | No
904 | ESCUELA DE INGENIEROS (ESING) CON DESTINACIÓN CAAID | reparación a todo costo de cielo raso en DRYWALL, comprende retiro de material dañado, instalación de nueva lamina, estucado, pintada a dos manos con pintura vinílica blanca, se deben disponer los residuos en zonas autorizadas, se debe contemplar la herramienta requerida. | M2 | 96585.5 | 0.021554 | 95.377 | No | No
905 | AREAS INTERIORES | servicio de nivelación de pisos para enchape incluye materiales | M2 | 96320 | 0.021495 | 95.3985 | No | No
906 | ESCUELA DE INGENIEROS (ESING) CON DESTINACIÓN EDIFICIO SABIO CALDAS | servicio de desmonte e instalación de enchape de cocina suministrado por el contratista para pared y piso, comprende a su vez la disposición final de los residuos. incluye maquinaria y herramienta requerida. | M2 | 96317.733 | 0.021495 | 95.4199 | No | No
907 | ESCUELA DE INFANTERÍA (ESINF) | mantenimiento y adecuación a las redes hidrosanitarias incluye, excavación manual en material heterogéneo, para redes infraestructura en tubería h=2.00 m. como máximo y accesorios de 1/2 " - 3/4 " - 1 " 1 1/2 " - 2" - 21/2 " - 3 " - 4" pulgadas. | M | 96168.8 | 0.021461 | 95.4414 | No | No
908 | ESCUELA DE INGENIEROS (ESING) CON DESTINACIÓN EDIFICIO SABIO CALDAS | servicio de reparación de cielo raso en DRYWALL, comprende retiro de material dañado, instalación de nueva lamina, estucado, pintada a dos manos con pintura vinílica, se deben disponer los residuos en zonas autorizadas, incluye maquinaria y herramienta requerida. | M2 | 95891.3333 | 0.0214 | 95.4628 | No | No
909 | ESCUELA UNIDADES MONTADAS DEL EJERCITO (ESUME) | reemplazo de salida iluminación en tubería conduit PVC 3/4" alambre n° 12 awg prom. 12 m incluye revisión y reparación de tubería | UN | 95890 | 0.021399 | 95.4842 | No | No
910 | AREA INTERIOR - TECHO | mantenimiento de cielo raso en PVC, con estructura para láminas en PVC, compuestas de polimerización del monómero de cloruro de vinilo a poli cloruró de vinilo, con medidas de largo: 5.8m – grosor 7mm-ancho 30cm, color según diseño. (incluye desmonte, accesorios instalación manual, andamios certificados, mano de obra con certificación de alturas) | M2 | 95625 | 0.02134 | 95.5055 | No | No
911 | BATALLON DE APOYO Y SERVICIOS PARA LA EDUCACION MILITAR (BASEM) CON DESTINACIÓN INSTALACIONES ESMAI | suministro e instalación de bajantes de agua lluvias en PVC de 4 ", incluye accesorios | ML | 95492.45 | 0.021311 | 95.5269 | No | No
912 | AREAS INTERIORES | servicio de nivelación de pisos para enchape incluye materiales | M2 | 95460 | 0.021303 | 95.5482 | No | No
913 | MANTENIMIENTOS PISOS | suministro e instalación de mortero 1:3 proyectado en muro de mamp a todo costo osteria existente (incluye: retiro de revoque y tratamiento de superficie.) | M2 | 95200 | 0.021245 | 95.5694 | No | No
914 | BATALLON DE APOYO Y SERVICIOS PARA LA EDUCACION MILITAR (BASEM) CON DESTINACIÓN INSTALACIONES COTEF | mantenimiento y adecuación a bajantes de aguas lluvias en tubería PVC de 3",4".6". | M | 95200 | 0.021245 | 95.5907 | No | No
915 | ESCUELA DE INFANTERÍA (ESINF) | servicio de pinturas vinilo tipo uno acabado mate, para paredes interiores en color blanco incluye lijada y arreglo de daños en DRYWALL y daños producidos por oxido en elementos metálicos. | M2 | 95051.6 | 0.021212 | 95.6119 | No | No
916 | ESCUELA DE INGENIEROS (ESING) PLAN ANUAL DE ADQUISICIONES REC 16 | suministro: desmonte, cambio e instalación de toma corrientes dobles con polo a tierra. | UN | 94905.3333 | 0.02118 | 95.633 | No | No
917 | MAMPOSTERÍA | desmonte y monte de muro superboard 8 mm. una cara ( perfileria cal. 24 cada 60 cm.) incluye tres (3) manos de pintura tipo coraza para sótano | M | 94878.6 | 0.021174 | 95.6542 | No | No
918 | ESCUELA DE INFANTERÍA (ESINF) | mantenimiento general de piso blanco. (incluye, reparación, hidro lavado, desmanchado y aseo general). | M2 | 94775 | 0.02115 | 95.6754 | No | No
919 | ACOMETIDAS ELÉCTRICAS | sumistro e instalación de muro en DRIWALL o fibrocemento incluye ( perfiles metálicos galvanizados (rieles y parantes), placas de yeso o fibrocemento, y tornillos autorroscantes, masilla, cinta de papel para las juntas, esquineros metálicos y clavos o tacos para anclar al piso/techo | M2 | 94350 | 0.021056 | 95.6964 | No | No
920 | BATALLON DE APOYO Y SERVICIOS PARA LA EDUCACION MILITAR (BASEM) CON DESTINACIÓN INSTALACIONES COTEF | mantenimiento de desagüe sanitario con sonda eléctrica 1/8 x 60m. | M | 94170 | 0.021015 | 95.7174 | No | No
921 | CENTRO DE EDUCACIÓN Y DOCTRINA (CEDOC) | mantenimiento de desagüe sanitario con sonda eléctrica.(incluye mano de obra, equipo y sonda 1/8 x 60m. | M | 93925 | 0.020961 | 95.7384 | No | No
922 | ESCUELA DE POLICIA MILITAR (ESPOM) | cambio, desmonte e instalación de tomacorrientes dobles con polo a tierra. | UN | 93925 | 0.020961 | 95.7594 | No | No
923 | BATALLON DE APOYO Y SERVICIOS PARA LA EDUCACION MILITAR (BASEM) CON DESTINACIÓN INSTALACIONES COTEF | mantenimiento, adecuación e instalación de guarda escoba mediacaña en granito fundido en sitio h= 15 cm (incluye fundida pulida y brillada. reposición en un 20% del adoquín que se encuentre en mal estado. | M2 | 93772 | 0.020927 | 95.7803 | No | No
924 | MANTENIMIENTO CONSISTENTE EN ESTRUCTURA EN CONCRETO | pañete liso columnas y vigas aéreas una (1) cara 1:3 impermeabilizado (incluye filos y dilataciones) a todo costo | M | 93706.6 | 0.020912 | 95.8012 | No | No
925 | ESCUELA DE CABALLERIA (ESCAB) | suministro e instalación de pintura en aceite de pared, la cual consiste en raspar, resanar, lijar y pintar en pintura de aceite x m2 (a dos manos) en edificio ESICI. | M2 | 93500 | 0.020866 | 95.8221 | No | No
926 | MANTENIMIENTO CONSISTENTE EN INSTALACIONES ELECTRICAS | mantenimiento y reinstalación de luminaria limpieza y puesta en funcionamiento. a todo costo | UN | 93229.3333 | 0.020806 | 95.8429 | No | No
927 | CENTRAL ADMINISTRATIVA Y CONTABLE ESPECIALIZADA DE EDUCACIÓN (CENACEDU) | mantenimiento bajantes de agua lluvias en PVC de 3", incluye accesorios e instalación | ML | 93075 | 0.020771 | 95.8636 | No | No
928 | ESCUELA DE INFANTERÍA (ESINF) | mantenimiento, adecuación y aplique de graniplas sobre pañetes, (colores institucionales). | M2 | 93075 | 0.020771 | 95.8844 | No | No
929 | ESCUELA DE INGENIEROS (ESING) PLAN ANUAL DE ADQUISICIONES REC 16 | reparación a todo costo de cielo raso en DRYWALL, comprende retiro de material dañado, instalación de nueva lámina, estucado, pintada a dos manos con pintura vinílica blanca, se deben disponer los residuos en zonas autorizadas, se debe contemplar la herramienta requerida. | M2 | 92994.25 | 0.020753 | 95.9052 | No | No
930 | AREAS INTERIORES | mantenimiento de cielo Razo en DRYWALL incluye pintura color blanco (a dos manos) tipo vinilo color institucional, resane – resane de filos – reparación malla y cinta malla – dilataciones (altura de trabajo máxima 3,5mts) incluye materiales | M2 | 92994.25 | 0.020753 | 95.9259 | No | No
931 | ESCUELA DE INFANTERÍA (ESINF) | mantenimiento de desagüe sanitario con sonda eléctrica 1/8 x 60m. | M | 92940.2 | 0.020741 | 95.9467 | No | No
932 | BATALLÓN DE BATALLON DE APOYO Y SERVICIOS PARA LA EDUCACION MILITAR CON DESTINACIÓN CENTRO DE EDUCACIÓN MILITAR (CEMIL) | servicio de nivelación de piso para la instalación de baldosas. | M2 | 92880 | 0.020728 | 95.9674 | No | No
933 | ESCUELA DE INFANTERÍA (ESINF) | mantenimiento de desagüe sanitario con sonda eléctrica 1/8 x 60m. | M | 92880 | 0.020728 | 95.9881 | No | No
934 | ESCUELA DE INGENIEROS (ESING) PLAN ANUAL DE ADQUISICIONES REC 16 | servicio a todo costo de reparación de muro en mampostería, comprende resane de grietas con amarres entre las partes lesionadas con aceros de 5/16" o de 1/4 " corrugada de acuerdo al análisis las cuales deben ir incrustados en el muro en forma de z para dar amarre de las dos partes afectadas, se debe realizar el correspondiente acabado, estucado y pintada a dos manos, se debe contemplar la herramienta requerida. | ML | 92837.0667 | 0.020718 | 96.0088 | No | No
935 | MANTENIMIENTOS PISOS | guarda escoba cerámica tipo Antique h = 10 cm. tipo alfa o equivalente. color beige o blanco según diseño (incluye boquilla y mortero de pega.). a todo costo | M | 92697.8865 | 0.020687 | 96.0295 | No | No
936 | AREAS INTERIORES | servicio de retiro de escombros y disposición final a cargo del contratista. | M2 | 92650 | 0.020676 | 96.0502 | No | No
937 | ESCUELA DE INGENIEROS (ESING) CON DESTINACIÓN CAAID | mantenimiento, adecuación e instalación de guarda escoba mediacaña en granito fundido en sitio h= 15 cm (incluye fundida pulida y brillada. | M | 92650 | 0.020676 | 96.0709 | No | No
938 | AREAS INTERIORES | servicio de retiro de escombros y disposición final a cargo del contratista. | M2 | 92650 | 0.020676 | 96.0915 | No | No
939 | BATALLON DE APOYO Y SERVICIOS PARA LA EDUCACION MILITAR (BASEM) CON DESTINACIÓN INSTALACIONES ESMAI | suministro e instalación de bajantes de agua lluvias en PVC de 3 ", incluye accesorios | ML | 92352.5333 | 0.02061 | 96.1122 | No | No
940 | ESCUELA DE POLICIA MILITAR (ESPOM) | mantenimiento de desagüe sanitario con sonda eléctrica 1/8 x 60m. | M | 92230.7 | 0.020583 | 96.1327 | No | No
941 | MANTENIMIENTOS TECHOS | resane cielo raso suspendido DRYWALL (incluye sello de juntas contra muro y dilataciones con malla, fibra de vidrio o equivalente, masillado con supermastic usg, acabado viniltex tipo 1 3 manos de pintura). a todo costo | M2 | 92225 | 0.020581 | 96.1533 | No | No
942 | ESCUELA DE INGENIEROS (ESING) CON DESTINACIÓN EDIFICIO SABIO CALDAS | mantenimiento de pisos: (incluye, hidro lavado y desmanchado de pisos en granito de mármol, con limpiador sika, rinse o similar, pulida, y brillada,). | M2 | 92072 | 0.020547 | 96.1739 | No | No
943 | BATALLON DE APOYO Y SERVICIOS PARA LA EDUCACION MILITAR (BASEM) CON DESTINACIÓN INSTALACIONES COTEF | mantenimiento y adecuación a las redes hidrosanitarias incluye, excavación manual en material heterogéneo, para redes infraestructura en tubería h=2.00 m. como máximo y accesorios de 1/2 " - 3/4 " - 1 " 1 1/2 " - 2" - 21/2 " - 3 " - 4" pulgadas. | M | 92072 | 0.020547 | 96.1944 | No | No
944 | BATALLON DE APOYO Y SERVICIOS PARA LA EDUCACION MILITAR (BASEM) CON DESTINACIÓN INSTALACIONES ESMAI | mantenimiento bajantes de agua lluvias en PVC de 3", incluye accesorios e instalación | ML | 92072 | 0.020547 | 96.215 | No | No
945 | ESCUELA DE INGENIEROS (ESING) PLAN ANUAL DE ADQUISICIONES REC 16 | mantenimiento de pisos: (incluye, hidro lavado y desmanchado de pisos en granito de mármol, con limpiador sika, rinse o similar, pulida, y brillada). | ML | 91800 | 0.020487 | 96.2355 | No | No
946 | AREAS INTERIORES | servicio de retiro de escombros y disposición final a cargo del contratista. | M2 | 91800 | 0.020487 | 96.2559 | No | No
947 | ESCUELA DE INGENIEROS (ESING) PLAN ANUAL DE ADQUISICIONES REC 16 | servicio de reparación de cielo raso en DRYWALL, comprende retiro de material dañado, instalación de nueva lámina, estucado, pintada a dos manos con pintura vinílica, se deben disponer los residuos en zonas autorizadas, incluye maquinaria y herramienta requerida. | M2 | 91335.3333 | 0.020383 | 96.2763 | No | No
948 | ESCUELA DE POLICIA MILITAR (ESPOM) | mantenimiento, adecuación e instalación tubería PVC de 4" para desalojo de aguas lluvias, incluye excavación manual e Max = 1m | M | 91300 | 0.020375 | 96.2967 | No | No
949 | ESCUELA DE INGENIEROS (ESING) PLAN ANUAL DE ADQUISICIONES REC 16 | instalación a todo costo de flanches en estructuras de 1 planta, comprende regata instalación de flanche, sellado, se debe contemplar la herramienta requerida. | ML | 91008.9 | 0.02031 | 96.317 | No | No
950 | AREA INTERIOR - TECHO | suministro e instalación, de techo en PVC, compuestas de polimerización del monómero de cloruro de vinilo a poli cloruró de vinilo, con medidas de largo: 5.8m – grosor 9mm-ancho 30cm, color blanco brillante. (incluye estructura completa con separación de 60 cm y demás materiales necesarios para su puesta en funcionamiento ) | M2 | 90848 | 0.020274 | 96.3373 | No | No
951 | ESCUELA DE COMUNICACIONES (ESCOM) | adecuación e instalación de toma doble con polo a tierra -( incluye cambio de cableado alambre no 12 thhn, limpieza de tubería PVC | UN | 90692.1667 | 0.020239 | 96.3575 | No | No
952 | AREAS INTERIORES | mantenimiento de guarda escoba en cerámica (incluye: demolición, reparación o cambio, boquilla y pegante en áreas afectadas) | ML | 90564.6667 | 0.020211 | 96.3777 | No | No
953 | ESCUELA DE POLICIA MILITAR (ESPOM) | canalización embebida de redes eléctricas en tubería conduit de 1/2" (incluye regata, resane de muros y sus acabados). | M | 90428.6667 | 0.02018 | 96.3979 | No | No
954 | CANALES Y BAJANTES | suministro e instalación de bajantes de agua lluvias en PVC de 3 ", incluye accesorios | ML | 90407.5 | 0.020176 | 96.4181 | No | No
955 | CANALES Y BAJANTES | suministro e instalación de bajantes de agua lluvias en PVC de 3 ", incluye accesorios | ML | 90407.5 | 0.020176 | 96.4383 | No | No
956 | CANALES Y BAJANTES | mantenimiento bajantes de agua lluvias en PVC de 3", incluye accesorios e instalación | ML | 90253 | 0.020141 | 96.4584 | No | No
957 | ESCUELA DE INFANTERÍA (ESINF) | cambio, desmonte e instalación de tomacorrientes dobles con polo a tierra. | UN | 89604.1667 | 0.019996 | 96.4784 | No | No
958 | MANTENIMIENTO CONSISTENTE EN INSTALACIONES ELECTRICAS | suministro e instalación de luminaria tipo panel led redondo de incrustar de 12w; temperatura de color 3000k, 4000k o 6000k; flujo luminoso 750lm (±10%); voltaje 100/277 vac; horas de vida útil 30.000 horas o superior; garantía de 5 años; en calidad sylvania similar o de características técnicas superiores. incluye accesorios de fijación y todo lo necesario para su correcto funcionamiento. a todo costo (no incluye acometida eléctrica). a todo costo | UN | 89596.2564 | 0.019995 | 96.4984 | No | No
959 | ESCUELA DE POLICIA MILITAR (ESPOM) | canalización embebida de redes eléctricas en tubería conduit de 1/2" (incluye regata, resane de muros y sus acabados). | M | 89578.6667 | 0.019991 | 96.5184 | No | No
960 | AREAS INTERIORES | servicio de retiro de escombros y disposición final a cargo del contratista. | M2 | 89356.25 | 0.019941 | 96.5383 | No | No
961 | ESCUELA DE INGENIEROS (ESING) CON DESTINACIÓN EDIFICIO SABIO CALDAS | suministro: desmonte, cambio e instalación de toma corrientes dobles con polo a tierra. | UN | 89261.3333 | 0.01992 | 96.5582 | No | No
962 | ESCUELA DE INGENIEROS (ESING) PLAN ANUAL DE ADQUISICIONES REC 16 | servicios a todo costo de excavación para cimentaciones de estructuras, forma mecánica, se debe contemplar la herramienta requerida. | M3 | 89142.044 | 0.019893 | 96.5781 | No | No
963 | ESCUELA DE INFANTERÍA (ESINF) | desmonte de DRYWALL, resane y pintura de trayecto necesario para su traslado | M2 | 88754.1667 | 0.019807 | 96.5979 | No | No
964 | ESCUELA DE INGENIEROS (ESING) PLAN ANUAL DE ADQUISICIONES REC 16 | impermeabilización a todo costo con manto asfaltico de placas en concreto para 1 planta, se debe contemplar la herramienta requerida. | M2 | 88673.1 | 0.019789 | 96.6177 | No | No
965 | AREAS INTERIORES | mantenimiento de guarda escoba en cerámica (incluye: demolición, reparación o cambio, boquilla y pegante en áreas afectadas) | ML | 88468 | 0.019743 | 96.6375 | No | No
966 | ESCUELA DE INFANTERÍA (ESINF) | mantenimiento de guarda escoba en cerámica (incluye: demolición, reparación o cambio, boquilla y pegante) | M | 88468 | 0.019743 | 96.6572 | No | No
967 | ESCUELA UNIDADES MONTADAS DEL EJERCITO (ESUME) | mantenimiento de enchape de piso reparación o cambio por similar o equivalente en diseño y color.(incluye: alistado de piso mortero, boquilla y pegante, destronque, pulida y brillada donde aplique) | M | 88411.3333 | 0.01973 | 96.677 | No | No
968 | ESCUELA DE COMUNICACIONES (ESCOM) | desmonte, cambio e instalación de tomacorrientes dobles con polo a tierra. | UN | 88402.8333 | 0.019728 | 96.6967 | No | No
969 | ESCUELA DE INGENIEROS (ESING) CON DESTINACIÓN CAAID | mantenimiento, adecuación e instalación de enchape de pisos cerámicos brillantes formato 33.8*33.8cm. color de acuerdo a necesidad de la unidad | M2 | 88319.4 | 0.01971 | 96.7164 | No | No
970 | AREAS INTERIORES | mantenimiento de cielo razo en DRYWALL incluye materiales – reparación malla y cinta malla – dilataciones (altura de trabajo máxima 3,5mts) incluye materiales | M2 | 88129.4 | 0.019667 | 96.7361 | No | No
971 | ESCUELA LOGISTICA (ESLOG) | suministro e instalación estructura y cielo raso en PVC (incluye todos los materiales, elementos y accesorios necesarios para su montaje y correcto funcionamiento) | M2 | 88128 | 0.019667 | 96.7557 | No | No
972 | ESCUELA DE POLICIA MILITAR (ESPOM) | desmonte, cambio e instalación de llave terminal de 1/2 (línea moderna y decorativa). | UN | 88000 | 0.019639 | 96.7754 | No | No
973 | ESCUELA DE INFANTERÍA (ESINF) | mantenimiento de desagüe sanitario con sonda eléctrica 1/8 x 60m. | M | 87737.2 | 0.01958 | 96.7949 | No | No
974 | BATALLON DE APOYO Y SERVICIOS PARA LA EDUCACION MILITAR (BASEM) CON DESTINACIÓN INSTALACIONES COTEF | mantenimiento de canal en lámina galvanizada 30 cm (incluye alineación, impermeabilización, limpieza, retiro de pintura existente y pintura nueva) equipo básico (herramienta menor) mano de obra aa (albañilería) andamio metálico tubular (sección de 2 marcos de 1.50*1.50 m.con 2 crucetas de 2.30 m.) sellador elástico mono componente. esmalte 3133 | M | 87588.25 | 0.019547 | 96.8145 | No | No
975 | ESCUELA DE INFANTERÍA (ESINF) | desmonte, cambio e instalación de llave terminal de 1/2 (línea moderna y decorativa). | UN | 87360 | 0.019496 | 96.834 | No | No
976 | ESCUELA DE POLICIA MILITAR (ESPOM) | mantenimiento y adecuación a bajantes de aguas lluvias en tubería PVC de 3",4".6". | M | 87360 | 0.019496 | 96.8535 | No | No
977 | ESCUELA UNIDADES MONTADAS DEL EJERCITO (ESUME) | adecuación e instalación de toma doble con polo a tierra -( incluye cambio de cableado alambre no 12 thhn, limpieza de tubería PVC y reparación | M | 87149.5333 | 0.019449 | 96.8729 | No | No
978 | ESCUELA DE POLICIA MILITAR (ESPOM) | resane sobre muro exterior (pañete liso muros 1:3 impermeabilizado, estuco plástico, pintura tipo coraza o similar | M2 | 87060 | 0.019429 | 96.8924 | No | No
979 | BATALLON DE APOYO Y SERVICIOS PARA LA EDUCACION MILITAR (BASEM) CON DESTINACIÓN INSTALACIONES COTEF | instalación y suministro de láminas para reparación del cielo Razo (súper board), incluye masillado, resanes y pintura color blanco. incluye desmonte de láminas existentes | M2 | 87008.8333 | 0.019417 | 96.9118 | No | No
980 | AREA INTERIOR - TECHO | servicio de mantenimiento, instalación, o remplazo para láminas en PVC, compuestas de polimerización del monómero de cloruro de vinilo a poli cloruró de vinilo, con medidas de largo: 5.8m – grosor 7mm-ancho 30cm, color blanco brillante. (incluye materiales) | M2 | 87000 | 0.019415 | 96.9312 | No | No
981 | AREAS INTERIORES | mantenimiento de guarda escoba en cerámica (incluye: demolición, reparación o cambio, boquilla y pegante en áreas afectadas) | ML | 86994.6667 | 0.019414 | 96.9506 | No | No
982 | ESCUELA DE POLICIA MILITAR (ESPOM) | mantenimiento, adecuación e instalación de guarda escoba mediacaña en granito fundido en sitio h= 15 cm (incluye fundida pulida y brillada. reposición en un 20% del adoquín que se encuentre en mal estado. | M2 | 86972.5 | 0.019409 | 96.97 | No | No
983 | ESCUELA DE INFANTERÍA (ESINF) | mantenimientos instalación pañete de espesor de 0,05m bajo placa | M2 | 86800 | 0.019371 | 96.9894 | No | No
984 | ESCUELA DE INGENIEROS (ESING) PLAN ANUAL DE ADQUISICIONES REC 16 | suministro e instalación de llave terminal de 1/2 (línea moderna y decorativa). | UN | 86580 | 0.019322 | 97.0087 | No | No
985 | ESCUELA UNIDADES MONTADAS DEL EJERCITO (ESUME) | adecuación e instalación de toma doble con polo a tierra -( incluye cambio de cableado alambre no 12 thhn, limpieza de tubería PVC | M | 86419.5 | 0.019286 | 97.028 | No | No
986 | MANTENIMIENTOS TECHOS | pintura anticorrosiva de alta resistencia (3 manos). sobre superficie metálica. a todo costo | M2 | 86312.5 | 0.019262 | 97.0473 | No | No
987 | ESCUELA DE INFANTERÍA (ESINF) | desmonte, cambio e instalación de llave terminal de 1/2 (línea moderna y decorativa). | UN | 86190 | 0.019235 | 97.0665 | No | No
988 | ESCUELA UNIDADES MONTADAS DEL EJERCITO (ESUME) | suministro e instalación de pintura a base de aceite acabado mate, para paredes exteriores en color blanco almendra y verde ciprés (institucional) , incluye lijada y arreglo de daños producidos por oxido con anticorrosivos. | M2 | 85062.5 | 0.018983 | 97.0855 | No | No
989 | ESCUELA DE INGENIEROS (ESING) PLAN ANUAL DE ADQUISICIONES REC 16 | suministro: desmonte y monte de tubería de lavamanos, incluye maquinaria y herramienta requerida. | UN | 84578.4 | 0.018875 | 97.1043 | No | No
990 | AREAS INTERIORES | servicio de instalación, o remplazo de guarda escoba granito pulido (incluye: demolición, reparación o reconstrucción, destronque, pulida y brillada y sellada) incluye materiales | M | 84452.1333 | 0.018847 | 97.1232 | No | No
991 | ESCUELA UNIDADES MONTADAS DEL EJERCITO (ESUME) | suministro e instalación de pinturas vinilo tipo uno acabado mate, para paredes interiores en color blanco incluye lijada y arreglo de daños en DRYWALL y daños producidos por oxido en elementos metálicos. | M2 | 84394.4 | 0.018834 | 97.142 | No | No
992 | ESCUELA UNIDADES MONTADAS DEL EJERCITO (ESUME) | resane sobre muro interior (pañete liso muros 1:3 interior , estuco plástico, pintura vinilo tipo 1 supe lavable, arreglo de guarda escoba | M2 | 84360 | 0.018826 | 97.1609 | No | No
993 | ACOMETIDAS ELÉCTRICAS | suministro e instalación de tubería CONDUIT PVC db 3". | ML | 84206.5 | 0.018792 | 97.1796 | No | No
994 | ESCUELA DE POLICIA MILITAR (ESPOM) | canalización de redes eléctricas en tubería conduit de 1/2" (incluye regata, resane de muros posterior, estuco, pintura y enchape, lavado y aseo en general). | M | 84000 | 0.018746 | 97.1984 | No | No
995 | ESCUELA DE CABALLERIA (ESCAB) | suministro e instalación de pintura tipo coraza, arreglo de bordillo, incluye filos y dilataciones | M2 | 83877.0333 | 0.018718 | 97.2171 | No | No
996 | ESCUELA DE INFANTERÍA (ESINF) | desmonte, cambio e instalación de llave terminal de 1/2 (línea moderna y decorativa). | UN | 83366.4 | 0.018604 | 97.2357 | No | No
997 | AREAS INTERIORES | servicio de instalación, o remplazo de guarda escoba granito pulido (incluye: demolición, reparación o reconstrucción, destronque, pulida y brillada y sellada) incluye materiales | M | 83043.9667 | 0.018532 | 97.2542 | No | No
998 | ESCUELA DE INFANTERÍA (ESINF) | mantenimiento, adecuación y aplique de pintura dos manos en esmalte para cielo rasos en lámina de superboard. incluye materiales. | M2 | 82500 | 0.018411 | 97.2727 | No | No
999 | ESCUELA DE POLICIA MILITAR (ESPOM) | mantenimiento, adecuación e instalación de guarda escoba mediacaña en granito fundido en sitio h= 15 cm (incluye fundida pulida y brillada. reposición en un 20% del adoquín que se encuentre en mal estado. | M2 | 82500 | 0.018411 | 97.2911 | No | No
1000 | ESCUELA DE POLICIA MILITAR (ESPOM) | desmonte, cambio e instalación de llave terminal de 1/2 (línea moderna y decorativa). | UN | 82500 | 0.018411 | 97.3095 | No | No
1001 | ESCUELA UNIDADES MONTADAS DEL EJERCITO (ESUME) | suministro e instalación de pintura tipo coraza, arreglo de guarda escoba o bordillo color según diseño, incluye filos y dilataciones | M2 | 82410 | 0.018391 | 97.3279 | No | No
1002 | ESCUELA DE INGENIEROS (ESING) PLAN ANUAL DE ADQUISICIONES REC 16 | aplicación a todo costo de revoque de mortero en muro interno para estructuras de dos plantas. espesor mínimo de 1 cm de grosor, se debe contemplar la herramienta requerida. | M2 | 82300.118 | 0.018366 | 97.3462 | No | No
1003 | OBSERVACION | pañete 1:3 impermeabilizado | M2 | 81880 | 0.018273 | 97.3645 | No | No
1004 | MANTENIMIENTOS PISOS | alistado pisos mortero 1:4 impermeabilizado e= 0.06 m. a todo costo | M2 | 81862.8476 | 0.018269 | 97.3828 | No | No
1005 | ESCUELA DE INFANTERÍA (ESINF) | mantenimiento, adecuación y aplique de pintura dos manos en esmalte para cielo rasos en lámina de superboard. incluye materiales. | M2 | 81750 | 0.018244 | 97.401 | No | No
1006 | ESCUELA DE INFANTERÍA (ESINF) | servicio de cambio de guarda escoba, tipo madera similar al existente, incluye materiales | M | 81750 | 0.018244 | 97.4193 | No | No
1007 | ESCUELA DE INGENIEROS (ESING) PLAN ANUAL DE ADQUISICIONES REC 16 | suministro: desmonte, cambio de vidrio de 60 cm x 30 cm. | UN | 81657.6 | 0.018223 | 97.4375 | No | No
1008 | ESTRUCTURAS EN CONCRETO | junta de dilatación para pavimento (incluye sellante). según diseño | ML | 81375 | 0.01816 | 97.4556 | No | No
1009 | AREAS INTERIORES | aplicación de pañete liso muros exterior 1:3 (incluye filos y dilataciones, materiales) incluye materiales | M2 | 81250 | 0.018132 | 97.4738 | No | No
1010 | AREA INTERIOR - TECHO | servicio de mantenimiento, instalación, o remplazo para láminas en PVC, compuestas de polimerización del monómero de cloruro de vinilo a policloruro de vinilo, con medidas de largo: 5.8m – grosor 7mm-ancho 30cm, color blanco brillante. (incluye materiales) | M2 | 81000 | 0.018076 | 97.4919 | No | No
1011 | ESCUELA UNIDADES MONTADAS DEL EJERCITO (ESUME) | suministro e instalación de pintura a base de aceite acabado mate, para paredes exteriores en color blanco almendra y verde ciprés (institucional) , incluye lijada y arreglo de daños producidos por oxido con anticorrosivos. | M2 | 80976.6667 | 0.018071 | 97.5099 | No | No
1012 | ESCUELA UNIDADES MONTADAS DEL EJERCITO (ESUME) | resane sobre muro exterior (pañete liso muros 1:3 impermeabilizado, estuco plástico, pintura tipo coraza o similar | M2 | 80910 | 0.018056 | 97.528 | No | No
1013 | AREAS INTERIORES | aplicación de pañete liso muros exterior 1:3 (incluye filos y dilataciones, materiales) incluye materiales | M2 | 80660 | 0.018 | 97.546 | No | No
1014 | ESCUELA DE POLICIA MILITAR (ESPOM) | mantenimiento consistente resane sobre muro interior (pañete liso muros 1:3 interior , estuco plástico, pintura vinilo tipo 1 supe lavable, arreglo de guarda escoba | M2 | 80437.5 | 0.017951 | 97.5639 | No | No
1015 | BATALLON DE APOYO Y SERVICIOS PARA LA EDUCACION MILITAR (BASEM) CON DESTINACIÓN INSTALACIONES COTEF | desmonte, cambio e instalación de llave terminal de 1/2 (línea moderna y decorativa). | UN | 80202.5 | 0.017898 | 97.5818 | No | No
1016 | CUBIERTAS EXTERIOR | servicio de estuco y vinilo 3 manos sobre muro exterior (incluye estuco, 1 mano en pintura tipo 2 y dos manos en pintura tipo 1, filos y dilataciones). | M2 | 79935 | 0.017839 | 97.5997 | No | No
1017 | ESCUELA DE INGENIEROS (ESING) CON DESTINACIÓN EDIFICIO SABIO CALDAS | servicio de desmonte e instalación con aplique de pintura dos manos en esmalte para cielo rasos en lámina de superboard. | M2 | 79898 | 0.01783 | 97.6175 | No | No
1018 | BATALLON DE APOYO Y SERVICIOS PARA LA EDUCACION MILITAR (BASEM) CON DESTINACIÓN INSTALACIONES COTEF | resane sobre muro exterior (pañete liso muros 1:3 impermeabilizado, estuco plástico, pintura tipo coraza o similar | M2 | 79898 | 0.01783 | 97.6353 | No | No
1019 | CUBIERTAS | desmonte e instalación de guarda escoba en mediacaña en granito fundido en sitio h=15cms.(incluye fundida, pulida y brillada y el suministro de todos los elementos requeridos) | M | 79635 | 0.017772 | 97.6531 | No | No
1020 | AREAS INTERIORES | aplicación de pañete liso muros exterior 1:3 (incluye filos y dilataciones, materiales) incluye materiales | M2 | 79635 | 0.017772 | 97.6709 | No | No
1021 | AREAS INTERIORES | aplicación de pañete liso muros exterior 1:3 (incluye filos y dilataciones, materiales) incluye materiales | M2 | 79635 | 0.017772 | 97.6886 | No | No
1022 | CUBIERTAS EXTERIOR | servicio de estuco y vinilo 3 manos sobre muro exterior (incluye estuco, 1 mano en pintura tipo 2 y dos manos en pintura tipo 1, filos y dilataciones). | M2 | 79326.6667 | 0.017703 | 97.7064 | No | No
1023 | ESCUELA DE INGENIEROS (ESING) CON DESTINACIÓN EDIFICIO SABIO CALDAS | estuco y vinilo 3 manos bajo placa exterior (incluye estuco, 1 mano en pintura tipo 2 y dos manos en pintura tipo 1, filos y dilataciones). color según diseño. equipo básico ( herramienta menor ) mano de obra cc (pintura) estuco para exteriores - tipo pintuco ref. 27060 o equivalente. vinilo tipo 2. según color diseño vinilo tipo 1 - . según color diseño o equivalente. lija pliego 9"x11" andamio metálico tubular (sección de 2 marcos de 1.50*1.50 con 2 crucetas de 2.30 m.) | M2 | 79301.8273 | 0.017697 | 97.7241 | No | No
1024 | ESCUELA DE INFANTERÍA (ESINF) | servicio de estuco y vinilo 3 manos bajo placa exterior (incluye estuco, 1 mano en pintura tipo 2 y dos manos en pintura tipo 1, filos y dilataciones). color según diseño. equipo básico ( herramienta menor ) mano de obra cc (pintura) estuco para exteriores. vinilo tipo 2. según color diseño vinilo tipo 1 - . según color diseño o equivalente. lija pliego 9"x11" andamio metálico tubular (sección de 2 marcos de 1.50*1.50 m. con 2 crucetas de 2.30 m.) | M2 | 79290.3546 | 0.017695 | 97.7417 | No | No
1025 | ESCUELA DE INFANTERÍA (ESINF) | servicio de pintura a base de aceite acabado mate, para paredes exteriores en color blanco almendra y verde ciprés (institucional) , incluye lijada y arreglo de daños producidos por oxido con anticorrosivos. | M2 | 79290 | 0.017695 | 97.7594 | No | No
1026 | ESCUELA DE INFANTERÍA (ESINF) | servicio de pintura de pared, la cual consiste en raspar, resanar, lijar y pintar en pintura de aceite x m2 (a dos manos), incluye materiales | M2 | 79137.5 | 0.017661 | 97.7771 | No | No
1027 | BAÑOS | demolición de enchapes cerámicos. área baños incluye retiro de escombros y disposición final a cargo del contratista. | M2 | 79031.3333 | 0.017637 | 97.7947 | No | No
1028 | ESCUELA DE INGENIEROS (ESING) CON DESTINACIÓN EDIFICIO SABIO CALDAS | raspado, resane y aplicación de estuco plástico sobre muros. | M2 | 78929.5 | 0.017614 | 97.8124 | No | No
1029 | ESCUELA DE INFANTERÍA (ESINF) | mantenimiento, adecuación e instalación de guarda escoba mediacaña en granito fundido en sitio h= 15 cm (incluye fundida pulida y brillada. reposición en un 20% del adoquín que se encuentre en mal estado. | M2 | 78843.75 | 0.017595 | 97.8299 | No | No
1030 | ESCUELA DE INGENIEROS (ESING) CON DESTINACIÓN CAAID | estuco y vinilo 3 manos bajo placa exterior (incluye estuco, 1 mano en pintura tipo 2 y dos manos en pintura tipo 1, filos y dilataciones). color según diseño. equipo básico ( herramienta menor ) mano de obra cc (pintura) estuco para exteriores - tipo pintico ref. 27060 o equivalente. vinilo tipo 2. según color diseño vinilo tipo 1 - . según color diseño o equivalente. lija pliego 9"x11" andamio metálico tubular (sección de 2 marcos de 1.50*1.50 m. con 2 crucetas de 2.30 m.) | UN | 78832 | 0.017593 | 97.8475 | No | No
1031 | MANTENIMIENTOS TECHOS | suministro y aplicación de esmalte en superficie metálica llena. a todo costo | M | 78814.6667 | 0.017589 | 97.8651 | No | No
1032 | CANALES Y BAJANTES | servicio de demolición de muros en mampostería para acceder a bajantes y reemplazarlas (incluye materiales) | M | 78288.85 | 0.017471 | 97.8826 | No | No
1033 | ESCUELA DE INFANTERÍA (ESINF) | mantenimiento de pañete liso muros exterior 1:3 (incluye filos y dilataciones) | M2 | 78279.5 | 0.017469 | 97.9001 | No | No
1034 | ESCUELA DE CABALLERIA (ESCAB) | suministro e instalación de estuco y vinilo 3 manos sobre muro exterior (incluye estuco, 1 mano de pintura tipo 2 y 2 dos manos en pintura tipo 1, filos y dilataciones | M2 | 77532 | 0.017302 | 97.9174 | No | No
1035 | CENTRAL ADMINISTRATIVA Y CONTABLE ESPECIALIZADA DE EDUCACIÓN (CENACEDU) | servicio de demolición de muros en mampostería para acceder a bajantes y reemplazarlas (incluye materiales) | M | 77175.6 | 0.017223 | 97.9346 | No | No
1036 | AREAS INTERIORES | servicio de instalación, o remplazo de guarda escoba granito pulido (incluye: demolición, reparación o reconstrucción, destronque, pulida y brillada y sellada) incluye materiales | M | 76680 | 0.017112 | 97.9517 | No | No
1037 | INSTALACIONES ELECTRICAS | servicio de remplazo e instalación canaleta para cableado eléctrico de 5x12 con división y pintura electroestática incluye materiales | ML | 76604.2667 | 0.017095 | 97.9688 | No | No
1038 | BAÑOS | demolición de enchapes cerámicos. área baños incluye retiro de escombros y disposición final a cargo del contratista. | M2 | 76535.3333 | 0.01708 | 97.9859 | No | No
1039 | ESCUELA UNIDADES MONTADAS DEL EJERCITO (ESUME) | suministro e instalación de pañete liso muros exterior 1:3 (incluye filos y dilataciones) | M2 | 76329.5 | 0.017034 | 98.0029 | No | No
1040 | BAÑOS | demolición de enchapes cerámicos. área baños incluye retiro de escombros y disposición final a cargo del contratista. | M2 | 76242.8333 | 0.017015 | 98.0199 | No | No
1041 | ACOMETIDAS ELÉCTRICAS | suministro e instalación de tubería CONDUIT PVC db 3". | ML | 76136.8533 | 0.016991 | 98.0369 | No | No
1042 | ESCUELA DE INGENIEROS (ESING) PLAN ANUAL DE ADQUISICIONES REC 16 | servicio a todo costo de perfilaría en mortero o estuco según corresponda sobre mampostería en mal estado, se debe contemplar la herramienta requerida. | ML | 76050 | 0.016972 | 98.0539 | No | No
1043 | INSTALACIONES ELECTRICAS | servicio de remplazo e instalación canaleta para cableado eléctrico de 5x12 con división y pintura electro estática incluye materiales | ML | 75820 | 0.01692 | 98.0708 | No | No
1044 | ESCUELA DE INFANTERÍA (ESINF) | servicio pintura a base de aceite acabado mate, para paredes exteriores en color blanco almendra y verde ciprés (institucional) , incluye lijada y arreglo de daños producidos por oxido con anticorrosivos. | M2 | 75753.75 | 0.016906 | 98.0877 | No | No
1045 | MANTENIMIENTO CONSISTENTE EN PINTURAS Y ACABADOS | suministro e instalación de pintura tipo esmalte 3 manos sobre muro sobre muro incluye filos y dilataciones). color según diseño. a todo costo | M2 | 75720.04 | 0.016898 | 98.1046 | No | No
1046 | ESCUELA DE INGENIEROS (ESING) PLAN ANUAL DE ADQUISICIONES REC 16 | instalación a todo costo de acometida eléctrica en estructura de 2 planta, no incluye (regata, resane, pintada de mampostería, retiro de escombro). se debe contemplar la herramienta requerida. | ML | 75609.6 | 0.016873 | 98.1215 | No | No
1047 | ESCUELA DE INFANTERÍA (ESINF) | servicio de estuco y vinilo 3 manos bajo placa exterior (incluye estuco, 1 mano en pintura tipo 2 y dos manos en pintura tipo 1, filos y dilataciones). color según diseño. equipo básico ( herramienta menor ) mano de obra cc (pintura) estuco para exteriores. vinilo tipo 2. según color diseño vinilo tipo 1 - . según color diseño o equivalente. lija pliego 9"x11" andamio metálico tubular (sección de 2 marcos de 1.50*1.50 m. con 2 crucetas de 2.30 m.) | M2 | 75261.1307 | 0.016796 | 98.1383 | No | No
1048 | BATALLON DE APOYO Y SERVICIOS PARA LA EDUCACION MILITAR (BASEM) CON DESTINACIÓN INSTALACIONES ESMAI | servicio de demolición de muros en mampostería para acceder a bajantes y reemplazarlas (incluye materiales) | M | 75228.9333 | 0.016788 | 98.1551 | No | No
1049 | ESCUELA DE INGENIEROS (ESING) PLAN ANUAL DE ADQUISICIONES REC 16 | mantenimiento a todo costo de, limpieza, impermeabilización, cambio de piezas, o mejoramiento de canales de conducción de aguas lluvias aéreas en concreto, se debe contemplar la herramienta requerida. | ML | 75194.4 | 0.016781 | 98.1719 | No | No
1050 | ACOMETIDAS ELÉCTRICAS | suministro e instalación de tubería CONDUIT PVC db 3". | ML | 75117 | 0.016763 | 98.1886 | No | No
1051 | CUBIERTAS EXTERIOR | servicio de estuco y vinilo 3 manos sobre muro exterior (incluye estuco, 1 mano en pintura tipo 2 y dos manos en pintura tipo 1, filos y dilataciones). | M2 | 74949.1 | 0.016726 | 98.2053 | No | No
1052 | CUBIERTAS EXTERIOR | servicio de estuco y vinilo 3 manos sobre muro exterior (incluye estuco, 1 mano en pintura tipo 2 y dos manos en pintura tipo 1, filos y dilataciones). | M2 | 74474.6 | 0.01662 | 98.222 | No | No
1053 | DESCRIPCIÓN: MANTENIMIENTO INSTALACIONES Identificación del Activo Fijo: ALOJAMIENTO ESCOM- RENOVADO - ALOJAMIENTO ESCOM - VIEJO - COMANDO ESCOM, AULAS, OFICINAS Y PASILLO ESCOM - ALOJAMIENTO DE OFICIALES SAN GABRIEL - LABORATORIOS ESCOM Y VIVE DIGITAL - ALOJAMIENTO SUBOFICIALES SAN GABRIEL - LA BANDEROLA Número del Activo Fijo: (Número relacionado en SAP): 164000000011 - 164000000012 - 164000000033 - 164000000071 - 164000000076 - 164000000082 - 164000000113 - 164000000056 | mantenimiento, adecuación y aplique de pintura exterior en vinilo tipo 1, tres manos (colores institucionales). | M2 | 74448.8333 | 0.016614 | 98.2386 | No | No
1054 | MANTENIMIENTO CONSISTENTE EN PINTURAS Y ACABADOS | pintura tipo coraza o equivalente 3 manos fachadas (incluye 1 mano en pintura tipo 2 y dos manos en pintura coraza tipo pintuco o equivalente, filos y dilataciones). a todo costo | M2 | 74343.312 | 0.016591 | 98.2552 | No | No
1055 | ESCUELA DE INGENIEROS (ESING) CON DESTINACIÓN CAAID | mantenimiento, adecuación y aplique de pintura dos manos en esmalte para cielo rasos en lámina de superboard. | M2 | 74004.6667 | 0.016515 | 98.2717 | No | No
1056 | ESCUELA DE INGENIEROS (ESING) PLAN ANUAL DE ADQUISICIONES REC 16 | mantenimiento a todo costo de canales conductoras de aguas lluvias en piso, este mantenimiento está acompañado de resanes, impermeabilización, limpieza de solidos y/o vegetación, limpieza de sólidos en los empalmes para tubería conductora a caja de inspección. | ML | 73996.842 | 0.016513 | 98.2882 | No | No
1057 | ESCUELA DE INGENIEROS (ESING) PLAN ANUAL DE ADQUISICIONES REC 16 | aplicación a todo costo de estuco plástico en muro para acabado final interno o externo en estructuras de una planta, comprende resane de superficies verticales u horizontales. se debe contemplar la herramienta requerida. | M2 | 73874.6667 | 0.016486 | 98.3047 | No | No
1058 | CANALES Y BAJANTES | servicio de demolición de muros en mampostería para acceder a bajantes y reemplazarlas (incluye materiales) | M | 73733.65 | 0.016455 | 98.3211 | No | No
1059 | ESCUELA DE INGENIEROS (ESING) CON DESTINACIÓN EDIFICIO SABIO CALDAS | mantenimiento de muro exterior, (incluye resanes en estuco y dos manos en pintura coraza, filos y dilataciones). | M2 | 73677.3908 | 0.016442 | 98.3376 | No | No
1060 | ESCUELA DE INFANTERÍA (ESINF) | mantenimiento, adecuación y aplique de pintura exterior para cubiertas en fibrocemento, tres manos, tipo coraza, acrilán o similar (colores institucionales). incluye materiales. | M2 | 73545.3333 | 0.016413 | 98.354 | No | No
1061 | BATALLÓN DE BATALLON DE APOYO Y SERVICIOS PARA LA EDUCACION MILITAR CON DESTINACIÓN CENTRO DE EDUCACIÓN MILITAR (CEMIL) | servició de resanar paredes y pintar con colores institucionales de acuerdo a la normatividad vigente | M2 | 73125 | 0.016319 | 98.3703 | No | No
1062 | ESCUELA DE INFANTERÍA (ESINF) | resane sobre muro exterior (pañete liso muros 1:3 impermeabilizado, estuco plástico, pintura tipo coraza o similar | M2 | 73112 | 0.016316 | 98.3866 | No | No
1063 | INSTALACIONES ELECTRICAS | suministro e instalación de luminaria bala downled led para empotrar, potencia 18 w, temperatura de color 4000k, lumen 1360 lm, ángulo 120°, voltaje 100/277 vac, fp >0.90, thd˂20, irc>80, no atenuable, vida útil 50.000 horas, ip50/ik04. difusor en acrílico. garantía de 5 años o superior, la luminaria deberá ser avalada por la interventoría y cumplir con las especificaciones de diseño realizado por el COING. incluye accesorios de fijación y conexión | UN | 73008 | 0.016293 | 98.4029 | No | No
1064 | ESCUELA DE INGENIEROS (ESING) CON DESTINACIÓN CAAID | raspado, resane y aplicación de estuco plástico sobre muros. | M2 | 72800 | 0.016246 | 98.4192 | No | No
1065 | MANTENIMIENTO CONSISTENTE EN PINTURAS Y ACABADOS | pañete liso muros 1:3 exterior con dilataciones 5 cm. cada 62.5 cm. (incluye filos y dilataciones hasta altura 2,5 m.). a todo costo | M2 | 72800 | 0.016246 | 98.4354 | No | No
1066 | MANTENIMIENTO CONSISTENTE EN PINTURAS Y ACABADOS | estuco y pintura tipo esmalte o equivalente 3 manos (incluye estuco, 2 mano en pintura tipo 2 y 1 una mano en pintura tipo esmalte o equivalente, filos y dilataciones). color según diseño. a todo costo | M2 | 72364.2655 | 0.016149 | 98.4516 | No | No
1067 | ESCUELA DE INGENIEROS (ESING) PLAN ANUAL DE ADQUISICIONES REC 16 | aplicación a todo costo de estuco plástico en muro para acabado final interno en la segunda planta de la estructura, comprende resane de superficies verticales u horizontales. se debe contemplar la herramienta requerida. | M2 | 72299.5 | 0.016135 | 98.4677 | No | No
1068 | ESCUELA DE CABALLERIA (ESCAB) | mantenimiento e instalación y puesta en funcionamiento de rosetas en porcelana. | UN | 72028.6667 | 0.016074 | 98.4838 | No | No
1069 | AREAS INTERIORES | servicio de instalación, o remplazo de guarda escoba granito pulido (incluye: demolición, reparación o reconstrucción, destronque, pulida y brillada y sellada) incluye materiales | M | 71713.55 | 0.016004 | 98.4998 | No | No
1070 | ESCUELA DE INFANTERÍA (ESINF) | servicio de estuco y vinilo 3 manos bajo placa exterior (incluye estuco, 1 mano en pintura tipo 2 y dos manos en pintura tipo 1, filos y dilataciones). color según diseño. equipo básico ( herramienta menor ) mano de obra cc (pintura) estuco para exteriores. vinilo tipo 2. según color diseño vinilo tipo 1 - . según color diseño o equivalente. lija pliego 9"x11" andamio metálico tubular (sección de 2 marcos de 1.50*1.50 m. con 2 crucetas de 2.30 m.) | M2 | 71397.1141 | 0.015933 | 98.5157 | No | No
1071 | ESCUELA DE POLICIA MILITAR (ESPOM) | mantenimiento de pañete liso muros exterior 1:3 (incluye filos y dilataciones) | M2 | 71175 | 0.015884 | 98.5316 | No | No
1072 | MANTENIMIENTO CONSISTENTE EN PINTURAS Y ACABADOS | suministro y aplicación de pintura a 2 manos, con vinilo color blanco tipo 2, a pared, consistente en raspar, resanar, lijar y pintar (incluye todos los elementos y materiales necesarios para su ejecución). | M2 | 71113.25 | 0.01587 | 98.5475 | No | No
1073 | ESCUELA DE INGENIEROS (ESING) PLAN ANUAL DE ADQUISICIONES REC 16 | cambio e instalación a todo costo de canal aérea de conducción de aguas lluvias en lamina cold rolled calibre 24 con bajante en PVC, se debe contemplar la herramienta requerida. | ML | 71084.8 | 0.015864 | 98.5633 | No | No
1074 | ESCUELA DE INGENIEROS (ESING) PLAN ANUAL DE ADQUISICIONES REC 16 | aplicación a todo costo de estuco plástico en muro para acabado final externo en la segunda planta de la estructura, comprende resane de superficies verticales u horizontales. se debe contemplar la herramienta requerida. | M2 | 70739.5 | 0.015787 | 98.5791 | No | No
1075 | BAÑOS | demolición de enchapes cerámicos. área baños incluye retiro de escombros y disposición final a cargo del contratista. | M2 | 70711.3333 | 0.01578 | 98.5949 | No | No
1076 | ESCUELA DE INFANTERÍA (ESINF) | servicio de instalación y suministro de teja verde n8 trapezoidal 2.44x0.94 m polipropileno | M2 | 70624.5973 | 0.015761 | 98.6107 | No | No
1077 | ESCUELA DE INGENIEROS (ESING) CON DESTINACIÓN EDIFICIO SABIO CALDAS | mantenimiento, adecuación y aplique de pintura exterior para cubiertas en fibrocemento, tres manos, tipo coraza, acrilán o similar (colores institucionales). | M2 | 70525 | 0.015739 | 98.6264 | No | No
1078 | ESCUELA DE INFANTERÍA (ESINF) | mantenimiento, adecuación y aplique de pintura exterior para cubiertas en fibrocemento, tres manos, tipo coraza, acrilán o similar (colores institucionales). incluye materiales. | M2 | 70525 | 0.015739 | 98.6421 | No | No
1079 | MANTENIMIENTO CONSISTENTE EN PINTURAS Y ACABADOS | suministro y aplicación de pintura a 2 manos, con vinilo color blanco tipo 1, a pared, consistente en raspar, resanar, lijar y pintar (incluye todos los elementos y materiales necesarios para su ejecución). | M2 | 70306.1667 | 0.01569 | 98.6578 | No | No
1080 | ESCUELA UNIDADES MONTADAS DEL EJERCITO (ESUME) | suministro e instalación de pintura tipo 1 y 2 para tráfico grandes superficies color según diseño. (incluye 3 manos). | M2 | 70278 | 0.015684 | 98.6735 | No | No
1081 | ESCUELA DE INFANTERÍA (ESINF) | servicio de pintura e instalación de pintura tipo coraza, arreglo de bordillo, incluye filos y dilataciones | M2 | 69766.6667 | 0.015569 | 98.6891 | No | No
1082 | ACOMETIDAS ELÉCTRICAS | suministro e instalación de tubería CONDUIT PVC db 3". | ML | 69289.43 | 0.015463 | 98.7045 | No | No
1083 | ESCUELA DE INFANTERÍA (ESINF) | mantenimiento consistente resane sobre muro interior (pañete liso muros 1:3 interior , estuco plástico, pintura vinilo tipo 1 superlavable, arreglo de guarda escoba | M2 | 69170.8333 | 0.015436 | 98.72 | No | No
1084 | ESCUELA DE INFANTERÍA (ESINF) | servicio pintura tipo coraza, arreglo de guarda escoba o bordillo color según diseño, incluye filos y dilataciones | M2 | 68978 | 0.015393 | 98.7354 | No | No
1085 | ESCUELA DE INFANTERÍA (ESINF) | servicio de estuco y vinilo 3 manos sobre muro exterior (incluye estuco, 1 mano de pintura tipo 2 y 2 dos manos en pintura tipo 1, filos y dilataciones | M2 | 68908.6667 | 0.015378 | 98.7507 | No | No
1086 | ESCUELA DE INGENIEROS (ESING) CON DESTINACIÓN EDIFICIO SABIO CALDAS | raspado, resane y aplicación de estuco plástico sobre muros. | M2 | 68718 | 0.015335 | 98.7661 | No | No
1087 | ESCUELA DE INGENIEROS (ESING) CON DESTINACIÓN EDIFICIO SABIO CALDAS | servicio de mantenimiento, adecuación y aplique de pintura dos manos en esmalte para cielo rasos en lámina de superboard. | M2 | 67652 | 0.015098 | 98.7812 | No | No
1088 | ESCUELA DE INFANTERÍA (ESINF) | mantenimiento consistente raspado, resane y aplicación de estuco plástico sobre muros. | M2 | 67512.5 | 0.015066 | 98.7962 | No | No
1089 | ESCUELA DE COMUNICACIONES (ESCOM) | resane sobre muro exterior (pañete liso muros 1:3 impermeabilizado, estuco plástico, pintura tipo coraza o similar | M2 | 67385.5 | 0.015038 | 98.8113 | No | No
1090 | ESCUELA DE INGENIEROS (ESING) PLAN ANUAL DE ADQUISICIONES REC 16 | raspado, resane y aplicación de estuco plástico sobre muros. | M2 | 66979.25 | 0.014947 | 98.8262 | No | No
1091 | ESCUELA DE INFANTERÍA (ESINF) | mantenimiento, adecuación y aplique de pintura exterior para cubiertas, tres manos, tipo coraza, acrilán o similar (colores institucionales). | M2 | 66979.25 | 0.014947 | 98.8412 | No | No
1092 | OBSERVACION | servicio de demolición de muro en bloque | M2 | 66527.5 | 0.014847 | 98.856 | No | No
1093 | OBSERVACION | estuco | M2 | 66527.5 | 0.014847 | 98.8709 | No | No
1094 | OBSERVACION | pintura a tres manos incluye dos manos en tipo 2 y una en tipo 1 | M2 | 66527.5 | 0.014847 | 98.8857 | No | No
1095 | ASEO GENERAL | lavado fachada limpieza de vidrios e impermeabilizado | M2 | 66421.6 | 0.014823 | 98.9005 | No | No
1096 | ESCUELA DE INGENIEROS (ESING) CON DESTINACIÓN EDIFICIO SABIO CALDAS | suministro e instalación devala led de 3" de 12 w de incrustar, lumen 920 lm, fp> 0.9, temperatura color 4000k,horas de vida útil 36.000 horas, garantía de 5 años. incluye accesorios de fijación y conexión. | UN | 66321.3599 | 0.014801 | 98.9153 | No | No
1097 | BATALLON DE APOYO Y SERVICIOS PARA LA EDUCACION MILITAR (BASEM) CON DESTINACIÓN INSTALACIONES COTEF | mantenimiento consistente resane sobre muro interior (pañete liso muros 1:3 interior , estuco plástico, pintura vinilo tipo 1 supe lavable, arreglo de guarda escoba | M2 | 66313 | 0.014799 | 98.9301 | No | No
1098 | AREAS INTERIORES | demolición enchape de pisos cerámica 45x45cm incluye retiro de escombros y disposición final a cargo del contratista. | M2 | 66258.5 | 0.014787 | 98.9449 | No | No
1099 | ESCUELA DE INGENIEROS (ESING) CON DESTINACIÓN CAAID | mantenimiento, adecuación y aplique de pintura interior en vinilo tipo 1, tres manos (colores institucionales). | M2 | 65970.6667 | 0.014722 | 98.9597 | No | No
1100 | ESCUELA DE INGENIEROS (ESING) PLAN ANUAL DE ADQUISICIONES REC 16 | retiro e instalación a todo costo de cable conductor de energía eléctrica desde caja de tacos hacia luminarias y/o toma corriente. se debe contemplar la herramienta requerida. | ML | 65968 | 0.014722 | 98.9744 | No | No
1101 | ESCUELA DE INFANTERÍA (ESINF) | mantenimiento pañete liso allanado 1:3 (incluye filos y dilataciones). | M2 | 64945.2461 | 0.014493 | 98.9889 | No | No
1102 | DESCRIPCIÓN: MANTENIMIENTO INSTALACIONES Identificación del Activo Fijo: ALOJAMIENTO ESCOM- RENOVADO - ALOJAMIENTO ESCOM - VIEJO - COMANDO ESCOM, AULAS, OFICINAS Y PASILLO ESCOM - ALOJAMIENTO DE OFICIALES SAN GABRIEL - LABORATORIOS ESCOM Y VIVE DIGITAL - ALOJAMIENTO SUBOFICIALES SAN GABRIEL - LA BANDEROLA Número del Activo Fijo: (Número relacionado en SAP): 164000000011 - 164000000012 - 164000000033 - 164000000071 - 164000000076 - 164000000082 - 164000000113 - 164000000056 | mantenimiento, adecuación y aplique de pintura interior en vinilo tipo 1, tres manos (colores institucionales). | M2 | 64687.3333 | 0.014436 | 99.0033 | No | No
1103 | INSTALACIONES ELECTRICAS | desmonte luminaria. (incluye andamio para desmonte a una altura de trabajo hasta de 6 mts). | UN | 64577.3333 | 0.014411 | 99.0177 | No | No
1104 | MANTENIMIENTO CONSISTENTE EN ESTRUCTURA EN CONCRETO | mantenimiento de muro, i(incluye resanes en estuco, 1 mano en pintura tipo 2 y una mano en pintura tipo 1, filos y dilataciones) a todo costo | M2 | 64551.1963 | 0.014406 | 99.0321 | No | No
1105 | AREAS INTERIORES | demolición enchape de pisos cerámica 45x45cm incluye retiro de escombros y disposición final a cargo del contratista. | M2 | 64146.5 | 0.014315 | 99.0464 | No | No
1106 | CENTRO DE EDUCACIÓN Y DOCTRINA (CEDOC) | mantenimiento de muro exterior (incluye picado y reposición parcial de pañete impermeabilizado de hasta el 20% en superficies, mas resanes en estuco y dos manos en pintura acrílica, filos y dilataciones). | M2 | 64132.7102 | 0.014312 | 99.0607 | No | No
1107 | MANTENIMIENTO CONSISTENTE EN INSTALACIONES ELECTRICAS | suministro e instalación en cielo raso de panel led de 24 w cuadrado de incrustar – • tipo de led: smd 2835, voltaje de entrada: ac100-240v, temperatura de trabajo: -20ºc + 40ºc, potencia: 24w, temperatura de color (k): 3000k/4000k/6500k, dimensiones (mm): 295x295x28 mm, horas de vida útil: 25.000 horas. (incluye todos los materiales, elementos y accesorios necesarios para su montaje y correcto funcionamiento) | UN | 63750.7413 | 0.014227 | 99.075 | No | No
1108 | CENTRO DE EDUCACIÓN Y DOCTRINA (CEDOC) | suministro y aplicación de pintura vinilo 3 manos sobre muro (incluye material 1 mano en pinturatipo2 y dos manos en pintura tipo1, filos y dilataciones (incluye retiro de pintura existente, arreglo de pañete, limpieza de muros). (incluye sótano, pisos 1,2,3,4 y áreas sociales) | M3 | 63536 | 0.014179 | 99.0892 | No | No
1109 | ACOMETIDAS ELÉCTRICAS | demolición cielo falso en DRYWALL. altura de trabajo 3.5 mts aprox. incluye retiro de escombros y disposición final a cargo del contratista. | M2 | 63433.3333 | 0.014156 | 99.1033 | No | No
1110 | ESCUELA DE INFANTERÍA (ESINF) | mantenimiento consistente raspado, resane y aplicación de estuco plástico sobre muros. | M2 | 62929.1667 | 0.014044 | 99.1174 | No | No
1111 | ESCUELA DE INFANTERÍA (ESINF) | mantenimiento pañete liso allanado 1:3 (incluye filos y dilataciones). | M2 | 62675.8111 | 0.013987 | 99.1313 | No | No
1112 | ESCUELA DE INGENIEROS (ESING) PLAN ANUAL DE ADQUISICIONES REC 16 | instalación a todo costo de acometida eléctrica en estructura de 1 planta, no incluye (regata, resane, pintada de mampostería, retiro de escombro). se debe contemplar la herramienta requerida. | ML | 62651.36 | 0.013982 | 99.1453 | No | No
1113 | ESCUELA DE INGENIEROS (ESING) CON DESTINACIÓN CAAID | desmanchado y limpieza tableta en concreto equipo básico ( herramienta menor ) mano de obra (albañilería) limpiador final de obra | UN | 62509.3333 | 0.01395 | 99.1593 | No | No
1114 | ESCUELA DE INGENIEROS (ESING) CON DESTINACIÓN EDIFICIO SABIO CALDAS | retiro e instalación de cable conductor de energía eléctrica desde caja de tacos hacia luminarias y/o toma corriente. incluye maquinaria y herramienta requerida. | M | 62366.448 | 0.013918 | 99.1732 | No | No
1115 | OTROS | demolición cielo falso en DRYWALL. altura de trabajo 3.5 mts aprox. incluye retiro de escombros y disposición final a cargo del contratista. | M2 | 62313.1667 | 0.013906 | 99.1871 | No | No
1116 | MANTENIMIENTO CONSISTENTE EN ESTRUCTURA EN CONCRETO | resane pañete liso muros 1:3 interior (incluye filos y dilataciones). a todo costo | M2 | 61678.4784 | 0.013764 | 99.2009 | No | No
1117 | BATALLON DE APOYO Y SERVICIOS PARA LA EDUCACION MILITAR (BASEM) CON DESTINACIÓN INSTALACIONES COTEF | mantenimiento de guarda escoba en cerámica (incluye: demolición, reparación o cambio, boquilla y pegante) | M | 61600 | 0.013747 | 99.2146 | No | No
1118 | ESCUELA DE INGENIEROS (ESING) CON DESTINACIÓN CAAID | mantenimiento de desagüe sanitario con sonda eléctrica 1/8 x 60m. | M | 61409.3333 | 0.013704 | 99.2283 | No | No
1119 | MANTENIMIENTO CONSISTENTE EN ESTRUCTURA EN CONCRETO | pañete liso muros 1:3 interior escaleras (incluye filos y dilataciones). a todo costo | M2 | 61127.7777 | 0.013642 | 99.242 | No | No
1120 | AREAS INTERIORES | demolición enchape de pisos cerámica 45x45cm incluye retiro de escombros y disposición final a cargo del contratista. | M2 | 60993.1667 | 0.013612 | 99.2556 | No | No
1121 | ESCUELA DE INFANTERÍA (ESINF) | mantenimiento de instalación de cerámica pared, según diseño (incluye boquilla color y win.) equipo básico ( herramienta menor ) mano de obra aa (albañilería) | M2 | 60764 | 0.01356 | 99.2691 | No | No
1122 | MANTENIMIENTO CONSISTENTE EN PINTURAS Y ACABADOS | pañete liso muros 1:3 interior (incluye filos y dilataciones). a todo costo | M2 | 60703.7382 | 0.013547 | 99.2827 | No | No
1123 | ESCUELA DE INGENIEROS (ESING) CON DESTINACIÓN EDIFICIO SABIO CALDAS | mantenimiento, adecuación y aplique de pintura interior en vinilo tipo 1, tres manos (colores institucionales). | M2 | 60434 | 0.013487 | 99.2962 | No | No
1124 | AREAS INTERIORES | demolición enchape de pisos cerámica 45x45cm incluye retiro de escombros y disposición final a cargo del contratista. | M2 | 60223.1667 | 0.01344 | 99.3096 | No | No
1125 | ESCUELA DE INFANTERÍA (ESINF) | mantenimiento, adecuación y aplique de pintura interior en vinilo tipo 1, tres manos (colores institucionales). incluye materiales. | M2 | 59917.4625 | 0.013371 | 99.323 | No | No
1126 | ESCUELA DE INFANTERÍA (ESINF) | mantenimiento, adecuación y aplique de pintura interior en vinilo tipo 1, tres manos (colores institucionales). incluye materiales. | M2 | 59107.4712 | 0.013191 | 99.3362 | No | No
1127 | OTROS | demolición cielo falso en DRYWALL. altura de trabajo 3.5 mts aprox. incluye retiro de escombros y disposición final a cargo del contratista. | M2 | 58984.75 | 0.013163 | 99.3493 | No | No
1128 | ESCUELA DE INGENIEROS (ESING) PLAN ANUAL DE ADQUISICIONES REC 16 | retiro e instalación de cable conductor de energía eléctrica desde caja de tacos hacia luminarias y/o toma corriente. incluye maquinaria y herramienta requerida. | M | 58935.6 | 0.013152 | 99.3625 | No | No
1129 | ESCUELA DE INFANTERÍA (ESINF) | mantenimiento pañete liso allanado 1:3 (incluye filos y dilataciones). | M2 | 58260.9938 | 0.013002 | 99.3755 | No | No
1130 | AREA INTERIOR - TECHO | servicio de remplazo e instalación de teja en lámina galvanizada, trapezoidal c/26, de 5.25 x 1 mts, fijaficon tornillo auto perforante, electro pintada por ambas caras de acuerdo al color institucional, incluye accesorios y trabajo en alturas. | M2 | 58189.1493 | 0.012986 | 99.3885 | No | No
1131 | ESCUELA DE INGENIEROS (ESING) CON DESTINACIÓN EDIFICIO SABIO CALDAS | mantenimiento, adecuación y aplique de pintura interior en vinilo tipo 1, tres manos (colores institucionales). | M2 | 58146 | 0.012976 | 99.4014 | No | No
1132 | ESCUELA DE INGENIEROS (ESING) CON DESTINACIÓN EDIFICIO SABIO CALDAS | suministro de soporte de tubo de acero inoxidable para tubería de agua, atornillable, para techo. incluye instalación. | UN | 57646.4 | 0.012865 | 99.4143 | No | No
1133 | ESCUELA DE INGENIEROS (ESING) CON DESTINACIÓN EDIFICIO SABIO CALDAS | suministro de rejillas celosías y tapas de ventilación incluye instalación en superboard. | UN | 57608.28 | 0.012856 | 99.4272 | No | No
1134 | ESCUELA DE INFANTERÍA (ESINF) | mantenimiento, adecuación y aplique de pintura interior en vinilo tipo 1, tres manos (colores institucionales). incluye materiales. | M2 | 57534.0084 | 0.01284 | 99.44 | No | No
1135 | MANTENIMIENTOS TECHOS | mantenimiento de perfiles metálicos, columnas vigas, (incluye lijado, anticorrosivo y esmalte). a todo costo | M | 57209.9753 | 0.012767 | 99.4528 | No | No
1136 | ESCUELA DE INGENIEROS (ESING) PLAN ANUAL DE ADQUISICIONES REC 16 | aplicación a todo costo de revoque de mortero en muro interno y externo para estructuras de una planta. espesor mínimo de 1 cm de grosor, se debe contemplar la herramienta requerida. | M2 | 57020.7 | 0.012725 | 99.4655 | No | No
1137 | OTROS | demolición cielo falso en DRYWALL. altura de trabajo 3.5 mts aprox. incluye retiro de escombros y disposición final a cargo del contratista. | M2 | 56674.75 | 0.012648 | 99.4781 | No | No
1138 | ESCUELA DE INFANTERÍA (ESINF) | mantenimiento consistente raspado, resane y aplicación de estuco plástico sobre muros. | M2 | 56468.5 | 0.012602 | 99.4907 | No | No
1139 | OBSERVACION | mantenimiento de piso incluye fragüe en binda boquilla | M2 | 56292.5 | 0.012563 | 99.5033 | No | No
1140 | ESCUELA DE INGENIEROS (ESING) PLAN ANUAL DE ADQUISICIONES REC 16 | suministro e instalación de plafones led cuadrados de 18 w 225x225mm, cinta negra, cable eléctrico. equipo básico ( herramienta menor de electricista) mano de obra (electricista) | UN | 55660.155 | 0.012421 | 99.5157 | No | No
1141 | ESCUELA DE CABALLERIA (ESCAB) | mantenimiento (retiro de capas de pintura), adecuación y aplique de pintura interior en vinilo tipo 1, tres manos (colores institucionales). | M2 | 53443.5 | 0.011927 | 99.5277 | No | No
1142 | ACOMETIDAS ELÉCTRICAS | suministro e instalación de tubería CONDUIT PVC 2". | ML | 53210.9867 | 0.011875 | 99.5395 | No | No
1143 | ACOMETIDAS ELÉCTRICAS | suministro e instalación de tubería CONDUIT PVC 2". | ML | 53007.5 | 0.011829 | 99.5514 | No | No
1144 | BAÑOS | suministro e instalación enchape para piso baño- según diseño (incluye: demolición, retiro de escombros , alistado de piso mortero 1:4 e=0,03, baldosa piso, boquilla y pegante) | M2 | 52907.7835 | 0.011807 | 99.5632 | No | No
1145 | ACOMETIDAS ELÉCTRICAS | suministro e instalación de tubería CONDUIT PVC 2". | ML | 51726 | 0.011543 | 99.5747 | No | No
1146 | ESCUELA DE INGENIEROS (ESING) PLAN ANUAL DE ADQUISICIONES REC 16 | suministro e instalación de cielo raso en PVC blanco. mano de obra. (nivelación y ajuste de perfilaría y tornillería) | UN | 51670.752 | 0.011531 | 99.5862 | No | No
1147 | ACOMETIDAS ELÉCTRICAS | suministro e instalación de tubería CONDUIT PVC 2". | ML | 51483.68 | 0.011489 | 99.5977 | No | No
1148 | BAÑOS | suministro e instalación enchape para piso baño- según diseño (incluye: demolición, retiro de escombros , alistado de piso mortero 1:4 e=0,03, baldosa piso, boquilla y pegante) | M2 | 50677.8005 | 0.01131 | 99.609 | No | No
1149 | ESCUELA DE INFANTERÍA (ESINF) | mantenimiento (retiro de capas de pintura), adecuación y aplique de pintura interior en vinilo tipo 1, tres manos (colores institucionales). | M2 | 49753.5 | 0.011103 | 99.6201 | No | No
1150 | MANTENIMIENTO CONSISTENTE EN INSTALACIONES ELECTRICAS | suministro e instalación de tuberia conduit pvc 2". a todo costo | M | 48501.28 | 0.010824 | 99.631 | No | No
1151 | ESCUELA DE INGENIEROS (ESING) PLAN ANUAL DE ADQUISICIONES REC 16 | demolición de muro en mampostería (vertical - horizontal), comprende retiro de escombros y disposición final. se debe contemplar la herramienta requerida. | M2 | 47059.264 | 0.010502 | 99.6415 | No | No
1152 | MANTENIMIENTO CONSISTENTE EN INSTALACIONES ELECTRICAS | suministro e instalación en cielo raso de panel led de 18 w cuadrado de incrustar – tipo de led: voltaje de entrada: ac100-240v, potencia: 18w, temperatura de color (k): 3000k/4000k/6500k, dimensiones (mm): 295x295x28 mm, horas de vida útil: 25.000 horas. (incluye todos los materiales, elementos y accesorios necesarios para su montaje y correcto funcionamiento) | UN | 46508.112 | 0.010379 | 99.6518 | No | No
1153 | ESCUELA DE INGENIEROS (ESING) PLAN ANUAL DE ADQUISICIONES REC 16 | retiro e instalación a todo costo de cable conductor de energía eléctrica desde transformador a caja de tacos. se debe contemplar la herramienta requerida. | ML | 44357.76 | 0.0098991 | 99.6617 | No | No
1154 | ESCUELA DE INGENIEROS (ESING) PLAN ANUAL DE ADQUISICIONES REC 16 | servicio a todo costo de pintura de mampostería externa a dos manos en la segunda planta de la estructura, con pintura acrílica tipo 1 colores institucionales (verde ciprés - blanco almendra). comprende preparación de pintura y lijado de superficies que sean requeridas. se debe contemplar la herramienta requerida. | M2 | 41136.28 | 0.0091802 | 99.6709 | No | No
1155 | ESCUELA DE INGENIEROS (ESING) PLAN ANUAL DE ADQUISICIONES REC 16 | servicio a todo costo de pintura de partes y piezas en madera. comprende preparación de pintura y lijado de superficies que sean requeridas. se estima que los elementos contemplen dimensiones entre 1 ml de longitud con máximo 1 metro de altura y 1 metro de profundidad. estos elementos pueden contemplar formas irregulares, lisas, corrugadas, planas, cilíndricas o rectangulares entre otras. se debe contemplar la herramienta requerida. | UN | 40997.7583 | 0.0091493 | 99.6801 | No | No
1156 | ESCUELA DE INGENIEROS (ESING) CON DESTINACIÓN EDIFICIO SABIO CALDAS | servicio de pintura de partes y piezas en madera. comprende preparación de pintura y lijado de superficies que sean requeridas. incluye maquinaria y herramienta requerida. | N2 | 40770 | 0.0090984 | 99.6892 | No | No
1157 | ESCUELA LOGISTICA (ESLOG) | desmonte de tejas de cubierta- todo tipo de tejas. a todo costo (incluye cargue y retiro de material desmontado). | M2 | 40341.9791 | 0.0090029 | 99.6982 | No | No
1158 | ESCUELA DE INGENIEROS (ESING) PLAN ANUAL DE ADQUISICIONES REC 16 | retiro e instalación de cable conductor de energía eléctrica desde transformador a caja de tacos. incluye maquinaria y herramienta requerida. | M | 40315.2 | 0.0089969 | 99.7072 | No | No
1159 | ESCUELA LOGISTICA (ESLOG) | desmonte de cubierta tipo domo + estructura (incluye cargue y retiro de material desmontado). | M2 | 39907.2436 | 0.0089059 | 99.7161 | No | No
1160 | MANTENIMIENTO CONSISTENTE EN INSTALACIONES ELECTRICAS | suministro e instalación en cielo raso de panel led de 9 w cuadrado de incrustar – tipo de led: voltaje de entrada: ac100-240v, potencia: 9w, temperatura de color (k): 3000k/4000k/6500k, dimensiones (mm): 295x295x28 mm, horas de vida útil: 25.000 horas. (incluye todos los materiales, elementos y accesorios necesarios para su montaje y correcto funcionamiento) | UN | 39011.2 | 0.0087059 | 99.7248 | No | No
1161 | ACOMETIDAS ELÉCTRICAS | servicios de remplazo e instalación cable utp cat 6a incluye materiales | ML | 38857.6 | 0.0086716 | 99.7335 | No | No
1162 | ESCUELA DE INGENIEROS (ESING) PLAN ANUAL DE ADQUISICIONES REC 16 | servicio de pintura de partes y piezas metálicas con pintura de aceite. comprende preparación de pintura y lijado de superficies que sean requeridas. incluye maquinaria y herramienta requerida. | M2 | 37636.3 | 0.0083991 | 99.7419 | No | No
1163 | ESCUELA DE INGENIEROS (ESING) PLAN ANUAL DE ADQUISICIONES REC 16 | desmonte de machimbre en madera, comprende retiro de material y disposición en botadero autorizado, se debe contemplar la herramienta requerida. | M2 | 37218.752 | 0.0083059 | 99.7502 | No | No
1164 | ESCUELA DE INGENIEROS (ESING) CON DESTINACIÓN EDIFICIO SABIO CALDAS | retiro e instalación de cable conductor de energía eléctrica desde transformador a caja de tacos. incluye maquinaria y herramienta requerida. | M | 37053.664 | 0.0082691 | 99.7584 | No | No
1165 | ESCUELA DE INGENIEROS (ESING) CON DESTINACIÓN EDIFICIO SABIO CALDAS | servicio de pintura de partes y piezas metálicas con pintura de aceite. comprende preparación de pintura y lijado de superficies que sean requeridas. incluye maquinaria y herramienta requerida. | M2 | 36784.8 | 0.0082091 | 99.7666 | No | No
1166 | ESCUELA DE INGENIEROS (ESING) PLAN ANUAL DE ADQUISICIONES REC 16 | desmonte de cielo raso en lámina de DRYLLAW, comprende retiro de material y disposición en botadero autorizado, se debe contemplar la herramienta requerida. | M2 | 35892.3437 | 0.0080099 | 99.7746 | No | No
1167 | ACOMETIDAS ELÉCTRICAS | servicios de remplazo e instalación cable utp cat 6a incluye materiales | ML | 35840 | 0.0079982 | 99.7826 | No | No
1168 | ACOMETIDAS ELÉCTRICAS | suministro e instalación de tubería CONDUIT PVC 1_1/2". | ML | 35829 | 0.0079958 | 99.7906 | No | No
1169 | ESCUELA DE INGENIEROS (ESING) PLAN ANUAL DE ADQUISICIONES REC 16 | servicio a todo costo de pintura de partes y piezas metálicas con pintura de aceite. comprende preparación de pintura y lijado de superficies que sean requeridas. se estima que los elementos contemplen dimensiones entre 1 ml de longitud con máximo 1 metro de altura y 1 metro de profundidad. estos elementos pueden contemplar formas irregulares, lisas, corrugadas, planas, cilíndricas o rectangulares entre otras. se debe contemplar la herramienta requerida. | UN | 35440.5653 | 0.0079091 | 99.7986 | No | No
1170 | MANTENIMIENTO CONSISTENTE EN INSTALACIONES ELECTRICAS | suministro e instalación de tuberia conduit pvc 1_1/2". a todo costo | M | 35329 | 0.0078842 | 99.8064 | No | No
1171 | ACOMETIDAS ELÉCTRICAS | servicios de remplazo e instalación cable utp cat 6a incluye materiales | ML | 35009.6 | 0.0078129 | 99.8142 | No | No
1172 | ACOMETIDAS ELÉCTRICAS | servicios de remplazo e instalación cable utp cat 6a incluye materiales | ML | 33638.4 | 0.0075069 | 99.8218 | No | No
1173 | ACOMETIDAS ELÉCTRICAS | suministro e instalación de tubería CONDUIT PVC 1_1/2". | ML | 33600 | 0.0074983 | 99.8293 | No | No
1174 | ESCUELA DE INGENIEROS (ESING) PLAN ANUAL DE ADQUISICIONES REC 16 | servicio a todo costo de pintura de mampostería externa a dos manos en estructuras de una planta, con pintura acrílica tipo 1 colores institucionales (verde ciprés - blanco almendra). comprende preparación de pintura y lijado de superficies que sean requeridas. se debe contemplar la herramienta requerida. | M2 | 33015.2333 | 0.0073678 | 99.8366 | No | No
1175 | ACOMETIDAS ELÉCTRICAS | suministro e instalación de tubería CONDUIT PVC 1_1/2". | ML | 32850 | 0.007331 | 99.844 | No | No
1176 | ACOMETIDAS ELÉCTRICAS | suministro e instalación de tubería CONDUIT PVC 1_1/2". | ML | 32181 | 0.0071817 | 99.8511 | No | No
1177 | ESCUELA LOGISTICA (ESLOG) | desmonte de cielo raso (incluye cargue y retiro de material desmontado). | M2 | 31411.5624 | 0.00701 | 99.8581 | No | No
1178 | ESCUELA DE INGENIEROS (ESING) PLAN ANUAL DE ADQUISICIONES REC 16 | servicio a todo costo de pintura de mampostería interna a dos manos en estructuras de una y dos plantas, con pintura vinílica tipo 1 colores institucionales (blanco). comprende preparación de pintura y lijado de superficies que sean requeridas. se debe contemplar la herramienta requerida. | M2 | 31255.224 | 0.0069751 | 99.8651 | No | No
1179 | ACOMETIDAS ELÉCTRICAS | servicio de remplazo de cableado coaxial, instalación de tubería PVC incluye accesorios, pegante, hasta la red principal | ML | 30054.4533 | 0.0067071 | 99.8718 | No | No
1180 | ACOMETIDAS ELÉCTRICAS | servicio de remplazo de cableado coaxial, instalación de tubería PVC incluye accesorios, pegante, hasta la red principal | ML | 29260 | 0.0065298 | 99.8784 | No | No
1181 | ACOMETIDAS ELÉCTRICAS | servicio de remplazo de cableado coaxial, instalación de tubería PVC incluye accesorios, pegante, hasta la red principal | ML | 29260 | 0.0065298 | 99.8849 | No | No
1182 | ACOMETIDAS ELÉCTRICAS | servicio de remplazo de cableado coaxial, instalación de tubería PVC incluye accesorios, pegante, hasta la red principal | ML | 28728 | 0.0064111 | 99.8913 | No | No
1183 | ESCUELA DE INGENIEROS (ESING) PLAN ANUAL DE ADQUISICIONES REC 16 | lavado a todo costo de cubiertas en fibro cemento, este lavado debe realizarse con máquina de presión de agua y químicos desincrustantes o de limpieza. incluye herramienta requerida. | M2 | 25452.8 | 0.0056802 | 99.897 | No | No
1184 | ESCUELA DE INGENIEROS (ESING) CON DESTINACIÓN EDIFICIO SABIO CALDAS | servicio de pintura de mampostería a dos manos con vinilo tipo 1. comprende preparación de pintura y lijado de superficies que sean requeridas. incluye maquinaria y herramienta requerida. | M2 | 24589.0667 | 0.0054874 | 99.9025 | No | No
1185 | CENTRO DE EDUCACIÓN Y DOCTRINA (CEDOC) | retiro de capas de pintura deteriorada por humedad (raspado y lijado) | M2 | 23717.3333 | 0.0052929 | 99.9078 | No | No
1186 | ACOMETIDAS ELÉCTRICAS | suministro e instalación de tubería CONDUIT PVC 1". | ML | 23198.3667 | 0.0051771 | 99.9129 | No | No
1187 | ESCUELA DE INGENIEROS (ESING) PLAN ANUAL DE ADQUISICIONES REC 16 | servicio de pintura de mampostería a dos manos con vinilo tipo 1. comprende preparación de pintura y lijado de superficies que sean requeridas. incluye maquinaria y herramienta requerida. | M2 | 23142.1493 | 0.0051645 | 99.9181 | No | No
1188 | ACOMETIDAS ELÉCTRICAS | suministro e instalación de tubería CONDUIT PVC 1". | ML | 22911.4667 | 0.005113 | 99.9232 | No | No
1189 | MANTENIMIENTO CONSISTENTE EN INSTALACIONES ELECTRICAS | suministro e instalación de tuberia conduit pvc 1". a todo costo | M | 21340.8 | 0.0047625 | 99.928 | No | No
1190 | ACOMETIDAS ELÉCTRICAS | suministro e instalación de tubería CONDUIT PVC 1". | ML | 21185 | 0.0047277 | 99.9327 | No | No
1191 | ACOMETIDAS ELÉCTRICAS | suministro e instalación de tubería CONDUIT PVC 1". | ML | 20520 | 0.0045793 | 99.9373 | No | No
1192 | MANTENIMIENTO CONSISTENTE EN INSTALACIONES ELECTRICAS | suministro e instalación de cable de cobre thhn/thwn n°8 awg. no incluye terminales ni condulado. a todo costo | M | 18824.256 | 0.0042009 | 99.9415 | No | No
1193 | ESCUELA DE INGENIEROS (ESING) PLAN ANUAL DE ADQUISICIONES REC 16 | desmonte de enchape de baño para pared y piso, comprende a su vez la disposición final de los residuos. se debe contemplar la herramienta requerida. | M2 | 18575.725 | 0.0041454 | 99.9456 | No | No
1194 | ESCUELA DE INGENIEROS (ESING) CON DESTINACIÓN EDIFICIO SABIO CALDAS | suministro e instalación de lámina de techo de icopor grafiado, fabricadas en poli estireno expandido de 60cmx60cm. | UN | 18435.8667 | 0.0041142 | 99.9497 | No | No
1195 | ACOMETIDAS ELÉCTRICAS | suministro e instalación de tubería CONDUIT PVC 3/4". | ML | 18427.5 | 0.0041124 | 99.9539 | No | No
1196 | ACOMETIDAS ELÉCTRICAS | suministro e instalación de tubería CONDUIT PVC 3/4". | ML | 18211.5 | 0.0040642 | 99.9579 | No | No
1197 | ACOMETIDAS ELÉCTRICAS | suministro e instalación de tubería CONDUIT PVC 3/4". | ML | 17863.74 | 0.0039866 | 99.9619 | No | No
1198 | MANTENIMIENTO CONSISTENTE EN INSTALACIONES ELECTRICAS | suministro e instalación de tuberia conduit pvc 3/4". a todo costo | M | 17803.26 | 0.0039731 | 99.9659 | No | No
1199 | ESCUELA DE INGENIEROS (ESING) PLAN ANUAL DE ADQUISICIONES REC 16 | servicio a todo costo de pintura de celosías en segunda planta de las estructuras en pintura de aceite, comprende limpieza y pintada, se debe contemplar la herramienta requerida. | ML | 17324.6 | 0.0038662 | 99.9697 | No | No
1200 | ACOMETIDAS ELÉCTRICAS | suministro e instalación de tubería CONDUIT PVC 3/4". | ML | 16362.81 | 0.0036516 | 99.9734 | No | No
1201 | ESCUELA DE INGENIEROS (ESING) PLAN ANUAL DE ADQUISICIONES REC 16 | mantenimiento a todo costo de, limpieza, impermeabilización, cambio de piezas, o mejoramiento de canales de conducción de aguas lluvias aéreas en lámina cold rolled, se debe contemplar la herramienta requerida. | ML | 15937.4417 | 0.0035567 | 99.977 | No | No
1202 | ESCUELA DE INGENIEROS (ESING) PLAN ANUAL DE ADQUISICIONES REC 16 | servicio a todo costo de pintura de celosías en estructuras de 1 planta en pintura de aceite, comprende limpieza y pintada, se debe contemplar la herramienta requerida. | ML | 15643.292 | 0.003491 | 99.9804 | No | No
1203 | ESCUELA DE INGENIEROS (ESING) PLAN ANUAL DE ADQUISICIONES REC 16 | servicio a todo costo de pintura de asfalto o andenes, comprende demarcaciones pintada de separadores en pintura de aceite o de alta resistencia, se debe contemplar la herramienta requerida. | ML | 14984.532 | 0.003344 | 99.9838 | No | No
1204 | BATALLON DE APOYO Y SERVICIOS PARA LA EDUCACION MILITAR (BASEM) CON DESTINACIÓN INSTALACIONES COTEF | mantenimiento a superficies metálicas (incluye pulidora, grata, soldadura a partes afectadas, anticorrosivo y pintura en esmalte). reposición en un 20% del adoquín que se encuentre en mal estado. | M2 | 14177.0833 | 0.0031638 | 99.987 | No | No
1205 | MANTENIMIENTO CONSISTENTE EN INSTALACIONES ELECTRICAS | suministro e instalación de acometida 1h cu hffr ls ct n° 10awg. no incluye terminales ni condulado. a todo costo | M | 13212.584 | 0.0029486 | 99.9899 | No | No
1206 | MANTENIMIENTO CONSISTENTE EN INSTALACIONES ELECTRICAS | suministro e instalación de cable de cobre thhn/thwn n°10 awg. no incluye terminales ni condulado. a todo costo | M | 13034.496 | 0.0029088 | 99.9928 | No | No
1207 | MANTENIMIENTO CONSISTENTE EN INSTALACIONES ELECTRICAS | suministro e instalación de tuberia conduit pvc 1/2". a todo costo | M | 12004.944 | 0.0026791 | 99.9955 | No | No
1208 | MANTENIMIENTO CONSISTENTE EN INSTALACIONES ELECTRICAS | suministro e instalación de acometida 1h cu hffr ls ct n° 12awg. no incluye terminales ni condulado. a todo costo | M | 10768.896 | 0.0024032 | 99.9979 | No | No
1209 | MANTENIMIENTO CONSISTENTE EN INSTALACIONES ELECTRICAS | suministro e instalación de cable de cobre thhn/thwn n°12 awg. no incluye terminales ni condulado. a todo costo | M | 9452.592 | 0.0021095 | 100 | No | No

## Cuadro M4 - Bienes Relevantes (hidden)
TIPO DE INFRAESTRUCTURA DEL SECTOR SOCIAL | Insumos |  |  |  | Elementos o materiales producidos
| Insumo | Valor (COP) | % Participación |  | Elemento / material producido | Valor (COP) | % Participación
| Promedio grupo dentro del 80% acum.: 6.59% |  |  |  | Promedio grupo dentro del 80% acum.: 5.28%
1. OBRAS EN MANTENIMIENTO DE INSTALACIONES | Tubería/tubo ★ | 67389726.7903 | 16.56% | 16.56% | Tanque de almacenamiento ★ | 46855806.4 | 12.87% | 12.87% | 0.1656 | 16.5598
| Pintura ★ | 52116573.0897 | 12.81% | 29.37% | Puerta ★ | 45376383.7972 | 12.46% | 25.32%
| Anticorrosivo ★ | 41192614.7697 | 10.12% | 39.49% | Ventanería / ventana ★ | 43720657.2413 | 12% | 37.33%
| Esmalte ★ | 36492651.6041 | 8.967% | 48.46% | Tablero eléctrico / breaker ★ | 33762579.9333 | 9.27% | 46.6%
| Teja | 27347211.1494 | 6.72% | 55.18% | Cerradura / chapa ★ | 31337391.3045 | 8.605% | 55.2%
| Soldadura | 26309022.9109 | 6.465% | 61.64% | Estructura metálica prefabricada ★ | 28861947.5461 | 7.925% | 63.13%
| PVC | 21942110.0803 | 5.392% | 67.03% | Sanitario (aparato completo) ★ | 28811891.2012 | 7.911% | 71.04%
| Cerámica/porcelanato/baldosa | 20564898.8443 | 5.053% | 72.09% | Lavamanos | 17651575.7791 | 4.847% | 75.89%
| Lámina galvanizada/metálica | 19265319.2923 | 4.734% | 76.82% | Sifón / registro | 17366614.9167 | 4.768% | 80.66%
| Enchape | 17927521.7049 | 4.405% | 81.23% | Grifería | 14886613.6365 | 4.088% | 84.74%
| Boquilla | 11956718.1436 | 2.938% | 84.16% | Equipo de bombeo / bomba | 13150772.3333 | 3.611% | 88.35%
| Pegante/adhesivo | 11926828.6772 | 2.931% | 87.09% | Aire acondicionado | 9132243.736 | 2.508% | 90.86%
| Mortero | 11818282.7667 | 2.904% | 90% | Válvula / llave de paso | 8059250.0833 | 2.213% | 93.07%
| Canal (lámina) | 10577128.2887 | 2.599% | 92.6% | Interruptor / tomacorriente | 7831184.3392 | 2.15% | 95.22%
| Cielo raso/drywall | 8177704.2495 | 2.01% | 94.61% | Luminaria / lámpara / bombillo | 7761061.0569 | 2.131% | 97.36%
| Impermeabilizante | 7384025.4921 | 1.814% | 96.42% | Poste (metálico) | 4029521.0667 | 1.106% | 98.46%
| Estuco | 5155420.4228 | 1.267% | 97.69% | Mueble / mobiliario | 3368545 | 0.9249% | 99.39%
| Pañete | 5106744.6889 | 1.255% | 98.94% | Canaleta | 794453 | 0.2181% | 99.61%
| Vinilo | 4298357.4788 | 1.056% | 100% | Rejilla | 727169.58 | 0.1997% | 99.8%
[5 empty] | Malla eslabonada / cerca | 710484.5 | 0.1951% | 100%
|  | 406948860.4444 |  |  |  | 364196146.4512
★ = bien relevante según el Art. 2.2.1.2.4.2.9 del Decreto 1082 de 2015 (dentro del 80% acumulado del grupo y con participación ≥ al promedio de ese grupo), aplicado por separado en Insumos y en Elementos. El VALOR de cada bien es la suma de los ítems del estudio de precios (1.209 filas, cantidad = 1 c/u) cuya descripción menciona ese término; el % de Participación se calcula sobre el valor total del proyecto ($448.099.281,71). Como un mismo ítem puede mencionar varios términos a la vez, estos porcentajes no son mutuamente excluyentes (no suman 100%). Cálculo completo y verificable, con fórmulas, en las hojas 'Participacion Insumos' y 'Participacion Elementos'. El listado completo de los 1.209 ítems individuales (sin traslape) está en 'Calculo Bienes Relevantes'. Pendiente: verificar en el Registro de Productores de Bienes Nacionales (Decreto 2680 de 2009) cuáles de los bienes relevantes están registrados.

## Analisis Insumos
Identificación de insumos por frecuencia de mención en los ítems del estudio de precios
Insumo / término identificado | N° de ítems en que aparece | Ejemplos de ítems (hasta 3)
Pintura tipo vinilo | 148 | acometida agua presión de PVC 1". (incluye: registro, cheque, universal, uniones, tendido de tubería, regatas, pañete, e ¦ adecuación puerta metálica lámina cold rolled cal. 18 tipo panel 2,05 x 0,80 con marco sencillo, cerradura, bisagras, ( ¦ adecuación tubería PVC de 1/2" agua fría -red (incluye: registro, tapa registro, uniones, limpiador, pegante, regatas, p
PVC | 62 | acometida agua presión de PVC 1". (incluye: registro, cheque, universal, uniones, tendido de tubería, regatas, pañete, e ¦ acometida eléctrica: suministro e instalación de cable n° 12 en cobre debidamente identificado según normas ntc y recubi ¦ adecuación e instalacion de toma doble con polo a tierra -( incluye cambio de cableado alambre no 12 thhn, limpieza de t
Lámina galvanizada/metálica | 59 | adecuación puerta metálica lámina cold rolled cal. 18 tipo panel 2,05 x 0,80 con marco sencillo, cerradura, bisagras, ( ¦ cambio e instalación a todo costo de canal aérea de conducción de aguas lluvias en lamina cold rolled calibre 24 con ba ¦ cambio e instalación de canal de 3 m2 de conducción de aguas lluvias en lamina cold rolled calibre 24
Pintura Esmalte acrílico o sintético | 58 | desmonte, mantenimiento y reinstalación de ventaneria (incluye limpieza, lijadada, pintura esmalte y reinstalación). a t ¦ estuco y pintura tipo esmalte o equivalente 3 manos (incluye estuco, 2 mano en pintura tipo 2 y 1 una mano en pintura ti ¦ flanche en lámina galvanizada cal .20 d/ 1.00 m. (suministro e instalación con wash primer + esmalte + anclaje a muro +
Anticorrosivo | 53 | adecuación puerta metálica lámina cold rolled cal. 18 tipo panel 2,05 x 0,80 con marco sencillo, cerradura, bisagras, ( ¦ instalación y suministro de teja en policarbonato. incluye caballetes. revisión, ajuste, limpieza manual, anticorrosiva ¦ mantenimiento de carpintería metálica - ( 47 puertas 93 m2 y 51 ventanas 91 m2) incluye desmonte, limpieza, remoción
Teja | 53 | caballete teja fibrocemento articulado. tipo eternit o equivalente. (incluye tornillos fijadores) compuesto por: equipo ¦ desmonte de cubierta, mantenimiento y limpieza impermeabilización, suministro cambio y remplazo de tejas y caballetes en ¦ desmonte de tejas de cubierta- todo tipo de tejas. a todo costo (incluye cargue y retiro de material desmontado).
Cerámica/porcelanato/baldosa | 53 | SUMINISTRO E INSTALACION DE ENCHAPE PARA BAÑO CERAMICA SIMILAR AL EXISTENTE. COLOR SEGÚN DISEÑO (INCLUYE: ALISTADO DE PI ¦ adecuación y mantenimiento enchape de pared en cerámica brillante formato 25*80. color de acuerdo a necesidad de la unid ¦ adecuación y mantenimiento enchape de pared en cerámica brillante formato 35*65. color de acuerdo a necesidad de la unid
Tubería en pvc | 51 | acometida agua presión de PVC 1". (incluye: registro, cheque, universal, uniones, tendido de tubería, regatas, pañete, e ¦ adecuación e instalacion de toma doble con polo a tierra -( incluye cambio de cableado alambre no 12 thhn, limpieza de t ¦ adecuación e instalación de toma doble con polo a tierra -( incluye cambio de cableado alambre no 12 thhn, limpieza de
Enchape | 43 | SUMINISTRO E INSTALACION DE ENCHAPE PARA BAÑO CERAMICA SIMILAR AL EXISTENTE. COLOR SEGÚN DISEÑO (INCLUYE: ALISTADO DE PI ¦ acometida agua presión de PVC 1". (incluye: registro, cheque, universal, uniones, tendido de tubería, regatas, pañete, e ¦ adecuación tubería PVC de 1/2" agua fría -red (incluye: registro, tapa registro, uniones, limpiador, pegante, regatas, p
Cielo raso/drywall | 41 | cielo raso fibrocemento 6 mm. superboard suspendido junta perdida (perfileria cal. 24) incluye tres (3) manos de pintura ¦ demolición cielo falso en DRYWALL. altura de trabajo 3.5 mts aprox. incluye retiro de escombros y disposición final a ca ¦ desmonte de DRYWALL, resane y pintura de trayecto necesario para su traslado
Mortero | 39 | SUMINISTRO E INSTALACION DE ENCHAPE PARA BAÑO CERAMICA SIMILAR AL EXISTENTE. COLOR SEGÚN DISEÑO (INCLUYE: ALISTADO DE PI ¦ alistado pisos mortero 1:4 impermeabilizado e= 0.06 m. a todo costo ¦ aplicación a todo costo de revoque de mortero en muro externo para la segunda planta de las estructuras. espesor mínimo
Boquilla | 32 | SUMINISTRO E INSTALACION DE ENCHAPE PARA BAÑO CERAMICA SIMILAR AL EXISTENTE. COLOR SEGÚN DISEÑO (INCLUYE: ALISTADO DE PI ¦ adecuación y mantenimiento área de piso sobre el parqueadero sótano. incluye desmonte o demolición de piso existente, im ¦ cerámica piso tipo Antique 30,5x30,5 tipo alfa ref.225000802 o equivalente. c. olor beige o blanco según diseño (incluye
Impermeabilizante | 32 | adecuación y mantenimiento área de piso sobre el parqueadero sótano. incluye desmonte o demolición de piso existente, im ¦ alistado pisos mortero 1:4 impermeabilizado e= 0.06 m. a todo costo ¦ desmonte de cubierta, mantenimiento y limpieza impermeabilización, suministro cambio y remplazo de tejas y caballetes en
Techo en PVC | 29 | cambio y suministro techo en PVC, compuestas de polimerización del monómero de cloruro de vinilo a poli cloruró de vinil ¦ estuco y vinilo 3 manos bajo placa exterior (incluye estuco, 1 mano en pintura tipo 2 y dos manos en pintura tipo 1, fil ¦ estuco y vinilo 3 manos bajo placa exterior (incluye estuco, 1 mano en pintura tipo 2 y dos manos en pintura tipo 1, fil
Pegante/adhesivo | 29 | SUMINISTRO E INSTALACION DE ENCHAPE PARA BAÑO CERAMICA SIMILAR AL EXISTENTE. COLOR SEGÚN DISEÑO (INCLUYE: ALISTADO DE PI ¦ adecuación tubería PVC de 1/2" agua fría -red (incluye: registro, tapa registro, uniones, limpiador, pegante, regatas, p ¦ cerámica piso tipo Antique 30,5x30,5 tipo alfa ref.225000802 o equivalente. c. olor beige o blanco según diseño (incluye
Canal (lámina) | 28 | cambio e instalación a todo costo de canal aérea de conducción de aguas lluvias en lamina cold rolled calibre 24 con ba ¦ cambio e instalación a todo costo de canal aérea de conducción de aguas lluvias y bajantes en PVC, se debe contemplar la ¦ cambio e instalación de canal de 3 m2 de conducción de aguas lluvias en lamina cold rolled calibre 24
Estuco | 25 | acometida agua presión de PVC 1". (incluye: registro, cheque, universal, uniones, tendido de tubería, regatas, pañete, e ¦ adecuación tubería PVC de 1/2" agua fría -red (incluye: registro, tapa registro, uniones, limpiador, pegante, regatas, p ¦ aplicación a todo costo de estuco plástico en muro para acabado final externo en la segunda planta de la estructura, com
Soldadura | 24 | instalación a todo costo de cerchas en estruc+C20:C21turas de 1 planta, comprende cortes del material, unión con soldadura, arma ¦ instalación a todo costo de cerchas en estructuras de 2 plantas, comprende cortes del material, unión con soldadura, arm ¦ mantenimiento de carpintería metálica - ( 47 puertas 93 m2 y 51 ventanas 91 m2) incluye desmonte, limpieza, remoción
Pañete | 24 | acometida agua presión de PVC 1". (incluye: registro, cheque, universal, uniones, tendido de tubería, regatas, pañete, e ¦ adecuación tubería PVC de 1/2" agua fría -red (incluye: registro, tapa registro, uniones, limpiador, pegante, regatas, p ¦ aplicación de pañete liso muros exterior 1:3 (incluye filos y dilataciones, materiales) incluye materiales
Sanitario (aparato) | 23 | cambio de aparatos sanitarios tipo institucional orinales - lavamanos - sanitarios (incluye: sellar, suministro, remp ¦ desmonte aparatos sanitarios tipo institucional (incluye: sellar, suministro, remplazo del bien deteriorados o en ma ¦ desmonte y reinstalación de aparatos sanitarios (incluye limpieza y accesorios para su correcta instalación y funcionami

## Analisis Elementos
Identificación de elementos o materiales producidos por frecuencia de mención en los ítems
Elemento / producto identificado | N° de ítems en que aparece | Ejemplos de ítems (hasta 3)
Estructura metálica prefabricada | 34 | caballete teja fibrocemento articulado. tipo eternit o equivalente. (incluye tornillos fijadores) compuesto por: equipo ¦ desmonte de cubierta, mantenimiento y limpieza impermeabilización, suministro cambio y remplazo de tejas y caballetes en ¦ desmonte e instalación a todo costo de caballetes en material de FIBRO cemento en estructuras de 1 planta. incluye herr
Puerta | 33 | adecuación de puerta en vidrio templado e=10 mms (incluye: desmonte, limpieza, cambio de pivote en aluminio, cambio de c ¦ adecuación puerta metálica lámina cold rolled cal. 18 tipo panel 2,05 x 0,80 con marco sencillo, cerradura, bisagras, ( ¦ mantenimiento de carpintería madera - incluye desmonte, limpieza, remoción de pintura, lijada, tintilla selladora, se
Luminaria / lámpara / bombillo | 25 | desmonte de reflectores en fachada. incluye retiro de escombros y disposición final a cargo del contratista. (altura de ¦ desmonte luminaria. (incluye andamio para desmonte a una altura de trabajo hasta de 6 mts). ¦ desmonte y monte a todo costo de plafones o luminarias led de cualquier tipología. se debe contemplar la herramienta req
Sanitario (aparato completo) | 23 | cambio de aparatos sanitarios tipo institucional orinales - lavamanos - sanitarios (incluye: sellar, suministro, remp ¦ desmonte aparatos sanitarios tipo institucional (incluye: sellar, suministro, remplazo del bien deteriorados o en ma ¦ desmonte y reinstalación de aparatos sanitarios (incluye limpieza y accesorios para su correcta instalación y funcionami
Interruptor / tomacorriente | 18 | cambio, desmonte e instalación de tomacorrientes dobles con polo a tierra. ¦ desmonte y monte a todo costo de interruptores de encendido. se debe contemplar la herramienta requerida. ¦ desmonte, cambio e instalación de tomacorrientes dobles con polo a tierra.
Cerradura / chapa | 18 | adecuación de puerta en vidrio templado e=10 mms (incluye: desmonte, limpieza, cambio de pivote en aluminio, cambio de c ¦ adecuación puerta metálica lámina cold rolled cal. 18 tipo panel 2,05 x 0,80 con marco sencillo, cerradura, bisagras, ( ¦ cambio de ventanales de aluminio de 1,60x 0,60 mts (incluye vidrio de 4 mm, cerradura y empaques.
Grifería | 15 | mantenimiento preventivo de grifería tipo push. para cualquier aparato sanitario. incluye desmonte, limpieza y reinstala ¦ mantenimiento preventivo de grifería tipo push. para cualquier aparato sanitario. incluye desmonte, limpieza y reinstala ¦ mantenimiento preventivo de grifería tipo push. para cualquier aparato sanitario. incluye desmonte, limpieza y reinstala
Ventanería / ventana | 15 | desmonte, mantenimiento y reinstalación de ventaneria (incluye limpieza, lijadada, pintura esmalte y reinstalación). a t ¦ mantenimiento para módulos de ventana, incluyen remplazo piezas deterioradas, empaques y ajuste general de la carpinte ¦ mantenimiento de carpintería metálica - ( 47 puertas 93 m2 y 51 ventanas 91 m2) incluye desmonte, limpieza, remoción
Lavamanos | 9 | cambio de aparatos sanitarios tipo institucional orinales - lavamanos - sanitarios (incluye: sellar, suministro, remp ¦ desmonte y monte a todo costo de lava manos, incluye accesorios de instalación y herramienta requerida. ¦ servicio de instalación de incrustaciones porcelana - juego incrustaciones x 6 und elite ref. 06610100-1 o tipo corona o
Tablero eléctrico / breaker | 9 | desmonte y reinstalación de circuito eléctrico bifásico (hasta 6 salidas y/o puntos eléctricos) desde tablero existente. ¦ mantenimiento de equipo de bombeo (barnes), incluye verificación y supervisión del funcionamiento correcto del motor, ci ¦ servicios de remplazo e instalación de ducha eléctrica 110 voltios blanca o similar incluye acometida electica desde ta
Tanque de almacenamiento | 7 | desmonte, cambio y reinstalación de tanque de almacenamiento de agua entre 1000lt y 2000lt, (incluye reconexión a la tub ¦ desmonte, cambio y reinstalación de tanque de almacenamiento de agua plástico entre 1000lt y 2000lt, (incluye reconexión ¦ lavado de tanque de almacenamiento en concreto con hidrófugo paredes internas y externas de tanque de almacenamiento en
Válvula / llave de paso | 6 | desmonte y monte de orinal de pared con válvula tipo PUSH, incluye accesorios y herramienta requerida. ¦ mantenimiento de aparatos sanitarios tipo institucional nivel i. reparación limpieza, cambios o reaprietes de válvulas ¦ mantenimiento de aparatos sanitarios tipo institucional nivel i. reparación limpieza, cambios o reaprietes de válvulas
Sifón / registro | 5 | acometida agua presión de PVC 1". (incluye: registro, cheque, universal, uniones, tendido de tubería, regatas, pañete, e ¦ adecuación tubería PVC de 1/2" agua fría -red (incluye: registro, tapa registro, uniones, limpiador, pegante, regatas, p ¦ mantenimiento de canal en lámina galvanizada 30 cm (incluye alineación, impermeabilización, limpieza, retiro de pintura
Canaleta | 4 | mantenimiento de estructura de cielo raso. (nivelación y ajuste de perfilaría) incluye desmonte de PVC , canaletas y baj ¦ servicio de remplazo e instalación canaleta para cableado eléctrico de 5x12 con división y pintura electro estática incl ¦ servicio de remplazo e instalación canaleta para cableado eléctrico de 5x12 con división y pintura electroestática inclu
Mueble / mobiliario | 3 | remodelación de cocina: adecuación de cocina existente incluye: desmonte general del mueble superior – inferior de cocin ¦ remodelación de cocina: adecuación de cocina existente incluye: desmonte general del mueble superior – inferior de cocin ¦ suministro e instalación de persiana metálica en perfileria tipo mueble tubo cuadrado 50 x 50mm, con pintura color al du
Equipo de bombeo / bomba | 2 | mantenimiento de equipo de bombeo (barnes), incluye verificación y supervisión del funcionamiento correcto del motor, ci ¦ servicio de instalación y suministro de bomba de agua para desagüe- de condensados, y tubería de PVC.
Rejilla | 2 | servicio de adecuación poceta lava traperos concreto 2.500 psi, 0,60 x 0.85 x 0.50 m. (incluye acero de refuerzo, rejill ¦ suministro de rejillas celosías y tapas de ventilación incluye instalación en superboard.
Aire acondicionado | 1 | instalación equipo de aire acondicionado SAMSUNG 24000btu inverter 220 v
Malla eslabonada / cerca | 1 | servicio de remplazo e instalación de red sanitaria para 4 sanitarios (dirigida a caja de inspección más cercana)
Poste (metálico) | 1 | servicio de remplazo e instalación de baranda fabricada poste acero inoxidable, vidrio templado de 8mm, con altura de 80

## Participacion Insumos
Valor total del proyecto (los 1.209 ítems del estudio, cantidad = 1 c/u) |  |  |  | 448099281.7101
N° | Bien / insumo | N° ítems | Valor (COP) | % Participación | % Acumulado | Dentro 80% | Relevante
1 | Tubería en pvc | 110 | 67389726.7903 | 15.04% | 15.04% | Sí | Sí
2 | Pintura tipo vinilo | 271 | 52116573.0897 | 11.63% | 26.67% | Sí | Sí
3 | Anticorrosivo | 122 | 41192614.7697 | 9.193% | 35.86% | Sí | Sí
4 | Pintura Esmalte acrílico o sintético | 126 | 36492651.6041 | 8.144% | 44.01% | Sí | Sí
5 | Teja | 104 | 27347211.1494 | 6.103% | 50.11% | Sí | No
6 | Soldadura | 48 | 26309022.9109 | 5.871% | 55.98% | Sí | No
7 | PVC | 136 | 21942110.0803 | 4.897% | 60.88% | Sí | No
8 | Cerámica/porcelanato/baldosa | 123 | 20564898.8443 | 4.589% | 65.47% | Sí | No
9 | Lámina galvanizada/metálica | 86 | 19265319.2923 | 4.299% | 69.77% | Sí | No
10 | Enchape | 115 | 17927521.7049 | 4.001% | 73.77% | Sí | No
11 | Boquilla | 69 | 11956718.1436 | 2.668% | 76.43% | Sí | No
12 | Pegante/adhesivo | 67 | 11926828.6772 | 2.662% | 79.1% | Sí | No
13 | Mortero | 69 | 11818282.7667 | 2.637% | 81.73% | No | No
14 | Canal (lámina) | 47 | 10577128.2887 | 2.36% | 84.09% | No | No
15 | Cielo raso/drywall | 62 | 8177704.2495 | 1.825% | 85.92% | No | No
16 | Impermeabilizante | 50 | 7384025.4921 | 1.648% | 87.57% | No | No
17 | Estuco | 47 | 5155420.4228 | 1.151% | 88.72% | No | No
18 | Pañete | 44 | 5106744.6889 | 1.14% | 89.86% | No | No
19 | Vinilo | 47 | 4298357.4788 | 0.9592% | 90.82% | No | No
Promedio % participación entre los bienes dentro del 80% acumulado |  |  |  | 0.065914

## Participacion Elementos
Valor total del proyecto (los 1.209 ítems del estudio, cantidad = 1 c/u) |  |  |  | 448099281.7101
N° | Bien / insumo | N° ítems | Valor (COP) | % Participación | % Acumulado | Dentro 80% | Relevante
1 | Tanque de almacenamiento | 11 | 46855806.4 | 10.46% | 10.46% | Sí | Sí
2 | Puerta | 59 | 45376383.7972 | 10.13% | 20.58% | Sí | Sí
3 | Ventanería / ventana | 29 | 43720657.2413 | 9.757% | 30.34% | Sí | Sí
4 | Tablero eléctrico / breaker | 21 | 33762579.9333 | 7.535% | 37.87% | Sí | Sí
5 | Cerradura / chapa | 35 | 31337391.3045 | 6.993% | 44.87% | Sí | Sí
6 | Estructura metálica prefabricada | 81 | 28861947.5461 | 6.441% | 51.31% | Sí | Sí
7 | Sanitario (aparato completo) | 58 | 28811891.2012 | 6.43% | 57.74% | Sí | Sí
8 | Lavamanos | 27 | 17651575.7791 | 3.939% | 61.68% | Sí | No
9 | Sifón / registro | 13 | 17366614.9167 | 3.876% | 65.55% | Sí | No
10 | Grifería | 34 | 14886613.6365 | 3.322% | 68.88% | Sí | No
11 | Equipo de bombeo / bomba | 2 | 13150772.3333 | 2.935% | 71.81% | Sí | No
12 | Aire acondicionado | 1 | 9132243.736 | 2.038% | 73.85% | Sí | No
13 | Válvula / llave de paso | 13 | 8059250.0833 | 1.799% | 75.65% | Sí | No
14 | Interruptor / tomacorriente | 35 | 7831184.3392 | 1.748% | 77.39% | Sí | No
15 | Luminaria / lámpara / bombillo | 36 | 7761061.0569 | 1.732% | 79.13% | Sí | No
16 | Poste (metálico) | 4 | 4029521.0667 | 0.8992% | 80.03% | No | No
17 | Mueble / mobiliario | 3 | 3368545 | 0.7517% | 80.78% | No | No
18 | Canaleta | 5 | 794453 | 0.1773% | 80.95% | No | No
19 | Rejilla | 5 | 727169.58 | 0.1623% | 81.12% | No | No
20 | Malla eslabonada / cerca | 4 | 710484.5 | 0.1586% | 81.28% | No | No
Promedio % participación entre los bienes dentro del 80% acumulado |  |  |  | 0.052751