## OFERTA ECONOMICA
SELECCIÓN ABREVIADA DE MENOR CUANTIA No SAMC – 118- CENACEDUCACION -2026, CUYO OBJETO ES EL “MANTENIMIENTO A TODO COSTO DE INSTALACIONES, DE LAS UNIDADES CENTRALIZADAS ADMINISTRATIVAMENTE POR LA CENTRAL ADMINISTRATIVA Y CONTABLE ESPECIALIZADA DE EDUCACIÓN, A EJECUTAR EN LA VIGENCIA 2026”
OFERTA ECONOMICA
ÍTEM | NOMBRE DEL SERVICIO | UNIDAD DE MEDIDA | CANTIDAD INICIAL | Precio Unitario DE REFERENCIA (incluido IVA) | VALOR UNITARIO OFERTADO
A-02-02-02-009-002 SERVICIOS DE EDUCACION
CENTRO DE EDUCACIÓN Y DOCTRINA (CEDOC)
1 | retiro de capas de pintura deteriorada por humedad (raspado y lijado) | M2 | 1 | 23717 |  |  | 23717
2 | adecuación y mantenimiento área de piso sobre el parqueadero sótano. incluye desmonte o demolición de piso existente, impermeabilización base del piso sobre estructura metálica, instalación de geotextil, instalación de piso desmontado incluido tabletas que se hayan dañado, aplicación de boquilla para exterior e impermeabilización piso en la parte superior. | M2 | 1 | 202575 |  |  | 202575
3 | mantenimiento preventivo de grifería tipo push. para cualquier aparato sanitario. incluye desmonte, limpieza y reinstalación. | UN | 1 | 299260 |  |  | 299260
4 | mantenimiento de desagüe sanitario con sonda eléctrica.(incluye mano de obra, equipo y sonda 1/8 x 60m. | M | 1 | 93925 |  |  | 93925
5 | mantenimiento de equipo de bombeo (barnes), incluye verificación y supervisión del funcionamiento correcto del motor, circuito de alimentación, frecuencia de encendido, estado de los tanques de presión; revisión y ajuste de los controladores de nivel, limpieza de los controles de alimentación y revisión de la instalación hidráulica en el cuarto de máquinas; revisión y ajustes de relés, breaker y presos tatos, análisis de fallas en variador según el caso, reportes variador según el caso, presión rango mínimos y máximos en psi, voltajes por fase rango mínimos y máximos en vol., amperaje rango mínimos y máximos en amp, revisión de alternación de bombas, revisión de temperatura de bombas, revisión manómetros de presión - psi con variador, revisión de ruidos de bombas, limpieza de las bombas y tableros (limpieza básica exterior), revisión de flotadores, revisión de tablero, revisión de sentido de giro, revisión de alineamientos, verificación de empaques, acoples y bridas, estado de rodamientos, limpieza de todos los componentes y lubricación revisión de soportes y anclajes de bombas, ajuste de tornillería, revisión general y programación de variador, revisión de sirenas, revisión de soportes y ajustes en verticales y horizontales, informe de mantenimiento; (incluye el cambio o instalación de 1 cheque hidro de 1_1/2" x 150 psi; 2 registro cortina de 1_1/2"; y 2 manómetros de 100 psi) - no incluye el costo de los repuestos que se necesitaren para el buen funcionamiento de los equipos, ni el lavado de tanques | UN | 1 | 12089375 |  |  | 12089375
6 | adecuación y mantenimiento escudo de armas exterior edificio .incluye lavado y limpieza con hidrófugo. | UN | 1 | 170274 |  |  | 170274
7 | mantenimiento general de piso en cerámica .(limpieza, re emboquillado, pulida, cambio de piezas deterioradas 20%) | M2 | 1 | 208125 |  |  | 208125
8 | desmonte y monte cielo raso suspendido drywall junta perdida (perfileria metálica cal.24-26,estructura cada 40cm).incluye tres(3)manos de pintura(1 mano en intervenirlo equivalente y dos manos en pintura Aero flexo equivalente, filos y dilataciones). | M2 | 1 | 130571 |  |  | 130571
9 | mantenimiento general de piso en tablón de gres moro tradición 30 x 30 cm. (incluye limpieza, re emboquillado, pulida, cambio de piezas deterioradas hasta un 40%) | M2 | 1 | 104054 |  |  | 104054
10 | suministro y aplicación de pintura vinilo 3 manos sobre muro (incluye material 1 mano en pinturatipo2 y dos manos en pintura tipo1, filos y dilataciones (incluye retiro de pintura existente, arreglo de pañete, limpieza de muros). (incluye sótano, pisos 1,2,3,4 y áreas sociales) | M3 | 1 | 63536 |  |  | 63536
11 | mantenimiento de muro exterior (incluye picado y reposición parcial de pañete impermeabilizado de hasta el 20% en superficies, mas resanes en estuco y dos manos en pintura acrílica, filos y dilataciones). | M2 | 1 | 64133 |  |  | 64133
PISOS-BASES-RELLENOS | [6 empty] | 0
12 | impermeabilización zona de piso sótano. incluye limpieza área a intervenir, aplicación de impermeabilizante | ML | 1 | 213299 |  |  | 213299
ESTRUCTURAS EN CONCRETO | [6 empty] | 0
13 | junta de dilatación para pavimento (incluye sellante). según diseño | ML | 1 | 81375 |  |  | 81375
MAMPOSTERÍA | [6 empty] | 0
14 | desmonte y monte de muro superboard 8 mm. una cara ( perfileria cal. 24 cada 60 cm.) incluye tres (3) manos de pintura tipo coraza para sótano | M | 1 | 94879 |  |  | 94879
15 | adecuación y mantenimiento persianas exterior edificio. Incluye desmonte y monte, lavado y limpieza con hidrófugo, retiro y cambio de elementos deteriorados. | M | 1 | 153882 |  |  | 153882
INSTALACIONES HIDRÁULICAS | [6 empty] | 0
16 | reparación punto hidráulico 3" PVC-p ( incluye accesorios de instalación ) | UN | 1 | 124297 |  |  | 124297
17 | reparación punto hidráulico 2" PVC-p ( incluye accesorios de instalación ) | UN | 1 | 125488 |  |  | 125488
18 | reparación punto hidráulico 2 1/2" PVC-p ( incluye accesorios de instalación ) | UN | 1 | 126225 |  |  | 126225
INSTALACIONES ELECTRICAS | [6 empty] | 0
19 | desmonte luminaria. (incluye andamio para desmonte a una altura de trabajo hasta de 6 mts). | UN | 1 | 64577 |  |  | 64577
20 | suministro e instalación de luminaria tipo panel led de 60x60 cm, potencia 45 w, temperatura de color 4000k, led tipo 2835, lumen 4020 (±10%), Angulo 110°, voltaje 120/277 vac, fp >0.95, horas de vida útil 50.000 horas. incluye accesorios de fijación y conexión | UN | 1 | 225117 |  |  | 225117
21 | suministro e instalación de luminaria bala downled led para empotrar, potencia 18 w, temperatura de color 4000k, lumen 1360 lm, ángulo 120°, voltaje 100/277 vac, fp >0.90, thd˂20, irc>80, no atenuable, vida útil 50.000 horas, ip50/ik04. difusor en acrílico. garantía de 5 años o superior, la luminaria deberá ser avalada por la interventoría y cumplir con las especificaciones de diseño realizado por el COING. incluye accesorios de fijación y conexión | UN | 1 | 73008 |  |  | 73008
CUBIERTAS | [6 empty] | 0
22 | desmonte e instalación de lámina en policarbonato para cafetería. Incluye lamina maciza en policarbonato de 8mm coloropal, elementos de fijación, cambio y/o reparación de estructura dañada y aplicación de pintura. | M2 | 1 | 519100 |  |  | 519100
23 | desmonte e instalación de guarda escoba en mediacaña en granito fundido en sitio h=15cms.(incluye fundida, pulida y brillada y el suministro de todos los elementos requeridos) | M | 1 | 79635 |  |  | 79635
24 | instalación de granito fundido en sitio negro.(incluye nivelación, fundida y pulimiento + dilatación en bronce suministro de todos los elementos requeridos) | M2 | 1 | 177788 |  |  | 177788
ASEO GENERAL | [6 empty] | 0
25 | lavado fachada limpieza de vidrios e impermeabilizado | M2 | 1 | 66422 |  |  | 66422
26 | lavado de tanque de almacenamiento en concreto con hidrófugo paredes internas y externas de tanque de almacenamiento en concreto de 17.000 lts con hidro lavadora y solución jabonosa o similar. incluye resanes de juntas, cargue y retiro de escombros a botadero autorizado y elementos de seguridad. | M2 | 1 | 120938 |  |  | 120938
| VALOR COSTOS DIRECTOS |  |  | 15695575 | VALOR COSTOS DIRECTOS
| ADMINISTRACION % =(SUMATORIA TOTAL DE MANTENIMIENTO X%) | 14% |  | 2197380.5 | ADMINISTRACION % =(SUMATORIA TOTAL DE MANTENIMIENTO X%)
| IMPREVISTOS % =(SUMATORIA TOTAL DE MANTENIMIENTO X%) | 3% |  | 470867.25 | IMPREVISTOS % =(SUMATORIA TOTAL DE MANTENIMIENTO X%)
| UTILIDAD % =(SUMATORIA TOTAL DE MANTENIMIENTO X%) | 5% |  | 784778.75 | UTILIDAD % =(SUMATORIA TOTAL DE MANTENIMIENTO X%)
| IVA 19% =( RESULTADO DE LA UTILIDAD X19%) | 19 |  | 14910796.25 | IVA 19% =( RESULTADO DE LA UTILIDAD X19%)
| COSTOS INDIRECTOS |  |  | 18363822.75 | COSTOS INDIRECTOS
| VALOR MANTENIMIENTO |  |  | 34059397.75 | VALOR MANTENIMIENTO
CENTRAL ADMINISTRATIVA Y CONTABLE ESPECIALIZADA DE EDUCACIÓN (CENACEDU) | CENTRAL ADMINISTRATIVA Y CONTABLE ESPECIALIZADA DE EDUCACIÓN (CENACEDU)
27 | mantenimiento bajantes de agua lluvias en PVC de 3", incluye accesorios e instalación | ML | 1 | 93075 |  |  | 93075
28 | mantenimiento bajantes de agua lluvias en PVC de 4", incluye accesorios e instalación | ML | 1 | 99020 |  |  | 99020
29 | mantenimiento bajantes de agua lluvias en PVC de 6", incluye accesorios e instalación | ML | 1 | 99973 |  |  | 99973
30 | suministro e instalación de bajantes de agua lluvias en PVC de 3 ", incluye accesorios | ML | 1 | 102698 |  |  | 102698
31 | suministro e instalación de bajantes de agua lluvias en PVC de 4 ", incluye accesorios | ML | 1 | 106936 |  |  | 106936
32 | suministro e instalación de bajantes de agua lluvias en PVC de 6 ", incluye accesorios | ML | 1 | 104024 |  |  | 104024
33 | servicio de mantenimiento, instalación o remplazo canal de conducción de aguas lluvias en PVC 3" corte de 3 mts (incluye materiales) | ML | 1 | 236520 |  |  | 236520
34 | servicio de mantenimiento, instalación o remplazo canal de conducción de aguas lluvias en PVC 4" corte de 3 mts (incluye materiales) | ML | 1 | 231275 |  |  | 231275
35 | servicio de mantenimiento, instalación o remplazo de canal de conducción de aguas lluvias en lámina cold rolled calibre 24 (incluye anticorrosivo, pintura, soportes y accesorios) | ML | 1 | 243299 |  |  | 243299
36 | servicio de mantenimiento, instalación o remplazo de canal en lámina galvanizada (incluye anticorrosivo, pintura, soportes y accesorios) | M | 1 | 269652 |  |  | 269652
37 | servicio de demolición de muros en mampostería para acceder a bajantes y reemplazarlas (incluye materiales) | M | 1 | 77176 |  |  | 77176
CUBIERTAS EXTERIOR | [6 empty] | 0
38 | suministro e instalación teja termo acústica, ancho total=0.88 m. espesor del acero=0.35 mm. o equivalente según diseño color verde, azul o rojo. (incluye instalación y el suministro de todos los accesorios requeridos para el correcto montaje.) | UN | 1 | 356213 |  |  | 356213
39 | suministro e instalación de teja fibrocemento. tipo eternit No 5. o equivalente. (incluye desmonte tejas afectadas, gancho de fijación) | UN | 1 | 116292 |  |  | 116292
40 | suministro e instalación de teja fibrocemento. tipo eternit No 7. o equivalente. (incluye desmonte tejas afectadas, gancho de fijación) | UN | 1 | 199486 |  |  | 199486
41 | servicio de mantenimiento, instalación o remplazo de teja standing seam cal 24 (incluye materiales, caballetes, revisión, ajuste, limpieza manual, anticorrosiva y pintura esmalte para cerchas y correas) | M2 | 1 | 158074 |  |  | 158074
42 | servicio de mantenimiento, instalación o remplazo de teja standing seam cal 26 (incluye materiales, caballetes, revisión, ajuste, limpieza manual, anticorrosiva y pintura esmalte para cerchas y correas) | M2 | 1 | 152490 |  |  | 152490
43 | mantenimiento y adecuación de cubierta (teja termo acústica UPVC y estructura de soporte) (incluye materiales, caballetes, revisión, ajuste, limpieza manual, anticorrosiva y pintura esmalte para cerchas y correas) | M2 | 1 | 348385 |  |  | 348385
44 | servicio de mantenimiento, instalación o remplazo de teja termo acústica tipo UPVC 11.80 x 0.94 metros (incluye materiales, caballetes, revisión, ajuste, limpieza manual, anticorrosiva y pintura esmalte para cerchas y correas) | M2 | 1 | 379892 |  |  | 379892
45 | servicio de mantenimiento, instalación o remplazo de teja en zinc o similar (incluye materiales, caballetes, revisión, ajuste, limpieza manual, anticorrosiva y pintura esmalte para cerchas y correas) | M2 | 1 | 107217 |  |  | 107217
46 | servicio de mantenimiento, instalación o remplazo de teja de barro o similar. (incluye materiales, caballetes, revisión, ajuste, limpieza manual, anticorrosiva y pintura esmalte para cerchas y correas) | M2 | 1 | 206587 |  |  | 206587
47 | servicio de mantenimiento, instalación o remplazo de teja imitación tipo española de barro colonial (incluye materiales, caballetes, revisión, ajuste, limpieza manual, anticorrosiva y pintura esmalte para cerchas y correas) | M2 | 1 | 330600 |  |  | 330600
48 | servicio de mantenimiento, instalación o remplazo de teja en policarbonato (incluye materiales, caballetes, revisión, ajuste, limpieza manual, anticorrosiva y pintura esmalte para cerchas y correas) | M2 | 1 | 138190 |  |  | 138190
49 | servicio de mantenimiento, instalación o remplazo de teja traslucida a=0.88 m. o equivalente. cristal u opal según diseño. (incluye instalación y el suministro de todos los accesorios requeridos para el correcto montaje.) | UN | 1 | 218374 |  |  | 218374
50 | servicio de mantenimiento, instalación o remplazo de caballete liso teja termo acústica / o equivalente. color. según diseño (incluye instalación y el suministro de todos los accesorios requeridos para el correcto montaje.) | M | 1 | 177452 |  |  | 177452
51 | servicio de mantenimiento, instalación remplazo, identificación, corrección de goteras (aguas lluvias) del tejado, parte superior del alojamiento (incluye materiales, desmonte manual, andamios certificados, mano de obra con certificación de alturas) | M2 | 1 | 311258 |  |  | 311258
52 | mantenimiento de cubierta (incluye revisión, cambio, ajuste e instalación de tejas, caballetes, flanches y canales, limpieza manual, pintura y cambio de teja de policarbonato, arreglo de goteras, con desmonte, cargue y retiro de escombros). | M2 | 1 | 213367 |  |  | 213367
53 | servicio de estuco y vinilo 3 manos sobre muro exterior (incluye estuco, 1 mano en pintura tipo 2 y dos manos en pintura tipo 1, filos y dilataciones). | M2 | 1 | 79327 |  |  | 79327
54 | servicio de mantenimiento, instalación, impermeabilización o remplazo de cubierta tipo eternit, termo acústica, master 1000, PVC, zinc, barro incluye terminado en pintura, materiales | M2 | 1 | 336851 |  |  | 336851
AREA INTERIOR - TECHO | [6 empty] | 0
55 | servicio de mantenimiento, instalación, o remplazo para láminas en PVC, compuestas de polimerización del monómero de cloruro de vinilo a poli cloruró de vinilo, con medidas de largo: 5.8m – grosor 7mm-ancho 30cm, color blanco brillante. (incluye materiales) | M2 | 1 | 87000 |  |  | 87000
56 | mantenimiento de cielo Razo en PVC, con estructura para láminas en PVC, compuestas de polimerización del monómero de cloruro de vinilo a poli cloruró de vinilo, con medidas de largo: 5.8m – grosor 7mm-ancho 30cm, color según diseño. (incluye desmonte, accesorios instalación manual, andamios certificados, mano de obra con certificación de alturas) | M2 | 1 | 114241 |  |  | 114241
57 | servicio de mantenimiento, instalación o remplazo de cielo raso suspendido PVC junta perdida (perfilería metálica, cal .24-26, estructura cada 50 cm). | M2 | 1 | 141621 |  |  | 141621
58 | servicio de mantenimiento, instalación, o remplazo de cielorrasos en DRYWALL, (incluye materiales reparación de dilataciones, ensamble de luminarias y suministro e instalación de pinturas epoxicas color blanco.) | M | 1 | 160950 |  |  | 160950
59 | mantenimiento y adecuación de estructura metálica techo 100x40x1.5mm (incluye: soldadura, anticorrosivo, esmalte, y remplazo de partes deterioradas) | UN | 1 | 192548 |  |  | 192548
60 | servicio de remplazo e instalación de teja en lámina galvanizada, trapezoidal c/26, de 5.25 x 1 mtrs, fijación tornillo auto perforante, electro pintada por ambas caras de acuerdo al color institucional, incluye accesorios y trabajo en alturas. | UN | 1 | 222577 |  |  | 222577
AREAS INTERIORES | [6 empty] | 0
61 | mantenimiento de guarda escoba en cerámica (incluye: demolición, reparación o cambio, boquilla y pegante en áreas afectadas) | ML | 1 | 88468 |  |  | 88468
62 | servicio de remplazo e instalación de enchape para piso porcelanato 45x45cm (tráfico pesado) similar al existente. color según diseño (incluye: alistado de piso mortero, boquilla y pegante) | M2 | 1 | 214500 |  |  | 214500
63 | servicio de instalación, o remplazo de guarda escoba madera tipo laminado. incluye materiales | ML | 1 | 102053 |  |  | 102053
64 | demolición enchape de pisos cerámica 45x45cm incluye retiro de escombros y disposición final a cargo del contratista. | M2 | 1 | 60223 |  |  | 60223
65 | servicio de instalación o remplazo enchape piso baños cerámica incluye pegacor y emboquillado, remates y filos esquineros. incluye materiales | M2 | 1 | 103870 |  |  | 103870
66 | servicio de remplazo e instalaciones de enchape pared baños cerámica incluye pegacor y emboquillado, remates y filos esquineros. incluye materiales | M2 | 1 | 110480 |  |  | 110480
67 | servicio de nivelación de pisos para enchape incluye materiales | M2 | 1 | 95460 |  |  | 95460
68 | servicio de instalación o remplazo de enchape porcelanato 0.60*0.60 según diseño incluye pegacor y emboquillado, remates y filos esquineros. incluye materiales | M2 | 1 | 212307 |  |  | 212307
69 | aplicación de pañete liso muros exterior 1:3 (incluye filos y dilataciones, materiales) incluye materiales | M2 | 1 | 80660 |  |  | 80660
70 | servicio de instalación, o remplazo enchape de pisos cerámica 20x20 cm incluye materiales | M2 | 1 | 110250 |  |  | 110250
71 | suministro e instalación, o de enchape para piso cerámica 45x45cm similar al existente. color según diseño (incluye: alistado de piso mortero, boquilla y pegante) | M2 | 1 | 207390 |  |  | 207390
72 | suministro e instalación, de enchape para piso cerámica 30x30cm similar al existente. color según diseño (incluye: alistado de piso mortero, boquilla y pegante) | M2 | 1 | 192990 |  |  | 192990
73 | suministro e instalación, de enchape para piso porcelanato 45x45cm (tráfico pesado) similar al existente. color según diseño (incluye: alistado de piso mortero, boquilla y pegante | M2 | 1 | 193115 |  |  | 193115
74 | servicio de instalacion, o remplazo de enchape para baño cerámica 43,2 * 43,2 similar al existente. color según diseño (incluye: alistado de piso mortero, boquilla y pegante) incluye materiales | M2 | 1 | 203670 |  |  | 203670
75 | suministro e instalación, de piso pared cerámica 20,5 x 20,5, similar al existente. color según diseño (incluye: alistado de piso mortero, boquilla y pegante) | M2 | 1 | 180675 |  |  | 180675
76 | servicio de instalación, o remplazo de piso marmolizados recuadro 45,8x45,8 cm espesor de 1,89cm y 2.32 cm equivalente. color según diseño (incluye: alistado de piso mortero, boquilla y pegante, destronque, pulida y brillada) incluye materiales | M2 | 1 | 190365 |  |  | 190365
77 | servicio de instalación, o remplazo de guarda escoba granito pulido (incluye: demolición, reparación o reconstrucción, destronque, pulida y brillada y sellada) incluye materiales | M | 1 | 71714 |  |  | 71714
78 | servicio de remplazo de enchapes de piso. incluye retiro de escombros y disposición final a cargo del contratista. incluye materiales | M2 | 1 | 194480 |  |  | 194480
79 | suministro e instalación de piso cerámica 60x60 blanco incluye pegacor y emboquillado, remates y filos esquineros. | M2 | 1 | 193732 |  |  | 193732
80 | mantenimiento de cielo razo en DRYWALL incluye materiales – reparación malla y cinta malla – dilataciones (altura de trabajo máxima 3,5mts) incluye materiales | M2 | 1 | 88129 |  |  | 88129
81 | suministro e instalación de muro divisorio en DRYWALL interior sencillo (15+48+15) /400 (48) (con una placa tipo normal en cada cara, de 15 mm de espesor cada placa), con frescasa eco 9,30 m2 sin papel 2 1/2 pg 7,62x0,61 m2 rollo, formado por una estructura simple, con disposición normal "n" de los montantes; 78 mm de espesor total. incluye material | M2 | 1 | 99190 |  |  | 99190
82 | servicio de remplazo e instalación de ventanas de fachada en cuerpo fijo + basculante inferior con marco en aluminio anodizado color natural, vidrio cristal de 5mm y alfajías (2,40*1,50) (incluye apertura de vanos en mampostería.) incluye materiales | UN | 1 | 4307917 |  |  | 4307917
83 | servicio de remplazo e instalación de muro para oficina en vidrio templado de 5mm con película interna incluye tramo de puerta corrediza, perfilaría metálica y acabado tipo samblasting con imagen institucional medidas aprox. 4.48 largo x 2.50 alto incluye materiales | M2 | 1 | 941920 |  |  | 941920
84 | servicio de remplazo e instalación de división para batería de baños estándar flotada tipo socoda o similar (1,5*1,0) incluye accesorios | UN | 1 | 1896960 |  |  | 1896960
85 | servicio de remplazo e instalación de espejo flotado biselado anclado a muro medida aproximada (1,0x1,5) incluye accesorios | UN | 1 | 781760 |  |  | 781760
86 | servicio de remplazo e instalación de red sanitaria para 4 sanitarios (dirigida a caja de inspección más cercana) | ML | 1 | 179025 |  |  | 179025
87 | servicio de remplazo e instalación de red de suministro para batería de baños incluye válvula de corte | ML | 1 | 144781 |  |  | 144781
88 | servicio de retiro de escombros y disposición final a cargo del contratista. | M2 | 1 | 92650 |  |  | 92650
89 | reubicación de puntos hidráulicos sanitarios, (regata en muro y piso) distancia de reubicación aproximada 1 m. incluye accesorios tubería servicios de instalación– sanitaria y morteros de resane. | UN | 1 | 191851 |  |  | 191851
90 | servicios de remplazo e instalación de piso cerámica 30x30 color blanco brillante referencia en color y textura o similar. incluye pegacor y emboquillado, remates y filos esquineros. incluye materiales | M2 | 1 | 203551 |  |  | 203551
91 | servicios de remplazo e instalación de ducha eléctrica 110 voltios blanca o similar incluye acometida electica desde tablero con acometida independiente (distancia aproximada 20mts) | UN | 1 | 310650 |  |  | 310650
AREAS EXTERIORES | [6 empty] | 0
92 | acondicionamiento piso en adoquín (incluye: levantar existente, alistado con arena e=5 cms, dilataciones de 0.10*0.13 con varilla de 3/8" y grafil en s de 6 mm concreto de 3.000 psi, reinstalación y sello en arena. incluye materiales | M2 | 1 | 229996 |  |  | 229996
93 | servicio de instalación y remplazo de baldosa 25x25 (incluye materiales) | M2 | 1 | 169972 |  |  | 169972
BAÑOS | [6 empty] | 0
94 | adecuación puerta metálica lámina cold rolled cal. 18 tipo panel 2,05 x 0,80 con marco sencillo, cerradura, bisagras, (incluye anticorrosivo + pintura electrostática + marco cold rolled cal. 18 cargados en concreto) | UN | 1 | 938965 |  |  | 938965
95 | acometida agua presión de PVC 1". (incluye: registro, cheque, universal, uniones, tendido de tubería, regatas, pañete, estuco y pintura o enchape según el caso | MT | 1 | 286200 |  |  | 286200
96 | adecuación tubería PVC de 1/2" agua fría -red (incluye: registro, tapa registro, uniones, limpiador, pegante, regatas, pañete, estuco pintura, o enchape según el caso) | M | 1 | 271950 |  |  | 271950
97 | mantenimiento e instalación enchape para piso baño ref. níquel o similar 57,5 x57,5 según diseño (incluye: demolición, alistado de piso mortero 1:4 e=0,03, boquilla y pegante) | M2 | 1 | 199800 |  |  | 199800
98 | demolición de enchapes cerámicos. área baños incluye retiro de escombros y disposición final a cargo del contratista. | M2 | 1 | 76243 |  |  | 76243
99 | suministro e instalación sanitario tipo institucional (incluye: desmontes, materiales y accesorios para su puesta en funcionamiento | UN | 1 | 951900 |  |  | 951900
100 | suministro e instalación lavamanos tipo institucional (incluye: desmontes, materiales y accesorios para su puesta en funcionamiento | UN | 1 | 886172 |  |  | 886172
101 | servicio e instalación poyo ducha mampostería h=22 x 10 cm. enchapado cerámica pompei (incluye bloque n.4, cerámica, win y alfa color) | UN | 1 | 333323 |  |  | 333323
102 | servicio de instalación de incrustaciones porcelana - juego incrustaciones x 6 und elite ref. 06610100-1 o tipo corona o equivalente. (papelera, jabonera lavamanos, 2 ganchos, cepillera, jabonera ducha y toallero). (incluye materiales de instalación, chazos y silicona) | UN | 1 | 388500 |  |  | 388500
PUERTAS Y VENTANALES | [6 empty] | 0
103 | servicio de remplazo e instalación de baranda fabricada poste acero inoxidable, vidrio templado de 8mm, con altura de 80 cm, pulido y brillado, diseño sandblastig institucional, incluye accesorios para su instalación incluye materiales | M2 | 1 | 1025173 |  |  | 1025173
104 | servicio de instalación o remplazo de techo flótate metálico, con estructura tubería rectangular de 12x6 cm, 3 mm, ancladas con tornillería y platinas de anclaje de 15x15 cm – e 5mm, (profundidad perno de anclaje 4 " y dados) soldadura en electro revestido 7018, terminado en una capa de protección anticorrosivo alquidico, la segunda capa en esmalte liquido del color institucional, con protección a la intemperie en vidrio templado de 8 mm (incluye instalación manual, andamios certificados, mano de obra con certificación de alturas)incluye materiales | M2 | 1 | 923896 |  |  | 923896
105 | mantenimiento marco metálico (incluye: desmonte, remoción de pintura, lijada, al marco lijada, latonería y pintura en esmalte). incluye materiales | M2 | 1 | 287864 |  |  | 287864
106 | mantenimiento de puerta metálica (incluye marco) lámina galvanizada pintura electrostática (incluye: desmonte, remoción de pintura, anticorrosivo, soldadura, retoques según color, remplazo de cerradura incrustada y reinstalación puerta) incluye materiales | M2 | 1 | 148500 |  |  | 148500
107 | mantenimiento de puerta en vidrio templado e=10 mms (incluye: desmonte, instalación limpieza, remplazo de pivote en aluminio, remplazo de cerradura, y reinstalación puerta) incluye materiales | UN | 1 | 909745 |  |  | 909745
108 | mantenimiento de ventana de aluminio de 1,60x 0,60 mts (incluye desmonte, instalación, vidrio de 3 mm, cerradura y empaques, incluye materiales | UN | 1 | 520800 |  |  | 520800
109 | suministro e instalación de ventana de aluminio de 1,60x 0,60 mts (incluye desmonte, vidrio de 3 mm, cerradura y empaques, incluye materiales | UN | 1 | 3161000 |  |  | 3161000
110 | mantenimiento para módulos de ventana, incluyen remplazo piezas deterioradas, empaques y ajuste general de la carpintería en aluminio existente. (desmonte de cristales existentes deteriorados y remplazo donde sea necesario, en segundo, tercero y cuarto piso, medidas: 1.60 x 0.60 mts en 4mm, incluye materiales | UN | 1 | 1710339 |  |  | 1710339
ACOMETIDAS ELÉCTRICAS | [6 empty] | 0
111 | desmonte de reflectores en fachada. incluye retiro de escombros y disposición final a cargo del contratista. (altura de trabajo aproximada 5,5mts) | UN | 1 | 124567 |  |  | 124567
112 | servicios de remplazo e instalación de patch cord categoría 6a de 2m para rack de datos incluye accesorios | UN | 1 | 154000 |  |  | 154000
113 | servicios de remplazo e instalación jack 6a f/utp zmax blanco b (para instalar en puestos de trabajo datos) incluye accesorios | UN | 1 | 162480 |  |  | 162480
114 | servicios de remplazo e instalación cable utp cat 6a incluye materiales | ML | 1 | 35840 |  |  | 35840
115 | servicio de certificación digital e impresa puntos y datos | UN | 1 | 115750 |  |  | 115750
116 | servicio de remplazo e instalación interruptor doble en muro (incluye regata y sellado en muro) incluye accesorios | UN | 1 | 345600 |  |  | 345600
117 | servicios de remplazo e instalación de energía eléctrica, incluye cable no 6 libre de alógeno negro distancia 6mts, tacos de 1 x 20 enchufable cantidad 3, alambre eléctrico aislado n,10 de acuerdo ntc1332 alambres y cables con aislamiento plástico libre de alógeno 30 mts, alambre eléctrico aislado n,12de acuerdo a ntc1332 alambres y cables con aislamiento plástico (amarillo, azul, rojo, blanco, verde) libre de alógeno 300 mts, | UN | 1 | 2816396 |  |  | 2816396
118 | servicio de remplazo de cableado coaxial, instalación de tubería PVC incluye accesorios, pegante, hasta la red principal | ML | 1 | 28728 |  |  | 28728
119 | suministro e instalación de tubería CONDUIT PVC 3/4". | ML | 1 | 16363 |  |  | 16363
120 | suministro e instalación de tubería CONDUIT PVC 1". | ML | 1 | 20520 |  |  | 20520
121 | suministro e instalación de tubería CONDUIT PVC 1_1/2". | ML | 1 | 32850 |  |  | 32850
122 | suministro e instalación de tubería CONDUIT PVC 2". | ML | 1 | 53008 |  |  | 53008
123 | suministro e instalación de tubería CONDUIT PVC db 3". | ML | 1 | 69289 |  |  | 69289
124 | suministro e instalación de bandeja tipo escalerilla semi pesada de 10 cm con tapa cal. 20 en calidad mecano o superior. incluye certificado de producto RETIE, accesorios de fijación y todo lo necesario para su correcto funcionamiento. | UN | 1 | 322569 |  |  | 322569
125 | suministro e instalación de bandeja tipo escalerilla semi pesada de 20 cm con tapa cal. 20 en calidad mecano o superior. incluye certificado de producto RETIE, accesorios de fijación y todo lo necesario para su correcto funcionamiento. | UN | 1 | 402326 |  |  | 402326
126 | suministro e instalación de tablero de 36 circuitos 3f5h, con puerta y espacio para totalizador, barraje para 200a barra neutro y barra tierra calidad legrand, siemens, sqared o superior de marca reconocida y homologada por el cidet | UN | 1 | 1780359 |  |  | 1780359
127 | suministro e instalación de tablero de 30 circuitos 3f5h, con puerta y espacio para totalizador, barraje para 200a barra neutro y barra tierra calidad legrand, siemens, sarde o superior de marca reconocida y homologada por el cidet | UN | 1 | 1683777 |  |  | 1683777
128 | suministro e instalación de tablero de 24 circuitos 3f5h, con puerta y espacio para totalizador, barraje para 200a barra neutro y barra tierra calidad legrand, siemens, sqared o superior de marca reconocida y homologada por el cidet | UN | 1 | 1305360 |  |  | 1305360
129 | suministro e instalación interruptor atornillable 1x20a. calidad legrand, siemens, sqared o superior de marca reconocida y homologada por el cidet | UN | 1 | 125636 |  |  | 125636
130 | salida iluminación descolgada en tubería conduit emt 3/4", alambre no 12 awg prom 3 m | UN | 1 | 306060 |  |  | 306060
131 | salida tomacorriente normal doble polo a tierra en tubería conduit emt 3/4", alambre no 12 awg prom 4m | UN | 1 | 780632 |  |  | 780632
132 | toma bifásica para alimentación equipo, en caja de paso plástica 180x140x86mm, incluye toma con seguro de giro 2p+t 250v/16a ip67 y clavija. | UN | 1 | 324800 |  |  | 324800
OTROS | [6 empty] | 0
133 | adecuación e instalación de manto asfaltico texsaplas hdoe +fp 250 rollo de 10mtrs / 1.10 mts alto x 9.10 de ancho - calibre 4mm (aplicación a todo costo con su respectivo equipo básico de aplicación) | M2 | 1 | 211250 |  |  | 211250
134 | mantenimiento, desmonte y retiro de salida para iluminación tipo roseta (incluye desmonte manual, andamios certificados, mano de obra con certificación de alturas) | UN | 1 | 105029 |  |  | 105029
135 | demolición cielo falso en DRYWALL. altura de trabajo 3.5 mts aprox. incluye retiro de escombros y disposición final a cargo del contratista. | M2 | 1 | 58985 |  |  | 58985
136 | servicio de instalación de bajante en tubería en lámina galvanizada incluye codo de desagüe cal .20 d/ 0,45 m. (suministro e instalación con wash primer + esmalte + anclaje a muro + sika flex 1a) | ML | 1 | 115774 |  |  | 115774
137 | instalacion de flanche en lámina galvanizada cal .20 d/ 0.30 m. (suministro e instalación con wash primer + esmalte + anclaje a muro + sikaflex 1a) | UN | 1 | 161213 |  |  | 161213
138 | servicio de instalacion de estructura metálica de cubierta en ángulo 2"x2"x1/8" (incluye vigas, cerchas, tirantillos, soldadura e-70, anticorrosivo y esmalte) | ML | 1 | 171622 |  |  | 171622
139 | suministro e instalación de manto asfaltico texsaplas hdoe +fp 250 rollo de 10mtrs / 1.10 mts alto x 9.10 de ancho - calibre 4mm (aplicación a todo costo con su respectivo equipo básico de aplicación) | M2 | 1 | 220741 |  |  | 220741
140 | servicio de instalación de cerámica pared pompei 30.5 x 20.3 cm. tipo alfa o equivalente. color coral o shell según diseño (incluye boquilla color y win.) | M2 | 1 | 203500 |  |  | 203500
141 | servicio de instalación de ceramica pared stone 20.3 x 30.5 cm. tipo alfa o equivalente. color blanco o café según diseño (incluye boquilla color y win.) | M2 | 1 | 180329 |  |  | 180329
142 | servicio de instalación de lavaplatos de empotrar doble en acero inoxidable - tipo socoda o equivalente - dimensiones 80 x 51 cm. (suministro e instalación) | UN | 1 | 123361 |  |  | 123361
143 | servicio de adecuación poceta lava traperos concreto 2.500 psi, 0,60 x 0.85 x 0.50 m. (incluye acero de refuerzo, rejilla 3" x 2", eco cerámica blanco 20 *20 cm. tipo alfa ref.225000028 o equivalente, llave terminal jardín) | UN | 1 | 163746 |  |  | 163746
INSTALACIONES ELECTRICAS | [6 empty] | 0
144 | servicio de remplazo e instalación canaleta para cableado eléctrico de 5x12 con división y pintura electro estática incluye materiales | ML | 1 | 75820 |  |  | 75820
145 | servicio de remplazo e instalación de luminaria tipo panel led redondo 8” 18w. 100-240v. flujo luminoso mayor a 1050lm, irc 70 vida útil mayor a 20.000h incluye materiales | UN | 1 | 111757 |  |  | 111757
REMODELACIÓN | [6 empty] | 0
146 | remodelación de cocina: adecuación de cocina existente incluye: desmonte general del mueble superior – inferior de cocina + reubicación instalación en lugar asignado. + corte de mueble en granito y ajuste de gabinetes. (longitud de mueble aproximada 2.5mts) | UN | 1 | 1512000 |  |  | 1512000
MANTENIMIENTO TERRAZA CASINO | [6 empty] | 0
147 | servicio de fabricación e instalación columna metálica de 5.10 mtrs, en tubería cuadrada de 15x15 cm, 3 mm, platina de anclaje de 20x20 cm e 6 mm, soldadura en electrodo revestida 7018, anclada con tornillería, profundidad perno de anclaje 4 " y dados terminado en 1 capa de protección anticorrosivo alquidico, la segunda capa en esmalte alquidico color institucional. | UN | 1 | 2121667 |  |  | 2121667
148 | servicio de fabricación e instalación cercha metálica de 10.30 mts, en tubería rectangular de 12x6 cm, 2 mm, ancladas con tornillería y platinas de anclaje de 60x15 cm – e 5mm, (profundidad perno de anclaje 4" y dados, soldadura en electro revestido 7018, terminado en una capa de protección anticorrosivo alquidico, la segunda capa en esmalte liquido del color institucional | UN | 1 | 1641835 |  |  | 1641835
OBSERVACION | [6 empty] | 0
149 | servicio de demolición de muro en bloque | M2 | 1 | 66528 |  |  | 66528
150 | reparación punto hidráulico de 1/2 ind incluye materiales | UN | 1 | 96937 |  |  | 96937
151 | pañete 1:3 impermeabilizado | M2 | 1 | 81880 |  |  | 81880
152 | estuco | M2 | 1 | 66528 |  |  | 66528
153 | pintura a tres manos incluye dos manos en tipo 2 y una en tipo 1 | M2 | 1 | 66528 |  |  | 66528
154 | mantenimiento de piso incluye fragüe en binda boquilla | M2 | 1 | 56293 |  |  | 56293
| VALOR COSTOS DIRECTOS |  |  | 50497997 | VALOR COSTOS DIRECTOS
| ADMINISTRACION % =(SUMATORIA TOTAL DE MANTENIMIENTO X%) | 14% |  | 7069719.58 | ADMINISTRACION % =(SUMATORIA TOTAL DE MANTENIMIENTO X%)
| IMPREVISTOS % =(SUMATORIA TOTAL DE MANTENIMIENTO X%) | 3% |  | 1514939.91 | IMPREVISTOS % =(SUMATORIA TOTAL DE MANTENIMIENTO X%)
| UTILIDAD % =(SUMATORIA TOTAL DE MANTENIMIENTO X%) | 5% |  | 2524899.85 | UTILIDAD % =(SUMATORIA TOTAL DE MANTENIMIENTO X%)
| IVA 19% =( RESULTADO DE LA UTILIDAD X19%) | 19% |  | 479730.9715 | IVA 19% =( RESULTADO DE LA UTILIDAD X19%)
| COSTOS INDIRECTOS |  |  | 11589290.3115 | COSTOS INDIRECTOS
| VALOR MANTENIMIENTO |  |  | 62087287.3115 | VALOR MANTENIMIENTO
ESCUELA DE AVIACIÓN (ESAVE)
155 | impermeabilización de cubierta y canales, incluye preparación de la superficie, tratamiento de fisuras, lavado a alta presión, suministro y aplicación de grafado para evitar filtraciones o cambio de teja de ser necesario. (incluye equipo necesario para labor en alturas). incluyen materiales. | M2 | 1 | 199338 |  |  | 199338
156 | suministro e instalación de láminas para reparación del cielo Razo (súper board), incluye masillado, resanes y pintura color blanco. incluye desmonte de láminas existentes | M2 | 1 | 129015 |  |  | 129015
157 | mantenimiento fachadas, incluye tratamiento de grietas, fisuras, humedades y pintura con coraza de acuerdo a directivas institucionales (color blanco almendra y verde ciprés) (incluye equipo necesario para labor en alturas) incluye materiales | M2 | 1 | 129636 |  |  | 129636
158 | mantenimiento y adecuación de cubierta (teja termo acústica UPVC y estructura de soporte) incluye caballetes. revisión, ajuste, limpieza manual, anticorrosiva y pintura esmalte para cerchas y correas | M2 | 1 | 209476 |  |  | 209476
159 | mantenimiento y adecuación de teja termo acústica incluye caballetes. revisión, ajuste, limpieza manual, anticorrosiva y pintura esmalte para cerchas y correas | M2 | 1 | 212621 |  |  | 212621
160 | mantenimiento de desagüe sanitario con sonda eléctrica 1/8 x 60m. | M | 1 | 97538 |  |  | 97538
| VALOR COSTOS DIRECTOS |  |  | 977624 | VALOR COSTOS DIRECTOS |  | 977624
| ADMINISTRACION % =(SUMATORIA TOTAL DE MANTENIMIENTO X%) | 14% |  | 136867.36 | ADMINISTRACION % =(SUMATORIA TOTAL DE MANTENIMIENTO X%) |  | 136867
| IMPREVISTOS % =(SUMATORIA TOTAL DE MANTENIMIENTO X%) | 3% |  | 29328.72 | IMPREVISTOS % =(SUMATORIA TOTAL DE MANTENIMIENTO X%) |  | 29329
| UTILIDAD % =(SUMATORIA TOTAL DE MANTENIMIENTO X%) | 5% |  | 48881.2 | UTILIDAD % =(SUMATORIA TOTAL DE MANTENIMIENTO X%) |  | 48881
| IVA 19% =( RESULTADO DE LA UTILIDAD X19%) | 19% |  | 9287.428 | IVA 19% =( RESULTADO DE LA UTILIDAD X19%) |  | 9287
| COSTOS INDIRECTOS |  |  | 224364.708 | COSTOS INDIRECTOS |  | 224365
| VALOR MANTENIMIENTO |  |  | 1201988.708 | VALOR MANTENIMIENTO |  | 1201989
0
ESCUELA DE CABALLERIA (ESCAB) | [6 empty] | 0
161 | suministro e instalación de emulsión asfáltica y tela de poliéster para impermeabilización de canal para agua lluvias | M2 | 1 | 156402 |  |  | 156402
162 | mantenimiento y reparación de cubierta tipo ETERNIT , termo acústica, master1000, PVC, zinc, barro, incluye terminado en pintura | M2 | 1 | 233078 |  |  | 233078
163 | impermeabilización de cubierta tipo ETERNIT, termo acústica, master 1000,pvc, zinc, barro incluye terminado en pintura | M2 | 1 | 117323 |  |  | 117323
164 | cambio de aparatos sanitarios tipo institucional orinales - lavamanos - sanitarios (incluye: sellar, suministro, remplazo del bien deteriorados o en mal estado). | UN | 1 | 1242000 |  |  | 1242000
165 | mantenimiento de canal en lámina galvanizada 30 cm (incluye alineación, impermeabilización, limpieza, retiro de pintura existente y pintura nueva) equipo básico ( herramienta menor ) mano de obra (albañilería) andamio metálico tubular (sección de 2 marcos de 1.50*1.50 m. con 2 crucetas de 2.30 m.) sellador elástico mono componente. esmalte 3133 | M | 1 | 203926 |  |  | 203926
166 | mantenimiento de canal en lámina galvanizada 30 cm (incluye alineación, impermeabilización, limpieza, retiro de pintura existente y pintura nueva) equipo básico ( herramienta menor ) mano de obra (albañilería) andamio metálico tubular (sección de 2 marcos de 1.50*1.50 m. con 2 crucetas de 2.30 m.) sellador elástico mono componente. esmalte 3133 mantenimiento orinal institucional, nivel i. reparación limpieza, cambios o reaprietes de válvulas, llaves entre otros, rellenos y reabastecimientos. nivel ii. reparaciones de cañerías y tuberías montajes y desmontajes al que allá lugar. nivel iii destape de sifón y desagües. | UN | 1 | 209950 |  |  | 209950
167 | mantenimiento de aparatos sanitarios tipo institucional nivel i. reparación limpieza, cambios o reaprietes de válvulas, llaves entre otros, rellenos y reabastecimientos. nivel iii mantenimiento de equipos limpieza y desinfección y reparación de grietas y filtraciones de agua. | UN | 1 | 485212 |  |  | 485212
168 | mantenimiento y reparación de cielo raso en panel yeso, súper BOARD, ICOPOR o PVC | M2 | 1 | 125925 |  |  | 125925
169 | mantenimiento y reparación del cielo Razo (súper BOARD), incluye masillado, resanes y pintura color blanco | M2 | 1 | 103915 |  |  | 103915
170 | mantenimiento de estructura de cielo raso. (incluye limpieza, nivelación y ajuste de perfilería) | M2 | 1 | 118800 |  |  | 118800
171 | mantenimiento e instalación y puesta en funcionamiento de rosetas en porcelana. | UN | 1 | 72029 |  |  | 72029
172 | suministro e instalación de estuco y vinilo 3 manos sobre muro exterior (incluye estuco, 1 mano de pintura tipo 2 y 2 dos manos en pintura tipo 1, filos y dilataciones | M2 | 1 | 77532 |  |  | 77532
173 | suministro e instalación de pintura en aceite de pared, la cual consiste en raspar, resanar, lijar y pintar en pintura de aceite x m2 (a dos manos) en edificio ESICI. | M2 | 1 | 93500 |  |  | 93500
174 | suministro e instalación de pintura tipo coraza, arreglo de bordillo, incluye filos y dilataciones | M2 | 1 | 83877 |  |  | 83877
175 | suministro e instalación de pintura alto tráfico para piso | M2 | 1 | 118849 |  |  | 118849
176 | mantenimiento (retiro de capas de pintura), adecuación y aplique de pintura interior en vinilo tipo 1, tres manos (colores institucionales). | M2 | 1 | 53444 |  |  | 53444
| VALOR COSTOS DIRECTOS |  |  | 3495762 | VALOR COSTOS DIRECTOS
| ADMINISTRACION % =(SUMATORIA TOTAL DE MANTENIMIENTO X%) | 14% |  | 489406.68 | ADMINISTRACION % =(SUMATORIA TOTAL DE MANTENIMIENTO X%)
| IMPREVISTOS % =(SUMATORIA TOTAL DE MANTENIMIENTO X%) | 3% |  | 104872.86 | IMPREVISTOS % =(SUMATORIA TOTAL DE MANTENIMIENTO X%)
| UTILIDAD % =(SUMATORIA TOTAL DE MANTENIMIENTO X%) | 5% |  | 174788.1 | UTILIDAD % =(SUMATORIA TOTAL DE MANTENIMIENTO X%)
| IVA 19% =( RESULTADO DE LA UTILIDAD X19%) | 19% |  | 33209.739 | IVA 19% =( RESULTADO DE LA UTILIDAD X19%)
| COSTOS INDIRECTOS |  |  | 802277.379 | COSTOS INDIRECTOS
| VALOR MANTENIMIENTO |  |  | 4298039.379 | VALOR MANTENIMIENTO
0
BATALLÓN DE BATALLON DE APOYO Y SERVICIOS PARA LA EDUCACION MILITAR CON DESTINACIÓN CENTRO DE EDUCACIÓN MILITAR (CEMIL) | [6 empty] | 0
177 | servicio de cambio de perfiles de madera para piso en color de la lámina existente (guarda escoba) | M2 | 1 | 134760 |  |  | 134760
178 | servicio de nivelación de piso para la instalación de baldosas. | M2 | 1 | 92880 |  |  | 92880
179 | servicio de cambio de lámina de piso de madera laminada consistente en retiro de lámina requerida y su respectivo cambio. | M2 | 1 | 142292 |  |  | 142292
180 | servició de resanar paredes y pintar con colores institucionales de acuerdo a la normatividad vigente | M2 | 1 | 73125 |  |  | 73125
| VALOR COSTOS DIRECTOS |  |  | 443057 | VALOR COSTOS DIRECTOS
| ADMINISTRACION % =(SUMATORIA TOTAL DE MANTENIMIENTO X%) | 14% |  | 62027.98 | ADMINISTRACION % =(SUMATORIA TOTAL DE MANTENIMIENTO X%)
| IMPREVISTOS % =(SUMATORIA TOTAL DE MANTENIMIENTO X%) | 3% |  | 13291.71 | IMPREVISTOS % =(SUMATORIA TOTAL DE MANTENIMIENTO X%)
| UTILIDAD % =(SUMATORIA TOTAL DE MANTENIMIENTO X%) | 5% |  | 22152.85 | UTILIDAD % =(SUMATORIA TOTAL DE MANTENIMIENTO X%)
| IVA 19% =( RESULTADO DE LA UTILIDAD X19%) | 19% |  | 4209.0415 | IVA 19% =( RESULTADO DE LA UTILIDAD X19%)
| COSTOS INDIRECTOS |  |  | 101681.5815 | COSTOS INDIRECTOS
| VALOR MANTENIMIENTO |  |  | 544738.5815 | VALOR MANTENIMIENTO
ESCUELA DE INGENIEROS (ESING) CON DESTINACIÓN CAAID
181 | mantenimiento, limpieza, impermeabilización, cambio de piezas, o mejoramiento de canales de conducción de aguas lluvias aéreas en PVC con su correspondiente bajante de aguas a caja o canal recolectora, incluye maquinaria y herramienta requerida. | ML | 1 | 116932 |  |  | 116932
182 | reparación a todo costo de cielo raso en DRYWALL, comprende retiro de material dañado, instalación de nueva lamina, estucado, pintada a dos manos con pintura vinílica blanca, se deben disponer los residuos en zonas autorizadas, se debe contemplar la herramienta requerida. | M2 | 1 | 96586 |  |  | 96586
183 | desmonte, cambio e instalación de tomacorrientes dobles con polo a tierra. | UN | 1 | 99971 |  |  | 99971
184 | mantenimiento y adecuación a bajantes de aguas lluvias en tubería PVC de 3",4".6". | M | 1 | 125519 |  |  | 125519
185 | mantenimiento de desagüe sanitario con sonda eléctrica 1/8 x 60m. | M | 1 | 61409 |  |  | 61409
186 | mantenimiento de red sanitaria diámetro Max 8" (incluye retiro de vegetación, piedras y/o sedimentación). | M | 1 | 189000 |  |  | 189000
187 | mantenimiento, adecuación e instalación tubería PVC de 4" para desalojo de aguas lluvias, incluye excavación manual e Max = 1m | M | 1 | 161892 |  |  | 161892
188 | adecuación y mantenimiento enchape de pared en cerámica brillante formato 25*80. color de acuerdo a necesidad de la unidad. | M2 | 1 | 128800 |  |  | 128800
189 | adecuación y mantenimiento enchape de pared en cerámica brillante formato 35*65. color de acuerdo a necesidad de la unidad. | M2 | 1 | 123750 |  |  | 123750
190 | mantenimiento a superficies metálicas (incluye pulidora, grata, soldadura a partes afectadas, anticorrosivo y pintura en esmalte) | M2 | 1 | 138322 |  |  | 138322
191 | mantenimiento, adecuación e instalación de guarda escoba mediacaña en granito fundido en sitio h= 15 cm (incluye fundida pulida y brillada. | M | 1 | 92650 |  |  | 92650
192 | raspado, resane y aplicación de estuco plástico sobre muros. | M2 | 1 | 72800 |  |  | 72800
193 | mantenimiento, adecuación y aplique de pintura exterior para pisos, (colores de acuerdo a solicitud). | M2 | 1 | 416051 |  |  | 416051
194 | mantenimiento, adecuación y aplique de pintura dos manos en esmalte para cielo rasos en lámina de superboard. | M2 | 1 | 74005 |  |  | 74005
195 | mantenimiento, adecuación y aplique de pintura interior en vinilo tipo 1, tres manos (colores institucionales). | M2 | 1 | 65971 |  |  | 65971
196 | mantenimiento de pisos: (incluye, hidro lavado y desmanchado de pisos en granito de mármol, con limpiador sika, rinse o similar, pulida, y brillada,). | M2 | 1 | 100255 |  |  | 100255
197 | mantenimiento, adecuación e instalación de enchape de pisos cerámicos brillantes formato 33.8*33.8cm. color de acuerdo a necesidad de la unidad | M2 | 1 | 88319 |  |  | 88319
198 | estuco y vinilo 3 manos bajo placa exterior (incluye estuco, 1 mano en pintura tipo 2 y dos manos en pintura tipo 1, filos y dilataciones). color según diseño. equipo básico ( herramienta menor ) mano de obra cc (pintura) estuco para exteriores - tipo pintico ref. 27060 o equivalente. vinilo tipo 2. según color diseño vinilo tipo 1 - . según color diseño o equivalente. lija pliego 9"x11" andamio metálico tubular (sección de 2 marcos de 1.50*1.50 m. con 2 crucetas de 2.30 m.) | UN | 1 | 78832 |  |  | 78832
199 | desmanchado y limpieza tableta en concreto equipo básico ( herramienta menor ) mano de obra (albañilería) limpiador final de obra | UN | 1 | 62509 |  |  | 62509
200 | mantenimiento de carpintería metálica - (puertas y ventanas) incluye desmonte, limpieza, remoción de pintura, lijada, reparación hasta un 15% de lámina de iguales características a la existente y soldadura de partes afectadas, aplicación de anticorrosivo, pintura esmalte y reinstalación). equipo básico ( herramienta menor ) mano de obra (albañilería) pabmeril pliego 9" x 11" mano de obra cc (pintura) anticorrosivo Premium - esmalte sintético según color diseño o equivalente thinner cepillo de acero de 18" lamina cold rolled cal. 18 (1.22 x 2.44 m). | UN | 1 | 200546 |  |  | 200546
201 | mantenimiento de carpintería madera - incluye desmonte, limpieza, remoción de pintura, lijada, tintilla selladora, sellador lijable, laca y reinstalación). equipo básico ( herramienta menor ) mano de obra de (carpintería) mano de obra pintura hoja puerta ancho: 0,51 a 0,75 m. (dos caras) tintilla selladora -. sellador lijable - laca pintulaca | UN | 1 | 206144 |  |  | 206144
| VALOR COSTOS DIRECTOS |  |  | 2700263 | VALOR COSTOS DIRECTOS |  | 2700263
| ADMINISTRACION % =(SUMATORIA TOTAL DE MANTENIMIENTO X%) | 14% |  | 378036.82 | ADMINISTRACION % =(SUMATORIA TOTAL DE MANTENIMIENTO X%) |  | 378037
| IMPREVISTOS % =(SUMATORIA TOTAL DE MANTENIMIENTO X%) | 3% |  | 81007.89 | IMPREVISTOS % =(SUMATORIA TOTAL DE MANTENIMIENTO X%) |  | 81008
| UTILIDAD % =(SUMATORIA TOTAL DE MANTENIMIENTO X%) | 5% |  | 135013.15 | UTILIDAD % =(SUMATORIA TOTAL DE MANTENIMIENTO X%) |  | 135013
| IVA 19% =( RESULTADO DE LA UTILIDAD X19%) | 19% |  | 25652.4985 | IVA 19% =( RESULTADO DE LA UTILIDAD X19%) |  | 25652
| COSTOS INDIRECTOS |  |  | 619710.3585 | COSTOS INDIRECTOS |  | 619710
| VALOR MANTENIMIENTO |  |  | 3319973.3585 | VALOR MANTENIMIENTO |  | 3319973
0
ESCUELA DE INGENIEROS (ESING) CON DESTINACIÓN EDIFICIO SABIO CALDAS | [6 empty] | 0
202 | servicio de desmonte e instalación de enchape de cocina suministrado por el contratista para pared y piso, comprende a su vez la disposición final de los residuos. incluye maquinaria y herramienta requerida. | M2 | 1 | 96318 |  |  | 96318
203 | suministro: desmonte y monte de lava manos con accesorios, incluye maquinaria y herramienta requerida. | UN | 1 | 1254400 |  |  | 1254400
204 | suministro: desmonte y monte de orinal de pared con accesorios, incluye maquinaria y herramienta requerida. | UN | 1 | 1696853 |  |  | 1696853
205 | servicio de reparación de cielo raso en DRYWALL, comprende retiro de material dañado, instalación de nueva lamina, estucado, pintada a dos manos con pintura vinílica, se deben disponer los residuos en zonas autorizadas, incluye maquinaria y herramienta requerida. | M2 | 1 | 95891 |  |  | 95891
206 | servicio de reparación de cielo raso en PVC, comprende retiro de material dañado, instalación de nueva lamina, estucado, pintada a dos manos con pintura vinílica, se deben disponer los residuos en zonas autorizadas, incluye maquinaria y herramienta requerida. | M2 | 1 | 165437 |  |  | 165437
207 | retiro e instalación de cable conductor de energía eléctrica desde transformador a caja de tacos. incluye maquinaria y herramienta requerida. | M | 1 | 37054 |  |  | 37054
208 | suministro: desmonte y monte de interruptores de encendido. incluye maquinaria y herramienta requerida. | UN | 1 | 155305 |  |  | 155305
209 | suministro: desmonte, cambio e instalación de toma corrientes dobles con polo a tierra. | UN | 1 | 89261 |  |  | 89261
210 | desmonte y monte de caja de tacos. incluye maquinaria y herramienta requerida. | UN | 1 | 262248 |  |  | 262248
211 | retiro e instalación de cable conductor de energía eléctrica desde caja de tacos hacia luminarias y/o toma corriente. incluye maquinaria y herramienta requerida. | M | 1 | 62366 |  |  | 62366
212 | desmonte y monte de plafones, luminarias o lámparas led de cualquier tipología. incluye maquinaria y herramienta requerida. | UN | 1 | 439454 |  |  | 439454
213 | servicio de pintura de mampostería a dos manos con vinilo tipo 1. comprende preparación de pintura y lijado de superficies que sean requeridas. incluye maquinaria y herramienta requerida. | M2 | 1 | 24589 |  |  | 24589
214 | servicio de pintura de partes y piezas metálicas con pintura de aceite. comprende preparación de pintura y lijado de superficies que sean requeridas. incluye maquinaria y herramienta requerida. | M2 | 1 | 36785 |  |  | 36785
215 | servicio de pintura de partes y piezas en madera. comprende preparación de pintura y lijado de superficies que sean requeridas. incluye maquinaria y herramienta requerida. | N2 | 1 | 40770 |  |  | 40770
216 | servicios de pintura de puertas en madera con marco, comprende lijado, resane en masilla, pulido y pintado, incluye maquinaria y herramienta requerida. | UN | 1 | 353302 |  |  | 353302
217 | servicios de pintura de puertas metálicas con marco, comprende lijado, resane en masilla, pulido y pintado, incluye maquinaria y herramienta requerida. | UN | 1 | 299243 |  |  | 299243
218 | raspado, resane y aplicación de estuco plástico sobre muros. | M2 | 1 | 78930 |  |  | 78930
219 | mantenimiento, adecuación y aplique de pintura exterior para pisos, (colores de acuerdo a solicitud). | M2 | 1 | 425639 |  |  | 425639
220 | servicio de desmonte e instalación con aplique de pintura dos manos en esmalte para cielo rasos en lámina de superboard. | M2 | 1 | 79898 |  |  | 79898
221 | servicio de mantenimiento, adecuación y aplique de pintura dos manos en esmalte para cielo rasos en lámina de superboard. | M2 | 1 | 67652 |  |  | 67652
222 | mantenimiento, adecuación y aplique de pintura interior en vinilo tipo 1, tres manos (colores institucionales). | M2 | 1 | 60434 |  |  | 60434
223 | mantenimiento, adecuación y aplique de pintura exterior para cubiertas en fibrocemento, tres manos, tipo coraza, acrilán o similar (colores institucionales). | M2 | 1 | 70525 |  |  | 70525
224 | pañete liso muros 1:3 interior altura > 2,5m.( incluye filos y dilataciones ). equipo básico ( herramienta menor ) mano de obra (albañilería) andamio metálico tubular (sección de 2 marcos de 1.50*1.50 con 2 crucetas de 2.30 m.) mortero 1:3 ( arena seisavada de peña) | M2 | 1 | 103550 |  |  | 103550
225 | estuco y vinilo 3 manos bajo placa exterior (incluye estuco, 1 mano en pintura tipo 2 y dos manos en pintura tipo 1, filos y dilataciones). color según diseño. equipo básico ( herramienta menor ) mano de obra cc (pintura) estuco para exteriores - tipo pintuco ref. 27060 o equivalente. vinilo tipo 2. según color diseño vinilo tipo 1 - . según color diseño o equivalente. lija pliego 9"x11" andamio metálico tubular (sección de 2 marcos de 1.50*1.50 con 2 crucetas de 2.30 m.) | M2 | 1 | 79302 |  |  | 79302
226 | servicio de mantenimiento y reparación de puerta en vidrio templado e=10 mms (incluye: desmonte, limpieza, cambio de pivote en aluminio, cambio de cerradura, y reinstalación puerta) quedando funcional en su totalidad, incluye maquinaria y herramienta requerida. | UN | 1 | 340338 |  |  | 340338
227 | servicio de mantenimiento de desmonte y monte de ventanales de aluminio con área inferior a 1,20 m2, comprende el retiro de la estructura, limpieza del área, instalación, fijado en de la estructura en la mampostería, cambio de accesorios, quedando funcionales. incluye maquinaria y herramienta requerida. | UN | 1 | 370040 |  |  | 370040
228 | mantenimiento preventivo de grifería tipo push. para cualquier aparato sanitario. incluye desmonte, limpieza y reinstalación. compuesto por equipo básico ( herramienta menor )mano de obra (instalaciones) | UN | 1 | 302277 |  |  | 302277
229 | suministro e instalación de grifería tipo push corona o equivalente. compuesto por: equipo básico ( herramienta menor ) mano de obra bb (instalaciones) grifería tipo push | UN | 1 | 372462 |  |  | 372462
230 | mantenimiento de pisos: (incluye, hidro lavado y desmanchado de pisos en granito de mármol, con limpiador sika, rinse o similar, pulida, y brillada,). | M2 | 1 | 92072 |  |  | 92072
231 | mantenimiento de canal en concreto. incluye ampliación, ajuste de nivelación o caída, remoción de concreto deteriorado y media caña en mortero. equipo básico ( herramienta menor ) mano de obra (albañilería) volqueta 6m3 (cargue mecánico) media caña en mortero 1:3 h=20 cm (terminado allanado en cemento) | ML | 1 | 167417 |  |  | 167417
232 | mantenimiento de carpintería metálica - (puertas y ventanas) incluye desmonte, limpieza, remoción de pintura, lijada, reparación hasta un 15% de lámina de iguales características a la existente y soldadura de partes afectadas, aplicación de anticorrosivo, pintura esmalte y reinstalación). equipo básico ( herramienta menor ) mano de obra aa (albañilería) pabmeril pliego 9" x 11" mano de obra cc (pintura) anticorrosivo Premium - esmalte sintético según color diseño o equivalente thinner cepillo de acero de 18" lamina cold rolled cal. 18 (1.22 x 2.44 m). | UN | 1 | 203155 |  |  | 203155
233 | mantenimiento de carpintería metálica - (puertas y ventanas) incluye desmonte, limpieza, remoción de pintura, lijada, reparación hasta un 15% de lámina de iguales características a la existente y soldadura de partes afectadas, aplicación de anticorrosivo, pintura esmalte y reinstalación).compuesta por: equipo básico ( herramienta menor )mano de obra aa (albañilería) pabmeril pliego 9" x 11"mano de obra cc (pintura)anticorrosivo Premium - tipo pintuco ref. 513 o equivalente esmalte sintético pintura - tipo pintuco ref. según color diseño o equivalente thinner cepillo de acero de 18"lamina cold rolled cal. 18 (1.22 x 2.44 m). | UN | 1 | 202399 |  |  | 202399
234 | mantenimiento de carpintería madera - incluye desmonte, limpieza, remoción de pintura, lijada, tintilla selladora, sellador lijable, laca y reinstalación). equipo básico ( herramienta menor ) mano de obra dd (carpintería) mano de obra pintura hoja puerta ancho: 0,51 a 0,75 m. (dos caras) tintilla selladora -. sellador lijable - laca pintulaca | UN | 1 | 200102 |  |  | 200102
235 | suministro e instalación devala led de 3" de 12 w de incrustar, lumen 920 lm, fp> 0.9, temperatura color 4000k,horas de vida útil 36.000 horas, garantía de 5 años. incluye accesorios de fijación y conexión. | UN | 1 | 66321 |  |  | 66321
236 | suministro e instalación de luminaria tipo panel led de 60x60 cm, potencia 45 w, temperatura de color 4000k, led tipo 2835, lumen 4020 (±10%), ángulo 110°, voltaje 120/277 vac, fp >0.95, horas de vida útil 50.000 horas. incluye accesorios de fijación y conexión. | UN | 1 | 239447 |  |  | 239447
237 | raspado, resane y aplicación de estuco plástico sobre muros. | M2 | 1 | 68718 |  |  | 68718
238 | mantenimiento, adecuación y aplique de pintura interior en vinilo tipo 1, tres manos (colores institucionales). | M2 | 1 | 58146 |  |  | 58146
239 | mantenimiento de muro exterior, (incluye resanes en estuco y dos manos en pintura coraza, filos y dilataciones). | M2 | 1 | 73677 |  |  | 73677
240 | mantenimiento manual enchape de muros en mal estado. | M2 | 1 | 123212 |  |  | 123212
241 | suministro e instalación y puesta en funcionamiento de reflector 100w led, multi voltaje, temperatura de color 6500k (±10%), flujo luminoso 7500lm (±10%), horas de vida útil 50.000 hrs, garantía de 5 años. incluye accesorios de fijación y todo lo necesario para su correcto funcionamiento. | UN | 1 | 395778 |  |  | 395778
242 | suministro e instalación de lámina de techo de icopor grafiado, fabricadas en poli estireno expandido de 60cmx60cm. | UN | 1 | 18436 |  |  | 18436
243 | suministro de soporte de tubo de acero inoxidable para tubería de agua, atornillable, para techo. incluye instalación. | UN | 1 | 57646 |  |  | 57646
244 | suministro de rejillas celosías y tapas de ventilación incluye instalación en superboard. | UN | 1 | 57608 |  |  | 57608
245 | instalación de tubería de desagüe de aguas de cinco pulgadas con ranuración sobre piso o excavación a máximo 50 cm de profundidad, incluye terminado y sellado con concreto. | ML | 1 | 198240 |  |  | 198240
246 | aseo y limpieza de áreas de trabajo que generen propagación de polvo o escombro, incluye maquinaria y herramienta requerida. | UN | 1 | 146899 |  |  | 146899
| VALOR COSTOS DIRECTOS |  |  | 9829596 | VALOR COSTOS DIRECTOS |  | 9829596
| ADMINISTRACION % =(SUMATORIA TOTAL DE MANTENIMIENTO X%) | 14% |  | 1376143.44 | ADMINISTRACION % =(SUMATORIA TOTAL DE MANTENIMIENTO X%) |  | 1376143
| IMPREVISTOS % =(SUMATORIA TOTAL DE MANTENIMIENTO X%) | 3% |  | 294887.88 | IMPREVISTOS % =(SUMATORIA TOTAL DE MANTENIMIENTO X%) |  | 294888
| UTILIDAD % =(SUMATORIA TOTAL DE MANTENIMIENTO X%) | 5% |  | 491479.8 | UTILIDAD % =(SUMATORIA TOTAL DE MANTENIMIENTO X%) |  | 491480
| IVA 19% =( RESULTADO DE LA UTILIDAD X19%) | 19% |  | 93381.162 | IVA 19% =( RESULTADO DE LA UTILIDAD X19%) |  | 93381
| COSTOS INDIRECTOS |  |  | 2255892.282 | COSTOS INDIRECTOS |  | 2255892
| VALOR MANTENIMIENTO |  |  | 12085488.282 | VALOR MANTENIMIENTO |  | 12085488
0
ESCUELA DE ARTILLERÍA (ESART) | [6 empty] | 0
1 | SUMINISTRO E INSTALACION DE ENCHAPE PARA BAÑO CERAMICA SIMILAR AL EXISTENTE. COLOR SEGÚN DISEÑO (INCLUYE: ALISTADO DE PISO MORTERO, BOQUILLA Y PEGANTE | UN | 1 | 203192 |  |  | 203192
247 | suministro e instalación de lavamanos equipo básico ( herramienta menor ) mano de obra bb (instalaciones) lava manos. | UN | 1 | 391168 |  |  | 391168
248 | suministro e instalación conjunto sanitario color blanco o equivalente (incluye sanitario, tapa, tanque, grifería, accesorios de conexión e instalación). | M2 | 1 | 980333 |  |  | 980333
249 | suministro e instalaciones de orinales; incluye grifería y todos los elementos necesarios para su correcta instalación (herramienta menor) mano de obra bb (instalaciones) orinal. | UN | 1 | 389940 |  |  | 389940
250 | mantenimiento preventivo de grifería tipo push. para cualquier aparato sanitario. incluye desmonte, limpieza y reinstalación. compuesto por equipo básico ( herramienta menor) mano de obra bb (instalaciones) | UN | 1 | 289443 |  |  | 289443
| VALOR COSTOS DIRECTOS |  |  | 2254076 | VALOR COSTOS DIRECTOS |  | 2254076
| ADMINISTRACION % =(SUMATORIA TOTAL DE MANTENIMIENTO X%) | 14% |  | 315570.64 | ADMINISTRACION % =(SUMATORIA TOTAL DE MANTENIMIENTO X%) |  | 315571
| IMPREVISTOS % =(SUMATORIA TOTAL DE MANTENIMIENTO X%) | 3% |  | 67622.28 | IMPREVISTOS % =(SUMATORIA TOTAL DE MANTENIMIENTO X%) |  | 67622
| UTILIDAD % =(SUMATORIA TOTAL DE MANTENIMIENTO X%) | 5% |  | 112703.8 | UTILIDAD % =(SUMATORIA TOTAL DE MANTENIMIENTO X%) |  | 112704
| IVA 19% =( RESULTADO DE LA UTILIDAD X19%) | 19% |  | 21413.722 | IVA 19% =( RESULTADO DE LA UTILIDAD X19%) |  | 21414
| COSTOS INDIRECTOS |  |  | 517310.442 | COSTOS INDIRECTOS |  | 517310
| VALOR MANTENIMIENTO |  |  | 2771386.442 | VALOR MANTENIMIENTO |  | 2771386
0
ESCUELA DE INTELIGENCIA Y CONTRAINTELIGENCIA (ESICI) | [6 empty] | 0
251 | retiro, suministro e instalación de techo en PVC, compuestas de polimerización del monómero de cloruro de vinilo a poli cloruró de vinilo, con medidas de largo: 5.8m- grosor 7mm- ancho 30 cm, color blanco brillante (incluye estructura e instalación de la misma y materiales. | M2 | 1 | 239216 |  |  | 239216
| VALOR COSTOS DIRECTOS |  |  | 239216 | VALOR COSTOS DIRECTOS |  | 239216
| ADMINISTRACION % =(SUMATORIA TOTAL DE MANTENIMIENTO X%) | 14% |  | 33490.24 | ADMINISTRACION % =(SUMATORIA TOTAL DE MANTENIMIENTO X%) |  | 33490
| IMPREVISTOS % =(SUMATORIA TOTAL DE MANTENIMIENTO X%) | 3% |  | 7176.48 | IMPREVISTOS % =(SUMATORIA TOTAL DE MANTENIMIENTO X%) |  | 7176
| UTILIDAD % =(SUMATORIA TOTAL DE MANTENIMIENTO X%) | 5% |  | 11960.8 | UTILIDAD % =(SUMATORIA TOTAL DE MANTENIMIENTO X%) |  | 11961
| IVA 19% =( RESULTADO DE LA UTILIDAD X19%) | 19% |  | 2272.552 | IVA 19% =( RESULTADO DE LA UTILIDAD X19%) |  | 2273
| COSTOS INDIRECTOS |  |  | 54900.072 | COSTOS INDIRECTOS |  | 54900
| VALOR MANTENIMIENTO |  |  | 294116.072 | VALOR MANTENIMIENTO |  | 294116
0
0
ESCUELA DE ARMAS (ESACE) | [6 empty] | 0
CANALES Y BAJANTES | [6 empty] | 0
252 | mantenimiento bajantes de agua lluvias en PVC de 3", incluye accesorios e instalación | ML | 1 | 101365 |  |  | 101365
253 | mantenimiento bajantes de agua lluvias en PVC de 4", incluye accesorios e instalación | ML | 1 | 109021 |  |  | 109021
254 | mantenimiento bajantes de agua lluvias en PVC de 6", incluye accesorios e instalación | ML | 1 | 110965 |  |  | 110965
255 | suministro e instalación de bajantes de agua lluvias en PVC de 3 ", incluye accesorios | ML | 1 | 90408 |  |  | 90408
256 | suministro e instalación de bajantes de agua lluvias en PVC de 4 ", incluye accesorios | ML | 1 | 103300 |  |  | 103300
257 | suministro e instalación de bajantes de agua lluvias en PVC de 6 ", incluye accesorios | ML | 1 | 101311 |  |  | 101311
258 | servicio de mantenimiento, instalación o remplazo canal de conducción de aguas lluvias en PVC 3" corte de 3 mts (incluye materiales) | ML | 1 | 236880 |  |  | 236880
259 | servicio de mantenimiento, instalación o remplazo canal de conducción de aguas lluvias en PVC 4" corte de 3 mts (incluye materiales) | ML | 1 | 265034 |  |  | 265034
260 | servicio de mantenimiento, instalación o remplazo de canal de conducción de aguas lluvias en lamina cold rolled calibre 24 (incluye anticorrosivo, pintura, soportes y accesorios) | ML | 1 | 265444 |  |  | 265444
261 | servicio de mantenimiento, instalación o remplazo de canal en lámina galvanizada (incluye anticorrosivo, pintura, soportes y accesorios) | M | 1 | 244178 |  |  | 244178
262 | servicio de demolición de muros en mampostería para acceder a bajantes y reemplazarlas (incluye materiales) | M | 1 | 73734 |  |  | 73734
CUBIERTAS EXTERIOR | [6 empty] | 0
263 | suministro e instalación teja termo acústica, ancho total=0.88 m. espesor del acero=0.35 mm. o equivalente según diseño color verde, azul o rojo. (incluye instalación y el suministro de todos los accesorios requeridos para el correcto montaje.) | UN | 1 | 360791 |  |  | 360791
264 | suministro e instalación de teja fibrocemento. tipo ETERNIT no5.o equivalente. (incluye desmonte tejas afectadas, gancho de fijación) | UN | 1 | 112222 |  |  | 112222
265 | suministro e instalación de teja fibrocemento. tipo ETERNIT no7.o equivalente. (incluye desmonte tejas afectadas, gancho de fijación) | UN | 1 | 202575 |  |  | 202575
266 | servicio de mantenimiento, instalación o remplazo de teja standing seam cal 24 (incluye materiales, caballetes, revisión, ajuste, limpieza manual, anticorrosiva y pintura esmalte para cerchas y correas) | M2 | 1 | 147794 |  |  | 147794
267 | servicio de mantenimiento, instalación o remplazo de teja standing seam cal 26 (incluye materiales, caballetes, revisión, ajuste, limpieza manual, anticorrosiva y pintura esmalte para cerchas y correas) | M2 | 1 | 154100 |  |  | 154100
268 | mantenimiento y adecuación de cubierta (teja termo acústica UPVC y estructura de soporte) (incluye materiales, caballetes, revisión, ajuste, limpieza manual, anticorrosiva y pintura esmalte para cerchas y correas) | M2 | 1 | 318600 |  |  | 318600
269 | servicio de mantenimiento, instalación o remplazo de teja termo acústica tipo UPVC 11.80 x 0.94 metros (incluye materiales, caballetes, revisión, ajuste, limpieza manual, anticorrosiva y pintura esmalte para cerchas y correas) | M2 | 1 | 438499 |  |  | 438499
270 | servicio de mantenimiento, instalación o remplazo de teja en zinc o similar (incluye materiales, caballetes, revisión, ajuste, limpieza manual, anticorrosiva y pintura esmalte para cerchas y correas) | M2 | 1 | 107310 |  |  | 107310
271 | servicio de mantenimiento, instalación o remplazo de teja de barro o similar. (incluye materiales, caballetes, revisión, ajuste, limpieza manual, anticorrosiva y pintura esmalte para cerchas y correas) | M2 | 1 | 202679 |  |  | 202679
272 | servicio de mantenimiento, instalación o remplazo de teja imitación tipo española de barro colonial (incluye materiales, caballetes, revisión, ajuste, limpieza manual, anticorrosiva y pintura esmalte para cerchas y correas) | M2 | 1 | 313500 |  |  | 313500
273 | servicio de mantenimiento, instalación o remplazo de teja en policarbonato (incluye materiales, caballetes, revisión, ajuste, limpieza manual, anticorrosiva y pintura esmalte para cerchas y correas) | M2 | 1 | 149040 |  |  | 149040
274 | servicio de mantenimiento, instalación o remplazo de teja traslucida a=0.88 m. o equivalente. cristal u opal según diseño. (incluye instalación y el suministro de todos los accesorios requeridos para el correcto montaje.) | UN | 1 | 209128 |  |  | 209128
275 | servicio de mantenimiento, instalación o remplazo de caballete liso teja termo acústica / o equivalente. color. según diseño (incluye instalación y el suministro de todos los accesorios requeridos para el correcto montaje.) | M | 1 | 179025 |  |  | 179025
276 | servicio de mantenimiento, instalación remplazo, identificación, corrección de goteras (aguas lluvias) del tejado, parte superior del alojamiento (incluye materiales, desmonte manual, andamios certificados, mano de obra con certificación de alturas) | M2 | 1 | 308266 |  |  | 308266
277 | mantenimiento de cubierta (incluye revisión, cambio, ajuste e instalación de tejas, caballetes, flanches y canales, limpieza manual, pintura y cambio de teja de policarbonato, arreglo de goteras, con desmonte, cargue y retiro de escombros). | M2 | 1 | 205350 |  |  | 205350
278 | servicio de estuco y vinilo 3 manos sobre muro exterior (incluye estuco, 1 mano en pintura tipo 2 y dos manos en pintura tipo 1, filos y dilataciones). | M2 | 1 | 74949 |  |  | 74949
279 | servicio de mantenimiento, instalación, impermebealizacion o remplazo de cubierta tipo ETERNIT, termo acústica, master 1000, PVC, zinc, barro incluye terminado en pintura, materiales | M2 | 1 | 315149 |  |  | 315149
AREA INTERIOR - TECHO | [6 empty] | 0
280 | servicio de mantenimiento, instalación, o remplazo para láminas en PVC, compuestas de polimerización del monómero de cloruro de vinilo a policloruro de vinilo, con medidas de largo: 5.8m – grosor 7mm-ancho 30cm, color blanco brillante. (incluye materiales) | M2 | 1 | 81000 |  |  | 81000
281 | mantenimiento de cielo Razo en PVC, con estructura para láminas en PVC, compuestas de polimerización del monómero de cloruro de vinilo a poli cloruró de vinilo, con medidas de largo: 5.8m – grosor 7mm-ancho 30cm, color según diseño. (incluye desmonte, accesorios instalación manual, andamios certificados, mano de obra con certificación de alturas) | M2 | 1 | 103550 |  |  | 103550
282 | servicio de mantenimiento, instalación o remplazo de cielo raso suspendido PVC junta perdida (perfilería metálica, cal .24-26, estructura cada 50 cm). | M2 | 1 | 131771 |  |  | 131771
283 | servicio de mantenimiento, instalación, o remplazo de cielorrasos en DRYWALL, (incluye materiales reparación de dilataciones, ensamble de luminarias y suministro e instalación de pinturas epoxicas color blanco.) | M2 | 1 | 156600 |  |  | 156600
284 | mantenimiento y adecuación de estructura metálica techo 100x40x1.5mm (incluye: soldadura, anticorrosivo, esmalte, y remplazo de partes deterioradas) | M2 | 1 | 202575 |  |  | 202575
285 | servicio de remplazo e instalación de teja en lámina galvanizada, trapezoidal c/26, de 5.25 x 1 mts, fijaficon tornillo auto perforante, electro pintada por ambas caras de acuerdo al color institucional, incluye accesorios y trabajo en alturas. | M2 | 1 | 58189 |  |  | 58189
AREAS INTERIORES | [6 empty] | 0
286 | mantenimiento de guarda escoba en cerámica (incluye: demolición, reparación o cambio, boquilla y pegante en áreas afectadas) | ML | 1 | 96869 |  |  | 96869
287 | servicio de remplazo e instalación de enchape para piso porcelanato 45x45cm (tráfico pesado) similar al existente. color según diseño (incluye: alistado de piso mortero, boquilla y pegante) | M2 | 1 | 231946 |  |  | 231946
288 | servicio de instalación, o remplazo de guarda escoba madera tipo laminado. incluye materiales | ML | 1 | 100613 |  |  | 100613
289 | demolición enchape de pisos cerámica 45x45cm incluye retiro de escombros y disposición final a cargo del contratista. | M2 | 1 | 66259 |  |  | 66259
290 | servicio de instalación o remplazo enchape piso baños cerámica incluye pegacor y emboquillado, remates y filos esquineros. incluye materiales | M2 | 1 | 101821 |  |  | 101821
291 | servicio de remplazo e instalaciones de enchape pared baños cerámica incluye pegacor y emboquillado, remates y filos esquineros. incluye materiales | M2 | 1 | 103680 |  |  | 103680
292 | servicio de nivelación de pisos para enchape incluye materiales | M2 | 1 | 100620 |  |  | 100620
293 | servicio de instalación o remplazo de enchape porcelanato 0.60*0.60 según diseño incluye pegacor y emboquillado, remates y filos esquineros. incluye materiales | M2 | 1 | 203945 |  |  | 203945
294 | aplicación de pañete liso muros exterior 1:3 (incluye filos y dilataciones, materiales) incluye materiales | M2 | 1 | 79635 |  |  | 79635
295 | servicio de instalación, o remplazo enchape de pisos cerámica 20x20 cm incluye materiales | M2 | 1 | 108780 |  |  | 108780
296 | suministro e instalación, o de enchape para piso cerámica 45x45cm similar al existente. color según diseño (incluye: alistado de piso mortero, boquilla y pegante) | M2 | 1 | 220478 |  |  | 220478
297 | suministro e instalación, de enchape para piso cerámica 30x30cm similar al existente. color según diseño (incluye: alistado de piso mortero, boquilla y pegante) | M2 | 1 | 174372 |  |  | 174372
298 | suministro e instalación, de enchape para piso porcelanato 45x45cm (tráfico pesado) similar al existente. color según diseño (incluye: alistado de piso mortero, boquilla y pegante | M2 | 1 | 219385 |  |  | 219385
299 | servicio de instalación, o remplazo de enchape para baño cerámica 43,2 * 43,2 similar al existente. color según diseño (incluye: alistado de piso mortero, boquilla y pegante) incluye materiales | M2 | 1 | 189757 |  |  | 189757
300 | suministro e instalación, de piso pared cerámica 20,5 x 20,5, similar al existente. color según diseño (incluye: alistado de piso mortero, boquilla y pegante) | M2 | 1 | 171732 |  |  | 171732
301 | servicio de instalación, o remplazo de piso marmolizados recuadro 45,8x45,8 cm espesor de 1,89cm y 2.32 cm equivalente. color según diseño (incluye: alistado de piso mortero, boquilla y pegante, destronque, pulida y brillada) incluye materiales | M2 | 1 | 203493 |  |  | 203493
302 | servicio de instalación, o remplazo de guarda escoba granito pulido (incluye: demolición, reparación o reconstrucción, destronque, pulida y brillada y sellada) incluye materiales | M | 1 | 83044 |  |  | 83044
303 | servicio de remplazo de enchapes de piso. incluye retiro de escombros y disposición final a cargo del contratista. incluye materiales | M2 | 1 | 191465 |  |  | 191465
304 | suministro e instalación de piso cerámica 60x60 blanco incluye pegacor y emboquillado, remates y filos esquineros. | M2 | 1 | 198403 |  |  | 198403
305 | mantenimiento de cielo Razo en DRYWALL incluye pintura color blanco (a dos manos) tipo vinilo color institucional, resane – resane de filos – reparación malla y cinta malla – dilataciones (altura de trabajo máxima 3,5mts) incluye materiales | M2 | 1 | 98192 |  |  | 98192
306 | suministro e instalación de muro divisorio en DRYWALL interior sencillo (15+48+15) /400 (48) (con una placa tipo normal en cada cara, de 15 mm de espesor cada placa), con frescasa eco 9,30 m2 sin papel 2 1/2 pg 7,62x0,61 m2 rollo, formado por una estructura simple, con disposición normal "n" de los montantes; 78 mm de espesor total. incluye material RD | M2 | 1 | 101010 |  |  | 101010
307 | servicio de remplazo e instalación de ventanas de fachada en cuerpo fijo + basculante inferior con marco en aluminio anodizado color natural, vidrio cristal de 5mm y alfajías (2,40*1,50) (incluye apertura de vanos en mampostería.) incluye materiales | UN | 1 | 3885000 |  |  | 3885000
308 | servicio de remplazo e instalación de muro para oficina en vidrio templado de 5mm con película interna incluye tramo de puerta corrediza, perfilaría metálica y acabado tipo samblasting con imagen institucional medidas aprox. 4.48 largo x 2.50 alto incluye materiales | M2 | 1 | 985600 |  |  | 985600
309 | servicio de remplazo e instalación de división para batería de baños estándar flotada tipo socoda o similar (1,5*1,0) incluye accesorios | UN | 1 | 1885500 |  |  | 1885500
310 | servicio de remplazo e instalación de espejo flotado biselado anclado a muro medida aproximada (1,0x1,5) incluye accesorios | UN | 1 | 705015 |  |  | 705015
311 | servicio de remplazo e instalación de red sanitaria para 4 sanitarios (dirigida a caja de inspección más cercana) | ML | 1 | 175170 |  |  | 175170
312 | servicio de remplazo e instalación de red de suministro para batería de baños incluye válvula de corte | ML | 1 | 148595 |  |  | 148595
313 | servicio de retiro de escombros y disposición final a cargo del contratista. | M2 | 1 | 92650 |  |  | 92650
314 | reubicación de puntos hidráulicos sanitarios, (regata en muro y piso) distancia de reubicación aproximada 1 m. incluye accesorios tubería servicios de instalación– sanitaria y morteros de resane. | UN | 1 | 180058 |  |  | 180058
315 | servicios de remplazo e instalación de piso cerámica 30x30 color blanco brillante referencia en color y textura o similar. incluye pegacor y emboquillado, remates y filos esquineros. incluye materiales | M2 | 1 | 213232 |  |  | 213232
316 | servicios de remplazo e instalación de ducha eléctrica 110 voltios blanca o similar incluye acometida electica desde tablero con acometida independiente (distancia aproximada 20mts) | UN | 1 | 294510 |  |  | 294510
AREAS EXTERIORES | [6 empty] | 0
317 | acondicionamiento piso en adoquín (incluye: levantar existente, alistado con arena e=5 cms, dilataciones de 0.10*0.13 con varilla de 3/8" y grafil en s de 6 mm concreto de 3.000 psi, reinstalación y sello en arena. incluye materiales | M2 | 1 | 213525 |  |  | 213525
318 | servicio de instalación y remplazo de baldosa 25x25 (incluye materiales) | M2 | 1 | 173456 |  |  | 173456
BAÑOS | [6 empty] | 0
319 | adecuación puerta metálica lámina cold rolled cal. 18 tipo panel 2,05 x 0,80 con marco sencillo, cerradura, bisagras, (incluye anticorrosivo + pintura electrostática + marco cold rolled cal. 18 cargados en concreto) | UN | 1 | 932606 |  |  | 932606
320 | acometida agua presión de PVC 1". (incluye: registro, cheque, universal, uniones, tendido de tubería, regatas, pañete, estuco y pintura o enchape según el caso | MT | 1 | 294150 |  |  | 294150
321 | adecuación tubería PVC de 1/2" agua fría -red (incluye: registro, tapa registro, uniones, limpiador, pegante, regatas, pañete, estuco pintura, o enchape según el caso) | M | 1 | 267050 |  |  | 267050
322 | mantenimiento e instalación enchape para piso baño ref. níquel o similar 57,5 x57,5 según diseño (incluye: demolición, alistado de piso mortero 1:4 e=0,03, boquilla y pegante) | M2 | 1 | 215766 |  |  | 215766
323 | demolición de enchapes cerámicos. área baños incluye retiro de escombros y disposición final a cargo del contratista. | M2 | 1 | 70711 |  |  | 70711
324 | suministro e instalación sanitario tipo institucional (incluye: desmontes, materiales y accesorios para su puesta en funcionamiento | UN | 1 | 926136 |  |  | 926136
325 | suministro e instalación lavamanos tipo institucional (incluye: desmontes, materiales y accesorios para su puesta en funcionamiento | UN | 1 | 874272 |  |  | 874272
326 | servicio e instalación poyo ducha mampostería h=22 x 10 cm. enchapado cerámica pompei (incluye bloque n.4, cerámica, win y alfa color) | UN | 1 | 317509 |  |  | 317509
327 | servicio de instalación de incrustaciones porcelana - juego incrustaciones x 6 und elite ref. 06610100-1 o tipo corona o equivalente. (papelera, jabonera lavamanos, 2 ganchos, cepillera, jabonera ducha y toallero). (incluye materiales de instalación, chazos y silicona) | UN | 1 | 406712 |  |  | 406712
PUERTAS Y VENTANALES | [6 empty] | 0
328 | servicio de remplazo e instalación de baranda fabricada poste acero inoxidable, vidrio templado de 8mm, con altura de 80 cm, pulido y brillado, diseño sandblastig institucional, incluye accesorios para su instalación incluye materiales | M2 | 1 | 976640 |  |  | 976640
329 | servicio de instalación o remplazo de techo flotate metálico, con estructura tubería rectangular de 12x6 cm, 3 mm, ancladas con tornillería y platinas de anclaje de 15x15 cm – e 5mm, (profundidad perno de anclaje 4 " y dados) soldadura en electro revestido 7018, terminado en una capa de protección anticorrosivo alquidico, la segunda capa en esmalte liquido del color institucional, con protección a la intemperie en vidrio templado de 8 mm (incluye instalación manual, andamios certificados, mano de obra con certificación de alturas)incluye materiales | M2 | 1 | 932248 |  |  | 932248
330 | mantenimiento marco metálico (incluye: desmonte, remoción de pintura, lijada, al marco lijada, latonería y pintura en esmalte). incluye materiales | M2 | 1 | 316350 |  |  | 316350
331 | mantenimiento de puerta metálica (incluye marco) lámina galvanizada pintura electrostática (incluye: desmonte, remoción de pintura, anticorrosivo, soldadura, retoques según color, remplazo de cerradura incrustada y reinstalación puerta) incluye materiales | M2 | 1 | 140441 |  |  | 140441
332 | mantenimiento de puerta en vidrio templado e=10 mms (incluye: desmonte, instalación limpieza, remplazo de pivote en aluminio, remplazo de cerradura, y reinstalación puerta) incluye materiales | UN | 1 | 979030 |  |  | 979030
333 | mantenimiento de ventana de aluminio de 1,60x 0,60 mts (incluye desmonte, instalación, vidrio de 3 mm, cerradura y empaques, incluye materiales | UN | 1 | 491738 |  |  | 491738
334 | suministro e instalación de ventana de aluminio de 1,60x 0,60 mts (incluye desmonte, vidrio de 3 mm, cerradura y empaques, incluye materiales | UN | 1 | 3132000 |  |  | 3132000
335 | mantenimiento para módulos de ventana, incluyen remplazo piezas deterioradas, empaques y ajuste general de la carpintería en aluminio existente. (desmonte de cristales existentes deteriorados y remplazo donde sea necesario, en segundo, tercero y cuarto piso, medidas: 1.60 x 0.60 mts en 4mm, incluye materiales | UN | 1 | 1626150 |  |  | 1626150
ACOMETIDAS ELÉCTRICAS | [6 empty] | 0
336 | desmonte de reflectores en fachada. incluye retiro de escombros y disposición final a cargo del contratista. (altura de trabajo aproximada 5,5mts) | UN | 1 | 120848 |  |  | 120848
337 | servicios de remplazo e instalación de patch cord categoría 6a de 2m para rack de datos incluye accesorios | UN | 1 | 155400 |  |  | 155400
338 | servicios de remplazo e instalación jack 6a f/utp zmax blanco b (para instalar en puestos de trabajo datos) incluye accesorios | UN | 1 | 162480 |  |  | 162480
339 | servicios de remplazo e instalación cable utp cat 6a incluye materiales | ML | 1 | 38858 |  |  | 38858
340 | servicio de certificación digital e impresa puntos y datos | UN | 1 | 109737 |  |  | 109737
341 | servicio de remplazo e instalación interruptor doble en muro (incluye regata y sellado en muro) incluye accesorios | UN | 1 | 336400 |  |  | 336400
342 | servicios de remplazo e instalación de energía eléctrica, incluye cable no 6 libre de alógeno negro distancia 6mts, tacos de 1 x 20 enchufable cantidad 3, alambre eléctrico aislado n,10 de acuerdo ntc1332 alambres y cables con aislamiento plástico libre de alógeno 30 mts, alambre eléctrico aislado n,12de acuerdo a ntc1332 alambres y cables con aislamiento plástico (amarillo, azul, rojo, blanco, verde) libre de alógeno 300 mts, | UN | 1 | 3059951 |  |  | 3059951
343 | servicio de remplazo de cableado coaxial, instalación de tubería PVC incluye accesorios, pegante, hasta la red principal | ML | 1 | 29260 |  |  | 29260
344 | suministro e instalación de tubería CONDUIT PVC 3/4". | ML | 1 | 17864 |  |  | 17864
345 | suministro e instalación de tubería CONDUIT PVC 1". | ML | 1 | 22911 |  |  | 22911
346 | suministro e instalación de tubería CONDUIT PVC 1_1/2". | ML | 1 | 33600 |  |  | 33600
347 | suministro e instalación de tubería CONDUIT PVC 2". | ML | 1 | 51484 |  |  | 51484
348 | suministro e instalación de tubería CONDUIT PVC db 3". | ML | 1 | 84207 |  |  | 84207
349 | suministro e instalación de bandeja tipo escalerilla semi pesada de 10 cm con tapa cal. 20 en calidad mecano o superior. incluye certificado de producto RETIE, accesorios de fijación y todo lo necesario para su correcto funcionamiento. | UN | 1 | 306600 |  |  | 306600
350 | suministro e instalación de bandeja tipo escalerilla semi pesada de 20 cm con tapa cal. 20 en calidad mecano o superior. incluye certificado de producto RETIE, accesorios de fijación y todo lo necesario para su correcto funcionamiento. | UN | 1 | 404089 |  |  | 404089
351 | suministro e instalación de tablero de 36 circuitos 3f5h, con puerta y espacio para totalizador, barraje para 200a barra neutro y barra tierra calidad legrand, siemens, sqared o superior de marca reconocida y homologada por el cidet | UN | 1 | 1803568 |  |  | 1803568
352 | suministro e instalación de tablero de 30 circuitos 3f5h, con puerta y espacio para totalizador, barraje para 200a barra neutro y barra tierra calidad legrand, siemens, sarde o superior de marca reconocida y homologada por el cidet | UN | 1 | 1533604 |  |  | 1533604
353 | suministro e instalación de tablero de 24 circuitos 3f5h, con puerta y espacio para totalizador, barraje para 200a barra neutro y barra tierra calidad legrand, siemens, sqared o superior de marca reconocida y homologada por el cidet | UN | 1 | 1259300 |  |  | 1259300
354 | suministro e instalación interruptor atornillable 1x20a. calidad legrand, siemens, sqared o superior de marca reconocida y homologada por el cidet | UN | 1 | 129456 |  |  | 129456
355 | salida iluminación descolgada en tubería conduit emt 3/4", alambre no 12 awg prom 3 m | UN | 1 | 347000 |  |  | 347000
356 | salida tomacorriente normal doble polo a tierra en tubería conduit emt 3/4", alambre no 12 awg prom 4m | UN | 1 | 845995 |  |  | 845995
357 | toma bifásica para alimentación equipo, en caja de paso plástica 180x140x86mm, incluye toma con seguro de giro 2p+t 250v/16a ip67 y clavija. | UN | 1 | 292915 |  |  | 292915
OTROS | [6 empty] | 0
358 | adecuación e instalación de manto asfaltico texsaplas hdoe +fp 250 rollo de 10mtrs / 1.10 mts alto x 9.10 de ancho - calibre 4mm (aplicación a todo costo con su respectivo equipo básico de aplicación) | M2 | 1 | 200857 |  |  | 200857
359 | mantenimiento, desmonte y retiro de salida para iluminación tipo roseta (incluye desmonte manual, andamios certificados, mano de obra con certificación de alturas) | UN | 1 | 101149 |  |  | 101149
360 | demolición cielo falso en DRYWALL. altura de trabajo 3.5 mts aprox. incluye retiro de escombros y disposición final a cargo del contratista. | M2 | 1 | 56675 |  |  | 56675
361 | servicio de instalación de bajante en tubería en lámina galvanizada incluye codo de desagüe cal .20 d/ 0,45 m. (suministro e instalación con wash primer + esmalte + anclaje a muro + sika flex 1a) | ML | 1 | 108290 |  |  | 108290
362 | instalación de flanche en lámina galvanizada cal .20 d/ 0.30 m. (suministro e instalación con wash primer + esmalte + anclaje a muro + sikaflex 1a) | UN | 1 | 145800 |  |  | 145800
363 | servicio de instalación de estructura metálica de cubierta en ángulo 2"x2"x1/8" (incluye vigas, cerchas, tirantillos, soldadura e-70, anticorrosivo y esmalte) | ML | 1 | 182600 |  |  | 182600
364 | suministro e instalación de manto asfaltico texsaplas hdoe +fp 250 rollo de 10mtrs / 1.10 mts alto x 9.10 de ancho - calibre 4mm (aplicación a todo costo con su respectivo equipo básico de aplicación) | M2 | 1 | 256452 |  |  | 256452
365 | servicio de instalación de cerámica pared pompei 30.5 x 20.3 cm. tipo alfa o equivalente. color coral o shell según diseño (incluye boquilla color y win.) | M2 | 1 | 222870 |  |  | 222870
366 | servicio de instalación de cerámica pared stone 20.3 x 30.5 cm. tipo alfa o equivalente. color blanco o café según diseño (incluye boquilla color y win.) | M2 | 1 | 211919 |  |  | 211919
367 | servicio de instalación de lavaplatos de empotrar doble en acero inoxidable - tipo socoda o equivalente - dimensiones 80 x 51 cm. (suministro e instalación) | UN | 1 | 128033 |  |  | 128033
368 | servicio de adecuación poceta lava traperos concreto 2.500 psi, 0,60 x 0.85 x 0.50 m. (incluye acero de refuerzo, rejilla 3" x 2", eco cerámica blanco 20 *20 cm. tipo alfa ref.225000028 o equivalente, llave terminal jardín) | UN | 1 | 173143 |  |  | 173143
INSTALACIONES ELECTRICAS | [6 empty] | 0
369 | servicio de remplazo e instalación canaleta para cableado eléctrico de 5x12 con división y pintura electroestática incluye materiales | ML | 1 | 76604 |  |  | 76604
370 | servicio de remplazo e instalación de luminaria tipo panel led redondo 8” 18w. 100-240v. flujo luminoso mayor a 1050lm, irc 70 vida útil mayor a 20.000h incluye materiales | UN | 1 | 105600 |  |  | 105600
REMODELACIÓN | [6 empty] | 0
371 | remodelación de cocina: adecuación de cocina existente incluye: desmonte general del mueble superior – inferior de cocina + reubicación instalación en lugar asignado. + corte de mueble en granito y ajuste de gabinetes. (longitud de mueble aproximada 2.5mts) | UN | 1 | 1639120 |  |  | 1639120
MANTENIMIENTO TERRAZA CASINO | [6 empty] | 0
372 | servicio de fabricación e instalación columna metálica de 5.10 mtrs, en tubería cuadrada de 15x15 cm, 3 mm, platina de anclaje de 20x20 cm e 6 mm, soldadura en electrodo revestida 7018, anclada con tornillería, profundidad perno de anclaje 4 " y dados terminado en 1 capa de protección anticorrosivo alquidico, la segunda capa en esmalte alquidico color institucional. | UN | 1 | 2068720 |  |  | 2068720
373 | servicio de fabricación e instalación cercha metálica de 10.30 mtrs, en tubería rectangular de 12x6 cm, 2 mm, ancladas con tornillería y platinas de anclaje de 60x15 cm – e 5mm, (profundidad perno de anclaje 4" y dados, soldadura en electro revestido 7018, terminado en una capa de protección anticorrosivo alquidico, la segunda capa en esmalte liquido del color institucional | UN | 1 | 1557107 |  |  | 1557107
| VALOR COSTOS DIRECTOS |  |  | 49512087 | VALOR COSTOS DIRECTOS |  | 49512087
| ADMINISTRACION % =(SUMATORIA TOTAL DE MANTENIMIENTO X%) | 14% |  | 6931692.18 | ADMINISTRACION % =(SUMATORIA TOTAL DE MANTENIMIENTO X%) |  | 6931692
| IMPREVISTOS % =(SUMATORIA TOTAL DE MANTENIMIENTO X%) | 3% |  | 1485362.61 | IMPREVISTOS % =(SUMATORIA TOTAL DE MANTENIMIENTO X%) |  | 1485363
| UTILIDAD % =(SUMATORIA TOTAL DE MANTENIMIENTO X%) | 5% |  | 2475604.35 | UTILIDAD % =(SUMATORIA TOTAL DE MANTENIMIENTO X%) |  | 2475604
| IVA 19% =( RESULTADO DE LA UTILIDAD X19%) | 19% |  | 470364.8265 | IVA 19% =( RESULTADO DE LA UTILIDAD X19%) |  | 470365
| COSTOS INDIRECTOS |  |  | 11363023.9665 | COSTOS INDIRECTOS |  | 11363024
| VALOR MANTENIMIENTO |  |  | 60875110.9665 | VALOR MANTENIMIENTO |  | 60875111
0
ESCUELA DE INGENIEROS (ESING) PLAN ANUAL DE ADQUISICIONES REC 16 | [6 empty] | 0
374 | Análisis acometido eléctrica interna, comprende estudio de cargas de la estructura, identificación de puntos con sobrecarga, realización de croquis con distribución de cargas energéticas. se debe contemplar la herramienta requerida. | UN | 1 | 612668 |  |  | 612668
375 | aplicación a todo costo de estuco plástico en muro para acabado final externo en la segunda planta de la estructura, comprende resane de superficies verticales u horizontales. se debe contemplar la herramienta requerida. | M2 | 1 | 70740 |  |  | 70740
376 | aplicación a todo costo de estuco plástico en muro para acabado final interno en la segunda planta de la estructura, comprende resane de superficies verticales u horizontales. se debe contemplar la herramienta requerida. | M2 | 1 | 72300 |  |  | 72300
377 | aplicación a todo costo de estuco plástico en muro para acabado final interno o externo en estructuras de una planta, comprende resane de superficies verticales u horizontales. se debe contemplar la herramienta requerida. | M2 | 1 | 73875 |  |  | 73875
378 | aplicación a todo costo de revoque de mortero en muro externo para la segunda planta de las estructuras. espesor mínimo de 1 cm de grosor, se debe contemplar la herramienta requerida. | M2 | 1 | 103040 |  |  | 103040
379 | aplicación a todo costo de revoque de mortero en muro interno para estructuras de dos plantas. espesor mínimo de 1 cm de grosor, se debe contemplar la herramienta requerida. | M2 | 1 | 82300 |  |  | 82300
380 | aplicación a todo costo de revoque de mortero en muro interno y externo para estructuras de una planta. espesor mínimo de 1 cm de grosor, se debe contemplar la herramienta requerida. | M2 | 1 | 57021 |  |  | 57021
381 | aseo y limpieza de áreas de trabajo que generen propagación de polvo o escombro, incluye maquinaria y herramienta requerida. | UN | 1 | 157680 |  |  | 157680
382 | cambio e instalación a todo costo de canal aérea de conducción de aguas lluvias en lamina cold rolled calibre 24 con bajante en PVC, se debe contemplar la herramienta requerida. | ML | 1 | 71085 |  |  | 71085
383 | cambio e instalación a todo costo de canal aérea de conducción de aguas lluvias y bajantes en PVC, se debe contemplar la herramienta requerida. | ML | 1 | 352421 |  |  | 352421
384 | demolición de placas en concreto con espesor superior a 10 cm e inferior a 20 cm, comprende demolición. retiro de escombros y disposición final de los residuos en botaderos autorizados, se debe contemplar la herramienta requerida. | M2 | 1 | 126657 |  |  | 126657
385 | demolición de muro en mampostería (vertical - horizontal), comprende retiro de escombros y disposición final. se debe contemplar la herramienta requerida. | M2 | 1 | 47059 |  |  | 47059
386 | desmonte de enchape de baño para pared y piso, comprende a su vez la disposición final de los residuos. se debe contemplar la herramienta requerida. | M2 | 1 | 18576 |  |  | 18576
387 | desmonte de cielo raso en lámina de DRYLLAW, comprende retiro de material y disposición en botadero autorizado, se debe contemplar la herramienta requerida. | M2 | 1 | 35892 |  |  | 35892
388 | desmonte de machimbre en madera, comprende retiro de material y disposición en botadero autorizado, se debe contemplar la herramienta requerida. | M2 | 1 | 37219 |  |  | 37219
389 | desmonte de piso en porcelanato, comprende retiro y disposición final de residuos en botadero autorizado, se debe contemplar la herramienta requerida. | M2 | 1 | 159094 |  |  | 159094
390 | desmonte e instalación a todo costo de caballetes en material de FIBRO cemento en estructuras de 1 planta. incluye herramienta requerida. | UN | 1 | 123075 |  |  | 123075
391 | desmonte e instalación a todo costo de caballetes en material de FIBRO cemento en estructuras de 2 plantas. se debe contemplar la herramienta requerida. | UN | 1 | 145119 |  |  | 145119
392 | desmonte e instalación a todo costo de caballetes en materiales de aleación, en estructuras de 1 plantas. se debe contemplar la herramienta requerida. | UN | 1 | 137626 |  |  | 137626
393 | desmonte e instalación a todo costo de caballetes en materiales de aleación, en estructuras de 2 plantas. se debe contemplar la herramienta requerida. | UN | 1 | 185858 |  |  | 185858
394 | desmonte e instalación a todo costo de guarda escobas, se debe contemplar la herramienta requerida. | ML | 1 | 120899 |  |  | 120899
395 | desmonte y monte a todo costo de interruptores de encendido. se debe contemplar la herramienta requerida. | UN | 1 | 148385 |  |  | 148385
396 | desmonte y monte a todo costo de caja de tacos. incluye la perforación de muro para elaboración del recinto de alojamiento de la caja de tacos a instalar, resane, pintura a dos manos, se debe contemplar la herramienta requerida. | UN | 1 | 1050452 |  |  | 1050452
397 | desmonte y monte a todo costo de caja de tacos. se debe contemplar la herramienta requerida. | UN | 1 | 959200 |  |  | 959200
398 | desmonte y monte a todo costo de inodoros de baño. incluye inodoro de tipo ONE-PIECE de bajo consumo de agua, color blanco, accesorios para instalación, herramienta requerida. | UN | 1 | 1896028 |  |  | 1896028
399 | desmonte y monte a todo costo de lava manos, incluye accesorios de instalación y herramienta requerida. | UN | 1 | 1288000 |  |  | 1288000
400 | desmonte y monte a todo costo de plafones o luminarias led de cualquier tipología. se debe contemplar la herramienta requerida. | UN | 1 | 424838 |  |  | 424838
401 | desmonte y monte a todo costo de tejas tipo colonial en porcelana o barro cocido en estructuras de 1 planta, esto incluye las tejas y herramienta requerida. | M2 | 1 | 262114 |  |  | 262114
402 | desmonte y monte a todo costo de tejas tipo colonial en porcelana o barro cocido en estructuras de 2 plantas, esto incluye las tejas y herramienta requerida. | M2 | 1 | 311175 |  |  | 311175
403 | desmonte y monte de caja de tacos. incluye maquinaria y herramienta requerida. | UN | 1 | 254832 |  |  | 254832
404 | desmonte y monte de orinal de pared con válvula tipo PUSH, incluye accesorios y herramienta requerida. | UN | 1 | 2121877 |  |  | 2121877
405 | desmonte y monte de plafones, luminarias o lámparas led de cualquier tipología. incluye maquinaria y herramienta requerida. | UN | 1 | 405558 |  |  | 405558
406 | elaboración a todo costo de muro en mampostería (ladrillo - bloque cemento), comprende pega de bloque a nivel. altura máxima 1 mts. se debe contemplar la herramienta requerida. | ML | 1 | 480960 |  |  | 480960
407 | elaboración a todo costo de muro en mampostería (ladrillo - bloque cemento), comprende pega de bloque a nivel. altura superior a 1 mts. se debe contemplar la herramienta requerida. | M2 | 1 | 263282 |  |  | 263282
408 | impermeabilización a todo costo con manto asfaltico de placas en concreto en segunda planta, se debe contemplar la herramienta requerida. | M2 | 1 | 165732 |  |  | 165732
409 | impermeabilización a todo costo con manto asfaltico de placas en concreto para 1 planta, se debe contemplar la herramienta requerida. | M2 | 1 | 88673 |  |  | 88673
410 | impermeabilización a todo costo de placas en concreto en estructuras de 1 planta con materiales impermeabilizantes aplicables, se debe contemplar la herramienta requerida. | M2 | 1 | 110569 |  |  | 110569
411 | impermeabilización a todo costo de placas en concreto en estructuras de dos plantas con materiales impermeabilizantes aplicables, se debe contemplar la herramienta requerida. | M2 | 1 | 180789 |  |  | 180789
412 | instalación a todo costo de acometida eléctrica en estructura de 1 planta, incluye regata, resane, pintada de mampostería, retiro de escombro. se debe contemplar la herramienta requerida. | ML | 1 | 106560 |  |  | 106560
413 | instalación a todo costo de acometida eléctrica en estructura de 1 planta, no incluye (regata, resane, pintada de mampostería, retiro de escombro). se debe contemplar la herramienta requerida. | ML | 1 | 62651 |  |  | 62651
414 | instalación a todo costo de acometida eléctrica en estructura de 2 planta, no incluye (regata, resane, pintada de mampostería, retiro de escombro). se debe contemplar la herramienta requerida. | ML | 1 | 75610 |  |  | 75610
415 | instalación a todo costo de acometida eléctrica en estructura de 2 plantas, incluye regata, resane, pintada de mampostería, retiro de escombro. se debe contemplar la herramienta requerida. | ML | 1 | 135613 |  |  | 135613
416 | instalación a todo costo de adoquines en exteriores, comprende adecuación en arena de la zona a trabajar, alineación e instalación del elemento, se debe contemplar la herramienta requerida. | M2 | 1 | 232707 |  |  | 232707
417 | instalación a todo costo de baldosa para baño, comprende nivelación del piso en mortero, instalación en de baldosa en piso y paredes. se debe contemplar la herramienta requerida. | M2 | 1 | 245249 |  |  | 245249
418 | instalación a todo costo de caja de tacos sobre muro de mampostería, comprende de elaboración de regata, retiro de escombros, resane de pared y pintada a dos manos, se debe contemplar la herramienta requerida. | UN | 1 | 1146283 |  |  | 1146283
419 | instalación a todo costo de cerchas en estructuras de 1 planta, comprende cortes del material, unión con soldadura, armado de orificios para alojar la cercha en muro de mampostería, resane, pintada pared en zona intervenida a dos manos, se debe contemplar la herramienta requerida. | ML | 1 | 779404 |  |  | 779404
420 | instalación a todo costo de cerchas en estructuras de 2 plantas, comprende cortes del material, unión con soldadura, armado de orificios para alojar la cercha en muro de mampostería, resane, pintada pared en zona intervenida a dos manos, se debe contemplar la herramienta requerida. | UN | 1 | 6319600 |  |  | 6319600
421 | instalación a todo costo de cielo raso en lámina de DRYWALL, comprende la instalación de la estructura, estucada y pintada a dos manos con pintura tipo vinílica. se debe contemplar la herramienta requerida. | M2 | 1 | 141294 |  |  | 141294
422 | instalación a todo costo de cielo raso en lámina de madera, comprende armado de la estructura, instalación de láminas y bordes, se debe contemplar la herramienta requerida. | M2 | 1 | 110902 |  |  | 110902
423 | instalación a todo costo de cielo raso en lámina de PVC, comprende armado de la estructura, instalación de láminas y bordes, se debe contemplar la herramienta requerida. | M2 | 1 | 169754 |  |  | 169754
424 | instalación a todo costo de teja No. 10, para cubierta en estructuras de 2 plantas comprende a su vez desmonte y monte de nueva teja, se debe contemplar la herramienta requerida. | UN | 1 | 407882 |  |  | 407882
425 | instalación a todo costo de teja no. 11, para cubierta en estructuras de 2 plantas comprende a su vez desmonte y monte de nueva teja, se debe contemplar la herramienta requerida. | UN | 1 | 454080 |  |  | 454080
426 | instalación a todo costo de teja no. 12, para cubierta en estructuras de 2 plantas comprende a su vez desmonte y monte de nueva teja, se debe contemplar la herramienta requerida. | UN | 1 | 525442 |  |  | 525442
427 | instalación a todo costo de teja no. 8, para cubierta en estructuras de 2 plantas comprende a su vez desmonte y monte de nueva teja, se debe contemplar la herramienta requerida. | UN | 1 | 246784 |  |  | 246784
428 | instalación a todo costo de flanches en estructuras de 1 planta, comprende regata instalación de flanche, sellado, se debe contemplar la herramienta requerida. | ML | 1 | 91009 |  |  | 91009
429 | instalación a todo costo de flanches en estructuras de 2 plantas, comprende regata instalación de flanche, sellado, se debe contemplar la herramienta requerida. | ML | 1 | 117563 |  |  | 117563
430 | instalación a todo costo de piso en porcelanato, comprende nivelación de la placa con mortero, instalación del porcelanato, se debe contemplar la herramienta requerida. | M2 | 1 | 264640 |  |  | 264640
431 | instalación a todo costo de teja no. 10, para cubierta en estructuras de 1 planta comprende a su vez desmonte y monte de nueva teja, se debe contemplar la herramienta requerida. | UN | 1 | 324844 |  |  | 324844
432 | instalación a todo costo de teja no. 11, para cubierta en estructuras de 1 planta comprende a su vez desmonte y monte de nueva teja, se debe contemplar la herramienta requerida. | UN | 1 | 367091 |  |  | 367091
433 | instalación a todo costo de teja no. 12, para cubierta en estructuras de 1 planta comprende a su vez desmonte y monte de nueva teja, se debe contemplar la herramienta requerida. | UN | 1 | 417308 |  |  | 417308
434 | instalación a todo costo de teja no. 8, para cubierta en estructuras de 1 planta comprende a su vez desmonte y monte de nueva teja, se debe contemplar la herramienta requerida. | UN | 1 | 194022 |  |  | 194022
435 | instalación de tubería de desagüe de aguas de cinco pulgadas con ranuración sobre piso o excavación a máximo 50 cm de profundidad, incluye terminado y sellado con concreto. | M | 1 | 194880 |  |  | 194880
436 | lavado a todo costo de cubiertas en fibro cemento, este lavado debe realizarse con máquina de presión de agua y químicos desincrustantes o de limpieza. incluye herramienta requerida. | M2 | 1 | 25453 |  |  | 25453
437 | mantenimiento de carpintería metálica - (puertas y ventanas) incluye desmonte, limpieza, remoción de pintura, lijada, reparación hasta un 15% de lámina de iguales características a la existente y soldadura de partes afectadas, aplicación de anticorrosivo, pintura esmalte y reinstalación). equipo básico ( herramienta menor ) mano de obra aa (albañilería) pabmeril pliego 9" x 11" mano de obra cc (pintura) anticorrosivo Premium - esmalte sintético según color diseño o equivalente thinner cepillo de acero de 18" lámina cold rolled cal. 18 (1.22 x 2.44 m). | UN | 1 | 189323 |  |  | 189323
438 | mantenimiento a todo costo de canales conductoras de aguas lluvias en piso, este mantenimiento está acompañado de resanes, impermeabilización, limpieza de solidos y/o vegetación, limpieza de sólidos en los empalmes para tubería conductora a caja de inspección. | ML | 1 | 73997 |  |  | 73997
439 | mantenimiento a todo costo de cubiertas en estructuras de 1 planta, comprende arreglo de grietas con manto asfaltico, limpieza de cubiertas, o ajuste de cubierta, amarres. se debe contemplar la herramienta requerida. | UN | 1 | 659259 |  |  | 659259
440 | mantenimiento a todo costo de cubiertas en estructuras de 2 plantas, comprende arreglo de grietas con manto asfaltico, limpieza de cubiertas, o ajuste de cubierta, amarres. se debe contemplar la herramienta requerida. | UN | 1 | 876000 |  |  | 876000
441 | mantenimiento a todo costo de, limpieza, impermeabilización, cambio de piezas, o mejoramiento de canales de conducción de aguas lluvias aéreas en concreto, se debe contemplar la herramienta requerida. | ML | 1 | 75194 |  |  | 75194
442 | mantenimiento a todo costo de, limpieza, impermeabilización, cambio de piezas, o mejoramiento de canales de conducción de aguas lluvias aéreas en lámina cold rolled, se debe contemplar la herramienta requerida. | ML | 1 | 15937 |  |  | 15937
443 | mantenimiento a todo costo de, limpieza, impermeabilización, cambio de piezas, o mejoramiento de canales de conducción de aguas lluvias aéreas en PVC con su correspondiente bajante de aguas a caja o canal recolectora, se debe contemplar la herramienta requerida. | ML | 1 | 125277 |  |  | 125277
444 | mantenimiento de canal en concreto. incluye ampliación, ajuste de nivelación o caída, remoción de concreto deteriorado y media caña en mortero. equipo básico ( herramienta menor ) mano de obra aa (albañilería) volqueta 6m3 (cargue mecánico) media caña en mortero 1:3 h=20 cm (terminado allanado en cemento) | ML | 1 | 167417 |  |  | 167417
445 | mantenimiento de pisos: (incluye, hidro lavado y desmanchado de pisos en granito de mármol, con limpiador sika, rinse o similar, pulida, y brillada). | ML | 1 | 91800 |  |  | 91800
446 | mantenimiento de puerta en aluminio, incluye soldadura, mantenimiento de marco, cambio de bisagras y vidrios. | UN | 1 | 742560 |  |  | 742560
447 | mantenimiento, adecuación y aplique de pintura exterior para pisos, (colores de acuerdo a solicitud). | ML | 1 | 386462 |  |  | 386462
448 | pañete liso muros 1:3 interior altura > 2,5m.( incluye filos y dilataciones ). equipo básico ( herramienta menor ) mano de obra aa (albañilería) andamio metálico tubular (sección de 2 marcos de 1.50*1.50 con 2 crucetas de 2.30 m.) mortero 1:3 ( arena seisavada de peña) | M2 | 1 | 110963 |  |  | 110963
449 | raspado, resane y aplicación de estuco plástico sobre muros. | M2 | 1 | 66979 |  |  | 66979
450 | reparación a todo costo de cielo raso en DRYWALL, comprende retiro de material dañado, instalación de nueva lámina, estucado, pintada a dos manos con pintura vinílica blanca, se deben disponer los residuos en zonas autorizadas, se debe contemplar la herramienta requerida. | M2 | 1 | 92994 |  |  | 92994
451 | retiro e instalación a todo costo de cable conductor de energía eléctrica desde caja de tacos hacia luminarias y/o toma corriente. se debe contemplar la herramienta requerida. | ML | 1 | 65968 |  |  | 65968
452 | retiro e instalación a todo costo de cable conductor de energía eléctrica desde transformador a caja de tacos. se debe contemplar la herramienta requerida. | ML | 1 | 44358 |  |  | 44358
453 | retiro e instalación de cable conductor de energía eléctrica desde caja de tacos hacia luminarias y/o toma corriente. incluye maquinaria y herramienta requerida. | M | 1 | 58936 |  |  | 58936
454 | retiro e instalación de cable conductor de energía eléctrica desde transformador a caja de tacos. incluye maquinaria y herramienta requerida. | M | 1 | 40315 |  |  | 40315
455 | revisión sistema contra incendios de las estructuras, comprende análisis de continuidad eléctrica, reparación de daños ocasionados por ruptura de cables. se debe contemplar la herramienta requerida. | UN | 1 | 830400 |  |  | 830400
456 | servicio a todo costo de adecuación de puerta existente en vidrio templado e=10 mm esta adecuación comprende el desmonte, limpieza, cambio de pivote en aluminio, cambio de piezas en aluminio dañadas o desgastadas, cambio de cerradura, y reinstalación puerta, puesta en funcionamiento, se debe contemplar la herramienta requerida. | UN | 1 | 299606 |  |  | 299606
457 | servicio a todo costo de desmonte y monte de ventanales de aluminio con área inferior a 5 m2, comprende el retiro de la estructura, limpieza del área, cambio de empaques de fijación al marco, remachada o atornillada donde sea requerido, instalación in situ, fijado en la estructura de mampostería. se debe contemplar la herramienta requerida. | UN | 1 | 1024512 |  |  | 1024512
458 | servicio a todo costo de perfilaría en mortero o estuco según corresponda sobre mampostería en mal estado, se debe contemplar la herramienta requerida. | ML | 1 | 76050 |  |  | 76050
459 | servicio a todo costo de pintura de asfalto o andenes, comprende demarcaciones pintada de separadores en pintura de aceite o de alta resistencia, se debe contemplar la herramienta requerida. | ML | 1 | 14985 |  |  | 14985
460 | servicio a todo costo de pintura de celosías en estructuras de 1 planta en pintura de aceite, comprende limpieza y pintada, se debe contemplar la herramienta requerida. | ML | 1 | 15643 |  |  | 15643
461 | servicio a todo costo de pintura de celosías en segunda planta de las estructuras en pintura de aceite, comprende limpieza y pintada, se debe contemplar la herramienta requerida. | ML | 1 | 17325 |  |  | 17325
462 | servicio a todo costo de pintura de mampostería externa a dos manos en estructuras de una planta, con pintura acrílica tipo 1 colores institucionales (verde ciprés - blanco almendra). comprende preparación de pintura y lijado de superficies que sean requeridas. se debe contemplar la herramienta requerida. | M2 | 1 | 33015 |  |  | 33015
463 | servicio a todo costo de pintura de mampostería externa a dos manos en la segunda planta de la estructura, con pintura acrílica tipo 1 colores institucionales (verde ciprés - blanco almendra). comprende preparación de pintura y lijado de superficies que sean requeridas. se debe contemplar la herramienta requerida. | M2 | 1 | 41136 |  |  | 41136
464 | servicio a todo costo de pintura de mampostería interna a dos manos en estructuras de una y dos plantas, con pintura vinílica tipo 1 colores institucionales (blanco). comprende preparación de pintura y lijado de superficies que sean requeridas. se debe contemplar la herramienta requerida. | M2 | 1 | 31255 |  |  | 31255
465 | servicio a todo costo de pintura de partes y piezas en madera. comprende preparación de pintura y lijado de superficies que sean requeridas. se estima que los elementos contemplen dimensiones entre 1 ml de longitud con máximo 1 metro de altura y 1 metro de profundidad. estos elementos pueden contemplar formas irregulares, lisas, corrugadas, planas, cilíndricas o rectangulares entre otras. se debe contemplar la herramienta requerida. | UN | 1 | 40998 |  |  | 40998
466 | servicio a todo costo de pintura de partes y piezas metálicas con pintura de aceite. comprende preparación de pintura y lijado de superficies que sean requeridas. se estima que los elementos contemplen dimensiones entre 1 ml de longitud con máximo 1 metro de altura y 1 metro de profundidad. estos elementos pueden contemplar formas irregulares, lisas, corrugadas, planas, cilíndricas o rectangulares entre otras. se debe contemplar la herramienta requerida. | UN | 1 | 35441 |  |  | 35441
467 | servicio a todo costo de reparación de muro en mampostería, comprende resane de grietas con amarres entre las partes lesionadas con aceros de 5/16" o de 1/4 " corrugada de acuerdo al análisis las cuales deben ir incrustados en el muro en forma de z para dar amarre de las dos partes afectadas, se debe realizar el correspondiente acabado, estucado y pintada a dos manos, se debe contemplar la herramienta requerida. | ML | 1 | 92837 |  |  | 92837
468 | servicio de mantenimiento de desmonte y monte de ventanales de aluminio con área inferior a 1,20 m2, comprende el retiro de la estructura, limpieza del área, instalación, fijado en de la estructura en la mampostería, cambio de accesorios, quedando funcionales. incluye maquinaria y herramienta requerida. | UN | 1 | 379562 |  |  | 379562
469 | servicio de pintura de mampostería a dos manos con vinilo tipo 1. comprende preparación de pintura y lijado de superficies que sean requeridas. incluye maquinaria y herramienta requerida. | M2 | 1 | 23142 |  |  | 23142
470 | servicio de pintura de partes y piezas metálicas con pintura de aceite. comprende preparación de pintura y lijado de superficies que sean requeridas. incluye maquinaria y herramienta requerida. | M2 | 1 | 37636 |  |  | 37636
471 | servicio de reparación de cielo raso en DRYWALL, comprende retiro de material dañado, instalación de nueva lámina, estucado, pintada a dos manos con pintura vinílica, se deben disponer los residuos en zonas autorizadas, incluye maquinaria y herramienta requerida. | M2 | 1 | 91335 |  |  | 91335
472 | servicio de reparación de cielo raso en PVC, comprende retiro de material dañado, instalación de nueva lámina, estucado, se deben disponer los residuos en zonas autorizadas, incluye maquinaria y herramienta requerida. | M2 | 1 | 168619 |  |  | 168619
473 | servicios a todo costo de excavación para cimentaciones de estructuras, forma manual, se debe contemplar la herramienta requerida. | M3 | 1 | 108743 |  |  | 108743
474 | servicios a todo costo de excavación para cimentaciones de estructuras, forma mecánica, se debe contemplar la herramienta requerida. | M3 | 1 | 89142 |  |  | 89142
475 | servicios a todo costo de pintura de puertas en madera con marco, comprende lijado, resane en masilla, pulido y pintado, se debe contemplar la herramienta requerida. | UN | 1 | 366256 |  |  | 366256
476 | servicios a todo costo de pintura de puertas metálicas con marco, comprende lijado, resane en masilla, pulido y pintado, se debe contemplar la herramienta requerida. | UN | 1 | 298747 |  |  | 298747
477 | servicios de pintura de puertas metálicas con marco, comprende lijado, resane en masilla, pulido y pintado, incluye maquinaria y herramienta requerida. | UN | 1 | 337625 |  |  | 337625
478 | suministro e instalación de grifería tipo push para lava manos y orinales. para cualquier aparato sanitario. incluye desmonte, limpieza y reinstalación. compuesto por equipo básico ( herramienta menor )mano de obra bb (instalaciones) | UN | 1 | 303626 |  |  | 303626
479 | suministro e instalación de llave terminal de 1/2 (línea moderna y decorativa). | UN | 1 | 86580 |  |  | 86580
480 | suministro e instalación de cielo raso en PVC blanco. mano de obra. (nivelación y ajuste de perfilaría y tornillería) | UN | 1 | 51671 |  |  | 51671
481 | suministro e instalación de grifería tipo push para sanitario corona o equivalente. compuesto por: equipo básico ( herramienta menor ) mano de obra bb (instalaciones)grifería tipo push | UN | 1 | 400510 |  |  | 400510
482 | suministro e instalación de orinales equipo básico ( herramienta menor ) mano de obra bb (instalaciones) | UN | 1 | 378998 |  |  | 378998
483 | suministro e instalación de luminaria tipo panel led de 60x60 cm, potencia 200 w, temperatura de color 4000k, led tipo 2835, lumen 4020 (±10%), ángulo 110°, voltaje 120/277 vac, fp >0.95, horas de vida útil 50.000 horas. incluye accesorios de fijación y conexión. | UN | 1 | 226322 |  |  | 226322
484 | suministro e instalación de plafones led cuadrados de 18 w 225x225mm, cinta negra, cable eléctrico. equipo básico ( herramienta menor de electricista) mano de obra (electricista) | UN | 1 | 55660 |  |  | 55660
485 | suministro e instalación de techo termo acústico con caballete color verde, medidas de acorde a la necesidad, tornillería auto perforante. incluye juntas pegante y sellador, equipo básico de trabajos en altura como andamios y arnés. (herramienta menor ) mano de obra calificada. | UN | 1 | 698095 |  |  | 698095
486 | suministro e instalación y puesta en funcionamiento de reflector 100w led, multivoltaje, temperatura de color 6500k (±10%), flujo luminoso 7500lm (±10%), horas de vida útil 50.000 hrs, garantía de 5 años. incluye accesorios de fijación y todo lo necesario para su correcto funcionamiento. | UN | 1 | 437425 |  |  | 437425
487 | suministro: desmonte y monte de lava manos con accesorios, incluye maquinaria y herramienta requerida. | UN | 1 | 1263957 |  |  | 1263957
488 | suministro: desmonte y monte de orinal de pared con accesorios, incluye maquinaria y herramienta requerida. | UN | 1 | 1676000 |  |  | 1676000
489 | suministro: desmonte y monte de sanitario con accesorios, incluye maquinaria y herramienta requerida. | UN | 1 | 2042400 |  |  | 2042400
490 | suministro: desmonte y monte de tubería de lavamanos, incluye maquinaria y herramienta requerida. | UN | 1 | 84578 |  |  | 84578
491 | suministro: desmonte y monte de tubería de orinales de pared, incluye maquinaria y herramienta requerida. | UN | 1 | 96800 |  |  | 96800
492 | suministro: desmonte, cambio de chapa para puerta en aluminio. | UN | 1 | 219113 |  |  | 219113
493 | suministro: desmonte, cambio de vidrio de 60 cm x 30 cm. | UN | 1 | 81658 |  |  | 81658
494 | suministro: desmonte, cambio e instalación de toma corrientes dobles con polo a tierra. | UN | 1 | 94905 |  |  | 94905
495 | suministro: desmonte y monte de interruptores de encendido. incluye maquinaria y herramienta requerida. | UN | 1 | 146421 |  |  | 146421
| VALOR COSTOS DIRECTOS |  |  | 43041761 | VALOR COSTOS DIRECTOS |  | 43041761
| ADMINISTRACION % =(SUMATORIA TOTAL DE MANTENIMIENTO X%) | 14% |  | 6025846.54 | ADMINISTRACION % =(SUMATORIA TOTAL DE MANTENIMIENTO X%) |  | 6025847
| IMPREVISTOS % =(SUMATORIA TOTAL DE MANTENIMIENTO X%) | 3% |  | 1291252.83 | IMPREVISTOS % =(SUMATORIA TOTAL DE MANTENIMIENTO X%) |  | 1291253
| UTILIDAD % =(SUMATORIA TOTAL DE MANTENIMIENTO X%) | 5% |  | 2152088.05 | UTILIDAD % =(SUMATORIA TOTAL DE MANTENIMIENTO X%) |  | 2152088
| IVA 19% =( RESULTADO DE LA UTILIDAD X19%) | 19% |  | 408896.7295 | IVA 19% =( RESULTADO DE LA UTILIDAD X19%) |  | 408897
| COSTOS INDIRECTOS |  |  | 9878084.1495 | COSTOS INDIRECTOS |  | 9878084
| VALOR MANTENIMIENTO |  |  | 52919845.1495 | VALOR MANTENIMIENTO |  | 52919845
0
0
ESCUELA DE INFANTERÍA (ESINF) | [6 empty] | 0
495 | servicio de mampostería y pasa muro a terraza, tubería emt para cableado eléctrico. | UN | 1 | 267600 |  |  | 267600
496 | desmonte de cubierta, mantenimiento y limpieza impermeabilización, suministro cambio y remplazo de tejas y caballetes en mal estado e instalación de cubierta. | M2 | 1 | 216999 |  |  | 216999
497 | mantenimiento manual enchape de pisos diferentes dimensiones. reposición en un 20% del adoquín que se encuentre en mal estado. | M2 | 1 | 119184 |  |  | 119184
498 | impermeabilización de cubiertas con pintura para cubiertas en fibrocemento, tres manos, tipo coraza, acrilán o similar (colores institucionales). incluye materiales. | M2 | 1 | 139480 |  |  | 139480
499 | adecuación y mantenimiento enchape de pared en cerámica brillante. color de acuerdo a necesidad de la unidad. reposición en un 20% del adoquín que se encuentre en mal estado. | M2 | 1 | 206842 |  |  | 206842
500 | mantenimiento a superficies metálicas (incluye pulidora, grata, soldadura a partes afectadas, anticorrosivo y pintura en esmalte). reposición en un 20% del adoquín que se encuentre en mal estado. | M2 | 1 | 201650 |  |  | 201650
501 | mantenimiento manual enchape de muros en mal estado. reposición en un 20% del adoquín que se encuentre en mal estado. | M2 | 1 | 125292 |  |  | 125292
502 | mantenimiento de estructura de cielo raso. (nivelación y ajuste de perfilería). reposición en un 20% del adoquín que se encuentre en mal estado. | M2 | 1 | 112465 |  |  | 112465
503 | mantenimiento, adecuación e instalación de guarda escoba mediacaña en granito fundido en sitio h= 15 cm (incluye fundida pulida y brillada. reposición en un 20% del adoquín que se encuentre en mal estado. | M2 | 1 | 78844 |  |  | 78844
504 | mantenimiento, adecuación e instalación de enchape de pisos cerámicos brillantes. color de acuerdo a necesidad de la unidad. reposición en un 20% del adoquín que se encuentre en mal estado. | M2 | 1 | 186859 |  |  | 186859
505 | mantenimiento de vigas, columnas, columnetas en perfileria metálica- (incluye soldadura, en partes afectadas, lijada, aplicación de anticorrosivo y pintura en esmalte a dos manos). | M2 | 1 | 285856 |  |  | 285856
506 | instalación y suministro de emulsión asfáltica y tela de poliéster para impermeabilización de canal para agua lluvias | M2 | 1 | 146475 |  |  | 146475
507 | mantenimiento y reparación de cubierta tipo ETERNIT , termo acústica, master1000, PVC, zinc, barro, incluye terminado en pintura | M2 | 1 | 233078 |  |  | 233078
508 | impermeabilización de cubierta tipo ETERNIT, termo acústica, master 1000,pvc, zinc, barro incluye terminado en pintura | M2 | 1 | 116156 |  |  | 116156
509 | cambio de aparatos sanitarios tipo institucional orinales - lavamanos - sanitarios (incluye: sellar, suministro, remplazo del bien deteriorados o en mal estado). | UN | 1 | 1276500 |  |  | 1276500
510 | mantenimiento de canal en lámina galvanizada 30 cm (incluye alineación, impermeabilización, limpieza, retiro de pintura existente y pintura nueva) equipo básico (herramienta menor) mano de obra aa (albañilería) andamio metálico tubular (sección de 2 marcos de 1.50*1.50 m. con 2 crucetas de 2.30 m.) sellador elástico mono componente. esmalte 3133 | M | 1 | 200725 |  |  | 200725
511 | mantenimiento orinal institucional, nivel i. reparación limpieza, cambios o reaprietes de válvulas, llaves entre otros, rellenos y reabastecimientos. nivel ii. reparaciones de cañerías y tuberías montajes y desmontajes al que allá lugar. nivel iii destape de sifón y desagües. | UN | 1 | 912787 |  |  | 912787
512 | mantenimiento de aparatos sanitarios tipo institucional nivel i. reparación limpieza, cambios o reaprietes de válvulas, llaves entre otros, rellenos y reabastecimientos. nivel ii mantenimiento de equipos limpieza y desinfección y reparación de grietas y filtraciones de agua. | UN | 1 | 497250 |  |  | 497250
513 | mantenimiento de estructura de cielo raso. (nivelación y ajuste de perfilaría). reposición en un 20% del adoquín que se encuentre en mal estado. | M2 | 1 | 112540 |  |  | 112540
514 | impermeabilización de cubiertas. (goteras, filtraciones, humedad) incluyen materiales. | M2 | 1 | 133438 |  |  | 133438
515 | mantenimiento de cielo raso. (incluye limpieza, nivelación y ajuste de perfilería). incluyen materiales. | M2 | 1 | 113622 |  |  | 113622
516 | cambio y suministro techo en PVC, compuestas de polimerización del monómero de cloruro de vinilo a poli cloruró de vinilo, con medidas de largo: 5.8m- grosor 7mm- ancho 30 cm, color blanco brillante (incluye estructura e instalación de la misma y materiales. | M2 | 1 | 223921 |  |  | 223921
517 | adecuación y mantenimiento enchape de pared en cerámica brillante. color de acuerdo a necesidad de la unidad. incluye reposición de máximo el 20% del enchape. | M2 | 1 | 123433 |  |  | 123433
518 | mantenimiento a superficies metálicas (incluye pulidora, grata, soldadura a partes afectadas, anticorrosivo y pintura en esmalte). reposición en un 20% del adoquín que se encuentre en mal estado. | M2 | 1 | 186859 |  |  | 186859
519 | mantenimiento manual enchape de pisos diferentes dimensiones. reposición en un 20% del adoquín que se encuentre en mal estado. | M2 | 1 | 120384 |  |  | 120384
520 | mantenimiento, adecuación e instalación de enchape de pisos cerámicos brillantes. color de acuerdo a necesidad de la unidad. incluye reposición de máximo el 20% del enchape. | M2 | 1 | 194891 |  |  | 194891
521 | mantenimientos instalación pañete de espesor de 0,05m bajo placa | M2 | 1 | 86800 |  |  | 86800
522 | mantenimiento de mampostería incluye, lavado con hidrófugo, rince y sellador respectivo. | M2 | 1 | 156166 |  |  | 156166
523 | mantenimiento manual enchape de muros en mal estado. reposición en un 20% del adoquín que se encuentre en mal estado. | M2 | 1 | 126323 |  |  | 126323
524 | impermeabilización de cubiertas con pintura para cubiertas en fibrocemento, tres manos, tipo coraza, acrilán o similar (colores institucionales). incluye materiales. | M2 | 1 | 140326 |  |  | 140326
525 | mantenimiento de estructura de cielo raso. (nivelación y ajuste de perfilaría) incluye desmonte de PVC , canaletas y bajantes - instalación y puesta de PVC y adecuación de canales de aguas lluvias. | UN | 1 | 424733 |  |  | 424733
526 | mantenimiento de vigas, columnas, columnetas en perfileria metálica- (incluye soldadura, en partes afectadas, lijada, aplicación de anticorrosivo y pintura en esmalte a dos manos). | M2 | 1 | 317196 |  |  | 317196
527 | mantenimiento de caballete, incluye caballetes. revisión, ajuste, limpieza manual, anticorrosiva y pintura esmalte para cerchas y correas. incluye materiales | M2 | 1 | 132949 |  |  | 132949
528 | mantenimiento y adecuación de teja termo acústica incluye caballetes. revisión, ajuste, limpieza manual, anticorrosiva y pintura esmalte para cerchas y correas | M2 | 1 | 182816 |  |  | 182816
529 | mantenimiento y adecuación de teja standing seam cal 26 incluye caballetes. revisión, ajuste, limpieza manual, anticorrosiva y pintura esmalte para cerchas y correas | M2 | 1 | 128751 |  |  | 128751
530 | mantenimiento y adecuación de cubierta (teja termo acústica UPVC y estructura de soporte) incluye caballetes. revisión, ajuste, limpieza manual, anticorrosiva y pintura esmalte para cerchas y correas | M2 | 1 | 196939 |  |  | 196939
531 | instalación y suministro de teja en policarbonato. incluye caballetes. revisión, ajuste, limpieza manual, anticorrosiva y pintura esmalte para cerchas y correas | M2 | 1 | 895787 |  |  | 895787
532 | mantenimiento de pañete liso muros exterior 1:3 (incluye filos y dilataciones) | M2 | 1 | 78280 |  |  | 78280
533 | mantenimiento de enchape de piso reparación o cambio por similar o equivalente en diseño y color.(incluye: alistado de piso mortero, boquilla y pegante, destronque, pulida y brillada donde aplique) | M2 | 1 | 116156 |  |  | 116156
534 | mantenimiento de guarda escoba en cerámica (incluye: demolición, reparación o cambio, boquilla y pegante) | M | 1 | 88468 |  |  | 88468
535 | mantenimiento consistente resane sobre muro interior (pañete liso muros 1:3 interior , estuco plástico, pintura vinilo tipo 1 superlavable, arreglo de guarda escoba | M2 | 1 | 69171 |  |  | 69171
536 | resane sobre muro exterior (pañete liso muros 1:3 impermeabilizado, estuco plástico, pintura tipo coraza o similar | M2 | 1 | 73112 |  |  | 73112
537 | acondicionamiento piso en adoquín (incluye: levantar existente, alistado con arena e=5 cms, dilataciones de 0.10*0.13 con varilla de 3/8" y grafil en s de 6 mm concreto de 3.000 psi, reinstalación y sello en arena. reposición en un 20% del adoquín que se encuentre en mal estado. | M2 | 1 | 132750 |  |  | 132750
538 | mantenimiento de mampostería incluye, lavado con hidrófugo, rince y sellador respectivo. | M2 | 1 | 172792 |  |  | 172792
539 | mantenimiento manual enchape de muros en mal estado. reposición en un 20% del adoquín que se encuentre en mal estado. | M2 | 1 | 134225 |  |  | 134225
540 | mantenimiento a superficies metálicas (incluye pulidora, grata, soldadura a partes afectadas, anticorrosivo y pintura en esmalte). reposición en un 20% del adoquín que se encuentre en mal estado. | M2 | 1 | 211492 |  |  | 211492
541 | mantenimiento manual enchape de pisos diferentes dimensiones. reposición en un 20% del adoquín que se encuentre en mal estado. | M2 | 1 | 132750 |  |  | 132750
542 | mantenimiento de mampostería en fachada incluye lavado, cambio de piezas deterioradas, sello de lesiones con mortero estructural tipo m 22.5 mpa, re-emboquillado con mortero 1:4, lavado con rince y sellador respectivo, aplicación de hidrófugo 10 años (incluye suministro, aplicación y limpieza). reposición en un 20% del adoquín que se encuentre en mal estado. | M2 | 1 | 275808 |  |  | 275808
543 | mantenimiento manual enchape de piso o cambio si es necesario (tráfico pesado) en mal estado. reposición en un 20% del adoquín que se encuentre en mal estado. | M2 | 1 | 129800 |  |  | 129800
544 | mantenimiento manual enchape de piso o cambio si es necesario (enchape liso para caniles) en mal estado. reposición en un 20% del adoquín que se encuentre en mal estado. | M2 | 1 | 124722 |  |  | 124722
545 | mantenimiento de estructura de cielo raso. (nivelación y ajuste de perfilería). reposición en un 20% del adoquín que se encuentre en mal estado. | M2 | 1 | 114703 |  |  | 114703
546 | servicio de instalación y suministro de teja verde n8 trapezoidal 2.44x0.94 m polipropileno | M2 | 1 | 70625 |  |  | 70625
547 | instalación equipo de aire acondicionado SAMSUNG 24000btu inverter 220 v | M2 | 1 | 9132244 |  |  | 9132244
548 | instalación de acometida eléctrica a 15m potencia y control, instalación de tubería aislada de refrigeración a 30 m de tubería de alta y baja, traslado de equipos a azotea por personal certificado | M | 1 | 5651078 |  |  | 5651078
549 | servicio de instalación y suministro de bomba de agua para desagüe- de condensados, y tubería de PVC. | UN | 1 | 1061397 |  |  | 1061397
550 | canalización embebida de redes eléctricas en tubería conduit de 1/2" (incluye regata, resane de muros y sus acabados). | M | 1 | 102423 |  |  | 102423
551 | cambio, desmonte e instalación de tomacorrientes dobles con polo a tierra. | UN | 1 | 89604 |  |  | 89604
552 | desmonte, cambio e instalación de llave terminal de 1/2 (línea moderna y decorativa). | UN | 1 | 83366 |  |  | 83366
553 | mantenimiento de desagüe sanitario con sonda eléctrica 1/8 x 60m. | M | 1 | 87737 |  |  | 87737
554 | mantenimiento de cajas de inspección (incluye retiro de vegetación, piedras y/o sedimentación, tamaño máximo 1m x1m x1m). | UN | 1 | 342117 |  |  | 342117
555 | mantenimiento de red sanitaria diámetro Max 8" (incluye retiro de vegetación, piedras y/o sedimentación). | M | 1 | 185710 |  |  | 185710
556 | servicio de instalación y suministro de lavamanos equipo básico (herramienta menor) mano de obra bb (instalaciones) lava manos. | UN | 1 | 384214 |  |  | 384214
557 | mantenimiento preventivo de grifería tipo push. para cualquier aparato sanitario. incluye desmonte, limpieza y reinstalación. compuesto por equipo básico ( herramienta menor )mano de obra bb (instalaciones) | UN | 1 | 276223 |  |  | 276223
558 | servicio de instalación y suministro de grifería tipo push corona o equivalente. compuesto por: equipo básico ( herramienta menor ) mano de obra bb (desmonte e instalaciones) grifería tipo push | UN | 1 | 417061 |  |  | 417061
559 | servicio de instalación y suministro conjunto sanitario color blanco o equivalente (incluye sanitario, tapa, tanque, grifería, accesorios de conexión e instalación). | M2 | 1 | 893563 |  |  | 893563
560 | servicio de instalación y suministro de orinales; incluye grifería y todos los elementos necesarios para su correcta instalación (herramienta menor) mano de obra bb (instalaciones) orinal. | UN | 1 | 409840 |  |  | 409840
561 | mantenimiento y reparación de cielo raso en panel yeso, súper BOARD, icopor o PVC | M2 | 1 | 143472 |  |  | 143472
562 | mantenimiento y reparación del cielo Razo (súper BOARD), incluye masillado, resanes y pintura color blanco | M2 | 1 | 125925 |  |  | 125925
563 | mantenimiento e instalación y puesta en funcionamiento de rosetas en porcelana. | UN | 1 | 696668 |  |  | 696668
564 | desmonte, cambio y reinstalación de tanque de almacenamiento de agua plástico entre 1000lt y 2000lt, (incluye reconexión a la tubería) incluyen materiales. | UN | 1 | 9311467 |  |  | 9311467
565 | mantenimiento y adecuación a bajantes de aguas lluvias en tubería PVC de 3",4".6". | M | 1 | 220767 |  |  | 220767
566 | canalización de redes eléctricas en tubería CONDUIT de 1/2" (incluye regata, resane de muros posterior, estuco, pintura y enchape, lavado y aseo en general). | M | 1 | 106820 |  |  | 106820
567 | cambio, desmonte e instalación de tomacorrientes dobles con polo a tierra. | UN | 1 | 101955 |  |  | 101955
568 | desmonte, cambio e instalación de llave terminal de 1/2 (línea moderna y decorativa). | UN | 1 | 87360 |  |  | 87360
569 | mantenimiento y adecuación a las redes hidrosanitarias incluye, excavación manual en material heterogéneo, para redes infraestructura en tubería h=2.00 m. como máximo y accesorios de 1/2 " - 3/4 " - 1 " 1 1/2 " - 2" - 21/2 " - 3 " - 4" pulgadas. | M | 1 | 96169 |  |  | 96169
570 | mantenimiento de cajas de inspección (incluye retiro de vegetación, piedras y/o sedimentación, tamaño máximo 1m x1m x1m). | UN | 1 | 507660 |  |  | 507660
571 | mantenimiento, adecuación e instalación combo sanitario en porcelana de color blanco, línea moderna y decorativa. | UN | 1 | 136880 |  |  | 136880
572 | mantenimiento, adecuación e instalación tubería PVC de 4" para desalojo de aguas lluvias, incluye excavación manual e Max = 1m | M | 1 | 159994 |  |  | 159994
573 | desmonte y reinstalación de aparatos sanitarios (incluye limpieza y accesorios para su correcta instalación y funcionamiento). equipo básico ( herramienta menor ) mano de obra aa (albañilería) acople para sanitario 40 cm en acero 1/2 x 7/8" unidad sanitaria (incluye todos los elementos necesarios para su instalación) cinta teflón 10 m 1/2" | UN | 1 | 708500 |  |  | 708500
574 | servicio de instalación y suministro de orinal; incluye grifería push expuesta 3/4” y racor. equipo básico ( herramienta menor ) mano de obra bb (instalaciones) orinal. grifería push expuesta 3/4" y racor | UN | 1 | 738738 |  |  | 738738
575 | canalización embebida de redes eléctricas en tubería CONDUIT de 1/2" (incluye regata, resane de muros y sus acabados). | M | 1 | 96882 |  |  | 96882
576 | mantenimiento e instalación y puesta en funcionamiento de rosetas en porcelana. | UN | 1 | 685929 |  |  | 685929
577 | mantenimiento de desagüe sanitario con sonda eléctrica 1/8 x 60m. | M | 1 | 92940 |  |  | 92940
578 | mantenimiento de red sanitaria diámetro Max 8" (incluye retiro de vegetación, piedras y/o sedimentación). | M | 1 | 178535 |  |  | 178535
579 | servicio de instalación y suministro de lavamanos equipo básico (herramienta menor) mano de obra bb (instalaciones) lava manos. | UN | 1 | 358293 |  |  | 358293
580 | mantenimiento preventivo de grifería tipo push. para cualquier aparato sanitario. incluye desmonte, limpieza y reinstalación. compuesto por equipo básico ( herramienta menor )mano de obra bb (instalaciones) | UN | 1 | 316527 |  |  | 316527
581 | servicio de instalación y suministro de grifería tipo push corona o equivalente. compuesto por: equipo básico ( herramienta menor ) mano de obra bb (desmonte e instalaciones) grifería tipo push | UN | 1 | 354729 |  |  | 354729
582 | instalación y suministro de conexiones de drenaje a sistema de aguas lluvia. conexiones de drenaje a sistema de aguas lluvia, control de filtraciones | UN | 1 | 962087 |  |  | 962087
583 | mantenimiento bajante de aguas lluvias en PVC de 3" a 4" corte de 3 mts | UN | 1 | 467454 |  |  | 467454
584 | mantenimiento bajante de aguas lluvias en PVC de 4" a 6" corte de 3 mts | UN | 1 | 472334 |  |  | 472334
585 | mantenimiento canal de conducción de aguas lluvias en PVC 3" a 4" corte de 3 mts | UN | 1 | 509470 |  |  | 509470
586 | cambio e instalación de canal de 3 m2 de conducción de aguas lluvias en lámina cold rolled calibre 24 | M2 | 1 | 908962 |  |  | 908962
587 | servicio de instalación y suministro de enchape para baño cerámica similar al existente. color según diseño (incluye: alistado de piso mortero, boquilla y pegante) | M2 | 1 | 185475 |  |  | 185475
588 | servicio e instalación de piso pared cerámica similar al existente. color según diseño (incluye: alistado de piso mortero, boquilla y pegante) | M2 | 1 | 189076 |  |  | 189076
589 | servicio de instalación acometidas eléctricas | UN | 1 | 2994325 |  |  | 2994325
590 | reemplazo y adaptación panel de sobreponer tipo led 2 x 18w luz blanca de 0.30*0.30 cm, desmonte manual. | M | 1 | 155002 |  |  | 155002
591 | reemplazo de salida iluminación en tubería conduit PVC 3/4" alambre n° 12 awg prom. 12 m incluye revisión y reparación de tubería | UN | 1 | 340326 |  |  | 340326
592 | adecuación e instalacion de toma doble con polo a tierra -( incluye cambio de cableado alambre no 12 thhn, limpieza de tubería PVC y reparación | M | 1 | 102721 |  |  | 102721
593 | canalización embebida de redes eléctricas en tubería conduit de 1/2" (incluye regata, resane de muros y sus acabados). | M | 1 | 107468 |  |  | 107468
594 | cambio, desmonte e instalación de tomacorrientes dobles con polo a tierra. | UN | 1 | 101266 |  |  | 101266
595 | desmonte, cambio e instalación de llave terminal de 1/2 (línea moderna y decorativa). | UN | 1 | 86190 |  |  | 86190
596 | mantenimiento de desagüe sanitario con sonda eléctrica 1/8 x 60m. | M | 1 | 92880 |  |  | 92880
597 | mantenimiento de cajas de inspección (incluye retiro de vegetación, piedras y/o sedimentación, tamaño máximo 1m x1m x1m). | UN | 1 | 375208 |  |  | 375208
598 | mantenimiento de red sanitaria diámetro Max 8" (incluye retiro de vegetación, piedras y/o sedimentación). | M | 1 | 191036 |  |  | 191036
599 | servicio de instalación y suministro de lavamanos equipo básico (herramienta menor) mano de obra bb (instalaciones) lava manos. | UN | 1 | 427399 |  |  | 427399
600 | mantenimiento preventivo de grifería tipo push. para cualquier aparato sanitario. incluye desmonte, limpieza y reinstalación. compuesto por equipo básico ( herramienta menor )mano de obra bb (instalaciones) | UN | 1 | 286569 |  |  | 286569
601 | servicio de instalación y suministro de grifería tipo push corona o equivalente. compuesto por: equipo básico ( herramienta menor ) mano de obra bb (desmonte e instalaciones) grifería tipo push | UN | 1 | 384214 |  |  | 384214
602 | desmonte de DRYWALL, resane y pintura de trayecto necesario para su traslado | M2 | 1 | 88754 |  |  | 88754
603 | servicio de pintura de pared, la cual consiste en raspar, resanar, lijar y pintar en pintura de aceite x m2 (a dos manos), incluye materiales | M2 | 1 | 79138 |  |  | 79138
604 | mantenimiento pañete liso allanado 1:3 (incluye filos y dilataciones). | M2 | 1 | 58261 |  |  | 58261
605 | mantenimiento de pisos: (incluye, hidro lavado y desmanchado de pisos en granito de mármol, con limpiador sika, rinse o similar, pulida, y brillada,). incluye reposición de máximo el 20% del enchape. | M2 | 1 | 105368 |  |  | 105368
606 | mantenimiento consistente raspado, resane y aplicación de estuco plástico sobre muros. | M2 | 1 | 62929 |  |  | 62929
607 | mantenimiento, adecuación y aplique de pintura dos manos en esmalte para cielo rasos en lámina de superboard. incluye materiales. | M2 | 1 | 82500 |  |  | 82500
608 | mantenimiento, adecuación y aplique de pintura interior en vinilo tipo 1, tres manos (colores institucionales). incluye materiales. | M2 | 1 | 57534 |  |  | 57534
609 | mantenimiento, adecuación y aplique de pintura exterior para cubiertas en fibrocemento, tres manos, tipo coraza, acrilán o similar (colores institucionales). incluye materiales. | M2 | 1 | 73545 |  |  | 73545
610 | instalación y suministro de cerámica boquilla epoxica color gris claro (incluye pegante) equipo básico ( herramienta menor ) mano de obra aa (albañilería) cerámica adhesivo cementico gris o equivalente. boquilla según diseño | M2 | 1 | 215044 |  |  | 215044
611 | servicio de mantenimiento consistente pañete liso muros 1:3 interior altura > 2,5m.( incluye filos y dilataciones ). equipo básico ( herramienta menor ) mano de obra aa (albañilería) andamio metálico tubular (sección de 2 marcos de 1.50*1.50 m. con 2 crucetas de 2.30 m.) mortero 1:3 ( arena semi lavada de peña) | M2 | 1 | 110077 |  |  | 110077
612 | servicio de estuco y vinilo 3 manos bajo placa exterior (incluye estuco, 1 mano en pintura tipo 2 y dos manos en pintura tipo 1, filos y dilataciones). color según diseño. equipo básico ( herramienta menor ) mano de obra cc (pintura) estuco para exteriores. vinilo tipo 2. según color diseño vinilo tipo 1 - . según color diseño o equivalente. lija pliego 9"x11" andamio metálico tubular (sección de 2 marcos de 1.50*1.50 m. con 2 crucetas de 2.30 m.) | M2 | 1 | 79290 |  |  | 79290
613 | mantenimiento de carpintería metálica - (puertas y ventanas) incluye desmonte, limpieza, remoción de pintura, lijada, reparación hasta un 15% de lámina de iguales características a la existente y soldadura de partes afectadas, aplicación de anticorrosivo, pintura esmalte y reinstalación). equipo básico ( herramienta menor ) mano de obra aa (albañilería) pabmeril pliego 9" x 11" mano de obra cc (pintura) anticorrosivo Premium - esmalte sintético según color diseño o equivalente thinner cepillo de acero de 18" lamina cold rolled cal. 18 (1.22 x 2.44 m). | M2 | 1 | 199405 |  |  | 199405
614 | mantenimiento y adecuación de enchape para baño cerámica similar al existente. color según diseño (incluye: alistado de piso mortero, boquilla y pegante | M2 | 1 | 203630 |  |  | 203630
615 | servicio de estuco y vinilo 3 manos sobre muro exterior (incluye estuco, 1 mano de pintura tipo 2 y 2 dos manos en pintura tipo 1, filos y dilataciones | M2 | 1 | 68909 |  |  | 68909
616 | servicio de pintura en aceite de pared, la cual consiste en raspar, resanar, lijar y pintar en pintura de aceite x m2 (a dos manos) en edificio ESICI. | M2 | 1 | 101221 |  |  | 101221
617 | servicio de pintura e instalación de pintura tipo coraza, arreglo de bordillo, incluye filos y dilataciones | M2 | 1 | 69767 |  |  | 69767
618 | servicio de pin tura de pintura alto tráfico para piso | M2 | 1 | 112246 |  |  | 112246
619 | mantenimiento (retiro de capas de pintura), adecuación y aplique de pintura interior en vinilo tipo 1, tres manos (colores institucionales). | M2 | 1 | 49754 |  |  | 49754
620 | mantenimiento general de piso. (incluye, re emboquillada, lavado y aseo general). incluye reposición de máximo el 20% del enchape. | M2 | 1 | 123904 |  |  | 123904
621 | mantenimiento de pisos: (incluye, hidro lavado y desmanchado de pisos en granito de mármol, con limpiador sika, rinse o similar, pulida, y brillada,). incluye reposición de máximo el 20% del enchape. | M2 | 1 | 105840 |  |  | 105840
622 | mantenimiento, adecuación y aplique de graniplas sobre pañetes, (colores institucionales). | M2 | 1 | 93075 |  |  | 93075
623 | servicio consistente en cambio y suministro e instalación de pisos en baldosa de vinilo de 30x30, e=3mm incluye pegante y sellador - equipo básico ( herramienta menor ) piso en baldosa de vinilo de 30x30 color a escoger mano de obra aa (albañilería) pegante - adhesivo para piso vinilo. sellador para pisos vinílicos | M2 | 1 | 128620 |  |  | 128620
624 | servicio consistente en cambio y suministro e instalación de cerámica 30,5x30,5, boquilla epoxica color gris claro (incluye pegante) equipo básico ( herramienta menor ) mano de obra aa (albañilería) cerámica adhesivo cementico gris o equivalente. boquilla según diseño | M2 | 1 | 198403 |  |  | 198403
625 | servicio de estuco y vinilo 3 manos bajo placa exterior (incluye estuco, 1 mano en pintura tipo 2 y dos manos en pintura tipo 1, filos y dilataciones). color según diseño. equipo básico ( herramienta menor ) mano de obra cc (pintura) estuco para exteriores. vinilo tipo 2. según color diseño vinilo tipo 1 - . según color diseño o equivalente. lija pliego 9"x11" andamio metálico tubular (sección de 2 marcos de 1.50*1.50 m. con 2 crucetas de 2.30 m.) | M2 | 1 | 75261 |  |  | 75261
626 | mantenimiento de carpintería metálica - ( 47 puertas 93 m2 y 51 ventanas 91 m2) incluye desmonte, limpieza, remoción de pintura, lijada, reparación hasta un 15% de lámina de iguales características a la existente y soldadura de partes afectadas, aplicación de anticorrosivo, pintura esmalte y reinstalación). equipo básico ( herramienta menor ) mano de obra aa (albañilería) pabmeril pliego 9" x 11" mano de obra cc (pintura) anticorrosivo Premium - esmalte sintético según color diseño o equivalente thinner cepillo de acero de 18" lamina cold rolled cal. 18 (1.22 x 2.44 m). | M2 | 1 | 205621 |  |  | 205621
627 | mantenimiento de carpintería madera - incluye desmonte, limpieza, remoción de pintura, lijada, tintilla selladora, sellador lijable, laca y reinstalación). equipo básico ( herramienta menor ) mano de obra dd (carpintería) mano de obra pintura hoja puerta ancho: 0,51 a 0,75 m. (dos caras) tintilla selladora -. sellador lijable - laca pintulaca | M2 | 1 | 188737 |  |  | 188737
628 | mantenimiento general de piso blanco. (incluye, reparación, hidro lavado, desmanchado y aseo general). | M2 | 1 | 94775 |  |  | 94775
629 | mantenimiento consistente raspado, resane y aplicación de estuco plástico sobre muros. | M2 | 1 | 56469 |  |  | 56469
630 | mantenimiento, adecuación y aplique de pintura interior en vinilo tipo 1, tres manos (colores institucionales). incluye materiales. | M2 | 1 | 59107 |  |  | 59107
631 | servicio de mantenimiento consistente pañete liso muros 1:3 interior altura > 2,5m.( incluye filos y dilataciones ). equipo básico ( herramienta menor ) mano de obra aa (albañilería) andamio metálico tubular (sección de 2 marcos de 1.50*1.50 m. con 2 crucetas de 2.30 m.) mortero 1:3 ( arena semi lavada de peña) | M2 | 1 | 108376 |  |  | 108376
632 | mantenimiento de instalación de cerámica pared, según diseño (incluye boquilla color y win.) equipo básico ( herramienta menor ) mano de obra aa (albañilería) | M2 | 1 | 60764 |  |  | 60764
633 | mantenimiento, adecuación y aplique de pintura exterior para cubiertas, tres manos, tipo coraza, acrilán o similar (colores institucionales). | M2 | 1 | 66979 |  |  | 66979
634 | instalación y suministro de pisos en baldosa de tráfico pesado, incluye pegante y sellador -colores institucionales dimensiones (incluye boquilla color y win.) equipo básico ( herramienta menor ) mano de obra aa (albañilería) | UN | 1 | 120846 |  |  | 120846
635 | mantenimiento pañete liso allanado 1:3 (incluye filos y dilataciones). | M2 | 1 | 64945 |  |  | 64945
636 | servicio pintura a base de aceite acabado mate, para paredes exteriores en color blanco almendra y verde ciprés (institucional) , incluye lijada y arreglo de daños producidos por oxido con anticorrosivos. | M2 | 1 | 75754 |  |  | 75754
637 | servicio de pinturas vinilo tipo uno acabado mate, para paredes interiores en color blanco incluye lijada y arreglo de daños en DRYWALL y daños producidos por oxido en elementos metálicos. | M2 | 1 | 95052 |  |  | 95052
638 | mantenimiento y adecuación de estructura metálica techo 100x40x1.5mm (incluye: soldadura, anticorrosivo, esmalte, y cambio de partes deterioradas) | UN | 1 | 157325 |  |  | 157325
639 | servicio de pintura tipo 1 y 2 para tráfico grandes superficies color según diseño. (incluye 3 manos). | M2 | 1 | 99738 |  |  | 99738
640 | servicio de pintura a base de aceite acabado mate, para paredes exteriores en color blanco almendra y verde ciprés (institucional) , incluye lijada y arreglo de daños producidos por oxido con anticorrosivos. | M2 | 1 | 79290 |  |  | 79290
641 | servicio pintura tipo coraza, arreglo de guarda escoba o bordillo color según diseño, incluye filos y dilataciones | M2 | 1 | 68978 |  |  | 68978
642 | mantenimiento puerta de madera (incluye: desmonte, remoción de pintura, lijada, base, tintilla, y lacado, cambio de cerradura de pomo, y reinstalación puerta. | M2 | 1 | 124775 |  |  | 124775
643 | mantenimiento marco metálico (incluye: desmonte, remoción de pintura, lijada, al marco lijada, latonería y pintura en esmalte). | M2 | 1 | 198900 |  |  | 198900
644 | mantenimiento de puerta metálica (incluye marco) lámina galvanizada pintura electrostática (incluye: desmonte, remoción de pintura, anticorrosivo, soldadura, retoques según color , cambio de cerradura incrustada y reinstalación puerta) | M2 | 1 | 204809 |  |  | 204809
645 | adecuación de puerta en vidrio templado e=10 mms (incluye: desmonte, limpieza, cambio de pivote en aluminio, cambio de cerradura, y reinstalación puerta) | UN | 1 | 334248 |  |  | 334248
646 | cambio de ventanales de aluminio de 1,60x 0,60 mts (incluye vidrio de 4 mm, cerradura y empaques. | UN | 1 | 1151907 |  |  | 1151907
647 | mantenimiento para módulos de ventana, incluyen cambio piezas deterioradas, empaques y ajuste general de la carpintería en aluminio existente. (desmonte de cristales existentes deteriorados y cambio donde sea necesario, en segundo, tercero y cuarto piso, medidas: 1.60 x 0.60 mts en 4mm. | UN | 1 | 1293750 |  |  | 1293750
648 | servicio de instalación módulos de ventana marcos en aluminio, incluyen, empaques, medidas: 1.60 x 0.60 mts, vidrio 4 mm | UN | 1 | 929943 |  |  | 929943
649 | mantenimiento pañete liso allanado 1:3 (incluye filos y dilataciones). | M2 | 1 | 62676 |  |  | 62676
650 | mantenimiento de pisos: (incluye, hidro lavado y desmanchado de pisos en granito de mármol, con limpiador sika, rinse o similar, pulida, y brillada,). incluye reposición de máximo el 20% del enchape. | M2 | 1 | 102126 |  |  | 102126
651 | mantenimiento consistente raspado, resane y aplicación de estuco plástico sobre muros. | M2 | 1 | 67513 |  |  | 67513
652 | mantenimiento, adecuación y aplique de pintura dos manos en esmalte para cielo rasos en lámina de superboard. incluye materiales. | M2 | 1 | 81750 |  |  | 81750
653 | mantenimiento, adecuación y aplique de pintura interior en vinilo tipo 1, tres manos (colores institucionales). incluye materiales. | M2 | 1 | 59917 |  |  | 59917
654 | mantenimiento, adecuación y aplique de pintura exterior para cubiertas en fibrocemento, tres manos, tipo coraza, acrilán o similar (colores institucionales). incluye materiales. | M2 | 1 | 70525 |  |  | 70525
655 | servicio de instalación y suministro de cerámica boquilla epoxica color gris claro (incluye pegante) equipo básico ( herramienta menor ) mano de obra aa (albañilería) cerámica adhesivo cementico gris o equivalente. boquilla según diseño | M2 | 1 | 213080 |  |  | 213080
656 | servicio de mantenimiento consistente pañete liso muros 1:3 interior altura > 2,5m.( incluye filos y dilataciones ). equipo básico ( herramienta menor ) mano de obra aa (albañilería) andamio metálico tubular (sección de 2 marcos de 1.50*1.50 m. con 2 crucetas de 2.30 m.) mortero 1:3 ( arena semi lavada de peña) | M2 | 1 | 99869 |  |  | 99869
657 | servicio de estuco y vinilo 3 manos bajo placa exterior (incluye estuco, 1 mano en pintura tipo 2 y dos manos en pintura tipo 1, filos y dilataciones). color según diseño. equipo básico ( herramienta menor ) mano de obra cc (pintura) estuco para exteriores. vinilo tipo 2. según color diseño vinilo tipo 1 - . según color diseño o equivalente. lija pliego 9"x11" andamio metálico tubular (sección de 2 marcos de 1.50*1.50 m. con 2 crucetas de 2.30 m.) | M2 | 1 | 71397 |  |  | 71397
658 | mantenimiento de carpintería metálica - (puertas y ventanas) incluye desmonte, limpieza, remoción de pintura, lijada, reparación hasta un 15% de lámina de iguales características a la existente y soldadura de partes afectadas, aplicación de anticorrosivo, pintura esmalte y reinstalación). equipo básico ( herramienta menor ) mano de obra aa (albañilería) pabmeril pliego 9" x 11" mano de obra cc (pintura) anticorrosivo Premium - esmalte sintético según color diseño o equivalente thinner cepillo de acero de 18" lamina cold rolled cal. 18 (1.22 x 2.44 m). | M2 | 1 | 217936 |  |  | 217936
659 | servicio de cambio de guarda escoba, tipo madera similar al existente, incluye materiales | M | 1 | 81750 |  |  | 81750
660 | servicio de cambio de lámina de piso de madera laminada consistente en retiro de lámina requerida y su respectivo cambio. incluye materiales | M2 | 1 | 208125 |  |  | 208125
| VALOR COSTOS DIRECTOS |  |  | 64649246 | VALOR COSTOS DIRECTOS |  | 64649246
| ADMINISTRACION % =(SUMATORIA TOTAL DE MANTENIMIENTO X%) | 14% |  | 9050894.44 | ADMINISTRACION % =(SUMATORIA TOTAL DE MANTENIMIENTO X%) |  | 9050894
| IMPREVISTOS % =(SUMATORIA TOTAL DE MANTENIMIENTO X%) | 3% |  | 1939477.38 | IMPREVISTOS % =(SUMATORIA TOTAL DE MANTENIMIENTO X%) |  | 1939477
| UTILIDAD % =(SUMATORIA TOTAL DE MANTENIMIENTO X%) | 5% |  | 3232462.3 | UTILIDAD % =(SUMATORIA TOTAL DE MANTENIMIENTO X%) |  | 3232462
| IVA 19% =( RESULTADO DE LA UTILIDAD X19%) | 19% |  | 614167.837 | IVA 19% =( RESULTADO DE LA UTILIDAD X19%) |  | 614168
| COSTOS INDIRECTOS |  |  | 14837001.957 | COSTOS INDIRECTOS |  | 14837002
| VALOR MANTENIMIENTO |  |  | 79486247.957 | VALOR MANTENIMIENTO |  | 79486248
0
0
ESCUELA DE COMUNICACIONES (ESCOM) | [6 empty] | 0
661 | mantenimiento puerta de madera (incluye: desmonte, remoción de pintura, lijada, base, tintilla, y lacado, cambio de cerradura de pomo, y reinstalación puerta | UN | 1 | 127148 |  |  | 127148
662 | mantenimiento bajante de aguas lluvias en PVC de 3" a 4" corte de 3 mts | M2 | 1 | 105120 |  |  | 105120
663 | mantenimiento cambio e instalación de tejas eternit | UN | 1 | 203500 |  |  | 203500
664 | limpieza e impermeabilización de cubierta (placa de concreto) imperbealización con sellador hidrófugo (aditivo líquido blanco mejorado con polímeros sintéticos que actúa como impermeabilizante integral taponando poros y capilares en morteros), toxemen o similar | M2 | 1 | 194755 |  |  | 194755
665 | adecuación e instalación de toma doble con polo a tierra -( incluye cambio de cableado alambre no 12 thhn, limpieza de tubería PVC | UN | 1 | 90692 |  |  | 90692
666 | aplicación pintura tipo 1y 2 para tráfico grandes superficies color según diseño. (incluye 3 manos). | M2 | 1 | 100905 |  |  | 100905
667 | resane sobre muro exterior (pañete liso muros 1:3 impermeabilizado, estuco plástico, pintura tipo coraza o similar | M2 | 1 | 67386 |  |  | 67386
668 | desmonte aparatos sanitarios tipo institucional (incluye: sellar, suministro, remplazo del bien deteriorados o en mal estado). | M2 | 1 | 311740 |  |  | 311740
669 | adecuación orinal institucional(incluye desmonte, lavado, desinfección y reinstalación, accesorios de conexión, empaques, silicona sikaflex o similar, cambios de tubería desde red principal, remplazo del bien deteriorados o en mal estado) | UN | 1 | 141207 |  |  | 141207
670 | reemplazo y adaptación panel de sobreponer tipo led 2 x 18w luz blanca de 0.30*0.30 cm, desmonte manual, | UN | 1 | 159731 |  |  | 159731
671 | impermeabilización de cubiertas. | M2 | 1 | 127047 |  |  | 127047
672 | mantenimiento de estructura de cielo raso. (incluye limpieza, nivelación y ajuste de perfilería) | M2 | 1 | 114808 |  |  | 114808
673 | suministro e instalación de conexiones de drenaje a sistema de aguas lluvia. conexiones de drenaje a sistema de aguas lluvia, control de filtraciones | M2 | 1 | 195533 |  |  | 195533
674 | flanche en lámina galvanizada cal .20 d/ 1.00 m. (suministro e instalación con wash primer + esmalte + anclaje a muro + sikaflex 1a) compuesto por: equipo básico (herramienta menor) andamio metálico tubular (sección de 2 marcos de 1.50*1.50 m. con 2 crucetas de 2.30 m.) mano de obra dd (carpintería)lámina galvanizada cal. 20 tipo acceso o equivalente. wash primer componente a - 1/4 gl ref. 509a o equivalente wash primer componente b - 1/4 gl ref. 509b o equivalente esmalte sintético pintulux - tipo pintuco ref. según color diseño o equivalente sikaflex 1a tubo 300 cc o equivalente. Chazo puntilla | M2 | 1 | 169306 |  |  | 169306
675 | caballete teja fibrocemento articulado. tipo eternit o equivalente. (incluye tornillos fijadores) compuesto por: equipo básico (herramienta menor) andamio metálico tubular (sección de 2 marcos de 1.50*1.50 m. con 2 crucetas de 2.30 m.) mano de obra dd (carpintería)caballete articulado ondulado teja fibrocemento. ETERNIT o equivalente. Tornillo fijador de ala teja fibrocemento. ETERNIT o equivalente. | UN | 1 | 207819 |  |  | 207819
676 | mantenimiento a superficies metálicas (incluye pulidora, grata, soldadura a partes afectadas, anticorrosivo y pintura en esmalte) | M2 | 1 | 321578 |  |  | 321578
677 | desmonte, cambio y reinstalación de tanque de almacenamiento de agua entre 1000lt y 2000lt, (incluye reconexión a la tubería) | UN | 1 | 10110467 |  |  | 10110467
678 | mantenimiento preventivo de grifería tipo push. para cualquier aparato sanitario. incluye desmonte, limpieza y reinstalación. compuesto porequipo básico ( herramienta menor )mano de obra bb (instalaciones) | UN | 1 | 300927 |  |  | 300927
679 | mantenimiento de cajas de inspección (incluye retiro de vegetación, piedras y/o sedimentación, tamaño máximo 1m x1m x1m). | UN | 1 | 355117 |  |  | 355117
680 | mantenimiento, adecuación e instalación combo sanitario en porcelana de color blanco, línea moderna y decorativa. | UN | 1 | 947750 |  |  | 947750
681 | desmonte, cambio e instalación de llave terminal de 1/2 (línea moderna y decorativa). | UN | 1 | 142705 |  |  | 142705
682 | desmonte, cambio e instalación de tomacorrientes dobles con polo a tierra. | UN | 1 | 88403 |  |  | 88403
683 | mantenimiento e instalación y puesta en funcionamiento de rosetas en porcelana. | UN | 1 | 679132 |  |  | 679132
DESCRIPCIÓN: MANTENIMIENTO INSTALACIONES Identificación del Activo Fijo: ALOJAMIENTO ESCOM- RENOVADO - ALOJAMIENTO ESCOM - VIEJO - COMANDO ESCOM, AULAS, OFICINAS Y PASILLO ESCOM - ALOJAMIENTO DE OFICIALES SAN GABRIEL - LABORATORIOS ESCOM Y VIVE DIGITAL - ALOJAMIENTO SUBOFICIALES SAN GABRIEL - LA BANDEROLA Número del Activo Fijo: (Número relacionado en SAP): 164000000011 - 164000000012 - 164000000033 - 164000000071 - 164000000076 - 164000000082 - 164000000113 - 164000000056 | [6 empty] | 0
684 | mantenimiento, adecuación y aplique de pintura exterior en vinilo tipo 1, tres manos (colores institucionales). | M2 | 1 | 74449 |  |  | 74449
685 | mantenimiento, adecuación y aplique de pintura interior en vinilo tipo 1, tres manos (colores institucionales). | M2 | 1 | 64687 |  |  | 64687
| VALOR COSTOS DIRECTOS |  |  | 15401912 | VALOR COSTOS DIRECTOS |  | 15401912
| ADMINISTRACION % =(SUMATORIA TOTAL DE MANTENIMIENTO X%) | 14% |  | 2156267.68 | ADMINISTRACION % =(SUMATORIA TOTAL DE MANTENIMIENTO X%) |  | 2156268
| IMPREVISTOS % =(SUMATORIA TOTAL DE MANTENIMIENTO X%) | 3% |  | 462057.36 | IMPREVISTOS % =(SUMATORIA TOTAL DE MANTENIMIENTO X%) |  | 462057
| UTILIDAD % =(SUMATORIA TOTAL DE MANTENIMIENTO X%) | 5% |  | 770095.6 | UTILIDAD % =(SUMATORIA TOTAL DE MANTENIMIENTO X%) |  | 770096
| IVA 19% =( RESULTADO DE LA UTILIDAD X19%) | 19% |  | 146318.164 | IVA 19% =( RESULTADO DE LA UTILIDAD X19%) |  | 146318
| COSTOS INDIRECTOS |  |  | 3534738.804 | COSTOS INDIRECTOS |  | 3534739
| VALOR MANTENIMIENTO |  |  | 18936650.804 | VALOR MANTENIMIENTO |  | 18936651
0
ESCUELA UNIDADES MONTADAS DEL EJERCITO (ESUME) | [6 empty] | 0
686 | mantenimiento de caballete, incluye caballetes. revisión, ajuste, limpieza manual, anticorrosiva y pintura esmalte para cerchas y correas. incluye materiales | M2 | 1 | 152035 |  |  | 152035
687 | mantenimiento y adecuación de teja termo acústica incluye caballetes. revisión, ajuste, limpieza manual, anticorrosiva y pintura esmalte para cerchas y correas | M2 | 1 | 198023 |  |  | 198023
688 | mantenimiento y adecuación de teja standing seam cal 26 incluye caballetes. revisión, ajuste, limpieza manual, anticorrosiva y pintura esmalte para cerchas y correas | M2 | 1 | 140269 |  |  | 140269
689 | mantenimiento y adecuación de cubierta (teja termo acústica UPVC y estructura de soporte) incluye caballetes. revisión, ajuste, limpieza manual, anticorrosiva y pintura esmalte para cerchas y correas | M2 | 1 | 203500 |  |  | 203500
690 | suministro e instalación de teja en policarbonato. incluye caballetes. revisión, ajuste, limpieza manual, anticorrosiva y pintura esmalte para cerchas y correas | M2 | 1 | 918000 |  |  | 918000
691 | suministro e instalación de pañete liso muros exterior 1:3 (incluye filos y dilataciones) | M2 | 1 | 76330 |  |  | 76330
692 | mantenimiento de enchape de piso reparación o cambio por similar o equivalente en diseño y color.(incluye: alistado de piso mortero, boquilla y pegante, destronque, pulida y brillada donde aplique) | M | 1 | 88411 |  |  | 88411
693 | mantenimiento de guarda escoba en cerámica (incluye: demolición, reparación o cambio, boquilla y pegante) | M2 | 1 | 223355 |  |  | 223355
694 | resane sobre muro interior (pañete liso muros 1:3 interior , estuco plástico, pintura vinilo tipo 1 supe lavable, arreglo de guarda escoba | M2 | 1 | 84360 |  |  | 84360
695 | resane sobre muro exterior (pañete liso muros 1:3 impermeabilizado, estuco plástico, pintura tipo coraza o similar | M2 | 1 | 80910 |  |  | 80910
696 | acondicionamiento piso en adoquín (incluye: levantar existente, alistado con arena e=5 cms, dilataciones de 0.10*0.13 con varilla de 3/8" y grafil en s de 6 mm concreto de 3.000 psi, reinstalación y sello en arena. reposición en un 20% del adoquín que se encuentre en mal estado. | M2 | 1 | 129210 |  |  | 129210
697 | mantenimiento bajante de aguas lluvias en PVC de 3" a 4" corte de 3 mts | UN | 1 | 202740 |  |  | 202740
698 | mantenimiento bajante de aguas lluvias en PVC de 4" a 6" corte de 3 mts | UN | 1 | 195110 |  |  | 195110
699 | mantenimiento canal de conducción de aguas lluvias en PVC 3" a 4" corte de 3 mts | UN | 1 | 227956 |  |  | 227956
700 | cambio e instalación de canal de 3 m2 de conducción de aguas lluvias en lamina cold rolled calibre 24 | M2 | 1 | 234300 |  |  | 234300
701 | suministro de instalación de enchape para baño cerámica similar al existente. color según diseño (incluye: alistado de piso mortero, boquilla y pegante) | M2 | 1 | 193095 |  |  | 193095
702 | suministro e instalación piso pared cerámica similar al existente. color según diseño (incluye: alistado de piso mortero, boquilla y pegante) | M2 | 1 | 201470 |  |  | 201470
703 | acometidas eléctricas | UN | 1 | 2082422 |  |  | 2082422
704 | reemplazo y adaptación panel de sobreponer tipo led 2 x 18w luz blanca de 0.30*0.30 cm, desmonte manual. | M | 1 | 138390 |  |  | 138390
705 | adecuación e instalación de toma doble con polo a tierra -( incluye cambio de cableado alambre no 12 thhn, limpieza de tubería PVC | M | 1 | 86420 |  |  | 86420
706 | reemplazo de salida iluminación en tubería conduit PVC 3/4" alambre n° 12 awg prom. 12 m incluye revisión y reparación de tubería | UN | 1 | 95890 |  |  | 95890
707 | adecuación e instalación de toma doble con polo a tierra -( incluye cambio de cableado alambre no 12 thhn, limpieza de tubería PVC y reparación | M | 1 | 87150 |  |  | 87150
708 | suministro e instalación de pintura a base de aceite acabado mate, para paredes exteriores en color blanco almendra y verde ciprés (institucional) , incluye lijada y arreglo de daños producidos por oxido con anticorrosivos. | M2 | 1 | 80977 |  |  | 80977
709 | suministro e instalación de pinturas vinilo tipo uno acabado mate, para paredes interiores en color blanco incluye lijada y arreglo de daños en DRYWALL y daños producidos por oxido en elementos metálicos. | M2 | 1 | 84394 |  |  | 84394
710 | mantenimiento y adecuación de estructura metálica techo 100x40x1.5mm (incluye: soldadura, anticorrosivo, esmalte, y cambio de partes deterioradas) | UN | 1 | 151288 |  |  | 151288
711 | suministro e instalación de pintura tipo 1 y 2 para tráfico grandes superficies color según diseño. (incluye 3 manos). | M2 | 1 | 70278 |  |  | 70278
712 | suministro e instalación de pintura a base de aceite acabado mate, para paredes exteriores en color blanco almendra y verde ciprés (institucional) , incluye lijada y arreglo de daños producidos por oxido con anticorrosivos. | M2 | 1 | 85063 |  |  | 85063
713 | suministro e instalación de pintura tipo coraza, arreglo de guarda escoba o bordillo color según diseño, incluye filos y dilataciones | M2 | 1 | 82410 |  |  | 82410
714 | mantenimiento puerta de madera (incluye: desmonte, remoción de pintura, lijada, base, tintilla, y lacado, cambio de cerradura de pomo, y reinstalación puerta. | M2 | 1 | 119251 |  |  | 119251
715 | mantenimiento marco metálico (incluye: desmonte, remoción de pintura, lijada, al marco lijada, latonería y pintura en esmalte). | M2 | 1 | 196200 |  |  | 196200
716 | mantenimiento de puerta metálica (incluye marco) lámina galvanizada pintura electrostática (incluye: desmonte, remoción de pintura, anticorrosivo, soldadura, retoques según color , cambio de cerradura incrustada y reinstalación puerta) | M2 | 1 | 220279 |  |  | 220279
717 | adecuación de puerta en vidrio templado e=10 mms (incluye: desmonte, limpieza, cambio de pivote en aluminio, cambio de cerradura, y reinstalación puerta) | UN | 1 | 302138 |  |  | 302138
718 | suministro e instalación de ventanales de aluminio de 1,60x 0,60 mts (incluye vidrio de 4 mm, cerradura y empaques. | UN | 1 | 4099540 |  |  | 4099540
719 | mantenimiento para módulos de ventana, incluyen cambio piezas deterioradas, empaques y ajuste general de la carpintería en aluminio existente. (desmonte de cristales existentes deteriorados y cambio donde sea necesario, en segundo, tercero y cuarto piso, medidas: 1.60 x 0.60 mts en 4mm. | UN | 1 | 1286812 |  |  | 1286812
720 | suministro e instalación módulos de ventana marcos en aluminio, incluyen, empaques, medidas: 1.60 x 0.60 mts, vidrio 4 mm | UN | 1 | 948288 |  |  | 948288
| VALOR COSTOS DIRECTOS |  |  | 13766264 | VALOR COSTOS DIRECTOS |  | 13766264
| ADMINISTRACION % =(SUMATORIA TOTAL DE MANTENIMIENTO X%) | 14% |  | 1927276.96 | ADMINISTRACION % =(SUMATORIA TOTAL DE MANTENIMIENTO X%) |  | 1927277
| IMPREVISTOS % =(SUMATORIA TOTAL DE MANTENIMIENTO X%) | 3% |  | 412987.92 | IMPREVISTOS % =(SUMATORIA TOTAL DE MANTENIMIENTO X%) |  | 412988
| UTILIDAD % =(SUMATORIA TOTAL DE MANTENIMIENTO X%) | 5% |  | 688313.2 | UTILIDAD % =(SUMATORIA TOTAL DE MANTENIMIENTO X%) |  | 688313
| IVA 19% =( RESULTADO DE LA UTILIDAD X19%) | 19% |  | 130779.508 | IVA 19% =( RESULTADO DE LA UTILIDAD X19%) |  | 130780
| COSTOS INDIRECTOS |  |  | 3159357.588 | COSTOS INDIRECTOS |  | 3159358
| VALOR MANTENIMIENTO |  |  | 16925621.588 | VALOR MANTENIMIENTO |  | 16925622
0
ESCUELA DE POLICIA MILITAR (ESPOM) | [6 empty] | 0
721 | desmonte de cubierta, mantenimiento y limpieza impermeabilización, suministro cambio y remplazo de tejas y caballetes en mal estado e instalación de cubierta. | M2 | 1 | 194481 |  |  | 194481
722 | mantenimiento manual enchape de pisos diferentes dimensiones. reposición en un 20% del adoquín que se encuentre en mal estado. | M2 | 1 | 134477 |  |  | 134477
723 | impermeabilización de cubiertas con pintura para cubiertas en fibrocemento, tres manos, tipo coraza, acrilán o similar (colores institucionales). incluye materiales. | M2 | 1 | 125222 |  |  | 125222
724 | adecuación y mantenimiento enchape de pared en cerámica brillante. color de acuerdo a necesidad de la unidad. reposición en un 20% del adoquín que se encuentre en mal estado. | M2 | 1 | 195800 |  |  | 195800
725 | mantenimiento a superficies metálicas (incluye pulidora, grata, soldadura a partes afectadas, anticorrosivo y pintura en esmalte). reposición en un 20% del adoquín que se encuentre en mal estado. | M2 | 1 | 208125 |  |  | 208125
726 | mantenimiento manual enchape de muros en mal estado. reposición en un 20% del adoquín que se encuentre en mal estado. | M2 | 1 | 142485 |  |  | 142485
727 | mantenimiento de estructura de cielo raso. (nivelación y ajuste de perfilaría). reposición en un 20% del adoquín que se encuentre en mal estado. | M2 | 1 | 113622 |  |  | 113622
728 | mantenimiento, adecuación e instalación de guarda escoba mediacaña en granito fundido en sitio h= 15 cm (incluye fundida pulida y brillada. reposición en un 20% del adoquín que se encuentre en mal estado. | M2 | 1 | 82500 |  |  | 82500
729 | mantenimiento, adecuación e instalación de enchape de pisos cerámicos brillantes. color de acuerdo a necesidad de la unidad. reposición en un 20% del adoquín que se encuentre en mal estado. | M2 | 1 | 223135 |  |  | 223135
730 | mantenimiento y adecuación de enchape para baño cerámica similar al existente. color según diseño (incluye: alistado de piso mortero, boquilla y pegante | M2 | 1 | 192240 |  |  | 192240
731 | instalación y suministro de emulsión asfáltica y tela de poliéster para impermeabilización de canal para agua lluvias | M2 | 1 | 192240 |  |  | 192240
732 | mantenimiento y reparación de cubierta tipo ETERNIT , termo acústica, master1000, PVC, zinc, barro, incluye terminado en pintura | M2 | 1 | 205350 |  |  | 205350
733 | impermeabilización de cubierta tipo ETERNIT, termo acústica, master 1000,pvc, zinc, barro incluye terminado en pintura | M2 | 1 | 143866 |  |  | 143866
734 | cambio de aparatos sanitarios tipo institucional orinales - lavamanos - sanitarios (incluye: sellar, suministro, remplazo del bien deteriorados o en mal estado). | UN | 1 | 927520 |  |  | 927520
735 | mantenimiento de canal en lámina galvanizada 30 cm (incluye alineación, impermeabilización, limpieza, retiro de pintura existente y pintura nueva) equipo básico (herramienta menor) mano de obra aa (albañilería) andamio metálico tubular (sección de 2 marcos de 1.50*1.50 m. con 2 crucetas de 2.30 m.) sellador elástico mono componente. esmalte 3133 | M | 1 | 198403 |  |  | 198403
736 | mantenimiento orinal institucional, nivel i. reparación limpieza, cambios o reaprietes de válvulas, llaves entre otros, rellenos y reabastecimientos. nivel ii. reparaciones de cañerías y tuberías montajes y desmontajes al que allá lugar. nivel iii destape de sifón y desagües. | UN | 1 | 930750 |  |  | 930750
737 | mantenimiento de aparatos sanitarios tipo institucional nivel i. reparación limpieza, cambios o reaprietes de válvulas, llaves entre otros, rellenos y reabastecimientos. nivel ii mantenimiento de equipos limpieza y desinfección y reparación de grietas y filtraciones de agua. | UN | 1 | 497250 |  |  | 497250
738 | mantenimiento de estructura de cielo raso. (nivelación y ajuste de perfilaría). reposición en un 20% del adoquín que se encuentre en mal estado. | M2 | 1 | 128759 |  |  | 128759
739 | servicio de impermeabilización de cubierta y canales, incluye preparación de la superficie, tratamiento de fisuras, lavado a alta presión, suministro y aplicación de grafado para evitar filtraciones o cambio de teja de ser necesario. (incluye equipo necesario para labor en alturas). incluyen materiales. | M2 | 1 | 202399 |  |  | 202399
740 | instalación y suministro de láminas para reparación del cielo Razo (súper board), incluye masillado, resanes y pintura color blanco. incluye desmonte de láminas existentes | M2 | 1 | 183120 |  |  | 183120
741 | mantenimiento fachadas, incluye tratamiento de grietas, fisuras, humedades y pintura con coraza de acuerdo a directivas institucionales (color blanco almendra y verde ciprés) (incluye equipo necesario para labor en alturas) incluye materiales | M2 | 1 | 119526 |  |  | 119526
742 | mantenimiento manual enchape de pisos diferentes dimensiones. reposición en un 20% del adoquín que se encuentre en mal estado. | M2 | 1 | 137525 |  |  | 137525
743 | impermeabilización de cubiertas con pintura para cubiertas en fibrocemento, tres manos, tipo coraza, acrilán o similar (colores institucionales). incluye materiales. | M2 | 1 | 142092 |  |  | 142092
744 | adecuación y mantenimiento enchape de pared en cerámica brillante. color de acuerdo a necesidad de la unidad. incluye reposición de máximo el 20% del enchape. | M2 | 1 | 118502 |  |  | 118502
745 | mantenimiento a superficies metálicas (incluye pulidora, grata, soldadura a partes afectadas, anticorrosivo y pintura en esmalte). reposición en un 20% del adoquín que se encuentre en mal estado. | M2 | 1 | 180329 |  |  | 180329
746 | mantenimiento manual enchape de muros en mal estado. reposición en un 20% del adoquín que se encuentre en mal estado. | M2 | 1 | 142313 |  |  | 142313
747 | mantenimiento de estructura de cielo raso. (nivelación y ajuste de perfilaría). reposición en un 20% del adoquín que se encuentre en mal estado. | M2 | 1 | 115366 |  |  | 115366
748 | mantenimiento, adecuación e instalación de guarda escoba mediacaña en granito fundido en sitio h= 15 cm (incluye fundida pulida y brillada. reposición en un 20% del adoquín que se encuentre en mal estado. | M2 | 1 | 86973 |  |  | 86973
749 | mantenimiento, adecuación e instalación de enchape de pisos cerámicos brillantes. color de acuerdo a necesidad de la unidad. reposición en un 20% del adoquín que se encuentre en mal estado. | M2 | 1 | 131575 |  |  | 131575
750 | mantenimiento de vigas, columnas, columnetas en perfileria metálica- (incluye soldadura, en partes afectadas, lijada, aplicación de anticorrosivo y pintura en esmalte a dos manos). | M2 | 1 | 321241 |  |  | 321241
751 | mantenimiento de caballete, incluye caballetes. revisión, ajuste, limpieza manual, anticorrosiva y pintura esmalte para cerchas y correas. incluye materiales | M2 | 1 | 127470 |  |  | 127470
752 | mantenimiento y adecuación de teja termo acústica incluye caballetes. revisión, ajuste, limpieza manual, anticorrosiva y pintura esmalte para cerchas y correas | M2 | 1 | 206678 |  |  | 206678
753 | mantenimiento y adecuación de teja standing seam cal 26 incluye caballetes. revisión, ajuste, limpieza manual, anticorrosiva y pintura esmalte para cerchas y correas | M2 | 1 | 148918 |  |  | 148918
754 | mantenimiento y adecuación de cubierta (teja termo acústica UPVC y estructura de soporte) incluye caballetes. revisión, ajuste, limpieza manual, anticorrosiva y pintura esmalte para cerchas y correas | M2 | 1 | 190633 |  |  | 190633
755 | instalación y suministro de teja en policarbonato. incluye caballetes. revisión, ajuste, limpieza manual, anticorrosiva y pintura esmalte para cerchas y correas | M2 | 1 | 902020 |  |  | 902020
756 | mantenimiento de pañete liso muros exterior 1:3 (incluye filos y dilataciones) | M2 | 1 | 71175 |  |  | 71175
757 | mantenimiento de enchape de piso reparación o cambio por similar o equivalente en diseño y color.(incluye: alistado de piso mortero, boquilla y pegante, destronque, pulida y brillada donde aplique) | M2 | 1 | 132346 |  |  | 132346
758 | mantenimiento de guarda escoba en cerámica (incluye: demolición, reparación o cambio, boquilla y pegante) | M | 1 | 121961 |  |  | 121961
759 | mantenimiento consistente resane sobre muro interior (pañete liso muros 1:3 interior , estuco plástico, pintura vinilo tipo 1 supe lavable, arreglo de guarda escoba | M2 | 1 | 80438 |  |  | 80438
760 | resane sobre muro exterior (pañete liso muros 1:3 impermeabilizado, estuco plástico, pintura tipo coraza o similar | M2 | 1 | 87060 |  |  | 87060
761 | acondicionamiento piso en adoquín (incluye: levantar existente, alistado con arena e=5 cms, dilataciones de 0.10*0.13 con varilla de 3/8" y grafil en s de 6 mm concreto de 3.000 psi, reinstalación y sello en arena. reposición en un 20% del adoquín que se encuentre en mal estado. | M2 | 1 | 138322 |  |  | 138322
762 | mantenimiento y adecuación a bajantes de aguas lluvias en tubería PVC de 3",4".6". | M | 1 | 87360 |  |  | 87360
763 | canalización de redes eléctricas en tubería conduit de 1/2" (incluye regata, resane de muros posterior, estuco, pintura y enchape, lavado y aseo en general). | M | 1 | 84000 |  |  | 84000
764 | cambio, desmonte e instalación de tomacorrientes dobles con polo a tierra. | UN | 1 | 93925 |  |  | 93925
765 | desmonte, cambio e instalación de llave terminal de 1/2 (línea moderna y decorativa). | UN | 1 | 88000 |  |  | 88000
766 | mantenimiento y adecuación a las redes hidrosanitarias incluye, excavación manual en material heterogéneo, para redes infraestructura en tubería h=2.00 m. como máximo y accesorios de 1/2 " - 3/4 " - 1 " 1 1/2 " - 2" - 21/2 " - 3 " - 4" pulgadas. | M | 1 | 101368 |  |  | 101368
767 | mantenimiento de cajas de inspección (incluye retiro de vegetación, piedras y/o sedimentación, tamaño máximo 1m x1m x1m). | UN | 1 | 378887 |  |  | 378887
768 | mantenimiento, adecuación e instalación combo sanitario en porcelana de color blanco, línea moderna y decorativa. | UN | 1 | 947750 |  |  | 947750
769 | mantenimiento, adecuación e instalación tubería PVC de 4" para desalojo de aguas lluvias, incluye excavación manual e Max = 1m | M | 1 | 91300 |  |  | 91300
770 | desmonte y reinstalación de aparatos sanitarios (incluye limpieza y accesorios para su correcta instalación y funcionamiento). equipo básico ( herramienta menor ) mano de obra aa (albañilería) acople para sanitario 40 cm en acero 1/2 x 7/8" unidad sanitaria (incluye todos los elementos necesarios para su instalación) cinta teflón 10 m 1/2" | UN | 1 | 968887 |  |  | 968887
771 | servicio de instalación y suministro de orinal; incluye grifería push expuesta 3/4” y racor. equipo básico ( herramienta menor ) mano de obra bb (instalaciones) orinal. grifería push expuesta 3/4" y racor | UN | 1 | 713439 |  |  | 713439
772 | canalización embebida de redes eléctricas en tubería conduit de 1/2" (incluye regata, resane de muros y sus acabados). | M | 1 | 90429 |  |  | 90429
773 | mantenimiento e instalación y puesta en funcionamiento de rosetas en porcelana. | UN | 1 | 656009 |  |  | 656009
774 | mantenimiento de desagüe sanitario con sonda eléctrica 1/8 x 60m. | M | 1 | 101850 |  |  | 101850
775 | mantenimiento de red sanitaria diámetro Max 8" (incluye retiro de vegetación, piedras y/o sedimentación). | M | 1 | 196875 |  |  | 196875
776 | servicio de instalación y suministro de lavamanos equipo básico (herramienta menor) mano de obra bb (instalaciones) lava manos. | UN | 1 | 382475 |  |  | 382475
777 | mantenimiento preventivo de grifería tipo push. para cualquier aparato sanitario. incluye desmonte, limpieza y reinstalación. compuesto por equipo básico ( herramienta menor )mano de obra bb (instalaciones) | UN | 1 | 287127 |  |  | 287127
778 | servicio de instalación y suministro de grifería tipo push corona o equivalente. compuesto por: equipo básico ( herramienta menor ) mano de obra bb (desmonte e instalaciones) grifería tipo push | UN | 1 | 382475 |  |  | 382475
779 | instalación y suministro de conexiones de drenaje a sistema de aguas lluvia. conexiones de drenaje a sistema de aguas lluvia, control de filtraciones | UN | 1 | 797495 |  |  | 797495
780 | canalización embebida de redes eléctricas en tubería conduit de 1/2" (incluye regata, resane de muros y sus acabados). | M | 1 | 89579 |  |  | 89579
781 | cambio, desmonte e instalación de tomacorrientes dobles con polo a tierra. | UN | 1 | 97342 |  |  | 97342
782 | desmonte, cambio e instalación de llave terminal de 1/2 (línea moderna y decorativa). | UN | 1 | 82500 |  |  | 82500
783 | mantenimiento de desagüe sanitario con sonda eléctrica 1/8 x 60m. | M | 1 | 92231 |  |  | 92231
784 | mantenimiento de cajas de inspección (incluye retiro de vegetación, piedras y/o sedimentación, tamaño máximo 1m x1m x1m). | UN | 1 | 326387 |  |  | 326387
785 | mantenimiento de red sanitaria diámetro Max 8" (incluye retiro de vegetación, piedras y/o sedimentación). | M | 1 | 206990 |  |  | 206990
786 | servicio de instalación y suministro de lavamanos equipo básico (herramienta menor) mano de obra bb (instalaciones) lava manos. | UN | 1 | 365525 |  |  | 365525
787 | mantenimiento preventivo de grifería tipo push. para cualquier aparato sanitario. incluye desmonte, limpieza y reinstalación. compuesto por equipo básico ( herramienta menor )mano de obra bb (instalaciones) | UN | 1 | 296879 |  |  | 296879
788 | servicio de instalación y suministro de lavamanos equipo básico (herramienta menor) mano de obra bb (instalaciones) lava manos. | UN | 1 | 378998 |  |  | 378998
789 | servicio de instalación y suministro conjunto sanitario color blanco o equivalente (incluye sanitario, tapa, tanque, grifería, accesorios de conexión e instalación). | M2 | 1 | 984753 |  |  | 984753
790 | servicio de instalación y suministro de orinales; incluye grifería y todos los elementos necesarios para su correcta instalación (herramienta menor) mano de obra bb (instalaciones) orinal. | UN | 1 | 351199 |  |  | 351199
791 | mantenimiento preventivo de grifería tipo push. para cualquier aparato sanitario. incluye desmonte, limpieza y reinstalación. compuesto por equipo básico ( herramienta menor) mano de obra bb (instalaciones) | UN | 1 | 309375 |  |  | 309375
792 | servicio de instalación y suministro de grifería tipo push corona o equivalente. compuesto por: equipo básico ( herramienta menor ) mano de obra bb (desmonte e instalaciones) grifería tipo push | UN | 1 | 372896 |  |  | 372896
793 | desmonte, cambio y reinstalación de tanque de almacenamiento de agua plástico entre 1000lt y 2000lt, (incluye reconexión a la tubería) incluyen materiales. | UN | 1 | 4923225 |  |  | 4923225
| VALOR COSTOS DIRECTOS |  |  | 24251737 | VALOR COSTOS DIRECTOS |  | 24251737
| ADMINISTRACION % =(SUMATORIA TOTAL DE MANTENIMIENTO X%) | 14% |  | 3395243.18 | ADMINISTRACION % =(SUMATORIA TOTAL DE MANTENIMIENTO X%) |  | 3395243
| IMPREVISTOS % =(SUMATORIA TOTAL DE MANTENIMIENTO X%) | 3% |  | 727552.11 | IMPREVISTOS % =(SUMATORIA TOTAL DE MANTENIMIENTO X%) |  | 727552
| UTILIDAD % =(SUMATORIA TOTAL DE MANTENIMIENTO X%) | 5% |  | 1212586.85 | UTILIDAD % =(SUMATORIA TOTAL DE MANTENIMIENTO X%) |  | 1212587
| IVA 19% =( RESULTADO DE LA UTILIDAD X19%) | 19% |  | 230391.5015 | IVA 19% =( RESULTADO DE LA UTILIDAD X19%) |  | 230392
| COSTOS INDIRECTOS |  |  | 5565773.6415 | COSTOS INDIRECTOS |  | 5565774
| VALOR MANTENIMIENTO |  |  | 29817510.6415 | VALOR MANTENIMIENTO |  | 29817511
0
0
ESCUELA LOGISTICA (ESLOG) | [6 empty] | 0
794 | demolición de concreto masivo (todo tipo de elementos estructurales y no estructurales en concreto. a todo costo (incluye cargue y retiro de escombros). | M3 | 1 | 613388 |  |  | 613388
795 | desmonte de tejas de cubierta- todo tipo de tejas. a todo costo (incluye cargue y retiro de material desmontado). | M2 | 1 | 40342 |  |  | 40342
796 | desmonte, limpieza y reinstalación de tejas de cubierta. a todo costo (incluye revisión, ajuste y retiro de tejas en mal estado) | M2 | 1 | 129249 |  |  | 129249
797 | mantenimiento de cubierta (incluye desmonte, reinstalación, limpieza, cargue y retiro de tejas, caballetes y accesorios; aplicación si es necesario de pintura exterior tipo esmalte o vinilo acrílico color institucional. revisión, ajuste, limpieza manual, remplazo de secciones metálicas corroídas, anticorrosivo y pintura esmalte para estructura metálica) a todo costo | M2 | 1 | 310394 |  |  | 310394
798 | desmonte de cubierta tipo domo + estructura (incluye cargue y retiro de material desmontado). | M2 | 1 | 39907 |  |  | 39907
799 | desmonte de cielo raso (incluye cargue y retiro de material desmontado). | M2 | 1 | 31412 |  |  | 31412
800 | suministro e instalación estructura metálica para cubierta (incluye anticorrosivo y esmalte). (incluye todos los materiales, elementos y accesorios necesarios para su montaje y correcto funcionamiento) | M2 | 1 | 204425 |  |  | 204425
801 | suministro e instalación teja termo acústica, (incluye todos los materiales, elementos y accesorios necesarios para su montaje y correcto funcionamiento) | M2 | 1 | 232351 |  |  | 232351
802 | suministro e instalación estructura y cielo raso en PVC (incluye todos los materiales, elementos y accesorios necesarios para su montaje y correcto funcionamiento) | M2 | 1 | 88128 |  |  | 88128
803 | suministro e instalación de teja ondulada perfil de espesor mínimo promedio entre valles y crestas 5.5 mm ± 0.5 mm – elaboradas en cemento, carbonato, fibras pva y celulosa – color verde aceituna. (incluye todos los materiales, elementos y accesorios necesarios para su montaje y correcto funcionamiento) | UN | 1 | 220767 |  |  | 220767
MANTENIMIENTO CONSISTENTE EN ESTRUCTURA EN CONCRETO | [6 empty] | 0
804 | mantenimiento de mampostería en fachada incluye lavado, cambio de piezas deterioradas, sello de lesiones con mortero estructural tipo m 22.5 mpa, re-emboquillado con mortero 1:4, lavado con rince y sellador respectivo, aplicación de hidrófugo 10 años. a todo costo (incluye suministro, aplicación y limpieza). | M2 | 1 | 147315 |  |  | 147315
805 | mantenimiento de muro, i(incluye resanes en estuco, 1 mano en pintura tipo 2 y una mano en pintura tipo 1, filos y dilataciones) a todo costo | M2 | 1 | 64551 |  |  | 64551
806 | pañete liso columnas y vigas aéreas una (1) cara 1:3 impermeabilizado (incluye filos y dilataciones) a todo costo | M | 1 | 93707 |  |  | 93707
807 | reparación losa de contrapiso en concreto. (incluye mortero de reparación)a todo costo | M2 | 1 | 139123 |  |  | 139123
808 | pañete liso muros 1:3 interior escaleras (incluye filos y dilataciones). a todo costo | M2 | 1 | 61128 |  |  | 61128
809 | mesón en concreto esmaltado 3000 psi a=0.60 m e=0.08 m, h=1.02 m. (incluye nivelación, fundida, pulimiento y refuerzo). según detalle. a todo costo | M | 1 | 183266 |  |  | 183266
810 | resane pañete liso muros 1:3 interior (incluye filos y dilataciones). a todo costo | M2 | 1 | 61678 |  |  | 61678
811 | sikatop-seal 107 recubrimiento impermeable para tanques, fosos y obras hidráulicas sometidas a presión y movimiento. a todo costo | M2 | 1 | 229983 |  |  | 229983
812 | pañete liso columnas y vigas una (1) cara 1:3 (incluye filos y dilataciones) a todo costo | M | 1 | 98217 |  |  | 98217
813 | empradización (incluye pasto kikuyo, mano de obra y tierra negra). a todo costo | M2 | 1 | 226443 |  |  | 226443
MANTENIMIENTOS PISOS | [6 empty] | 0
814 | suministro e instalación de mortero 1:3 proyectado en muro de mamp a todo costo osteria existente (incluye: retiro de revoque y tratamiento de superficie.) | M2 | 1 | 95200 |  |  | 95200
815 | alistado pisos mortero 1:4 impermeabilizado e= 0.06 m. a todo costo | M2 | 1 | 81863 |  |  | 81863
816 | cerámica piso tipo Antique 30,5x30,5 tipo alfa ref.225000802 o equivalente. c. olor beige o blanco según diseño (incluye boquilla y pegante). a todo costo | M2 | 1 | 119987 |  |  | 119987
817 | guarda escoba cerámica tipo Antique h = 10 cm. tipo alfa o equivalente. color beige o blanco según diseño (incluye boquilla y mortero de pega.). a todo costo | M | 1 | 92698 |  |  | 92698
818 | cambio e instalacion de baldosín rojo - fa028, pavimentos cerámicos, baldosa cerámica extruida, sin esmaltar, para uso en suelos interiores y/o exteriores (tráfico pesado) de 50cm x 50cm | M2 | 1 | 122701 |  |  | 122701
MANTENIMIENTOS TECHOS | [6 empty] | 0
819 | resane cielo raso suspendido DRYWALL (incluye sello de juntas contra muro y dilataciones con malla, fibra de vidrio o equivalente, masillado con supermastic usg, acabado viniltex tipo 1 3 manos de pintura). a todo costo | M2 | 1 | 92225 |  |  | 92225
820 | cielo raso fibrocemento 6 mm. superboard suspendido junta perdida (perfileria cal. 24) incluye tres (3) manos de pintura. a todo costo | M2 | 1 | 126500 |  |  | 126500
821 | suministro e instalación de cubierta master mil anchos efectivos de 1m, pintada, incluye estructura en perfil lámina delgada phr astm a500 grado 50. calibre según diseño (incluye vigas, cerchas, correas, anticorrosivo y esmalte), incluye todos los elementos necesarios para su correcto montaje. a todo costo | M2 | 1 | 257111 |  |  | 257111
822 | pintura anticorrosiva de alta resistencia (3 manos). sobre superficie metálica. a todo costo | M2 | 1 | 86313 |  |  | 86313
823 | suministro y aplicación de esmalte en superficie metálica llena. a todo costo | M | 1 | 78815 |  |  | 78815
824 | mantenimiento de perfiles metálicos, columnas vigas, (incluye lijado, anticorrosivo y esmalte). a todo costo | M | 1 | 57210 |  |  | 57210
825 | mantenimiento de canal en concreto. incluye remoción de concreto deteriorado y media caña en mortero. a todo costo | M | 1 | 163166 |  |  | 163166
MANTENIMIENTO CONSISTENTE EN INSTALACIONES ELECTRICAS | [6 empty] | 0
826 | desmonte y reinstalación de circuito eléctrico bifásico (hasta 6 salidas y/o puntos eléctricos) desde tablero existente. incluye todo lo necesario para su correcto funcionamiento. a todo costo | UN | 1 | 374656 |  |  | 374656
827 | suministro, instalación y puesta en funcionamiento de luminaria hermética led, 2x18 w t8, chasís hermético, flujo lumínico de 4000 lúmenes o superior, factor de potencia >0.9, garantía de 5 años o superior, en calidad singcomplex o características técnicas superior, la luminaria deberá ser avalada por la interventoría y cumplir con las especificaciones de diseño realizado por el COING. incluye todo lo necesario para su correcto funcionamiento. a todo costo (no incluye acometida eléctrica). a todo costo | UN | 1 | 212202 |  |  | 212202
828 | mantenimiento y reinstalación de luminaria limpieza y puesta en funcionamiento. a todo costo | UN | 1 | 93229 |  |  | 93229
829 | suministro e instalación de luminaria tipo panel led redondo de incrustar de 12w; temperatura de color 3000k, 4000k o 6000k; flujo luminoso 750lm (±10%); voltaje 100/277 vac; horas de vida útil 30.000 horas o superior; garantía de 5 años; en calidad sylvania similar o de características técnicas superiores. incluye accesorios de fijación y todo lo necesario para su correcto funcionamiento. a todo costo (no incluye acometida eléctrica). a todo costo | UN | 1 | 89596 |  |  | 89596
830 | suministro e instalación de luminaria tipo panel led redondo de incrustar potencia 21w, temperatura de color 6000k o similar, led tipo 2835, flujo luminoso 2200lm (±10%), voltaje 100/277 vac, driver0-10v, fp>0.90, horas de vida útil 36.000 horas, garantía de 5años o superior, la luminaria deberá ser avalada por la interventoría y cumplir con las especificaciones de diseño realizado por el COING. incluye accesorios de fijación y todo lo necesario para su correcto funcionamiento. a todo costo (no incluye acometida eléctrica). a todo costo | UN | 1 | 113065 |  |  | 113065
831 | suministro, instalación y puesta en funcionamiento de luminaria bala led de 8" de 24 w, temperatura de color 6000 k o similar, garantía de fábrica 5 años o superior, horas de vida útil 36.000 hrs o superior, la luminaria deberá ser avalada por la interventoría y cumplir con las especificaciones de diseño realizado por el COING. incluye todo lo necesario para su correcto funcionamiento. a todo costo (no incluye acometida eléctrica). a todo costo | UN | 1 | 378881 |  |  | 378881
832 | suministro, instalación y puesta en funcionamiento de reflector de 20 w led, multi voltaje, temperatura de color 6000k o similar, flujo luminoso 1700 lm (±10%), factor de potencia >0.9, horas de vida útil 50.000 hrs o superior, garantía de 5 años o superior. incluye accesorios de fijación y todo lo necesario para su correcto funcionamiento. a todo costo (no incluye acometida eléctrica). a todo costo | UN | 1 | 304012 |  |  | 304012
833 | suministro, instalación y puesta en funcionamiento de reflector de 30 w led, multi voltaje, temperatura de color 6000 k o similar, flujo luminoso 2250 lm (±10%), factor de potencia >0.9, horas de vida útil 50.000 hrs o superior, garantía de 5 años o superior. incluye accesorios de fijación y todo lo necesario para su correcto funcionamiento. a todo costo (no incluye acometida eléctrica) | UN | 1 | 327589 |  |  | 327589
834 | suministro, instalación y puesta en funcionamiento de reflector de 50w led, multi voltaje, temperatura de color 6000k o similar, flujo luminoso 3750lm (±10%), factor de potencia >0.9, horas de vida útil 50.000 hrs o superior, garantía de 5 años o superior. incluye accesorios de fijación y todo lo necesario para su correcto funcionamiento. a todo costo (no incluye acometida eléctrica) | UN | 1 | 304365 |  |  | 304365
835 | suministro, instalación y puesta en funcionamiento de reflector 100w led, multi voltaje, temperatura de color 6500k o similar, flujo luminoso 7500lm (±10%), factor de potencia >0.9, horas de vida útil 50.000 hrs o superior, garantía de 5 años o superior. incluye accesorios de fijación y todo lo necesario para su correcto funcionamiento. a todo costo (no incluye acometida eléctrica) | UN | 1 | 363970 |  |  | 363970
836 | suministro, instalación y puesta en funcionamiento de reflector 150w led, multi voltaje, temperatura de color 6500k o similar, flujo luminoso 11250lm (±10%), factor de potencia >0.9, horas de vida útil 50.000 hrs o superior, garantía de 5 años o superior. incluye accesorios de fijación y todo lo necesario para su correcto funcionamiento. a todo costo (no incluye acometida eléctrica) | UN | 1 | 570789 |  |  | 570789
837 | suministro, instalación y puesta en funcionamiento de reflector 200w led, multi voltaje, temperatura de color 6000k o similar, flujo luminoso 15000lm (±10%), factor de potencia >0.9, horas de vida útil 50.000 hrs o superior, garantía de 5 años o superior. incluye accesorios de fijación y todo lo necesario para su correcto funcionamiento. a todo costo (no incluye acometida eléctrica) | UN | 1 | 302227 |  |  | 302227
838 | suministro e instalación en cielo raso de panel led 60x60cm, de incrustar ángulo de apertura 120° - consumo total de potencia (w) 48 w - flujo luminoso (lm) 4000im – color blanco – voltaje 100-277v – montaje de incrustar - dimensiones (l x w x h) (mm) 595 x 595 x 11 – chasis bordes revestidos en aluminio, difusor opalizado en policarbonato, temperatura de color 6500k - grado de protección ip 20 (incluye todos los materiales, elementos y accesorios necesarios para su montaje y correcto funcionamiento) | UN | 1 | 407307 |  |  | 407307
839 | suministro e instalación en cielo raso de panel led rd 18w redondo de incrustar – voltaje 85-265v, eficacia 60lm/w, montaje incrustar (25mm), flujo luminoso (lm) 1080lm, temperatura de color 6500k (incluye todos los materiales, elementos y accesorios necesarios para su montaje y correcto funcionamiento) | UN | 1 | 440911 |  |  | 440911
840 | suministro e instalación en cielo raso de panel led rd 9w redondo de incrustar – eficacia 45lm/w, flujo luminoso (lm) 270lm, temperatura de color 6500k (incluye todos los materiales, elementos y accesorios necesarios para su montaje y correcto funcionamiento) | UN | 1 | 718499 |  |  | 718499
841 | suministro e instalación en cielo raso de panel led de 24 w cuadrado de incrustar – • tipo de led: smd 2835, voltaje de entrada: ac100-240v, temperatura de trabajo: -20ºc + 40ºc, potencia: 24w, temperatura de color (k): 3000k/4000k/6500k, dimensiones (mm): 295x295x28 mm, horas de vida útil: 25.000 horas. (incluye todos los materiales, elementos y accesorios necesarios para su montaje y correcto funcionamiento) | UN | 1 | 63751 |  |  | 63751
842 | suministro e instalación en cielo raso de panel led de 18 w cuadrado de incrustar – tipo de led: voltaje de entrada: ac100-240v, potencia: 18w, temperatura de color (k): 3000k/4000k/6500k, dimensiones (mm): 295x295x28 mm, horas de vida útil: 25.000 horas. (incluye todos los materiales, elementos y accesorios necesarios para su montaje y correcto funcionamiento) | UN | 1 | 46508 |  |  | 46508
843 | suministro e instalación en cielo raso de panel led de 9 w cuadrado de incrustar – tipo de led: voltaje de entrada: ac100-240v, potencia: 9w, temperatura de color (k): 3000k/4000k/6500k, dimensiones (mm): 295x295x28 mm, horas de vida útil: 25.000 horas. (incluye todos los materiales, elementos y accesorios necesarios para su montaje y correcto funcionamiento) | UN | 1 | 39011 |  |  | 39011
844 | suministro e instalación de tablero de 12 circuitos 1f3h. barraje para 75a barra neutro y barra tierra calidad legrand, siemens, sqared o superior de marca reconocida y homologada por el cidet. a todo costo | UN | 1 | 589862 |  |  | 589862
845 | suministro e instalación de tablero de 8 circuitos 1f3h. barraje para 75a barra neutro y barra tierra calidad legrand, siemens, sqared o superior de marca reconocida y homologada por el cidet. a todo costo | UN | 1 | 441709 |  |  | 441709
846 | suministro e instalación de tablero de 6 circuitos 1f3h. barraje para 75a barra neutro y barra tierra calidad legrand, siemens, sqared o superior de marca reconocida y homologada por el cidet. a todo costo | UN | 1 | 385370 |  |  | 385370
847 | suministro e instalación interruptor enchufable 1x20a. calidad legrand, siemens, sqared o superior de marca reconocida y homologada por el cidet. a todo costo | UN | 1 | 120826 |  |  | 120826
848 | suministro e instalación interruptor enchufable 1x30a. calidad legrand, siemens, sqared o superior de marca reconocida y homologada por el cidet. a todo costo | UN | 1 | 133720 |  |  | 133720
849 | suministro e instalación interruptor enchufable 1x40a. calidad legrand, siemens, sqared o superior de marca reconocida y homologada por el cidet. a todo costo | UN | 1 | 127699 |  |  | 127699
850 | suministro e instalación interruptor enchufable 1x50a. calidad legrand, siemens, sqared o superior de marca reconocida y homologada por el cidet. a todo costo | UN | 1 | 119625 |  |  | 119625
851 | suministro e instalación interruptor atornillable 1x20a. calidad legrand, siemens, sqared o superior de marca reconocida y homologada por el cidet. a todo costo | UN | 1 | 132687 |  |  | 132687
852 | suministro e instalación interruptor atornillable 1x30a. calidad legrand, siemens, sqared o superior de marca reconocida y homologada por el cidet. a todo costo | UN | 1 | 136324 |  |  | 136324
853 | suministro e instalación interruptor atornillable 1x40a. calidad legrand, siemens, sqared o superior de marca reconocida y homologada por el cidet. a todo costo | UN | 1 | 124665 |  |  | 124665
854 | suministro e instalación interruptor atornillable 1x50a. calidad legrand, siemens, sqared o superior de marca reconocida y homologada por el cidet. a todo costo | UN | 1 | 124500 |  |  | 124500
855 | suministro e instalación de interruptor sencillo. a todo costo | UN | 1 | 127118 |  |  | 127118
856 | suministro e instalación de interruptor doble. a todo costo | UN | 1 | 141726 |  |  | 141726
857 | suministro e instalación de interruptor triple. a todo costo | UN | 1 | 130601 |  |  | 130601
858 | suministro e instalación de cable de cobre thhn/thwn n°10 awg. no incluye terminales ni condulado. a todo costo | M | 1 | 13034 |  |  | 13034
859 | suministro e instalación de cable de cobre thhn/thwn n°12 awg. no incluye terminales ni condulado. a todo costo | M | 1 | 9453 |  |  | 9453
860 | suministro e instalación de cable de cobre thhn/thwn n°8 awg. no incluye terminales ni condulado. a todo costo | M | 1 | 18824 |  |  | 18824
861 | suministro e instalación de acometida 1h cu hffr ls ct n° 10awg. no incluye terminales ni condulado. a todo costo | M | 1 | 13213 |  |  | 13213
862 | suministro e instalación de acometida 1h cu hffr ls ct n° 12awg. no incluye terminales ni condulado. a todo costo | M | 1 | 10769 |  |  | 10769
863 | suministro e instalación de tuberia conduit pvc 1/2". a todo costo | M | 1 | 12005 |  |  | 12005
864 | suministro e instalación de tuberia conduit pvc 3/4". a todo costo | M | 1 | 17803 |  |  | 17803
865 | suministro e instalación de tuberia conduit pvc 1". a todo costo | M | 1 | 21341 |  |  | 21341
866 | suministro e instalación de tuberia conduit pvc 1_1/2". a todo costo | M | 1 | 35329 |  |  | 35329
867 | suministro e instalación de tuberia conduit pvc 2". a todo costo | M | 1 | 48501 |  |  | 48501
868 | salida bifasica en tuberia conduit pvc 3/4", alambre no 12 awg thhn-thwn 90°c. aprox 10 m. a todo costo | UN | 1 | 890598 |  |  | 890598
MANTENIMIENTO CONSISTENTE EN CARPINTERIA METALICA Y DE MADERA | [6 empty] | 0
869 | desmonte, mantenimiento y reinstalación de ventaneria (incluye limpieza, lijadada, pintura esmalte y reinstalación). a todo costo | M2 | 1 | 341671 |  |  | 341671
870 | mantenimiento de carpintería metálica - (puertas y ventanas) incluye desmonte, limpieza, remoción de pintura, lijada, reparación hasta un 15% de lámina de iguales características a la existente y soldadura de partes afectadas, aplicación de anticorrosivo, pintura esmalte y reinstalación). a todo costo | M2 | 1 | 308266 |  |  | 308266
871 | suministro e instalación de persiana metálica en perfileria tipo mueble tubo cuadrado 50 x 50mm, con pintura color al duco según detalle. a todo costo | M2 | 1 | 217425 |  |  | 217425
872 | suministro e instalación de puerta de baño en aluminio color, marco puerta de 2x1", pasador interno y manijas interior y exterior. incluye el suministro de todos los accesorios requeridos para el correcto montaje. según detalle. a todo costo | M2 | 1 | 746650 |  |  | 746650
873 | puerta metálica lámina cold rolled cal.18 entamborada con marco montante en persiana (incluye anticorrosivo + pintura electrostática + marco cold rolled cal.18 cargados en concreto). incluye el suministro de todos los accesorios requeridos para el correcto montaje. (suministro e instalación). a todo costo | M2 | 1 | 905647 |  |  | 905647
874 | puerta metálica en lamina cold rolled cal. 18+ ángulo 1 1/2 x 1/8" + anticorrosivo + pintura+ tubo galvanizado 1 1/2". dimensiones h=2.20 x a=2.70m. incluye falleba, portacandado. según detalle. a todo costo | UN | 1 | 1073152 |  |  | 1073152
875 | cerradura a50ws tipo schlage o equivalente, con llave por fuera y botón por dentro. incluye suministro e instalación. a todo costo | UN | 1 | 127194 |  |  | 127194
876 | cerradura a40s tipo schlage o equivalente, con bocallave por fuera y botón por dentro. incluye suministro e instalación. a todo costo | UN | 1 | 232888 |  |  | 232888
877 | cerradura cerrojo doble llave - ref. b362 ultra tipo schalage o equivalente. acabado según diseño. (incluye suministro e instalación). a todo costo. | UN | 1 | 128860 |  |  | 128860
878 | suministro e instalación de falleba para puerta a todo costo | UN | 1 | 4612905 |  |  | 4612905
879 | mantenimiento de estructura en madera - mediante limpieza manual con grata y aplicación de inmunizante tipo merulex de sika o equivalente, incluye remplazo de madera afectada. a todo costo | M2 | 1 | 218790 |  |  | 218790
880 | acometida eléctrica: suministro e instalación de cable n° 12 en cobre debidamente identificado según normas ntc y recubierto por material aislante, con sus tres líneas (positivo, negativo y polo a tierra), además cuenta con protección en tuvo PVC conduit. a todo costo | ML | 1 | 929943 |  |  | 929943
MANTENIMIENTO CONSISTENTE EN PINTURAS Y ACABADOS | [6 empty] | 0
881 | pañete liso muros 1:3 exterior con dilataciones 5 cm. cada 62.5 cm. (incluye filos y dilataciones hasta altura 2,5 m.). a todo costo | M2 | 1 | 72800 |  |  | 72800
882 | pintura tipo coraza o equivalente 3 manos fachadas (incluye 1 mano en pintura tipo 2 y dos manos en pintura coraza tipo pintuco o equivalente, filos y dilataciones). a todo costo | M2 | 1 | 74343 |  |  | 74343
883 | pañete liso muros 1:3 interior (incluye filos y dilataciones). a todo costo | M2 | 1 | 60704 |  |  | 60704
884 | estuco y pintura tipo esmalte o equivalente 3 manos (incluye estuco, 2 mano en pintura tipo 2 y 1 una mano en pintura tipo esmalte o equivalente, filos y dilataciones). color según diseño. a todo costo | M2 | 1 | 72364 |  |  | 72364
885 | pintura para tráfico grandes superficies color según diseño. (incluye 3 manos). a todo costo | M2 | 1 | 116894 |  |  | 116894
886 | suministro e instalación de pintura tipo esmalte 3 manos sobre muro sobre muro incluye filos y dilataciones). color según diseño. a todo costo | M2 | 1 | 75720 |  |  | 75720
887 | suministro y aplicación de pintura a 2 manos, con vinilo color blanco tipo 2, a pared, consistente en raspar, resanar, lijar y pintar (incluye todos los elementos y materiales necesarios para su ejecución). | M2 | 1 | 71113 |  |  | 71113
888 | suministro y aplicación de pintura a 2 manos, con vinilo color blanco tipo 1, a pared, consistente en raspar, resanar, lijar y pintar (incluye todos los elementos y materiales necesarios para su ejecución). | M2 | 1 | 70306 |  |  | 70306
| VALOR COSTOS DIRECTOS |  |  | 24125068 | VALOR COSTOS DIRECTOS |  | 24125068
| ADMINISTRACION % =(SUMATORIA TOTAL DE MANTENIMIENTO X%) | 14% |  | 3377509.52 | ADMINISTRACION % =(SUMATORIA TOTAL DE MANTENIMIENTO X%) |  | 3377510
| IMPREVISTOS % =(SUMATORIA TOTAL DE MANTENIMIENTO X%) | 3% |  | 723752.04 | IMPREVISTOS % =(SUMATORIA TOTAL DE MANTENIMIENTO X%) |  | 723752
| UTILIDAD % =(SUMATORIA TOTAL DE MANTENIMIENTO X%) | 5% |  | 1206253.4 | UTILIDAD % =(SUMATORIA TOTAL DE MANTENIMIENTO X%) |  | 1206253
| IVA 19% =( RESULTADO DE LA UTILIDAD X19%) | 19% |  | 229188.146 | IVA 19% =( RESULTADO DE LA UTILIDAD X19%) |  | 229188
| COSTOS INDIRECTOS |  |  | 5536703.106 | COSTOS INDIRECTOS |  | 5536703
| VALOR MANTENIMIENTO |  |  | 29661771.106 | VALOR MANTENIMIENTO |  | 29661771
0
BATALLON DE APOYO Y SERVICIOS PARA LA EDUCACION MILITAR (BASEM) | [6 empty] | 0
CANALES Y BAJANTES | [6 empty] | 0
889 | mantenimiento bajantes de agua lluvias en PVC de 3", incluye accesorios e instalación | ML | 1 | 90253 |  |  | 90253
890 | mantenimiento bajantes de agua lluvias en PVC de 4", incluye accesorios e instalación | ML | 1 | 102375 |  |  | 102375
891 | mantenimiento bajantes de agua lluvias en PVC de 6", incluye accesorios e instalación | ML | 1 | 100617 |  |  | 100617
892 | suministro e instalación de bajantes de agua lluvias en PVC de 3 ", incluye accesorios | ML | 1 | 90408 |  |  | 90408
893 | suministro e instalación de bajantes de agua lluvias en PVC de 4 ", incluye accesorios | ML | 1 | 105496 |  |  | 105496
894 | suministro e instalación de bajantes de agua lluvias en PVC de 6 ", incluye accesorios | ML | 1 | 107124 |  |  | 107124
895 | servicio de mantenimiento, instalación o remplazo canal de conducción de aguas lluvias en PVC 3" corte de 3 mts (incluye materiales) | ML | 1 | 250279 |  |  | 250279
896 | servicio de mantenimiento, instalación o remplazo canal de conducción de aguas lluvias en PVC 4" corte de 3 mts (incluye materiales) | ML | 1 | 243100 |  |  | 243100
897 | servicio de mantenimiento, instalación o remplazo de canal de conducción de aguas lluvias en lamina cold rolled calibre 24 (incluye anticorrosivo, pintura, soportes y accesorios) | ML | 1 | 228202 |  |  | 228202
898 | servicio de mantenimiento, instalación o remplazo de canal en lámina galvanizada (incluye anticorrosivo, pintura, soportes y accesorios) | M | 1 | 252919 |  |  | 252919
899 | servicio de demolición de muros en mampostería para acceder a bajantes y reemplazarlas (incluye materiales) | M | 1 | 78289 |  |  | 78289
CUBIERTAS EXTERIOR | [6 empty] | 0
900 | suministro e instalación teja termo acústica, ancho total=0.88 m. espesor del acero=0.35 mm. o equivalente según diseño color verde, azul o rojo. (incluye instalación y el suministro de todos los accesorios requeridos para el correcto montaje.) | UN | 1 | 329963 |  |  | 329963
901 | suministro e instalación de teja fibrocemento. tipo ETERNIT No 5.o equivalente. (incluye desmonte tejas afectadas, gancho de fijación) | UN | 1 | 119900 |  |  | 119900
902 | suministro e instalación de teja fibrocemento. tipo ETERNIT No7. o equivalente. (incluye desmonte tejas afectadas, gancho de fijación) | UN | 1 | 207200 |  |  | 207200
903 | servicio de mantenimiento, instalación o remplazo de teja standing seam cal 24 (incluye materiales, caballetes, revisión, ajuste, limpieza manual, anticorrosiva y pintura esmalte para cerchas y correas) | M2 | 1 | 165591 |  |  | 165591
904 | servicio de mantenimiento, instalación o remplazo de teja standing seam cal 26 (incluye materiales, caballetes, revisión, ajuste, limpieza manual, anticorrosiva y pintura esmalte para cerchas y correas) | M2 | 1 | 151565 |  |  | 151565
905 | mantenimiento y adecuación de cubierta (teja termo acústica UPVC y estructura de soporte) (incluye materiales, caballetes, revisión, ajuste, limpieza manual, anticorrosiva y pintura esmalte para cerchas y correas) | M2 | 1 | 314037 |  |  | 314037
906 | servicio de mantenimiento, instalación o remplazo de teja termo acústica tipo UPVC 11.80 x 0.94 metros (incluye materiales, caballetes, revisión, ajuste, limpieza manual, anticorrosiva y pintura esmalte para cerchas y correas) | M2 | 1 | 381255 |  |  | 381255
907 | servicio de mantenimiento, instalación o remplazo de teja en zinc o similar (incluye materiales, caballetes, revisión, ajuste, limpieza manual, anticorrosiva y pintura esmalte para cerchas y correas) | M2 | 1 | 107217 |  |  | 107217
908 | servicio de mantenimiento, instalación o remplazo de teja de barro o similar. (incluye materiales, caballetes, revisión, ajuste, limpieza manual, anticorrosiva y pintura esmalte para cerchas y correas) | M2 | 1 | 219780 |  |  | 219780
909 | servicio de mantenimiento, instalación o remplazo de teja imitación tipo española de barro colonial (incluye materiales, caballetes, revisión, ajuste, limpieza manual, anticorrosiva y pintura esmalte para cerchas y correas) | M2 | 1 | 290757 |  |  | 290757
910 | servicio de mantenimiento, instalación o remplazo de teja en policarbonato (incluye materiales, caballetes, revisión, ajuste, limpieza manual, anticorrosiva y pintura esmalte para cerchas y correas) | M2 | 1 | 145653 |  |  | 145653
911 | servicio de mantenimiento, instalación o remplazo de teja traslucida a=0.88 m. o equivalente. cristal u opal según diseño. (incluye instalación y el suministro de todos los accesorios requeridos para el correcto montaje.) | UN | 1 | 214500 |  |  | 214500
912 | servicio de mantenimiento, instalación o remplazo de caballete liso teja termo acústica / o equivalente. color. según diseño (incluye instalación y el suministro de todos los accesorios requeridos para el correcto montaje.) | MT | 1 | 182716 |  |  | 182716
913 | servicio de mantenimiento, instalación remplazo, identificación, corrección de goteras (aguas lluvias) del tejado, parte superior del alojamiento (incluye materiales, desmonte manual, andamios certificados, mano de obra con certificación de alturas) | M2 | 1 | 318668 |  |  | 318668
914 | mantenimiento de cubierta (incluye revisión, cambio, ajuste e instalación de tejas, caballetes, flanches y canales, limpieza manual, pintura y cambio de teja de policarbonato, arreglo de goteras, con desmonte, cargue y retiro de escombros). | M2 | 1 | 210709 |  |  | 210709
915 | servicio de estuco y vinilo 3 manos sobre muro exterior (incluye estuco, 1 mano en pintura tipo 2 y dos manos en pintura tipo 1, filos y dilataciones). | M2 | 1 | 79935 |  |  | 79935
916 | servicio de mantenimiento, instalación, impermebealizacion o remplazo de cubierta tipo ETERNIT, termo acústica, master 1000, PVC, zinc, barro incluye terminado en pintura, materiales | M2 | 1 | 323025 |  |  | 323025
AREA INTERIOR - TECHO | [6 empty] | 0
917 | suministro e instalación, de techo en PVC, compuestas de polimerización del monómero de cloruro de vinilo a poli cloruró de vinilo, con medidas de largo: 5.8m – grosor 9mm-ancho 30cm, color blanco brillante. (incluye estructura completa con separación de 60 cm y demás materiales necesarios para su puesta en funcionamiento ) | M2 | 1 | 90848 |  |  | 90848
918 | mantenimiento de cielo raso en PVC, con estructura para láminas en PVC, compuestas de polimerización del monómero de cloruro de vinilo a poli cloruró de vinilo, con medidas de largo: 5.8m – grosor 7mm-ancho 30cm, color según diseño. (incluye desmonte, accesorios instalación manual, andamios certificados, mano de obra con certificación de alturas) | M2 | 1 | 95625 |  |  | 95625
919 | servicio de mantenimiento, instalación o remplazo de cielo raso suspendido PVC junta perdida (perfilería metálica, cal .24-26, estructura cada 50 cm). | M2 | 1 | 138750 |  |  | 138750
920 | servicio de mantenimiento, instalación, o remplazo de cielorrasos en DRYWALL, (incluye materiales reparación de dilataciones, ensamble de luminarias y suministro e instalación de pinturas epoxicas color blanco.) | M2 | 1 | 152327 |  |  | 152327
921 | suministro e instalación de láminas y estructura, fijación, terminaciones y limpieza final. - láminas de PVC color blanco, espesor ≥ 8 mm, resistentes a humedad.<br>- perfiles metálicos galvanizados calibre 22 o aluminio anodizado.<br>- tornillería auto perforante, tacos plásticos, ángulos de unión.<br>- selladores de silicona neutra o poliuretano. - perfiles metálicos separados máximo 60 cm.<br>- suspensión con varillas roscadas y anclajes mecánicos.<br>- nivelación previa de superficie. personal técnico especializado en instalación de cielos rasos, cumpliendo normas de seguridad industrial. - instalación con juntas alineadas y acabados uniformes.- sellado perimetral.- garantía mínima de 12 meses sobre instalación. | M2 | 1 | 120401 |  |  | 120401
922 | mantenimiento y adecuación de estructura metálica techo 100x40x1.5mm (incluye: soldadura, anticorrosivo, esmalte, y remplazo de partes deterioradas) | M | 1 | 186859 |  |  | 186859
923 | servicio de remplazo e instalación de teja en lámina galvanizada, trapezoidal c/26, de 5.25 x 1 mts, fijación tornillo auto perforante, electro pintada por ambas caras de acuerdo al color institucional, incluye accesorios y trabajo en alturas. | UN | 1 | 240840 |  |  | 240840
AREAS INTERIORES | [6 empty] | 0
924 | mantenimiento de guarda escoba en cerámica (incluye: demolición, reparación o cambio, boquilla y pegante en áreas afectadas) | ML | 1 | 90565 |  |  | 90565
925 | servicio de remplazo e instalación de enchape para piso porcelanato 45x45cm (tráfico pesado) similar al existente. color según diseño (incluye: alistado de piso mortero, boquilla y pegante) | M2 | 1 | 223756 |  |  | 223756
926 | servicio de instalación, o remplazo de guarda escoba madera tipo laminado. incluye materiales | ML | 1 | 97519 |  |  | 97519
927 | demolición enchape de pisos cerámica 45x45cm incluye retiro de escombros y disposición final a cargo del contratista. | M2 | 1 | 64147 |  |  | 64147
928 | servicio de instalación o remplazo enchape piso baños cerámica incluye pegacor y emboquillado, remates y filos esquineros. incluye materiales | M2 | 1 | 101360 |  |  | 101360
929 | servicio de remplazo e instalaciones de enchape pared baños cerámica incluye pegacor y emboquillado, remates y filos esquineros. incluye materiales | M2 | 1 | 111875 |  |  | 111875
930 | servicio de nivelación de pisos para enchape incluye materiales | M2 | 1 | 96320 |  |  | 96320
931 | servicio de instalación o remplazo de enchape porcelanato 0.60*0.60 según diseño incluye pegacor y emboquillado, remates y filos esquineros. Incluye materiales | M2 | 1 | 214434 |  |  | 214434
932 | aplicación de pañete liso muros exterior 1:3 (incluye filos y dilataciones, materiales) incluye materiales | M2 | 1 | 81250 |  |  | 81250
933 | servicio de instalación, o remplazo enchape de pisos cerámica 20x20 cm incluye materiales | M2 | 1 | 116061 |  |  | 116061
934 | suministro e instalación, de enchape para piso cerámica 45x45cm similar al existente. color según diseño (incluye: alistado de piso mortero, piso cerámico, boquilla y pegante) | M2 | 1 | 230585 |  |  | 230585
935 | suministro e instalación, de enchape para piso cerámica 30x30cm similar al existente. color según diseño (incluye: alistado de piso mortero, boquilla y pegante) | M2 | 1 | 183975 |  |  | 183975
936 | suministro e instalación, de enchape para piso porcelanato 45x45cm (tráfico pesado) similar al existente. color según diseño (incluye: alistado de piso mortero, boquilla y pegante | M2 | 1 | 225552 |  |  | 225552
937 | servicio de instalación, o remplazo de enchape para baño cerámica 43,2 * 43,2 similar al existente. color según diseño (incluye: alistado de piso mortero, boquilla y pegante) incluye materiales | M2 | 1 | 211767 |  |  | 211767
938 | suministro e instalación, de piso pared cerámica 20,5 x 20,5, similar al existente. color según diseño (incluye: alistado de piso mortero, boquilla y pegante) | M2 | 1 | 168900 |  |  | 168900
939 | servicio de instalación, o remplazo de piso marmolizados recuadro 45,8x45,8 cm espesor de 1,89cm y 2.32 cm equivalente. color según diseño (incluye: alistado de piso mortero, boquilla y pegante, destronque, pulida y brillada) incluye materiales | M2 | 1 | 195306 |  |  | 195306
940 | servicio de instalación, o remplazo de guarda escoba granito pulido (incluye: demolición, reparación o reconstrucción, destronque, pulida y brillada y sellada) incluye materiales | M | 1 | 84452 |  |  | 84452
941 | servicio de remplazo de enchapes de piso. incluye retiro de escombros y disposición final a cargo del contratista. incluye materiales | M2 | 1 | 202758 |  |  | 202758
942 | suministro e instalación de piso cerámica 60x60 blanco incluye pegacor y emboquillado, remates y filos esquineros. | M2 | 1 | 204425 |  |  | 204425
943 | mantenimiento de cielo Razo en DRYWALL incluye pintura color blanco (a dos manos) tipo vinilo color institucional, resane – resane de filos – reparación malla y cinta malla – dilataciones (altura de trabajo máxima 3,5mts) incluye materiales | M2 | 1 | 103349 |  |  | 103349
944 | suministro e instalación de muro divisorio en DRYWALL interior sencillo (15+48+15) /400 (48) (con una placa tipo normal en cada cara, de 15 mm de espesor cada placa), con frescasa eco 9,30 m2 sin papel 2 1/2 pg 7,62x0,61 m2 rollo, formado por una estructura simple, con disposición normal "n" de los montantes; 78 mm de espesor total. incluye material RD | M2 | 1 | 104517 |  |  | 104517
945 | servicio de remplazo e instalación de ventanas de fachada en cuerpo fijo + basculante inferior con marco en aluminio anodizado color natural, vidrio cristal de 5mm y alfajías (2,40*1,50) (incluye apertura de vanos en mampostería.) incluye materiales | UN | 1 | 3593800 |  |  | 3593800
946 | servicio de remplazo e instalación de muro para oficina en vidrio templado de 5mm con película interna incluye tramo de puerta corrediza, perfilaría metálica y acabado tipo samblasting con imagen institucional medidas aprox. 4.48 largo x 2.50 alto incluye materiales | M2 | 1 | 1055010 |  |  | 1055010
947 | servicio de remplazo e instalación de división para batería de baños estándar flotada tipo socoda o similar (1,5*1,0) incluye accesorios | UN | 1 | 1941840 |  |  | 1941840
948 | servicio de remplazo e instalación de espejo flotado biselado anclado a muro medida aproximada (1,0x1,5) incluye accesorios | UN | 1 | 733773 |  |  | 733773
949 | servicio de remplazo e instalación de red sanitaria para 4 sanitarios (dirigida a caja de inspección más cercana) | ML | 1 | 184558 |  |  | 184558
950 | servicio de remplazo e instalación de red de suministro para batería de baños incluye válvula de corte | ML | 1 | 140063 |  |  | 140063
951 | servicio de retiro de escombros y disposición final a cargo del contratista. | M2 | 1 | 89356 |  |  | 89356
952 | reubicación de puntos hidráulicos sanitarios, (regata en muro y piso) distancia de reubicación aproximada 1 m. incluye accesorios tubería servicios de instalacion– sanitaria y morteros de resane. | UN | 1 | 194625 |  |  | 194625
953 | servicios de remplazo e instalación de piso cerámica 30x30 color blanco brillante referencia en color y textura o similar. incluye pegacor y emboquillado, remates y filos esquineros. incluye materiales | M2 | 1 | 197640 |  |  | 197640
954 | servicios de remplazo e instalación de ducha eléctrica 110 voltios blanca o similar incluye acometida electica desde tablero con acometida independiente (distancia aproximada 20mts) | UN | 1 | 314925 |  |  | 314925
AREAS EXTERIORES | [6 empty] | 0
955 | acondicionamiento piso en adoquín (incluye: levantar existente, alistado con arena e=5 cms, dilataciones de 0.10*0.13 con varilla de 3/8" y grafil en s de 6 mm concreto de 3.000 psi, reinstalación y sello en arena. incluye materiales | M2 | 1 | 202254 |  |  | 202254
956 | servicio de instalación y remplazo de baldosa 25x25 (incluye materiales) | M2 | 1 | 179850 |  |  | 179850
BAÑOS | [6 empty] | 0
957 | suministro e instalación puerta metálica lámina cold rolled cal. 18 tipo panel 2,05 x 0,80 con marco sencillo, cerradura, bisagras, (incluye anticorrosivo + pintura electrostática + marco cold rolled cal. 18 cargados en concreto) | UND | 1 | 1004162 |  |  | 1004162
958 | acometida agua presión de PVC 1". (incluye: registro, cheque, universal, uniones, tendido de tubería, regatas, pañete, estuco y pintura o enchape según el caso | M | 1 | 278285 |  |  | 278285
959 | adecuación tubería PVC de 1/2" agua fría -red (incluye: registro, tapa registro, uniones, limpiador, pegante, regatas, pañete, estuco pintura, o enchape según el caso) | M | 1 | 269500 |  |  | 269500
960 | suministro e instalación enchape para piso baño- según diseño (incluye: demolición, retiro de escombros , alistado de piso mortero 1:4 e=0,03, baldosa piso, boquilla y pegante) | M2 | 1 | 52908 |  |  | 52908
961 | demolición de enchapes cerámicos. área baños incluye retiro de escombros y disposición final a cargo del contratista. | M2 | 1 | 79031 |  |  | 79031
962 | suministro e instalación sanitario tipo institucional (incluye: desmontes, materiales, y accesorios para su puesta en funcionamiento | UN | 1 | 889457 |  |  | 889457
963 | suministro e instalación lavamanos tipo institucional (incluye: desmontes, materiales y accesorios para su puesta en funcionamiento | UN | 1 | 915600 |  |  | 915600
964 | servicio e instalación poyo ducha mampostería h=22 x 10 cm. enchapado cerámica pompei (incluye bloque n.4, cerámica, win y alfa color) | UN | 1 | 318502 |  |  | 318502
965 | servicio de instalación de incrustaciones porcelana - juego incrustaciones x 6 und elite ref. 06610100-1 o tipo corona o equivalente. (papelera, jabonera lavamanos, 2 ganchos, cepillera, jabonera ducha y toallero). (incluye materiales de instalación, chazos y silicona) | UN | 1 | 392000 |  |  | 392000
PUERTAS Y VENTANALES | [6 empty] | 0
966 | servicio de remplazo e instalación de baranda fabricada poste acero inoxidable, vidrio templado de 8mm, con altura de 80 cm, pulido y brillado, diseño sandblastig institucional, incluye accesorios para su instalación incluye materiales | M2 | 1 | 1015347 |  |  | 1015347
967 | servicio de instalación o remplazo de techo flótate metálico, con estructura tubería rectangular de 12x6 cm, 3 mm, ancladas con tornillería y platinas de anclaje de 15x15 cm – e 5mm, (profundidad perno de anclaje 4 " y dados) soldadura en electro revestido 7018, terminado en una capa de protección anticorrosivo alquidico, la segunda capa en esmalte liquido del color institucional, con protección a la intemperie en vidrio templado de 8 mm (incluye instalación manual, andamios certificados, mano de obra con certificación de alturas)incluye materiales | M2 | 1 | 922586 |  |  | 922586
968 | mantenimiento marco metálico (incluye: desmonte, remoción de pintura, lijada, al marco lijada, latonería y pintura en esmalte). incluye materiales | M2 | 1 | 290757 |  |  | 290757
969 | mantenimiento de puerta metálica (incluye marco) lámina galvanizada pintura electrostática (incluye: desmonte, remoción de pintura, anticorrosivo, soldadura, retoques según color, remplazo de cerradura incrustada y reinstalación puerta) incluye materiales | M2 | 1 | 139111 |  |  | 139111
970 | mantenimiento de puerta en vidrio templado e=10 mms (incluye: desmonte, instalación limpieza, remplazo de pivote en aluminio, remplazo de cerradura, y reinstalación puerta) incluye materiales | UN | 1 | 922149 |  |  | 922149
971 | mantenimiento de ventana de aluminio de 1,60x 0,60 mts (incluye desmonte, instalación, vidrio de 3 mm, cerradura y empaques, incluye materiales | UN | 1 | 506850 |  |  | 506850
972 | suministro e instalación de ventana de aluminio de 1,60x 0,60 mts (incluye desmonte, vidrio de 3 mm, cerradura y empaques, incluye materiales | UN | 1 | 3356653 |  |  | 3356653
973 | mantenimiento para módulos de ventana, incluyen remplazo piezas deterioradas, empaques y ajuste general de la carpintería en aluminio existente. (desmonte de cristales existentes deteriorados y remplazo donde sea necesario, en segundo, tercero y cuarto piso, medidas: 1.60 x 0.60 mts en 4mm, incluye materiales | UN | 1 | 1735000 |  |  | 1735000
ACOMETIDAS ELÉCTRICAS | [6 empty] | 0
974 | desmonte de reflectores en fachada. incluye retiro de escombros y disposición final a cargo del contratista. (altura de trabajo aproximada 5,5mts) | UN | 1 | 116062 |  |  | 116062
975 | servicios de remplazo e instalación de patch cord categoría 6a de 2m para rack de datos incluye accesorios | UN | 1 | 147635 |  |  | 147635
976 | servicios de remplazo e instalación jack 6a f/utp zmax blanco b (para instalar en puestos de trabajo datos) incluye accesorios | UN | 1 | 168750 |  |  | 168750
977 | servicios de remplazo e instalación cable utp cat 6a incluye materiales | ML | 1 | 35010 |  |  | 35010
978 | servicio de certificación digital e impresa puntos y datos | UN | 1 | 108500 |  |  | 108500
979 | servicio de remplazo e instalación interruptor doble en muro (incluye regata y sellado en muro) incluye accesorios | UN | 1 | 356800 |  |  | 356800
980 | servicios de remplazo e instalación de energía eléctrica, incluye cable no 6 libre de alógeno negro distancia 6mts, tacos de 1 x 20 enchufable cantidad 3, alambre eléctrico aislado n,10 de acuerdo ntc1332 alambres y cables con aislamiento plástico libre de alógeno 30 mts, alambre eléctrico aislado n,12de acuerdo a ntc1332 alambres y cables con aislamiento plástico (amarillo, azul, rojo, blanco, verde) libre de alógeno 300 mts, | UN | 1 | 3068384 |  |  | 3068384
981 | servicio de remplazo de cableado coaxial, instalación de tubería PVC incluye accesorios, pegante, hasta la red principal | ML | 1 | 29260 |  |  | 29260
982 | suministro e instalación de tubería CONDUIT PVC 3/4". | ML | 1 | 18212 |  |  | 18212
983 | suministro e instalación de tubería CONDUIT PVC 1". | ML | 1 | 21185 |  |  | 21185
984 | suministro e instalación de tubería CONDUIT PVC 1_1/2". | ML | 1 | 32181 |  |  | 32181
985 | suministro e instalación de tubería CONDUIT PVC 2". | ML | 1 | 51726 |  |  | 51726
986 | suministro e instalación de tubería CONDUIT PVC db 3". | ML | 1 | 75117 |  |  | 75117
987 | suministro e instalación de bandeja tipo escalerilla semipesado de 10 cm con tapa cal. 20 en calidad mecano o superior. incluye certificado de producto RETIE, accesorios de fijación y todo lo necesario para su correcto funcionamiento. | UN | 1 | 2221500 |  |  | 2221500
988 | sumistro e instalación de muro en DRIWALL o fibrocemento incluye ( perfiles metálicos galvanizados (rieles y parantes), placas de yeso o fibrocemento, y tornillos autorroscantes, masilla, cinta de papel para las juntas, esquineros metálicos y clavos o tacos para anclar al piso/techo | M2 | 1 | 94350 |  |  | 94350
989 | suministro e instalación de bandeja tipo escalerilla semipesado de 20 cm con tapa cal. 20 en calidad mecano o superior. incluye certificado de producto RETIE, accesorios de fijación y todo lo necesario para su correcto funcionamiento. | UN | 1 | 1842060 |  |  | 1842060
990 | suministro e instalación de tablero de 36 circuitos 3f5h, con puerta y espacio para totalizador, barraje para 200a barra neutro y barra tierra calidad legrand, siemens, sqared o superior de marca reconocida y homologada por el cidet | UN | 1 | 1833650 |  |  | 1833650
991 | suministro e instalación de tablero de 30 circuitos 3f5h, con puerta y espacio para totalizador, barraje para 200a barra neutro y barra tierra calidad legrand, siemens, sarde o superior de marca reconocida y homologada por el cidet | UN | 1 | 1526096 |  |  | 1526096
992 | suministro e instalación de tablero de 24 circuitos 3f5h, con puerta y espacio para totalizador, barraje para 200a barra neutro y barra tierra calidad legrand, siemens, sqared o superior de marca reconocida y homologada por el cidet | UN | 1 | 1311240 |  |  | 1311240
993 | suministro e instalación interruptor atornillable 1x20a. calidad legrand, siemens, sqared o superior de marca reconocida y homologada por el cidet | UN | 1 | 133476 |  |  | 133476
994 | salida iluminación descolgada en tubería conduit emt 3/4", alambre no 12 awg prom 3 m | UN | 1 | 309135 |  |  | 309135
995 | salida tomacorriente normal doble polo a tierra en tubería conduit emt 3/4", alambre no 12 awg prom 4m | UN | 1 | 762944 |  |  | 762944
996 | toma bifásica para alimentación equipo, en caja de paso plástica 180x140x86mm, incluye toma con seguro de giro 2p+t 250v/16a ip67 y clavija. | UN | 1 | 323350 |  |  | 323350
OTROS | [6 empty] | 0
997 | adecuación e instalación de manto asfaltico texsaplas hdoe +fp 250 rollo de 10mtrs / 1.10 mts alto x 9.10 de ancho - calibre 4mm (aplicación a todo costo con su respectivo equipo básico de aplicación) | M2 | 1 | 207584 |  |  | 207584
998 | mantenimiento, desmonte y retiro de salida para iluminación tipo roseta (incluye desmonte manual, andamios certificados, mano de obra con certificación de alturas) | UN | 1 | 107040 |  |  | 107040
999 | demolición cielo falso en DRYWALL. altura de trabajo 3.5 mts aprox. incluye retiro de escombros y disposición final a cargo del contratista. | M2 | 1 | 62313 |  |  | 62313
1000 | servicio de instalación de bajante en tubería en lámina galvanizada incluye codo de desagüe cal .20 d/ 0,45 m. (suministro e instalación con wash primer + esmalte + anclaje a muro + sika flex 1a) | ML | 1 | 107356 |  |  | 107356
1001 | instalación de flanche en lámina galvanizada cal .20 d/ 0.30 m. (suministro e instalación con wash primer + esmalte + anclaje a muro + sikaflex 1a) | UN | 1 | 149175 |  |  | 149175
1002 | servicio de instalación de estructura metálica de cubierta en ángulo 2"x2"x1/8" (incluye vigas, cerchas, tirantillos, soldadura e-70, anticorrosivo y esmalte) | ML | 1 | 179025 |  |  | 179025
1003 | suministro e instalación de manto asfaltico texsaplas hdoe +fp 250 rollo de 10mtrs / 1.10 mts alto x 9.10 de ancho - calibre 4mm (aplicación a todo costo con su respectivo equipo básico de aplicación) | M2 | 1 | 240800 |  |  | 240800
1004 | servicio de instalación de cerámica pared pompei 30.5 x 20.3 cm. tipo alfa o equivalente. color coral o shell según diseño (incluye boquilla color y win.) | M2 | 1 | 206275 |  |  | 206275
1005 | servicio de instalación de cerámica pared stone 20.3 x 30.5 cm. tipo alfa o equivalente. color blanco o café según diseño (incluye boquilla color y win.) | M2 | 1 | 193375 |  |  | 193375
1006 | servicio de instalación de lavaplatos de empotrar doble en acero inoxidable - tipo socoda o equivalente - dimensiones 80 x 51 cm. (suministro e instalación) | UN | 1 | 125350 |  |  | 125350
1007 | servicio de adecuación poceta lava traperos concreto 2.500 psi, 0,60 x 0.85 x 0.50 m. (incluye acero de refuerzo, rejilla 3" x 2", eco cerámica blanco 20 *20 cm. tipo alfa ref.225000028 o equivalente, llave terminal jardín) | UN | 1 | 165792 |  |  | 165792
INSTALACIONES ELECTRICAS | [6 empty] | 0
1008 | suministro e instalación de canaleta para cableado eléctrico de 5x12 con división y pintura electroestática incluye materiales | ML | 1 | 109985 |  |  | 109985
1009 | servicio de remplazo e instalación de luminaria tipo panel led redondo 8” 18w. 100-240v. flujo luminoso mayor a 1050lm, irc 70 vida útil mayor a 20.000h incluye materiales | UN | 1 | 107699 |  |  | 107699
1010 | jardines exteriores (incluye plantas ornamentales, tierra negra y pradización ). equipo básico ( herramienta menor ) mano de obra aa (albañilería) tierra negra pasto kikuyo (cortado) plantas ornamentales varias | UN | 1 | 1008667 |  |  | 1008667
1011 | suministro e instalación perfiles en acero, ancho total=0.88 m. espesor del acero=0.35 mm. o equivalente según diseño color verde, azul o rojo. (incluye instalación y el suministro de todos los accesorios requeridos para el correcto montaje.) compuesto por: equipo básico (herramienta menor) mano de obra aa (albañilería) teja termo acústica, ancho total=0.88 m. espesor del acero=0.35 mm. o equivalente según diseño. color verde, azul o rojo según diseño. Tornillo auto perforante. diam. 3/4".andamio metálico tubular (sección de 2 marcos de 1.50*1.50 m.con 2 crucetas de 2.30 m.) | UN | 1 | 1938553 |  |  | 1938553
| VALOR COSTOS DIRECTOS |  |  | 50961260 | VALOR COSTOS DIRECTOS |  | 50961260
| ADMINISTRACION % =(SUMATORIA TOTAL DE MANTENIMIENTO X%) | 14% |  | 7134576.4 | ADMINISTRACION % =(SUMATORIA TOTAL DE MANTENIMIENTO X%) |  | 7134576
| IMPREVISTOS % =(SUMATORIA TOTAL DE MANTENIMIENTO X%) | 3% |  | 1528837.8 | IMPREVISTOS % =(SUMATORIA TOTAL DE MANTENIMIENTO X%) |  | 1528838
| UTILIDAD % =(SUMATORIA TOTAL DE MANTENIMIENTO X%) | 5% |  | 2548063 | UTILIDAD % =(SUMATORIA TOTAL DE MANTENIMIENTO X%) |  | 2548063
| IVA 19% =( RESULTADO DE LA UTILIDAD X19%) | 19% |  | 484131.97 | IVA 19% =( RESULTADO DE LA UTILIDAD X19%) |  | 484132
| COSTOS INDIRECTOS |  |  | 11695609.17 | COSTOS INDIRECTOS |  | 11695609
| VALOR MANTENIMIENTO |  |  | 62656869.17 | VALOR MANTENIMIENTO |  | 62656869
0
BATALLON DE APOYO Y SERVICIOS PARA LA EDUCACION MILITAR (BASEM) CON DESTINACIÓN INSTALACIONES COTEF | [6 empty] | 0
1012 | desmonte de cubierta, mantenimiento y limpieza impermeabilización, suministro cambio y remplazo de tejas y caballetes en mal estado e instalación de cubierta. | M2 | 1 | 324482 |  |  | 324482
1013 | mantenimiento manual enchape de pisos diferentes dimensiones. reposición en un 20% del adoquín que se encuentre en mal estado. | M2 | 1 | 203309 |  |  | 203309
1014 | impermeabilización de cubiertas con pintura para cubiertas en fibrocemento, tres manos, tipo coraza, acrilán o similar (colores institucionales). incluye materiales. | M2 | 1 | 196281 |  |  | 196281
1015 | adecuación y mantenimiento enchape de pared en cerámica brillante. color de acuerdo a necesidad de la unidad. reposición en un 20% del adoquín que se encuentre en mal estado. | M2 | 1 | 196322 |  |  | 196322
1016 | mantenimiento a superficies metálicas (incluye pulidora, grata, soldadura a partes afectadas, anticorrosivo y pintura en esmalte). reposición en un 20% del adoquín que se encuentre en mal estado. | M2 | 1 | 14177 |  |  | 14177
1017 | mantenimiento manual enchape de muros en mal estado. reposición en un 20% del adoquín que se encuentre en mal estado. | M2 | 1 | 162797 |  |  | 162797
1018 | mantenimiento de estructura de cielo raso. (nivelación y ajuste de perfilería). reposición en un 20% del adoquín que se encuentre en mal estado. | M2 | 1 | 114808 |  |  | 114808
1019 | mantenimiento, adecuación e instalación de guarda escoba mediacaña en granito fundido en sitio h= 15 cm (incluye fundida pulida y brillada. reposición en un 20% del adoquín que se encuentre en mal estado. | M2 | 1 | 93772 |  |  | 93772
1020 | mantenimiento, adecuación e instalación de enchape de pisos cerámicos brillantes. color de acuerdo a necesidad de la unidad. reposición en un 20% del adoquín que se encuentre en mal estado. | M2 | 1 | 124775 |  |  | 124775
1021 | mantenimiento y adecuación de enchape para baño cerámica similar al existente. color según diseño (incluye: alistado de piso mortero, boquilla y pegante | M2 | 1 | 128800 |  |  | 128800
1022 | instalación y suministro de emulsión asfáltica y tela de poliéster para impermeabilización de canal para agua lluvias | M2 | 1 | 221383 |  |  | 221383
1023 | mantenimiento y reparación de cubierta tipo ETERNIT , termo acústica, master1000, PVC, zinc, barro, incluye terminado en pintura | M2 | 1 | 296438 |  |  | 296438
1024 | impermeabilización de cubierta tipo ETERNIT, termo acústica, master 1000,pvc, zinc, barro incluye terminado en pintura | M2 | 1 | 222179 |  |  | 222179
1025 | cambio de aparatos sanitarios tipo institucional orinales - lavamanos - sanitarios (incluye: sellar, suministro, remplazo del bien deteriorados o en mal estado). | UN | 1 | 942850 |  |  | 942850
1026 | mantenimiento de canal en lámina galvanizada 30 cm (incluye alineación, impermeabilización, limpieza, retiro de pintura existente y pintura nueva) equipo básico (herramienta menor) mano de obra aa (albañilería) andamio metálico tubular (sección de 2 marcos de 1.50*1.50 m.con 2 crucetas de 2.30 m.) sellador elástico mono componente. esmalte 3133 | M | 1 | 87588 |  |  | 87588
1027 | mantenimiento orinal institucional, nivel i. reparación limpieza, cambios o reaprietes de válvulas, llaves entre otros, rellenos y reabastecimientos. nivel ii. reparaciones de cañerías y tuberías montajes y desmontajes al que allá lugar. nivel iii destape de sifón y desagües. | UN | 1 | 1007562 |  |  | 1007562
1028 | mantenimiento de aparatos sanitarios tipo institucional nivel i. reparación limpieza, cambios o reaprietes de válvulas, llaves entre otros, rellenos y reabastecimientos. nivel ii mantenimiento de equipos limpieza y desinfección y reparación de grietas y filtraciones de agua. | UN | 1 | 806017 |  |  | 806017
1029 | mantenimiento de estructura de cielo raso. (nivelación y ajuste de perfilaría). reposición en un 20% del adoquín que se encuentre en mal estado. | M2 | 1 | 115959 |  |  | 115959
1030 | servicio de impermeabilización de cubierta y canales, incluye preparación de la superficie, tratamiento de fisuras, lavado a alta presión, suministro y aplicación de grafado para evitar filtraciones o cambio de teja de ser necesario. (incluye equipo necesario para labor en alturas). incluyen materiales. | M2 | 1 | 204425 |  |  | 204425
1031 | instalación y suministro de láminas para reparación del cielo Razo (súper board), incluye masillado, resanes y pintura color blanco. incluye desmonte de láminas existentes | M2 | 1 | 87009 |  |  | 87009
1032 | mantenimiento fachadas, incluye tratamiento de grietas, fisuras, humedades y pintura con coraza de acuerdo a directivas institucionales (color blanco almendra y verde ciprés) (incluye equipo necesario para labor en alturas) incluye materiales | M2 | 1 | 117740 |  |  | 117740
1033 | mantenimiento manual enchape de pisos diferentes dimensiones. reposición en un 20% del adoquín que se encuentre en mal estado. | M2 | 1 | 133832 |  |  | 133832
1034 | impermeabilización de cubiertas con pintura para cubiertas en fibrocemento, tres manos, tipo coraza, acrilán o similar (colores institucionales). incluye materiales. | M2 | 1 | 144452 |  |  | 144452
1035 | adecuación y mantenimiento enchape de pared en cerámica brillante. color de acuerdo a necesidad de la unidad. incluye reposición de máximo el 20% del enchape. | M2 | 1 | 200725 |  |  | 200725
1036 | mantenimiento a superficies metálicas (incluye pulidora, grata, soldadura a partes afectadas, anticorrosivo y pintura en esmalte). reposición en un 20% del adoquín que se encuentre en mal estado. | M2 | 1 | 99340 |  |  | 99340
1037 | mantenimiento manual enchape de muros en mal estado. reposición en un 20% del adoquín que se encuentre en mal estado. | M2 | 1 | 131196 |  |  | 131196
1038 | mantenimiento de estructura de cielo raso. (nivelación y ajuste de perfilería). reposición en un 20% del adoquín que se encuentre en mal estado. | M2 | 1 | 113589 |  |  | 113589
1039 | mantenimiento, adecuación e instalación de guarda escoba mediacaña en granito fundido en sitio h= 15 cm (incluye fundida pulida y brillada. reposición en un 20% del adoquín que se encuentre en mal estado. | M2 | 1 | 1207573 |  |  | 1207573
1040 | mantenimiento, adecuación e instalación de enchape de pisos cerámicos brillantes. color de acuerdo a necesidad de la unidad. reposición en un 20% del adoquín que se encuentre en mal estado. | M2 | 1 | 135700 |  |  | 135700
1041 | mantenimiento de vigas, columnas, columnetas en perfileria metálica- (incluye soldadura, en partes afectadas, lijada, aplicación de anticorrosivo y pintura en esmalte a dos manos). | M2 | 1 | 302661 |  |  | 302661
1042 | mantenimiento de caballete, incluye caballetes. revisión, ajuste, limpieza manual, anticorrosiva y pintura esmalte para cerchas y correas. incluye materiales | M2 | 1 | 128309 |  |  | 128309
1043 | mantenimiento y adecuación de teja termo acústica incluye caballetes. revisión, ajuste, limpieza manual, anticorrosiva y pintura esmalte para cerchas y correas | M2 | 1 | 186484 |  |  | 186484
1044 | mantenimiento y adecuación de teja standing sean cal 26 incluye caballetes. revisión, ajuste, limpieza manual, anticorrosiva y pintura esmalte para cerchas y correas | M2 | 1 | 150499 |  |  | 150499
1045 | mantenimiento y adecuación de cubierta (teja termo acústica UPVC y estructura de soporte) incluye caballetes. revisión, ajuste, limpieza manual, anticorrosiva y pintura esmalte para cerchas y correas | M2 | 1 | 214131 |  |  | 214131
1046 | instalación y suministro de teja en policarbonato. incluye caballetes. revisión, ajuste, limpieza manual, anticorrosiva y pintura esmalte para cerchas y correas | M2 | 1 | 388869 |  |  | 388869
1047 | mantenimiento de pañete liso muros exterior 1:3 (incluye filos y dilataciones) | M2 | 1 | 98569 |  |  | 98569
1048 | mantenimiento de enchape de piso reparación o cambio por similar o equivalente en diseño y color.(incluye: alistado de piso mortero, boquilla y pegante, destronque, pulida y brillada donde aplique) | M2 | 1 | 139629 |  |  | 139629
1049 | mantenimiento de guarda escoba en cerámica (incluye: demolición, reparación o cambio, boquilla y pegante) | M | 1 | 61600 |  |  | 61600
1050 | mantenimiento consistente resane sobre muro interior (pañete liso muros 1:3 interior , estuco plástico, pintura vinilo tipo 1 supe lavable, arreglo de guarda escoba | M2 | 1 | 66313 |  |  | 66313
1051 | resane sobre muro exterior (pañete liso muros 1:3 impermeabilizado, estuco plástico, pintura tipo coraza o similar | M2 | 1 | 79898 |  |  | 79898
1052 | acondicionamiento piso en adoquín (incluye: levantar existente, alistado con arena e=5 cms, dilataciones de 0.10*0.13 con varilla de 3/8" y grafil en s de 6 mm concreto de 3.000 psi, reinstalación y sello en arena. reposición en un 20% del adoquín que se encuentre en mal estado. | M2 | 1 | 130390 |  |  | 130390
1053 | mantenimiento y adecuación a bajantes de aguas lluvias en tubería PVC de 3",4".6". | M | 1 | 95200 |  |  | 95200
1054 | canalización de redes eléctricas en tubería conduit de 1/2" (incluye regata, resane de muros posterior, estuco, pintura y enchape, lavado y aseo en general). | M | 1 | 112000 |  |  | 112000
1055 | cambio, desmonte e instalación de tomacorrientes dobles con polo a tierra. | UN | 1 | 101504 |  |  | 101504
1056 | desmonte, cambio e instalación de llave terminal de 1/2 (línea moderna y decorativa). | UN | 1 | 80203 |  |  | 80203
1057 | mantenimiento y adecuación a las redes hidrosanitarias incluye, excavación manual en material heterogéneo, para redes infraestructura en tubería h=2.00 m. como máximo y accesorios de 1/2 " - 3/4 " - 1 " 1 1/2 " - 2" - 21/2 " - 3 " - 4" pulgadas. | M | 1 | 92072 |  |  | 92072
1058 | mantenimiento de cajas de inspección (incluye retiro de vegetación, piedras y/o sedimentación, tamaño máximo 1m x1m x1m). | UN | 1 | 385243 |  |  | 385243
1059 | mantenimiento, adecuación e instalación combo sanitario en porcelana de color blanco, línea moderna y decorativa. | UN | 1 | 930750 |  |  | 930750
1060 | mantenimiento, adecuación e instalación tubería PVC de 4" para desalojo de aguas lluvias, incluye excavación manual e Max = 1m | M | 1 | 136050 |  |  | 136050
1061 | desmonte y reinstalación de aparatos sanitarios (incluye limpieza y accesorios para su correcta instalación y funcionamiento). equipo básico ( herramienta menor ) mano de obra aa (albañilería) acople para sanitario 40 cm en acero 1/2 x 7/8" unidad sanitaria (incluye todos los elementos necesarios para su instalación) cinta teflón 10 m 1/2" | UN | 1 | 955542 |  |  | 955542
1062 | servicio de instalación y suministro de orinal; incluye grifería push expuesta 3/4" y racor. equipo básico ( herramienta menor ) mano de obra bb (instalaciones) orinal. grifería push expuesta 3/4" y racor | UN | 1 | 727809 |  |  | 727809
1063 | canalización embebida de redes eléctricas en tubería conduit de 1/2" (incluye regata, resane de muros y sus acabados). | M | 1 | 101821 |  |  | 101821
1064 | mantenimiento e instalación y puesta en funcionamiento de rosetas en porcelana. | UN | 1 | 705358 |  |  | 705358
1065 | mantenimiento de desagüe sanitario con sonda eléctrica 1/8 x 60m. | M | 1 | 94170 |  |  | 94170
1066 | mantenimiento de red sanitaria diámetro Max 8" (incluye retiro de vegetación, piedras y/o sedimentación). | M | 1 | 179136 |  |  | 179136
1067 | servicio de instalación y suministro de lavamanos equipo básico (herramienta menor) mano de obra bb (instalaciones) lava manos. | UN | 1 | 391168 |  |  | 391168
1068 | mantenimiento preventivo de grifería tipo push. para cualquier aparato sanitario. incluye desmonte, limpieza y reinstalación. compuesto por equipo básico ( herramienta menor )mano de obra bb (instalaciones) | UN | 1 | 286659 |  |  | 286659
1069 | servicio de instalación y suministro de grifería tipo push corona o equivalente. compuesto por: equipo básico ( herramienta menor ) mano de obra bb (desmonte e instalaciones) grifería tipo push | UN | 1 | 391168 |  |  | 391168
1070 | instalación y suministro de conexiones de drenaje a sistema de aguas lluvia. conexiones de drenaje a sistema de aguas lluvia, control de filtraciones | UN | 1 | 565378 |  |  | 565378
1071 | canalización embebida de redes eléctricas en tubería conduit de 1/2" (incluye regata, resane de muros y sus acabados). | M | 1 | 161535 |  |  | 161535
1072 | cambio, desmonte e instalación de tomacorrientes dobles con polo a tierra. | UN | 1 | 99405 |  |  | 99405
1073 | desmonte, cambio e instalación de llave terminal de 1/2 (línea moderna y decorativa). | UN | 1 | 97054 |  |  | 97054
1074 | mantenimiento de desagüe sanitario con sonda eléctrica 1/8 x 60m. | M | 1 | 97091 |  |  | 97091
1075 | mantenimiento de cajas de inspección (incluye retiro de vegetación, piedras y/o sedimentación, tamaño máximo 1m x1m x1m). | SERVICIO | 1 | 356652 |  |  | 356652
1076 | mantenimiento de red sanitaria diámetro max 8" (incluye retiro de vegetación, piedras y/o sedimentación). | M | 1 | 189210 |  |  | 189210
1077 | servicio de instalación y suministro de lavamanos equipo básico (herramienta menor) mano de obra bb (instalaciones) lava manos. | UN | 1 | 391168 |  |  | 391168
1078 | mantenimiento preventivo de grifería tipo push. para cualquier aparato sanitario. incluye desmonte, limpieza y reinstalación. compuesto por equipo básico ( herramienta menor )mano de obra bb (instalaciones) | UN | 1 | 299407 |  |  | 299407
1079 | servicio de instalación y suministro de lavamanos equipo básico (herramienta menor) mano de obra bb (instalaciones) lava manos. | UN | 1 | 417721 |  |  | 417721
1080 | servicio de instalación y suministro conjunto sanitario color blanco o equivalente (incluye sanitario, tapa, tanque, grifería, accesorios de conexión e instalación). | M2 | 1 | 705250 |  |  | 705250
1081 | servicio de instalación y suministro de orinales; incluye grifería y todos los elementos necesarios para su correcta instalación (herramienta menor) mano de obra bb (instalaciones) orinal. | UN | 1 | 389430 |  |  | 389430
1082 | mantenimiento preventivo de grifería tipo push. para cualquier aparato sanitario. incluye desmonte, limpieza y reinstalación. compuesto por equipo básico ( herramienta menor) mano de obra bb (instalaciones) | UN | 1 | 309690 |  |  | 309690
1083 | servicio de instalación y suministro de grifería tipo push corona o equivalente. compuesto por: equipo básico ( herramienta menor ) mano de obra bb (desmonte e instalaciones) grifería tipo push | UN | 1 | 362819 |  |  | 362819
1084 | desmonte, cambio y reinstalación de tanque de almacenamiento de agua plástico entre 1000lt y 2000lt, (incluye reconexión a la tubería) incluyen materiales. | UN | 1 | 6506453 |  |  | 6506453
| VALOR COSTOS DIRECTOS |  |  | 26496548 | VALOR COSTOS DIRECTOS |  | 26496548
| ADMINISTRACION % =(SUMATORIA TOTAL DE MANTENIMIENTO X%) | 14% |  | 3709516.72 | ADMINISTRACION % =(SUMATORIA TOTAL DE MANTENIMIENTO X%) |  | 3709517
| IMPREVISTOS % =(SUMATORIA TOTAL DE MANTENIMIENTO X%) | 3% |  | 794896.44 | IMPREVISTOS % =(SUMATORIA TOTAL DE MANTENIMIENTO X%) |  | 794896
| UTILIDAD % =(SUMATORIA TOTAL DE MANTENIMIENTO X%) | 5% |  | 1324827.4 | UTILIDAD % =(SUMATORIA TOTAL DE MANTENIMIENTO X%) |  | 1324827
| IVA 19% =( RESULTADO DE LA UTILIDAD X19%) | 19% |  | 251717.206 | IVA 19% =( RESULTADO DE LA UTILIDAD X19%) |  | 251717
| COSTOS INDIRECTOS |  |  | 6080957.766 | COSTOS INDIRECTOS |  | 6080958
| VALOR MANTENIMIENTO |  |  | 32577505.766 | VALOR MANTENIMIENTO |  | 32577506
0
0
BATALLON DE APOYO Y SERVICIOS PARA LA EDUCACION MILITAR (BASEM) CON DESTINACIÓN INSTALACIONES ESMAI | [6 empty] | 0
1089 | mantenimiento bajantes de agua lluvias en PVC de 3", incluye accesorios e instalación | ML | 1 | 92072 |  |  | 92072
1090 | mantenimiento bajantes de agua lluvias en PVC de 4", incluye accesorios e instalación | ML | 1 | 98280 |  |  | 98280
1091 | mantenimiento bajantes de agua lluvias en PVC de 6", incluye accesorios e instalación | ML | 1 | 109373 |  |  | 109373
1092 | suministro e instalación de bajantes de agua lluvias en PVC de 3 ", incluye accesorios | ML | 1 | 92353 |  |  | 92353
1093 | suministro e instalación de bajantes de agua lluvias en PVC de 4 ", incluye accesorios | ML | 1 | 95492 |  |  | 95492
1094 | suministro e instalación de bajantes de agua lluvias en PVC de 6 ", incluye accesorios | ML | 1 | 109976 |  |  | 109976
1095 | servicio de mantenimiento, instalación o remplazo canal de conducción de aguas lluvias en PVC 3" corte de 3 mts (incluye materiales) | ML | 1 | 218171 |  |  | 218171
1096 | servicio de mantenimiento, instalación o remplazo canal de conducción de aguas lluvias en PVC 4" corte de 3 mts (incluye materiales) | ML | 1 | 222211 |  |  | 222211
1097 | servicio de mantenimiento, instalación o remplazo de canal de conducción de aguas lluvias en lamina cold rolled calibre 24 (incluye anticorrosivo, pintura, soportes y accesorios) | ML | 1 | 240890 |  |  | 240890
1098 | servicio de mantenimiento, instalación o remplazo de canal en lámina galvanizada (incluye anticorrosivo, pintura, soportes y accesorios) | M | 1 | 236781 |  |  | 236781
1099 | servicio de demolición de muros en mampostería para acceder a bajantes y reemplazarlas (incluye materiales) | M | 1 | 75229 |  |  | 75229
CUBIERTAS EXTERIOR | [6 empty] | 0
1100 | suministro e instalación teja termo acústica, ancho total=0.88 m. espesor del acero=0.35 mm. o equivalente según diseño color verde, azul o rojo. (incluye instalación y el suministro de todos los accesorios requeridos para el correcto montaje.) | UN | 1 | 382505 |  |  | 382505
1101 | suministro e instalación de teja fibrocemento. tipo ETERNIT No 5.o equivalente. (incluye desmonte tejas afectadas, gancho de fijación) | UN | 1 | 135392 |  |  | 135392
1102 | suministro e instalación de teja fibrocemento. tipo ETERNIT No 7.o equivalente. (incluye desmonte tejas afectadas, gancho de fijación) | UN | 1 | 201650 |  |  | 201650
1103 | servicio de mantenimiento, instalación o remplazo de teja standing seam cal 24 (incluye materiales, caballetes, revisión, ajuste, limpieza manual, anticorrosiva y pintura esmalte para cerchas y correas) | M2 | 1 | 159750 |  |  | 159750
1104 | servicio de mantenimiento, instalación o remplazo de teja standing seam cal 26 (incluye materiales, caballetes, revisión, ajuste, limpieza manual, anticorrosiva y pintura esmalte para cerchas y correas) | M2 | 1 | 155002 |  |  | 155002
1105 | mantenimiento y adecuación de cubierta (teja termo acústica UPVC y estructura de soporte) (incluye materiales, caballetes, revisión, ajuste, limpieza manual, anticorrosiva y pintura esmalte para cerchas y correas) | M2 | 1 | 354403 |  |  | 354403
1106 | servicio de mantenimiento, instalación o remplazo de teja termo acústica tipo UPVC 11.80 x 0.94 metros (incluye materiales, caballetes, revisión, ajuste, limpieza manual, anticorrosiva y pintura esmalte para cerchas y correas) | M2 | 1 | 414202 |  |  | 414202
1107 | servicio de mantenimiento, instalación o remplazo de teja en zinc o similar (incluye materiales, caballetes, revisión, ajuste, limpieza manual, anticorrosiva y pintura esmalte para cerchas y correas) | M2 | 1 | 105268 |  |  | 105268
1108 | servicio de mantenimiento, instalación o remplazo de teja de barro o similar. (incluye materiales, caballetes, revisión, ajuste, limpieza manual, anticorrosiva y pintura esmalte para cerchas y correas) | M2 | 1 | 232063 |  |  | 232063
1109 | servicio de mantenimiento, instalación o remplazo de teja imitación tipo española de barro colonial (incluye materiales, caballetes, revisión, ajuste, limpieza manual, anticorrosiva y pintura esmalte para cerchas y correas) | M2 | 1 | 305648 |  |  | 305648
1110 | servicio de mantenimiento, instalación o remplazo de teja en policarbonato (incluye materiales, caballetes, revisión, ajuste, limpieza manual, anticorrosiva y pintura esmalte para cerchas y correas) | M2 | 1 | 138071 |  |  | 138071
1111 | servicio de mantenimiento, instalación o remplazo de teja traslucida a=0.88 m. o equivalente. cristal u opal según diseño. (incluye instalación y el suministro de todos los accesorios requeridos para el correcto montaje.) | UN | 1 | 216450 |  |  | 216450
1112 | servicio de mantenimiento, instalación o remplazo de caballete liso teja termo acústica / o equivalente. color. según diseño (incluye instalación y el suministro de todos los accesorios requeridos para el correcto montaje.) | M | 1 | 166658 |  |  | 166658
1113 | servicio de mantenimiento, instalación remplazo, identificación, corrección de goteras (aguas lluvias) del tejado, parte superior del alojamiento (incluye materiales, desmonte manual, andamios certificados, mano de obra con certificación de alturas) | M2 | 1 | 287864 |  |  | 287864
1114 | mantenimiento de cubierta (incluye revisión, cambio, ajuste e instalación de tejas, caballetes, flanches y canales, limpieza manual, pintura y cambio de teja de policarbonato, arreglo de goteras, con desmonte, cargue y retiro de escombros). | M2 | 1 | 205350 |  |  | 205350
1115 | servicio de estuco y vinilo 3 manos sobre muro exterior (incluye estuco, 1 mano en pintura tipo 2 y dos manos en pintura tipo 1, filos y dilataciones). | M2 | 1 | 74475 |  |  | 74475
1116 | servicio de mantenimiento, instalación, impermebealizacion o remplazo de cubierta tipo ETERNIT, termo acústica, master 1000, PVC, zinc, barro incluye terminado en pintura, materiales | M2 | 1 | 320075 |  |  | 320075
AREA INTERIOR - TECHO | [6 empty] | 0
1117 | suministro e instalación, de techo en PVC, compuestas de polimerización del monómero de cloruro de vinilo a poli cloruró de vinilo, con medidas de largo: 5.8m – grosor 9mm-ancho 30cm, color blanco brillante. (incluye estructura completa con separación de 60 cm y demás materiales necesarios para su puesta en funcionamiento ) | M2 | 1 | 251844 |  |  | 251844
1118 | mantenimiento de cielo raso en PVC, con estructura para láminas en PVC, compuestas de polimerización del monómero de cloruro de vinilo a poli cloruró de vinilo, con medidas de largo: 5.8m – grosor 7mm-ancho 30cm, color según diseño. (incluye desmonte, accesorios instalación manual, andamios certificados, mano de obra con certificación de alturas) | M2 | 1 | 102499 |  |  | 102499
1119 | servicio de mantenimiento, instalación o remplazo de cielo raso suspendido PVC junta perdida (perfilaría metálica, cal .24-26, estructura cada 50 cm). | M2 | 1 | 137500 |  |  | 137500
1120 | servicio de mantenimiento, instalación, o remplazo de cielorrasos en DRYWALL, (incluye materiales reparación de dilataciones, ensamble de luminarias y suministro e instalación de pinturas epoxicas color blanco.) | M2 | 1 | 171583 |  |  | 171583
1121 | suministro e instalación de láminas y estructura, fijación, terminaciones y limpieza final. - láminas de PVC color blanco, espesor ≥ 8 mm, resistentes a humedad.<br>- perfiles metálicos galvanizados calibre 22 o aluminio anodizado.<br>- tornillería auto perforante, tacos plásticos, ángulos de unión.<br>- selladores de silicona neutra o poliuretano. - perfiles metálicos separados máximo 60 cm.<br>- suspensión con varillas roscadas y anclajes mecánicos.<br>- nivelación previa de superficie. personal técnico especializado en instalación de cielos rasos, cumpliendo normas de seguridad industrial. - instalación con juntas alineadas y acabados uniformes.- sellado perimetral.- garantía mínima de 12 meses sobre instalación. | M2 | 1 | 101717 |  |  | 101717
1122 | mantenimiento y adecuación de estructura metálica techo 100x40x1.5mm (incluye: soldadura, anticorrosivo, esmalte, y remplazo de partes deterioradas) | M | 1 | 203630 |  |  | 203630
1123 | servicio de remplazo e instalación de teja en lámina galvanizada, trapezoidal c/26, de 5.25 x 1 mts, fijaficon tornillo auto perforante, electro pintada por ambas caras de acuerdo al color institucional, incluye accesorios y trabajo en alturas. | UN | 1 | 248404 |  |  | 248404
AREAS INTERIORES | [6 empty] | 0
1124 | mantenimiento de guarda escoba en cerámica (incluye: demolición, reparación o cambio, boquilla y pegante en áreas afectadas) | ML | 1 | 86995 |  |  | 86995
1125 | servicio de remplazo e instalación de enchape para piso porcelanato 45x45cm (tráfico pesado) similar al existente. color según diseño (incluye: alistado de piso mortero, boquilla y pegante) | M2 | 1 | 229346 |  |  | 229346
1126 | servicio de instalación, o remplazo de guarda escoba madera tipo laminado. incluye materiales | ML | 1 | 109276 |  |  | 109276
1127 | demolición enchape de pisos cerámica 45x45cm incluye retiro de escombros y disposición final a cargo del contratista. | M2 | 1 | 60993 |  |  | 60993
1128 | servicio de instalación o remplazo enchape piso baños cerámica incluye pegacor y emboquillado, remates y filos esquineros. incluye materiales | M2 | 1 | 98186 |  |  | 98186
1129 | servicio de remplazo e instalaciones de enchape pared baños cerámica incluye pegacor y emboquillado, remates y filos esquineros. incluye materiales | M2 | 1 | 96965 |  |  | 96965
1130 | servicio de nivelación de pisos para enchape incluye materiales | M2 | 1 | 105003 |  |  | 105003
1131 | servicio de instalación o remplazo de enchape porcelanato 0.60*0.60 según diseño incluye pegacor y emboquillado, remates y filos esquineros. Incluye materiales | M2 | 1 | 212307 |  |  | 212307
1132 | aplicación de pañete liso muros exterior 1:3 (incluye filos y dilataciones, materiales) incluye materiales | M2 | 1 | 79635 |  |  | 79635
1133 | servicio de instalación, o remplazo enchape de pisos cerámica 20x20 cm incluye materiales | M2 | 1 | 108127 |  |  | 108127
1134 | suministro e instalación, de enchape para piso cerámica 45x45cm similar al existente. color según diseño (incluye: alistado de piso mortero, piso cerámico, boquilla y pegante) | M2 | 1 | 234519 |  |  | 234519
1135 | suministro e instalación, de enchape para piso cerámica 30x30cm similar al existente. color según diseño (incluye: alistado de piso mortero, boquilla y pegante) | M2 | 1 | 181500 |  |  | 181500
1136 | suministro e instalación, de enchape para piso porcelanato 45x45cm (tráfico pesado) similar al existente. color según diseño (incluye: alistado de piso mortero, boquilla y pegante | M2 | 1 | 220304 |  |  | 220304
1137 | servicio de instalación, o remplazo de enchape para baño cerámica 43,2 * 43,2 similar al existente. color según diseño (incluye: alistado de piso mortero, boquilla y pegante) incluye materiales | M2 | 1 | 213212 |  |  | 213212
1138 | suministro e instalación, de piso pared cerámica 20,5 x 20,5, similar al existente. color según diseño (incluye: alistado de piso mortero, boquilla y pegante) | M2 | 1 | 171606 |  |  | 171606
1139 | servicio de instalación, o remplazo de piso marmolizados recuadro 45,8x45,8 cm espesor de 1,89cm y 2.32 cm equivalente. color según diseño (incluye: alistado de piso mortero, boquilla y pegante, destronque, pulida y brillada) incluye materiales | M2 | 1 | 214247 |  |  | 214247
1140 | servicio de instalación, o remplazo de guarda escoba granito pulido (incluye: demolición, reparación o reconstrucción, destronque, pulida y brillada y sellada) incluye materiales | M | 1 | 76680 |  |  | 76680
1141 | servicio de remplazo de enchapes de piso. incluye retiro de escombros y disposición final a cargo del contratista. incluye materiales | M2 | 1 | 194187 |  |  | 194187
1142 | suministro e instalación de piso cerámica 60x60 blanco incluye pegacor y emboquillado, remates y filos esquineros. | M2 | 1 | 192554 |  |  | 192554
1143 | mantenimiento de cielo Razo en DRYWALL incluye pintura color blanco (a dos manos) tipo vinilo color institucional, resane – resane de filos – reparación malla y cinta malla – dilataciones (altura de trabajo máxima 3,5mts) incluye materiales | M2 | 1 | 92994 |  |  | 92994
1144 | suministro e instalación de muro divisorio en DRYWALL interior sencillo (15+48+15) /400 (48) (con una placa tipo normal en cada cara, de 15 mm de espesor cada placa), con frescasa eco 9,30 m2 sin papel 2 1/2 pg 7,62x0,61 m2 rollo, formado por una estructura simple, con disposición normal "n" de los montantes; 78 mm de espesor total. incluye material RD | M2 | 1 | 103121 |  |  | 103121
1145 | servicio de remplazo e instalación de ventanas de fachada en cuerpo fijo + basculante inferior con marco en aluminio anodizado color natural, vidrio cristal de 5mm y alfajías (2,40*1,50) (incluye apertura de vanos en mampostería.) incluye materiales | UN | 1 | 3832383 |  |  | 3832383
1146 | servicio de remplazo e instalación de muro para oficina en vidrio templado de 5mm con película interna incluye tramo de puerta corrediza, perfilaría metálica y acabado tipo samblasting con imagen institucional medidas aprox. 4.48 largo x 2.50 alto incluye materiales | M2 | 1 | 1016781 |  |  | 1016781
1147 | servicio de remplazo e instalación de división para batería de baños estándar flotada tipo socada o similar (1,5*1,0) incluye accesorios | UN | 1 | 1962000 |  |  | 1962000
1148 | servicio de remplazo e instalación de espejo flotado biselado anclado a muro medida aproximada (1,0x1,5) incluye accesorios | UN | 1 | 755329 |  |  | 755329
1149 | servicio de remplazo e instalación de red sanitaria para 4 sanitarios (dirigida a caja de inspección más cercana) | ML | 1 | 171732 |  |  | 171732
1150 | servicio de remplazo e instalación de red de suministro para batería de baños incluye válvula de corte | ML | 1 | 157158 |  |  | 157158
1151 | servicio de retiro de escombros y disposición final a cargo del contratista. | M2 | 1 | 91800 |  |  | 91800
1152 | reubicación de puntos hidráulicos sanitarios, (regata en muro y piso) distancia de reubicación aproximada 1 m. incluye accesorios tubería servicios de instalación– sanitaria y morteros de resane. | UN | 1 | 174739 |  |  | 174739
1153 | servicios de remplazo e instalación de piso cerámica 30x30 color blanco brillante referencia en color y textura o similar. incluye pegacor y emboquillado, remates y filos esquineros. incluye materiales | M2 | 1 | 193059 |  |  | 193059
1154 | servicios de remplazo e instalación de ducha eléctrica 110 voltios blanca o similar incluye acometida electica desde tablero con acometida independiente (distancia aproximada 20mts) | UN | 1 | 325746 |  |  | 325746
AREAS EXTERIORES | [6 empty] | 0
1155 | acondicionamiento piso en adoquín (incluye: levantar existente, alistado con arena e=5 cms, dilataciones de 0.10*0.13 con varilla de 3/8" y grafil en s de 6 mm concreto de 3.000 psi, reinstalación y sello en arena. incluye materiales | M2 | 1 | 211224 |  |  | 211224
1156 | servicio de instalación y remplazo de baldosa 25x25 (incluye materiales) | M2 | 1 | 179850 |  |  | 179850
BAÑOS | [6 empty] | 0
1157 | suministro e instalación puerta metálica lámina cold rolled cal. 18 tipo panel 2,05 x 0,80 con marco sencillo, cerradura, bisagras, (incluye anticorrosivo + pintura electrostática + marco cold rolled cal. 18 cargados en concreto) | UN | 1 | 1144330 |  |  | 1144330
1158 | acometida agua presión de PVC 1". (incluye: registro, cheque, universal, uniones, tendido de tubería, regatas, pañete, estuco y pintura o enchape según el caso | M | 1 | 291500 |  |  | 291500
1159 | adecuación tubería PVC de 1/2" agua fría -red (incluye: registro, tapa registro, uniones, limpiador, pegante, regatas, pañete, estuco pintura, o enchape según el caso) | M | 1 | 257556 |  |  | 257556
1160 | suministro e instalación enchape para piso baño- según diseño (incluye: demolición, retiro de escombros , alistado de piso mortero 1:4 e=0,03, baldosa piso, boquilla y pegante) | M2 | 1 | 50678 |  |  | 50678
1161 | demolición de enchapes cerámicos. área baños incluye retiro de escombros y disposición final a cargo del contratista. | M2 | 1 | 76535 |  |  | 76535
1162 | suministro e instalación sanitario tipo institucional (incluye: desmontes, materiales, y accesorios para su puesta en funcionamiento | UN | 1 | 927675 |  |  | 927675
1163 | suministro e instalación lavamanos tipo institucional (incluye: desmontes, materiales y accesorios para su puesta en funcionamiento | UN | 1 | 940800 |  |  | 940800
1164 | servicio e instalación poyo ducha mampostería h=22 x 10 cm. enchapado cerámica pompei (incluye bloque n.4, cerámica, win y alfa color) | UN | 1 | 354620 |  |  | 354620
1165 | servicio de instalación de incrustaciones porcelana - juego incrustaciones x 6 und elite ref. 06610100-1 o tipo corona o equivalente. (papelera, jabonera lavamanos, 2 ganchos, cepillera, jabonera ducha y toallero). (incluye materiales de instalación, chazos y silicona) | UN | 1 | 375958 |  |  | 375958
PUERTAS Y VENTANALES | [6 empty] | 0
1166 | servicio de remplazo e instalación de baranda fabricada poste acero inoxidable, vidrio templado de 8mm, con altura de 80 cm, pulido y brillado, diseño sandblastig institucional, incluye accesorios para su instalación incluye materiales | M2 | 1 | 1012361 |  |  | 1012361
1167 | servicio de instalación o remplazo de techo flótate metálico, con estructura tubería rectangular de 12x6 cm, 3 mm, ancladas con tornillería y platinas de anclaje de 15x15 cm – e 5mm, (profundidad perno de anclaje 4 " y dados) soldadura en electro revestido 7018, terminado en una capa de protección anticorrosivo alquidico, la segunda capa en esmalte liquido del color institucional, con protección a la intemperie en vidrio templado de 8 mm (incluye instalación manual, andamios certificados, mano de obra con certificación de alturas)incluye materiales | M2 | 1 | 982125 |  |  | 982125
1168 | mantenimiento marco metálico (incluye: desmonte, remoción de pintura, lijada, al marco lijada, latonería y pintura en esmalte). incluye materiales | M2 | 1 | 321338 |  |  | 321338
1169 | mantenimiento de puerta metálica (incluye marco) lámina galvanizada pintura electrostática (incluye: desmonte, remoción de pintura, anticorrosivo, soldadura, retoques según color, remplazo de cerradura incrustada y reinstalación puerta) incluye materiales | M2 | 1 | 140513 |  |  | 140513
1170 | mantenimiento de puerta en vidrio templado e=10 mms (incluye: desmonte, instalación limpieza, remplazo de pivote en aluminio, remplazo de cerradura, y reinstalación puerta) incluye materiales | UN | 1 | 992320 |  |  | 992320
1171 | mantenimiento de ventana de aluminio de 1,60x 0,60 mts (incluye desmonte, instalación, vidrio de 3 mm, cerradura y empaques, incluye materiales | UN | 1 | 525388 |  |  | 525388
1172 | suministro e instalación de ventana de aluminio de 1,60x 0,60 mts (incluye desmonte, vidrio de 3 mm, cerradura y empaques, incluye materiales | UN | 1 | 3219000 |  |  | 3219000
1173 | mantenimiento para módulos de ventana, incluyen remplazo piezas deterioradas, empaques y ajuste general de la carpintería en aluminio existente. (desmonte de cristales existentes deteriorados y remplazo donde sea necesario, en segundo, tercero y cuarto piso, medidas: 1.60 x 0.60 mts en 4mm, incluye materiales | UN | 1 | 1589525 |  |  | 1589525
ACOMETIDAS ELÉCTRICAS | [6 empty] | 0
1174 | desmonte de reflectores en fachada. incluye retiro de escombros y disposición final a cargo del contratista. (altura de trabajo aproximada 5,5mts) | UN | 1 | 123466 |  |  | 123466
1175 | servicios de remplazo e instalación de patch cord categoría 6a de 2m para rack de datos incluye accesorios | UN | 1 | 151200 |  |  | 151200
1176 | servicios de remplazo e instalación jack 6a f/utp zmax blanco b (para instalar en puestos de trabajo datos) incluye accesorios | UN | 1 | 168750 |  |  | 168750
1177 | servicios de remplazo e instalación cable utp cat 6a incluye materiales | ML | 1 | 33638 |  |  | 33638
1178 | servicio de certificación digital e impresa puntos y datos | UN | 1 | 111500 |  |  | 111500
1179 | servicio de remplazo e instalación interruptor doble en muro (incluye regata y sellado en muro) incluye accesorios | UN | 1 | 337109 |  |  | 337109
1180 | 54129 servicios de remplazo e instalación de energía eléctrica, incluye cable no 6 libre de alógeno negro distancia 6mts, tacos de 1 x 20 enchufable cantidad 3, alambre eléctrico aislado n,10 de acuerdo ntc1332 alambres y cables con aislamiento plástico libre de alógeno 30 mts, alambre eléctrico aislado n,12de acuerdo a ntc1332 alambres y cables con aislamiento plástico (amarillo, azul, rojo, blanco, verde) libre de alógeno 300 mts, | UN | 1 | 2659663 |  |  | 2659663
1181 | servicio de remplazo de cableado coaxial, instalación de tubería PVC incluye accesorios, pegante, hasta la red principal | ML | 1 | 30054 |  |  | 30054
1182 | suministro e instalación de tubería CONDUIT PVC 3/4". | ML | 1 | 18428 |  |  | 18428
1183 | suministro e instalación de tubería CONDUIT PVC 1". | ML | 1 | 23198 |  |  | 23198
1184 | suministro e instalación de tubería CONDUIT PVC 1_1/2". | ML | 1 | 35829 |  |  | 35829
1185 | suministro e instalación de tubería CONDUIT PVC 2". | ML | 1 | 53211 |  |  | 53211
1186 | suministro e instalación de tubería CONDUIT PVC db 3". | ML | 1 | 76137 |  |  | 76137
1187 | suministro e instalación de bandeja tipo escalerilla semipesado de 10 cm con tapa cal. 20 en calidad mecano o superior. incluye certificado de producto RETIE, accesorios de fijación y todo lo necesario para su correcto funcionamiento. | UN | 1 | 1419000 |  |  | 1419000
1188 | suministro e instalación de muro en DRIWALL o fibrocemento incluye ( perfiles metálicos galvanizados (rieles y parantes), placas de yeso o fibrocemento, y tornillos autorroscantes, masilla, cinta de papel para las juntas, esquineros metálicos y clavos o tacos para anclar al piso/techo | M2 | 1 | 120894 |  |  | 120894
1189 | suministro e instalación de bandeja tipo escalerilla semi pesada de 20 cm con tapa cal. 20 en calidad mecano o superior. incluye certificado de producto RETIE, accesorios de fijación y todo lo necesario para su correcto funcionamiento. | UN | 1 | 1477542 |  |  | 1477542
1190 | suministro e instalación de tablero de 36 circuitos 3f5h, con puerta y espacio para totalizador, barraje para 200a barra neutro y barra tierra calidad legrand, siemens, sqared o superior de marca reconocida y homologada por el cidet | UN | 1 | 1706985 |  |  | 1706985
1191 | suministro e instalación de tablero de 30 circuitos 3f5h, con puerta y espacio para totalizador, barraje para 200a barra neutro y barra tierra calidad legrand, siemens, sarde o superior de marca reconocida y homologada por el cidet | UN | 1 | 1617997 |  |  | 1617997
1192 | suministro e instalación de tablero de 24 circuitos 3f5h, con puerta y espacio para totalizador, barraje para 200a barra neutro y barra tierra calidad legrand, siemens, sqared o superior de marca reconocida y homologada por el cidet | UN | 1 | 1273843 |  |  | 1273843
1193 | suministro e instalación interruptor atornillable 1x20a. calidad legrand, siemens, sqared o superior de marca reconocida y homologada por el cidet | UN | 1 | 140096 |  |  | 140096
1194 | salida iluminación descolgada en tubería conduit emt 3/4", alambre no 12 awg prom 3 m | UN | 1 | 324000 |  |  | 324000
1195 | salida tomacorriente normal doble polo a tierra en tubería conduit emt 3/4", alambre no 12 awg prom 4m | UN | 1 | 794064 |  |  | 794064
1196 | toma bifásica para alimentación equipo, en caja de paso plástica 180x140x86mm, incluye toma con seguro de giro 2p+t 250v/16a ip67 y clavija. | UN | 1 | 313200 |  |  | 313200
ACOMETIDAS ELÉCTRICAS | [6 empty] | 0
1197 | adecuación e instalación de manto asfaltico texsaplas hdoe +fp 250 rollo de 10mtrs / 1.10 mts alto x 9.10 de ancho - calibre 4mm (aplicación a todo costo con su respectivo equipo básico de aplicación) | M2 | 1 | 228306 |  |  | 228306
1198 | mantenimiento, desmonte y retiro de salida para iluminación tipo roseta (incluye desmonte manual, andamios certificados, mano de obra con certificación de alturas) | UN | 1 | 106240 |  |  | 106240
1199 | demolición cielo falso en DRYWALL. altura de trabajo 3.5 mts aprox. incluye retiro de escombros y disposición final a cargo del contratista. | M2 | 1 | 63433 |  |  | 63433
1200 | servicio de instalación de bajante en tubería en lámina galvanizada incluye codo de desagüe cal .20 d/ 0,45 m. (suministro e instalación con wash primer + esmalte + anclaje a muro + sika flex 1a) | ML | 1 | 106820 |  |  | 106820
1201 | instalación de flanche en lámina galvanizada cal .20 d/ 0.30 m. (suministro e instalación con wash primer + esmalte + anclaje a muro + sikaflex 1a) | UN | 1 | 151200 |  |  | 151200
1202 | servicio de instalación de estructura metálica de cubierta en ángulo 2"x2"x1/8" (incluye vigas, cerchas, tirantillos, soldadura e-70, anticorrosivo y esmalte) | ML | 1 | 180675 |  |  | 180675
1203 | suministro e instalacion de manto asfaltico texsaplas hdoe +fp 250 rollo de 10mtrs / 1.10 mts alto x 9.10 de ancho - calibre 4mm (aplicación a todo costo con su respectivo equipo basico de aplicación) | M2 | 1 | 233275 |  |  | 233275
1204 | servicio de instalación de cerámica pared pompei 30.5 x 20.3 cm. tipo alfa o equivalente. color coral o shell según diseño (incluye boquilla color y win.) | M2 | 1 | 194256 |  |  | 194256
1205 | servicio de instalación de cerámica pared stone 20.3 x 30.5 cm. tipo alfa o equivalente. color blanco o café según diseño (incluye boquilla color y win.) | M2 | 1 | 215110 |  |  | 215110
1206 | servicio de instalación de lavaplatos de empotrar doble en acero inoxidable - tipo socoda o equivalente - dimensiones 80 x 51 cm. (suministro e instalación) | UN | 1 | 126044 |  |  | 126044
1207 | servicio de adecuación poceta lava traperos concreto 2.500 psi, 0,60 x 0.85 x 0.50 m. (incluye acero de refuerzo, rejilla 3" x 2", eco cerámica blanco 20 *20 cm. tipo alfa ref.225000028 o equivalente, llave terminal jardín) | UN | 1 | 166880 |  |  | 166880
ACOMETIDAS ELÉCTRICAS | [6 empty] | 0
1208 | suministro e instalación de canaleta para cableado eléctrico de 5x12 con división y pintura electroestática incluye materiales | ML | 1 | 107310 |  |  | 107310
1209 | servicio de remplazo e instalación de luminaria tipo panel led redondo 8” 18w. 100-240v. flujo luminoso mayor a 1050lm, irc 70 vida útil mayor a 20.000h incluye materiales | UN | 1 | 130880 |  |  | 130880
1210 | jardines exteriores (incluye plantas ornamentales, tierra negra y pradización ). equipo básico ( herramienta menor ) mano de obra aa (albañilería) tierra negra pasto kikuyo (cortado) plantas ornamentales varias | UN | 1 | 2441600 |  |  | 2441600
1211 | suministro e instalación perfiles en acero, ancho total=0.88 m. espesor del acero=0.35 mm. o equivalente según diseño color verde, azul o rojo. (incluye instalación y el suministro de todos los accesorios requeridos para el correcto montaje.) compuesto por: equipo básico (herramienta menor) mano de obra aa (albañilería)teja termo acústica, ancho total=0.88 m. espesor del acero=0.35 mm. o equivalente según diseño. color verde, azul o rojo según diseño. Tornillo auto perforante. diam. 3/4".andamio metálico tubular (sección de 2 marcos de 1.50*1.50 m.con 2 crucetas de 2.30 m.) | UN | 1 | 279840 |  |  | 279840
| VALOR COSTOS DIRECTOS |  |  | 49760284 | VALOR COSTOS DIRECTOS
| ADMINISTRACION % =(SUMATORIA TOTAL DE MANTENIMIENTO X%) | 14% |  | 6966439.76 | ADMINISTRACION % =(SUMATORIA TOTAL DE MANTENIMIENTO X%)
| IMPREVISTOS % =(SUMATORIA TOTAL DE MANTENIMIENTO X%) | 3% |  | 1492808.52 | IMPREVISTOS % =(SUMATORIA TOTAL DE MANTENIMIENTO X%)
| UTILIDAD % =(SUMATORIA TOTAL DE MANTENIMIENTO X%) | 5% |  | 2488014.2 | UTILIDAD % =(SUMATORIA TOTAL DE MANTENIMIENTO X%)
| IVA 19% =( RESULTADO DE LA UTILIDAD X19%) | 19% |  | 472722.698 | IVA 19% =( RESULTADO DE LA UTILIDAD X19%)
| COSTOS INDIRECTOS |  |  | 11419985.178 | COSTOS INDIRECTOS
| VALOR MANTENIMIENTO |  |  | 61180269.178 | VALOR MANTENIMIENTO
| VALOR TOTAL DE PRECIOS UNITARIOS DE REFERENCIA | 565699818.211 |  |  | VALOR TOTAL PRECIOS UNITARIOS OFERTADOS | $