## PRESUPUESTO
ARTICULO PRESUPUESTAL (SIIF NACIÓN) | RECURSO | DESCRIPCIÓN DEL RUBRO | UNIDAD BENEFICIADA | VALOR POR ARTÍCULO PRESUPUESTAL
A-02-02-02-005-004 | 10 | SERVICIOS DE CONSTRUCCIÓN | CEDOC | 344125016
A-02-02-02-005-004 | 10 | SERVICIOS DE CONSTRUCCIÓN | CENAC EDUCACIÓN | 6011508
A-02-02-02-005-004 | 10 | SERVICIOS DE CONSTRUCCIÓN | ESACE | 11141340
A-02-02-02-005-004 | 10 | SERVICIOS DE CONSTRUCCIÓN | ESART | 31705524
A-02-02-02-005-004 | 10 | SERVICIOS DE CONSTRUCCIÓN | ESCAB | 37030920
A-02-02-02-005-004 | 10 | SERVICIOS DE CONSTRUCCIÓN | ESCOM | 8368020
A-02-02-02-005-004 | 10 | SERVICIOS DE CONSTRUCCIÓN | ESICI | 6813048
A-02-02-02-005-004 | 10 | SERVICIOS DE CONSTRUCCIÓN | ESINF | 23484972
A-02-02-02-005-004 | 10 | SERVICIOS DE CONSTRUCCIÓN | ESING CON DESTINACIÓN CAAID | 4505450
A-02-02-02-005-004 | 10 | SERVICIOS DE CONSTRUCCIÓN | ESING | 19213572
A-02-02-02-005-004 | 10 | SERVICIOS DE CONSTRUCCIÓN | BASEM CON DESTINACIÓN COTEF | 6000000
A-02-02-02-005-004 | 10 | SERVICIOS DE CONSTRUCCIÓN | BASEM | 29841444
A-02-02-02-005-004 | 10 | SERVICIOS DE CONSTRUCCIÓN | BASEM CON DESTINACIÓN CEMIL | 7614576
A-02-02-02-005-004 | 10 | SERVICIOS DE CONSTRUCCIÓN | BASEM CON DESTINACIÓN ESMAI | 13225332
A-02-02-02-005-004 | 10 | SERVICIOS DE CONSTRUCCIÓN | ESLOG | 62425164
A-02-02-02-005-004 | 10 | SERVICIOS DE CONSTRUCCIÓN | ESPOM | 7133664
A-02-02-02-005-004 | 10 | SERVICIOS DE CONSTRUCCIÓN | ESUME | 17330784
TOTA, PRESUPUESTO A EJECUTAR RECURSO 10 |  |  |  | 635970334
ARTICULO PRESUPUESTAL (SIIF NACIÓN) | RECURSO | DESCRIPCIÓN DEL RUBRO | UNIDAD BENEFICIADA | VALOR POR ARTÍCULO PRESUPUESTAL
A-02-02-02-005-004 | 16 | SERVICIOS DE CONSTRUCCIÓN | ESLOG | 10000000
A-02-02-02-005-004 | 16 | SERVICIOS DE CONSTRUCCIÓN | CEMIL | 30000000
A-02-02-02-005-004 | 16 | SERVICIOS DE CONSTRUCCIÓN | ESING | 150000000
A-02-02-02-005-004 | 16 | SERVICIOS DE CONSTRUCCIÓN | ESUME | 10000000
A-02-02-02-005-004 | 16 | SERVICIOS DE CONSTRUCCIÓN | ESAVE | 104400000
TOTAL PRESUPUESTO A EJECUTAR RECURSO 16 |  |  |  | 304400000
PRESUPUESTO TOTAL
ARTICULO PRESUPUESTAL (SIIF NACIÓN) | RECURSO | DESCRIPCIÓN DEL RUBRO | UNIDAD BENEFICIADA | VALOR POR ARTÍCULO PRESUPUESTAL
A-02-02-02-005-004 | 10 | SERVICIOS DE CONSTRUCCIÓN | CEDOC-CENAC-ESACE-ESART-ESCAB-ESCOM-ESICI-ESINF-ESING-BASEM COTEF-BASEM-BASEM CEMIL-BASEM ESMAI-ESLOG-ESPOM-ESUME | 635970334
A-02-02-02-005-004 | 16 | SERVICIOS DE CONSTRUCCIÓN | ESLOG-CEMIL-ESING-ESUME-ESAVE | 304400000
TOTAL, PRESUPUESTO A EJECUTAR RECURSO 16 |  |  |  | 940370334

## NECESIDAD MANTTO INSTALACIONES
SELECCIÓN ABREVIADA DE MENOR CUANTIA No SAMC – 118- CENACEDUCACION -2026, CUYO OBJETO ES EL “MANTENIMIENTO A TODO COSTO DE INSTALACIONES, DE LAS UNIDADES CENTRALIZADAS ADMINISTRATIVAMENTE POR LA CENTRAL ADMINISTRATIVA Y CONTABLE ESPECIALIZADA DE EDUCACIÓN, A EJECUTAR EN LA VIGENCIA 2026”
ÍTEM | NOMBRE DEL SERVICIO | UNIDAD DE MEDIDA | CANTIDAD INICIAL
A-02-02-02-009-002 SERVICIOS DE EDUCACION
CENTRO DE EDUCACIÓN Y DOCTRINA (CEDOC)
1 | retiro de capas de pintura deteriorada por humedad (raspado y lijado) | M2 | SUMINISTRO
2 | adecuación y mantenimiento área de piso sobre el parqueadero sótano. incluye desmonte o demolición de piso existente, impermeabilización base del piso sobre estructura metálica, instalación de geotextil, instalación de piso desmontado incluido tabletas que se hayan dañado, aplicación de boquilla para exterior e impermeabilización piso en la parte superior. | M2 | SUMINISTRO
3 | mantenimiento preventivo de grifería tipo push. para cualquier aparato sanitario. incluye desmonte, limpieza y reinstalación. | UN | SUMINISTRO
4 | mantenimiento de desagüe sanitario con sonda eléctrica.(incluye mano de obra, equipo y sonda 1/8 x 60m. | M | SUMINISTRO
5 | mantenimiento de equipo de bombeo (barnes), incluye verificación y supervisión del funcionamiento correcto del motor, circuito de alimentación, frecuencia de encendido, estado de los tanques de presión; revisión y ajuste de los controladores de nivel, limpieza de los controles de alimentación y revisión de la instalación hidráulica en el cuarto de máquinas; revisión y ajustes de relés, breaker y presos tatos, análisis de fallas en variador según el caso, reportes variador según el caso, presión rango mínimos y máximos en psi, voltajes por fase rango mínimos y máximos en vol., amperaje rango mínimos y máximos en amp, revisión de alternación de bombas, revisión de temperatura de bombas, revisión manómetros de presión - psi con variador, revisión de ruidos de bombas, limpieza de las bombas y tableros (limpieza básica exterior), revisión de flotadores, revisión de tablero, revisión de sentido de giro, revisión de alineamientos, verificación de empaques, acoples y bridas, estado de rodamientos, limpieza de todos los componentes y lubricación revisión de soportes y anclajes de bombas, ajuste de tornillería, revisión general y programación de variador, revisión de sirenas, revisión de soportes y ajustes en verticales y horizontales, informe de mantenimiento; (incluye el cambio o instalación de 1 cheque hidro de 1_1/2" x 150 psi; 2 registro cortina de 1_1/2"; y 2 manómetros de 100 psi) - no incluye el costo de los repuestos que se necesitaren para el buen funcionamiento de los equipos, ni el lavado de tanques | UN | SUMINISTRO
6 | adecuación y mantenimiento escudo de armas exterior edificio .incluye lavado y limpieza con hidrófugo. | UN | SUMINISTRO
7 | mantenimiento general de piso en cerámica .(limpieza, re emboquillado, pulida, cambio de piezas deterioradas 20%) | M2 | SUMINISTRO
8 | desmonte y monte cielo raso suspendido drywall junta perdida (perfileria metálica cal.24-26,estructura cada 40cm).incluye tres(3)manos de pintura(1 mano en intervenirlo equivalente y dos manos en pintura Aero flexo equivalente, filos y dilataciones). | M2 | SUMINISTRO
9 | mantenimiento general de piso en tablón de gres moro tradición 30 x 30 cm. (incluye limpieza, re emboquillado, pulida, cambio de piezas deterioradas hasta un 40%) | M2 | SUMINISTRO
10 | suministro y aplicación de pintura vinilo 3 manos sobre muro (incluye material 1 mano en pinturatipo2 y dos manos en pintura tipo1, filos y dilataciones (incluye retiro de pintura existente, arreglo de pañete, limpieza de muros). (incluye sótano, pisos 1,2,3,4 y áreas sociales) | M3 | SUMINISTRO
11 | mantenimiento de muro exterior (incluye picado y reposición parcial de pañete impermeabilizado de hasta el 20% en superficies, mas resanes en estuco y dos manos en pintura acrílica, filos y dilataciones). | M2 | SUMINISTRO
PISOS-BASES-RELLENOS
12 | impermeabilización zona de piso sótano. incluye limpieza área a intervenir, aplicación de impermeabilizante | ML | SUMINISTRO
ESTRUCTURAS EN CONCRETO
13 | junta de dilatación para pavimento (incluye sellante). según diseño | ML | SUMINISTRO
MAMPOSTERÍA
14 | desmonte y monte de muro superboard 8 mm. una cara ( perfileria cal. 24 cada 60 cm.) incluye tres (3) manos de pintura tipo coraza para sótano | M | SUMINISTRO
15 | adecuación y mantenimiento persianas exterior edificio. Incluye desmonte y monte, lavado y limpieza con hidrófugo, retiro y cambio de elementos deteriorados. | M | SUMINISTRO
INSTALACIONES HIDRÁULICAS
16 | reparación punto hidráulico 3" PVC-p ( incluye accesorios de instalación ) | UN | SUMINISTRO
17 | reparación punto hidráulico 2" PVC-p ( incluye accesorios de instalación ) | UN | SUMINISTRO
18 | reparación punto hidráulico 2 1/2" PVC-p ( incluye accesorios de instalación ) | UN | SUMINISTRO
INSTALACIONES ELECTRICAS
19 | desmonte luminaria. (incluye andamio para desmonte a una altura de trabajo hasta de 6 mts). | UN | SUMINISTRO
20 | suministro e instalación de luminaria tipo panel led de 60x60 cm, potencia 45 w, temperatura de color 4000k, led tipo 2835, lumen 4020 (±10%), Angulo 110°, voltaje 120/277 vac, fp >0.95, horas de vida útil 50.000 horas. incluye accesorios de fijación y conexión | UN | SUMINISTRO
21 | suministro e instalación de luminaria bala downled led para empotrar, potencia 18 w, temperatura de color 4000k, lumen 1360 lm, ángulo 120°, voltaje 100/277 vac, fp >0.90, thd˂20, irc>80, no atenuable, vida útil 50.000 horas, ip50/ik04. difusor en acrílico. garantía de 5 años o superior, la luminaria deberá ser avalada por la interventoría y cumplir con las especificaciones de diseño realizado por el COING. incluye accesorios de fijación y conexión | UN | SUMINISTRO
CUBIERTAS
22 | desmonte e instalación de lámina en policarbonato para cafetería. Incluye lamina maciza en policarbonato de 8mm coloropal, elementos de fijación, cambio y/o reparación de estructura dañada y aplicación de pintura. | M2 | SUMINISTRO
23 | desmonte e instalación de guarda escoba en mediacaña en granito fundido en sitio h=15cms.(incluye fundida, pulida y brillada y el suministro de todos los elementos requeridos) | M | SUMINISTRO
24 | instalación de granito fundido en sitio negro.(incluye nivelación, fundida y pulimiento + dilatación en bronce suministro de todos los elementos requeridos) | M2 | SUMINISTRO
ASEO GENERAL
25 | lavado fachada limpieza de vidrios e impermeabilizado | M2 | SUMINISTRO
26 | lavado de tanque de almacenamiento en concreto con hidrófugo paredes internas y externas de tanque de almacenamiento en concreto de 17.000 lts con hidro lavadora y solución jabonosa o similar. incluye resanes de juntas, cargue y retiro de escombros a botadero autorizado y elementos de seguridad. | M2 | SUMINISTRO
CENTRAL ADMINISTRATIVA Y CONTABLE ESPECIALIZADA DE EDUCACIÓN (CENACEDU) | CENTRAL ADMINISTRATIVA Y CONTABLE ESPECIALIZADA DE EDUCACIÓN (CENACEDU)
27 | mantenimiento bajantes de agua lluvias en PVC de 3", incluye accesorios e instalación | ML | SUMINISTRO
28 | mantenimiento bajantes de agua lluvias en PVC de 4", incluye accesorios e instalación | ML | SUMINISTRO
29 | mantenimiento bajantes de agua lluvias en PVC de 6", incluye accesorios e instalación | ML | SUMINISTRO
30 | suministro e instalación de bajantes de agua lluvias en PVC de 3 ", incluye accesorios | ML | SUMINISTRO
31 | suministro e instalación de bajantes de agua lluvias en PVC de 4 ", incluye accesorios | ML | SUMINISTRO
32 | suministro e instalación de bajantes de agua lluvias en PVC de 6 ", incluye accesorios | ML | SUMINISTRO
33 | servicio de mantenimiento, instalación o remplazo canal de conducción de aguas lluvias en PVC 3" corte de 3 mts (incluye materiales) | ML | SUMINISTRO
34 | servicio de mantenimiento, instalación o remplazo canal de conducción de aguas lluvias en PVC 4" corte de 3 mts (incluye materiales) | ML | SUMINISTRO
35 | servicio de mantenimiento, instalación o remplazo de canal de conducción de aguas lluvias en lámina cold rolled calibre 24 (incluye anticorrosivo, pintura, soportes y accesorios) | ML | SUMINISTRO
36 | servicio de mantenimiento, instalación o remplazo de canal en lámina galvanizada (incluye anticorrosivo, pintura, soportes y accesorios) | M | SUMINISTRO
37 | servicio de demolición de muros en mampostería para acceder a bajantes y reemplazarlas (incluye materiales) | M | SUMINISTRO
CUBIERTAS EXTERIOR
38 | suministro e instalación teja termo acústica, ancho total=0.88 m. espesor del acero=0.35 mm. o equivalente según diseño color verde, azul o rojo. (incluye instalación y el suministro de todos los accesorios requeridos para el correcto montaje.) | UN | SUMINISTRO
39 | suministro e instalación de teja fibrocemento. tipo eternit No 5. o equivalente. (incluye desmonte tejas afectadas, gancho de fijación) | UN | SUMINISTRO
40 | suministro e instalación de teja fibrocemento. tipo eternit No 7. o equivalente. (incluye desmonte tejas afectadas, gancho de fijación) | UN | SUMINISTRO
41 | servicio de mantenimiento, instalación o remplazo de teja standing seam cal 24 (incluye materiales, caballetes, revisión, ajuste, limpieza manual, anticorrosiva y pintura esmalte para cerchas y correas) | M2 | SUMINISTRO
42 | servicio de mantenimiento, instalación o remplazo de teja standing seam cal 26 (incluye materiales, caballetes, revisión, ajuste, limpieza manual, anticorrosiva y pintura esmalte para cerchas y correas) | M2 | SUMINISTRO
43 | mantenimiento y adecuación de cubierta (teja termo acústica UPVC y estructura de soporte) (incluye materiales, caballetes, revisión, ajuste, limpieza manual, anticorrosiva y pintura esmalte para cerchas y correas) | M2 | SUMINISTRO
44 | servicio de mantenimiento, instalación o remplazo de teja termo acústica tipo UPVC 11.80 x 0.94 metros (incluye materiales, caballetes, revisión, ajuste, limpieza manual, anticorrosiva y pintura esmalte para cerchas y correas) | M2 | SUMINISTRO
45 | servicio de mantenimiento, instalación o remplazo de teja en zinc o similar (incluye materiales, caballetes, revisión, ajuste, limpieza manual, anticorrosiva y pintura esmalte para cerchas y correas) | M2 | SUMINISTRO
46 | servicio de mantenimiento, instalación o remplazo de teja de barro o similar. (incluye materiales, caballetes, revisión, ajuste, limpieza manual, anticorrosiva y pintura esmalte para cerchas y correas) | M2 | SUMINISTRO
47 | servicio de mantenimiento, instalación o remplazo de teja imitación tipo española de barro colonial (incluye materiales, caballetes, revisión, ajuste, limpieza manual, anticorrosiva y pintura esmalte para cerchas y correas) | M2 | SUMINISTRO
48 | servicio de mantenimiento, instalación o remplazo de teja en policarbonato (incluye materiales, caballetes, revisión, ajuste, limpieza manual, anticorrosiva y pintura esmalte para cerchas y correas) | M2 | SUMINISTRO
49 | servicio de mantenimiento, instalación o remplazo de teja traslucida a=0.88 m. o equivalente. cristal u opal según diseño. (incluye instalación y el suministro de todos los accesorios requeridos para el correcto montaje.) | UN | SUMINISTRO
50 | servicio de mantenimiento, instalación o remplazo de caballete liso teja termo acústica / o equivalente. color. según diseño (incluye instalación y el suministro de todos los accesorios requeridos para el correcto montaje.) | M | SUMINISTRO
51 | servicio de mantenimiento, instalación remplazo, identificación, corrección de goteras (aguas lluvias) del tejado, parte superior del alojamiento (incluye materiales, desmonte manual, andamios certificados, mano de obra con certificación de alturas) | M2 | SUMINISTRO
52 | mantenimiento de cubierta (incluye revisión, cambio, ajuste e instalación de tejas, caballetes, flanches y canales, limpieza manual, pintura y cambio de teja de policarbonato, arreglo de goteras, con desmonte, cargue y retiro de escombros). | M2 | SUMINISTRO
53 | servicio de estuco y vinilo 3 manos sobre muro exterior (incluye estuco, 1 mano en pintura tipo 2 y dos manos en pintura tipo 1, filos y dilataciones). | M2 | SUMINISTRO
54 | servicio de mantenimiento, instalación, impermeabilización o remplazo de cubierta tipo eternit, termo acústica, master 1000, PVC, zinc, barro incluye terminado en pintura, materiales | M2 | SUMINISTRO
AREA INTERIOR - TECHO
55 | servicio de mantenimiento, instalación, o remplazo para láminas en PVC, compuestas de polimerización del monómero de cloruro de vinilo a poli cloruró de vinilo, con medidas de largo: 5.8m – grosor 7mm-ancho 30cm, color blanco brillante. (incluye materiales) | M2 | SUMINISTRO
56 | mantenimiento de cielo Razo en PVC, con estructura para láminas en PVC, compuestas de polimerización del monómero de cloruro de vinilo a poli cloruró de vinilo, con medidas de largo: 5.8m – grosor 7mm-ancho 30cm, color según diseño. (incluye desmonte, accesorios instalación manual, andamios certificados, mano de obra con certificación de alturas) | M2 | SUMINISTRO
57 | servicio de mantenimiento, instalación o remplazo de cielo raso suspendido PVC junta perdida (perfilería metálica, cal .24-26, estructura cada 50 cm). | M2 | SUMINISTRO
58 | servicio de mantenimiento, instalación, o remplazo de cielorrasos en DRYWALL, (incluye materiales reparación de dilataciones, ensamble de luminarias y suministro e instalación de pinturas epoxicas color blanco.) | M | SUMINISTRO
59 | mantenimiento y adecuación de estructura metálica techo 100x40x1.5mm (incluye: soldadura, anticorrosivo, esmalte, y remplazo de partes deterioradas) | UN | SUMINISTRO
60 | servicio de remplazo e instalación de teja en lámina galvanizada, trapezoidal c/26, de 5.25 x 1 mtrs, fijación tornillo auto perforante, electro pintada por ambas caras de acuerdo al color institucional, incluye accesorios y trabajo en alturas. | UN | SUMINISTRO
AREAS INTERIORES
61 | mantenimiento de guarda escoba en cerámica (incluye: demolición, reparación o cambio, boquilla y pegante en áreas afectadas) | ML | SUMINISTRO
62 | servicio de remplazo e instalación de enchape para piso porcelanato 45x45cm (tráfico pesado) similar al existente. color según diseño (incluye: alistado de piso mortero, boquilla y pegante) | M2 | SUMINISTRO
63 | servicio de instalación, o remplazo de guarda escoba madera tipo laminado. incluye materiales | ML | SUMINISTRO
64 | demolición enchape de pisos cerámica 45x45cm incluye retiro de escombros y disposición final a cargo del contratista. | M2 | SUMINISTRO
65 | servicio de instalación o remplazo enchape piso baños cerámica incluye pegacor y emboquillado, remates y filos esquineros. incluye materiales | M2 | SUMINISTRO
66 | servicio de remplazo e instalaciones de enchape pared baños cerámica incluye pegacor y emboquillado, remates y filos esquineros. incluye materiales | M2 | SUMINISTRO
67 | servicio de nivelación de pisos para enchape incluye materiales | M2 | SUMINISTRO
68 | servicio de instalación o remplazo de enchape porcelanato 0.60*0.60 según diseño incluye pegacor y emboquillado, remates y filos esquineros. incluye materiales | M2 | SUMINISTRO
69 | aplicación de pañete liso muros exterior 1:3 (incluye filos y dilataciones, materiales) incluye materiales | M2 | SUMINISTRO
70 | servicio de instalación, o remplazo enchape de pisos cerámica 20x20 cm incluye materiales | M2 | SUMINISTRO
71 | suministro e instalación, o de enchape para piso cerámica 45x45cm similar al existente. color según diseño (incluye: alistado de piso mortero, boquilla y pegante) | M2 | SUMINISTRO
72 | suministro e instalación, de enchape para piso cerámica 30x30cm similar al existente. color según diseño (incluye: alistado de piso mortero, boquilla y pegante) | M2 | SUMINISTRO
73 | suministro e instalación, de enchape para piso porcelanato 45x45cm (tráfico pesado) similar al existente. color según diseño (incluye: alistado de piso mortero, boquilla y pegante | M2 | SUMINISTRO
74 | servicio de instalacion, o remplazo de enchape para baño cerámica 43,2 * 43,2 similar al existente. color según diseño (incluye: alistado de piso mortero, boquilla y pegante) incluye materiales | M2 | SUMINISTRO
75 | suministro e instalación, de piso pared cerámica 20,5 x 20,5, similar al existente. color según diseño (incluye: alistado de piso mortero, boquilla y pegante) | M2 | SUMINISTRO
76 | servicio de instalación, o remplazo de piso marmolizados recuadro 45,8x45,8 cm espesor de 1,89cm y 2.32 cm equivalente. color según diseño (incluye: alistado de piso mortero, boquilla y pegante, destronque, pulida y brillada) incluye materiales | M2 | SUMINISTRO
77 | servicio de instalación, o remplazo de guarda escoba granito pulido (incluye: demolición, reparación o reconstrucción, destronque, pulida y brillada y sellada) incluye materiales | M | SUMINISTRO
78 | servicio de remplazo de enchapes de piso. incluye retiro de escombros y disposición final a cargo del contratista. incluye materiales | M2 | SUMINISTRO
79 | suministro e instalación de piso cerámica 60x60 blanco incluye pegacor y emboquillado, remates y filos esquineros. | M2 | SUMINISTRO
80 | mantenimiento de cielo razo en DRYWALL incluye materiales – reparación malla y cinta malla – dilataciones (altura de trabajo máxima 3,5mts) incluye materiales | M2 | SUMINISTRO
81 | suministro e instalación de muro divisorio en DRYWALL interior sencillo (15+48+15) /400 (48) (con una placa tipo normal en cada cara, de 15 mm de espesor cada placa), con frescasa eco 9,30 m2 sin papel 2 1/2 pg 7,62x0,61 m2 rollo, formado por una estructura simple, con disposición normal "n" de los montantes; 78 mm de espesor total. incluye material | M2 | SUMINISTRO
82 | servicio de remplazo e instalación de ventanas de fachada en cuerpo fijo + basculante inferior con marco en aluminio anodizado color natural, vidrio cristal de 5mm y alfajías (2,40*1,50) (incluye apertura de vanos en mampostería.) incluye materiales | UN | SUMINISTRO
83 | servicio de remplazo e instalación de muro para oficina en vidrio templado de 5mm con película interna incluye tramo de puerta corrediza, perfilaría metálica y acabado tipo samblasting con imagen institucional medidas aprox. 4.48 largo x 2.50 alto incluye materiales | M2 | SUMINISTRO
84 | servicio de remplazo e instalación de división para batería de baños estándar flotada tipo socoda o similar (1,5*1,0) incluye accesorios | UN | SUMINISTRO
85 | servicio de remplazo e instalación de espejo flotado biselado anclado a muro medida aproximada (1,0x1,5) incluye accesorios | UN | SUMINISTRO
86 | servicio de remplazo e instalación de red sanitaria para 4 sanitarios (dirigida a caja de inspección más cercana) | ML | SUMINISTRO
87 | servicio de remplazo e instalación de red de suministro para batería de baños incluye válvula de corte | ML | SUMINISTRO
88 | servicio de retiro de escombros y disposición final a cargo del contratista. | M2 | SUMINISTRO
89 | reubicación de puntos hidráulicos sanitarios, (regata en muro y piso) distancia de reubicación aproximada 1 m. incluye accesorios tubería servicios de instalación– sanitaria y morteros de resane. | UN | SUMINISTRO
90 | servicios de remplazo e instalación de piso cerámica 30x30 color blanco brillante referencia en color y textura o similar. incluye pegacor y emboquillado, remates y filos esquineros. incluye materiales | M2 | SUMINISTRO
91 | servicios de remplazo e instalación de ducha eléctrica 110 voltios blanca o similar incluye acometida electica desde tablero con acometida independiente (distancia aproximada 20mts) | UN | SUMINISTRO
AREAS EXTERIORES
92 | acondicionamiento piso en adoquín (incluye: levantar existente, alistado con arena e=5 cms, dilataciones de 0.10*0.13 con varilla de 3/8" y grafil en s de 6 mm concreto de 3.000 psi, reinstalación y sello en arena. incluye materiales | M2 | SUMINISTRO
93 | servicio de instalación y remplazo de baldosa 25x25 (incluye materiales) | M2 | SUMINISTRO
BAÑOS
94 | adecuación puerta metálica lámina cold rolled cal. 18 tipo panel 2,05 x 0,80 con marco sencillo, cerradura, bisagras, (incluye anticorrosivo + pintura electrostática + marco cold rolled cal. 18 cargados en concreto) | UN | SUMINISTRO
95 | acometida agua presión de PVC 1". (incluye: registro, cheque, universal, uniones, tendido de tubería, regatas, pañete, estuco y pintura o enchape según el caso | MT | SUMINISTRO
96 | adecuación tubería PVC de 1/2" agua fría -red (incluye: registro, tapa registro, uniones, limpiador, pegante, regatas, pañete, estuco pintura, o enchape según el caso) | M | SUMINISTRO
97 | mantenimiento e instalación enchape para piso baño ref. níquel o similar 57,5 x57,5 según diseño (incluye: demolición, alistado de piso mortero 1:4 e=0,03, boquilla y pegante) | M2 | SUMINISTRO
98 | demolición de enchapes cerámicos. área baños incluye retiro de escombros y disposición final a cargo del contratista. | M2 | SUMINISTRO
99 | suministro e instalación sanitario tipo institucional (incluye: desmontes, materiales y accesorios para su puesta en funcionamiento | UN | SUMINISTRO
100 | suministro e instalación lavamanos tipo institucional (incluye: desmontes, materiales y accesorios para su puesta en funcionamiento | UN | SUMINISTRO
101 | servicio e instalación poyo ducha mampostería h=22 x 10 cm. enchapado cerámica pompei (incluye bloque n.4, cerámica, win y alfa color) | UN | SUMINISTRO
102 | servicio de instalación de incrustaciones porcelana - juego incrustaciones x 6 und elite ref. 06610100-1 o tipo corona o equivalente. (papelera, jabonera lavamanos, 2 ganchos, cepillera, jabonera ducha y toallero). (incluye materiales de instalación, chazos y silicona) | UN | SUMINISTRO
PUERTAS Y VENTANALES
103 | servicio de remplazo e instalación de baranda fabricada poste acero inoxidable, vidrio templado de 8mm, con altura de 80 cm, pulido y brillado, diseño sandblastig institucional, incluye accesorios para su instalación incluye materiales | M2 | SUMINISTRO
104 | servicio de instalación o remplazo de techo flótate metálico, con estructura tubería rectangular de 12x6 cm, 3 mm, ancladas con tornillería y platinas de anclaje de 15x15 cm – e 5mm, (profundidad perno de anclaje 4 " y dados) soldadura en electro revestido 7018, terminado en una capa de protección anticorrosivo alquidico, la segunda capa en esmalte liquido del color institucional, con protección a la intemperie en vidrio templado de 8 mm (incluye instalación manual, andamios certificados, mano de obra con certificación de alturas)incluye materiales | M2 | SUMINISTRO
105 | mantenimiento marco metálico (incluye: desmonte, remoción de pintura, lijada, al marco lijada, latonería y pintura en esmalte). incluye materiales | M2 | SUMINISTRO
106 | mantenimiento de puerta metálica (incluye marco) lámina galvanizada pintura electrostática (incluye: desmonte, remoción de pintura, anticorrosivo, soldadura, retoques según color, remplazo de cerradura incrustada y reinstalación puerta) incluye materiales | M2 | SUMINISTRO
107 | mantenimiento de puerta en vidrio templado e=10 mms (incluye: desmonte, instalación limpieza, remplazo de pivote en aluminio, remplazo de cerradura, y reinstalación puerta) incluye materiales | UN | SUMINISTRO
108 | mantenimiento de ventana de aluminio de 1,60x 0,60 mts (incluye desmonte, instalación, vidrio de 3 mm, cerradura y empaques, incluye materiales | UN | SUMINISTRO
109 | suministro e instalación de ventana de aluminio de 1,60x 0,60 mts (incluye desmonte, vidrio de 3 mm, cerradura y empaques, incluye materiales | UN | SUMINISTRO
110 | mantenimiento para módulos de ventana, incluyen remplazo piezas deterioradas, empaques y ajuste general de la carpintería en aluminio existente. (desmonte de cristales existentes deteriorados y remplazo donde sea necesario, en segundo, tercero y cuarto piso, medidas: 1.60 x 0.60 mts en 4mm, incluye materiales | UN | SUMINISTRO
ACOMETIDAS ELÉCTRICAS
111 | desmonte de reflectores en fachada. incluye retiro de escombros y disposición final a cargo del contratista. (altura de trabajo aproximada 5,5mts) | UN | SUMINISTRO
112 | servicios de remplazo e instalación de patch cord categoría 6a de 2m para rack de datos incluye accesorios | UN | SUMINISTRO
113 | servicios de remplazo e instalación jack 6a f/utp zmax blanco b (para instalar en puestos de trabajo datos) incluye accesorios | UN | SUMINISTRO
114 | servicios de remplazo e instalación cable utp cat 6a incluye materiales | ML | SUMINISTRO
115 | servicio de certificación digital e impresa puntos y datos | UN | SUMINISTRO
116 | servicio de remplazo e instalación interruptor doble en muro (incluye regata y sellado en muro) incluye accesorios | UN | SUMINISTRO
117 | servicios de remplazo e instalación de energía eléctrica, incluye cable no 6 libre de alógeno negro distancia 6mts, tacos de 1 x 20 enchufable cantidad 3, alambre eléctrico aislado n,10 de acuerdo ntc1332 alambres y cables con aislamiento plástico libre de alógeno 30 mts, alambre eléctrico aislado n,12de acuerdo a ntc1332 alambres y cables con aislamiento plástico (amarillo, azul, rojo, blanco, verde) libre de alógeno 300 mts, | UN | SUMINISTRO
118 | servicio de remplazo de cableado coaxial, instalación de tubería PVC incluye accesorios, pegante, hasta la red principal | ML | SUMINISTRO
119 | suministro e instalación de tubería CONDUIT PVC 3/4". | ML | SUMINISTRO
120 | suministro e instalación de tubería CONDUIT PVC 1". | ML | SUMINISTRO
121 | suministro e instalación de tubería CONDUIT PVC 1_1/2". | ML | SUMINISTRO
122 | suministro e instalación de tubería CONDUIT PVC 2". | ML | SUMINISTRO
123 | suministro e instalación de tubería CONDUIT PVC db 3". | ML | SUMINISTRO
124 | suministro e instalación de bandeja tipo escalerilla semi pesada de 10 cm con tapa cal. 20 en calidad mecano o superior. incluye certificado de producto RETIE, accesorios de fijación y todo lo necesario para su correcto funcionamiento. | UN | SUMINISTRO
125 | suministro e instalación de bandeja tipo escalerilla semi pesada de 20 cm con tapa cal. 20 en calidad mecano o superior. incluye certificado de producto RETIE, accesorios de fijación y todo lo necesario para su correcto funcionamiento. | UN | SUMINISTRO
126 | suministro e instalación de tablero de 36 circuitos 3f5h, con puerta y espacio para totalizador, barraje para 200a barra neutro y barra tierra calidad legrand, siemens, sqared o superior de marca reconocida y homologada por el cidet | UN | SUMINISTRO
127 | suministro e instalación de tablero de 30 circuitos 3f5h, con puerta y espacio para totalizador, barraje para 200a barra neutro y barra tierra calidad legrand, siemens, sarde o superior de marca reconocida y homologada por el cidet | UN | SUMINISTRO
128 | suministro e instalación de tablero de 24 circuitos 3f5h, con puerta y espacio para totalizador, barraje para 200a barra neutro y barra tierra calidad legrand, siemens, sqared o superior de marca reconocida y homologada por el cidet | UN | SUMINISTRO
129 | suministro e instalación interruptor atornillable 1x20a. calidad legrand, siemens, sqared o superior de marca reconocida y homologada por el cidet | UN | SUMINISTRO
130 | salida iluminación descolgada en tubería conduit emt 3/4", alambre no 12 awg prom 3 m | UN | SUMINISTRO
131 | salida tomacorriente normal doble polo a tierra en tubería conduit emt 3/4", alambre no 12 awg prom 4m | UN | SUMINISTRO
132 | toma bifásica para alimentación equipo, en caja de paso plástica 180x140x86mm, incluye toma con seguro de giro 2p+t 250v/16a ip67 y clavija. | UN | SUMINISTRO
OTROS
133 | adecuación e instalación de manto asfaltico texsaplas hdoe +fp 250 rollo de 10mtrs / 1.10 mts alto x 9.10 de ancho - calibre 4mm (aplicación a todo costo con su respectivo equipo básico de aplicación) | M2 | SUMINISTRO
134 | mantenimiento, desmonte y retiro de salida para iluminación tipo roseta (incluye desmonte manual, andamios certificados, mano de obra con certificación de alturas) | UN | SUMINISTRO
135 | demolición cielo falso en DRYWALL. altura de trabajo 3.5 mts aprox. incluye retiro de escombros y disposición final a cargo del contratista. | M2 | SUMINISTRO
136 | servicio de instalación de bajante en tubería en lámina galvanizada incluye codo de desagüe cal .20 d/ 0,45 m. (suministro e instalación con wash primer + esmalte + anclaje a muro + sika flex 1a) | ML | SUMINISTRO
137 | instalacion de flanche en lámina galvanizada cal .20 d/ 0.30 m. (suministro e instalación con wash primer + esmalte + anclaje a muro + sikaflex 1a) | UN | SUMINISTRO
138 | servicio de instalacion de estructura metálica de cubierta en ángulo 2"x2"x1/8" (incluye vigas, cerchas, tirantillos, soldadura e-70, anticorrosivo y esmalte) | ML | SUMINISTRO
139 | suministro e instalación de manto asfaltico texsaplas hdoe +fp 250 rollo de 10mtrs / 1.10 mts alto x 9.10 de ancho - calibre 4mm (aplicación a todo costo con su respectivo equipo básico de aplicación) | M2 | SUMINISTRO
140 | servicio de instalación de cerámica pared pompei 30.5 x 20.3 cm. tipo alfa o equivalente. color coral o shell según diseño (incluye boquilla color y win.) | M2 | SUMINISTRO
141 | servicio de instalación de ceramica pared stone 20.3 x 30.5 cm. tipo alfa o equivalente. color blanco o café según diseño (incluye boquilla color y win.) | M2 | SUMINISTRO
142 | servicio de instalación de lavaplatos de empotrar doble en acero inoxidable - tipo socoda o equivalente - dimensiones 80 x 51 cm. (suministro e instalación) | UN | SUMINISTRO
143 | servicio de adecuación poceta lava traperos concreto 2.500 psi, 0,60 x 0.85 x 0.50 m. (incluye acero de refuerzo, rejilla 3" x 2", eco cerámica blanco 20 *20 cm. tipo alfa ref.225000028 o equivalente, llave terminal jardín) | UN | SUMINISTRO
INSTALACIONES ELECTRICAS
144 | servicio de remplazo e instalación canaleta para cableado eléctrico de 5x12 con división y pintura electro estática incluye materiales | ML | SUMINISTRO
145 | servicio de remplazo e instalación de luminaria tipo panel led redondo 8” 18w. 100-240v. flujo luminoso mayor a 1050lm, irc 70 vida útil mayor a 20.000h incluye materiales | UN | SUMINISTRO
REMODELACIÓN
146 | remodelación de cocina: adecuación de cocina existente incluye: desmonte general del mueble superior – inferior de cocina + reubicación instalación en lugar asignado. + corte de mueble en granito y ajuste de gabinetes. (longitud de mueble aproximada 2.5mts) | UN | SUMINISTRO
MANTENIMIENTO TERRAZA CASINO
147 | servicio de fabricación e instalación columna metálica de 5.10 mtrs, en tubería cuadrada de 15x15 cm, 3 mm, platina de anclaje de 20x20 cm e 6 mm, soldadura en electrodo revestida 7018, anclada con tornillería, profundidad perno de anclaje 4 " y dados terminado en 1 capa de protección anticorrosivo alquidico, la segunda capa en esmalte alquidico color institucional. | UN | SUMINISTRO
148 | servicio de fabricación e instalación cercha metálica de 10.30 mts, en tubería rectangular de 12x6 cm, 2 mm, ancladas con tornillería y platinas de anclaje de 60x15 cm – e 5mm, (profundidad perno de anclaje 4" y dados, soldadura en electro revestido 7018, terminado en una capa de protección anticorrosivo alquidico, la segunda capa en esmalte liquido del color institucional | UN | SUMINISTRO
OBSERVACION
149 | servicio de demolición de muro en bloque | M2 | SUMINISTRO
150 | reparación punto hidráulico de 1/2 ind incluye materiales | UN | SUMINISTRO
151 | pañete 1:3 impermeabilizado | M2 | SUMINISTRO
152 | estuco | M2 | SUMINISTRO
153 | pintura a tres manos incluye dos manos en tipo 2 y una en tipo 1 | M2 | SUMINISTRO
154 | mantenimiento de piso incluye fragüe en binda boquilla | M2 | SUMINISTRO
ESCUELA DE AVIACIÓN (ESAVE)
155 | impermeabilización de cubierta y canales, incluye preparación de la superficie, tratamiento de fisuras, lavado a alta presión, suministro y aplicación de grafado para evitar filtraciones o cambio de teja de ser necesario. (incluye equipo necesario para labor en alturas). incluyen materiales. | M2 | SUMINISTRO
156 | suministro e instalación de láminas para reparación del cielo Razo (súper board), incluye masillado, resanes y pintura color blanco. incluye desmonte de láminas existentes | M2 | SUMINISTRO
157 | mantenimiento fachadas, incluye tratamiento de grietas, fisuras, humedades y pintura con coraza de acuerdo a directivas institucionales (color blanco almendra y verde ciprés) (incluye equipo necesario para labor en alturas) incluye materiales | M2 | SUMINISTRO
158 | mantenimiento y adecuación de cubierta (teja termo acústica UPVC y estructura de soporte) incluye caballetes. revisión, ajuste, limpieza manual, anticorrosiva y pintura esmalte para cerchas y correas | M2 | SUMINISTRO
159 | mantenimiento y adecuación de teja termo acústica incluye caballetes. revisión, ajuste, limpieza manual, anticorrosiva y pintura esmalte para cerchas y correas | M2 | SUMINISTRO
160 | mantenimiento de desagüe sanitario con sonda eléctrica 1/8 x 60m. | M | SUMINISTRO
ESCUELA DE CABALLERIA (ESCAB)
161 | suministro e instalación de emulsión asfáltica y tela de poliéster para impermeabilización de canal para agua lluvias | M2 | SUMINISTRO
162 | mantenimiento y reparación de cubierta tipo ETERNIT , termo acústica, master1000, PVC, zinc, barro, incluye terminado en pintura | M2 | SUMINISTRO
163 | impermeabilización de cubierta tipo ETERNIT, termo acústica, master 1000,pvc, zinc, barro incluye terminado en pintura | M2 | SUMINISTRO
164 | cambio de aparatos sanitarios tipo institucional orinales - lavamanos - sanitarios (incluye: sellar, suministro, remplazo del bien deteriorados o en mal estado). | UN | SUMINISTRO
165 | mantenimiento de canal en lámina galvanizada 30 cm (incluye alineación, impermeabilización, limpieza, retiro de pintura existente y pintura nueva) equipo básico ( herramienta menor ) mano de obra (albañilería) andamio metálico tubular (sección de 2 marcos de 1.50*1.50 m. con 2 crucetas de 2.30 m.) sellador elástico mono componente. esmalte 3133 | M | SUMINISTRO
166 | mantenimiento de canal en lámina galvanizada 30 cm (incluye alineación, impermeabilización, limpieza, retiro de pintura existente y pintura nueva) equipo básico ( herramienta menor ) mano de obra (albañilería) andamio metálico tubular (sección de 2 marcos de 1.50*1.50 m. con 2 crucetas de 2.30 m.) sellador elástico mono componente. esmalte 3133 mantenimiento orinal institucional, nivel i. reparación limpieza, cambios o reaprietes de válvulas, llaves entre otros, rellenos y reabastecimientos. nivel ii. reparaciones de cañerías y tuberías montajes y desmontajes al que allá lugar. nivel iii destape de sifón y desagües. | UN | SUMINISTRO
167 | mantenimiento de aparatos sanitarios tipo institucional nivel i. reparación limpieza, cambios o reaprietes de válvulas, llaves entre otros, rellenos y reabastecimientos. nivel iii mantenimiento de equipos limpieza y desinfección y reparación de grietas y filtraciones de agua. | UN | SUMINISTRO
168 | mantenimiento y reparación de cielo raso en panel yeso, súper BOARD, ICOPOR o PVC | M2 | SUMINISTRO
169 | mantenimiento y reparación del cielo Razo (súper BOARD), incluye masillado, resanes y pintura color blanco | M2 | SUMINISTRO
170 | mantenimiento de estructura de cielo raso. (incluye limpieza, nivelación y ajuste de perfilería) | M2 | SUMINISTRO
171 | mantenimiento e instalación y puesta en funcionamiento de rosetas en porcelana. | UN | SUMINISTRO
172 | suministro e instalación de estuco y vinilo 3 manos sobre muro exterior (incluye estuco, 1 mano de pintura tipo 2 y 2 dos manos en pintura tipo 1, filos y dilataciones | M2 | SUMINISTRO
173 | suministro e instalación de pintura en aceite de pared, la cual consiste en raspar, resanar, lijar y pintar en pintura de aceite x m2 (a dos manos) en edificio ESICI. | M2 | SUMINISTRO
174 | suministro e instalación de pintura tipo coraza, arreglo de bordillo, incluye filos y dilataciones | M2 | SUMINISTRO
175 | suministro e instalación de pintura alto tráfico para piso | M2 | SUMINISTRO
176 | mantenimiento (retiro de capas de pintura), adecuación y aplique de pintura interior en vinilo tipo 1, tres manos (colores institucionales). | M2 | SUMINISTRO
BATALLÓN DE BATALLON DE APOYO Y SERVICIOS PARA LA EDUCACION MILITAR CON DESTINACIÓN CENTRO DE EDUCACIÓN MILITAR (CEMIL)
177 | servicio de cambio de perfiles de madera para piso en color de la lámina existente (guarda escoba) | M2 | SUMINISTRO
178 | servicio de nivelación de piso para la instalación de baldosas. | M2 | SUMINISTRO
179 | servicio de cambio de lámina de piso de madera laminada consistente en retiro de lámina requerida y su respectivo cambio. | M2 | SUMINISTRO
180 | servició de resanar paredes y pintar con colores institucionales de acuerdo a la normatividad vigente | M2 | SUMINISTRO
ESCUELA DE INGENIEROS (ESING) CON DESTINACIÓN CAAID
181 | mantenimiento, limpieza, impermeabilización, cambio de piezas, o mejoramiento de canales de conducción de aguas lluvias aéreas en PVC con su correspondiente bajante de aguas a caja o canal recolectora, incluye maquinaria y herramienta requerida. | ML | SUMINISTRO
182 | reparación a todo costo de cielo raso en DRYWALL, comprende retiro de material dañado, instalación de nueva lamina, estucado, pintada a dos manos con pintura vinílica blanca, se deben disponer los residuos en zonas autorizadas, se debe contemplar la herramienta requerida. | M2 | SUMINISTRO
183 | desmonte, cambio e instalación de tomacorrientes dobles con polo a tierra. | UN | SUMINISTRO
184 | mantenimiento y adecuación a bajantes de aguas lluvias en tubería PVC de 3",4".6". | M | SUMINISTRO
185 | mantenimiento de desagüe sanitario con sonda eléctrica 1/8 x 60m. | M | SUMINISTRO
186 | mantenimiento de red sanitaria diámetro Max 8" (incluye retiro de vegetación, piedras y/o sedimentación). | M | SUMINISTRO
187 | mantenimiento, adecuación e instalación tubería PVC de 4" para desalojo de aguas lluvias, incluye excavación manual e Max = 1m | M | SUMINISTRO
188 | adecuación y mantenimiento enchape de pared en cerámica brillante formato 25*80. color de acuerdo a necesidad de la unidad. | M2 | SUMINISTRO
189 | adecuación y mantenimiento enchape de pared en cerámica brillante formato 35*65. color de acuerdo a necesidad de la unidad. | M2 | SUMINISTRO
190 | mantenimiento a superficies metálicas (incluye pulidora, grata, soldadura a partes afectadas, anticorrosivo y pintura en esmalte) | M2 | SUMINISTRO
191 | mantenimiento, adecuación e instalación de guarda escoba mediacaña en granito fundido en sitio h= 15 cm (incluye fundida pulida y brillada. | M | SUMINISTRO
192 | raspado, resane y aplicación de estuco plástico sobre muros. | M2 | SUMINISTRO
193 | mantenimiento, adecuación y aplique de pintura exterior para pisos, (colores de acuerdo a solicitud). | M2 | SUMINISTRO
194 | mantenimiento, adecuación y aplique de pintura dos manos en esmalte para cielo rasos en lámina de superboard. | M2 | SUMINISTRO
195 | mantenimiento, adecuación y aplique de pintura interior en vinilo tipo 1, tres manos (colores institucionales). | M2 | SUMINISTRO
196 | mantenimiento de pisos: (incluye, hidro lavado y desmanchado de pisos en granito de mármol, con limpiador sika, rinse o similar, pulida, y brillada,). | M2 | SUMINISTRO
197 | mantenimiento, adecuación e instalación de enchape de pisos cerámicos brillantes formato 33.8*33.8cm. color de acuerdo a necesidad de la unidad | M2 | SUMINISTRO
198 | estuco y vinilo 3 manos bajo placa exterior (incluye estuco, 1 mano en pintura tipo 2 y dos manos en pintura tipo 1, filos y dilataciones). color según diseño. equipo básico ( herramienta menor ) mano de obra cc (pintura) estuco para exteriores - tipo pintico ref. 27060 o equivalente. vinilo tipo 2. según color diseño vinilo tipo 1 - . según color diseño o equivalente. lija pliego 9"x11" andamio metálico tubular (sección de 2 marcos de 1.50*1.50 m. con 2 crucetas de 2.30 m.) | UN | SUMINISTRO
199 | desmanchado y limpieza tableta en concreto equipo básico ( herramienta menor ) mano de obra (albañilería) limpiador final de obra | UN | SUMINISTRO
200 | mantenimiento de carpintería metálica - (puertas y ventanas) incluye desmonte, limpieza, remoción de pintura, lijada, reparación hasta un 15% de lámina de iguales características a la existente y soldadura de partes afectadas, aplicación de anticorrosivo, pintura esmalte y reinstalación). equipo básico ( herramienta menor ) mano de obra (albañilería) pabmeril pliego 9" x 11" mano de obra cc (pintura) anticorrosivo Premium - esmalte sintético según color diseño o equivalente thinner cepillo de acero de 18" lamina cold rolled cal. 18 (1.22 x 2.44 m). | UN | SUMINISTRO
201 | mantenimiento de carpintería madera - incluye desmonte, limpieza, remoción de pintura, lijada, tintilla selladora, sellador lijable, laca y reinstalación). equipo básico ( herramienta menor ) mano de obra de (carpintería) mano de obra pintura hoja puerta ancho: 0,51 a 0,75 m. (dos caras) tintilla selladora -. sellador lijable - laca pintulaca | UN | SUMINISTRO
ESCUELA DE INGENIEROS (ESING) CON DESTINACIÓN EDIFICIO SABIO CALDAS
202 | servicio de desmonte e instalación de enchape de cocina suministrado por el contratista para pared y piso, comprende a su vez la disposición final de los residuos. incluye maquinaria y herramienta requerida. | M2 | SUMINISTRO
203 | suministro: desmonte y monte de lava manos con accesorios, incluye maquinaria y herramienta requerida. | UN | SUMINISTRO
204 | suministro: desmonte y monte de orinal de pared con accesorios, incluye maquinaria y herramienta requerida. | UN | SUMINISTRO
205 | servicio de reparación de cielo raso en DRYWALL, comprende retiro de material dañado, instalación de nueva lamina, estucado, pintada a dos manos con pintura vinílica, se deben disponer los residuos en zonas autorizadas, incluye maquinaria y herramienta requerida. | M2 | SUMINISTRO
206 | servicio de reparación de cielo raso en PVC, comprende retiro de material dañado, instalación de nueva lamina, estucado, pintada a dos manos con pintura vinílica, se deben disponer los residuos en zonas autorizadas, incluye maquinaria y herramienta requerida. | M2 | SUMINISTRO
207 | retiro e instalación de cable conductor de energía eléctrica desde transformador a caja de tacos. incluye maquinaria y herramienta requerida. | M | SUMINISTRO
208 | suministro: desmonte y monte de interruptores de encendido. incluye maquinaria y herramienta requerida. | UN | SUMINISTRO
209 | suministro: desmonte, cambio e instalación de toma corrientes dobles con polo a tierra. | UN | SUMINISTRO
210 | desmonte y monte de caja de tacos. incluye maquinaria y herramienta requerida. | UN | SUMINISTRO
211 | retiro e instalación de cable conductor de energía eléctrica desde caja de tacos hacia luminarias y/o toma corriente. incluye maquinaria y herramienta requerida. | M | SUMINISTRO
212 | desmonte y monte de plafones, luminarias o lámparas led de cualquier tipología. incluye maquinaria y herramienta requerida. | UN | SUMINISTRO
213 | servicio de pintura de mampostería a dos manos con vinilo tipo 1. comprende preparación de pintura y lijado de superficies que sean requeridas. incluye maquinaria y herramienta requerida. | M2 | SUMINISTRO
214 | servicio de pintura de partes y piezas metálicas con pintura de aceite. comprende preparación de pintura y lijado de superficies que sean requeridas. incluye maquinaria y herramienta requerida. | M2 | SUMINISTRO
215 | servicio de pintura de partes y piezas en madera. comprende preparación de pintura y lijado de superficies que sean requeridas. incluye maquinaria y herramienta requerida. | N2 | SUMINISTRO
216 | servicios de pintura de puertas en madera con marco, comprende lijado, resane en masilla, pulido y pintado, incluye maquinaria y herramienta requerida. | UN | SUMINISTRO
217 | servicios de pintura de puertas metálicas con marco, comprende lijado, resane en masilla, pulido y pintado, incluye maquinaria y herramienta requerida. | UN | SUMINISTRO
218 | raspado, resane y aplicación de estuco plástico sobre muros. | M2 | SUMINISTRO
219 | mantenimiento, adecuación y aplique de pintura exterior para pisos, (colores de acuerdo a solicitud). | M2 | SUMINISTRO
220 | servicio de desmonte e instalación con aplique de pintura dos manos en esmalte para cielo rasos en lámina de superboard. | M2 | SUMINISTRO
221 | servicio de mantenimiento, adecuación y aplique de pintura dos manos en esmalte para cielo rasos en lámina de superboard. | M2 | SUMINISTRO
222 | mantenimiento, adecuación y aplique de pintura interior en vinilo tipo 1, tres manos (colores institucionales). | M2 | SUMINISTRO
223 | mantenimiento, adecuación y aplique de pintura exterior para cubiertas en fibrocemento, tres manos, tipo coraza, acrilán o similar (colores institucionales). | M2 | SUMINISTRO
224 | pañete liso muros 1:3 interior altura > 2,5m.( incluye filos y dilataciones ). equipo básico ( herramienta menor ) mano de obra (albañilería) andamio metálico tubular (sección de 2 marcos de 1.50*1.50 con 2 crucetas de 2.30 m.) mortero 1:3 ( arena seisavada de peña) | M2 | SUMINISTRO
225 | estuco y vinilo 3 manos bajo placa exterior (incluye estuco, 1 mano en pintura tipo 2 y dos manos en pintura tipo 1, filos y dilataciones). color según diseño. equipo básico ( herramienta menor ) mano de obra cc (pintura) estuco para exteriores - tipo pintuco ref. 27060 o equivalente. vinilo tipo 2. según color diseño vinilo tipo 1 - . según color diseño o equivalente. lija pliego 9"x11" andamio metálico tubular (sección de 2 marcos de 1.50*1.50 con 2 crucetas de 2.30 m.) | M2 | SUMINISTRO
226 | servicio de mantenimiento y reparación de puerta en vidrio templado e=10 mms (incluye: desmonte, limpieza, cambio de pivote en aluminio, cambio de cerradura, y reinstalación puerta) quedando funcional en su totalidad, incluye maquinaria y herramienta requerida. | UN | SUMINISTRO
227 | servicio de mantenimiento de desmonte y monte de ventanales de aluminio con área inferior a 1,20 m2, comprende el retiro de la estructura, limpieza del área, instalación, fijado en de la estructura en la mampostería, cambio de accesorios, quedando funcionales. incluye maquinaria y herramienta requerida. | UN | SUMINISTRO
228 | mantenimiento preventivo de grifería tipo push. para cualquier aparato sanitario. incluye desmonte, limpieza y reinstalación. compuesto por equipo básico ( herramienta menor )mano de obra (instalaciones) | UN | SUMINISTRO
229 | suministro e instalación de grifería tipo push corona o equivalente. compuesto por: equipo básico ( herramienta menor ) mano de obra bb (instalaciones) grifería tipo push | UN | SUMINISTRO
230 | mantenimiento de pisos: (incluye, hidro lavado y desmanchado de pisos en granito de mármol, con limpiador sika, rinse o similar, pulida, y brillada,). | M2 | SUMINISTRO
231 | mantenimiento de canal en concreto. incluye ampliación, ajuste de nivelación o caída, remoción de concreto deteriorado y media caña en mortero. equipo básico ( herramienta menor ) mano de obra (albañilería) volqueta 6m3 (cargue mecánico) media caña en mortero 1:3 h=20 cm (terminado allanado en cemento) | ML | SUMINISTRO
232 | mantenimiento de carpintería metálica - (puertas y ventanas) incluye desmonte, limpieza, remoción de pintura, lijada, reparación hasta un 15% de lámina de iguales características a la existente y soldadura de partes afectadas, aplicación de anticorrosivo, pintura esmalte y reinstalación). equipo básico ( herramienta menor ) mano de obra aa (albañilería) pabmeril pliego 9" x 11" mano de obra cc (pintura) anticorrosivo Premium - esmalte sintético según color diseño o equivalente thinner cepillo de acero de 18" lamina cold rolled cal. 18 (1.22 x 2.44 m). | UN | SUMINISTRO
233 | mantenimiento de carpintería metálica - (puertas y ventanas) incluye desmonte, limpieza, remoción de pintura, lijada, reparación hasta un 15% de lámina de iguales características a la existente y soldadura de partes afectadas, aplicación de anticorrosivo, pintura esmalte y reinstalación).compuesta por: equipo básico ( herramienta menor )mano de obra aa (albañilería) pabmeril pliego 9" x 11"mano de obra cc (pintura)anticorrosivo Premium - tipo pintuco ref. 513 o equivalente esmalte sintético pintura - tipo pintuco ref. según color diseño o equivalente thinner cepillo de acero de 18"lamina cold rolled cal. 18 (1.22 x 2.44 m). | UN | SUMINISTRO
234 | mantenimiento de carpintería madera - incluye desmonte, limpieza, remoción de pintura, lijada, tintilla selladora, sellador lijable, laca y reinstalación). equipo básico ( herramienta menor ) mano de obra dd (carpintería) mano de obra pintura hoja puerta ancho: 0,51 a 0,75 m. (dos caras) tintilla selladora -. sellador lijable - laca pintulaca | UN | SUMINISTRO
235 | suministro e instalación devala led de 3" de 12 w de incrustar, lumen 920 lm, fp> 0.9, temperatura color 4000k,horas de vida útil 36.000 horas, garantía de 5 años. incluye accesorios de fijación y conexión. | UN | SUMINISTRO
236 | suministro e instalación de luminaria tipo panel led de 60x60 cm, potencia 45 w, temperatura de color 4000k, led tipo 2835, lumen 4020 (±10%), ángulo 110°, voltaje 120/277 vac, fp >0.95, horas de vida útil 50.000 horas. incluye accesorios de fijación y conexión. | UN | SUMINISTRO
237 | raspado, resane y aplicación de estuco plástico sobre muros. | M2 | SUMINISTRO
238 | mantenimiento, adecuación y aplique de pintura interior en vinilo tipo 1, tres manos (colores institucionales). | M2 | SUMINISTRO
239 | mantenimiento de muro exterior, (incluye resanes en estuco y dos manos en pintura coraza, filos y dilataciones). | M2 | SUMINISTRO
240 | mantenimiento manual enchape de muros en mal estado. | M2 | SUMINISTRO
241 | suministro e instalación y puesta en funcionamiento de reflector 100w led, multi voltaje, temperatura de color 6500k (±10%), flujo luminoso 7500lm (±10%), horas de vida útil 50.000 hrs, garantía de 5 años. incluye accesorios de fijación y todo lo necesario para su correcto funcionamiento. | UN | SUMINISTRO
242 | suministro e instalación de lámina de techo de icopor grafiado, fabricadas en poli estireno expandido de 60cmx60cm. | UN | SUMINISTRO
243 | suministro de soporte de tubo de acero inoxidable para tubería de agua, atornillable, para techo. incluye instalación. | UN | SUMINISTRO
244 | suministro de rejillas celosías y tapas de ventilación incluye instalación en superboard. | UN | SUMINISTRO
245 | instalación de tubería de desagüe de aguas de cinco pulgadas con ranuración sobre piso o excavación a máximo 50 cm de profundidad, incluye terminado y sellado con concreto. | ML | SUMINISTRO
246 | aseo y limpieza de áreas de trabajo que generen propagación de polvo o escombro, incluye maquinaria y herramienta requerida. | UN | SUMINISTRO
ESCUELA DE ARTILLERÍA (ESART)
1 | SUMINISTRO E INSTALACION DE ENCHAPE PARA BAÑO CERAMICA SIMILAR AL EXISTENTE. COLOR SEGÚN DISEÑO (INCLUYE: ALISTADO DE PISO MORTERO, BOQUILLA Y PEGANTE | UN | SUMINISTRO
247 | suministro e instalación de lavamanos equipo básico ( herramienta menor ) mano de obra bb (instalaciones) lava manos. | UN | SUMINISTRO
248 | suministro e instalación conjunto sanitario color blanco o equivalente (incluye sanitario, tapa, tanque, grifería, accesorios de conexión e instalación). | M2 | SUMINISTRO
249 | suministro e instalaciones de orinales; incluye grifería y todos los elementos necesarios para su correcta instalación (herramienta menor) mano de obra bb (instalaciones) orinal. | UN | SUMINISTRO
250 | mantenimiento preventivo de grifería tipo push. para cualquier aparato sanitario. incluye desmonte, limpieza y reinstalación. compuesto por equipo básico ( herramienta menor) mano de obra bb (instalaciones) | UN | SUMINISTRO
ESCUELA DE INTELIGENCIA Y CONTRAINTELIGENCIA (ESICI)
251 | retiro, suministro e instalación de techo en PVC, compuestas de polimerización del monómero de cloruro de vinilo a poli cloruró de vinilo, con medidas de largo: 5.8m- grosor 7mm- ancho 30 cm, color blanco brillante (incluye estructura e instalación de la misma y materiales. | M2 | SUMINISTRO
ESCUELA DE ARMAS (ESACE)
CANALES Y BAJANTES
252 | mantenimiento bajantes de agua lluvias en PVC de 3", incluye accesorios e instalación | ML | SUMINISTRO
253 | mantenimiento bajantes de agua lluvias en PVC de 4", incluye accesorios e instalación | ML | SUMINISTRO
254 | mantenimiento bajantes de agua lluvias en PVC de 6", incluye accesorios e instalación | ML | SUMINISTRO
255 | suministro e instalación de bajantes de agua lluvias en PVC de 3 ", incluye accesorios | ML | SUMINISTRO
256 | suministro e instalación de bajantes de agua lluvias en PVC de 4 ", incluye accesorios | ML | SUMINISTRO
257 | suministro e instalación de bajantes de agua lluvias en PVC de 6 ", incluye accesorios | ML | SUMINISTRO
258 | servicio de mantenimiento, instalación o remplazo canal de conducción de aguas lluvias en PVC 3" corte de 3 mts (incluye materiales) | ML | SUMINISTRO
259 | servicio de mantenimiento, instalación o remplazo canal de conducción de aguas lluvias en PVC 4" corte de 3 mts (incluye materiales) | ML | SUMINISTRO
260 | servicio de mantenimiento, instalación o remplazo de canal de conducción de aguas lluvias en lamina cold rolled calibre 24 (incluye anticorrosivo, pintura, soportes y accesorios) | ML | SUMINISTRO
261 | servicio de mantenimiento, instalación o remplazo de canal en lámina galvanizada (incluye anticorrosivo, pintura, soportes y accesorios) | M | SUMINISTRO
262 | servicio de demolición de muros en mampostería para acceder a bajantes y reemplazarlas (incluye materiales) | M | SUMINISTRO
CUBIERTAS EXTERIOR
263 | suministro e instalación teja termo acústica, ancho total=0.88 m. espesor del acero=0.35 mm. o equivalente según diseño color verde, azul o rojo. (incluye instalación y el suministro de todos los accesorios requeridos para el correcto montaje.) | UN | SUMINISTRO
264 | suministro e instalación de teja fibrocemento. tipo ETERNIT no5.o equivalente. (incluye desmonte tejas afectadas, gancho de fijación) | UN | SUMINISTRO
265 | suministro e instalación de teja fibrocemento. tipo ETERNIT no7.o equivalente. (incluye desmonte tejas afectadas, gancho de fijación) | UN | SUMINISTRO
266 | servicio de mantenimiento, instalación o remplazo de teja standing seam cal 24 (incluye materiales, caballetes, revisión, ajuste, limpieza manual, anticorrosiva y pintura esmalte para cerchas y correas) | M2 | SUMINISTRO
267 | servicio de mantenimiento, instalación o remplazo de teja standing seam cal 26 (incluye materiales, caballetes, revisión, ajuste, limpieza manual, anticorrosiva y pintura esmalte para cerchas y correas) | M2 | SUMINISTRO
268 | mantenimiento y adecuación de cubierta (teja termo acústica UPVC y estructura de soporte) (incluye materiales, caballetes, revisión, ajuste, limpieza manual, anticorrosiva y pintura esmalte para cerchas y correas) | M2 | SUMINISTRO
269 | servicio de mantenimiento, instalación o remplazo de teja termo acústica tipo UPVC 11.80 x 0.94 metros (incluye materiales, caballetes, revisión, ajuste, limpieza manual, anticorrosiva y pintura esmalte para cerchas y correas) | M2 | SUMINISTRO
270 | servicio de mantenimiento, instalación o remplazo de teja en zinc o similar (incluye materiales, caballetes, revisión, ajuste, limpieza manual, anticorrosiva y pintura esmalte para cerchas y correas) | M2 | SUMINISTRO
271 | servicio de mantenimiento, instalación o remplazo de teja de barro o similar. (incluye materiales, caballetes, revisión, ajuste, limpieza manual, anticorrosiva y pintura esmalte para cerchas y correas) | M2 | SUMINISTRO
272 | servicio de mantenimiento, instalación o remplazo de teja imitación tipo española de barro colonial (incluye materiales, caballetes, revisión, ajuste, limpieza manual, anticorrosiva y pintura esmalte para cerchas y correas) | M2 | SUMINISTRO
273 | servicio de mantenimiento, instalación o remplazo de teja en policarbonato (incluye materiales, caballetes, revisión, ajuste, limpieza manual, anticorrosiva y pintura esmalte para cerchas y correas) | M2 | SUMINISTRO
274 | servicio de mantenimiento, instalación o remplazo de teja traslucida a=0.88 m. o equivalente. cristal u opal según diseño. (incluye instalación y el suministro de todos los accesorios requeridos para el correcto montaje.) | UN | SUMINISTRO
275 | servicio de mantenimiento, instalación o remplazo de caballete liso teja termo acústica / o equivalente. color. según diseño (incluye instalación y el suministro de todos los accesorios requeridos para el correcto montaje.) | M | SUMINISTRO
276 | servicio de mantenimiento, instalación remplazo, identificación, corrección de goteras (aguas lluvias) del tejado, parte superior del alojamiento (incluye materiales, desmonte manual, andamios certificados, mano de obra con certificación de alturas) | M2 | SUMINISTRO
277 | mantenimiento de cubierta (incluye revisión, cambio, ajuste e instalación de tejas, caballetes, flanches y canales, limpieza manual, pintura y cambio de teja de policarbonato, arreglo de goteras, con desmonte, cargue y retiro de escombros). | M2 | SUMINISTRO
278 | servicio de estuco y vinilo 3 manos sobre muro exterior (incluye estuco, 1 mano en pintura tipo 2 y dos manos en pintura tipo 1, filos y dilataciones). | M2 | SUMINISTRO
279 | servicio de mantenimiento, instalación, impermebealizacion o remplazo de cubierta tipo ETERNIT, termo acústica, master 1000, PVC, zinc, barro incluye terminado en pintura, materiales | M2 | SUMINISTRO
AREA INTERIOR - TECHO
280 | servicio de mantenimiento, instalación, o remplazo para láminas en PVC, compuestas de polimerización del monómero de cloruro de vinilo a policloruro de vinilo, con medidas de largo: 5.8m – grosor 7mm-ancho 30cm, color blanco brillante. (incluye materiales) | M2 | SUMINISTRO
281 | mantenimiento de cielo Razo en PVC, con estructura para láminas en PVC, compuestas de polimerización del monómero de cloruro de vinilo a poli cloruró de vinilo, con medidas de largo: 5.8m – grosor 7mm-ancho 30cm, color según diseño. (incluye desmonte, accesorios instalación manual, andamios certificados, mano de obra con certificación de alturas) | M2 | SUMINISTRO
282 | servicio de mantenimiento, instalación o remplazo de cielo raso suspendido PVC junta perdida (perfilería metálica, cal .24-26, estructura cada 50 cm). | M2 | SUMINISTRO
283 | servicio de mantenimiento, instalación, o remplazo de cielorrasos en DRYWALL, (incluye materiales reparación de dilataciones, ensamble de luminarias y suministro e instalación de pinturas epoxicas color blanco.) | M2 | SUMINISTRO
284 | mantenimiento y adecuación de estructura metálica techo 100x40x1.5mm (incluye: soldadura, anticorrosivo, esmalte, y remplazo de partes deterioradas) | M2 | SUMINISTRO
285 | servicio de remplazo e instalación de teja en lámina galvanizada, trapezoidal c/26, de 5.25 x 1 mts, fijaficon tornillo auto perforante, electro pintada por ambas caras de acuerdo al color institucional, incluye accesorios y trabajo en alturas. | M2 | SUMINISTRO
AREAS INTERIORES
286 | mantenimiento de guarda escoba en cerámica (incluye: demolición, reparación o cambio, boquilla y pegante en áreas afectadas) | ML | SUMINISTRO
287 | servicio de remplazo e instalación de enchape para piso porcelanato 45x45cm (tráfico pesado) similar al existente. color según diseño (incluye: alistado de piso mortero, boquilla y pegante) | M2 | SUMINISTRO
288 | servicio de instalación, o remplazo de guarda escoba madera tipo laminado. incluye materiales | ML | SUMINISTRO
289 | demolición enchape de pisos cerámica 45x45cm incluye retiro de escombros y disposición final a cargo del contratista. | M2 | SUMINISTRO
290 | servicio de instalación o remplazo enchape piso baños cerámica incluye pegacor y emboquillado, remates y filos esquineros. incluye materiales | M2 | SUMINISTRO
291 | servicio de remplazo e instalaciones de enchape pared baños cerámica incluye pegacor y emboquillado, remates y filos esquineros. incluye materiales | M2 | SUMINISTRO
292 | servicio de nivelación de pisos para enchape incluye materiales | M2 | SUMINISTRO
293 | servicio de instalación o remplazo de enchape porcelanato 0.60*0.60 según diseño incluye pegacor y emboquillado, remates y filos esquineros. incluye materiales | M2 | SUMINISTRO
294 | aplicación de pañete liso muros exterior 1:3 (incluye filos y dilataciones, materiales) incluye materiales | M2 | SUMINISTRO
295 | servicio de instalación, o remplazo enchape de pisos cerámica 20x20 cm incluye materiales | M2 | SUMINISTRO
296 | suministro e instalación, o de enchape para piso cerámica 45x45cm similar al existente. color según diseño (incluye: alistado de piso mortero, boquilla y pegante) | M2 | SUMINISTRO
297 | suministro e instalación, de enchape para piso cerámica 30x30cm similar al existente. color según diseño (incluye: alistado de piso mortero, boquilla y pegante) | M2 | SUMINISTRO
298 | suministro e instalación, de enchape para piso porcelanato 45x45cm (tráfico pesado) similar al existente. color según diseño (incluye: alistado de piso mortero, boquilla y pegante | M2 | SUMINISTRO
299 | servicio de instalación, o remplazo de enchape para baño cerámica 43,2 * 43,2 similar al existente. color según diseño (incluye: alistado de piso mortero, boquilla y pegante) incluye materiales | M2 | SUMINISTRO
300 | suministro e instalación, de piso pared cerámica 20,5 x 20,5, similar al existente. color según diseño (incluye: alistado de piso mortero, boquilla y pegante) | M2 | SUMINISTRO
301 | servicio de instalación, o remplazo de piso marmolizados recuadro 45,8x45,8 cm espesor de 1,89cm y 2.32 cm equivalente. color según diseño (incluye: alistado de piso mortero, boquilla y pegante, destronque, pulida y brillada) incluye materiales | M2 | SUMINISTRO
302 | servicio de instalación, o remplazo de guarda escoba granito pulido (incluye: demolición, reparación o reconstrucción, destronque, pulida y brillada y sellada) incluye materiales | M | SUMINISTRO
303 | servicio de remplazo de enchapes de piso. incluye retiro de escombros y disposición final a cargo del contratista. incluye materiales | M2 | SUMINISTRO
304 | suministro e instalación de piso cerámica 60x60 blanco incluye pegacor y emboquillado, remates y filos esquineros. | M2 | SUMINISTRO
305 | mantenimiento de cielo Razo en DRYWALL incluye pintura color blanco (a dos manos) tipo vinilo color institucional, resane – resane de filos – reparación malla y cinta malla – dilataciones (altura de trabajo máxima 3,5mts) incluye materiales | M2 | SUMINISTRO
306 | suministro e instalación de muro divisorio en DRYWALL interior sencillo (15+48+15) /400 (48) (con una placa tipo normal en cada cara, de 15 mm de espesor cada placa), con frescasa eco 9,30 m2 sin papel 2 1/2 pg 7,62x0,61 m2 rollo, formado por una estructura simple, con disposición normal "n" de los montantes; 78 mm de espesor total. incluye material RD | M2 | SUMINISTRO
307 | servicio de remplazo e instalación de ventanas de fachada en cuerpo fijo + basculante inferior con marco en aluminio anodizado color natural, vidrio cristal de 5mm y alfajías (2,40*1,50) (incluye apertura de vanos en mampostería.) incluye materiales | UN | SUMINISTRO
308 | servicio de remplazo e instalación de muro para oficina en vidrio templado de 5mm con película interna incluye tramo de puerta corrediza, perfilaría metálica y acabado tipo samblasting con imagen institucional medidas aprox. 4.48 largo x 2.50 alto incluye materiales | M2 | SUMINISTRO
309 | servicio de remplazo e instalación de división para batería de baños estándar flotada tipo socoda o similar (1,5*1,0) incluye accesorios | UN | SUMINISTRO
310 | servicio de remplazo e instalación de espejo flotado biselado anclado a muro medida aproximada (1,0x1,5) incluye accesorios | UN | SUMINISTRO
311 | servicio de remplazo e instalación de red sanitaria para 4 sanitarios (dirigida a caja de inspección más cercana) | ML | SUMINISTRO
312 | servicio de remplazo e instalación de red de suministro para batería de baños incluye válvula de corte | ML | SUMINISTRO
313 | servicio de retiro de escombros y disposición final a cargo del contratista. | M2 | SUMINISTRO
314 | reubicación de puntos hidráulicos sanitarios, (regata en muro y piso) distancia de reubicación aproximada 1 m. incluye accesorios tubería servicios de instalación– sanitaria y morteros de resane. | UN | SUMINISTRO
315 | servicios de remplazo e instalación de piso cerámica 30x30 color blanco brillante referencia en color y textura o similar. incluye pegacor y emboquillado, remates y filos esquineros. incluye materiales | M2 | SUMINISTRO
316 | servicios de remplazo e instalación de ducha eléctrica 110 voltios blanca o similar incluye acometida electica desde tablero con acometida independiente (distancia aproximada 20mts) | UN | SUMINISTRO
AREAS EXTERIORES
317 | acondicionamiento piso en adoquín (incluye: levantar existente, alistado con arena e=5 cms, dilataciones de 0.10*0.13 con varilla de 3/8" y grafil en s de 6 mm concreto de 3.000 psi, reinstalación y sello en arena. incluye materiales | M2 | SUMINISTRO
318 | servicio de instalación y remplazo de baldosa 25x25 (incluye materiales) | M2 | SUMINISTRO
BAÑOS
319 | adecuación puerta metálica lámina cold rolled cal. 18 tipo panel 2,05 x 0,80 con marco sencillo, cerradura, bisagras, (incluye anticorrosivo + pintura electrostática + marco cold rolled cal. 18 cargados en concreto) | UN | SUMINISTRO
320 | acometida agua presión de PVC 1". (incluye: registro, cheque, universal, uniones, tendido de tubería, regatas, pañete, estuco y pintura o enchape según el caso | MT | SUMINISTRO
321 | adecuación tubería PVC de 1/2" agua fría -red (incluye: registro, tapa registro, uniones, limpiador, pegante, regatas, pañete, estuco pintura, o enchape según el caso) | M | SUMINISTRO
322 | mantenimiento e instalación enchape para piso baño ref. níquel o similar 57,5 x57,5 según diseño (incluye: demolición, alistado de piso mortero 1:4 e=0,03, boquilla y pegante) | M2 | SUMINISTRO
323 | demolición de enchapes cerámicos. área baños incluye retiro de escombros y disposición final a cargo del contratista. | M2 | SUMINISTRO
324 | suministro e instalación sanitario tipo institucional (incluye: desmontes, materiales y accesorios para su puesta en funcionamiento | UN | SUMINISTRO
325 | suministro e instalación lavamanos tipo institucional (incluye: desmontes, materiales y accesorios para su puesta en funcionamiento | UN | SUMINISTRO
326 | servicio e instalación poyo ducha mampostería h=22 x 10 cm. enchapado cerámica pompei (incluye bloque n.4, cerámica, win y alfa color) | UN | SUMINISTRO
327 | servicio de instalación de incrustaciones porcelana - juego incrustaciones x 6 und elite ref. 06610100-1 o tipo corona o equivalente. (papelera, jabonera lavamanos, 2 ganchos, cepillera, jabonera ducha y toallero). (incluye materiales de instalación, chazos y silicona) | UN | SUMINISTRO
PUERTAS Y VENTANALES
328 | servicio de remplazo e instalación de baranda fabricada poste acero inoxidable, vidrio templado de 8mm, con altura de 80 cm, pulido y brillado, diseño sandblastig institucional, incluye accesorios para su instalación incluye materiales | M2 | SUMINISTRO
329 | servicio de instalación o remplazo de techo flotate metálico, con estructura tubería rectangular de 12x6 cm, 3 mm, ancladas con tornillería y platinas de anclaje de 15x15 cm – e 5mm, (profundidad perno de anclaje 4 " y dados) soldadura en electro revestido 7018, terminado en una capa de protección anticorrosivo alquidico, la segunda capa en esmalte liquido del color institucional, con protección a la intemperie en vidrio templado de 8 mm (incluye instalación manual, andamios certificados, mano de obra con certificación de alturas)incluye materiales | M2 | SUMINISTRO
330 | mantenimiento marco metálico (incluye: desmonte, remoción de pintura, lijada, al marco lijada, latonería y pintura en esmalte). incluye materiales | M2 | SUMINISTRO
331 | mantenimiento de puerta metálica (incluye marco) lámina galvanizada pintura electrostática (incluye: desmonte, remoción de pintura, anticorrosivo, soldadura, retoques según color, remplazo de cerradura incrustada y reinstalación puerta) incluye materiales | M2 | SUMINISTRO
332 | mantenimiento de puerta en vidrio templado e=10 mms (incluye: desmonte, instalación limpieza, remplazo de pivote en aluminio, remplazo de cerradura, y reinstalación puerta) incluye materiales | UN | SUMINISTRO
333 | mantenimiento de ventana de aluminio de 1,60x 0,60 mts (incluye desmonte, instalación, vidrio de 3 mm, cerradura y empaques, incluye materiales | UN | SUMINISTRO
334 | suministro e instalación de ventana de aluminio de 1,60x 0,60 mts (incluye desmonte, vidrio de 3 mm, cerradura y empaques, incluye materiales | UN | SUMINISTRO
335 | mantenimiento para módulos de ventana, incluyen remplazo piezas deterioradas, empaques y ajuste general de la carpintería en aluminio existente. (desmonte de cristales existentes deteriorados y remplazo donde sea necesario, en segundo, tercero y cuarto piso, medidas: 1.60 x 0.60 mts en 4mm, incluye materiales | UN | SUMINISTRO
ACOMETIDAS ELÉCTRICAS
336 | desmonte de reflectores en fachada. incluye retiro de escombros y disposición final a cargo del contratista. (altura de trabajo aproximada 5,5mts) | UN | SUMINISTRO
337 | servicios de remplazo e instalación de patch cord categoría 6a de 2m para rack de datos incluye accesorios | UN | SUMINISTRO
338 | servicios de remplazo e instalación jack 6a f/utp zmax blanco b (para instalar en puestos de trabajo datos) incluye accesorios | UN | SUMINISTRO
339 | servicios de remplazo e instalación cable utp cat 6a incluye materiales | ML | SUMINISTRO
340 | servicio de certificación digital e impresa puntos y datos | UN | SUMINISTRO
341 | servicio de remplazo e instalación interruptor doble en muro (incluye regata y sellado en muro) incluye accesorios | UN | SUMINISTRO
342 | servicios de remplazo e instalación de energía eléctrica, incluye cable no 6 libre de alógeno negro distancia 6mts, tacos de 1 x 20 enchufable cantidad 3, alambre eléctrico aislado n,10 de acuerdo ntc1332 alambres y cables con aislamiento plástico libre de alógeno 30 mts, alambre eléctrico aislado n,12de acuerdo a ntc1332 alambres y cables con aislamiento plástico (amarillo, azul, rojo, blanco, verde) libre de alógeno 300 mts, | UN | SUMINISTRO
343 | servicio de remplazo de cableado coaxial, instalación de tubería PVC incluye accesorios, pegante, hasta la red principal | ML | SUMINISTRO
344 | suministro e instalación de tubería CONDUIT PVC 3/4". | ML | SUMINISTRO
345 | suministro e instalación de tubería CONDUIT PVC 1". | ML | SUMINISTRO
346 | suministro e instalación de tubería CONDUIT PVC 1_1/2". | ML | SUMINISTRO
347 | suministro e instalación de tubería CONDUIT PVC 2". | ML | SUMINISTRO
348 | suministro e instalación de tubería CONDUIT PVC db 3". | ML | SUMINISTRO
349 | suministro e instalación de bandeja tipo escalerilla semi pesada de 10 cm con tapa cal. 20 en calidad mecano o superior. incluye certificado de producto RETIE, accesorios de fijación y todo lo necesario para su correcto funcionamiento. | UN | SUMINISTRO
350 | suministro e instalación de bandeja tipo escalerilla semi pesada de 20 cm con tapa cal. 20 en calidad mecano o superior. incluye certificado de producto RETIE, accesorios de fijación y todo lo necesario para su correcto funcionamiento. | UN | SUMINISTRO
351 | suministro e instalación de tablero de 36 circuitos 3f5h, con puerta y espacio para totalizador, barraje para 200a barra neutro y barra tierra calidad legrand, siemens, sqared o superior de marca reconocida y homologada por el cidet | UN | SUMINISTRO
352 | suministro e instalación de tablero de 30 circuitos 3f5h, con puerta y espacio para totalizador, barraje para 200a barra neutro y barra tierra calidad legrand, siemens, sarde o superior de marca reconocida y homologada por el cidet | UN | SUMINISTRO
353 | suministro e instalación de tablero de 24 circuitos 3f5h, con puerta y espacio para totalizador, barraje para 200a barra neutro y barra tierra calidad legrand, siemens, sqared o superior de marca reconocida y homologada por el cidet | UN | SUMINISTRO
354 | suministro e instalación interruptor atornillable 1x20a. calidad legrand, siemens, sqared o superior de marca reconocida y homologada por el cidet | UN | SUMINISTRO
355 | salida iluminación descolgada en tubería conduit emt 3/4", alambre no 12 awg prom 3 m | UN | SUMINISTRO
356 | salida tomacorriente normal doble polo a tierra en tubería conduit emt 3/4", alambre no 12 awg prom 4m | UN | SUMINISTRO
357 | toma bifásica para alimentación equipo, en caja de paso plástica 180x140x86mm, incluye toma con seguro de giro 2p+t 250v/16a ip67 y clavija. | UN | SUMINISTRO
OTROS
358 | adecuación e instalación de manto asfaltico texsaplas hdoe +fp 250 rollo de 10mtrs / 1.10 mts alto x 9.10 de ancho - calibre 4mm (aplicación a todo costo con su respectivo equipo básico de aplicación) | M2 | SUMINISTRO
359 | mantenimiento, desmonte y retiro de salida para iluminación tipo roseta (incluye desmonte manual, andamios certificados, mano de obra con certificación de alturas) | UN | SUMINISTRO
360 | demolición cielo falso en DRYWALL. altura de trabajo 3.5 mts aprox. incluye retiro de escombros y disposición final a cargo del contratista. | M2 | SUMINISTRO
361 | servicio de instalación de bajante en tubería en lámina galvanizada incluye codo de desagüe cal .20 d/ 0,45 m. (suministro e instalación con wash primer + esmalte + anclaje a muro + sika flex 1a) | ML | SUMINISTRO
362 | instalación de flanche en lámina galvanizada cal .20 d/ 0.30 m. (suministro e instalación con wash primer + esmalte + anclaje a muro + sikaflex 1a) | UN | SUMINISTRO
363 | servicio de instalación de estructura metálica de cubierta en ángulo 2"x2"x1/8" (incluye vigas, cerchas, tirantillos, soldadura e-70, anticorrosivo y esmalte) | ML | SUMINISTRO
364 | suministro e instalación de manto asfaltico texsaplas hdoe +fp 250 rollo de 10mtrs / 1.10 mts alto x 9.10 de ancho - calibre 4mm (aplicación a todo costo con su respectivo equipo básico de aplicación) | M2 | SUMINISTRO
365 | servicio de instalación de cerámica pared pompei 30.5 x 20.3 cm. tipo alfa o equivalente. color coral o shell según diseño (incluye boquilla color y win.) | M2 | SUMINISTRO
366 | servicio de instalación de cerámica pared stone 20.3 x 30.5 cm. tipo alfa o equivalente. color blanco o café según diseño (incluye boquilla color y win.) | M2 | SUMINISTRO
367 | servicio de instalación de lavaplatos de empotrar doble en acero inoxidable - tipo socoda o equivalente - dimensiones 80 x 51 cm. (suministro e instalación) | UN | SUMINISTRO
368 | servicio de adecuación poceta lava traperos concreto 2.500 psi, 0,60 x 0.85 x 0.50 m. (incluye acero de refuerzo, rejilla 3" x 2", eco cerámica blanco 20 *20 cm. tipo alfa ref.225000028 o equivalente, llave terminal jardín) | UN | SUMINISTRO
INSTALACIONES ELECTRICAS
369 | servicio de remplazo e instalación canaleta para cableado eléctrico de 5x12 con división y pintura electroestática incluye materiales | ML | SUMINISTRO
370 | servicio de remplazo e instalación de luminaria tipo panel led redondo 8” 18w. 100-240v. flujo luminoso mayor a 1050lm, irc 70 vida útil mayor a 20.000h incluye materiales | UN | SUMINISTRO
REMODELACIÓN
371 | remodelación de cocina: adecuación de cocina existente incluye: desmonte general del mueble superior – inferior de cocina + reubicación instalación en lugar asignado. + corte de mueble en granito y ajuste de gabinetes. (longitud de mueble aproximada 2.5mts) | UN | SUMINISTRO
MANTENIMIENTO TERRAZA CASINO
372 | servicio de fabricación e instalación columna metálica de 5.10 mtrs, en tubería cuadrada de 15x15 cm, 3 mm, platina de anclaje de 20x20 cm e 6 mm, soldadura en electrodo revestida 7018, anclada con tornillería, profundidad perno de anclaje 4 " y dados terminado en 1 capa de protección anticorrosivo alquidico, la segunda capa en esmalte alquidico color institucional. | UN | SUMINISTRO
373 | servicio de fabricación e instalación cercha metálica de 10.30 mtrs, en tubería rectangular de 12x6 cm, 2 mm, ancladas con tornillería y platinas de anclaje de 60x15 cm – e 5mm, (profundidad perno de anclaje 4" y dados, soldadura en electro revestido 7018, terminado en una capa de protección anticorrosivo alquidico, la segunda capa en esmalte liquido del color institucional | UN | SUMINISTRO
ESCUELA DE INGENIEROS (ESING) PLAN ANUAL DE ADQUISICIONES REC 16
374 | Análisis acometido eléctrica interna, comprende estudio de cargas de la estructura, identificación de puntos con sobrecarga, realización de croquis con distribución de cargas energéticas. se debe contemplar la herramienta requerida. | UN | SUMINISTRO
375 | aplicación a todo costo de estuco plástico en muro para acabado final externo en la segunda planta de la estructura, comprende resane de superficies verticales u horizontales. se debe contemplar la herramienta requerida. | M2 | SUMINISTRO
376 | aplicación a todo costo de estuco plástico en muro para acabado final interno en la segunda planta de la estructura, comprende resane de superficies verticales u horizontales. se debe contemplar la herramienta requerida. | M2 | SUMINISTRO
377 | aplicación a todo costo de estuco plástico en muro para acabado final interno o externo en estructuras de una planta, comprende resane de superficies verticales u horizontales. se debe contemplar la herramienta requerida. | M2 | SUMINISTRO
378 | aplicación a todo costo de revoque de mortero en muro externo para la segunda planta de las estructuras. espesor mínimo de 1 cm de grosor, se debe contemplar la herramienta requerida. | M2 | SUMINISTRO
379 | aplicación a todo costo de revoque de mortero en muro interno para estructuras de dos plantas. espesor mínimo de 1 cm de grosor, se debe contemplar la herramienta requerida. | M2 | SUMINISTRO
380 | aplicación a todo costo de revoque de mortero en muro interno y externo para estructuras de una planta. espesor mínimo de 1 cm de grosor, se debe contemplar la herramienta requerida. | M2 | SUMINISTRO
381 | aseo y limpieza de áreas de trabajo que generen propagación de polvo o escombro, incluye maquinaria y herramienta requerida. | UN | SUMINISTRO
382 | cambio e instalación a todo costo de canal aérea de conducción de aguas lluvias en lamina cold rolled calibre 24 con bajante en PVC, se debe contemplar la herramienta requerida. | ML | SUMINISTRO
383 | cambio e instalación a todo costo de canal aérea de conducción de aguas lluvias y bajantes en PVC, se debe contemplar la herramienta requerida. | ML | SUMINISTRO
384 | demolición de placas en concreto con espesor superior a 10 cm e inferior a 20 cm, comprende demolición. retiro de escombros y disposición final de los residuos en botaderos autorizados, se debe contemplar la herramienta requerida. | M2 | SUMINISTRO
385 | demolición de muro en mampostería (vertical - horizontal), comprende retiro de escombros y disposición final. se debe contemplar la herramienta requerida. | M2 | SUMINISTRO
386 | desmonte de enchape de baño para pared y piso, comprende a su vez la disposición final de los residuos. se debe contemplar la herramienta requerida. | M2 | SUMINISTRO
387 | desmonte de cielo raso en lámina de DRYLLAW, comprende retiro de material y disposición en botadero autorizado, se debe contemplar la herramienta requerida. | M2 | SUMINISTRO
388 | desmonte de machimbre en madera, comprende retiro de material y disposición en botadero autorizado, se debe contemplar la herramienta requerida. | M2 | SUMINISTRO
389 | desmonte de piso en porcelanato, comprende retiro y disposición final de residuos en botadero autorizado, se debe contemplar la herramienta requerida. | M2 | SUMINISTRO
390 | desmonte e instalación a todo costo de caballetes en material de FIBRO cemento en estructuras de 1 planta. incluye herramienta requerida. | UN | SUMINISTRO
391 | desmonte e instalación a todo costo de caballetes en material de FIBRO cemento en estructuras de 2 plantas. se debe contemplar la herramienta requerida. | UN | SUMINISTRO
392 | desmonte e instalación a todo costo de caballetes en materiales de aleación, en estructuras de 1 plantas. se debe contemplar la herramienta requerida. | UN | SUMINISTRO
393 | desmonte e instalación a todo costo de caballetes en materiales de aleación, en estructuras de 2 plantas. se debe contemplar la herramienta requerida. | UN | SUMINISTRO
394 | desmonte e instalación a todo costo de guarda escobas, se debe contemplar la herramienta requerida. | ML | SUMINISTRO
395 | desmonte y monte a todo costo de interruptores de encendido. se debe contemplar la herramienta requerida. | UN | SUMINISTRO
396 | desmonte y monte a todo costo de caja de tacos. incluye la perforación de muro para elaboración del recinto de alojamiento de la caja de tacos a instalar, resane, pintura a dos manos, se debe contemplar la herramienta requerida. | UN | SUMINISTRO
397 | desmonte y monte a todo costo de caja de tacos. se debe contemplar la herramienta requerida. | UN | SUMINISTRO
398 | desmonte y monte a todo costo de inodoros de baño. incluye inodoro de tipo ONE-PIECE de bajo consumo de agua, color blanco, accesorios para instalación, herramienta requerida. | UN | SUMINISTRO
399 | desmonte y monte a todo costo de lava manos, incluye accesorios de instalación y herramienta requerida. | UN | SUMINISTRO
400 | desmonte y monte a todo costo de plafones o luminarias led de cualquier tipología. se debe contemplar la herramienta requerida. | UN | SUMINISTRO
401 | desmonte y monte a todo costo de tejas tipo colonial en porcelana o barro cocido en estructuras de 1 planta, esto incluye las tejas y herramienta requerida. | M2 | SUMINISTRO
402 | desmonte y monte a todo costo de tejas tipo colonial en porcelana o barro cocido en estructuras de 2 plantas, esto incluye las tejas y herramienta requerida. | M2 | SUMINISTRO
403 | desmonte y monte de caja de tacos. incluye maquinaria y herramienta requerida. | UN | SUMINISTRO
404 | desmonte y monte de orinal de pared con válvula tipo PUSH, incluye accesorios y herramienta requerida. | UN | SUMINISTRO
405 | desmonte y monte de plafones, luminarias o lámparas led de cualquier tipología. incluye maquinaria y herramienta requerida. | UN | SUMINISTRO
406 | elaboración a todo costo de muro en mampostería (ladrillo - bloque cemento), comprende pega de bloque a nivel. altura máxima 1 mts. se debe contemplar la herramienta requerida. | ML | SUMINISTRO
407 | elaboración a todo costo de muro en mampostería (ladrillo - bloque cemento), comprende pega de bloque a nivel. altura superior a 1 mts. se debe contemplar la herramienta requerida. | M2 | SUMINISTRO
408 | impermeabilización a todo costo con manto asfaltico de placas en concreto en segunda planta, se debe contemplar la herramienta requerida. | M2 | SUMINISTRO
409 | impermeabilización a todo costo con manto asfaltico de placas en concreto para 1 planta, se debe contemplar la herramienta requerida. | M2 | SUMINISTRO
410 | impermeabilización a todo costo de placas en concreto en estructuras de 1 planta con materiales impermeabilizantes aplicables, se debe contemplar la herramienta requerida. | M2 | SUMINISTRO
411 | impermeabilización a todo costo de placas en concreto en estructuras de dos plantas con materiales impermeabilizantes aplicables, se debe contemplar la herramienta requerida. | M2 | SUMINISTRO
412 | instalación a todo costo de acometida eléctrica en estructura de 1 planta, incluye regata, resane, pintada de mampostería, retiro de escombro. se debe contemplar la herramienta requerida. | ML | SUMINISTRO
413 | instalación a todo costo de acometida eléctrica en estructura de 1 planta, no incluye (regata, resane, pintada de mampostería, retiro de escombro). se debe contemplar la herramienta requerida. | ML | SUMINISTRO
414 | instalación a todo costo de acometida eléctrica en estructura de 2 planta, no incluye (regata, resane, pintada de mampostería, retiro de escombro). se debe contemplar la herramienta requerida. | ML | SUMINISTRO
415 | instalación a todo costo de acometida eléctrica en estructura de 2 plantas, incluye regata, resane, pintada de mampostería, retiro de escombro. se debe contemplar la herramienta requerida. | ML | SUMINISTRO
416 | instalación a todo costo de adoquines en exteriores, comprende adecuación en arena de la zona a trabajar, alineación e instalación del elemento, se debe contemplar la herramienta requerida. | M2 | SUMINISTRO
417 | instalación a todo costo de baldosa para baño, comprende nivelación del piso en mortero, instalación en de baldosa en piso y paredes. se debe contemplar la herramienta requerida. | M2 | SUMINISTRO
418 | instalación a todo costo de caja de tacos sobre muro de mampostería, comprende de elaboración de regata, retiro de escombros, resane de pared y pintada a dos manos, se debe contemplar la herramienta requerida. | UN | SUMINISTRO
419 | instalación a todo costo de cerchas en estructuras de 1 planta, comprende cortes del material, unión con soldadura, armado de orificios para alojar la cercha en muro de mampostería, resane, pintada pared en zona intervenida a dos manos, se debe contemplar la herramienta requerida. | ML | SUMINISTRO
420 | instalación a todo costo de cerchas en estructuras de 2 plantas, comprende cortes del material, unión con soldadura, armado de orificios para alojar la cercha en muro de mampostería, resane, pintada pared en zona intervenida a dos manos, se debe contemplar la herramienta requerida. | UN | SUMINISTRO
421 | instalación a todo costo de cielo raso en lámina de DRYWALL, comprende la instalación de la estructura, estucada y pintada a dos manos con pintura tipo vinílica. se debe contemplar la herramienta requerida. | M2 | SUMINISTRO
422 | instalación a todo costo de cielo raso en lámina de madera, comprende armado de la estructura, instalación de láminas y bordes, se debe contemplar la herramienta requerida. | M2 | SUMINISTRO
423 | instalación a todo costo de cielo raso en lámina de PVC, comprende armado de la estructura, instalación de láminas y bordes, se debe contemplar la herramienta requerida. | M2 | SUMINISTRO
424 | instalación a todo costo de teja No. 10, para cubierta en estructuras de 2 plantas comprende a su vez desmonte y monte de nueva teja, se debe contemplar la herramienta requerida. | UN | SUMINISTRO
425 | instalación a todo costo de teja no. 11, para cubierta en estructuras de 2 plantas comprende a su vez desmonte y monte de nueva teja, se debe contemplar la herramienta requerida. | UN | SUMINISTRO
426 | instalación a todo costo de teja no. 12, para cubierta en estructuras de 2 plantas comprende a su vez desmonte y monte de nueva teja, se debe contemplar la herramienta requerida. | UN | SUMINISTRO
427 | instalación a todo costo de teja no. 8, para cubierta en estructuras de 2 plantas comprende a su vez desmonte y monte de nueva teja, se debe contemplar la herramienta requerida. | UN | SUMINISTRO
428 | instalación a todo costo de flanches en estructuras de 1 planta, comprende regata instalación de flanche, sellado, se debe contemplar la herramienta requerida. | ML | SUMINISTRO
429 | instalación a todo costo de flanches en estructuras de 2 plantas, comprende regata instalación de flanche, sellado, se debe contemplar la herramienta requerida. | ML | SUMINISTRO
430 | instalación a todo costo de piso en porcelanato, comprende nivelación de la placa con mortero, instalación del porcelanato, se debe contemplar la herramienta requerida. | M2 | SUMINISTRO
431 | instalación a todo costo de teja no. 10, para cubierta en estructuras de 1 planta comprende a su vez desmonte y monte de nueva teja, se debe contemplar la herramienta requerida. | UN | SUMINISTRO
432 | instalación a todo costo de teja no. 11, para cubierta en estructuras de 1 planta comprende a su vez desmonte y monte de nueva teja, se debe contemplar la herramienta requerida. | UN | SUMINISTRO
433 | instalación a todo costo de teja no. 12, para cubierta en estructuras de 1 planta comprende a su vez desmonte y monte de nueva teja, se debe contemplar la herramienta requerida. | UN | SUMINISTRO
434 | instalación a todo costo de teja no. 8, para cubierta en estructuras de 1 planta comprende a su vez desmonte y monte de nueva teja, se debe contemplar la herramienta requerida. | UN | SUMINISTRO
435 | instalación de tubería de desagüe de aguas de cinco pulgadas con ranuración sobre piso o excavación a máximo 50 cm de profundidad, incluye terminado y sellado con concreto. | M | SUMINISTRO
436 | lavado a todo costo de cubiertas en fibro cemento, este lavado debe realizarse con máquina de presión de agua y químicos desincrustantes o de limpieza. incluye herramienta requerida. | M2 | SUMINISTRO
437 | mantenimiento de carpintería metálica - (puertas y ventanas) incluye desmonte, limpieza, remoción de pintura, lijada, reparación hasta un 15% de lámina de iguales características a la existente y soldadura de partes afectadas, aplicación de anticorrosivo, pintura esmalte y reinstalación). equipo básico ( herramienta menor ) mano de obra aa (albañilería) pabmeril pliego 9" x 11" mano de obra cc (pintura) anticorrosivo Premium - esmalte sintético según color diseño o equivalente thinner cepillo de acero de 18" lámina cold rolled cal. 18 (1.22 x 2.44 m). | UN | SUMINISTRO
438 | mantenimiento a todo costo de canales conductoras de aguas lluvias en piso, este mantenimiento está acompañado de resanes, impermeabilización, limpieza de solidos y/o vegetación, limpieza de sólidos en los empalmes para tubería conductora a caja de inspección. | ML | SUMINISTRO
439 | mantenimiento a todo costo de cubiertas en estructuras de 1 planta, comprende arreglo de grietas con manto asfaltico, limpieza de cubiertas, o ajuste de cubierta, amarres. se debe contemplar la herramienta requerida. | UN | SUMINISTRO
440 | mantenimiento a todo costo de cubiertas en estructuras de 2 plantas, comprende arreglo de grietas con manto asfaltico, limpieza de cubiertas, o ajuste de cubierta, amarres. se debe contemplar la herramienta requerida. | UN | SUMINISTRO
441 | mantenimiento a todo costo de, limpieza, impermeabilización, cambio de piezas, o mejoramiento de canales de conducción de aguas lluvias aéreas en concreto, se debe contemplar la herramienta requerida. | ML | SUMINISTRO
442 | mantenimiento a todo costo de, limpieza, impermeabilización, cambio de piezas, o mejoramiento de canales de conducción de aguas lluvias aéreas en lámina cold rolled, se debe contemplar la herramienta requerida. | ML | SUMINISTRO
443 | mantenimiento a todo costo de, limpieza, impermeabilización, cambio de piezas, o mejoramiento de canales de conducción de aguas lluvias aéreas en PVC con su correspondiente bajante de aguas a caja o canal recolectora, se debe contemplar la herramienta requerida. | ML | SUMINISTRO
444 | mantenimiento de canal en concreto. incluye ampliación, ajuste de nivelación o caída, remoción de concreto deteriorado y media caña en mortero. equipo básico ( herramienta menor ) mano de obra aa (albañilería) volqueta 6m3 (cargue mecánico) media caña en mortero 1:3 h=20 cm (terminado allanado en cemento) | ML | SUMINISTRO
445 | mantenimiento de pisos: (incluye, hidro lavado y desmanchado de pisos en granito de mármol, con limpiador sika, rinse o similar, pulida, y brillada). | ML | SUMINISTRO
446 | mantenimiento de puerta en aluminio, incluye soldadura, mantenimiento de marco, cambio de bisagras y vidrios. | UN | SUMINISTRO
447 | mantenimiento, adecuación y aplique de pintura exterior para pisos, (colores de acuerdo a solicitud). | ML | SUMINISTRO
448 | pañete liso muros 1:3 interior altura > 2,5m.( incluye filos y dilataciones ). equipo básico ( herramienta menor ) mano de obra aa (albañilería) andamio metálico tubular (sección de 2 marcos de 1.50*1.50 con 2 crucetas de 2.30 m.) mortero 1:3 ( arena seisavada de peña) | M2 | SUMINISTRO
449 | raspado, resane y aplicación de estuco plástico sobre muros. | M2 | SUMINISTRO
450 | reparación a todo costo de cielo raso en DRYWALL, comprende retiro de material dañado, instalación de nueva lámina, estucado, pintada a dos manos con pintura vinílica blanca, se deben disponer los residuos en zonas autorizadas, se debe contemplar la herramienta requerida. | M2 | SUMINISTRO
451 | retiro e instalación a todo costo de cable conductor de energía eléctrica desde caja de tacos hacia luminarias y/o toma corriente. se debe contemplar la herramienta requerida. | ML | SUMINISTRO
452 | retiro e instalación a todo costo de cable conductor de energía eléctrica desde transformador a caja de tacos. se debe contemplar la herramienta requerida. | ML | SUMINISTRO
453 | retiro e instalación de cable conductor de energía eléctrica desde caja de tacos hacia luminarias y/o toma corriente. incluye maquinaria y herramienta requerida. | M | SUMINISTRO
454 | retiro e instalación de cable conductor de energía eléctrica desde transformador a caja de tacos. incluye maquinaria y herramienta requerida. | M | SUMINISTRO
455 | revisión sistema contra incendios de las estructuras, comprende análisis de continuidad eléctrica, reparación de daños ocasionados por ruptura de cables. se debe contemplar la herramienta requerida. | UN | SUMINISTRO
456 | servicio a todo costo de adecuación de puerta existente en vidrio templado e=10 mm esta adecuación comprende el desmonte, limpieza, cambio de pivote en aluminio, cambio de piezas en aluminio dañadas o desgastadas, cambio de cerradura, y reinstalación puerta, puesta en funcionamiento, se debe contemplar la herramienta requerida. | UN | SUMINISTRO
457 | servicio a todo costo de desmonte y monte de ventanales de aluminio con área inferior a 5 m2, comprende el retiro de la estructura, limpieza del área, cambio de empaques de fijación al marco, remachada o atornillada donde sea requerido, instalación in situ, fijado en la estructura de mampostería. se debe contemplar la herramienta requerida. | UN | SUMINISTRO
458 | servicio a todo costo de perfilaría en mortero o estuco según corresponda sobre mampostería en mal estado, se debe contemplar la herramienta requerida. | ML | SUMINISTRO
459 | servicio a todo costo de pintura de asfalto o andenes, comprende demarcaciones pintada de separadores en pintura de aceite o de alta resistencia, se debe contemplar la herramienta requerida. | ML | SUMINISTRO
460 | servicio a todo costo de pintura de celosías en estructuras de 1 planta en pintura de aceite, comprende limpieza y pintada, se debe contemplar la herramienta requerida. | ML | SUMINISTRO
461 | servicio a todo costo de pintura de celosías en segunda planta de las estructuras en pintura de aceite, comprende limpieza y pintada, se debe contemplar la herramienta requerida. | ML | SUMINISTRO
462 | servicio a todo costo de pintura de mampostería externa a dos manos en estructuras de una planta, con pintura acrílica tipo 1 colores institucionales (verde ciprés - blanco almendra). comprende preparación de pintura y lijado de superficies que sean requeridas. se debe contemplar la herramienta requerida. | M2 | SUMINISTRO
463 | servicio a todo costo de pintura de mampostería externa a dos manos en la segunda planta de la estructura, con pintura acrílica tipo 1 colores institucionales (verde ciprés - blanco almendra). comprende preparación de pintura y lijado de superficies que sean requeridas. se debe contemplar la herramienta requerida. | M2 | SUMINISTRO
464 | servicio a todo costo de pintura de mampostería interna a dos manos en estructuras de una y dos plantas, con pintura vinílica tipo 1 colores institucionales (blanco). comprende preparación de pintura y lijado de superficies que sean requeridas. se debe contemplar la herramienta requerida. | M2 | SUMINISTRO
465 | servicio a todo costo de pintura de partes y piezas en madera. comprende preparación de pintura y lijado de superficies que sean requeridas. se estima que los elementos contemplen dimensiones entre 1 ml de longitud con máximo 1 metro de altura y 1 metro de profundidad. estos elementos pueden contemplar formas irregulares, lisas, corrugadas, planas, cilíndricas o rectangulares entre otras. se debe contemplar la herramienta requerida. | UN | SUMINISTRO
466 | servicio a todo costo de pintura de partes y piezas metálicas con pintura de aceite. comprende preparación de pintura y lijado de superficies que sean requeridas. se estima que los elementos contemplen dimensiones entre 1 ml de longitud con máximo 1 metro de altura y 1 metro de profundidad. estos elementos pueden contemplar formas irregulares, lisas, corrugadas, planas, cilíndricas o rectangulares entre otras. se debe contemplar la herramienta requerida. | UN | SUMINISTRO
467 | servicio a todo costo de reparación de muro en mampostería, comprende resane de grietas con amarres entre las partes lesionadas con aceros de 5/16" o de 1/4 " corrugada de acuerdo al análisis las cuales deben ir incrustados en el muro en forma de z para dar amarre de las dos partes afectadas, se debe realizar el correspondiente acabado, estucado y pintada a dos manos, se debe contemplar la herramienta requerida. | ML | SUMINISTRO
468 | servicio de mantenimiento de desmonte y monte de ventanales de aluminio con área inferior a 1,20 m2, comprende el retiro de la estructura, limpieza del área, instalación, fijado en de la estructura en la mampostería, cambio de accesorios, quedando funcionales. incluye maquinaria y herramienta requerida. | UN | SUMINISTRO
469 | servicio de pintura de mampostería a dos manos con vinilo tipo 1. comprende preparación de pintura y lijado de superficies que sean requeridas. incluye maquinaria y herramienta requerida. | M2 | SUMINISTRO
470 | servicio de pintura de partes y piezas metálicas con pintura de aceite. comprende preparación de pintura y lijado de superficies que sean requeridas. incluye maquinaria y herramienta requerida. | M2 | SUMINISTRO
471 | servicio de reparación de cielo raso en DRYWALL, comprende retiro de material dañado, instalación de nueva lámina, estucado, pintada a dos manos con pintura vinílica, se deben disponer los residuos en zonas autorizadas, incluye maquinaria y herramienta requerida. | M2 | SUMINISTRO
472 | servicio de reparación de cielo raso en PVC, comprende retiro de material dañado, instalación de nueva lámina, estucado, se deben disponer los residuos en zonas autorizadas, incluye maquinaria y herramienta requerida. | M2 | SUMINISTRO
473 | servicios a todo costo de excavación para cimentaciones de estructuras, forma manual, se debe contemplar la herramienta requerida. | M3 | SUMINISTRO
474 | servicios a todo costo de excavación para cimentaciones de estructuras, forma mecánica, se debe contemplar la herramienta requerida. | M3 | SUMINISTRO
475 | servicios a todo costo de pintura de puertas en madera con marco, comprende lijado, resane en masilla, pulido y pintado, se debe contemplar la herramienta requerida. | UN | SUMINISTRO
476 | servicios a todo costo de pintura de puertas metálicas con marco, comprende lijado, resane en masilla, pulido y pintado, se debe contemplar la herramienta requerida. | UN | SUMINISTRO
477 | servicios de pintura de puertas metálicas con marco, comprende lijado, resane en masilla, pulido y pintado, incluye maquinaria y herramienta requerida. | UN | SUMINISTRO
478 | suministro e instalación de grifería tipo push para lava manos y orinales. para cualquier aparato sanitario. incluye desmonte, limpieza y reinstalación. compuesto por equipo básico ( herramienta menor )mano de obra bb (instalaciones) | UN | SUMINISTRO
479 | suministro e instalación de llave terminal de 1/2 (línea moderna y decorativa). | UN | SUMINISTRO
480 | suministro e instalación de cielo raso en PVC blanco. mano de obra. (nivelación y ajuste de perfilaría y tornillería) | UN | SUMINISTRO
481 | suministro e instalación de grifería tipo push para sanitario corona o equivalente. compuesto por: equipo básico ( herramienta menor ) mano de obra bb (instalaciones)grifería tipo push | UN | SUMINISTRO
482 | suministro e instalación de orinales equipo básico ( herramienta menor ) mano de obra bb (instalaciones) | UN | SUMINISTRO
483 | suministro e instalación de luminaria tipo panel led de 60x60 cm, potencia 200 w, temperatura de color 4000k, led tipo 2835, lumen 4020 (±10%), ángulo 110°, voltaje 120/277 vac, fp >0.95, horas de vida útil 50.000 horas. incluye accesorios de fijación y conexión. | UN | SUMINISTRO
484 | suministro e instalación de plafones led cuadrados de 18 w 225x225mm, cinta negra, cable eléctrico. equipo básico ( herramienta menor de electricista) mano de obra (electricista) | UN | SUMINISTRO
485 | suministro e instalación de techo termo acústico con caballete color verde, medidas de acorde a la necesidad, tornillería auto perforante. incluye juntas pegante y sellador, equipo básico de trabajos en altura como andamios y arnés. (herramienta menor ) mano de obra calificada. | UN | SUMINISTRO
486 | suministro e instalación y puesta en funcionamiento de reflector 100w led, multivoltaje, temperatura de color 6500k (±10%), flujo luminoso 7500lm (±10%), horas de vida útil 50.000 hrs, garantía de 5 años. incluye accesorios de fijación y todo lo necesario para su correcto funcionamiento. | UN | SUMINISTRO
487 | suministro: desmonte y monte de lava manos con accesorios, incluye maquinaria y herramienta requerida. | UN | SUMINISTRO
488 | suministro: desmonte y monte de orinal de pared con accesorios, incluye maquinaria y herramienta requerida. | UN | SUMINISTRO
489 | suministro: desmonte y monte de sanitario con accesorios, incluye maquinaria y herramienta requerida. | UN | SUMINISTRO
490 | suministro: desmonte y monte de tubería de lavamanos, incluye maquinaria y herramienta requerida. | UN | SUMINISTRO
491 | suministro: desmonte y monte de tubería de orinales de pared, incluye maquinaria y herramienta requerida. | UN | SUMINISTRO
492 | suministro: desmonte, cambio de chapa para puerta en aluminio. | UN | SUMINISTRO
493 | suministro: desmonte, cambio de vidrio de 60 cm x 30 cm. | UN | SUMINISTRO
494 | suministro: desmonte, cambio e instalación de toma corrientes dobles con polo a tierra. | UN | SUMINISTRO
495 | suministro: desmonte y monte de interruptores de encendido. incluye maquinaria y herramienta requerida. | UN | SUMINISTRO
ESCUELA DE INFANTERÍA (ESINF)
495 | servicio de mampostería y pasa muro a terraza, tubería emt para cableado eléctrico. | UN | SUMINISTRO
496 | desmonte de cubierta, mantenimiento y limpieza impermeabilización, suministro cambio y remplazo de tejas y caballetes en mal estado e instalación de cubierta. | M2 | SUMINISTRO
497 | mantenimiento manual enchape de pisos diferentes dimensiones. reposición en un 20% del adoquín que se encuentre en mal estado. | M2 | SUMINISTRO
498 | impermeabilización de cubiertas con pintura para cubiertas en fibrocemento, tres manos, tipo coraza, acrilán o similar (colores institucionales). incluye materiales. | M2 | SUMINISTRO
499 | adecuación y mantenimiento enchape de pared en cerámica brillante. color de acuerdo a necesidad de la unidad. reposición en un 20% del adoquín que se encuentre en mal estado. | M2 | SUMINISTRO
500 | mantenimiento a superficies metálicas (incluye pulidora, grata, soldadura a partes afectadas, anticorrosivo y pintura en esmalte). reposición en un 20% del adoquín que se encuentre en mal estado. | M2 | SUMINISTRO
501 | mantenimiento manual enchape de muros en mal estado. reposición en un 20% del adoquín que se encuentre en mal estado. | M2 | SUMINISTRO
502 | mantenimiento de estructura de cielo raso. (nivelación y ajuste de perfilería). reposición en un 20% del adoquín que se encuentre en mal estado. | M2 | SUMINISTRO
503 | mantenimiento, adecuación e instalación de guarda escoba mediacaña en granito fundido en sitio h= 15 cm (incluye fundida pulida y brillada. reposición en un 20% del adoquín que se encuentre en mal estado. | M2 | SUMINISTRO
504 | mantenimiento, adecuación e instalación de enchape de pisos cerámicos brillantes. color de acuerdo a necesidad de la unidad. reposición en un 20% del adoquín que se encuentre en mal estado. | M2 | SUMINISTRO
505 | mantenimiento de vigas, columnas, columnetas en perfileria metálica- (incluye soldadura, en partes afectadas, lijada, aplicación de anticorrosivo y pintura en esmalte a dos manos). | M2 | SUMINISTRO
506 | instalación y suministro de emulsión asfáltica y tela de poliéster para impermeabilización de canal para agua lluvias | M2 | SUMINISTRO
507 | mantenimiento y reparación de cubierta tipo ETERNIT , termo acústica, master1000, PVC, zinc, barro, incluye terminado en pintura | M2 | SUMINISTRO
508 | impermeabilización de cubierta tipo ETERNIT, termo acústica, master 1000,pvc, zinc, barro incluye terminado en pintura | M2 | SUMINISTRO
509 | cambio de aparatos sanitarios tipo institucional orinales - lavamanos - sanitarios (incluye: sellar, suministro, remplazo del bien deteriorados o en mal estado). | UN | SUMINISTRO
510 | mantenimiento de canal en lámina galvanizada 30 cm (incluye alineación, impermeabilización, limpieza, retiro de pintura existente y pintura nueva) equipo básico (herramienta menor) mano de obra aa (albañilería) andamio metálico tubular (sección de 2 marcos de 1.50*1.50 m. con 2 crucetas de 2.30 m.) sellador elástico mono componente. esmalte 3133 | M | SUMINISTRO
511 | mantenimiento orinal institucional, nivel i. reparación limpieza, cambios o reaprietes de válvulas, llaves entre otros, rellenos y reabastecimientos. nivel ii. reparaciones de cañerías y tuberías montajes y desmontajes al que allá lugar. nivel iii destape de sifón y desagües. | UN | SUMINISTRO
512 | mantenimiento de aparatos sanitarios tipo institucional nivel i. reparación limpieza, cambios o reaprietes de válvulas, llaves entre otros, rellenos y reabastecimientos. nivel ii mantenimiento de equipos limpieza y desinfección y reparación de grietas y filtraciones de agua. | UN | SUMINISTRO
513 | mantenimiento de estructura de cielo raso. (nivelación y ajuste de perfilaría). reposición en un 20% del adoquín que se encuentre en mal estado. | M2 | SUMINISTRO
514 | impermeabilización de cubiertas. (goteras, filtraciones, humedad) incluyen materiales. | M2 | SUMINISTRO
515 | mantenimiento de cielo raso. (incluye limpieza, nivelación y ajuste de perfilería). incluyen materiales. | M2 | SUMINISTRO
516 | cambio y suministro techo en PVC, compuestas de polimerización del monómero de cloruro de vinilo a poli cloruró de vinilo, con medidas de largo: 5.8m- grosor 7mm- ancho 30 cm, color blanco brillante (incluye estructura e instalación de la misma y materiales. | M2 | SUMINISTRO
517 | adecuación y mantenimiento enchape de pared en cerámica brillante. color de acuerdo a necesidad de la unidad. incluye reposición de máximo el 20% del enchape. | M2 | SUMINISTRO
518 | mantenimiento a superficies metálicas (incluye pulidora, grata, soldadura a partes afectadas, anticorrosivo y pintura en esmalte). reposición en un 20% del adoquín que se encuentre en mal estado. | M2 | SUMINISTRO
519 | mantenimiento manual enchape de pisos diferentes dimensiones. reposición en un 20% del adoquín que se encuentre en mal estado. | M2 | SUMINISTRO
520 | mantenimiento, adecuación e instalación de enchape de pisos cerámicos brillantes. color de acuerdo a necesidad de la unidad. incluye reposición de máximo el 20% del enchape. | M2 | SUMINISTRO
521 | mantenimientos instalación pañete de espesor de 0,05m bajo placa | M2 | SUMINISTRO
522 | mantenimiento de mampostería incluye, lavado con hidrófugo, rince y sellador respectivo. | M2 | SUMINISTRO
523 | mantenimiento manual enchape de muros en mal estado. reposición en un 20% del adoquín que se encuentre en mal estado. | M2 | SUMINISTRO
524 | impermeabilización de cubiertas con pintura para cubiertas en fibrocemento, tres manos, tipo coraza, acrilán o similar (colores institucionales). incluye materiales. | M2 | SUMINISTRO
525 | mantenimiento de estructura de cielo raso. (nivelación y ajuste de perfilaría) incluye desmonte de PVC , canaletas y bajantes - instalación y puesta de PVC y adecuación de canales de aguas lluvias. | UN | SUMINISTRO
526 | mantenimiento de vigas, columnas, columnetas en perfileria metálica- (incluye soldadura, en partes afectadas, lijada, aplicación de anticorrosivo y pintura en esmalte a dos manos). | M2 | SUMINISTRO
527 | mantenimiento de caballete, incluye caballetes. revisión, ajuste, limpieza manual, anticorrosiva y pintura esmalte para cerchas y correas. incluye materiales | M2 | SUMINISTRO
528 | mantenimiento y adecuación de teja termo acústica incluye caballetes. revisión, ajuste, limpieza manual, anticorrosiva y pintura esmalte para cerchas y correas | M2 | SUMINISTRO
529 | mantenimiento y adecuación de teja standing seam cal 26 incluye caballetes. revisión, ajuste, limpieza manual, anticorrosiva y pintura esmalte para cerchas y correas | M2 | SUMINISTRO
530 | mantenimiento y adecuación de cubierta (teja termo acústica UPVC y estructura de soporte) incluye caballetes. revisión, ajuste, limpieza manual, anticorrosiva y pintura esmalte para cerchas y correas | M2 | SUMINISTRO
531 | instalación y suministro de teja en policarbonato. incluye caballetes. revisión, ajuste, limpieza manual, anticorrosiva y pintura esmalte para cerchas y correas | M2 | SUMINISTRO
532 | mantenimiento de pañete liso muros exterior 1:3 (incluye filos y dilataciones) | M2 | SUMINISTRO
533 | mantenimiento de enchape de piso reparación o cambio por similar o equivalente en diseño y color.(incluye: alistado de piso mortero, boquilla y pegante, destronque, pulida y brillada donde aplique) | M2 | SUMINISTRO
534 | mantenimiento de guarda escoba en cerámica (incluye: demolición, reparación o cambio, boquilla y pegante) | M | SUMINISTRO
535 | mantenimiento consistente resane sobre muro interior (pañete liso muros 1:3 interior , estuco plástico, pintura vinilo tipo 1 superlavable, arreglo de guarda escoba | M2 | SUMINISTRO
536 | resane sobre muro exterior (pañete liso muros 1:3 impermeabilizado, estuco plástico, pintura tipo coraza o similar | M2 | SUMINISTRO
537 | acondicionamiento piso en adoquín (incluye: levantar existente, alistado con arena e=5 cms, dilataciones de 0.10*0.13 con varilla de 3/8" y grafil en s de 6 mm concreto de 3.000 psi, reinstalación y sello en arena. reposición en un 20% del adoquín que se encuentre en mal estado. | M2 | SUMINISTRO
538 | mantenimiento de mampostería incluye, lavado con hidrófugo, rince y sellador respectivo. | M2 | SUMINISTRO
539 | mantenimiento manual enchape de muros en mal estado. reposición en un 20% del adoquín que se encuentre en mal estado. | M2 | SUMINISTRO
540 | mantenimiento a superficies metálicas (incluye pulidora, grata, soldadura a partes afectadas, anticorrosivo y pintura en esmalte). reposición en un 20% del adoquín que se encuentre en mal estado. | M2 | SUMINISTRO
541 | mantenimiento manual enchape de pisos diferentes dimensiones. reposición en un 20% del adoquín que se encuentre en mal estado. | M2 | SUMINISTRO
542 | mantenimiento de mampostería en fachada incluye lavado, cambio de piezas deterioradas, sello de lesiones con mortero estructural tipo m 22.5 mpa, re-emboquillado con mortero 1:4, lavado con rince y sellador respectivo, aplicación de hidrófugo 10 años (incluye suministro, aplicación y limpieza). reposición en un 20% del adoquín que se encuentre en mal estado. | M2 | SUMINISTRO
543 | mantenimiento manual enchape de piso o cambio si es necesario (tráfico pesado) en mal estado. reposición en un 20% del adoquín que se encuentre en mal estado. | M2 | SUMINISTRO
544 | mantenimiento manual enchape de piso o cambio si es necesario (enchape liso para caniles) en mal estado. reposición en un 20% del adoquín que se encuentre en mal estado. | M2 | SUMINISTRO
545 | mantenimiento de estructura de cielo raso. (nivelación y ajuste de perfilería). reposición en un 20% del adoquín que se encuentre en mal estado. | M2 | SUMINISTRO
546 | servicio de instalación y suministro de teja verde n8 trapezoidal 2.44x0.94 m polipropileno | M2 | SUMINISTRO
547 | instalación equipo de aire acondicionado SAMSUNG 24000btu inverter 220 v | M2 | SUMINISTRO
548 | instalación de acometida eléctrica a 15m potencia y control, instalación de tubería aislada de refrigeración a 30 m de tubería de alta y baja, traslado de equipos a azotea por personal certificado | M | SUMINISTRO
549 | servicio de instalación y suministro de bomba de agua para desagüe- de condensados, y tubería de PVC. | UN | SUMINISTRO
550 | canalización embebida de redes eléctricas en tubería conduit de 1/2" (incluye regata, resane de muros y sus acabados). | M | SUMINISTRO
551 | cambio, desmonte e instalación de tomacorrientes dobles con polo a tierra. | UN | SUMINISTRO
552 | desmonte, cambio e instalación de llave terminal de 1/2 (línea moderna y decorativa). | UN | SUMINISTRO
553 | mantenimiento de desagüe sanitario con sonda eléctrica 1/8 x 60m. | M | SUMINISTRO
554 | mantenimiento de cajas de inspección (incluye retiro de vegetación, piedras y/o sedimentación, tamaño máximo 1m x1m x1m). | UN | SUMINISTRO
555 | mantenimiento de red sanitaria diámetro Max 8" (incluye retiro de vegetación, piedras y/o sedimentación). | M | SUMINISTRO
556 | servicio de instalación y suministro de lavamanos equipo básico (herramienta menor) mano de obra bb (instalaciones) lava manos. | UN | SUMINISTRO
557 | mantenimiento preventivo de grifería tipo push. para cualquier aparato sanitario. incluye desmonte, limpieza y reinstalación. compuesto por equipo básico ( herramienta menor )mano de obra bb (instalaciones) | UN | SUMINISTRO
558 | servicio de instalación y suministro de grifería tipo push corona o equivalente. compuesto por: equipo básico ( herramienta menor ) mano de obra bb (desmonte e instalaciones) grifería tipo push | UN | SUMINISTRO
559 | servicio de instalación y suministro conjunto sanitario color blanco o equivalente (incluye sanitario, tapa, tanque, grifería, accesorios de conexión e instalación). | M2 | SUMINISTRO
560 | servicio de instalación y suministro de orinales; incluye grifería y todos los elementos necesarios para su correcta instalación (herramienta menor) mano de obra bb (instalaciones) orinal. | UN | SUMINISTRO
561 | mantenimiento y reparación de cielo raso en panel yeso, súper BOARD, icopor o PVC | M2 | SUMINISTRO
562 | mantenimiento y reparación del cielo Razo (súper BOARD), incluye masillado, resanes y pintura color blanco | M2 | SUMINISTRO
563 | mantenimiento e instalación y puesta en funcionamiento de rosetas en porcelana. | UN | SUMINISTRO
564 | desmonte, cambio y reinstalación de tanque de almacenamiento de agua plástico entre 1000lt y 2000lt, (incluye reconexión a la tubería) incluyen materiales. | UN | SUMINISTRO
565 | mantenimiento y adecuación a bajantes de aguas lluvias en tubería PVC de 3",4".6". | M | SUMINISTRO
566 | canalización de redes eléctricas en tubería CONDUIT de 1/2" (incluye regata, resane de muros posterior, estuco, pintura y enchape, lavado y aseo en general). | M | SUMINISTRO
567 | cambio, desmonte e instalación de tomacorrientes dobles con polo a tierra. | UN | SUMINISTRO
568 | desmonte, cambio e instalación de llave terminal de 1/2 (línea moderna y decorativa). | UN | SUMINISTRO
569 | mantenimiento y adecuación a las redes hidrosanitarias incluye, excavación manual en material heterogéneo, para redes infraestructura en tubería h=2.00 m. como máximo y accesorios de 1/2 " - 3/4 " - 1 " 1 1/2 " - 2" - 21/2 " - 3 " - 4" pulgadas. | M | SUMINISTRO
570 | mantenimiento de cajas de inspección (incluye retiro de vegetación, piedras y/o sedimentación, tamaño máximo 1m x1m x1m). | UN | SUMINISTRO
571 | mantenimiento, adecuación e instalación combo sanitario en porcelana de color blanco, línea moderna y decorativa. | UN | SUMINISTRO
572 | mantenimiento, adecuación e instalación tubería PVC de 4" para desalojo de aguas lluvias, incluye excavación manual e Max = 1m | M | SUMINISTRO
573 | desmonte y reinstalación de aparatos sanitarios (incluye limpieza y accesorios para su correcta instalación y funcionamiento). equipo básico ( herramienta menor ) mano de obra aa (albañilería) acople para sanitario 40 cm en acero 1/2 x 7/8" unidad sanitaria (incluye todos los elementos necesarios para su instalación) cinta teflón 10 m 1/2" | UN | SUMINISTRO
574 | servicio de instalación y suministro de orinal; incluye grifería push expuesta 3/4” y racor. equipo básico ( herramienta menor ) mano de obra bb (instalaciones) orinal. grifería push expuesta 3/4" y racor | UN | SUMINISTRO
575 | canalización embebida de redes eléctricas en tubería CONDUIT de 1/2" (incluye regata, resane de muros y sus acabados). | M | SUMINISTRO
576 | mantenimiento e instalación y puesta en funcionamiento de rosetas en porcelana. | UN | SUMINISTRO
577 | mantenimiento de desagüe sanitario con sonda eléctrica 1/8 x 60m. | M | SUMINISTRO
578 | mantenimiento de red sanitaria diámetro Max 8" (incluye retiro de vegetación, piedras y/o sedimentación). | M | SUMINISTRO
579 | servicio de instalación y suministro de lavamanos equipo básico (herramienta menor) mano de obra bb (instalaciones) lava manos. | UN | SUMINISTRO
580 | mantenimiento preventivo de grifería tipo push. para cualquier aparato sanitario. incluye desmonte, limpieza y reinstalación. compuesto por equipo básico ( herramienta menor )mano de obra bb (instalaciones) | UN | SUMINISTRO
581 | servicio de instalación y suministro de grifería tipo push corona o equivalente. compuesto por: equipo básico ( herramienta menor ) mano de obra bb (desmonte e instalaciones) grifería tipo push | UN | SUMINISTRO
582 | instalación y suministro de conexiones de drenaje a sistema de aguas lluvia. conexiones de drenaje a sistema de aguas lluvia, control de filtraciones | UN | SUMINISTRO
583 | mantenimiento bajante de aguas lluvias en PVC de 3" a 4" corte de 3 mts | UN | SUMINISTRO
584 | mantenimiento bajante de aguas lluvias en PVC de 4" a 6" corte de 3 mts | UN | SUMINISTRO
585 | mantenimiento canal de conducción de aguas lluvias en PVC 3" a 4" corte de 3 mts | UN | SUMINISTRO
586 | cambio e instalación de canal de 3 m2 de conducción de aguas lluvias en lámina cold rolled calibre 24 | M2 | SUMINISTRO
587 | servicio de instalación y suministro de enchape para baño cerámica similar al existente. color según diseño (incluye: alistado de piso mortero, boquilla y pegante) | M2 | SUMINISTRO
588 | servicio e instalación de piso pared cerámica similar al existente. color según diseño (incluye: alistado de piso mortero, boquilla y pegante) | M2 | SUMINISTRO
589 | servicio de instalación acometidas eléctricas | UN | SUMINISTRO
590 | reemplazo y adaptación panel de sobreponer tipo led 2 x 18w luz blanca de 0.30*0.30 cm, desmonte manual. | M | SUMINISTRO
591 | reemplazo de salida iluminación en tubería conduit PVC 3/4" alambre n° 12 awg prom. 12 m incluye revisión y reparación de tubería | UN | SUMINISTRO
592 | adecuación e instalacion de toma doble con polo a tierra -( incluye cambio de cableado alambre no 12 thhn, limpieza de tubería PVC y reparación | M | SUMINISTRO
593 | canalización embebida de redes eléctricas en tubería conduit de 1/2" (incluye regata, resane de muros y sus acabados). | M | SUMINISTRO
594 | cambio, desmonte e instalación de tomacorrientes dobles con polo a tierra. | UN | SUMINISTRO
595 | desmonte, cambio e instalación de llave terminal de 1/2 (línea moderna y decorativa). | UN | SUMINISTRO
596 | mantenimiento de desagüe sanitario con sonda eléctrica 1/8 x 60m. | M | SUMINISTRO
597 | mantenimiento de cajas de inspección (incluye retiro de vegetación, piedras y/o sedimentación, tamaño máximo 1m x1m x1m). | UN | SUMINISTRO
598 | mantenimiento de red sanitaria diámetro Max 8" (incluye retiro de vegetación, piedras y/o sedimentación). | M | SUMINISTRO
599 | servicio de instalación y suministro de lavamanos equipo básico (herramienta menor) mano de obra bb (instalaciones) lava manos. | UN | SUMINISTRO
600 | mantenimiento preventivo de grifería tipo push. para cualquier aparato sanitario. incluye desmonte, limpieza y reinstalación. compuesto por equipo básico ( herramienta menor )mano de obra bb (instalaciones) | UN | SUMINISTRO
601 | servicio de instalación y suministro de grifería tipo push corona o equivalente. compuesto por: equipo básico ( herramienta menor ) mano de obra bb (desmonte e instalaciones) grifería tipo push | UN | SUMINISTRO
602 | desmonte de DRYWALL, resane y pintura de trayecto necesario para su traslado | M2 | SUMINISTRO
603 | servicio de pintura de pared, la cual consiste en raspar, resanar, lijar y pintar en pintura de aceite x m2 (a dos manos), incluye materiales | M2 | SUMINISTRO
604 | mantenimiento pañete liso allanado 1:3 (incluye filos y dilataciones). | M2 | SUMINISTRO
605 | mantenimiento de pisos: (incluye, hidro lavado y desmanchado de pisos en granito de mármol, con limpiador sika, rinse o similar, pulida, y brillada,). incluye reposición de máximo el 20% del enchape. | M2 | SUMINISTRO
606 | mantenimiento consistente raspado, resane y aplicación de estuco plástico sobre muros. | M2 | SUMINISTRO
607 | mantenimiento, adecuación y aplique de pintura dos manos en esmalte para cielo rasos en lámina de superboard. incluye materiales. | M2 | SUMINISTRO
608 | mantenimiento, adecuación y aplique de pintura interior en vinilo tipo 1, tres manos (colores institucionales). incluye materiales. | M2 | SUMINISTRO
609 | mantenimiento, adecuación y aplique de pintura exterior para cubiertas en fibrocemento, tres manos, tipo coraza, acrilán o similar (colores institucionales). incluye materiales. | M2 | SUMINISTRO
610 | instalación y suministro de cerámica boquilla epoxica color gris claro (incluye pegante) equipo básico ( herramienta menor ) mano de obra aa (albañilería) cerámica adhesivo cementico gris o equivalente. boquilla según diseño | M2 | SUMINISTRO
611 | servicio de mantenimiento consistente pañete liso muros 1:3 interior altura > 2,5m.( incluye filos y dilataciones ). equipo básico ( herramienta menor ) mano de obra aa (albañilería) andamio metálico tubular (sección de 2 marcos de 1.50*1.50 m. con 2 crucetas de 2.30 m.) mortero 1:3 ( arena semi lavada de peña) | M2 | SUMINISTRO
612 | servicio de estuco y vinilo 3 manos bajo placa exterior (incluye estuco, 1 mano en pintura tipo 2 y dos manos en pintura tipo 1, filos y dilataciones). color según diseño. equipo básico ( herramienta menor ) mano de obra cc (pintura) estuco para exteriores. vinilo tipo 2. según color diseño vinilo tipo 1 - . según color diseño o equivalente. lija pliego 9"x11" andamio metálico tubular (sección de 2 marcos de 1.50*1.50 m. con 2 crucetas de 2.30 m.) | M2 | SUMINISTRO
613 | mantenimiento de carpintería metálica - (puertas y ventanas) incluye desmonte, limpieza, remoción de pintura, lijada, reparación hasta un 15% de lámina de iguales características a la existente y soldadura de partes afectadas, aplicación de anticorrosivo, pintura esmalte y reinstalación). equipo básico ( herramienta menor ) mano de obra aa (albañilería) pabmeril pliego 9" x 11" mano de obra cc (pintura) anticorrosivo Premium - esmalte sintético según color diseño o equivalente thinner cepillo de acero de 18" lamina cold rolled cal. 18 (1.22 x 2.44 m). | M2 | SUMINISTRO
614 | mantenimiento y adecuación de enchape para baño cerámica similar al existente. color según diseño (incluye: alistado de piso mortero, boquilla y pegante | M2 | SUMINISTRO
615 | servicio de estuco y vinilo 3 manos sobre muro exterior (incluye estuco, 1 mano de pintura tipo 2 y 2 dos manos en pintura tipo 1, filos y dilataciones | M2 | SUMINISTRO
616 | servicio de pintura en aceite de pared, la cual consiste en raspar, resanar, lijar y pintar en pintura de aceite x m2 (a dos manos) en edificio ESICI. | M2 | SUMINISTRO
617 | servicio de pintura e instalación de pintura tipo coraza, arreglo de bordillo, incluye filos y dilataciones | M2 | SUMINISTRO
618 | servicio de pin tura de pintura alto tráfico para piso | M2 | SUMINISTRO
619 | mantenimiento (retiro de capas de pintura), adecuación y aplique de pintura interior en vinilo tipo 1, tres manos (colores institucionales). | M2 | SUMINISTRO
620 | mantenimiento general de piso. (incluye, re emboquillada, lavado y aseo general). incluye reposición de máximo el 20% del enchape. | M2 | SUMINISTRO
621 | mantenimiento de pisos: (incluye, hidro lavado y desmanchado de pisos en granito de mármol, con limpiador sika, rinse o similar, pulida, y brillada,). incluye reposición de máximo el 20% del enchape. | M2 | SUMINISTRO
622 | mantenimiento, adecuación y aplique de graniplas sobre pañetes, (colores institucionales). | M2 | SUMINISTRO
623 | servicio consistente en cambio y suministro e instalación de pisos en baldosa de vinilo de 30x30, e=3mm incluye pegante y sellador - equipo básico ( herramienta menor ) piso en baldosa de vinilo de 30x30 color a escoger mano de obra aa (albañilería) pegante - adhesivo para piso vinilo. sellador para pisos vinílicos | M2 | SUMINISTRO
624 | servicio consistente en cambio y suministro e instalación de cerámica 30,5x30,5, boquilla epoxica color gris claro (incluye pegante) equipo básico ( herramienta menor ) mano de obra aa (albañilería) cerámica adhesivo cementico gris o equivalente. boquilla según diseño | M2 | SUMINISTRO
625 | servicio de estuco y vinilo 3 manos bajo placa exterior (incluye estuco, 1 mano en pintura tipo 2 y dos manos en pintura tipo 1, filos y dilataciones). color según diseño. equipo básico ( herramienta menor ) mano de obra cc (pintura) estuco para exteriores. vinilo tipo 2. según color diseño vinilo tipo 1 - . según color diseño o equivalente. lija pliego 9"x11" andamio metálico tubular (sección de 2 marcos de 1.50*1.50 m. con 2 crucetas de 2.30 m.) | M2 | SUMINISTRO
626 | mantenimiento de carpintería metálica - ( 47 puertas 93 m2 y 51 ventanas 91 m2) incluye desmonte, limpieza, remoción de pintura, lijada, reparación hasta un 15% de lámina de iguales características a la existente y soldadura de partes afectadas, aplicación de anticorrosivo, pintura esmalte y reinstalación). equipo básico ( herramienta menor ) mano de obra aa (albañilería) pabmeril pliego 9" x 11" mano de obra cc (pintura) anticorrosivo Premium - esmalte sintético según color diseño o equivalente thinner cepillo de acero de 18" lamina cold rolled cal. 18 (1.22 x 2.44 m). | M2 | SUMINISTRO
627 | mantenimiento de carpintería madera - incluye desmonte, limpieza, remoción de pintura, lijada, tintilla selladora, sellador lijable, laca y reinstalación). equipo básico ( herramienta menor ) mano de obra dd (carpintería) mano de obra pintura hoja puerta ancho: 0,51 a 0,75 m. (dos caras) tintilla selladora -. sellador lijable - laca pintulaca | M2 | SUMINISTRO
628 | mantenimiento general de piso blanco. (incluye, reparación, hidro lavado, desmanchado y aseo general). | M2 | SUMINISTRO
629 | mantenimiento consistente raspado, resane y aplicación de estuco plástico sobre muros. | M2 | SUMINISTRO
630 | mantenimiento, adecuación y aplique de pintura interior en vinilo tipo 1, tres manos (colores institucionales). incluye materiales. | M2 | SUMINISTRO
631 | servicio de mantenimiento consistente pañete liso muros 1:3 interior altura > 2,5m.( incluye filos y dilataciones ). equipo básico ( herramienta menor ) mano de obra aa (albañilería) andamio metálico tubular (sección de 2 marcos de 1.50*1.50 m. con 2 crucetas de 2.30 m.) mortero 1:3 ( arena semi lavada de peña) | M2 | SUMINISTRO
632 | mantenimiento de instalación de cerámica pared, según diseño (incluye boquilla color y win.) equipo básico ( herramienta menor ) mano de obra aa (albañilería) | M2 | SUMINISTRO
633 | mantenimiento, adecuación y aplique de pintura exterior para cubiertas, tres manos, tipo coraza, acrilán o similar (colores institucionales). | M2 | SUMINISTRO
634 | instalación y suministro de pisos en baldosa de tráfico pesado, incluye pegante y sellador -colores institucionales dimensiones (incluye boquilla color y win.) equipo básico ( herramienta menor ) mano de obra aa (albañilería) | UN | SUMINISTRO
635 | mantenimiento pañete liso allanado 1:3 (incluye filos y dilataciones). | M2 | SUMINISTRO
636 | servicio pintura a base de aceite acabado mate, para paredes exteriores en color blanco almendra y verde ciprés (institucional) , incluye lijada y arreglo de daños producidos por oxido con anticorrosivos. | M2 | SUMINISTRO
637 | servicio de pinturas vinilo tipo uno acabado mate, para paredes interiores en color blanco incluye lijada y arreglo de daños en DRYWALL y daños producidos por oxido en elementos metálicos. | M2 | SUMINISTRO
638 | mantenimiento y adecuación de estructura metálica techo 100x40x1.5mm (incluye: soldadura, anticorrosivo, esmalte, y cambio de partes deterioradas) | UN | SUMINISTRO
639 | servicio de pintura tipo 1 y 2 para tráfico grandes superficies color según diseño. (incluye 3 manos). | M2 | SUMINISTRO
640 | servicio de pintura a base de aceite acabado mate, para paredes exteriores en color blanco almendra y verde ciprés (institucional) , incluye lijada y arreglo de daños producidos por oxido con anticorrosivos. | M2 | SUMINISTRO
641 | servicio pintura tipo coraza, arreglo de guarda escoba o bordillo color según diseño, incluye filos y dilataciones | M2 | SUMINISTRO
642 | mantenimiento puerta de madera (incluye: desmonte, remoción de pintura, lijada, base, tintilla, y lacado, cambio de cerradura de pomo, y reinstalación puerta. | M2 | SUMINISTRO
643 | mantenimiento marco metálico (incluye: desmonte, remoción de pintura, lijada, al marco lijada, latonería y pintura en esmalte). | M2 | SUMINISTRO
644 | mantenimiento de puerta metálica (incluye marco) lámina galvanizada pintura electrostática (incluye: desmonte, remoción de pintura, anticorrosivo, soldadura, retoques según color , cambio de cerradura incrustada y reinstalación puerta) | M2 | SUMINISTRO
645 | adecuación de puerta en vidrio templado e=10 mms (incluye: desmonte, limpieza, cambio de pivote en aluminio, cambio de cerradura, y reinstalación puerta) | UN | SUMINISTRO
646 | cambio de ventanales de aluminio de 1,60x 0,60 mts (incluye vidrio de 4 mm, cerradura y empaques. | UN | SUMINISTRO
647 | mantenimiento para módulos de ventana, incluyen cambio piezas deterioradas, empaques y ajuste general de la carpintería en aluminio existente. (desmonte de cristales existentes deteriorados y cambio donde sea necesario, en segundo, tercero y cuarto piso, medidas: 1.60 x 0.60 mts en 4mm. | UN | SUMINISTRO
648 | servicio de instalación módulos de ventana marcos en aluminio, incluyen, empaques, medidas: 1.60 x 0.60 mts, vidrio 4 mm | UN | SUMINISTRO
649 | mantenimiento pañete liso allanado 1:3 (incluye filos y dilataciones). | M2 | SUMINISTRO
650 | mantenimiento de pisos: (incluye, hidro lavado y desmanchado de pisos en granito de mármol, con limpiador sika, rinse o similar, pulida, y brillada,). incluye reposición de máximo el 20% del enchape. | M2 | SUMINISTRO
651 | mantenimiento consistente raspado, resane y aplicación de estuco plástico sobre muros. | M2 | SUMINISTRO
652 | mantenimiento, adecuación y aplique de pintura dos manos en esmalte para cielo rasos en lámina de superboard. incluye materiales. | M2 | SUMINISTRO
653 | mantenimiento, adecuación y aplique de pintura interior en vinilo tipo 1, tres manos (colores institucionales). incluye materiales. | M2 | SUMINISTRO
654 | mantenimiento, adecuación y aplique de pintura exterior para cubiertas en fibrocemento, tres manos, tipo coraza, acrilán o similar (colores institucionales). incluye materiales. | M2 | SUMINISTRO
655 | servicio de instalación y suministro de cerámica boquilla epoxica color gris claro (incluye pegante) equipo básico ( herramienta menor ) mano de obra aa (albañilería) cerámica adhesivo cementico gris o equivalente. boquilla según diseño | M2 | SUMINISTRO
656 | servicio de mantenimiento consistente pañete liso muros 1:3 interior altura > 2,5m.( incluye filos y dilataciones ). equipo básico ( herramienta menor ) mano de obra aa (albañilería) andamio metálico tubular (sección de 2 marcos de 1.50*1.50 m. con 2 crucetas de 2.30 m.) mortero 1:3 ( arena semi lavada de peña) | M2 | SUMINISTRO
657 | servicio de estuco y vinilo 3 manos bajo placa exterior (incluye estuco, 1 mano en pintura tipo 2 y dos manos en pintura tipo 1, filos y dilataciones). color según diseño. equipo básico ( herramienta menor ) mano de obra cc (pintura) estuco para exteriores. vinilo tipo 2. según color diseño vinilo tipo 1 - . según color diseño o equivalente. lija pliego 9"x11" andamio metálico tubular (sección de 2 marcos de 1.50*1.50 m. con 2 crucetas de 2.30 m.) | M2 | SUMINISTRO
658 | mantenimiento de carpintería metálica - (puertas y ventanas) incluye desmonte, limpieza, remoción de pintura, lijada, reparación hasta un 15% de lámina de iguales características a la existente y soldadura de partes afectadas, aplicación de anticorrosivo, pintura esmalte y reinstalación). equipo básico ( herramienta menor ) mano de obra aa (albañilería) pabmeril pliego 9" x 11" mano de obra cc (pintura) anticorrosivo Premium - esmalte sintético según color diseño o equivalente thinner cepillo de acero de 18" lamina cold rolled cal. 18 (1.22 x 2.44 m). | M2 | SUMINISTRO
659 | servicio de cambio de guarda escoba, tipo madera similar al existente, incluye materiales | M | SUMINISTRO
660 | servicio de cambio de lámina de piso de madera laminada consistente en retiro de lámina requerida y su respectivo cambio. incluye materiales | M2 | SUMINISTRO
ESCUELA DE COMUNICACIONES (ESCOM)
661 | mantenimiento puerta de madera (incluye: desmonte, remoción de pintura, lijada, base, tintilla, y lacado, cambio de cerradura de pomo, y reinstalación puerta | UN | SUMINISTRO
662 | mantenimiento bajante de aguas lluvias en PVC de 3" a 4" corte de 3 mts | M2 | SUMINISTRO
663 | mantenimiento cambio e instalación de tejas eternit | UN | SUMINISTRO
664 | limpieza e impermeabilización de cubierta (placa de concreto) imperbealización con sellador hidrófugo (aditivo líquido blanco mejorado con polímeros sintéticos que actúa como impermeabilizante integral taponando poros y capilares en morteros), toxemen o similar | M2 | SUMINISTRO
665 | adecuación e instalación de toma doble con polo a tierra -( incluye cambio de cableado alambre no 12 thhn, limpieza de tubería PVC | UN | SUMINISTRO
666 | aplicación pintura tipo 1y 2 para tráfico grandes superficies color según diseño. (incluye 3 manos). | M2 | SUMINISTRO
667 | resane sobre muro exterior (pañete liso muros 1:3 impermeabilizado, estuco plástico, pintura tipo coraza o similar | M2 | SUMINISTRO
668 | desmonte aparatos sanitarios tipo institucional (incluye: sellar, suministro, remplazo del bien deteriorados o en mal estado). | M2 | SUMINISTRO
669 | adecuación orinal institucional(incluye desmonte, lavado, desinfección y reinstalación, accesorios de conexión, empaques, silicona sikaflex o similar, cambios de tubería desde red principal, remplazo del bien deteriorados o en mal estado) | UN | SUMINISTRO
670 | reemplazo y adaptación panel de sobreponer tipo led 2 x 18w luz blanca de 0.30*0.30 cm, desmonte manual, | UN | SUMINISTRO
671 | impermeabilización de cubiertas. | M2 | SUMINISTRO
672 | mantenimiento de estructura de cielo raso. (incluye limpieza, nivelación y ajuste de perfilería) | M2 | SUMINISTRO
673 | suministro e instalación de conexiones de drenaje a sistema de aguas lluvia. conexiones de drenaje a sistema de aguas lluvia, control de filtraciones | M2 | SUMINISTRO
674 | flanche en lámina galvanizada cal .20 d/ 1.00 m. (suministro e instalación con wash primer + esmalte + anclaje a muro + sikaflex 1a) compuesto por: equipo básico (herramienta menor) andamio metálico tubular (sección de 2 marcos de 1.50*1.50 m. con 2 crucetas de 2.30 m.) mano de obra dd (carpintería)lámina galvanizada cal. 20 tipo acceso o equivalente. wash primer componente a - 1/4 gl ref. 509a o equivalente wash primer componente b - 1/4 gl ref. 509b o equivalente esmalte sintético pintulux - tipo pintuco ref. según color diseño o equivalente sikaflex 1a tubo 300 cc o equivalente. Chazo puntilla | M2 | SUMINISTRO
675 | caballete teja fibrocemento articulado. tipo eternit o equivalente. (incluye tornillos fijadores) compuesto por: equipo básico (herramienta menor) andamio metálico tubular (sección de 2 marcos de 1.50*1.50 m. con 2 crucetas de 2.30 m.) mano de obra dd (carpintería)caballete articulado ondulado teja fibrocemento. ETERNIT o equivalente. Tornillo fijador de ala teja fibrocemento. ETERNIT o equivalente. | UN | SUMINISTRO
676 | mantenimiento a superficies metálicas (incluye pulidora, grata, soldadura a partes afectadas, anticorrosivo y pintura en esmalte) | M2 | SUMINISTRO
677 | desmonte, cambio y reinstalación de tanque de almacenamiento de agua entre 1000lt y 2000lt, (incluye reconexión a la tubería) | UN | SUMINISTRO
678 | mantenimiento preventivo de grifería tipo push. para cualquier aparato sanitario. incluye desmonte, limpieza y reinstalación. compuesto porequipo básico ( herramienta menor )mano de obra bb (instalaciones) | UN | SUMINISTRO
679 | mantenimiento de cajas de inspección (incluye retiro de vegetación, piedras y/o sedimentación, tamaño máximo 1m x1m x1m). | UN | SUMINISTRO
680 | mantenimiento, adecuación e instalación combo sanitario en porcelana de color blanco, línea moderna y decorativa. | UN | SUMINISTRO
681 | desmonte, cambio e instalación de llave terminal de 1/2 (línea moderna y decorativa). | UN | SUMINISTRO
682 | desmonte, cambio e instalación de tomacorrientes dobles con polo a tierra. | UN | SUMINISTRO
683 | mantenimiento e instalación y puesta en funcionamiento de rosetas en porcelana. | UN | SUMINISTRO
DESCRIPCIÓN: MANTENIMIENTO INSTALACIONES Identificación del Activo Fijo: ALOJAMIENTO ESCOM- RENOVADO - ALOJAMIENTO ESCOM - VIEJO - COMANDO ESCOM, AULAS, OFICINAS Y PASILLO ESCOM - ALOJAMIENTO DE OFICIALES SAN GABRIEL - LABORATORIOS ESCOM Y VIVE DIGITAL - ALOJAMIENTO SUBOFICIALES SAN GABRIEL - LA BANDEROLA Número del Activo Fijo: (Número relacionado en SAP): 164000000011 - 164000000012 - 164000000033 - 164000000071 - 164000000076 - 164000000082 - 164000000113 - 164000000056
684 | mantenimiento, adecuación y aplique de pintura exterior en vinilo tipo 1, tres manos (colores institucionales). | M2 | SUMINISTRO
685 | mantenimiento, adecuación y aplique de pintura interior en vinilo tipo 1, tres manos (colores institucionales). | M2 | SUMINISTRO
ESCUELA UNIDADES MONTADAS DEL EJERCITO (ESUME)
686 | mantenimiento de caballete, incluye caballetes. revisión, ajuste, limpieza manual, anticorrosiva y pintura esmalte para cerchas y correas. incluye materiales | M2 | SUMINISTRO
687 | mantenimiento y adecuación de teja termo acústica incluye caballetes. revisión, ajuste, limpieza manual, anticorrosiva y pintura esmalte para cerchas y correas | M2 | SUMINISTRO
688 | mantenimiento y adecuación de teja standing seam cal 26 incluye caballetes. revisión, ajuste, limpieza manual, anticorrosiva y pintura esmalte para cerchas y correas | M2 | SUMINISTRO
689 | mantenimiento y adecuación de cubierta (teja termo acústica UPVC y estructura de soporte) incluye caballetes. revisión, ajuste, limpieza manual, anticorrosiva y pintura esmalte para cerchas y correas | M2 | SUMINISTRO
690 | suministro e instalación de teja en policarbonato. incluye caballetes. revisión, ajuste, limpieza manual, anticorrosiva y pintura esmalte para cerchas y correas | M2 | SUMINISTRO
691 | suministro e instalación de pañete liso muros exterior 1:3 (incluye filos y dilataciones) | M2 | SUMINISTRO
692 | mantenimiento de enchape de piso reparación o cambio por similar o equivalente en diseño y color.(incluye: alistado de piso mortero, boquilla y pegante, destronque, pulida y brillada donde aplique) | M | SUMINISTRO
693 | mantenimiento de guarda escoba en cerámica (incluye: demolición, reparación o cambio, boquilla y pegante) | M2 | SUMINISTRO
694 | resane sobre muro interior (pañete liso muros 1:3 interior , estuco plástico, pintura vinilo tipo 1 supe lavable, arreglo de guarda escoba | M2 | SUMINISTRO
695 | resane sobre muro exterior (pañete liso muros 1:3 impermeabilizado, estuco plástico, pintura tipo coraza o similar | M2 | SUMINISTRO
696 | acondicionamiento piso en adoquín (incluye: levantar existente, alistado con arena e=5 cms, dilataciones de 0.10*0.13 con varilla de 3/8" y grafil en s de 6 mm concreto de 3.000 psi, reinstalación y sello en arena. reposición en un 20% del adoquín que se encuentre en mal estado. | M2 | SUMINISTRO
697 | mantenimiento bajante de aguas lluvias en PVC de 3" a 4" corte de 3 mts | UN | SUMINISTRO
698 | mantenimiento bajante de aguas lluvias en PVC de 4" a 6" corte de 3 mts | UN | SUMINISTRO
699 | mantenimiento canal de conducción de aguas lluvias en PVC 3" a 4" corte de 3 mts | UN | SUMINISTRO
700 | cambio e instalación de canal de 3 m2 de conducción de aguas lluvias en lamina cold rolled calibre 24 | M2 | SUMINISTRO
701 | suministro de instalación de enchape para baño cerámica similar al existente. color según diseño (incluye: alistado de piso mortero, boquilla y pegante) | M2 | SUMINISTRO
702 | suministro e instalación piso pared cerámica similar al existente. color según diseño (incluye: alistado de piso mortero, boquilla y pegante) | M2 | SUMINISTRO
703 | acometidas eléctricas | UN | SUMINISTRO
704 | reemplazo y adaptación panel de sobreponer tipo led 2 x 18w luz blanca de 0.30*0.30 cm, desmonte manual. | M | SUMINISTRO
705 | adecuación e instalación de toma doble con polo a tierra -( incluye cambio de cableado alambre no 12 thhn, limpieza de tubería PVC | M | SUMINISTRO
706 | reemplazo de salida iluminación en tubería conduit PVC 3/4" alambre n° 12 awg prom. 12 m incluye revisión y reparación de tubería | UN | SUMINISTRO
707 | adecuación e instalación de toma doble con polo a tierra -( incluye cambio de cableado alambre no 12 thhn, limpieza de tubería PVC y reparación | M | SUMINISTRO
708 | suministro e instalación de pintura a base de aceite acabado mate, para paredes exteriores en color blanco almendra y verde ciprés (institucional) , incluye lijada y arreglo de daños producidos por oxido con anticorrosivos. | M2 | SUMINISTRO
709 | suministro e instalación de pinturas vinilo tipo uno acabado mate, para paredes interiores en color blanco incluye lijada y arreglo de daños en DRYWALL y daños producidos por oxido en elementos metálicos. | M2 | SUMINISTRO
710 | mantenimiento y adecuación de estructura metálica techo 100x40x1.5mm (incluye: soldadura, anticorrosivo, esmalte, y cambio de partes deterioradas) | UN | SUMINISTRO
711 | suministro e instalación de pintura tipo 1 y 2 para tráfico grandes superficies color según diseño. (incluye 3 manos). | M2 | SUMINISTRO
712 | suministro e instalación de pintura a base de aceite acabado mate, para paredes exteriores en color blanco almendra y verde ciprés (institucional) , incluye lijada y arreglo de daños producidos por oxido con anticorrosivos. | M2 | SUMINISTRO
713 | suministro e instalación de pintura tipo coraza, arreglo de guarda escoba o bordillo color según diseño, incluye filos y dilataciones | M2 | SUMINISTRO
714 | mantenimiento puerta de madera (incluye: desmonte, remoción de pintura, lijada, base, tintilla, y lacado, cambio de cerradura de pomo, y reinstalación puerta. | M2 | SUMINISTRO
715 | mantenimiento marco metálico (incluye: desmonte, remoción de pintura, lijada, al marco lijada, latonería y pintura en esmalte). | M2 | SUMINISTRO
716 | mantenimiento de puerta metálica (incluye marco) lámina galvanizada pintura electrostática (incluye: desmonte, remoción de pintura, anticorrosivo, soldadura, retoques según color , cambio de cerradura incrustada y reinstalación puerta) | M2 | SUMINISTRO
717 | adecuación de puerta en vidrio templado e=10 mms (incluye: desmonte, limpieza, cambio de pivote en aluminio, cambio de cerradura, y reinstalación puerta) | UN | SUMINISTRO
718 | suministro e instalación de ventanales de aluminio de 1,60x 0,60 mts (incluye vidrio de 4 mm, cerradura y empaques. | UN | SUMINISTRO
719 | mantenimiento para módulos de ventana, incluyen cambio piezas deterioradas, empaques y ajuste general de la carpintería en aluminio existente. (desmonte de cristales existentes deteriorados y cambio donde sea necesario, en segundo, tercero y cuarto piso, medidas: 1.60 x 0.60 mts en 4mm. | UN | SUMINISTRO
720 | suministro e instalación módulos de ventana marcos en aluminio, incluyen, empaques, medidas: 1.60 x 0.60 mts, vidrio 4 mm | UN | SUMINISTRO
ESCUELA DE POLICIA MILITAR (ESPOM)
721 | desmonte de cubierta, mantenimiento y limpieza impermeabilización, suministro cambio y remplazo de tejas y caballetes en mal estado e instalación de cubierta. | M2 | SUMINISTRO
722 | mantenimiento manual enchape de pisos diferentes dimensiones. reposición en un 20% del adoquín que se encuentre en mal estado. | M2 | SUMINISTRO
723 | impermeabilización de cubiertas con pintura para cubiertas en fibrocemento, tres manos, tipo coraza, acrilán o similar (colores institucionales). incluye materiales. | M2 | SUMINISTRO
724 | adecuación y mantenimiento enchape de pared en cerámica brillante. color de acuerdo a necesidad de la unidad. reposición en un 20% del adoquín que se encuentre en mal estado. | M2 | SUMINISTRO
725 | mantenimiento a superficies metálicas (incluye pulidora, grata, soldadura a partes afectadas, anticorrosivo y pintura en esmalte). reposición en un 20% del adoquín que se encuentre en mal estado. | M2 | SUMINISTRO
726 | mantenimiento manual enchape de muros en mal estado. reposición en un 20% del adoquín que se encuentre en mal estado. | M2 | SUMINISTRO
727 | mantenimiento de estructura de cielo raso. (nivelación y ajuste de perfilaría). reposición en un 20% del adoquín que se encuentre en mal estado. | M2 | SUMINISTRO
728 | mantenimiento, adecuación e instalación de guarda escoba mediacaña en granito fundido en sitio h= 15 cm (incluye fundida pulida y brillada. reposición en un 20% del adoquín que se encuentre en mal estado. | M2 | SUMINISTRO
729 | mantenimiento, adecuación e instalación de enchape de pisos cerámicos brillantes. color de acuerdo a necesidad de la unidad. reposición en un 20% del adoquín que se encuentre en mal estado. | M2 | SUMINISTRO
730 | mantenimiento y adecuación de enchape para baño cerámica similar al existente. color según diseño (incluye: alistado de piso mortero, boquilla y pegante | M2 | SUMINISTRO
731 | instalación y suministro de emulsión asfáltica y tela de poliéster para impermeabilización de canal para agua lluvias | M2 | SUMINISTRO
732 | mantenimiento y reparación de cubierta tipo ETERNIT , termo acústica, master1000, PVC, zinc, barro, incluye terminado en pintura | M2 | SUMINISTRO
733 | impermeabilización de cubierta tipo ETERNIT, termo acústica, master 1000,pvc, zinc, barro incluye terminado en pintura | M2 | SUMINISTRO
734 | cambio de aparatos sanitarios tipo institucional orinales - lavamanos - sanitarios (incluye: sellar, suministro, remplazo del bien deteriorados o en mal estado). | UN | SUMINISTRO
735 | mantenimiento de canal en lámina galvanizada 30 cm (incluye alineación, impermeabilización, limpieza, retiro de pintura existente y pintura nueva) equipo básico (herramienta menor) mano de obra aa (albañilería) andamio metálico tubular (sección de 2 marcos de 1.50*1.50 m. con 2 crucetas de 2.30 m.) sellador elástico mono componente. esmalte 3133 | M | SUMINISTRO
736 | mantenimiento orinal institucional, nivel i. reparación limpieza, cambios o reaprietes de válvulas, llaves entre otros, rellenos y reabastecimientos. nivel ii. reparaciones de cañerías y tuberías montajes y desmontajes al que allá lugar. nivel iii destape de sifón y desagües. | UN | SUMINISTRO
737 | mantenimiento de aparatos sanitarios tipo institucional nivel i. reparación limpieza, cambios o reaprietes de válvulas, llaves entre otros, rellenos y reabastecimientos. nivel ii mantenimiento de equipos limpieza y desinfección y reparación de grietas y filtraciones de agua. | UN | SUMINISTRO
738 | mantenimiento de estructura de cielo raso. (nivelación y ajuste de perfilaría). reposición en un 20% del adoquín que se encuentre en mal estado. | M2 | SUMINISTRO
739 | servicio de impermeabilización de cubierta y canales, incluye preparación de la superficie, tratamiento de fisuras, lavado a alta presión, suministro y aplicación de grafado para evitar filtraciones o cambio de teja de ser necesario. (incluye equipo necesario para labor en alturas). incluyen materiales. | M2 | SUMINISTRO
740 | instalación y suministro de láminas para reparación del cielo Razo (súper board), incluye masillado, resanes y pintura color blanco. incluye desmonte de láminas existentes | M2 | SUMINISTRO
741 | mantenimiento fachadas, incluye tratamiento de grietas, fisuras, humedades y pintura con coraza de acuerdo a directivas institucionales (color blanco almendra y verde ciprés) (incluye equipo necesario para labor en alturas) incluye materiales | M2 | SUMINISTRO
742 | mantenimiento manual enchape de pisos diferentes dimensiones. reposición en un 20% del adoquín que se encuentre en mal estado. | M2 | SUMINISTRO
743 | impermeabilización de cubiertas con pintura para cubiertas en fibrocemento, tres manos, tipo coraza, acrilán o similar (colores institucionales). incluye materiales. | M2 | SUMINISTRO
744 | adecuación y mantenimiento enchape de pared en cerámica brillante. color de acuerdo a necesidad de la unidad. incluye reposición de máximo el 20% del enchape. | M2 | SUMINISTRO
745 | mantenimiento a superficies metálicas (incluye pulidora, grata, soldadura a partes afectadas, anticorrosivo y pintura en esmalte). reposición en un 20% del adoquín que se encuentre en mal estado. | M2 | SUMINISTRO
746 | mantenimiento manual enchape de muros en mal estado. reposición en un 20% del adoquín que se encuentre en mal estado. | M2 | SUMINISTRO
747 | mantenimiento de estructura de cielo raso. (nivelación y ajuste de perfilaría). reposición en un 20% del adoquín que se encuentre en mal estado. | M2 | SUMINISTRO
748 | mantenimiento, adecuación e instalación de guarda escoba mediacaña en granito fundido en sitio h= 15 cm (incluye fundida pulida y brillada. reposición en un 20% del adoquín que se encuentre en mal estado. | M2 | SUMINISTRO
749 | mantenimiento, adecuación e instalación de enchape de pisos cerámicos brillantes. color de acuerdo a necesidad de la unidad. reposición en un 20% del adoquín que se encuentre en mal estado. | M2 | SUMINISTRO
750 | mantenimiento de vigas, columnas, columnetas en perfileria metálica- (incluye soldadura, en partes afectadas, lijada, aplicación de anticorrosivo y pintura en esmalte a dos manos). | M2 | SUMINISTRO
751 | mantenimiento de caballete, incluye caballetes. revisión, ajuste, limpieza manual, anticorrosiva y pintura esmalte para cerchas y correas. incluye materiales | M2 | SUMINISTRO
752 | mantenimiento y adecuación de teja termo acústica incluye caballetes. revisión, ajuste, limpieza manual, anticorrosiva y pintura esmalte para cerchas y correas | M2 | SUMINISTRO
753 | mantenimiento y adecuación de teja standing seam cal 26 incluye caballetes. revisión, ajuste, limpieza manual, anticorrosiva y pintura esmalte para cerchas y correas | M2 | SUMINISTRO
754 | mantenimiento y adecuación de cubierta (teja termo acústica UPVC y estructura de soporte) incluye caballetes. revisión, ajuste, limpieza manual, anticorrosiva y pintura esmalte para cerchas y correas | M2 | SUMINISTRO
755 | instalación y suministro de teja en policarbonato. incluye caballetes. revisión, ajuste, limpieza manual, anticorrosiva y pintura esmalte para cerchas y correas | M2 | SUMINISTRO
756 | mantenimiento de pañete liso muros exterior 1:3 (incluye filos y dilataciones) | M2 | SUMINISTRO
757 | mantenimiento de enchape de piso reparación o cambio por similar o equivalente en diseño y color.(incluye: alistado de piso mortero, boquilla y pegante, destronque, pulida y brillada donde aplique) | M2 | SUMINISTRO
758 | mantenimiento de guarda escoba en cerámica (incluye: demolición, reparación o cambio, boquilla y pegante) | M | SUMINISTRO
759 | mantenimiento consistente resane sobre muro interior (pañete liso muros 1:3 interior , estuco plástico, pintura vinilo tipo 1 supe lavable, arreglo de guarda escoba | M2 | SUMINISTRO
760 | resane sobre muro exterior (pañete liso muros 1:3 impermeabilizado, estuco plástico, pintura tipo coraza o similar | M2 | SUMINISTRO
761 | acondicionamiento piso en adoquín (incluye: levantar existente, alistado con arena e=5 cms, dilataciones de 0.10*0.13 con varilla de 3/8" y grafil en s de 6 mm concreto de 3.000 psi, reinstalación y sello en arena. reposición en un 20% del adoquín que se encuentre en mal estado. | M2 | SUMINISTRO
762 | mantenimiento y adecuación a bajantes de aguas lluvias en tubería PVC de 3",4".6". | M | SUMINISTRO
763 | canalización de redes eléctricas en tubería conduit de 1/2" (incluye regata, resane de muros posterior, estuco, pintura y enchape, lavado y aseo en general). | M | SUMINISTRO
764 | cambio, desmonte e instalación de tomacorrientes dobles con polo a tierra. | UN | SUMINISTRO
765 | desmonte, cambio e instalación de llave terminal de 1/2 (línea moderna y decorativa). | UN | SUMINISTRO
766 | mantenimiento y adecuación a las redes hidrosanitarias incluye, excavación manual en material heterogéneo, para redes infraestructura en tubería h=2.00 m. como máximo y accesorios de 1/2 " - 3/4 " - 1 " 1 1/2 " - 2" - 21/2 " - 3 " - 4" pulgadas. | M | SUMINISTRO
767 | mantenimiento de cajas de inspección (incluye retiro de vegetación, piedras y/o sedimentación, tamaño máximo 1m x1m x1m). | UN | SUMINISTRO
768 | mantenimiento, adecuación e instalación combo sanitario en porcelana de color blanco, línea moderna y decorativa. | UN | SUMINISTRO
769 | mantenimiento, adecuación e instalación tubería PVC de 4" para desalojo de aguas lluvias, incluye excavación manual e Max = 1m | M | SUMINISTRO
770 | desmonte y reinstalación de aparatos sanitarios (incluye limpieza y accesorios para su correcta instalación y funcionamiento). equipo básico ( herramienta menor ) mano de obra aa (albañilería) acople para sanitario 40 cm en acero 1/2 x 7/8" unidad sanitaria (incluye todos los elementos necesarios para su instalación) cinta teflón 10 m 1/2" | UN | SUMINISTRO
771 | servicio de instalación y suministro de orinal; incluye grifería push expuesta 3/4” y racor. equipo básico ( herramienta menor ) mano de obra bb (instalaciones) orinal. grifería push expuesta 3/4" y racor | UN | SUMINISTRO
772 | canalización embebida de redes eléctricas en tubería conduit de 1/2" (incluye regata, resane de muros y sus acabados). | M | SUMINISTRO
773 | mantenimiento e instalación y puesta en funcionamiento de rosetas en porcelana. | UN | SUMINISTRO
774 | mantenimiento de desagüe sanitario con sonda eléctrica 1/8 x 60m. | M | SUMINISTRO
775 | mantenimiento de red sanitaria diámetro Max 8" (incluye retiro de vegetación, piedras y/o sedimentación). | M | SUMINISTRO
776 | servicio de instalación y suministro de lavamanos equipo básico (herramienta menor) mano de obra bb (instalaciones) lava manos. | UN | SUMINISTRO
777 | mantenimiento preventivo de grifería tipo push. para cualquier aparato sanitario. incluye desmonte, limpieza y reinstalación. compuesto por equipo básico ( herramienta menor )mano de obra bb (instalaciones) | UN | SUMINISTRO
778 | servicio de instalación y suministro de grifería tipo push corona o equivalente. compuesto por: equipo básico ( herramienta menor ) mano de obra bb (desmonte e instalaciones) grifería tipo push | UN | SUMINISTRO
779 | instalación y suministro de conexiones de drenaje a sistema de aguas lluvia. conexiones de drenaje a sistema de aguas lluvia, control de filtraciones | UN | SUMINISTRO
780 | canalización embebida de redes eléctricas en tubería conduit de 1/2" (incluye regata, resane de muros y sus acabados). | M | SUMINISTRO
781 | cambio, desmonte e instalación de tomacorrientes dobles con polo a tierra. | UN | SUMINISTRO
782 | desmonte, cambio e instalación de llave terminal de 1/2 (línea moderna y decorativa). | UN | SUMINISTRO
783 | mantenimiento de desagüe sanitario con sonda eléctrica 1/8 x 60m. | M | SUMINISTRO
784 | mantenimiento de cajas de inspección (incluye retiro de vegetación, piedras y/o sedimentación, tamaño máximo 1m x1m x1m). | UN | SUMINISTRO
785 | mantenimiento de red sanitaria diámetro Max 8" (incluye retiro de vegetación, piedras y/o sedimentación). | M | SUMINISTRO
786 | servicio de instalación y suministro de lavamanos equipo básico (herramienta menor) mano de obra bb (instalaciones) lava manos. | UN | SUMINISTRO
787 | mantenimiento preventivo de grifería tipo push. para cualquier aparato sanitario. incluye desmonte, limpieza y reinstalación. compuesto por equipo básico ( herramienta menor )mano de obra bb (instalaciones) | UN | SUMINISTRO
788 | servicio de instalación y suministro de lavamanos equipo básico (herramienta menor) mano de obra bb (instalaciones) lava manos. | UN | SUMINISTRO
789 | servicio de instalación y suministro conjunto sanitario color blanco o equivalente (incluye sanitario, tapa, tanque, grifería, accesorios de conexión e instalación). | M2 | SUMINISTRO
790 | servicio de instalación y suministro de orinales; incluye grifería y todos los elementos necesarios para su correcta instalación (herramienta menor) mano de obra bb (instalaciones) orinal. | UN | SUMINISTRO
791 | mantenimiento preventivo de grifería tipo push. para cualquier aparato sanitario. incluye desmonte, limpieza y reinstalación. compuesto por equipo básico ( herramienta menor) mano de obra bb (instalaciones) | UN | SUMINISTRO
792 | servicio de instalación y suministro de grifería tipo push corona o equivalente. compuesto por: equipo básico ( herramienta menor ) mano de obra bb (desmonte e instalaciones) grifería tipo push | UN | SUMINISTRO
793 | desmonte, cambio y reinstalación de tanque de almacenamiento de agua plástico entre 1000lt y 2000lt, (incluye reconexión a la tubería) incluyen materiales. | UN | SUMINISTRO
ESCUELA LOGISTICA (ESLOG)
794 | demolición de concreto masivo (todo tipo de elementos estructurales y no estructurales en concreto. a todo costo (incluye cargue y retiro de escombros). | M3 | SUMINISTRO
795 | desmonte de tejas de cubierta- todo tipo de tejas. a todo costo (incluye cargue y retiro de material desmontado). | M2 | SUMINISTRO
796 | desmonte, limpieza y reinstalación de tejas de cubierta. a todo costo (incluye revisión, ajuste y retiro de tejas en mal estado) | M2 | SUMINISTRO
797 | mantenimiento de cubierta (incluye desmonte, reinstalación, limpieza, cargue y retiro de tejas, caballetes y accesorios; aplicación si es necesario de pintura exterior tipo esmalte o vinilo acrílico color institucional. revisión, ajuste, limpieza manual, remplazo de secciones metálicas corroídas, anticorrosivo y pintura esmalte para estructura metálica) a todo costo | M2 | SUMINISTRO
798 | desmonte de cubierta tipo domo + estructura (incluye cargue y retiro de material desmontado). | M2 | SUMINISTRO
799 | desmonte de cielo raso (incluye cargue y retiro de material desmontado). | M2 | SUMINISTRO
800 | suministro e instalación estructura metálica para cubierta (incluye anticorrosivo y esmalte). (incluye todos los materiales, elementos y accesorios necesarios para su montaje y correcto funcionamiento) | M2 | SUMINISTRO
801 | suministro e instalación teja termo acústica, (incluye todos los materiales, elementos y accesorios necesarios para su montaje y correcto funcionamiento) | M2 | SUMINISTRO
802 | suministro e instalación estructura y cielo raso en PVC (incluye todos los materiales, elementos y accesorios necesarios para su montaje y correcto funcionamiento) | M2 | SUMINISTRO
803 | suministro e instalación de teja ondulada perfil de espesor mínimo promedio entre valles y crestas 5.5 mm ± 0.5 mm – elaboradas en cemento, carbonato, fibras pva y celulosa – color verde aceituna. (incluye todos los materiales, elementos y accesorios necesarios para su montaje y correcto funcionamiento) | UN | SUMINISTRO
MANTENIMIENTO CONSISTENTE EN ESTRUCTURA EN CONCRETO
804 | mantenimiento de mampostería en fachada incluye lavado, cambio de piezas deterioradas, sello de lesiones con mortero estructural tipo m 22.5 mpa, re-emboquillado con mortero 1:4, lavado con rince y sellador respectivo, aplicación de hidrófugo 10 años. a todo costo (incluye suministro, aplicación y limpieza). | M2 | SUMINISTRO
805 | mantenimiento de muro, i(incluye resanes en estuco, 1 mano en pintura tipo 2 y una mano en pintura tipo 1, filos y dilataciones) a todo costo | M2 | SUMINISTRO
806 | pañete liso columnas y vigas aéreas una (1) cara 1:3 impermeabilizado (incluye filos y dilataciones) a todo costo | M | SUMINISTRO
807 | reparación losa de contrapiso en concreto. (incluye mortero de reparación)a todo costo | M2 | SUMINISTRO
808 | pañete liso muros 1:3 interior escaleras (incluye filos y dilataciones). a todo costo | M2 | SUMINISTRO
809 | mesón en concreto esmaltado 3000 psi a=0.60 m e=0.08 m, h=1.02 m. (incluye nivelación, fundida, pulimiento y refuerzo). según detalle. a todo costo | M | SUMINISTRO
810 | resane pañete liso muros 1:3 interior (incluye filos y dilataciones). a todo costo | M2 | SUMINISTRO
811 | sikatop-seal 107 recubrimiento impermeable para tanques, fosos y obras hidráulicas sometidas a presión y movimiento. a todo costo | M2 | SUMINISTRO
812 | pañete liso columnas y vigas una (1) cara 1:3 (incluye filos y dilataciones) a todo costo | M | SUMINISTRO
813 | empradización (incluye pasto kikuyo, mano de obra y tierra negra). a todo costo | M2 | SUMINISTRO
MANTENIMIENTOS PISOS
814 | suministro e instalación de mortero 1:3 proyectado en muro de mamp a todo costo osteria existente (incluye: retiro de revoque y tratamiento de superficie.) | M2 | SUMINISTRO
815 | alistado pisos mortero 1:4 impermeabilizado e= 0.06 m. a todo costo | M2 | SUMINISTRO
816 | cerámica piso tipo Antique 30,5x30,5 tipo alfa ref.225000802 o equivalente. c. olor beige o blanco según diseño (incluye boquilla y pegante). a todo costo | M2 | SUMINISTRO
817 | guarda escoba cerámica tipo Antique h = 10 cm. tipo alfa o equivalente. color beige o blanco según diseño (incluye boquilla y mortero de pega.). a todo costo | M | SUMINISTRO
818 | cambio e instalacion de baldosín rojo - fa028, pavimentos cerámicos, baldosa cerámica extruida, sin esmaltar, para uso en suelos interiores y/o exteriores (tráfico pesado) de 50cm x 50cm | M2 | SUMINISTRO
MANTENIMIENTOS TECHOS
819 | resane cielo raso suspendido DRYWALL (incluye sello de juntas contra muro y dilataciones con malla, fibra de vidrio o equivalente, masillado con supermastic usg, acabado viniltex tipo 1 3 manos de pintura). a todo costo | M2 | SUMINISTRO
820 | cielo raso fibrocemento 6 mm. superboard suspendido junta perdida (perfileria cal. 24) incluye tres (3) manos de pintura. a todo costo | M2 | SUMINISTRO
821 | suministro e instalación de cubierta master mil anchos efectivos de 1m, pintada, incluye estructura en perfil lámina delgada phr astm a500 grado 50. calibre según diseño (incluye vigas, cerchas, correas, anticorrosivo y esmalte), incluye todos los elementos necesarios para su correcto montaje. a todo costo | M2 | SUMINISTRO
822 | pintura anticorrosiva de alta resistencia (3 manos). sobre superficie metálica. a todo costo | M2 | SUMINISTRO
823 | suministro y aplicación de esmalte en superficie metálica llena. a todo costo | M | SUMINISTRO
824 | mantenimiento de perfiles metálicos, columnas vigas, (incluye lijado, anticorrosivo y esmalte). a todo costo | M | SUMINISTRO
825 | mantenimiento de canal en concreto. incluye remoción de concreto deteriorado y media caña en mortero. a todo costo | M | SUMINISTRO
MANTENIMIENTO CONSISTENTE EN INSTALACIONES ELECTRICAS
826 | desmonte y reinstalación de circuito eléctrico bifásico (hasta 6 salidas y/o puntos eléctricos) desde tablero existente. incluye todo lo necesario para su correcto funcionamiento. a todo costo | UN | SUMINISTRO
827 | suministro, instalación y puesta en funcionamiento de luminaria hermética led, 2x18 w t8, chasís hermético, flujo lumínico de 4000 lúmenes o superior, factor de potencia >0.9, garantía de 5 años o superior, en calidad singcomplex o características técnicas superior, la luminaria deberá ser avalada por la interventoría y cumplir con las especificaciones de diseño realizado por el COING. incluye todo lo necesario para su correcto funcionamiento. a todo costo (no incluye acometida eléctrica). a todo costo | UN | SUMINISTRO
828 | mantenimiento y reinstalación de luminaria limpieza y puesta en funcionamiento. a todo costo | UN | SUMINISTRO
829 | suministro e instalación de luminaria tipo panel led redondo de incrustar de 12w; temperatura de color 3000k, 4000k o 6000k; flujo luminoso 750lm (±10%); voltaje 100/277 vac; horas de vida útil 30.000 horas o superior; garantía de 5 años; en calidad sylvania similar o de características técnicas superiores. incluye accesorios de fijación y todo lo necesario para su correcto funcionamiento. a todo costo (no incluye acometida eléctrica). a todo costo | UN | SUMINISTRO
830 | suministro e instalación de luminaria tipo panel led redondo de incrustar potencia 21w, temperatura de color 6000k o similar, led tipo 2835, flujo luminoso 2200lm (±10%), voltaje 100/277 vac, driver0-10v, fp>0.90, horas de vida útil 36.000 horas, garantía de 5años o superior, la luminaria deberá ser avalada por la interventoría y cumplir con las especificaciones de diseño realizado por el COING. incluye accesorios de fijación y todo lo necesario para su correcto funcionamiento. a todo costo (no incluye acometida eléctrica). a todo costo | UN | SUMINISTRO
831 | suministro, instalación y puesta en funcionamiento de luminaria bala led de 8" de 24 w, temperatura de color 6000 k o similar, garantía de fábrica 5 años o superior, horas de vida útil 36.000 hrs o superior, la luminaria deberá ser avalada por la interventoría y cumplir con las especificaciones de diseño realizado por el COING. incluye todo lo necesario para su correcto funcionamiento. a todo costo (no incluye acometida eléctrica). a todo costo | UN | SUMINISTRO
832 | suministro, instalación y puesta en funcionamiento de reflector de 20 w led, multi voltaje, temperatura de color 6000k o similar, flujo luminoso 1700 lm (±10%), factor de potencia >0.9, horas de vida útil 50.000 hrs o superior, garantía de 5 años o superior. incluye accesorios de fijación y todo lo necesario para su correcto funcionamiento. a todo costo (no incluye acometida eléctrica). a todo costo | UN | SUMINISTRO
833 | suministro, instalación y puesta en funcionamiento de reflector de 30 w led, multi voltaje, temperatura de color 6000 k o similar, flujo luminoso 2250 lm (±10%), factor de potencia >0.9, horas de vida útil 50.000 hrs o superior, garantía de 5 años o superior. incluye accesorios de fijación y todo lo necesario para su correcto funcionamiento. a todo costo (no incluye acometida eléctrica) | UN | SUMINISTRO
834 | suministro, instalación y puesta en funcionamiento de reflector de 50w led, multi voltaje, temperatura de color 6000k o similar, flujo luminoso 3750lm (±10%), factor de potencia >0.9, horas de vida útil 50.000 hrs o superior, garantía de 5 años o superior. incluye accesorios de fijación y todo lo necesario para su correcto funcionamiento. a todo costo (no incluye acometida eléctrica) | UN | SUMINISTRO
835 | suministro, instalación y puesta en funcionamiento de reflector 100w led, multi voltaje, temperatura de color 6500k o similar, flujo luminoso 7500lm (±10%), factor de potencia >0.9, horas de vida útil 50.000 hrs o superior, garantía de 5 años o superior. incluye accesorios de fijación y todo lo necesario para su correcto funcionamiento. a todo costo (no incluye acometida eléctrica) | UN | SUMINISTRO
836 | suministro, instalación y puesta en funcionamiento de reflector 150w led, multi voltaje, temperatura de color 6500k o similar, flujo luminoso 11250lm (±10%), factor de potencia >0.9, horas de vida útil 50.000 hrs o superior, garantía de 5 años o superior. incluye accesorios de fijación y todo lo necesario para su correcto funcionamiento. a todo costo (no incluye acometida eléctrica) | UN | SUMINISTRO
837 | suministro, instalación y puesta en funcionamiento de reflector 200w led, multi voltaje, temperatura de color 6000k o similar, flujo luminoso 15000lm (±10%), factor de potencia >0.9, horas de vida útil 50.000 hrs o superior, garantía de 5 años o superior. incluye accesorios de fijación y todo lo necesario para su correcto funcionamiento. a todo costo (no incluye acometida eléctrica) | UN | SUMINISTRO
838 | suministro e instalación en cielo raso de panel led 60x60cm, de incrustar ángulo de apertura 120° - consumo total de potencia (w) 48 w - flujo luminoso (lm) 4000im – color blanco – voltaje 100-277v – montaje de incrustar - dimensiones (l x w x h) (mm) 595 x 595 x 11 – chasis bordes revestidos en aluminio, difusor opalizado en policarbonato, temperatura de color 6500k - grado de protección ip 20 (incluye todos los materiales, elementos y accesorios necesarios para su montaje y correcto funcionamiento) | UN | SUMINISTRO
839 | suministro e instalación en cielo raso de panel led rd 18w redondo de incrustar – voltaje 85-265v, eficacia 60lm/w, montaje incrustar (25mm), flujo luminoso (lm) 1080lm, temperatura de color 6500k (incluye todos los materiales, elementos y accesorios necesarios para su montaje y correcto funcionamiento) | UN | SUMINISTRO
840 | suministro e instalación en cielo raso de panel led rd 9w redondo de incrustar – eficacia 45lm/w, flujo luminoso (lm) 270lm, temperatura de color 6500k (incluye todos los materiales, elementos y accesorios necesarios para su montaje y correcto funcionamiento) | UN | SUMINISTRO
841 | suministro e instalación en cielo raso de panel led de 24 w cuadrado de incrustar – • tipo de led: smd 2835, voltaje de entrada: ac100-240v, temperatura de trabajo: -20ºc + 40ºc, potencia: 24w, temperatura de color (k): 3000k/4000k/6500k, dimensiones (mm): 295x295x28 mm, horas de vida útil: 25.000 horas. (incluye todos los materiales, elementos y accesorios necesarios para su montaje y correcto funcionamiento) | UN | SUMINISTRO
842 | suministro e instalación en cielo raso de panel led de 18 w cuadrado de incrustar – tipo de led: voltaje de entrada: ac100-240v, potencia: 18w, temperatura de color (k): 3000k/4000k/6500k, dimensiones (mm): 295x295x28 mm, horas de vida útil: 25.000 horas. (incluye todos los materiales, elementos y accesorios necesarios para su montaje y correcto funcionamiento) | UN | SUMINISTRO
843 | suministro e instalación en cielo raso de panel led de 9 w cuadrado de incrustar – tipo de led: voltaje de entrada: ac100-240v, potencia: 9w, temperatura de color (k): 3000k/4000k/6500k, dimensiones (mm): 295x295x28 mm, horas de vida útil: 25.000 horas. (incluye todos los materiales, elementos y accesorios necesarios para su montaje y correcto funcionamiento) | UN | SUMINISTRO
844 | suministro e instalación de tablero de 12 circuitos 1f3h. barraje para 75a barra neutro y barra tierra calidad legrand, siemens, sqared o superior de marca reconocida y homologada por el cidet. a todo costo | UN | SUMINISTRO
845 | suministro e instalación de tablero de 8 circuitos 1f3h. barraje para 75a barra neutro y barra tierra calidad legrand, siemens, sqared o superior de marca reconocida y homologada por el cidet. a todo costo | UN | SUMINISTRO
846 | suministro e instalación de tablero de 6 circuitos 1f3h. barraje para 75a barra neutro y barra tierra calidad legrand, siemens, sqared o superior de marca reconocida y homologada por el cidet. a todo costo | UN | SUMINISTRO
847 | suministro e instalación interruptor enchufable 1x20a. calidad legrand, siemens, sqared o superior de marca reconocida y homologada por el cidet. a todo costo | UN | SUMINISTRO
848 | suministro e instalación interruptor enchufable 1x30a. calidad legrand, siemens, sqared o superior de marca reconocida y homologada por el cidet. a todo costo | UN | SUMINISTRO
849 | suministro e instalación interruptor enchufable 1x40a. calidad legrand, siemens, sqared o superior de marca reconocida y homologada por el cidet. a todo costo | UN | SUMINISTRO
850 | suministro e instalación interruptor enchufable 1x50a. calidad legrand, siemens, sqared o superior de marca reconocida y homologada por el cidet. a todo costo | UN | SUMINISTRO
851 | suministro e instalación interruptor atornillable 1x20a. calidad legrand, siemens, sqared o superior de marca reconocida y homologada por el cidet. a todo costo | UN | SUMINISTRO
852 | suministro e instalación interruptor atornillable 1x30a. calidad legrand, siemens, sqared o superior de marca reconocida y homologada por el cidet. a todo costo | UN | SUMINISTRO
853 | suministro e instalación interruptor atornillable 1x40a. calidad legrand, siemens, sqared o superior de marca reconocida y homologada por el cidet. a todo costo | UN | SUMINISTRO
854 | suministro e instalación interruptor atornillable 1x50a. calidad legrand, siemens, sqared o superior de marca reconocida y homologada por el cidet. a todo costo | UN | SUMINISTRO
855 | suministro e instalación de interruptor sencillo. a todo costo | UN | SUMINISTRO
856 | suministro e instalación de interruptor doble. a todo costo | UN | SUMINISTRO
857 | suministro e instalación de interruptor triple. a todo costo | UN | SUMINISTRO
858 | suministro e instalación de cable de cobre thhn/thwn n°10 awg. no incluye terminales ni condulado. a todo costo | M | SUMINISTRO
859 | suministro e instalación de cable de cobre thhn/thwn n°12 awg. no incluye terminales ni condulado. a todo costo | M | SUMINISTRO
860 | suministro e instalación de cable de cobre thhn/thwn n°8 awg. no incluye terminales ni condulado. a todo costo | M | SUMINISTRO
861 | suministro e instalación de acometida 1h cu hffr ls ct n° 10awg. no incluye terminales ni condulado. a todo costo | M | SUMINISTRO
862 | suministro e instalación de acometida 1h cu hffr ls ct n° 12awg. no incluye terminales ni condulado. a todo costo | M | SUMINISTRO
863 | suministro e instalación de tuberia conduit pvc 1/2". a todo costo | M | SUMINISTRO
864 | suministro e instalación de tuberia conduit pvc 3/4". a todo costo | M | SUMINISTRO
865 | suministro e instalación de tuberia conduit pvc 1". a todo costo | M | SUMINISTRO
866 | suministro e instalación de tuberia conduit pvc 1_1/2". a todo costo | M | SUMINISTRO
867 | suministro e instalación de tuberia conduit pvc 2". a todo costo | M | SUMINISTRO
868 | salida bifasica en tuberia conduit pvc 3/4", alambre no 12 awg thhn-thwn 90°c. aprox 10 m. a todo costo | UN | SUMINISTRO
MANTENIMIENTO CONSISTENTE EN CARPINTERIA METALICA Y DE MADERA
869 | desmonte, mantenimiento y reinstalación de ventaneria (incluye limpieza, lijadada, pintura esmalte y reinstalación). a todo costo | M2 | SUMINISTRO
870 | mantenimiento de carpintería metálica - (puertas y ventanas) incluye desmonte, limpieza, remoción de pintura, lijada, reparación hasta un 15% de lámina de iguales características a la existente y soldadura de partes afectadas, aplicación de anticorrosivo, pintura esmalte y reinstalación). a todo costo | M2 | SUMINISTRO
871 | suministro e instalación de persiana metálica en perfileria tipo mueble tubo cuadrado 50 x 50mm, con pintura color al duco según detalle. a todo costo | M2 | SUMINISTRO
872 | suministro e instalación de puerta de baño en aluminio color, marco puerta de 2x1", pasador interno y manijas interior y exterior. incluye el suministro de todos los accesorios requeridos para el correcto montaje. según detalle. a todo costo | M2 | SUMINISTRO
873 | puerta metálica lámina cold rolled cal.18 entamborada con marco montante en persiana (incluye anticorrosivo + pintura electrostática + marco cold rolled cal.18 cargados en concreto). incluye el suministro de todos los accesorios requeridos para el correcto montaje. (suministro e instalación). a todo costo | M2 | SUMINISTRO
874 | puerta metálica en lamina cold rolled cal. 18+ ángulo 1 1/2 x 1/8" + anticorrosivo + pintura+ tubo galvanizado 1 1/2". dimensiones h=2.20 x a=2.70m. incluye falleba, portacandado. según detalle. a todo costo | UN | SUMINISTRO
875 | cerradura a50ws tipo schlage o equivalente, con llave por fuera y botón por dentro. incluye suministro e instalación. a todo costo | UN | SUMINISTRO
876 | cerradura a40s tipo schlage o equivalente, con bocallave por fuera y botón por dentro. incluye suministro e instalación. a todo costo | UN | SUMINISTRO
877 | cerradura cerrojo doble llave - ref. b362 ultra tipo schalage o equivalente. acabado según diseño. (incluye suministro e instalación). a todo costo. | UN | SUMINISTRO
878 | suministro e instalación de falleba para puerta a todo costo | UN | SUMINISTRO
879 | mantenimiento de estructura en madera - mediante limpieza manual con grata y aplicación de inmunizante tipo merulex de sika o equivalente, incluye remplazo de madera afectada. a todo costo | M2 | SUMINISTRO
880 | acometida eléctrica: suministro e instalación de cable n° 12 en cobre debidamente identificado según normas ntc y recubierto por material aislante, con sus tres líneas (positivo, negativo y polo a tierra), además cuenta con protección en tuvo PVC conduit. a todo costo | ML | SUMINISTRO
MANTENIMIENTO CONSISTENTE EN PINTURAS Y ACABADOS
881 | pañete liso muros 1:3 exterior con dilataciones 5 cm. cada 62.5 cm. (incluye filos y dilataciones hasta altura 2,5 m.). a todo costo | M2 | SUMINISTRO
882 | pintura tipo coraza o equivalente 3 manos fachadas (incluye 1 mano en pintura tipo 2 y dos manos en pintura coraza tipo pintuco o equivalente, filos y dilataciones). a todo costo | M2 | SUMINISTRO
883 | pañete liso muros 1:3 interior (incluye filos y dilataciones). a todo costo | M2 | SUMINISTRO
884 | estuco y pintura tipo esmalte o equivalente 3 manos (incluye estuco, 2 mano en pintura tipo 2 y 1 una mano en pintura tipo esmalte o equivalente, filos y dilataciones). color según diseño. a todo costo | M2 | SUMINISTRO
885 | pintura para tráfico grandes superficies color según diseño. (incluye 3 manos). a todo costo | M2 | SUMINISTRO
886 | suministro e instalación de pintura tipo esmalte 3 manos sobre muro sobre muro incluye filos y dilataciones). color según diseño. a todo costo | M2 | SUMINISTRO
887 | suministro y aplicación de pintura a 2 manos, con vinilo color blanco tipo 2, a pared, consistente en raspar, resanar, lijar y pintar (incluye todos los elementos y materiales necesarios para su ejecución). | M2 | SUMINISTRO
888 | suministro y aplicación de pintura a 2 manos, con vinilo color blanco tipo 1, a pared, consistente en raspar, resanar, lijar y pintar (incluye todos los elementos y materiales necesarios para su ejecución). | M2 | SUMINISTRO
BATALLON DE APOYO Y SERVICIOS PARA LA EDUCACION MILITAR (BASEM)
CANALES Y BAJANTES
889 | mantenimiento bajantes de agua lluvias en PVC de 3", incluye accesorios e instalación | ML | SUMINISTRO
890 | mantenimiento bajantes de agua lluvias en PVC de 4", incluye accesorios e instalación | ML | SUMINISTRO
891 | mantenimiento bajantes de agua lluvias en PVC de 6", incluye accesorios e instalación | ML | SUMINISTRO
892 | suministro e instalación de bajantes de agua lluvias en PVC de 3 ", incluye accesorios | ML | SUMINISTRO
893 | suministro e instalación de bajantes de agua lluvias en PVC de 4 ", incluye accesorios | ML | SUMINISTRO
894 | suministro e instalación de bajantes de agua lluvias en PVC de 6 ", incluye accesorios | ML | SUMINISTRO
895 | servicio de mantenimiento, instalación o remplazo canal de conducción de aguas lluvias en PVC 3" corte de 3 mts (incluye materiales) | ML | SUMINISTRO
896 | servicio de mantenimiento, instalación o remplazo canal de conducción de aguas lluvias en PVC 4" corte de 3 mts (incluye materiales) | ML | SUMINISTRO
897 | servicio de mantenimiento, instalación o remplazo de canal de conducción de aguas lluvias en lamina cold rolled calibre 24 (incluye anticorrosivo, pintura, soportes y accesorios) | ML | SUMINISTRO
898 | servicio de mantenimiento, instalación o remplazo de canal en lámina galvanizada (incluye anticorrosivo, pintura, soportes y accesorios) | M | SUMINISTRO
899 | servicio de demolición de muros en mampostería para acceder a bajantes y reemplazarlas (incluye materiales) | M | SUMINISTRO
CUBIERTAS EXTERIOR
900 | suministro e instalación teja termo acústica, ancho total=0.88 m. espesor del acero=0.35 mm. o equivalente según diseño color verde, azul o rojo. (incluye instalación y el suministro de todos los accesorios requeridos para el correcto montaje.) | UN | SUMINISTRO
901 | suministro e instalación de teja fibrocemento. tipo ETERNIT No 5.o equivalente. (incluye desmonte tejas afectadas, gancho de fijación) | UN | SUMINISTRO
902 | suministro e instalación de teja fibrocemento. tipo ETERNIT No7. o equivalente. (incluye desmonte tejas afectadas, gancho de fijación) | UN | SUMINISTRO
903 | servicio de mantenimiento, instalación o remplazo de teja standing seam cal 24 (incluye materiales, caballetes, revisión, ajuste, limpieza manual, anticorrosiva y pintura esmalte para cerchas y correas) | M2 | SUMINISTRO
904 | servicio de mantenimiento, instalación o remplazo de teja standing seam cal 26 (incluye materiales, caballetes, revisión, ajuste, limpieza manual, anticorrosiva y pintura esmalte para cerchas y correas) | M2 | SUMINISTRO
905 | mantenimiento y adecuación de cubierta (teja termo acústica UPVC y estructura de soporte) (incluye materiales, caballetes, revisión, ajuste, limpieza manual, anticorrosiva y pintura esmalte para cerchas y correas) | M2 | SUMINISTRO
906 | servicio de mantenimiento, instalación o remplazo de teja termo acústica tipo UPVC 11.80 x 0.94 metros (incluye materiales, caballetes, revisión, ajuste, limpieza manual, anticorrosiva y pintura esmalte para cerchas y correas) | M2 | SUMINISTRO
907 | servicio de mantenimiento, instalación o remplazo de teja en zinc o similar (incluye materiales, caballetes, revisión, ajuste, limpieza manual, anticorrosiva y pintura esmalte para cerchas y correas) | M2 | SUMINISTRO
908 | servicio de mantenimiento, instalación o remplazo de teja de barro o similar. (incluye materiales, caballetes, revisión, ajuste, limpieza manual, anticorrosiva y pintura esmalte para cerchas y correas) | M2 | SUMINISTRO
909 | servicio de mantenimiento, instalación o remplazo de teja imitación tipo española de barro colonial (incluye materiales, caballetes, revisión, ajuste, limpieza manual, anticorrosiva y pintura esmalte para cerchas y correas) | M2 | SUMINISTRO
910 | servicio de mantenimiento, instalación o remplazo de teja en policarbonato (incluye materiales, caballetes, revisión, ajuste, limpieza manual, anticorrosiva y pintura esmalte para cerchas y correas) | M2 | SUMINISTRO
911 | servicio de mantenimiento, instalación o remplazo de teja traslucida a=0.88 m. o equivalente. cristal u opal según diseño. (incluye instalación y el suministro de todos los accesorios requeridos para el correcto montaje.) | UN | SUMINISTRO
912 | servicio de mantenimiento, instalación o remplazo de caballete liso teja termo acústica / o equivalente. color. según diseño (incluye instalación y el suministro de todos los accesorios requeridos para el correcto montaje.) | MT | SUMINISTRO
913 | servicio de mantenimiento, instalación remplazo, identificación, corrección de goteras (aguas lluvias) del tejado, parte superior del alojamiento (incluye materiales, desmonte manual, andamios certificados, mano de obra con certificación de alturas) | M2 | SUMINISTRO
914 | mantenimiento de cubierta (incluye revisión, cambio, ajuste e instalación de tejas, caballetes, flanches y canales, limpieza manual, pintura y cambio de teja de policarbonato, arreglo de goteras, con desmonte, cargue y retiro de escombros). | M2 | SUMINISTRO
915 | servicio de estuco y vinilo 3 manos sobre muro exterior (incluye estuco, 1 mano en pintura tipo 2 y dos manos en pintura tipo 1, filos y dilataciones). | M2 | SUMINISTRO
916 | servicio de mantenimiento, instalación, impermebealizacion o remplazo de cubierta tipo ETERNIT, termo acústica, master 1000, PVC, zinc, barro incluye terminado en pintura, materiales | M2 | SUMINISTRO
AREA INTERIOR - TECHO
917 | suministro e instalación, de techo en PVC, compuestas de polimerización del monómero de cloruro de vinilo a poli cloruró de vinilo, con medidas de largo: 5.8m – grosor 9mm-ancho 30cm, color blanco brillante. (incluye estructura completa con separación de 60 cm y demás materiales necesarios para su puesta en funcionamiento ) | M2 | SUMINISTRO
918 | mantenimiento de cielo raso en PVC, con estructura para láminas en PVC, compuestas de polimerización del monómero de cloruro de vinilo a poli cloruró de vinilo, con medidas de largo: 5.8m – grosor 7mm-ancho 30cm, color según diseño. (incluye desmonte, accesorios instalación manual, andamios certificados, mano de obra con certificación de alturas) | M2 | SUMINISTRO
919 | servicio de mantenimiento, instalación o remplazo de cielo raso suspendido PVC junta perdida (perfilería metálica, cal .24-26, estructura cada 50 cm). | M2 | SUMINISTRO
920 | servicio de mantenimiento, instalación, o remplazo de cielorrasos en DRYWALL, (incluye materiales reparación de dilataciones, ensamble de luminarias y suministro e instalación de pinturas epoxicas color blanco.) | M2 | SUMINISTRO
921 | suministro e instalación de láminas y estructura, fijación, terminaciones y limpieza final. - láminas de PVC color blanco, espesor ≥ 8 mm, resistentes a humedad.<br>- perfiles metálicos galvanizados calibre 22 o aluminio anodizado.<br>- tornillería auto perforante, tacos plásticos, ángulos de unión.<br>- selladores de silicona neutra o poliuretano. - perfiles metálicos separados máximo 60 cm.<br>- suspensión con varillas roscadas y anclajes mecánicos.<br>- nivelación previa de superficie. personal técnico especializado en instalación de cielos rasos, cumpliendo normas de seguridad industrial. - instalación con juntas alineadas y acabados uniformes.- sellado perimetral.- garantía mínima de 12 meses sobre instalación. | M2 | SUMINISTRO
922 | mantenimiento y adecuación de estructura metálica techo 100x40x1.5mm (incluye: soldadura, anticorrosivo, esmalte, y remplazo de partes deterioradas) | M | SUMINISTRO
923 | servicio de remplazo e instalación de teja en lámina galvanizada, trapezoidal c/26, de 5.25 x 1 mts, fijación tornillo auto perforante, electro pintada por ambas caras de acuerdo al color institucional, incluye accesorios y trabajo en alturas. | UN | SUMINISTRO
AREAS INTERIORES
924 | mantenimiento de guarda escoba en cerámica (incluye: demolición, reparación o cambio, boquilla y pegante en áreas afectadas) | ML | SUMINISTRO
925 | servicio de remplazo e instalación de enchape para piso porcelanato 45x45cm (tráfico pesado) similar al existente. color según diseño (incluye: alistado de piso mortero, boquilla y pegante) | M2 | SUMINISTRO
926 | servicio de instalación, o remplazo de guarda escoba madera tipo laminado. incluye materiales | ML | SUMINISTRO
927 | demolición enchape de pisos cerámica 45x45cm incluye retiro de escombros y disposición final a cargo del contratista. | M2 | SUMINISTRO
928 | servicio de instalación o remplazo enchape piso baños cerámica incluye pegacor y emboquillado, remates y filos esquineros. incluye materiales | M2 | SUMINISTRO
929 | servicio de remplazo e instalaciones de enchape pared baños cerámica incluye pegacor y emboquillado, remates y filos esquineros. incluye materiales | M2 | SUMINISTRO
930 | servicio de nivelación de pisos para enchape incluye materiales | M2 | SUMINISTRO
931 | servicio de instalación o remplazo de enchape porcelanato 0.60*0.60 según diseño incluye pegacor y emboquillado, remates y filos esquineros. Incluye materiales | M2 | SUMINISTRO
932 | aplicación de pañete liso muros exterior 1:3 (incluye filos y dilataciones, materiales) incluye materiales | M2 | SUMINISTRO
933 | servicio de instalación, o remplazo enchape de pisos cerámica 20x20 cm incluye materiales | M2 | SUMINISTRO
934 | suministro e instalación, de enchape para piso cerámica 45x45cm similar al existente. color según diseño (incluye: alistado de piso mortero, piso cerámico, boquilla y pegante) | M2 | SUMINISTRO
935 | suministro e instalación, de enchape para piso cerámica 30x30cm similar al existente. color según diseño (incluye: alistado de piso mortero, boquilla y pegante) | M2 | SUMINISTRO
936 | suministro e instalación, de enchape para piso porcelanato 45x45cm (tráfico pesado) similar al existente. color según diseño (incluye: alistado de piso mortero, boquilla y pegante | M2 | SUMINISTRO
937 | servicio de instalación, o remplazo de enchape para baño cerámica 43,2 * 43,2 similar al existente. color según diseño (incluye: alistado de piso mortero, boquilla y pegante) incluye materiales | M2 | SUMINISTRO
938 | suministro e instalación, de piso pared cerámica 20,5 x 20,5, similar al existente. color según diseño (incluye: alistado de piso mortero, boquilla y pegante) | M2 | SUMINISTRO
939 | servicio de instalación, o remplazo de piso marmolizados recuadro 45,8x45,8 cm espesor de 1,89cm y 2.32 cm equivalente. color según diseño (incluye: alistado de piso mortero, boquilla y pegante, destronque, pulida y brillada) incluye materiales | M2 | SUMINISTRO
940 | servicio de instalación, o remplazo de guarda escoba granito pulido (incluye: demolición, reparación o reconstrucción, destronque, pulida y brillada y sellada) incluye materiales | M | SUMINISTRO
941 | servicio de remplazo de enchapes de piso. incluye retiro de escombros y disposición final a cargo del contratista. incluye materiales | M2 | SUMINISTRO
942 | suministro e instalación de piso cerámica 60x60 blanco incluye pegacor y emboquillado, remates y filos esquineros. | M2 | SUMINISTRO
943 | mantenimiento de cielo Razo en DRYWALL incluye pintura color blanco (a dos manos) tipo vinilo color institucional, resane – resane de filos – reparación malla y cinta malla – dilataciones (altura de trabajo máxima 3,5mts) incluye materiales | M2 | SUMINISTRO
944 | suministro e instalación de muro divisorio en DRYWALL interior sencillo (15+48+15) /400 (48) (con una placa tipo normal en cada cara, de 15 mm de espesor cada placa), con frescasa eco 9,30 m2 sin papel 2 1/2 pg 7,62x0,61 m2 rollo, formado por una estructura simple, con disposición normal "n" de los montantes; 78 mm de espesor total. incluye material RD | M2 | SUMINISTRO
945 | servicio de remplazo e instalación de ventanas de fachada en cuerpo fijo + basculante inferior con marco en aluminio anodizado color natural, vidrio cristal de 5mm y alfajías (2,40*1,50) (incluye apertura de vanos en mampostería.) incluye materiales | UN | SUMINISTRO
946 | servicio de remplazo e instalación de muro para oficina en vidrio templado de 5mm con película interna incluye tramo de puerta corrediza, perfilaría metálica y acabado tipo samblasting con imagen institucional medidas aprox. 4.48 largo x 2.50 alto incluye materiales | M2 | SUMINISTRO
947 | servicio de remplazo e instalación de división para batería de baños estándar flotada tipo socoda o similar (1,5*1,0) incluye accesorios | UN | SUMINISTRO
948 | servicio de remplazo e instalación de espejo flotado biselado anclado a muro medida aproximada (1,0x1,5) incluye accesorios | UN | SUMINISTRO
949 | servicio de remplazo e instalación de red sanitaria para 4 sanitarios (dirigida a caja de inspección más cercana) | ML | SUMINISTRO
950 | servicio de remplazo e instalación de red de suministro para batería de baños incluye válvula de corte | ML | SUMINISTRO
951 | servicio de retiro de escombros y disposición final a cargo del contratista. | M2 | SUMINISTRO
952 | reubicación de puntos hidráulicos sanitarios, (regata en muro y piso) distancia de reubicación aproximada 1 m. incluye accesorios tubería servicios de instalacion– sanitaria y morteros de resane. | UN | SUMINISTRO
953 | servicios de remplazo e instalación de piso cerámica 30x30 color blanco brillante referencia en color y textura o similar. incluye pegacor y emboquillado, remates y filos esquineros. incluye materiales | M2 | SUMINISTRO
954 | servicios de remplazo e instalación de ducha eléctrica 110 voltios blanca o similar incluye acometida electica desde tablero con acometida independiente (distancia aproximada 20mts) | UN | SUMINISTRO
AREAS EXTERIORES
955 | acondicionamiento piso en adoquín (incluye: levantar existente, alistado con arena e=5 cms, dilataciones de 0.10*0.13 con varilla de 3/8" y grafil en s de 6 mm concreto de 3.000 psi, reinstalación y sello en arena. incluye materiales | M2 | SUMINISTRO
956 | servicio de instalación y remplazo de baldosa 25x25 (incluye materiales) | M2 | SUMINISTRO
BAÑOS
957 | suministro e instalación puerta metálica lámina cold rolled cal. 18 tipo panel 2,05 x 0,80 con marco sencillo, cerradura, bisagras, (incluye anticorrosivo + pintura electrostática + marco cold rolled cal. 18 cargados en concreto) | UND | SUMINISTRO
958 | acometida agua presión de PVC 1". (incluye: registro, cheque, universal, uniones, tendido de tubería, regatas, pañete, estuco y pintura o enchape según el caso | M | SUMINISTRO
959 | adecuación tubería PVC de 1/2" agua fría -red (incluye: registro, tapa registro, uniones, limpiador, pegante, regatas, pañete, estuco pintura, o enchape según el caso) | M | SUMINISTRO
960 | suministro e instalación enchape para piso baño- según diseño (incluye: demolición, retiro de escombros , alistado de piso mortero 1:4 e=0,03, baldosa piso, boquilla y pegante) | M2 | SUMINISTRO
961 | demolición de enchapes cerámicos. área baños incluye retiro de escombros y disposición final a cargo del contratista. | M2 | SUMINISTRO
962 | suministro e instalación sanitario tipo institucional (incluye: desmontes, materiales, y accesorios para su puesta en funcionamiento | UN | SUMINISTRO
963 | suministro e instalación lavamanos tipo institucional (incluye: desmontes, materiales y accesorios para su puesta en funcionamiento | UN | SUMINISTRO
964 | servicio e instalación poyo ducha mampostería h=22 x 10 cm. enchapado cerámica pompei (incluye bloque n.4, cerámica, win y alfa color) | UN | SUMINISTRO
965 | servicio de instalación de incrustaciones porcelana - juego incrustaciones x 6 und elite ref. 06610100-1 o tipo corona o equivalente. (papelera, jabonera lavamanos, 2 ganchos, cepillera, jabonera ducha y toallero). (incluye materiales de instalación, chazos y silicona) | UN | SUMINISTRO
PUERTAS Y VENTANALES
966 | servicio de remplazo e instalación de baranda fabricada poste acero inoxidable, vidrio templado de 8mm, con altura de 80 cm, pulido y brillado, diseño sandblastig institucional, incluye accesorios para su instalación incluye materiales | M2 | SUMINISTRO
967 | servicio de instalación o remplazo de techo flótate metálico, con estructura tubería rectangular de 12x6 cm, 3 mm, ancladas con tornillería y platinas de anclaje de 15x15 cm – e 5mm, (profundidad perno de anclaje 4 " y dados) soldadura en electro revestido 7018, terminado en una capa de protección anticorrosivo alquidico, la segunda capa en esmalte liquido del color institucional, con protección a la intemperie en vidrio templado de 8 mm (incluye instalación manual, andamios certificados, mano de obra con certificación de alturas)incluye materiales | M2 | SUMINISTRO
968 | mantenimiento marco metálico (incluye: desmonte, remoción de pintura, lijada, al marco lijada, latonería y pintura en esmalte). incluye materiales | M2 | SUMINISTRO
969 | mantenimiento de puerta metálica (incluye marco) lámina galvanizada pintura electrostática (incluye: desmonte, remoción de pintura, anticorrosivo, soldadura, retoques según color, remplazo de cerradura incrustada y reinstalación puerta) incluye materiales | M2 | SUMINISTRO
970 | mantenimiento de puerta en vidrio templado e=10 mms (incluye: desmonte, instalación limpieza, remplazo de pivote en aluminio, remplazo de cerradura, y reinstalación puerta) incluye materiales | UN | SUMINISTRO
971 | mantenimiento de ventana de aluminio de 1,60x 0,60 mts (incluye desmonte, instalación, vidrio de 3 mm, cerradura y empaques, incluye materiales | UN | SUMINISTRO
972 | suministro e instalación de ventana de aluminio de 1,60x 0,60 mts (incluye desmonte, vidrio de 3 mm, cerradura y empaques, incluye materiales | UN | SUMINISTRO
973 | mantenimiento para módulos de ventana, incluyen remplazo piezas deterioradas, empaques y ajuste general de la carpintería en aluminio existente. (desmonte de cristales existentes deteriorados y remplazo donde sea necesario, en segundo, tercero y cuarto piso, medidas: 1.60 x 0.60 mts en 4mm, incluye materiales | UN | SUMINISTRO
ACOMETIDAS ELÉCTRICAS
974 | desmonte de reflectores en fachada. incluye retiro de escombros y disposición final a cargo del contratista. (altura de trabajo aproximada 5,5mts) | UN | SUMINISTRO
975 | servicios de remplazo e instalación de patch cord categoría 6a de 2m para rack de datos incluye accesorios | UN | SUMINISTRO
976 | servicios de remplazo e instalación jack 6a f/utp zmax blanco b (para instalar en puestos de trabajo datos) incluye accesorios | UN | SUMINISTRO
977 | servicios de remplazo e instalación cable utp cat 6a incluye materiales | ML | SUMINISTRO
978 | servicio de certificación digital e impresa puntos y datos | UN | SUMINISTRO
979 | servicio de remplazo e instalación interruptor doble en muro (incluye regata y sellado en muro) incluye accesorios | UN | SUMINISTRO
980 | servicios de remplazo e instalación de energía eléctrica, incluye cable no 6 libre de alógeno negro distancia 6mts, tacos de 1 x 20 enchufable cantidad 3, alambre eléctrico aislado n,10 de acuerdo ntc1332 alambres y cables con aislamiento plástico libre de alógeno 30 mts, alambre eléctrico aislado n,12de acuerdo a ntc1332 alambres y cables con aislamiento plástico (amarillo, azul, rojo, blanco, verde) libre de alógeno 300 mts, | UN | SUMINISTRO
981 | servicio de remplazo de cableado coaxial, instalación de tubería PVC incluye accesorios, pegante, hasta la red principal | ML | SUMINISTRO
982 | suministro e instalación de tubería CONDUIT PVC 3/4". | ML | SUMINISTRO
983 | suministro e instalación de tubería CONDUIT PVC 1". | ML | SUMINISTRO
984 | suministro e instalación de tubería CONDUIT PVC 1_1/2". | ML | SUMINISTRO
985 | suministro e instalación de tubería CONDUIT PVC 2". | ML | SUMINISTRO
986 | suministro e instalación de tubería CONDUIT PVC db 3". | ML | SUMINISTRO
987 | suministro e instalación de bandeja tipo escalerilla semipesado de 10 cm con tapa cal. 20 en calidad mecano o superior. incluye certificado de producto RETIE, accesorios de fijación y todo lo necesario para su correcto funcionamiento. | UN | SUMINISTRO
988 | sumistro e instalación de muro en DRIWALL o fibrocemento incluye ( perfiles metálicos galvanizados (rieles y parantes), placas de yeso o fibrocemento, y tornillos autorroscantes, masilla, cinta de papel para las juntas, esquineros metálicos y clavos o tacos para anclar al piso/techo | M2 | SUMINISTRO
989 | suministro e instalación de bandeja tipo escalerilla semipesado de 20 cm con tapa cal. 20 en calidad mecano o superior. incluye certificado de producto RETIE, accesorios de fijación y todo lo necesario para su correcto funcionamiento. | UN | SUMINISTRO
990 | suministro e instalación de tablero de 36 circuitos 3f5h, con puerta y espacio para totalizador, barraje para 200a barra neutro y barra tierra calidad legrand, siemens, sqared o superior de marca reconocida y homologada por el cidet | UN | SUMINISTRO
991 | suministro e instalación de tablero de 30 circuitos 3f5h, con puerta y espacio para totalizador, barraje para 200a barra neutro y barra tierra calidad legrand, siemens, sarde o superior de marca reconocida y homologada por el cidet | UN | SUMINISTRO
992 | suministro e instalación de tablero de 24 circuitos 3f5h, con puerta y espacio para totalizador, barraje para 200a barra neutro y barra tierra calidad legrand, siemens, sqared o superior de marca reconocida y homologada por el cidet | UN | SUMINISTRO
993 | suministro e instalación interruptor atornillable 1x20a. calidad legrand, siemens, sqared o superior de marca reconocida y homologada por el cidet | UN | SUMINISTRO
994 | salida iluminación descolgada en tubería conduit emt 3/4", alambre no 12 awg prom 3 m | UN | SUMINISTRO
995 | salida tomacorriente normal doble polo a tierra en tubería conduit emt 3/4", alambre no 12 awg prom 4m | UN | SUMINISTRO
996 | toma bifásica para alimentación equipo, en caja de paso plástica 180x140x86mm, incluye toma con seguro de giro 2p+t 250v/16a ip67 y clavija. | UN | SUMINISTRO
OTROS
997 | adecuación e instalación de manto asfaltico texsaplas hdoe +fp 250 rollo de 10mtrs / 1.10 mts alto x 9.10 de ancho - calibre 4mm (aplicación a todo costo con su respectivo equipo básico de aplicación) | M2 | SUMINISTRO
998 | mantenimiento, desmonte y retiro de salida para iluminación tipo roseta (incluye desmonte manual, andamios certificados, mano de obra con certificación de alturas) | UN | SUMINISTRO
999 | demolición cielo falso en DRYWALL. altura de trabajo 3.5 mts aprox. incluye retiro de escombros y disposición final a cargo del contratista. | M2 | SUMINISTRO
1000 | servicio de instalación de bajante en tubería en lámina galvanizada incluye codo de desagüe cal .20 d/ 0,45 m. (suministro e instalación con wash primer + esmalte + anclaje a muro + sika flex 1a) | ML | SUMINISTRO
1001 | instalación de flanche en lámina galvanizada cal .20 d/ 0.30 m. (suministro e instalación con wash primer + esmalte + anclaje a muro + sikaflex 1a) | UN | SUMINISTRO
1002 | servicio de instalación de estructura metálica de cubierta en ángulo 2"x2"x1/8" (incluye vigas, cerchas, tirantillos, soldadura e-70, anticorrosivo y esmalte) | ML | SUMINISTRO
1003 | suministro e instalación de manto asfaltico texsaplas hdoe +fp 250 rollo de 10mtrs / 1.10 mts alto x 9.10 de ancho - calibre 4mm (aplicación a todo costo con su respectivo equipo básico de aplicación) | M2 | SUMINISTRO
1004 | servicio de instalación de cerámica pared pompei 30.5 x 20.3 cm. tipo alfa o equivalente. color coral o shell según diseño (incluye boquilla color y win.) | M2 | SUMINISTRO
1005 | servicio de instalación de cerámica pared stone 20.3 x 30.5 cm. tipo alfa o equivalente. color blanco o café según diseño (incluye boquilla color y win.) | M2 | SUMINISTRO
1006 | servicio de instalación de lavaplatos de empotrar doble en acero inoxidable - tipo socoda o equivalente - dimensiones 80 x 51 cm. (suministro e instalación) | UN | SUMINISTRO
1007 | servicio de adecuación poceta lava traperos concreto 2.500 psi, 0,60 x 0.85 x 0.50 m. (incluye acero de refuerzo, rejilla 3" x 2", eco cerámica blanco 20 *20 cm. tipo alfa ref.225000028 o equivalente, llave terminal jardín) | UN | SUMINISTRO
INSTALACIONES ELECTRICAS
1008 | suministro e instalación de canaleta para cableado eléctrico de 5x12 con división y pintura electroestática incluye materiales | ML | SUMINISTRO
1009 | servicio de remplazo e instalación de luminaria tipo panel led redondo 8” 18w. 100-240v. flujo luminoso mayor a 1050lm, irc 70 vida útil mayor a 20.000h incluye materiales | UN | SUMINISTRO
1010 | jardines exteriores (incluye plantas ornamentales, tierra negra y pradización ). equipo básico ( herramienta menor ) mano de obra aa (albañilería) tierra negra pasto kikuyo (cortado) plantas ornamentales varias | UN | SUMINISTRO
1011 | suministro e instalación perfiles en acero, ancho total=0.88 m. espesor del acero=0.35 mm. o equivalente según diseño color verde, azul o rojo. (incluye instalación y el suministro de todos los accesorios requeridos para el correcto montaje.) compuesto por: equipo básico (herramienta menor) mano de obra aa (albañilería) teja termo acústica, ancho total=0.88 m. espesor del acero=0.35 mm. o equivalente según diseño. color verde, azul o rojo según diseño. Tornillo auto perforante. diam. 3/4".andamio metálico tubular (sección de 2 marcos de 1.50*1.50 m.con 2 crucetas de 2.30 m.) | UN | SUMINISTRO
BATALLON DE APOYO Y SERVICIOS PARA LA EDUCACION MILITAR (BASEM) CON DESTINACIÓN INSTALACIONES COTEF
1012 | desmonte de cubierta, mantenimiento y limpieza impermeabilización, suministro cambio y remplazo de tejas y caballetes en mal estado e instalación de cubierta. | M2 | SUMINISTRO
1013 | mantenimiento manual enchape de pisos diferentes dimensiones. reposición en un 20% del adoquín que se encuentre en mal estado. | M2 | SUMINISTRO
1014 | impermeabilización de cubiertas con pintura para cubiertas en fibrocemento, tres manos, tipo coraza, acrilán o similar (colores institucionales). incluye materiales. | M2 | SUMINISTRO
1015 | adecuación y mantenimiento enchape de pared en cerámica brillante. color de acuerdo a necesidad de la unidad. reposición en un 20% del adoquín que se encuentre en mal estado. | M2 | SUMINISTRO
1016 | mantenimiento a superficies metálicas (incluye pulidora, grata, soldadura a partes afectadas, anticorrosivo y pintura en esmalte). reposición en un 20% del adoquín que se encuentre en mal estado. | M2 | SUMINISTRO
1017 | mantenimiento manual enchape de muros en mal estado. reposición en un 20% del adoquín que se encuentre en mal estado. | M2 | SUMINISTRO
1018 | mantenimiento de estructura de cielo raso. (nivelación y ajuste de perfilería). reposición en un 20% del adoquín que se encuentre en mal estado. | M2 | SUMINISTRO
1019 | mantenimiento, adecuación e instalación de guarda escoba mediacaña en granito fundido en sitio h= 15 cm (incluye fundida pulida y brillada. reposición en un 20% del adoquín que se encuentre en mal estado. | M2 | SUMINISTRO
1020 | mantenimiento, adecuación e instalación de enchape de pisos cerámicos brillantes. color de acuerdo a necesidad de la unidad. reposición en un 20% del adoquín que se encuentre en mal estado. | M2 | SUMINISTRO
1021 | mantenimiento y adecuación de enchape para baño cerámica similar al existente. color según diseño (incluye: alistado de piso mortero, boquilla y pegante | M2 | SUMINISTRO
1022 | instalación y suministro de emulsión asfáltica y tela de poliéster para impermeabilización de canal para agua lluvias | M2 | SUMINISTRO
1023 | mantenimiento y reparación de cubierta tipo ETERNIT , termo acústica, master1000, PVC, zinc, barro, incluye terminado en pintura | M2 | SUMINISTRO
1024 | impermeabilización de cubierta tipo ETERNIT, termo acústica, master 1000,pvc, zinc, barro incluye terminado en pintura | M2 | SUMINISTRO
1025 | cambio de aparatos sanitarios tipo institucional orinales - lavamanos - sanitarios (incluye: sellar, suministro, remplazo del bien deteriorados o en mal estado). | UN | SUMINISTRO
1026 | mantenimiento de canal en lámina galvanizada 30 cm (incluye alineación, impermeabilización, limpieza, retiro de pintura existente y pintura nueva) equipo básico (herramienta menor) mano de obra aa (albañilería) andamio metálico tubular (sección de 2 marcos de 1.50*1.50 m.con 2 crucetas de 2.30 m.) sellador elástico mono componente. esmalte 3133 | M | SUMINISTRO
1027 | mantenimiento orinal institucional, nivel i. reparación limpieza, cambios o reaprietes de válvulas, llaves entre otros, rellenos y reabastecimientos. nivel ii. reparaciones de cañerías y tuberías montajes y desmontajes al que allá lugar. nivel iii destape de sifón y desagües. | UN | SUMINISTRO
1028 | mantenimiento de aparatos sanitarios tipo institucional nivel i. reparación limpieza, cambios o reaprietes de válvulas, llaves entre otros, rellenos y reabastecimientos. nivel ii mantenimiento de equipos limpieza y desinfección y reparación de grietas y filtraciones de agua. | UN | SUMINISTRO
1029 | mantenimiento de estructura de cielo raso. (nivelación y ajuste de perfilaría). reposición en un 20% del adoquín que se encuentre en mal estado. | M2 | SUMINISTRO
1030 | servicio de impermeabilización de cubierta y canales, incluye preparación de la superficie, tratamiento de fisuras, lavado a alta presión, suministro y aplicación de grafado para evitar filtraciones o cambio de teja de ser necesario. (incluye equipo necesario para labor en alturas). incluyen materiales. | M2 | SUMINISTRO
1031 | instalación y suministro de láminas para reparación del cielo Razo (súper board), incluye masillado, resanes y pintura color blanco. incluye desmonte de láminas existentes | M2 | SUMINISTRO
1032 | mantenimiento fachadas, incluye tratamiento de grietas, fisuras, humedades y pintura con coraza de acuerdo a directivas institucionales (color blanco almendra y verde ciprés) (incluye equipo necesario para labor en alturas) incluye materiales | M2 | SUMINISTRO
1033 | mantenimiento manual enchape de pisos diferentes dimensiones. reposición en un 20% del adoquín que se encuentre en mal estado. | M2 | SUMINISTRO
1034 | impermeabilización de cubiertas con pintura para cubiertas en fibrocemento, tres manos, tipo coraza, acrilán o similar (colores institucionales). incluye materiales. | M2 | SUMINISTRO
1035 | adecuación y mantenimiento enchape de pared en cerámica brillante. color de acuerdo a necesidad de la unidad. incluye reposición de máximo el 20% del enchape. | M2 | SUMINISTRO
1036 | mantenimiento a superficies metálicas (incluye pulidora, grata, soldadura a partes afectadas, anticorrosivo y pintura en esmalte). reposición en un 20% del adoquín que se encuentre en mal estado. | M2 | SUMINISTRO
1037 | mantenimiento manual enchape de muros en mal estado. reposición en un 20% del adoquín que se encuentre en mal estado. | M2 | SUMINISTRO
1038 | mantenimiento de estructura de cielo raso. (nivelación y ajuste de perfilería). reposición en un 20% del adoquín que se encuentre en mal estado. | M2 | SUMINISTRO
1039 | mantenimiento, adecuación e instalación de guarda escoba mediacaña en granito fundido en sitio h= 15 cm (incluye fundida pulida y brillada. reposición en un 20% del adoquín que se encuentre en mal estado. | M2 | SUMINISTRO
1040 | mantenimiento, adecuación e instalación de enchape de pisos cerámicos brillantes. color de acuerdo a necesidad de la unidad. reposición en un 20% del adoquín que se encuentre en mal estado. | M2 | SUMINISTRO
1041 | mantenimiento de vigas, columnas, columnetas en perfileria metálica- (incluye soldadura, en partes afectadas, lijada, aplicación de anticorrosivo y pintura en esmalte a dos manos). | M2 | SUMINISTRO
1042 | mantenimiento de caballete, incluye caballetes. revisión, ajuste, limpieza manual, anticorrosiva y pintura esmalte para cerchas y correas. incluye materiales | M2 | SUMINISTRO
1043 | mantenimiento y adecuación de teja termo acústica incluye caballetes. revisión, ajuste, limpieza manual, anticorrosiva y pintura esmalte para cerchas y correas | M2 | SUMINISTRO
1044 | mantenimiento y adecuación de teja standing sean cal 26 incluye caballetes. revisión, ajuste, limpieza manual, anticorrosiva y pintura esmalte para cerchas y correas | M2 | SUMINISTRO
1045 | mantenimiento y adecuación de cubierta (teja termo acústica UPVC y estructura de soporte) incluye caballetes. revisión, ajuste, limpieza manual, anticorrosiva y pintura esmalte para cerchas y correas | M2 | SUMINISTRO
1046 | instalación y suministro de teja en policarbonato. incluye caballetes. revisión, ajuste, limpieza manual, anticorrosiva y pintura esmalte para cerchas y correas | M2 | SUMINISTRO
1047 | mantenimiento de pañete liso muros exterior 1:3 (incluye filos y dilataciones) | M2 | SUMINISTRO
1048 | mantenimiento de enchape de piso reparación o cambio por similar o equivalente en diseño y color.(incluye: alistado de piso mortero, boquilla y pegante, destronque, pulida y brillada donde aplique) | M2 | SUMINISTRO
1049 | mantenimiento de guarda escoba en cerámica (incluye: demolición, reparación o cambio, boquilla y pegante) | M | SUMINISTRO
1050 | mantenimiento consistente resane sobre muro interior (pañete liso muros 1:3 interior , estuco plástico, pintura vinilo tipo 1 supe lavable, arreglo de guarda escoba | M2 | SUMINISTRO
1051 | resane sobre muro exterior (pañete liso muros 1:3 impermeabilizado, estuco plástico, pintura tipo coraza o similar | M2 | SUMINISTRO
1052 | acondicionamiento piso en adoquín (incluye: levantar existente, alistado con arena e=5 cms, dilataciones de 0.10*0.13 con varilla de 3/8" y grafil en s de 6 mm concreto de 3.000 psi, reinstalación y sello en arena. reposición en un 20% del adoquín que se encuentre en mal estado. | M2 | SUMINISTRO
1053 | mantenimiento y adecuación a bajantes de aguas lluvias en tubería PVC de 3",4".6". | M | SUMINISTRO
1054 | canalización de redes eléctricas en tubería conduit de 1/2" (incluye regata, resane de muros posterior, estuco, pintura y enchape, lavado y aseo en general). | M | SUMINISTRO
1055 | cambio, desmonte e instalación de tomacorrientes dobles con polo a tierra. | UN | SUMINISTRO
1056 | desmonte, cambio e instalación de llave terminal de 1/2 (línea moderna y decorativa). | UN | SUMINISTRO
1057 | mantenimiento y adecuación a las redes hidrosanitarias incluye, excavación manual en material heterogéneo, para redes infraestructura en tubería h=2.00 m. como máximo y accesorios de 1/2 " - 3/4 " - 1 " 1 1/2 " - 2" - 21/2 " - 3 " - 4" pulgadas. | M | SUMINISTRO
1058 | mantenimiento de cajas de inspección (incluye retiro de vegetación, piedras y/o sedimentación, tamaño máximo 1m x1m x1m). | UN | SUMINISTRO
1059 | mantenimiento, adecuación e instalación combo sanitario en porcelana de color blanco, línea moderna y decorativa. | UN | SUMINISTRO
1060 | mantenimiento, adecuación e instalación tubería PVC de 4" para desalojo de aguas lluvias, incluye excavación manual e Max = 1m | M | SUMINISTRO
1061 | desmonte y reinstalación de aparatos sanitarios (incluye limpieza y accesorios para su correcta instalación y funcionamiento). equipo básico ( herramienta menor ) mano de obra aa (albañilería) acople para sanitario 40 cm en acero 1/2 x 7/8" unidad sanitaria (incluye todos los elementos necesarios para su instalación) cinta teflón 10 m 1/2" | UN | SUMINISTRO
1062 | servicio de instalación y suministro de orinal; incluye grifería push expuesta 3/4" y racor. equipo básico ( herramienta menor ) mano de obra bb (instalaciones) orinal. grifería push expuesta 3/4" y racor | UN | SUMINISTRO
1063 | canalización embebida de redes eléctricas en tubería conduit de 1/2" (incluye regata, resane de muros y sus acabados). | M | SUMINISTRO
1064 | mantenimiento e instalación y puesta en funcionamiento de rosetas en porcelana. | UN | SUMINISTRO
1065 | mantenimiento de desagüe sanitario con sonda eléctrica 1/8 x 60m. | M | SUMINISTRO
1066 | mantenimiento de red sanitaria diámetro Max 8" (incluye retiro de vegetación, piedras y/o sedimentación). | M | SUMINISTRO
1067 | servicio de instalación y suministro de lavamanos equipo básico (herramienta menor) mano de obra bb (instalaciones) lava manos. | UN | SUMINISTRO
1068 | mantenimiento preventivo de grifería tipo push. para cualquier aparato sanitario. incluye desmonte, limpieza y reinstalación. compuesto por equipo básico ( herramienta menor )mano de obra bb (instalaciones) | UN | SUMINISTRO
1069 | servicio de instalación y suministro de grifería tipo push corona o equivalente. compuesto por: equipo básico ( herramienta menor ) mano de obra bb (desmonte e instalaciones) grifería tipo push | UN | SUMINISTRO
1070 | instalación y suministro de conexiones de drenaje a sistema de aguas lluvia. conexiones de drenaje a sistema de aguas lluvia, control de filtraciones | UN | SUMINISTRO
1071 | canalización embebida de redes eléctricas en tubería conduit de 1/2" (incluye regata, resane de muros y sus acabados). | M | SUMINISTRO
1072 | cambio, desmonte e instalación de tomacorrientes dobles con polo a tierra. | UN | SUMINISTRO
1073 | desmonte, cambio e instalación de llave terminal de 1/2 (línea moderna y decorativa). | UN | SUMINISTRO
1074 | mantenimiento de desagüe sanitario con sonda eléctrica 1/8 x 60m. | M | SUMINISTRO
1075 | mantenimiento de cajas de inspección (incluye retiro de vegetación, piedras y/o sedimentación, tamaño máximo 1m x1m x1m). | SERVICIO | SUMINISTRO
1076 | mantenimiento de red sanitaria diámetro max 8" (incluye retiro de vegetación, piedras y/o sedimentación). | M | SUMINISTRO
1077 | servicio de instalación y suministro de lavamanos equipo básico (herramienta menor) mano de obra bb (instalaciones) lava manos. | UN | SUMINISTRO
1078 | mantenimiento preventivo de grifería tipo push. para cualquier aparato sanitario. incluye desmonte, limpieza y reinstalación. compuesto por equipo básico ( herramienta menor )mano de obra bb (instalaciones) | UN | SUMINISTRO
1079 | servicio de instalación y suministro de lavamanos equipo básico (herramienta menor) mano de obra bb (instalaciones) lava manos. | UN | SUMINISTRO
1080 | servicio de instalación y suministro conjunto sanitario color blanco o equivalente (incluye sanitario, tapa, tanque, grifería, accesorios de conexión e instalación). | M2 | SUMINISTRO
1081 | servicio de instalación y suministro de orinales; incluye grifería y todos los elementos necesarios para su correcta instalación (herramienta menor) mano de obra bb (instalaciones) orinal. | UN | SUMINISTRO
1082 | mantenimiento preventivo de grifería tipo push. para cualquier aparato sanitario. incluye desmonte, limpieza y reinstalación. compuesto por equipo básico ( herramienta menor) mano de obra bb (instalaciones) | UN | SUMINISTRO
1083 | servicio de instalación y suministro de grifería tipo push corona o equivalente. compuesto por: equipo básico ( herramienta menor ) mano de obra bb (desmonte e instalaciones) grifería tipo push | UN | SUMINISTRO
1084 | desmonte, cambio y reinstalación de tanque de almacenamiento de agua plástico entre 1000lt y 2000lt, (incluye reconexión a la tubería) incluyen materiales. | UN | SUMINISTRO
BATALLON DE APOYO Y SERVICIOS PARA LA EDUCACION MILITAR (BASEM) CON DESTINACIÓN INSTALACIONES ESMAI
1089 | mantenimiento bajantes de agua lluvias en PVC de 3", incluye accesorios e instalación | ML | SUMINISTRO
1090 | mantenimiento bajantes de agua lluvias en PVC de 4", incluye accesorios e instalación | ML | SUMINISTRO
1091 | mantenimiento bajantes de agua lluvias en PVC de 6", incluye accesorios e instalación | ML | SUMINISTRO
1092 | suministro e instalación de bajantes de agua lluvias en PVC de 3 ", incluye accesorios | ML | SUMINISTRO
1093 | suministro e instalación de bajantes de agua lluvias en PVC de 4 ", incluye accesorios | ML | SUMINISTRO
1094 | suministro e instalación de bajantes de agua lluvias en PVC de 6 ", incluye accesorios | ML | SUMINISTRO
1095 | servicio de mantenimiento, instalación o remplazo canal de conducción de aguas lluvias en PVC 3" corte de 3 mts (incluye materiales) | ML | SUMINISTRO
1096 | servicio de mantenimiento, instalación o remplazo canal de conducción de aguas lluvias en PVC 4" corte de 3 mts (incluye materiales) | ML | SUMINISTRO
1097 | servicio de mantenimiento, instalación o remplazo de canal de conducción de aguas lluvias en lamina cold rolled calibre 24 (incluye anticorrosivo, pintura, soportes y accesorios) | ML | SUMINISTRO
1098 | servicio de mantenimiento, instalación o remplazo de canal en lámina galvanizada (incluye anticorrosivo, pintura, soportes y accesorios) | M | SUMINISTRO
1099 | servicio de demolición de muros en mampostería para acceder a bajantes y reemplazarlas (incluye materiales) | M | SUMINISTRO
CUBIERTAS EXTERIOR
1100 | suministro e instalación teja termo acústica, ancho total=0.88 m. espesor del acero=0.35 mm. o equivalente según diseño color verde, azul o rojo. (incluye instalación y el suministro de todos los accesorios requeridos para el correcto montaje.) | UN | SUMINISTRO
1101 | suministro e instalación de teja fibrocemento. tipo ETERNIT No 5.o equivalente. (incluye desmonte tejas afectadas, gancho de fijación) | UN | SUMINISTRO
1102 | suministro e instalación de teja fibrocemento. tipo ETERNIT No 7.o equivalente. (incluye desmonte tejas afectadas, gancho de fijación) | UN | SUMINISTRO
1103 | servicio de mantenimiento, instalación o remplazo de teja standing seam cal 24 (incluye materiales, caballetes, revisión, ajuste, limpieza manual, anticorrosiva y pintura esmalte para cerchas y correas) | M2 | SUMINISTRO
1104 | servicio de mantenimiento, instalación o remplazo de teja standing seam cal 26 (incluye materiales, caballetes, revisión, ajuste, limpieza manual, anticorrosiva y pintura esmalte para cerchas y correas) | M2 | SUMINISTRO
1105 | mantenimiento y adecuación de cubierta (teja termo acústica UPVC y estructura de soporte) (incluye materiales, caballetes, revisión, ajuste, limpieza manual, anticorrosiva y pintura esmalte para cerchas y correas) | M2 | SUMINISTRO
1106 | servicio de mantenimiento, instalación o remplazo de teja termo acústica tipo UPVC 11.80 x 0.94 metros (incluye materiales, caballetes, revisión, ajuste, limpieza manual, anticorrosiva y pintura esmalte para cerchas y correas) | M2 | SUMINISTRO
1107 | servicio de mantenimiento, instalación o remplazo de teja en zinc o similar (incluye materiales, caballetes, revisión, ajuste, limpieza manual, anticorrosiva y pintura esmalte para cerchas y correas) | M2 | SUMINISTRO
1108 | servicio de mantenimiento, instalación o remplazo de teja de barro o similar. (incluye materiales, caballetes, revisión, ajuste, limpieza manual, anticorrosiva y pintura esmalte para cerchas y correas) | M2 | SUMINISTRO
1109 | servicio de mantenimiento, instalación o remplazo de teja imitación tipo española de barro colonial (incluye materiales, caballetes, revisión, ajuste, limpieza manual, anticorrosiva y pintura esmalte para cerchas y correas) | M2 | SUMINISTRO
1110 | servicio de mantenimiento, instalación o remplazo de teja en policarbonato (incluye materiales, caballetes, revisión, ajuste, limpieza manual, anticorrosiva y pintura esmalte para cerchas y correas) | M2 | SUMINISTRO
1111 | servicio de mantenimiento, instalación o remplazo de teja traslucida a=0.88 m. o equivalente. cristal u opal según diseño. (incluye instalación y el suministro de todos los accesorios requeridos para el correcto montaje.) | UN | SUMINISTRO
1112 | servicio de mantenimiento, instalación o remplazo de caballete liso teja termo acústica / o equivalente. color. según diseño (incluye instalación y el suministro de todos los accesorios requeridos para el correcto montaje.) | M | SUMINISTRO
1113 | servicio de mantenimiento, instalación remplazo, identificación, corrección de goteras (aguas lluvias) del tejado, parte superior del alojamiento (incluye materiales, desmonte manual, andamios certificados, mano de obra con certificación de alturas) | M2 | SUMINISTRO
1114 | mantenimiento de cubierta (incluye revisión, cambio, ajuste e instalación de tejas, caballetes, flanches y canales, limpieza manual, pintura y cambio de teja de policarbonato, arreglo de goteras, con desmonte, cargue y retiro de escombros). | M2 | SUMINISTRO
1115 | servicio de estuco y vinilo 3 manos sobre muro exterior (incluye estuco, 1 mano en pintura tipo 2 y dos manos en pintura tipo 1, filos y dilataciones). | M2 | SUMINISTRO
1116 | servicio de mantenimiento, instalación, impermebealizacion o remplazo de cubierta tipo ETERNIT, termo acústica, master 1000, PVC, zinc, barro incluye terminado en pintura, materiales | M2 | SUMINISTRO
AREA INTERIOR - TECHO
1117 | suministro e instalación, de techo en PVC, compuestas de polimerización del monómero de cloruro de vinilo a poli cloruró de vinilo, con medidas de largo: 5.8m – grosor 9mm-ancho 30cm, color blanco brillante. (incluye estructura completa con separación de 60 cm y demás materiales necesarios para su puesta en funcionamiento ) | M2 | SUMINISTRO
1118 | mantenimiento de cielo raso en PVC, con estructura para láminas en PVC, compuestas de polimerización del monómero de cloruro de vinilo a poli cloruró de vinilo, con medidas de largo: 5.8m – grosor 7mm-ancho 30cm, color según diseño. (incluye desmonte, accesorios instalación manual, andamios certificados, mano de obra con certificación de alturas) | M2 | SUMINISTRO
1119 | servicio de mantenimiento, instalación o remplazo de cielo raso suspendido PVC junta perdida (perfilaría metálica, cal .24-26, estructura cada 50 cm). | M2 | SUMINISTRO
1120 | servicio de mantenimiento, instalación, o remplazo de cielorrasos en DRYWALL, (incluye materiales reparación de dilataciones, ensamble de luminarias y suministro e instalación de pinturas epoxicas color blanco.) | M2 | SUMINISTRO
1121 | suministro e instalación de láminas y estructura, fijación, terminaciones y limpieza final. - láminas de PVC color blanco, espesor ≥ 8 mm, resistentes a humedad.<br>- perfiles metálicos galvanizados calibre 22 o aluminio anodizado.<br>- tornillería auto perforante, tacos plásticos, ángulos de unión.<br>- selladores de silicona neutra o poliuretano. - perfiles metálicos separados máximo 60 cm.<br>- suspensión con varillas roscadas y anclajes mecánicos.<br>- nivelación previa de superficie. personal técnico especializado en instalación de cielos rasos, cumpliendo normas de seguridad industrial. - instalación con juntas alineadas y acabados uniformes.- sellado perimetral.- garantía mínima de 12 meses sobre instalación. | M2 | SUMINISTRO
1122 | mantenimiento y adecuación de estructura metálica techo 100x40x1.5mm (incluye: soldadura, anticorrosivo, esmalte, y remplazo de partes deterioradas) | M | SUMINISTRO
1123 | servicio de remplazo e instalación de teja en lámina galvanizada, trapezoidal c/26, de 5.25 x 1 mts, fijaficon tornillo auto perforante, electro pintada por ambas caras de acuerdo al color institucional, incluye accesorios y trabajo en alturas. | UN | SUMINISTRO
AREAS INTERIORES
1124 | mantenimiento de guarda escoba en cerámica (incluye: demolición, reparación o cambio, boquilla y pegante en áreas afectadas) | ML | SUMINISTRO
1125 | servicio de remplazo e instalación de enchape para piso porcelanato 45x45cm (tráfico pesado) similar al existente. color según diseño (incluye: alistado de piso mortero, boquilla y pegante) | M2 | SUMINISTRO
1126 | servicio de instalación, o remplazo de guarda escoba madera tipo laminado. incluye materiales | ML | SUMINISTRO
1127 | demolición enchape de pisos cerámica 45x45cm incluye retiro de escombros y disposición final a cargo del contratista. | M2 | SUMINISTRO
1128 | servicio de instalación o remplazo enchape piso baños cerámica incluye pegacor y emboquillado, remates y filos esquineros. incluye materiales | M2 | SUMINISTRO
1129 | servicio de remplazo e instalaciones de enchape pared baños cerámica incluye pegacor y emboquillado, remates y filos esquineros. incluye materiales | M2 | SUMINISTRO
1130 | servicio de nivelación de pisos para enchape incluye materiales | M2 | SUMINISTRO
1131 | servicio de instalación o remplazo de enchape porcelanato 0.60*0.60 según diseño incluye pegacor y emboquillado, remates y filos esquineros. Incluye materiales | M2 | SUMINISTRO
1132 | aplicación de pañete liso muros exterior 1:3 (incluye filos y dilataciones, materiales) incluye materiales | M2 | SUMINISTRO
1133 | servicio de instalación, o remplazo enchape de pisos cerámica 20x20 cm incluye materiales | M2 | SUMINISTRO
1134 | suministro e instalación, de enchape para piso cerámica 45x45cm similar al existente. color según diseño (incluye: alistado de piso mortero, piso cerámico, boquilla y pegante) | M2 | SUMINISTRO
1135 | suministro e instalación, de enchape para piso cerámica 30x30cm similar al existente. color según diseño (incluye: alistado de piso mortero, boquilla y pegante) | M2 | SUMINISTRO
1136 | suministro e instalación, de enchape para piso porcelanato 45x45cm (tráfico pesado) similar al existente. color según diseño (incluye: alistado de piso mortero, boquilla y pegante | M2 | SUMINISTRO
1137 | servicio de instalación, o remplazo de enchape para baño cerámica 43,2 * 43,2 similar al existente. color según diseño (incluye: alistado de piso mortero, boquilla y pegante) incluye materiales | M2 | SUMINISTRO
1138 | suministro e instalación, de piso pared cerámica 20,5 x 20,5, similar al existente. color según diseño (incluye: alistado de piso mortero, boquilla y pegante) | M2 | SUMINISTRO
1139 | servicio de instalación, o remplazo de piso marmolizados recuadro 45,8x45,8 cm espesor de 1,89cm y 2.32 cm equivalente. color según diseño (incluye: alistado de piso mortero, boquilla y pegante, destronque, pulida y brillada) incluye materiales | M2 | SUMINISTRO
1140 | servicio de instalación, o remplazo de guarda escoba granito pulido (incluye: demolición, reparación o reconstrucción, destronque, pulida y brillada y sellada) incluye materiales | M | SUMINISTRO
1141 | servicio de remplazo de enchapes de piso. incluye retiro de escombros y disposición final a cargo del contratista. incluye materiales | M2 | SUMINISTRO
1142 | suministro e instalación de piso cerámica 60x60 blanco incluye pegacor y emboquillado, remates y filos esquineros. | M2 | SUMINISTRO
1143 | mantenimiento de cielo Razo en DRYWALL incluye pintura color blanco (a dos manos) tipo vinilo color institucional, resane – resane de filos – reparación malla y cinta malla – dilataciones (altura de trabajo máxima 3,5mts) incluye materiales | M2 | SUMINISTRO
1144 | suministro e instalación de muro divisorio en DRYWALL interior sencillo (15+48+15) /400 (48) (con una placa tipo normal en cada cara, de 15 mm de espesor cada placa), con frescasa eco 9,30 m2 sin papel 2 1/2 pg 7,62x0,61 m2 rollo, formado por una estructura simple, con disposición normal "n" de los montantes; 78 mm de espesor total. incluye material RD | M2 | SUMINISTRO
1145 | servicio de remplazo e instalación de ventanas de fachada en cuerpo fijo + basculante inferior con marco en aluminio anodizado color natural, vidrio cristal de 5mm y alfajías (2,40*1,50) (incluye apertura de vanos en mampostería.) incluye materiales | UN | SUMINISTRO
1146 | servicio de remplazo e instalación de muro para oficina en vidrio templado de 5mm con película interna incluye tramo de puerta corrediza, perfilaría metálica y acabado tipo samblasting con imagen institucional medidas aprox. 4.48 largo x 2.50 alto incluye materiales | M2 | SUMINISTRO
1147 | servicio de remplazo e instalación de división para batería de baños estándar flotada tipo socada o similar (1,5*1,0) incluye accesorios | UN | SUMINISTRO
1148 | servicio de remplazo e instalación de espejo flotado biselado anclado a muro medida aproximada (1,0x1,5) incluye accesorios | UN | SUMINISTRO
1149 | servicio de remplazo e instalación de red sanitaria para 4 sanitarios (dirigida a caja de inspección más cercana) | ML | SUMINISTRO
1150 | servicio de remplazo e instalación de red de suministro para batería de baños incluye válvula de corte | ML | SUMINISTRO
1151 | servicio de retiro de escombros y disposición final a cargo del contratista. | M2 | SUMINISTRO
1152 | reubicación de puntos hidráulicos sanitarios, (regata en muro y piso) distancia de reubicación aproximada 1 m. incluye accesorios tubería servicios de instalación– sanitaria y morteros de resane. | UN | SUMINISTRO
1153 | servicios de remplazo e instalación de piso cerámica 30x30 color blanco brillante referencia en color y textura o similar. incluye pegacor y emboquillado, remates y filos esquineros. incluye materiales | M2 | SUMINISTRO
1154 | servicios de remplazo e instalación de ducha eléctrica 110 voltios blanca o similar incluye acometida electica desde tablero con acometida independiente (distancia aproximada 20mts) | UN | SUMINISTRO
AREAS EXTERIORES
1155 | acondicionamiento piso en adoquín (incluye: levantar existente, alistado con arena e=5 cms, dilataciones de 0.10*0.13 con varilla de 3/8" y grafil en s de 6 mm concreto de 3.000 psi, reinstalación y sello en arena. incluye materiales | M2 | SUMINISTRO
1156 | servicio de instalación y remplazo de baldosa 25x25 (incluye materiales) | M2 | SUMINISTRO
BAÑOS
1157 | suministro e instalación puerta metálica lámina cold rolled cal. 18 tipo panel 2,05 x 0,80 con marco sencillo, cerradura, bisagras, (incluye anticorrosivo + pintura electrostática + marco cold rolled cal. 18 cargados en concreto) | UN | SUMINISTRO
1158 | acometida agua presión de PVC 1". (incluye: registro, cheque, universal, uniones, tendido de tubería, regatas, pañete, estuco y pintura o enchape según el caso | M | SUMINISTRO
1159 | adecuación tubería PVC de 1/2" agua fría -red (incluye: registro, tapa registro, uniones, limpiador, pegante, regatas, pañete, estuco pintura, o enchape según el caso) | M | SUMINISTRO
1160 | suministro e instalación enchape para piso baño- según diseño (incluye: demolición, retiro de escombros , alistado de piso mortero 1:4 e=0,03, baldosa piso, boquilla y pegante) | M2 | SUMINISTRO
1161 | demolición de enchapes cerámicos. área baños incluye retiro de escombros y disposición final a cargo del contratista. | M2 | SUMINISTRO
1162 | suministro e instalación sanitario tipo institucional (incluye: desmontes, materiales, y accesorios para su puesta en funcionamiento | UN | SUMINISTRO
1163 | suministro e instalación lavamanos tipo institucional (incluye: desmontes, materiales y accesorios para su puesta en funcionamiento | UN | SUMINISTRO
1164 | servicio e instalación poyo ducha mampostería h=22 x 10 cm. enchapado cerámica pompei (incluye bloque n.4, cerámica, win y alfa color) | UN | SUMINISTRO
1165 | servicio de instalación de incrustaciones porcelana - juego incrustaciones x 6 und elite ref. 06610100-1 o tipo corona o equivalente. (papelera, jabonera lavamanos, 2 ganchos, cepillera, jabonera ducha y toallero). (incluye materiales de instalación, chazos y silicona) | UN | SUMINISTRO
PUERTAS Y VENTANALES
1166 | servicio de remplazo e instalación de baranda fabricada poste acero inoxidable, vidrio templado de 8mm, con altura de 80 cm, pulido y brillado, diseño sandblastig institucional, incluye accesorios para su instalación incluye materiales | M2 | SUMINISTRO
1167 | servicio de instalación o remplazo de techo flótate metálico, con estructura tubería rectangular de 12x6 cm, 3 mm, ancladas con tornillería y platinas de anclaje de 15x15 cm – e 5mm, (profundidad perno de anclaje 4 " y dados) soldadura en electro revestido 7018, terminado en una capa de protección anticorrosivo alquidico, la segunda capa en esmalte liquido del color institucional, con protección a la intemperie en vidrio templado de 8 mm (incluye instalación manual, andamios certificados, mano de obra con certificación de alturas)incluye materiales | M2 | SUMINISTRO
1168 | mantenimiento marco metálico (incluye: desmonte, remoción de pintura, lijada, al marco lijada, latonería y pintura en esmalte). incluye materiales | M2 | SUMINISTRO
1169 | mantenimiento de puerta metálica (incluye marco) lámina galvanizada pintura electrostática (incluye: desmonte, remoción de pintura, anticorrosivo, soldadura, retoques según color, remplazo de cerradura incrustada y reinstalación puerta) incluye materiales | M2 | SUMINISTRO
1170 | mantenimiento de puerta en vidrio templado e=10 mms (incluye: desmonte, instalación limpieza, remplazo de pivote en aluminio, remplazo de cerradura, y reinstalación puerta) incluye materiales | UN | SUMINISTRO
1171 | mantenimiento de ventana de aluminio de 1,60x 0,60 mts (incluye desmonte, instalación, vidrio de 3 mm, cerradura y empaques, incluye materiales | UN | SUMINISTRO
1172 | suministro e instalación de ventana de aluminio de 1,60x 0,60 mts (incluye desmonte, vidrio de 3 mm, cerradura y empaques, incluye materiales | UN | SUMINISTRO
1173 | mantenimiento para módulos de ventana, incluyen remplazo piezas deterioradas, empaques y ajuste general de la carpintería en aluminio existente. (desmonte de cristales existentes deteriorados y remplazo donde sea necesario, en segundo, tercero y cuarto piso, medidas: 1.60 x 0.60 mts en 4mm, incluye materiales | UN | SUMINISTRO
ACOMETIDAS ELÉCTRICAS
1174 | desmonte de reflectores en fachada. incluye retiro de escombros y disposición final a cargo del contratista. (altura de trabajo aproximada 5,5mts) | UN | SUMINISTRO
1175 | servicios de remplazo e instalación de patch cord categoría 6a de 2m para rack de datos incluye accesorios | UN | SUMINISTRO
1176 | servicios de remplazo e instalación jack 6a f/utp zmax blanco b (para instalar en puestos de trabajo datos) incluye accesorios | UN | SUMINISTRO
1177 | servicios de remplazo e instalación cable utp cat 6a incluye materiales | ML | SUMINISTRO
1178 | servicio de certificación digital e impresa puntos y datos | UN | SUMINISTRO
1179 | servicio de remplazo e instalación interruptor doble en muro (incluye regata y sellado en muro) incluye accesorios | UN | SUMINISTRO
1180 | 54129 servicios de remplazo e instalación de energía eléctrica, incluye cable no 6 libre de alógeno negro distancia 6mts, tacos de 1 x 20 enchufable cantidad 3, alambre eléctrico aislado n,10 de acuerdo ntc1332 alambres y cables con aislamiento plástico libre de alógeno 30 mts, alambre eléctrico aislado n,12de acuerdo a ntc1332 alambres y cables con aislamiento plástico (amarillo, azul, rojo, blanco, verde) libre de alógeno 300 mts, | UN | SUMINISTRO
1181 | servicio de remplazo de cableado coaxial, instalación de tubería PVC incluye accesorios, pegante, hasta la red principal | ML | SUMINISTRO
1182 | suministro e instalación de tubería CONDUIT PVC 3/4". | ML | SUMINISTRO
1183 | suministro e instalación de tubería CONDUIT PVC 1". | ML | SUMINISTRO
1184 | suministro e instalación de tubería CONDUIT PVC 1_1/2". | ML | SUMINISTRO
1185 | suministro e instalación de tubería CONDUIT PVC 2". | ML | SUMINISTRO
1186 | suministro e instalación de tubería CONDUIT PVC db 3". | ML | SUMINISTRO
1187 | suministro e instalación de bandeja tipo escalerilla semipesado de 10 cm con tapa cal. 20 en calidad mecano o superior. incluye certificado de producto RETIE, accesorios de fijación y todo lo necesario para su correcto funcionamiento. | UN | SUMINISTRO
1188 | suministro e instalación de muro en DRIWALL o fibrocemento incluye ( perfiles metálicos galvanizados (rieles y parantes), placas de yeso o fibrocemento, y tornillos autorroscantes, masilla, cinta de papel para las juntas, esquineros metálicos y clavos o tacos para anclar al piso/techo | M2 | SUMINISTRO
1189 | suministro e instalación de bandeja tipo escalerilla semi pesada de 20 cm con tapa cal. 20 en calidad mecano o superior. incluye certificado de producto RETIE, accesorios de fijación y todo lo necesario para su correcto funcionamiento. | UN | SUMINISTRO
1190 | suministro e instalación de tablero de 36 circuitos 3f5h, con puerta y espacio para totalizador, barraje para 200a barra neutro y barra tierra calidad legrand, siemens, sqared o superior de marca reconocida y homologada por el cidet | UN | SUMINISTRO
1191 | suministro e instalación de tablero de 30 circuitos 3f5h, con puerta y espacio para totalizador, barraje para 200a barra neutro y barra tierra calidad legrand, siemens, sarde o superior de marca reconocida y homologada por el cidet | UN | SUMINISTRO
1192 | suministro e instalación de tablero de 24 circuitos 3f5h, con puerta y espacio para totalizador, barraje para 200a barra neutro y barra tierra calidad legrand, siemens, sqared o superior de marca reconocida y homologada por el cidet | UN | SUMINISTRO
1193 | suministro e instalación interruptor atornillable 1x20a. calidad legrand, siemens, sqared o superior de marca reconocida y homologada por el cidet | UN | SUMINISTRO
1194 | salida iluminación descolgada en tubería conduit emt 3/4", alambre no 12 awg prom 3 m | UN | SUMINISTRO
1195 | salida tomacorriente normal doble polo a tierra en tubería conduit emt 3/4", alambre no 12 awg prom 4m | UN | SUMINISTRO
1196 | toma bifásica para alimentación equipo, en caja de paso plástica 180x140x86mm, incluye toma con seguro de giro 2p+t 250v/16a ip67 y clavija. | UN | SUMINISTRO
ACOMETIDAS ELÉCTRICAS
1197 | adecuación e instalación de manto asfaltico texsaplas hdoe +fp 250 rollo de 10mtrs / 1.10 mts alto x 9.10 de ancho - calibre 4mm (aplicación a todo costo con su respectivo equipo básico de aplicación) | M2 | SUMINISTRO
1198 | mantenimiento, desmonte y retiro de salida para iluminación tipo roseta (incluye desmonte manual, andamios certificados, mano de obra con certificación de alturas) | UN | SUMINISTRO
1199 | demolición cielo falso en DRYWALL. altura de trabajo 3.5 mts aprox. incluye retiro de escombros y disposición final a cargo del contratista. | M2 | SUMINISTRO
1200 | servicio de instalación de bajante en tubería en lámina galvanizada incluye codo de desagüe cal .20 d/ 0,45 m. (suministro e instalación con wash primer + esmalte + anclaje a muro + sika flex 1a) | ML | SUMINISTRO
1201 | instalación de flanche en lámina galvanizada cal .20 d/ 0.30 m. (suministro e instalación con wash primer + esmalte + anclaje a muro + sikaflex 1a) | UN | SUMINISTRO
1202 | servicio de instalación de estructura metálica de cubierta en ángulo 2"x2"x1/8" (incluye vigas, cerchas, tirantillos, soldadura e-70, anticorrosivo y esmalte) | ML | SUMINISTRO
1203 | suministro e instalacion de manto asfaltico texsaplas hdoe +fp 250 rollo de 10mtrs / 1.10 mts alto x 9.10 de ancho - calibre 4mm (aplicación a todo costo con su respectivo equipo basico de aplicación) | M2 | SUMINISTRO
1204 | servicio de instalación de cerámica pared pompei 30.5 x 20.3 cm. tipo alfa o equivalente. color coral o shell según diseño (incluye boquilla color y win.) | M2 | SUMINISTRO
1205 | servicio de instalación de cerámica pared stone 20.3 x 30.5 cm. tipo alfa o equivalente. color blanco o café según diseño (incluye boquilla color y win.) | M2 | SUMINISTRO
1206 | servicio de instalación de lavaplatos de empotrar doble en acero inoxidable - tipo socoda o equivalente - dimensiones 80 x 51 cm. (suministro e instalación) | UN | SUMINISTRO
1207 | servicio de adecuación poceta lava traperos concreto 2.500 psi, 0,60 x 0.85 x 0.50 m. (incluye acero de refuerzo, rejilla 3" x 2", eco cerámica blanco 20 *20 cm. tipo alfa ref.225000028 o equivalente, llave terminal jardín) | UN | SUMINISTRO
ACOMETIDAS ELÉCTRICAS
1208 | suministro e instalación de canaleta para cableado eléctrico de 5x12 con división y pintura electroestática incluye materiales | ML | SUMINISTRO
1209 | servicio de remplazo e instalación de luminaria tipo panel led redondo 8” 18w. 100-240v. flujo luminoso mayor a 1050lm, irc 70 vida útil mayor a 20.000h incluye materiales | UN | SUMINISTRO
1210 | jardines exteriores (incluye plantas ornamentales, tierra negra y pradización ). equipo básico ( herramienta menor ) mano de obra aa (albañilería) tierra negra pasto kikuyo (cortado) plantas ornamentales varias | UN | SUMINISTRO
1211 | suministro e instalación perfiles en acero, ancho total=0.88 m. espesor del acero=0.35 mm. o equivalente según diseño color verde, azul o rojo. (incluye instalación y el suministro de todos los accesorios requeridos para el correcto montaje.) compuesto por: equipo básico (herramienta menor) mano de obra aa (albañilería)teja termo acústica, ancho total=0.88 m. espesor del acero=0.35 mm. o equivalente según diseño. color verde, azul o rojo según diseño. Tornillo auto perforante. diam. 3/4".andamio metálico tubular (sección de 2 marcos de 1.50*1.50 m.con 2 crucetas de 2.30 m.) | UN | SUMINISTRO

## COTIZACIONES
|  |  |  | CONSTRUCTORA LIZ S.A.S. 900444896-2 |  | MULTISERVICIOS INTEGRALES JAR 1105670792-0 |  | MICAB INGENIERIA SAS 901712567-8 |  |  | % LIMITACIÓN
ÍTEM | NOMBRE DEL SERVICIO | UNIDAD DE MEDIDA | CANTIDAD INICIAL | Precio Unitario (incluido IVA) | Precio total unitario (incluido IVA) | Precio Unitario (incluido IVA) | Precio total unitario (incluido IVA) | Precio Unitario (incluido IVA) | Precio total unitario (incluido IVA) | % limitación total de la necesidad | % LIMITACIÓN - GMGDC (CONV. 72-2015 OTROSI) EQ. ALOJAMIENTO Y CAMPAÑA | % LIMITACIÓN - BASPC6 (CONV. 16-033 VIG 2017) DOTACIÓN | % LIMITACIÓN - BAPOM3 (CONV. 16-033 VIG 2017) DOTACIÓN | % LIMITACIÓN - BIPAT (CONV. 16-039) DOTACIÓN | % LIMITACIÓN - BIPIC (CONV. 16-058) DOTACIÓN | % LIMITACIÓN - BAEEV19 (CONV. 14-047) DOTACIÓN | % LIMITACIÓN - GMGDC (CONV. 16-016) EL. ALOJAMIENTO Y CAMPAÑA | % LIMITACIÓN - BIPAT (CONV. 16-039) EL. ALOJAMIENTO Y CAMPAÑA | % LIMITACIÓN - DIV8 (CONV. 16-040) EL. ALOJAMIENTO Y CAMPAÑA | % LIMITACIÓN - BAPAL (CONV. 16-044) EL. ALOJAMIENTO Y CAMPAÑA | % LIMITACIÓN - BAMRO (CONV. 16-044) EL. ALOJAMIENTO Y CAMPAÑA | % LIMITACIÓN - BICOD (CONV. 16-044) EL. ALOJAMIENTO Y CAMPAÑA | % LIMITACIÓN - BIPIC (CONV. 16-044) EL. ALOJAMIENTO Y CAMPAÑA | % LIMITACIÓN - BIPIC (CONV. 16-058) EL. ALOJAMIENTO Y CAMPAÑA | % LIMITACIÓN - BAPOM3 (CONV. 16-058) EL. ALOJAMIENTO Y CAMPAÑA | % LIMITACIÓN - BAEEV14 (CONV. 14-027) EL. ALOJAMIENTO Y CAMPAÑA | % LIMITACIÓN - BAPOM3 (CONV. 16-033) EQUIP. ANTIMOTÍN | % limitación total de la necesidad |  |  | xxx
A-02-02-02-009-002 SERVICIOS DE EDUCACION
CENTRO DE EDUCACIÓN Y DOCTRINA (CEDOC)
1 | retiro de capas de pintura deteriorada por humedad (raspado y lijado) | M2 | 1 | 20000 | 20000 | 20400 | 20400 | 30752 | 30752 | #REF! | #REF! | #REF! | #REF! | #REF! | #REF! | #REF! | #REF! | #REF! | #REF! | #REF! | #REF! | #REF! | #REF! | #REF! | #REF! | #REF! | #REF! | #REF! | #REF! | 200 |  | #REF! | #REF! | #REF!
2 | adecuación y mantenimiento área de piso sobre el parqueadero sótano. incluye desmonte o demolición de piso existente, impermeabilización base del piso sobre estructura metálica, instalación de geotextil, instalación de piso desmontado incluido tabletas que se hayan dañado, aplicación de boquilla para exterior e impermeabilización piso en la parte superior. | M2 | 1 | 185000 | 185000 | 220150 | 220150 | 275354 | 275354
3 | mantenimiento preventivo de grifería tipo push. para cualquier aparato sanitario. incluye desmonte, limpieza y reinstalación. | UN | 1 | 285000 | 285000 | 322050 | 322050 | 290728.5 | 290728.5
4 | mantenimiento de desagüe sanitario con sonda eléctrica.(incluye mano de obra, equipo y sonda 1/8 x 60m. | M | 1 | 85000 | 85000 | 103700 | 103700 | 102850 | 102850
5 | mantenimiento de equipo de bombeo (barnes), incluye verificación y supervisión del funcionamiento correcto del motor, circuito de alimentación, frecuencia de encendido, estado de los tanques de presión; revisión y ajuste de los controladores de nivel, limpieza de los controles de alimentación y revisión de la instalación hidráulica en el cuarto de máquinas; revisión y ajustes de relés, breaker y presos tatos, análisis de fallas en variador según el caso, reportes variador según el caso, presión rango mínimos y máximos en psi, voltajes por fase rango mínimos y máximos en vol., amperaje rango mínimos y máximos en amp, revisión de alternación de bombas, revisión de temperatura de bombas, revisión manómetros de presión - psi con variador, revisión de ruidos de bombas, limpieza de las bombas y tableros (limpieza básica exterior), revisión de flotadores, revisión de tablero, revisión de sentido de giro, revisión de alineamientos, verificación de empaques, acoples y bridas, estado de rodamientos, limpieza de todos los componentes y lubricación revisión de soportes y anclajes de bombas, ajuste de tornillería, revisión general y programación de variador, revisión de sirenas, revisión de soportes y ajustes en verticales y horizontales, informe de mantenimiento; (incluye el cambio o instalación de 1 cheque hidro de 1_1/2" x 150 psi; 2 registro cortina de 1_1/2"; y 2 manómetros de 100 psi) - no incluye el costo de los repuestos que se necesitaren para el buen funcionamiento de los equipos, ni el lavado de tanques | UN | 1 | 11500000 | 11500000 | 13800000 | 13800000 | 12678750 | 12678750
6 | adecuación y mantenimiento escudo de armas exterior edificio .incluye lavado y limpieza con hidrófugo. | UN | 1 | 145000 | 145000 | 146450 | 146450 | 219370.5 | 219370.5
7 | mantenimiento general de piso en cerámica .(limpieza, re emboquillado, pulida, cambio de piezas deterioradas 20%) | M2 | 1 | 185000 | 185000 | 231250 | 231250 | 253246.5 | 253246.5
8 | desmonte y monte cielo raso suspendido drywall junta perdida (perfileria metálica cal.24-26,estructura cada 40cm).incluye tres(3)manos de pintura(1 mano en intervenirlo equivalente y dos manos en pintura Aero flexo equivalente, filos y dilataciones). | M2 | 1 | 118000 | 118000 | 120360 | 120360 | 153352.8 | 153352.8
9 | mantenimiento general de piso en tablón de gres moro tradición 30 x 30 cm. (incluye limpieza, re emboquillado, pulida, cambio de piezas deterioradas hasta un 40%) | M2 | 1 | 85000 | 85000 | 94350 | 94350 | 132812.5 | 132812.5
10 | suministro y aplicación de pintura vinilo 3 manos sobre muro (incluye material 1 mano en pinturatipo2 y dos manos en pintura tipo1, filos y dilataciones (incluye retiro de pintura existente, arreglo de pañete, limpieza de muros). (incluye sótano, pisos 1,2,3,4 y áreas sociales) | M3 | 1 | 55000 | 55000 | 61600 | 61600 | 74008 | 74008
11 | mantenimiento de muro exterior (incluye picado y reposición parcial de pañete impermeabilizado de hasta el 20% en superficies, mas resanes en estuco y dos manos en pintura acrílica, filos y dilataciones). | M2 | 1 | 62862.88 | 62862.88 | 73549.5696 | 73549.5696 | 65402.5404 | 65402.5404
PISOS-BASES-RELLENOS
12 | impermeabilización zona de piso sótano. incluye limpieza área a intervenir, aplicación de impermeabilizante | ML | 1 | 185000 | 185000 | 201650 | 201650 | 253246.5 | 253246.5
ESTRUCTURAS EN CONCRETO
13 | junta de dilatación para pavimento (incluye sellante). según diseño | ML | 1 | 75000 | 75000 | 87750 | 87750 | 111630 | 111630
MAMPOSTERÍA
14 | desmonte y monte de muro superboard 8 mm. una cara ( perfileria cal. 24 cada 60 cm.) incluye tres (3) manos de pintura tipo coraza para sótano | M | 1 | 93000 | 93000 | 113460 | 113460 | 96757.2 | 96757.2
15 | adecuación y mantenimiento persianas exterior edificio. Incluye desmonte y monte, lavado y limpieza con hidrófugo, retiro y cambio de elementos deteriorados. | M | 1 | 135000 | 135000 | 151200 | 151200 | 175446 | 175446
INSTALACIONES HIDRÁULICAS
16 | reparación punto hidráulico 3" PVC-p ( incluye accesorios de instalación ) | UN | 1 | 118000 | 118000 | 134520 | 134520 | 120371.8 | 120371.8
17 | reparación punto hidráulico 2" PVC-p ( incluye accesorios de instalación ) | UN | 1 | 115000 | 115000 | 132250 | 132250 | 129214 | 129214
18 | reparación punto hidráulico 2 1/2" PVC-p ( incluye accesorios de instalación ) | UN | 1 | 110000 | 110000 | 123200 | 123200 | 145475 | 145475
INSTALACIONES ELECTRICAS
19 | desmonte luminaria. (incluye andamio para desmonte a una altura de trabajo hasta de 6 mts). | UN | 1 | 55000 | 55000 | 62150 | 62150 | 76582 | 76582
20 | suministro e instalación de luminaria tipo panel led de 60x60 cm, potencia 45 w, temperatura de color 4000k, led tipo 2835, lumen 4020 (±10%), Angulo 110°, voltaje 120/277 vac, fp >0.95, horas de vida útil 50.000 horas. incluye accesorios de fijación y conexión | UN | 1 | 205000 | 205000 | 213200 | 213200 | 257152 | 257152
21 | suministro e instalación de luminaria bala downled led para empotrar, potencia 18 w, temperatura de color 4000k, lumen 1360 lm, ángulo 120°, voltaje 100/277 vac, fp >0.90, thd˂20, irc>80, no atenuable, vida útil 50.000 horas, ip50/ik04. difusor en acrílico. garantía de 5 años o superior, la luminaria deberá ser avalada por la interventoría y cumplir con las especificaciones de diseño realizado por el COING. incluye accesorios de fijación y conexión | UN | 1 | 65000 | 65000 | 69550 | 69550 | 84474 | 84474
CUBIERTAS
22 | desmonte e instalación de lámina en policarbonato para cafetería. Incluye lamina maciza en policarbonato de 8mm coloropal, elementos de fijación, cambio y/o reparación de estructura dañada y aplicación de pintura. | M2 | 1 | 435000 | 435000 | 495900 | 495900 | 626400 | 626400
23 | desmonte e instalación de guarda escoba en mediacaña en granito fundido en sitio h=15cms.(incluye fundida, pulida y brillada y el suministro de todos los elementos requeridos) | M | 1 | 75000 | 75000 | 87750 | 87750 | 84270 | 84270
24 | instalación de granito fundido en sitio negro.(incluye nivelación, fundida y pulimiento + dilatación en bronce suministro de todos los elementos requeridos) | M2 | 1 | 165000 | 165000 | 186450 | 186450 | 181912.5 | 181912.5
ASEO GENERAL
25 | lavado fachada limpieza de vidrios e impermeabilizado | M2 | 1 | 58000 | 58000 | 63220 | 63220 | 78044.8 | 78044.8
26 | lavado de tanque de almacenamiento en concreto con hidrófugo paredes internas y externas de tanque de almacenamiento en concreto de 17.000 lts con hidro lavadora y solución jabonosa o similar. incluye resanes de juntas, cargue y retiro de escombros a botadero autorizado y elementos de seguridad. | M2 | 1 | 115000 | 115000 | 116150 | 116150 | 131663.5 | 131663.5
| VALOR COSTOS DIRECTOS |  |  |  | 14729862.88 |  | 17432259.5696 |  | 16829266.6404
| ADMINISTRACION % =(SUMATORIA TOTAL DE MANTENIMIENTO X%) | 14% |  |  | 2062180.8032 |  | 2440516.3397 |  | 2356097.3296
| IMPREVISTOS % =(SUMATORIA TOTAL DE MANTENIMIENTO X%) | 3% |  |  | 441895.8864 |  | 522967.7871 |  | 504877.9992
| UTILIDAD % =(SUMATORIA TOTAL DE MANTENIMIENTO X%) | 5% |  |  | 736493.144 |  | 871612.9785 |  | 841463.332
| IVA 19% =( RESULTADO DE LA UTILIDAD X19%) | 19% |  |  | 139933.6974 |  | 165606.4659 |  | 159878.0331
| COSTOS INDIRECTOS |  |  |  | 3380503.531 |  | 4000703.5712 |  | 3862316.694
VALOR MANTENIMIENTO |  |  |  |  | 18110366.411 |  | 21432963.1408 |  | 20691583.3343
CENTRAL ADMINISTRATIVA Y CONTABLE ESPECIALIZADA DE EDUCACIÓN (CENACEDU) | CENTRAL ADMINISTRATIVA Y CONTABLE ESPECIALIZADA DE EDUCACIÓN (CENACEDU)
27 | mantenimiento bajantes de agua lluvias en PVC de 3", incluye accesorios e instalación | ML | 1 | 85000 | 85000 | 101150 | 101150 | 120368.5 | 120368.5
28 | mantenimiento bajantes de agua lluvias en PVC de 4", incluye accesorios e instalación | ML | 1 | 91000 | 91000 | 91910 | 91910 | 114150.4 | 114150.4
29 | mantenimiento bajantes de agua lluvias en PVC de 6", incluye accesorios e instalación | ML | 1 | 98000 | 98000 | 99960 | 99960 | 101959.2 | 101959.2
30 | suministro e instalación de bajantes de agua lluvias en PVC de 3 ", incluye accesorios | ML | 1 | 86000 | 86000 | 87720 | 87720 | 134375 | 134375
31 | suministro e instalación de bajantes de agua lluvias en PVC de 4 ", incluye accesorios | ML | 1 | 91500 | 91500 | 99735 | 99735 | 129573.15 | 129573.15
32 | suministro e instalación de bajantes de agua lluvias en PVC de 6 ", incluye accesorios | ML | 1 | 93000 | 93000 | 93930 | 93930 | 125140.8 | 125140.8
33 | servicio de mantenimiento, instalación o remplazo canal de conducción de aguas lluvias en PVC 3" corte de 3 mts (incluye materiales) | ML | 1 | 216000 | 216000 | 257040 | 257040 | 305877.6 | 305877.6
34 | servicio de mantenimiento, instalación o remplazo canal de conducción de aguas lluvias en PVC 4" corte de 3 mts (incluye materiales) | ML | 1 | 220000 | 220000 | 272800 | 272800 | 242550 | 242550
35 | servicio de mantenimiento, instalación o remplazo de canal de conducción de aguas lluvias en lámina cold rolled calibre 24 (incluye anticorrosivo, pintura, soportes y accesorios) | ML | 1 | 218000 | 218000 | 270320 | 270320 | 268597.8 | 268597.8
36 | servicio de mantenimiento, instalación o remplazo de canal en lámina galvanizada (incluye anticorrosivo, pintura, soportes y accesorios) | M | 1 | 223000 | 223000 | 243070 | 243070 | 342884.8 | 342884.8
37 | servicio de demolición de muros en mampostería para acceder a bajantes y reemplazarlas (incluye materiales) | M | 1 | 73000 | 73000 | 79570 | 79570 | 78956.8 | 78956.8
CUBIERTAS EXTERIOR
38 | suministro e instalación teja termo acústica, ancho total=0.88 m. espesor del acero=0.35 mm. o equivalente según diseño color verde, azul o rojo. (incluye instalación y el suministro de todos los accesorios requeridos para el correcto montaje.) | UN | 1 | 315000 | 315000 | 337050 | 337050 | 416587.5 | 416587.5
39 | suministro e instalación de teja fibrocemento. tipo eternit No 5. o equivalente. (incluye desmonte tejas afectadas, gancho de fijación) | UN | 1 | 110000 | 110000 | 119900 | 119900 | 118976 | 118976
40 | suministro e instalación de teja fibrocemento. tipo eternit No 7. o equivalente. (incluye desmonte tejas afectadas, gancho de fijación) | UN | 1 | 185000 | 185000 | 201650 | 201650 | 211806.5 | 211806.5
41 | servicio de mantenimiento, instalación o remplazo de teja standing seam cal 24 (incluye materiales, caballetes, revisión, ajuste, limpieza manual, anticorrosiva y pintura esmalte para cerchas y correas) | M2 | 1 | 142000 | 142000 | 147680 | 147680 | 184543.2 | 184543.2
42 | servicio de mantenimiento, instalación o remplazo de teja standing seam cal 26 (incluye materiales, caballetes, revisión, ajuste, limpieza manual, anticorrosiva y pintura esmalte para cerchas y correas) | M2 | 1 | 138000 | 138000 | 172500 | 172500 | 166980 | 166980
43 | mantenimiento y adecuación de cubierta (teja termo acústica UPVC y estructura de soporte) (incluye materiales, caballetes, revisión, ajuste, limpieza manual, anticorrosiva y pintura esmalte para cerchas y correas) | M2 | 1 | 295000 | 295000 | 303850 | 303850 | 446305.5 | 446305.5
44 | servicio de mantenimiento, instalación o remplazo de teja termo acústica tipo UPVC 11.80 x 0.94 metros (incluye materiales, caballetes, revisión, ajuste, limpieza manual, anticorrosiva y pintura esmalte para cerchas y correas) | M2 | 1 | 365000 | 365000 | 445300 | 445300 | 394784 | 394784
45 | servicio de mantenimiento, instalación o remplazo de teja en zinc o similar (incluye materiales, caballetes, revisión, ajuste, limpieza manual, anticorrosiva y pintura esmalte para cerchas y correas) | M2 | 1 | 98000 | 98000 | 116620 | 116620 | 116433.8 | 116433.8
46 | servicio de mantenimiento, instalación o remplazo de teja de barro o similar. (incluye materiales, caballetes, revisión, ajuste, limpieza manual, anticorrosiva y pintura esmalte para cerchas y correas) | M2 | 1 | 198000 | 198000 | 219780 | 219780 | 201979.8 | 201979.8
47 | servicio de mantenimiento, instalación o remplazo de teja imitación tipo española de barro colonial (incluye materiales, caballetes, revisión, ajuste, limpieza manual, anticorrosiva y pintura esmalte para cerchas y correas) | M2 | 1 | 285000 | 285000 | 296400 | 296400 | 410400 | 410400
48 | servicio de mantenimiento, instalación o remplazo de teja en policarbonato (incluye materiales, caballetes, revisión, ajuste, limpieza manual, anticorrosiva y pintura esmalte para cerchas y correas) | M2 | 1 | 126201.34 | 126201.34 | 150179.5946 | 150179.5946 | 155492.671 | 155492.671
49 | servicio de mantenimiento, instalación o remplazo de teja traslucida a=0.88 m. o equivalente. cristal u opal según diseño. (incluye instalación y el suministro de todos los accesorios requeridos para el correcto montaje.) | UN | 1 | 195000 | 195000 | 206700 | 206700 | 253422 | 253422
50 | servicio de mantenimiento, instalación o remplazo de caballete liso teja termo acústica / o equivalente. color. según diseño (incluye instalación y el suministro de todos los accesorios requeridos para el correcto montaje.) | M | 1 | 165000 | 165000 | 174900 | 174900 | 192456 | 192456
51 | servicio de mantenimiento, instalación remplazo, identificación, corrección de goteras (aguas lluvias) del tejado, parte superior del alojamiento (incluye materiales, desmonte manual, andamios certificados, mano de obra con certificación de alturas) | M2 | 1 | 285000 | 285000 | 316350 | 316350 | 332424 | 332424
52 | mantenimiento de cubierta (incluye revisión, cambio, ajuste e instalación de tejas, caballetes, flanches y canales, limpieza manual, pintura y cambio de teja de policarbonato, arreglo de goteras, con desmonte, cargue y retiro de escombros). | M2 | 1 | 185000 | 185000 | 188700 | 188700 | 266400 | 266400
53 | servicio de estuco y vinilo 3 manos sobre muro exterior (incluye estuco, 1 mano en pintura tipo 2 y dos manos en pintura tipo 1, filos y dilataciones). | M2 | 1 | 73000 | 73000 | 76650 | 76650 | 88330 | 88330
54 | servicio de mantenimiento, instalación, impermeabilización o remplazo de cubierta tipo eternit, termo acústica, master 1000, PVC, zinc, barro incluye terminado en pintura, materiales | M2 | 1 | 295000 | 295000 | 318600 | 318600 | 396952 | 396952
AREA INTERIOR - TECHO
55 | servicio de mantenimiento, instalación, o remplazo para láminas en PVC, compuestas de polimerización del monómero de cloruro de vinilo a poli cloruró de vinilo, con medidas de largo: 5.8m – grosor 7mm-ancho 30cm, color blanco brillante. (incluye materiales) | M2 | 1 | 75000 | 75000 | 78000 | 78000 | 108000 | 108000
56 | mantenimiento de cielo Razo en PVC, con estructura para láminas en PVC, compuestas de polimerización del monómero de cloruro de vinilo a poli cloruró de vinilo, con medidas de largo: 5.8m – grosor 7mm-ancho 30cm, color según diseño. (incluye desmonte, accesorios instalación manual, andamios certificados, mano de obra con certificación de alturas) | M2 | 1 | 95000 | 95000 | 101650 | 101650 | 146072 | 146072
57 | servicio de mantenimiento, instalación o remplazo de cielo raso suspendido PVC junta perdida (perfilería metálica, cal .24-26, estructura cada 50 cm). | M2 | 1 | 125000 | 125000 | 128750 | 128750 | 171112.5 | 171112.5
58 | servicio de mantenimiento, instalación, o remplazo de cielorrasos en DRYWALL, (incluye materiales reparación de dilataciones, ensamble de luminarias y suministro e instalación de pinturas epoxicas color blanco.) | M | 1 | 145000 | 145000 | 176900 | 176900 | 222952 | 222952
59 | mantenimiento y adecuación de estructura metálica techo 100x40x1.5mm (incluye: soldadura, anticorrosivo, esmalte, y remplazo de partes deterioradas) | UN | 1 | 185000 | 185000 | 218300 | 218300 | 200096 | 200096
60 | servicio de remplazo e instalación de teja en lámina galvanizada, trapezoidal c/26, de 5.25 x 1 mtrs, fijación tornillo auto perforante, electro pintada por ambas caras de acuerdo al color institucional, incluye accesorios y trabajo en alturas. | UN | 1 | 216000 | 216000 | 267840 | 267840 | 229154.4 | 229154.4
AREAS INTERIORES
61 | mantenimiento de guarda escoba en cerámica (incluye: demolición, reparación o cambio, boquilla y pegante en áreas afectadas) | ML | 1 | 85000 | 85000 | 100300 | 100300 | 91936 | 91936
62 | servicio de remplazo e instalación de enchape para piso porcelanato 45x45cm (tráfico pesado) similar al existente. color según diseño (incluye: alistado de piso mortero, boquilla y pegante) | M2 | 1 | 195000 | 195000 | 234000 | 234000 | 240259.5 | 240259.5
63 | servicio de instalación, o remplazo de guarda escoba madera tipo laminado. incluye materiales | ML | 1 | 91000 | 91000 | 101010 | 101010 | 114150.4 | 114150.4
64 | demolición enchape de pisos cerámica 45x45cm incluye retiro de escombros y disposición final a cargo del contratista. | M2 | 1 | 55000 | 55000 | 62700 | 62700 | 62969.5 | 62969.5
65 | servicio de instalación o remplazo enchape piso baños cerámica incluye pegacor y emboquillado, remates y filos esquineros. incluye materiales | M2 | 1 | 94000 | 94000 | 113740 | 113740 | 122162.4 | 122162.4
66 | servicio de remplazo e instalaciones de enchape pared baños cerámica incluye pegacor y emboquillado, remates y filos esquineros. incluye materiales | M2 | 1 | 96000 | 96000 | 108480 | 108480 | 126960 | 126960
67 | servicio de nivelación de pisos para enchape incluye materiales | M2 | 1 | 86000 | 86000 | 104920 | 104920 | 115721.6 | 115721.6
68 | servicio de instalación o remplazo de enchape porcelanato 0.60*0.60 según diseño incluye pegacor y emboquillado, remates y filos esquineros. incluye materiales | M2 | 1 | 196000 | 196000 | 243040 | 243040 | 228614.4 | 228614.4
69 | aplicación de pañete liso muros exterior 1:3 (incluye filos y dilataciones, materiales) incluye materiales | M2 | 1 | 75000 | 75000 | 79500 | 79500 | 87480 | 87480
70 | servicio de instalación, o remplazo enchape de pisos cerámica 20x20 cm incluye materiales | M2 | 1 | 98000 | 98000 | 122500 | 122500 | 153125 | 153125
71 | suministro e instalación, o de enchape para piso cerámica 45x45cm similar al existente. color según diseño (incluye: alistado de piso mortero, boquilla y pegante) | M2 | 1 | 186000 | 186000 | 228780 | 228780 | 285993.6 | 285993.6
72 | suministro e instalación, de enchape para piso cerámica 30x30cm similar al existente. color según diseño (incluye: alistado de piso mortero, boquilla y pegante) | M2 | 1 | 165000 | 165000 | 188100 | 188100 | 225868.5 | 225868.5
73 | suministro e instalación, de enchape para piso porcelanato 45x45cm (tráfico pesado) similar al existente. color según diseño (incluye: alistado de piso mortero, boquilla y pegante | M2 | 1 | 185000 | 185000 | 194250 | 194250 | 200096 | 200096
74 | servicio de instalacion, o remplazo de enchape para baño cerámica 43,2 * 43,2 similar al existente. color según diseño (incluye: alistado de piso mortero, boquilla y pegante) incluye materiales | M2 | 1 | 186000 | 186000 | 221340 | 221340 | 241725.6 | 241725.6
75 | suministro e instalación, de piso pared cerámica 20,5 x 20,5, similar al existente. color según diseño (incluye: alistado de piso mortero, boquilla y pegante) | M2 | 1 | 165000 | 165000 | 196350 | 196350 | 203296.5 | 203296.5
76 | servicio de instalación, o remplazo de piso marmolizados recuadro 45,8x45,8 cm espesor de 1,89cm y 2.32 cm equivalente. color según diseño (incluye: alistado de piso mortero, boquilla y pegante, destronque, pulida y brillada) incluye materiales | M2 | 1 | 186000 | 186000 | 191580 | 191580 | 193514.4 | 193514.4
77 | servicio de instalación, o remplazo de guarda escoba granito pulido (incluye: demolición, reparación o reconstrucción, destronque, pulida y brillada y sellada) incluye materiales | M | 1 | 71000 | 71000 | 83070 | 83070 | 72427.1 | 72427.1
78 | servicio de remplazo de enchapes de piso. incluye retiro de escombros y disposición final a cargo del contratista. incluye materiales | M2 | 1 | 176000 | 176000 | 212960 | 212960 | 232760 | 232760
79 | suministro e instalación de piso cerámica 60x60 blanco incluye pegacor y emboquillado, remates y filos esquineros. | M2 | 1 | 185000 | 185000 | 196100 | 196100 | 200096 | 200096
80 | mantenimiento de cielo razo en DRYWALL incluye materiales – reparación malla y cinta malla – dilataciones (altura de trabajo máxima 3,5mts) incluye materiales | M2 | 1 | 83000 | 83000 | 101260 | 101260 | 93258.8 | 93258.8
81 | suministro e instalación de muro divisorio en DRYWALL interior sencillo (15+48+15) /400 (48) (con una placa tipo normal en cada cara, de 15 mm de espesor cada placa), con frescasa eco 9,30 m2 sin papel 2 1/2 pg 7,62x0,61 m2 rollo, formado por una estructura simple, con disposición normal "n" de los montantes; 78 mm de espesor total. incluye material | M2 | 1 | 91000 | 91000 | 107380 | 107380 | 108117.1 | 108117.1
82 | servicio de remplazo e instalación de ventanas de fachada en cuerpo fijo + basculante inferior con marco en aluminio anodizado color natural, vidrio cristal de 5mm y alfajías (2,40*1,50) (incluye apertura de vanos en mampostería.) incluye materiales | UN | 1 | 3500000 | 3500000 | 3955000 | 3955000 | 5468750 | 5468750
83 | servicio de remplazo e instalación de muro para oficina en vidrio templado de 5mm con película interna incluye tramo de puerta corrediza, perfilaría metálica y acabado tipo samblasting con imagen institucional medidas aprox. 4.48 largo x 2.50 alto incluye materiales | M2 | 1 | 896000 | 896000 | 1066240 | 1066240 | 987840 | 987840
84 | servicio de remplazo e instalación de división para batería de baños estándar flotada tipo socoda o similar (1,5*1,0) incluye accesorios | UN | 1 | 1800000 | 1800000 | 1944000 | 1944000 | 1946880 | 1946880
85 | servicio de remplazo e instalación de espejo flotado biselado anclado a muro medida aproximada (1,0x1,5) incluye accesorios | UN | 1 | 698000 | 698000 | 865520 | 865520 | 1073244.8 | 1073244.8
86 | servicio de remplazo e instalación de red sanitaria para 4 sanitarios (dirigida a caja de inspección más cercana) | ML | 1 | 165000 | 165000 | 193050 | 193050 | 218212.5 | 218212.5
87 | servicio de remplazo e instalación de red de suministro para batería de baños incluye válvula de corte | ML | 1 | 135000 | 135000 | 168750 | 168750 | 154561.5 | 154561.5
88 | servicio de retiro de escombros y disposición final a cargo del contratista. | M2 | 1 | 85000 | 85000 | 100300 | 100300 | 114376 | 114376
89 | reubicación de puntos hidráulicos sanitarios, (regata en muro y piso) distancia de reubicación aproximada 1 m. incluye accesorios tubería servicios de instalación– sanitaria y morteros de resane. | UN | 1 | 173000 | 173000 | 181650 | 181650 | 220903.7 | 220903.7
90 | servicios de remplazo e instalación de piso cerámica 30x30 color blanco brillante referencia en color y textura o similar. incluye pegacor y emboquillado, remates y filos esquineros. incluye materiales | M2 | 1 | 183000 | 183000 | 193980 | 193980 | 233672.7 | 233672.7
91 | servicios de remplazo e instalación de ducha eléctrica 110 voltios blanca o similar incluye acometida electica desde tablero con acometida independiente (distancia aproximada 20mts) | UN | 1 | 285000 | 285000 | 336300 | 336300 | 390136.5 | 390136.5
AREAS EXTERIORES
92 | acondicionamiento piso en adoquín (incluye: levantar existente, alistado con arena e=5 cms, dilataciones de 0.10*0.13 con varilla de 3/8" y grafil en s de 6 mm concreto de 3.000 psi, reinstalación y sello en arena. incluye materiales | M2 | 1 | 195000 | 195000 | 204750 | 204750 | 290238 | 290238
93 | servicio de instalación y remplazo de baldosa 25x25 (incluye materiales) | M2 | 1 | 165000 | 165000 | 173250 | 173250 | 171666 | 171666
BAÑOS
94 | adecuación puerta metálica lámina cold rolled cal. 18 tipo panel 2,05 x 0,80 con marco sencillo, cerradura, bisagras, (incluye anticorrosivo + pintura electrostática + marco cold rolled cal. 18 cargados en concreto) | UN | 1 | 785000 | 785000 | 863500 | 863500 | 1168394 | 1168394
95 | acometida agua presión de PVC 1". (incluye: registro, cheque, universal, uniones, tendido de tubería, regatas, pañete, estuco y pintura o enchape según el caso | MT | 1 | 265000 | 265000 | 307400 | 307400 | 320650 | 320650
96 | adecuación tubería PVC de 1/2" agua fría -red (incluye: registro, tapa registro, uniones, limpiador, pegante, regatas, pañete, estuco pintura, o enchape según el caso) | M | 1 | 245000 | 245000 | 298900 | 298900 | 329672 | 329672
97 | mantenimiento e instalación enchape para piso baño ref. níquel o similar 57,5 x57,5 según diseño (incluye: demolición, alistado de piso mortero 1:4 e=0,03, boquilla y pegante) | M2 | 1 | 185000 | 185000 | 214600 | 214600 | 232064 | 232064
98 | demolición de enchapes cerámicos. área baños incluye retiro de escombros y disposición final a cargo del contratista. | M2 | 1 | 65000 | 65000 | 74750 | 74750 | 88978.5 | 88978.5
99 | suministro e instalación sanitario tipo institucional (incluye: desmontes, materiales y accesorios para su puesta en funcionamiento | UN | 1 | 855000 | 855000 | 966150 | 966150 | 1034550 | 1034550
100 | suministro e instalación lavamanos tipo institucional (incluye: desmontes, materiales y accesorios para su puesta en funcionamiento | UN | 1 | 840000 | 840000 | 856800 | 856800 | 961716 | 961716
101 | servicio e instalación poyo ducha mampostería h=22 x 10 cm. enchapado cerámica pompei (incluye bloque n.4, cerámica, win y alfa color) | UN | 1 | 298000 | 298000 | 300980 | 300980 | 400988.8 | 400988.8
102 | servicio de instalación de incrustaciones porcelana - juego incrustaciones x 6 und elite ref. 06610100-1 o tipo corona o equivalente. (papelera, jabonera lavamanos, 2 ganchos, cepillera, jabonera ducha y toallero). (incluye materiales de instalación, chazos y silicona) | UN | 1 | 350000 | 350000 | 427000 | 427000 | 520940 | 520940
PUERTAS Y VENTANALES
103 | servicio de remplazo e instalación de baranda fabricada poste acero inoxidable, vidrio templado de 8mm, con altura de 80 cm, pulido y brillado, diseño sandblastig institucional, incluye accesorios para su instalación incluye materiales | M2 | 1 | 896000 | 896000 | 994560 | 994560 | 1184960 | 1184960
104 | servicio de instalación o remplazo de techo flótate metálico, con estructura tubería rectangular de 12x6 cm, 3 mm, ancladas con tornillería y platinas de anclaje de 15x15 cm – e 5mm, (profundidad perno de anclaje 4 " y dados) soldadura en electro revestido 7018, terminado en una capa de protección anticorrosivo alquidico, la segunda capa en esmalte liquido del color institucional, con protección a la intemperie en vidrio templado de 8 mm (incluye instalación manual, andamios certificados, mano de obra con certificación de alturas)incluye materiales | M2 | 1 | 873000 | 873000 | 899190 | 899190 | 999497.7 | 999497.7
105 | mantenimiento marco metálico (incluye: desmonte, remoción de pintura, lijada, al marco lijada, latonería y pintura en esmalte). incluye materiales | M2 | 1 | 285000 | 285000 | 336300 | 336300 | 290728.5 | 290728.5
106 | mantenimiento de puerta metálica (incluye marco) lámina galvanizada pintura electrostática (incluye: desmonte, remoción de pintura, anticorrosivo, soldadura, retoques según color, remplazo de cerradura incrustada y reinstalación puerta) incluye materiales | M2 | 1 | 135000 | 135000 | 162000 | 162000 | 163350 | 163350
107 | mantenimiento de puerta en vidrio templado e=10 mms (incluye: desmonte, instalación limpieza, remplazo de pivote en aluminio, remplazo de cerradura, y reinstalación puerta) incluye materiales | UN | 1 | 886000 | 886000 | 921440 | 921440 | 921794.4 | 921794.4
108 | mantenimiento de ventana de aluminio de 1,60x 0,60 mts (incluye desmonte, instalación, vidrio de 3 mm, cerradura y empaques, incluye materiales | UN | 1 | 465000 | 465000 | 576600 | 576600 | 703498.5 | 703498.5
109 | suministro e instalación de ventana de aluminio de 1,60x 0,60 mts (incluye desmonte, vidrio de 3 mm, cerradura y empaques, incluye materiales | UN | 1 | 2900000 | 2900000 | 3422000 | 3422000 | 3509000 | 3509000
110 | mantenimiento para módulos de ventana, incluyen remplazo piezas deterioradas, empaques y ajuste general de la carpintería en aluminio existente. (desmonte de cristales existentes deteriorados y remplazo donde sea necesario, en segundo, tercero y cuarto piso, medidas: 1.60 x 0.60 mts en 4mm, incluye materiales | UN | 1 | 1465000 | 1465000 | 1626150 | 1626150 | 2039866 | 2039866
ACOMETIDAS ELÉCTRICAS
111 | desmonte de reflectores en fachada. incluye retiro de escombros y disposición final a cargo del contratista. (altura de trabajo aproximada 5,5mts) | UN | 1 | 111566 | 111566 | 117144.3 | 117144.3 | 144991.1736 | 144991.1736
112 | servicios de remplazo e instalación de patch cord categoría 6a de 2m para rack de datos incluye accesorios | UN | 1 | 140000 | 140000 | 168000 | 168000 | 191646 | 191646
113 | servicios de remplazo e instalación jack 6a f/utp zmax blanco b (para instalar en puestos de trabajo datos) incluye accesorios | UN | 1 | 150000 | 150000 | 183000 | 183000 | 174960 | 174960
114 | servicios de remplazo e instalación cable utp cat 6a incluye materiales | ML | 1 | 32000 | 32000 | 39680 | 39680 | 49203.2 | 49203.2
115 | servicio de certificación digital e impresa puntos y datos | UN | 1 | 100000 | 100000 | 115000 | 115000 | 132250 | 132250
116 | servicio de remplazo e instalación interruptor doble en muro (incluye regata y sellado en muro) incluye accesorios | UN | 1 | 320000 | 320000 | 371200 | 371200 | 492032 | 492032
117 | servicios de remplazo e instalación de energía eléctrica, incluye cable no 6 libre de alógeno negro distancia 6mts, tacos de 1 x 20 enchufable cantidad 3, alambre eléctrico aislado n,10 de acuerdo ntc1332 alambres y cables con aislamiento plástico libre de alógeno 30 mts, alambre eléctrico aislado n,12de acuerdo a ntc1332 alambres y cables con aislamiento plástico (amarillo, azul, rojo, blanco, verde) libre de alógeno 300 mts, | UN | 1 | 2530000 | 2530000 | 2631200 | 2631200 | 3287988 | 3287988
118 | servicio de remplazo de cableado coaxial, instalación de tubería PVC incluye accesorios, pegante, hasta la red principal | ML | 1 | 26600 | 26600 | 30856 | 30856 | 40243.14 | 40243.14
119 | suministro e instalación de tubería CONDUIT PVC 3/4". | ML | 1 | 16200 | 16200 | 20250 | 20250 | 16525.62 | 16525.62
120 | suministro e instalación de tubería CONDUIT PVC 1". | ML | 1 | 19000 | 19000 | 22040 | 22040 | 29214.4 | 29214.4
121 | suministro e instalación de tubería CONDUIT PVC 1_1/2". | ML | 1 | 30000 | 30000 | 35700 | 35700 | 42483 | 42483
122 | suministro e instalación de tubería CONDUIT PVC 2". | ML | 1 | 46600 | 46600 | 50794 | 50794 | 61628.5 | 61628.5
123 | suministro e instalación de tubería CONDUIT PVC db 3". | ML | 1 | 68600 | 68600 | 83006 | 83006 | 69978.86 | 69978.86
124 | suministro e instalación de bandeja tipo escalerilla semi pesada de 10 cm con tapa cal. 20 en calidad mecano o superior. incluye certificado de producto RETIE, accesorios de fijación y todo lo necesario para su correcto funcionamiento. | UN | 1 | 280000 | 280000 | 291200 | 291200 | 396508 | 396508
125 | suministro e instalación de bandeja tipo escalerilla semi pesada de 20 cm con tapa cal. 20 en calidad mecano o superior. incluye certificado de producto RETIE, accesorios de fijación y todo lo necesario para su correcto funcionamiento. | UN | 1 | 370000 | 370000 | 381100 | 381100 | 455877 | 455877
126 | suministro e instalación de tablero de 36 circuitos 3f5h, con puerta y espacio para totalizador, barraje para 200a barra neutro y barra tierra calidad legrand, siemens, sqared o superior de marca reconocida y homologada por el cidet | UN | 1 | 1690000 | 1690000 | 1892800 | 1892800 | 1758276 | 1758276
127 | suministro e instalación de tablero de 30 circuitos 3f5h, con puerta y espacio para totalizador, barraje para 200a barra neutro y barra tierra calidad legrand, siemens, sarde o superior de marca reconocida y homologada por el cidet | UN | 1 | 1430000 | 1430000 | 1630200 | 1630200 | 1991132 | 1991132
128 | suministro e instalación de tablero de 24 circuitos 3f5h, con puerta y espacio para totalizador, barraje para 200a barra neutro y barra tierra calidad legrand, siemens, sqared o superior de marca reconocida y homologada por el cidet | UN | 1 | 1176000 | 1176000 | 1434720 | 1434720 | 1665333.6 | 1665333.6
129 | suministro e instalación interruptor atornillable 1x20a. calidad legrand, siemens, sqared o superior de marca reconocida y homologada por el cidet | UN | 1 | 120000 | 120000 | 129600 | 129600 | 127308 | 127308
130 | salida iluminación descolgada en tubería conduit emt 3/4", alambre no 12 awg prom 3 m | UN | 1 | 300000 | 300000 | 354000 | 354000 | 312120 | 312120
131 | salida tomacorriente normal doble polo a tierra en tubería conduit emt 3/4", alambre no 12 awg prom 4m | UN | 1 | 755352.48 | 755352.48 | 800673.6288 | 800673.6288 | 785868.7202 | 785868.7202
132 | toma bifásica para alimentación equipo, en caja de paso plástica 180x140x86mm, incluye toma con seguro de giro 2p+t 250v/16a ip67 y clavija. | UN | 1 | 290000 | 290000 | 359600 | 359600 | 417600 | 417600
OTROS
133 | adecuación e instalación de manto asfaltico texsaplas hdoe +fp 250 rollo de 10mtrs / 1.10 mts alto x 9.10 de ancho - calibre 4mm (aplicación a todo costo con su respectivo equipo básico de aplicación) | M2 | 1 | 195000 | 195000 | 202800 | 202800 | 235950 | 235950
134 | mantenimiento, desmonte y retiro de salida para iluminación tipo roseta (incluye desmonte manual, andamios certificados, mano de obra con certificación de alturas) | UN | 1 | 96000 | 96000 | 118080 | 118080 | 114057.6 | 114057.6
135 | demolición cielo falso en DRYWALL. altura de trabajo 3.5 mts aprox. incluye retiro de escombros y disposición final a cargo del contratista. | M2 | 1 | 55000 | 55000 | 64350 | 64350 | 62969.5 | 62969.5
136 | servicio de instalación de bajante en tubería en lámina galvanizada incluye codo de desagüe cal .20 d/ 0,45 m. (suministro e instalación con wash primer + esmalte + anclaje a muro + sika flex 1a) | ML | 1 | 98000 | 98000 | 105840 | 105840 | 143481.8 | 143481.8
137 | instalacion de flanche en lámina galvanizada cal .20 d/ 0.30 m. (suministro e instalación con wash primer + esmalte + anclaje a muro + sikaflex 1a) | UN | 1 | 135000 | 135000 | 137700 | 137700 | 210937.5 | 210937.5
138 | servicio de instalacion de estructura metálica de cubierta en ángulo 2"x2"x1/8" (incluye vigas, cerchas, tirantillos, soldadura e-70, anticorrosivo y esmalte) | ML | 1 | 165000 | 165000 | 178200 | 178200 | 171666 | 171666
139 | suministro e instalación de manto asfaltico texsaplas hdoe +fp 250 rollo de 10mtrs / 1.10 mts alto x 9.10 de ancho - calibre 4mm (aplicación a todo costo con su respectivo equipo básico de aplicación) | M2 | 1 | 215000 | 215000 | 227900 | 227900 | 219321.5 | 219321.5
140 | servicio de instalación de cerámica pared pompei 30.5 x 20.3 cm. tipo alfa o equivalente. color coral o shell según diseño (incluye boquilla color y win.) | M2 | 1 | 185000 | 185000 | 222000 | 222000 | 284456 | 284456
141 | servicio de instalación de ceramica pared stone 20.3 x 30.5 cm. tipo alfa o equivalente. color blanco o café según diseño (incluye boquilla color y win.) | M2 | 1 | 175000 | 175000 | 204750 | 204750 | 185657.5 | 185657.5
142 | servicio de instalación de lavaplatos de empotrar doble en acero inoxidable - tipo socoda o equivalente - dimensiones 80 x 51 cm. (suministro e instalación) | UN | 1 | 115000 | 115000 | 118450 | 118450 | 136631.5 | 136631.5
143 | servicio de adecuación poceta lava traperos concreto 2.500 psi, 0,60 x 0.85 x 0.50 m. (incluye acero de refuerzo, rejilla 3" x 2", eco cerámica blanco 20 *20 cm. tipo alfa ref.225000028 o equivalente, llave terminal jardín) | UN | 1 | 149000 | 149000 | 151980 | 151980 | 190258.1 | 190258.1
INSTALACIONES ELECTRICAS
144 | servicio de remplazo e instalación canaleta para cableado eléctrico de 5x12 con división y pintura electro estática incluye materiales | ML | 1 | 68000 | 68000 | 83640 | 83640 | 93085.2 | 93085.2
145 | servicio de remplazo e instalación de luminaria tipo panel led redondo 8” 18w. 100-240v. flujo luminoso mayor a 1050lm, irc 70 vida útil mayor a 20.000h incluye materiales | UN | 1 | 96000 | 96000 | 105600 | 105600 | 133670.4 | 133670.4
REMODELACIÓN
146 | remodelación de cocina: adecuación de cocina existente incluye: desmonte general del mueble superior – inferior de cocina + reubicación instalación en lugar asignado. + corte de mueble en granito y ajuste de gabinetes. (longitud de mueble aproximada 2.5mts) | UN | 1 | 1400000 | 1400000 | 1624000 | 1624000 | 1694000 | 1694000
MANTENIMIENTO TERRAZA CASINO
147 | servicio de fabricación e instalación columna metálica de 5.10 mtrs, en tubería cuadrada de 15x15 cm, 3 mm, platina de anclaje de 20x20 cm e 6 mm, soldadura en electrodo revestida 7018, anclada con tornillería, profundidad perno de anclaje 4 " y dados terminado en 1 capa de protección anticorrosivo alquidico, la segunda capa en esmalte alquidico color institucional. | UN | 1 | 1900000 | 1900000 | 2166000 | 2166000 | 2299000 | 2299000
148 | servicio de fabricación e instalación cercha metálica de 10.30 mts, en tubería rectangular de 12x6 cm, 2 mm, ancladas con tornillería y platinas de anclaje de 60x15 cm – e 5mm, (profundidad perno de anclaje 4" y dados, soldadura en electro revestido 7018, terminado en una capa de protección anticorrosivo alquidico, la segunda capa en esmalte liquido del color institucional | UN | 1 | 1450000 | 1450000 | 1624000 | 1624000 | 1851505 | 1851505
OBSERVACION
149 | servicio de demolición de muro en bloque | M2 | 1 | 65000 | 65000 | 76700 | 76700 | 68055 | 68055
150 | reparación punto hidráulico de 1/2 ind incluye materiales | UN | 1 | 93000 | 93000 | 100440 | 100440 | 97371 | 97371
151 | pañete 1:3 impermeabilizado | M2 | 1 | 80000 | 80000 | 92800 | 92800 | 83760 | 83760
152 | estuco | M2 | 1 | 65000 | 65000 | 81250 | 81250 | 68055 | 68055
153 | pintura a tres manos incluye dos manos en tipo 2 y una en tipo 1 | M2 | 1 | 65000 | 65000 | 78650 | 78650 | 68055 | 68055
154 | mantenimiento de piso incluye fragüe en binda boquilla | M2 | 1 | 55000 | 55000 | 67100 | 67100 | 57585 | 57585
| VALOR COSTOS DIRECTOS |  |  |  | 45535619.82 |  | 51257918.5234 |  | 58050452.2348
| ADMINISTRACION % =(SUMATORIA TOTAL DE MANTENIMIENTO X%) | 14% |  |  | 6374986.7748 |  | 7176108.5933 |  | 8127063.3129
| IMPREVISTOS % =(SUMATORIA TOTAL DE MANTENIMIENTO X%) | 3% |  |  | 1366068.5946 |  | 1537737.5557 |  | 1741513.567
| UTILIDAD % =(SUMATORIA TOTAL DE MANTENIMIENTO X%) | 5% |  |  | 2276780.991 |  | 2562895.9262 |  | 2902522.6117
| IVA 19% =( RESULTADO DE LA UTILIDAD X19%) | 19% |  |  | 432588.3883 |  | 486950.226 |  | 551479.2962
| COSTOS INDIRECTOS |  |  |  | 10450424.7487 |  | 11763692.3011 |  | 13322578.7879
| VALOR MANTENIMIENTO |  |  |  | 55986044.5687 |  | 63021610.8245 |  | 71373031.0227
ESCUELA DE AVIACIÓN (ESAVE)
155 | impermeabilización de cubierta y canales, incluye preparación de la superficie, tratamiento de fisuras, lavado a alta presión, suministro y aplicación de grafado para evitar filtraciones o cambio de teja de ser necesario. (incluye equipo necesario para labor en alturas). incluyen materiales. | M2 | 1 | 185000 | 185000 | 209050 | 209050 | 203962.5 | 203962.5
156 | suministro e instalación de láminas para reparación del cielo Razo (súper board), incluye masillado, resanes y pintura color blanco. incluye desmonte de láminas existentes | M2 | 1 | 115000 | 115000 | 117300 | 117300 | 154744 | 154744
157 | mantenimiento fachadas, incluye tratamiento de grietas, fisuras, humedades y pintura con coraza de acuerdo a directivas institucionales (color blanco almendra y verde ciprés) (incluye equipo necesario para labor en alturas) incluye materiales | M2 | 1 | 112000 | 112000 | 120960 | 120960 | 155948.8 | 155948.8
158 | mantenimiento y adecuación de cubierta (teja termo acústica UPVC y estructura de soporte) incluye caballetes. revisión, ajuste, limpieza manual, anticorrosiva y pintura esmalte para cerchas y correas | M2 | 1 | 185000 | 185000 | 207200 | 207200 | 236226.5 | 236226.5
159 | mantenimiento y adecuación de teja termo acústica incluye caballetes. revisión, ajuste, limpieza manual, anticorrosiva y pintura esmalte para cerchas y correas | M2 | 1 | 181000 | 181000 | 191860 | 191860 | 265002.1 | 265002.1
160 | mantenimiento de desagüe sanitario con sonda eléctrica 1/8 x 60m. | M | 1 | 86000 | 86000 | 92880 | 92880 | 113735 | 113735
| VALOR COSTOS DIRECTOS |  |  |  | 864000 |  | 939250 |  | 1129618.9
| ADMINISTRACION % =(SUMATORIA TOTAL DE MANTENIMIENTO X%) | 14% |  |  | 120960 |  | 131495 |  | 158146.646
| IMPREVISTOS % =(SUMATORIA TOTAL DE MANTENIMIENTO X%) | 3% |  |  | 25920 |  | 28177.5 |  | 33888.567
| UTILIDAD % =(SUMATORIA TOTAL DE MANTENIMIENTO X%) | 5% |  |  | 43200 |  | 46962.5 |  | 56480.945
| IVA 19% =( RESULTADO DE LA UTILIDAD X19%) | 19% |  |  | 8208 |  | 8922.875 |  | 10731.3795
| COSTOS INDIRECTOS |  |  |  | 198288 |  | 215557.875 |  | 259247.5376
| VALOR MANTENIMIENTO |  |  |  | 1062288 |  | 1154807.875 |  | 1388866.4375
ESCUELA DE CABALLERIA (ESCAB)
161 | suministro e instalación de emulsión asfáltica y tela de poliéster para impermeabilización de canal para agua lluvias | M2 | 1 | 135000 | 135000 | 152550 | 152550 | 181656 | 181656
162 | mantenimiento y reparación de cubierta tipo ETERNIT , termo acústica, master1000, PVC, zinc, barro, incluye terminado en pintura | M2 | 1 | 228500 | 228500 | 237640 | 237640 | 233092.85 | 233092.85
163 | impermeabilización de cubierta tipo ETERNIT, termo acústica, master 1000,pvc, zinc, barro incluye terminado en pintura | M2 | 1 | 115000 | 115000 | 140300 | 140300 | 119646 | 119646
164 | cambio de aparatos sanitarios tipo institucional orinales - lavamanos - sanitarios (incluye: sellar, suministro, remplazo del bien deteriorados o en mal estado). | UN | 1 | 1150000 | 1150000 | 1334000 | 1334000 | 1574235 | 1574235
165 | mantenimiento de canal en lámina galvanizada 30 cm (incluye alineación, impermeabilización, limpieza, retiro de pintura existente y pintura nueva) equipo básico ( herramienta menor ) mano de obra (albañilería) andamio metálico tubular (sección de 2 marcos de 1.50*1.50 m. con 2 crucetas de 2.30 m.) sellador elástico mono componente. esmalte 3133 | M | 1 | 185000 | 185000 | 190550 | 190550 | 236226.5 | 236226.5
166 | mantenimiento de canal en lámina galvanizada 30 cm (incluye alineación, impermeabilización, limpieza, retiro de pintura existente y pintura nueva) equipo básico ( herramienta menor ) mano de obra (albañilería) andamio metálico tubular (sección de 2 marcos de 1.50*1.50 m. con 2 crucetas de 2.30 m.) sellador elástico mono componente. esmalte 3133 mantenimiento orinal institucional, nivel i. reparación limpieza, cambios o reaprietes de válvulas, llaves entre otros, rellenos y reabastecimientos. nivel ii. reparaciones de cañerías y tuberías montajes y desmontajes al que allá lugar. nivel iii destape de sifón y desagües. | UN | 1 | 195000 | 195000 | 198900 | 198900 | 235950 | 235950
167 | mantenimiento de aparatos sanitarios tipo institucional nivel i. reparación limpieza, cambios o reaprietes de válvulas, llaves entre otros, rellenos y reabastecimientos. nivel iii mantenimiento de equipos limpieza y desinfección y reparación de grietas y filtraciones de agua. | UN | 1 | 465000 | 465000 | 506850 | 506850 | 483786 | 483786
168 | mantenimiento y reparación de cielo raso en panel yeso, súper BOARD, ICOPOR o PVC | M2 | 1 | 115000 | 115000 | 136850 | 136850 | 173983.5 | 173983.5
169 | mantenimiento y reparación del cielo Razo (súper BOARD), incluye masillado, resanes y pintura color blanco | M2 | 1 | 85000 | 85000 | 96050 | 96050 | 130696 | 130696
170 | mantenimiento de estructura de cielo raso. (incluye limpieza, nivelación y ajuste de perfilería) | M2 | 1 | 110000 | 110000 | 127600 | 127600 | 148016 | 148016
171 | mantenimiento e instalación y puesta en funcionamiento de rosetas en porcelana. | UN | 1 | 65000 | 65000 | 69550 | 69550 | 81536 | 81536
172 | suministro e instalación de estuco y vinilo 3 manos sobre muro exterior (incluye estuco, 1 mano de pintura tipo 2 y 2 dos manos en pintura tipo 1, filos y dilataciones | M2 | 1 | 65000 | 65000 | 70850 | 70850 | 96746 | 96746
173 | suministro e instalación de pintura en aceite de pared, la cual consiste en raspar, resanar, lijar y pintar en pintura de aceite x m2 (a dos manos) en edificio ESICI. | M2 | 1 | 85000 | 85000 | 102000 | 102000 | 112412.5 | 112412.5
174 | suministro e instalación de pintura tipo coraza, arreglo de bordillo, incluye filos y dilataciones | M2 | 1 | 71000 | 71000 | 76680 | 76680 | 103951.1 | 103951.1
175 | suministro e instalación de pintura alto tráfico para piso | M2 | 1 | 115000 | 115000 | 121900 | 121900 | 119646 | 119646
176 | mantenimiento (retiro de capas de pintura), adecuación y aplique de pintura interior en vinilo tipo 1, tres manos (colores institucionales). | M2 | 1 | 45000 | 45000 | 47250 | 47250 | 68080.5 | 68080.5
| VALOR COSTOS DIRECTOS |  |  |  | 3229500 |  | 3609520 |  | 4099659.95
| ADMINISTRACION % =(SUMATORIA TOTAL DE MANTENIMIENTO X%) | 14% |  |  | 452130 |  | 505332.8 |  | 573952.393
| IMPREVISTOS % =(SUMATORIA TOTAL DE MANTENIMIENTO X%) | 3% |  |  | 96885 |  | 108285.6 |  | 122989.7985
| UTILIDAD % =(SUMATORIA TOTAL DE MANTENIMIENTO X%) | 5% |  |  | 161475 |  | 180476 |  | 204982.9975
| IVA 19% =( RESULTADO DE LA UTILIDAD X19%) | 19% |  |  | 30680.25 |  | 34290.44 |  | 38946.7695
| COSTOS INDIRECTOS |  |  |  | 741170.25 |  | 828384.84 |  | 940871.9585
| VALOR MANTENIMIENTO |  |  |  | 3970670.25 |  | 4437904.84 |  | 5040531.9085
BATALLÓN DE BATALLON DE APOYO Y SERVICIOS PARA LA EDUCACION MILITAR CON DESTINACIÓN CENTRO DE EDUCACIÓN MILITAR (CEMIL)
177 | servicio de cambio de perfiles de madera para piso en color de la lámina existente (guarda escoba) | M2 | 1 | 118000 | 118000 | 119180 | 119180 | 167099.8 | 167099.8
178 | servicio de nivelación de piso para la instalación de baldosas. | M2 | 1 | 86000 | 86000 | 99760 | 99760 | 109813.4 | 109813.4
179 | servicio de cambio de lámina de piso de madera laminada consistente en retiro de lámina requerida y su respectivo cambio. | M2 | 1 | 118000 | 118000 | 127440 | 127440 | 181436.8 | 181436.8
180 | servició de resanar paredes y pintar con colores institucionales de acuerdo a la normatividad vigente | M2 | 1 | 65000 | 65000 | 81250 | 81250 | 90506 | 90506
| VALOR COSTOS DIRECTOS |  |  |  | 387000 |  | 427630 |  | 548856
| ADMINISTRACION % =(SUMATORIA TOTAL DE MANTENIMIENTO X%) | 14% |  |  | 54180 | #REF! | 59868.2 | 0 | 76839.84
| IMPREVISTOS % =(SUMATORIA TOTAL DE MANTENIMIENTO X%) | 3% |  |  | 11610 |  | 12828.9 |  | 16465.68
| UTILIDAD % =(SUMATORIA TOTAL DE MANTENIMIENTO X%) | 5% |  |  | 19350 |  | 21381.5 |  | 27442.8
| IVA 19% =( RESULTADO DE LA UTILIDAD X19%) | 19% |  |  | 3676.5 |  | 4062.485 |  | 5214.132
| COSTOS INDIRECTOS |  |  |  | 88816.5 |  | 98141.085 |  | 125962.452
| VALOR MANTENIMIENTO |  |  |  | 475816.5 |  | 525771.085 |  | 674818.452
ESCUELA DE INGENIEROS (ESING) CON DESTINACIÓN CAAID
181 | mantenimiento, limpieza, impermeabilización, cambio de piezas, o mejoramiento de canales de conducción de aguas lluvias aéreas en PVC con su correspondiente bajante de aguas a caja o canal recolectora, incluye maquinaria y herramienta requerida. | ML | 1 | 115000 | 115000 | 116150 | 116150 | 119646 | 119646
182 | reparación a todo costo de cielo raso en DRYWALL, comprende retiro de material dañado, instalación de nueva lamina, estucado, pintada a dos manos con pintura vinílica blanca, se deben disponer los residuos en zonas autorizadas, se debe contemplar la herramienta requerida. | M2 | 1 | 85000 | 85000 | 88400 | 88400 | 116356.5 | 116356.5
183 | desmonte, cambio e instalación de tomacorrientes dobles con polo a tierra. | UN | 1 | 85000 | 85000 | 88400 | 88400 | 126514 | 126514
184 | mantenimiento y adecuación a bajantes de aguas lluvias en tubería PVC de 3",4".6". | M | 1 | 115000 | 115000 | 117300 | 117300 | 144256 | 144256
185 | mantenimiento de desagüe sanitario con sonda eléctrica 1/8 x 60m. | M | 1 | 55000 | 55000 | 57750 | 57750 | 71478 | 71478
186 | mantenimiento de red sanitaria diámetro Max 8" (incluye retiro de vegetación, piedras y/o sedimentación). | M | 1 | 175000 | 175000 | 203000 | 203000 | 239557.5 | 239557.5
187 | mantenimiento, adecuación e instalación tubería PVC de 4" para desalojo de aguas lluvias, incluye excavación manual e Max = 1m | M | 1 | 135000 | 135000 | 143100 | 143100 | 207576 | 207576
188 | adecuación y mantenimiento enchape de pared en cerámica brillante formato 25*80. color de acuerdo a necesidad de la unidad. | M2 | 1 | 115000 | 115000 | 142600 | 142600 | 165600 | 165600
189 | adecuación y mantenimiento enchape de pared en cerámica brillante formato 35*65. color de acuerdo a necesidad de la unidad. | M2 | 1 | 110000 | 110000 | 137500 | 137500 | 161051 | 161051
190 | mantenimiento a superficies metálicas (incluye pulidora, grata, soldadura a partes afectadas, anticorrosivo y pintura en esmalte) | M2 | 1 | 115000 | 115000 | 128800 | 128800 | 171166 | 171166
191 | mantenimiento, adecuación e instalación de guarda escoba mediacaña en granito fundido en sitio h= 15 cm (incluye fundida pulida y brillada. | M | 1 | 85000 | 85000 | 100300 | 100300 | 128596.5 | 128596.5
192 | raspado, resane y aplicación de estuco plástico sobre muros. | M2 | 1 | 65000 | 65000 | 80600 | 80600 | 93600 | 93600
193 | mantenimiento, adecuación y aplique de pintura exterior para pisos, (colores de acuerdo a solicitud). | M2 | 1 | 365000 | 365000 | 408800 | 408800 | 474354 | 474354
194 | mantenimiento, adecuación y aplique de pintura dos manos en esmalte para cielo rasos en lámina de superboard. | M2 | 1 | 65000 | 65000 | 69550 | 69550 | 87464 | 87464
195 | mantenimiento, adecuación y aplique de pintura interior en vinilo tipo 1, tres manos (colores institucionales). | M2 | 1 | 55000 | 55000 | 61050 | 61050 | 81862 | 81862
196 | mantenimiento de pisos: (incluye, hidro lavado y desmanchado de pisos en granito de mármol, con limpiador sika, rinse o similar, pulida, y brillada,). | M2 | 1 | 85000 | 85000 | 89250 | 89250 | 126514 | 126514
197 | mantenimiento, adecuación e instalación de enchape de pisos cerámicos brillantes formato 33.8*33.8cm. color de acuerdo a necesidad de la unidad | M2 | 1 | 78000 | 78000 | 87360 | 87360 | 99598.2 | 99598.2
198 | estuco y vinilo 3 manos bajo placa exterior (incluye estuco, 1 mano en pintura tipo 2 y dos manos en pintura tipo 1, filos y dilataciones). color según diseño. equipo básico ( herramienta menor ) mano de obra cc (pintura) estuco para exteriores - tipo pintico ref. 27060 o equivalente. vinilo tipo 2. según color diseño vinilo tipo 1 - . según color diseño o equivalente. lija pliego 9"x11" andamio metálico tubular (sección de 2 marcos de 1.50*1.50 m. con 2 crucetas de 2.30 m.) | UN | 1 | 65000 | 65000 | 74750 | 74750 | 96746 | 96746
199 | desmanchado y limpieza tableta en concreto equipo básico ( herramienta menor ) mano de obra (albañilería) limpiador final de obra | UN | 1 | 55000 | 55000 | 61050 | 61050 | 71478 | 71478
200 | mantenimiento de carpintería metálica - (puertas y ventanas) incluye desmonte, limpieza, remoción de pintura, lijada, reparación hasta un 15% de lámina de iguales características a la existente y soldadura de partes afectadas, aplicación de anticorrosivo, pintura esmalte y reinstalación). equipo básico ( herramienta menor ) mano de obra (albañilería) pabmeril pliego 9" x 11" mano de obra cc (pintura) anticorrosivo Premium - esmalte sintético según color diseño o equivalente thinner cepillo de acero de 18" lamina cold rolled cal. 18 (1.22 x 2.44 m). | UN | 1 | 185000 | 185000 | 188700 | 188700 | 227938.5 | 227938.5
201 | mantenimiento de carpintería madera - incluye desmonte, limpieza, remoción de pintura, lijada, tintilla selladora, sellador lijable, laca y reinstalación). equipo básico ( herramienta menor ) mano de obra de (carpintería) mano de obra pintura hoja puerta ancho: 0,51 a 0,75 m. (dos caras) tintilla selladora -. sellador lijable - laca pintulaca | UN | 1 | 190000 | 190000 | 210900 | 210900 | 217531 | 217531
| VALOR COSTOS DIRECTOS |  |  |  | 2398000 |  | 2655310 |  | 3228883.2
| ADMINISTRACION % =(SUMATORIA TOTAL DE MANTENIMIENTO X%) | 14% |  |  | 335720 |  | 371743.4 |  | 452043.648
| IMPREVISTOS % =(SUMATORIA TOTAL DE MANTENIMIENTO X%) | 3% |  |  | 71940 |  | 79659.3 |  | 96866.496
| UTILIDAD % =(SUMATORIA TOTAL DE MANTENIMIENTO X%) | 5% |  |  | 119900 |  | 132765.5 |  | 161444.16
| IVA 19% =( RESULTADO DE LA UTILIDAD X19%) | 19% |  |  | 22781 |  | 25225.445 |  | 30674.3904
| COSTOS INDIRECTOS |  |  |  | 550341 |  | 609393.645 |  | 741028.6944
| VALOR MANTENIMIENTO |  |  |  | 2948341 |  | 3264703.645 |  | 3969911.8944
ESCUELA DE INGENIEROS (ESING) CON DESTINACIÓN EDIFICIO SABIO CALDAS
202 | servicio de desmonte e instalación de enchape de cocina suministrado por el contratista para pared y piso, comprende a su vez la disposición final de los residuos. incluye maquinaria y herramienta requerida. | M2 | 1 | 89790 | 89790 | 92483.7 | 92483.7 | 106679.499 | 106679.499
203 | suministro: desmonte y monte de lava manos con accesorios, incluye maquinaria y herramienta requerida. | UN | 1 | 1120000 | 1120000 | 1388800 | 1388800 | 1481200 | 1481200
204 | suministro: desmonte y monte de orinal de pared con accesorios, incluye maquinaria y herramienta requerida. | UN | 1 | 1600000 | 1600000 | 1760000 | 1760000 | 1730560 | 1730560
205 | servicio de reparación de cielo raso en DRYWALL, comprende retiro de material dañado, instalación de nueva lamina, estucado, pintada a dos manos con pintura vinílica, se deben disponer los residuos en zonas autorizadas, incluye maquinaria y herramienta requerida. | M2 | 1 | 85000 | 85000 | 96050 | 96050 | 106624 | 106624
206 | servicio de reparación de cielo raso en PVC, comprende retiro de material dañado, instalación de nueva lamina, estucado, pintada a dos manos con pintura vinílica, se deben disponer los residuos en zonas autorizadas, incluye maquinaria y herramienta requerida. | M2 | 1 | 152730 | 152730 | 187857.9 | 187857.9 | 178144.272 | 178144.272
207 | retiro e instalación de cable conductor de energía eléctrica desde transformador a caja de tacos. incluye maquinaria y herramienta requerida. | M | 1 | 36320 | 36320 | 44310.4 | 44310.4 | 37787.328 | 37787.328
208 | suministro: desmonte y monte de interruptores de encendido. incluye maquinaria y herramienta requerida. | UN | 1 | 134950 | 134950 | 152493.5 | 152493.5 | 178471.375 | 178471.375
209 | suministro: desmonte, cambio e instalación de toma corrientes dobles con polo a tierra. | UN | 1 | 85000 | 85000 | 94350 | 94350 | 88434 | 88434
210 | desmonte y monte de caja de tacos. incluye maquinaria y herramienta requerida. | UN | 1 | 240000 | 240000 | 261600 | 261600 | 285144 | 285144
211 | retiro e instalación de cable conductor de energía eléctrica desde caja de tacos hacia luminarias y/o toma corriente. incluye maquinaria y herramienta requerida. | M | 1 | 51360 | 51360 | 58036.8 | 58036.8 | 77702.544 | 77702.544
212 | desmonte y monte de plafones, luminarias o lámparas led de cualquier tipología. incluye maquinaria y herramienta requerida. | UN | 1 | 389760 | 389760 | 413145.6 | 413145.6 | 515457.6 | 515457.6
213 | servicio de pintura de mampostería a dos manos con vinilo tipo 1. comprende preparación de pintura y lijado de superficies que sean requeridas. incluye maquinaria y herramienta requerida. | M2 | 1 | 21320 | 21320 | 21746.4 | 21746.4 | 30700.8 | 30700.8
214 | servicio de pintura de partes y piezas metálicas con pintura de aceite. comprende preparación de pintura y lijado de superficies que sean requeridas. incluye maquinaria y herramienta requerida. | M2 | 1 | 34060 | 34060 | 39509.6 | 39509.6 | 43491.214 | 43491.214
215 | servicio de pintura de partes y piezas en madera. comprende preparación de pintura y lijado de superficies que sean requeridas. incluye maquinaria y herramienta requerida. | N2 | 1 | 37750 | 37750 | 43790 | 43790 | 53457.775 | 53457.775
216 | servicios de pintura de puertas en madera con marco, comprende lijado, resane en masilla, pulido y pintado, incluye maquinaria y herramienta requerida. | UN | 1 | 322930 | 322930 | 384286.7 | 384286.7 | 383673.133 | 383673.133
217 | servicios de pintura de puertas metálicas con marco, comprende lijado, resane en masilla, pulido y pintado, incluye maquinaria y herramienta requerida. | UN | 1 | 275800 | 275800 | 322686 | 322686 | 327677.98 | 327677.98
218 | raspado, resane y aplicación de estuco plástico sobre muros. | M2 | 1 | 65000 | 65000 | 73450 | 73450 | 98338.5 | 98338.5
219 | mantenimiento, adecuación y aplique de pintura exterior para pisos, (colores de acuerdo a solicitud). | M2 | 1 | 365000 | 365000 | 368650 | 368650 | 543266 | 543266
220 | servicio de desmonte e instalación con aplique de pintura dos manos en esmalte para cielo rasos en lámina de superboard. | M2 | 1 | 65000 | 65000 | 74750 | 74750 | 99944 | 99944
221 | servicio de mantenimiento, adecuación y aplique de pintura dos manos en esmalte para cielo rasos en lámina de superboard. | M2 | 1 | 65000 | 65000 | 80600 | 80600 | 70304 | 70304
222 | mantenimiento, adecuación y aplique de pintura interior en vinilo tipo 1, tres manos (colores institucionales). | M2 | 1 | 55000 | 55000 | 62150 | 62150 | 64152 | 64152
223 | mantenimiento, adecuación y aplique de pintura exterior para cubiertas en fibrocemento, tres manos, tipo coraza, acrilán o similar (colores institucionales). | M2 | 1 | 65000 | 65000 | 76050 | 76050 | 101562.5 | 101562.5
224 | pañete liso muros 1:3 interior altura > 2,5m.( incluye filos y dilataciones ). equipo básico ( herramienta menor ) mano de obra (albañilería) andamio metálico tubular (sección de 2 marcos de 1.50*1.50 con 2 crucetas de 2.30 m.) mortero 1:3 ( arena seisavada de peña) | M2 | 1 | 95000 | 95000 | 112100 | 112100 | 125637.5 | 125637.5
225 | estuco y vinilo 3 manos bajo placa exterior (incluye estuco, 1 mano en pintura tipo 2 y dos manos en pintura tipo 1, filos y dilataciones). color según diseño. equipo básico ( herramienta menor ) mano de obra cc (pintura) estuco para exteriores - tipo pintuco ref. 27060 o equivalente. vinilo tipo 2. según color diseño vinilo tipo 1 - . según color diseño o equivalente. lija pliego 9"x11" andamio metálico tubular (sección de 2 marcos de 1.50*1.50 con 2 crucetas de 2.30 m.) | M2 | 1 | 68836.4 | 68836.4 | 71589.856 | 71589.856 | 97479.226 | 97479.226
226 | servicio de mantenimiento y reparación de puerta en vidrio templado e=10 mms (incluye: desmonte, limpieza, cambio de pivote en aluminio, cambio de cerradura, y reinstalación puerta) quedando funcional en su totalidad, incluye maquinaria y herramienta requerida. | UN | 1 | 285000 | 285000 | 290700 | 290700 | 445312.5 | 445312.5
227 | servicio de mantenimiento de desmonte y monte de ventanales de aluminio con área inferior a 1,20 m2, comprende el retiro de la estructura, limpieza del área, instalación, fijado en de la estructura en la mampostería, cambio de accesorios, quedando funcionales. incluye maquinaria y herramienta requerida. | UN | 1 | 352000 | 352000 | 415360 | 415360 | 388080 | 388080
228 | mantenimiento preventivo de grifería tipo push. para cualquier aparato sanitario. incluye desmonte, limpieza y reinstalación. compuesto por equipo básico ( herramienta menor )mano de obra (instalaciones) | UN | 1 | 269889.89 | 269889.89 | 310373.3735 | 310373.3735 | 326566.7669 | 326566.7669
229 | suministro e instalación de grifería tipo push corona o equivalente. compuesto por: equipo básico ( herramienta menor ) mano de obra bb (instalaciones) grifería tipo push | UN | 1 | 347704.99 | 347704.99 | 378998.4391 | 378998.4391 | 390681.3268 | 390681.3268
230 | mantenimiento de pisos: (incluye, hidro lavado y desmanchado de pisos en granito de mármol, con limpiador sika, rinse o similar, pulida, y brillada,). | M2 | 1 | 85000 | 85000 | 104550 | 104550 | 99144 | 99144
231 | mantenimiento de canal en concreto. incluye ampliación, ajuste de nivelación o caída, remoción de concreto deteriorado y media caña en mortero. equipo básico ( herramienta menor ) mano de obra (albañilería) volqueta 6m3 (cargue mecánico) media caña en mortero 1:3 h=20 cm (terminado allanado en cemento) | ML | 1 | 152891.79 | 152891.79 | 181941.2301 | 181941.2301 | 202199.3923 | 202199.3923
232 | mantenimiento de carpintería metálica - (puertas y ventanas) incluye desmonte, limpieza, remoción de pintura, lijada, reparación hasta un 15% de lámina de iguales características a la existente y soldadura de partes afectadas, aplicación de anticorrosivo, pintura esmalte y reinstalación). equipo básico ( herramienta menor ) mano de obra aa (albañilería) pabmeril pliego 9" x 11" mano de obra cc (pintura) anticorrosivo Premium - esmalte sintético según color diseño o equivalente thinner cepillo de acero de 18" lamina cold rolled cal. 18 (1.22 x 2.44 m). | UN | 1 | 185000 | 185000 | 192400 | 192400 | 232064 | 232064
233 | mantenimiento de carpintería metálica - (puertas y ventanas) incluye desmonte, limpieza, remoción de pintura, lijada, reparación hasta un 15% de lámina de iguales características a la existente y soldadura de partes afectadas, aplicación de anticorrosivo, pintura esmalte y reinstalación).compuesta por: equipo básico ( herramienta menor )mano de obra aa (albañilería) pabmeril pliego 9" x 11"mano de obra cc (pintura)anticorrosivo Premium - tipo pintuco ref. 513 o equivalente esmalte sintético pintura - tipo pintuco ref. según color diseño o equivalente thinner cepillo de acero de 18"lamina cold rolled cal. 18 (1.22 x 2.44 m). | UN | 1 | 185000 | 185000 | 220150 | 220150 | 219798.5 | 219798.5
234 | mantenimiento de carpintería madera - incluye desmonte, limpieza, remoción de pintura, lijada, tintilla selladora, sellador lijable, laca y reinstalación). equipo básico ( herramienta menor ) mano de obra dd (carpintería) mano de obra pintura hoja puerta ancho: 0,51 a 0,75 m. (dos caras) tintilla selladora -. sellador lijable - laca pintulaca | UN | 1 | 185000 | 185000 | 203500 | 203500 | 211806.5 | 211806.5
235 | suministro e instalación devala led de 3" de 12 w de incrustar, lumen 920 lm, fp> 0.9, temperatura color 4000k,horas de vida útil 36.000 horas, garantía de 5 años. incluye accesorios de fijación y conexión. | UN | 1 | 61951.7 | 61951.7 | 70005.421 | 70005.421 | 67006.9587 | 67006.9587
236 | suministro e instalación de luminaria tipo panel led de 60x60 cm, potencia 45 w, temperatura de color 4000k, led tipo 2835, lumen 4020 (±10%), ángulo 110°, voltaje 120/277 vac, fp >0.95, horas de vida útil 50.000 horas. incluye accesorios de fijación y conexión. | UN | 1 | 205000 | 205000 | 213200 | 213200 | 300140.5 | 300140.5
237 | raspado, resane y aplicación de estuco plástico sobre muros. | M2 | 1 | 65000 | 65000 | 70850 | 70850 | 70304 | 70304
238 | mantenimiento, adecuación y aplique de pintura interior en vinilo tipo 1, tres manos (colores institucionales). | M2 | 1 | 55000 | 55000 | 59950 | 59950 | 59488 | 59488 | [18 empty] | #REF! |  |  | 60
239 | mantenimiento de muro exterior, (incluye resanes en estuco y dos manos en pintura coraza, filos y dilataciones). | M2 | 1 | 62862.88 | 62862.88 | 69149.168 | 69149.168 | 89020.1244 | 89020.1244
240 | mantenimiento manual enchape de muros en mal estado. | M2 | 1 | 118000 | 118000 | 121540 | 121540 | 130095 | 130095
241 | suministro e instalación y puesta en funcionamiento de reflector 100w led, multi voltaje, temperatura de color 6500k (±10%), flujo luminoso 7500lm (±10%), horas de vida útil 50.000 hrs, garantía de 5 años. incluye accesorios de fijación y todo lo necesario para su correcto funcionamiento. | UN | 1 | 363098.64 | 363098.64 | 428456.3952 | 428456.3952 | 567341.625 | 567341.625
242 | suministro e instalación de lámina de techo de icopor grafiado, fabricadas en poli estireno expandido de 60cmx60cm. | UN | 1 | 16160 | 16160 | 17776 | 17776 | 21371.6 | 21371.6
243 | suministro de soporte de tubo de acero inoxidable para tubería de agua, atornillable, para techo. incluye instalación. | UN | 1 | 48000 | 48000 | 52320 | 52320 | 72619.2 | 72619.2
244 | suministro de rejillas celosías y tapas de ventilación incluye instalación en superboard. | UN | 1 | 55350 | 55350 | 65313 | 65313 | 59866.56 | 59866.56
245 | instalación de tubería de desagüe de aguas de cinco pulgadas con ranuración sobre piso o excavación a máximo 50 cm de profundidad, incluye terminado y sellado con concreto. | ML | 1 | 168000 | 168000 | 184800 | 184800 | 241920 | 241920
246 | aseo y limpieza de áreas de trabajo que generen propagación de polvo o escombro, incluye maquinaria y herramienta requerida. | UN | 1 | 144000 | 144000 | 146880 | 146880 | 149817.6 | 149817.6
| VALOR COSTOS DIRECTOS |  |  |  | 8930516.29 |  | 10078699.4829 |  | 11170533.4001
| ADMINISTRACION % =(SUMATORIA TOTAL DE MANTENIMIENTO X%) | 14% |  |  | 1250272.2806 |  | 1411017.9276 |  | 1563874.676
| IMPREVISTOS % =(SUMATORIA TOTAL DE MANTENIMIENTO X%) | 3% |  |  | 267915.4887 |  | 302360.9845 |  | 335116.002
| UTILIDAD % =(SUMATORIA TOTAL DE MANTENIMIENTO X%) | 5% |  |  | 446525.8145 |  | 503934.9741 |  | 558526.67
| IVA 19% =( RESULTADO DE LA UTILIDAD X19%) | 19% |  |  | 84839.9048 |  | 95747.6451 |  | 106120.0673
| COSTOS INDIRECTOS |  |  |  | 2049553.4886 |  | 2313061.5313 |  | 2563637.4153
| VALOR MANTENIMIENTO |  |  |  | 10980069.7786 |  | 12391761.0142 |  | 13734170.8154
ESCUELA DE ARTILLERÍA (ESART)
1 | SUMINISTRO E INSTALACION DE ENCHAPE PARA BAÑO CERAMICA SIMILAR AL EXISTENTE. COLOR SEGÚN DISEÑO (INCLUYE: ALISTADO DE PISO MORTERO, BOQUILLA Y PEGANTE | UN | 1 | 180049.97 | 180049.97 | 187251.9688 | 187251.9688 | 242275.2396 | 242275.2396
247 | suministro e instalación de lavamanos equipo básico ( herramienta menor ) mano de obra bb (instalaciones) lava manos. | UN | 1 | 347704.99 | 347704.99 | 434631.2375 | 434631.2375 | 436161.1395 | 436161.1395
248 | suministro e instalación conjunto sanitario color blanco o equivalente (incluye sanitario, tapa, tanque, grifería, accesorios de conexión e instalación). | M2 | 1 | 850000 | 850000 | 867000 | 867000 | 1224000 | 1224000
249 | suministro e instalaciones de orinales; incluye grifería y todos los elementos necesarios para su correcta instalación (herramienta menor) mano de obra bb (instalaciones) orinal. | UN | 1 | 347704.99 | 347704.99 | 385952.5389 | 385952.5389 | 436161.1395 | 436161.1395
250 | mantenimiento preventivo de grifería tipo push. para cualquier aparato sanitario. incluye desmonte, limpieza y reinstalación. compuesto por equipo básico ( herramienta menor) mano de obra bb (instalaciones) | UN | 1 | 269889.89 | 269889.89 | 337362.3625 | 337362.3625 | 308996.9351 | 308996.9351
| VALOR COSTOS DIRECTOS |  |  |  | 1995349.84 |  | 2212198.1077 |  | 2647594.4536
| ADMINISTRACION % =(SUMATORIA TOTAL DE MANTENIMIENTO X%) | 14% |  |  | 279348.9776 |  | 309707.7351 |  | 370663.2235
| IMPREVISTOS % =(SUMATORIA TOTAL DE MANTENIMIENTO X%) | 3% |  |  | 59860.4952 |  | 66365.9432 |  | 79427.8336
| UTILIDAD % =(SUMATORIA TOTAL DE MANTENIMIENTO X%) | 5% |  |  | 99767.492 |  | 110609.9054 |  | 132379.7227
| IVA 19% =( RESULTADO DE LA UTILIDAD X19%) | 19% |  |  | 18955.8235 |  | 21015.882 |  | 25152.1473
| COSTOS INDIRECTOS |  |  |  | 457932.7883 |  | 507699.4657 |  | 607622.9271
| VALOR MANTENIMIENTO |  |  |  | 2453282.6283 |  | 2719897.5734 |  | 3255217.3807
ESCUELA DE INTELIGENCIA Y CONTRAINTELIGENCIA (ESICI)
251 | retiro, suministro e instalación de techo en PVC, compuestas de polimerización del monómero de cloruro de vinilo a poli cloruró de vinilo, con medidas de largo: 5.8m- grosor 7mm- ancho 30 cm, color blanco brillante (incluye estructura e instalación de la misma y materiales. | M2 | 1 | 200550 | 200550 | 218599.5 | 218599.5 | 298498.62 | 298498.62
CANALES Y BAJANTES
252 | mantenimiento bajantes de agua lluvias en PVC de 3", incluye accesorios e instalación | ML | 1 | 85000 | 85000 | 88400 | 88400 | 130696 | 130696
253 | mantenimiento bajantes de agua lluvias en PVC de 4", incluye accesorios e instalación | ML | 1 | 91000 | 91000 | 102830 | 102830 | 133233.1 | 133233.1
254 | mantenimiento bajantes de agua lluvias en PVC de 6", incluye accesorios e instalación | ML | 1 | 98000 | 98000 | 109760 | 109760 | 125136.2 | 125136.2
255 | suministro e instalación de bajantes de agua lluvias en PVC de 3 ", incluye accesorios | ML | 1 | 86000 | 86000 | 106640 | 106640 | 94815 | 94815
256 | suministro e instalación de bajantes de agua lluvias en PVC de 4 ", incluye accesorios | ML | 1 | 91500 | 91500 | 101565 | 101565 | 116836.35 | 116836.35
257 | suministro e instalación de bajantes de agua lluvias en PVC de 6 ", incluye accesorios | ML | 1 | 93000 | 93000 | 100440 | 100440 | 110493.3 | 110493.3
258 | servicio de mantenimiento, instalación o remplazo canal de conducción de aguas lluvias en PVC 3" corte de 3 mts (incluye materiales) | ML | 1 | 216000 | 216000 | 233280 | 233280 | 261360 | 261360
259 | servicio de mantenimiento, instalación o remplazo canal de conducción de aguas lluvias en PVC 4" corte de 3 mts (incluye materiales) | ML | 1 | 220000 | 220000 | 253000 | 253000 | 322102 | 322102
260 | servicio de mantenimiento, instalación o remplazo de canal de conducción de aguas lluvias en lamina cold rolled calibre 24 (incluye anticorrosivo, pintura, soportes y accesorios) | ML | 1 | 218000 | 218000 | 248520 | 248520 | 329812.2 | 329812.2
261 | servicio de mantenimiento, instalación o remplazo de canal en lámina galvanizada (incluye anticorrosivo, pintura, soportes y accesorios) | M | 1 | 223000 | 223000 | 254220 | 254220 | 255312.7 | 255312.7
262 | servicio de demolición de muros en mampostería para acceder a bajantes y reemplazarlas (incluye materiales) | M | 1 | 73000 | 73000 | 90520 | 90520 | 74467.3 | 74467.3
CUBIERTAS EXTERIOR
263 | suministro e instalación teja termo acústica, ancho total=0.88 m. espesor del acero=0.35 mm. o equivalente según diseño color verde, azul o rojo. (incluye instalación y el suministro de todos los accesorios requeridos para el correcto montaje.) | UN | 1 | 315000 | 315000 | 321300 | 321300 | 446071.5 | 446071.5
264 | suministro e instalación de teja fibrocemento. tipo ETERNIT no5.o equivalente. (incluye desmonte tejas afectadas, gancho de fijación) | UN | 1 | 110000 | 110000 | 135300 | 135300 | 114444 | 114444
265 | suministro e instalación de teja fibrocemento. tipo ETERNIT no7.o equivalente. (incluye desmonte tejas afectadas, gancho de fijación) | UN | 1 | 185000 | 185000 | 220150 | 220150 | 266400 | 266400
266 | servicio de mantenimiento, instalación o remplazo de teja standing seam cal 24 (incluye materiales, caballetes, revisión, ajuste, limpieza manual, anticorrosiva y pintura esmalte para cerchas y correas) | M2 | 1 | 142000 | 142000 | 166140 | 166140 | 153587.2 | 153587.2
267 | servicio de mantenimiento, instalación o remplazo de teja standing seam cal 26 (incluye materiales, caballetes, revisión, ajuste, limpieza manual, anticorrosiva y pintura esmalte para cerchas y correas) | M2 | 1 | 138000 | 138000 | 157320 | 157320 | 166980 | 166980
268 | mantenimiento y adecuación de cubierta (teja termo acústica UPVC y estructura de soporte) (incluye materiales, caballetes, revisión, ajuste, limpieza manual, anticorrosiva y pintura esmalte para cerchas y correas) | M2 | 1 | 295000 | 295000 | 342200 | 342200 | 396952 | 396952
269 | servicio de mantenimiento, instalación o remplazo de teja termo acústica tipo UPVC 11.80 x 0.94 metros (incluye materiales, caballetes, revisión, ajuste, limpieza manual, anticorrosiva y pintura esmalte para cerchas y correas) | M2 | 1 | 365000 | 365000 | 416100 | 416100 | 534396.5 | 534396.5
270 | servicio de mantenimiento, instalación o remplazo de teja en zinc o similar (incluye materiales, caballetes, revisión, ajuste, limpieza manual, anticorrosiva y pintura esmalte para cerchas y correas) | M2 | 1 | 98000 | 98000 | 116620 | 116620 | 141120 | 141120
271 | servicio de mantenimiento, instalación o remplazo de teja de barro o similar. (incluye materiales, caballetes, revisión, ajuste, limpieza manual, anticorrosiva y pintura esmalte para cerchas y correas) | M2 | 1 | 198000 | 198000 | 199980 | 199980 | 210058.2 | 210058.2
272 | servicio de mantenimiento, instalación o remplazo de teja imitación tipo española de barro colonial (incluye materiales, caballetes, revisión, ajuste, limpieza manual, anticorrosiva y pintura esmalte para cerchas y correas) | M2 | 1 | 285000 | 285000 | 342000 | 342000 | 363916.5 | 363916.5
273 | servicio de mantenimiento, instalación o remplazo de teja en policarbonato (incluye materiales, caballetes, revisión, ajuste, limpieza manual, anticorrosiva y pintura esmalte para cerchas y correas) | M2 | 1 | 126201.34 | 126201.34 | 129987.3802 | 129987.3802 | 190930.0073 | 190930.0073
274 | servicio de mantenimiento, instalación o remplazo de teja traslucida a=0.88 m. o equivalente. cristal u opal según diseño. (incluye instalación y el suministro de todos los accesorios requeridos para el correcto montaje.) | UN | 1 | 195000 | 195000 | 241800 | 241800 | 223255.5 | 223255.5
275 | servicio de mantenimiento, instalación o remplazo de caballete liso teja termo acústica / o equivalente. color. según diseño (incluye instalación y el suministro de todos los accesorios requeridos para el correcto montaje.) | M | 1 | 165000 | 165000 | 193050 | 193050 | 203296.5 | 203296.5
276 | servicio de mantenimiento, instalación remplazo, identificación, corrección de goteras (aguas lluvias) del tejado, parte superior del alojamiento (incluye materiales, desmonte manual, andamios certificados, mano de obra con certificación de alturas) | M2 | 1 | 285000 | 285000 | 313500 | 313500 | 326296.5 | 326296.5
277 | mantenimiento de cubierta (incluye revisión, cambio, ajuste e instalación de tejas, caballetes, flanches y canales, limpieza manual, pintura y cambio de teja de policarbonato, arreglo de goteras, con desmonte, cargue y retiro de escombros). | M2 | 1 | 185000 | 185000 | 225700 | 225700 | 270858.5 | 270858.5
278 | servicio de estuco y vinilo 3 manos sobre muro exterior (incluye estuco, 1 mano en pintura tipo 2 y dos manos en pintura tipo 1, filos y dilataciones). | M2 | 1 | 73000 | 73000 | 77380 | 77380 | 74467.3 | 74467.3
279 | servicio de mantenimiento, instalación, impermebealizacion o remplazo de cubierta tipo ETERNIT, termo acústica, master 1000, PVC, zinc, barro incluye terminado en pintura, materiales | M2 | 1 | 295000 | 295000 | 312700 | 312700 | 337745.5 | 337745.5
AREA INTERIOR - TECHO
280 | servicio de mantenimiento, instalación, o remplazo para láminas en PVC, compuestas de polimerización del monómero de cloruro de vinilo a policloruro de vinilo, con medidas de largo: 5.8m – grosor 7mm-ancho 30cm, color blanco brillante. (incluye materiales) | M2 | 1 | 75000 | 75000 | 87000 | 87000 | 115320 | 115320
281 | mantenimiento de cielo Razo en PVC, con estructura para láminas en PVC, compuestas de polimerización del monómero de cloruro de vinilo a poli cloruró de vinilo, con medidas de largo: 5.8m – grosor 7mm-ancho 30cm, color según diseño. (incluye desmonte, accesorios instalación manual, andamios certificados, mano de obra con certificación de alturas) | M2 | 1 | 95000 | 95000 | 112100 | 112100 | 134529.5 | 134529.5
282 | servicio de mantenimiento, instalación o remplazo de cielo raso suspendido PVC junta perdida (perfilería metálica, cal .24-26, estructura cada 50 cm). | M2 | 1 | 125000 | 125000 | 132500 | 132500 | 137812.5 | 137812.5
283 | servicio de mantenimiento, instalación, o remplazo de cielorrasos en DRYWALL, (incluye materiales reparación de dilataciones, ensamble de luminarias y suministro e instalación de pinturas epoxicas color blanco.) | M2 | 1 | 145000 | 145000 | 168200 | 168200 | 178654.5 | 178654.5
284 | mantenimiento y adecuación de estructura metálica techo 100x40x1.5mm (incluye: soldadura, anticorrosivo, esmalte, y remplazo de partes deterioradas) | M2 | 1 | 185000 | 185000 | 220150 | 220150 | 253246.5 | 253246.5
285 | servicio de remplazo e instalación de teja en lámina galvanizada, trapezoidal c/26, de 5.25 x 1 mts, fijaficon tornillo auto perforante, electro pintada por ambas caras de acuerdo al color institucional, incluye accesorios y trabajo en alturas. | M2 | 1 | 55180 | 55180 | 57387.2 | 57387.2 | 62000.248 | 62000.248
AREAS INTERIORES
286 | mantenimiento de guarda escoba en cerámica (incluye: demolición, reparación o cambio, boquilla y pegante en áreas afectadas) | ML | 1 | 85000 | 85000 | 89250 | 89250 | 116356.5 | 116356.5
287 | servicio de remplazo e instalación de enchape para piso porcelanato 45x45cm (tráfico pesado) similar al existente. color según diseño (incluye: alistado de piso mortero, boquilla y pegante) | M2 | 1 | 195000 | 195000 | 210600 | 210600 | 290238 | 290238
288 | servicio de instalación, o remplazo de guarda escoba madera tipo laminado. incluye materiales | ML | 1 | 91000 | 91000 | 94640 | 94640 | 116197.9 | 116197.9
289 | demolición enchape de pisos cerámica 45x45cm incluye retiro de escombros y disposición final a cargo del contratista. | M2 | 1 | 55000 | 55000 | 63250 | 63250 | 80525.5 | 80525.5
290 | servicio de instalación o remplazo enchape piso baños cerámica incluye pegacor y emboquillado, remates y filos esquineros. incluye materiales | M2 | 1 | 94000 | 94000 | 114680 | 114680 | 109641.6 | 109641.6
291 | servicio de remplazo e instalaciones de enchape pared baños cerámica incluye pegacor y emboquillado, remates y filos esquineros. incluye materiales | M2 | 1 | 96000 | 96000 | 111360 | 111360 | 118281.6 | 118281.6
292 | servicio de nivelación de pisos para enchape incluye materiales | M2 | 1 | 86000 | 86000 | 92020 | 92020 | 123840 | 123840
293 | servicio de instalación o remplazo de enchape porcelanato 0.60*0.60 según diseño incluye pegacor y emboquillado, remates y filos esquineros. incluye materiales | M2 | 1 | 196000 | 196000 | 203840 | 203840 | 211993.6 | 211993.6
294 | aplicación de pañete liso muros exterior 1:3 (incluye filos y dilataciones, materiales) incluye materiales | M2 | 1 | 75000 | 75000 | 92250 | 92250 | 84270 | 84270
295 | servicio de instalación, o remplazo enchape de pisos cerámica 20x20 cm incluye materiales | M2 | 1 | 98000 | 98000 | 119560 | 119560 | 120745.8 | 120745.8
296 | suministro e instalación, o de enchape para piso cerámica 45x45cm similar al existente. color según diseño (incluye: alistado de piso mortero, boquilla y pegante) | M2 | 1 | 186000 | 186000 | 212040 | 212040 | 263394.6 | 263394.6
297 | suministro e instalación, de enchape para piso cerámica 30x30cm similar al existente. color según diseño (incluye: alistado de piso mortero, boquilla y pegante) | M2 | 1 | 165000 | 165000 | 186450 | 186450 | 171666 | 171666
298 | suministro e instalación, de enchape para piso porcelanato 45x45cm (tráfico pesado) similar al existente. color según diseño (incluye: alistado de piso mortero, boquilla y pegante | M2 | 1 | 185000 | 185000 | 188700 | 188700 | 284456 | 284456
299 | servicio de instalación, o remplazo de enchape para baño cerámica 43,2 * 43,2 similar al existente. color según diseño (incluye: alistado de piso mortero, boquilla y pegante) incluye materiales | M2 | 1 | 186000 | 186000 | 221340 | 221340 | 193514.4 | 193514.4
300 | suministro e instalación, de piso pared cerámica 20,5 x 20,5, similar al existente. color según diseño (incluye: alistado de piso mortero, boquilla y pegante) | M2 | 1 | 165000 | 165000 | 204600 | 204600 | 178464 | 178464
301 | servicio de instalación, o remplazo de piso marmolizados recuadro 45,8x45,8 cm espesor de 1,89cm y 2.32 cm equivalente. color según diseño (incluye: alistado de piso mortero, boquilla y pegante, destronque, pulida y brillada) incluye materiales | M2 | 1 | 186000 | 186000 | 223200 | 223200 | 220986.6 | 220986.6
302 | servicio de instalación, o remplazo de guarda escoba granito pulido (incluye: demolición, reparación o reconstrucción, destronque, pulida y brillada y sellada) incluye materiales | M | 1 | 71000 | 71000 | 80940 | 80940 | 97191.9 | 97191.9
303 | servicio de remplazo de enchapes de piso. incluye retiro de escombros y disposición final a cargo del contratista. incluye materiales | M2 | 1 | 176000 | 176000 | 200640 | 200640 | 197753.6 | 197753.6
304 | suministro e instalación de piso cerámica 60x60 blanco incluye pegacor y emboquillado, remates y filos esquineros. | M2 | 1 | 185000 | 185000 | 218300 | 218300 | 211806.5 | 211806.5
305 | mantenimiento de cielo Razo en DRYWALL incluye pintura color blanco (a dos manos) tipo vinilo color institucional, resane – resane de filos – reparación malla y cinta malla – dilataciones (altura de trabajo máxima 3,5mts) incluye materiales | M2 | 1 | 85000 | 85000 | 95200 | 95200 | 114376 | 114376
306 | suministro e instalación de muro divisorio en DRYWALL interior sencillo (15+48+15) /400 (48) (con una placa tipo normal en cada cara, de 15 mm de espesor cada placa), con frescasa eco 9,30 m2 sin papel 2 1/2 pg 7,62x0,61 m2 rollo, formado por una estructura simple, con disposición normal "n" de los montantes; 78 mm de espesor total. incluye material RD | M2 | 1 | 91000 | 91000 | 111020 | 111020 | 122449.6 | 122449.6
307 | servicio de remplazo e instalación de ventanas de fachada en cuerpo fijo + basculante inferior con marco en aluminio anodizado color natural, vidrio cristal de 5mm y alfajías (2,40*1,50) (incluye apertura de vanos en mampostería.) incluye materiales | UN | 1 | 3500000 | 3500000 | 4270000 | 4270000 | 4873400 | 4873400
308 | servicio de remplazo e instalación de muro para oficina en vidrio templado de 5mm con película interna incluye tramo de puerta corrediza, perfilaría metálica y acabado tipo samblasting con imagen institucional medidas aprox. 4.48 largo x 2.50 alto incluye materiales | M2 | 1 | 896000 | 896000 | 1075200 | 1075200 | 1205657.6 | 1205657.6
309 | servicio de remplazo e instalación de división para batería de baños estándar flotada tipo socoda o similar (1,5*1,0) incluye accesorios | UN | 1 | 1800000 | 1800000 | 1872000 | 1872000 | 1984500 | 1984500
310 | servicio de remplazo e instalación de espejo flotado biselado anclado a muro medida aproximada (1,0x1,5) incluye accesorios | UN | 1 | 698000 | 698000 | 830620 | 830620 | 712029.8 | 712029.8
311 | servicio de remplazo e instalación de red sanitaria para 4 sanitarios (dirigida a caja de inspección más cercana) | ML | 1 | 165000 | 165000 | 171600 | 171600 | 188908.5 | 188908.5
312 | servicio de remplazo e instalación de red de suministro para batería de baños incluye válvula de corte | ML | 1 | 135000 | 135000 | 144450 | 144450 | 166333.5 | 166333.5
313 | servicio de retiro de escombros y disposición final a cargo del contratista. | M2 | 1 | 85000 | 85000 | 100300 | 100300 | 104728.5 | 104728.5
314 | reubicación de puntos hidráulicos sanitarios, (regata en muro y piso) distancia de reubicación aproximada 1 m. incluye accesorios tubería servicios de instalación– sanitaria y morteros de resane. | UN | 1 | 173000 | 173000 | 207600 | 207600 | 187116.8 | 187116.8
315 | servicios de remplazo e instalación de piso cerámica 30x30 color blanco brillante referencia en color y textura o similar. incluye pegacor y emboquillado, remates y filos esquineros. incluye materiales | M2 | 1 | 183000 | 183000 | 210450 | 210450 | 246244.8 | 246244.8
316 | servicios de remplazo e instalación de ducha eléctrica 110 voltios blanca o similar incluye acometida electica desde tablero con acometida independiente (distancia aproximada 20mts) | UN | 1 | 285000 | 285000 | 307800 | 307800 | 290728.5 | 290728.5
AREAS EXTERIORES
317 | acondicionamiento piso en adoquín (incluye: levantar existente, alistado con arena e=5 cms, dilataciones de 0.10*0.13 con varilla de 3/8" y grafil en s de 6 mm concreto de 3.000 psi, reinstalación y sello en arena. incluye materiales | M2 | 1 | 195000 | 195000 | 232050 | 232050 | 257887.5 | 257887.5
318 | servicio de instalación y remplazo de baldosa 25x25 (incluye materiales) | M2 | 1 | 165000 | 165000 | 189750 | 189750 | 181912.5 | 181912.5
BAÑOS
319 | adecuación puerta metálica lámina cold rolled cal. 18 tipo panel 2,05 x 0,80 con marco sencillo, cerradura, bisagras, (incluye anticorrosivo + pintura electrostática + marco cold rolled cal. 18 cargados en concreto) | UN | 1 | 785000 | 785000 | 863500 | 863500 | 1149318.5 | 1149318.5
320 | acometida agua presión de PVC 1". (incluye: registro, cheque, universal, uniones, tendido de tubería, regatas, pañete, estuco y pintura o enchape según el caso | MT | 1 | 265000 | 265000 | 323300 | 323300 | 362758.5 | 362758.5
321 | adecuación tubería PVC de 1/2" agua fría -red (incluye: registro, tapa registro, uniones, limpiador, pegante, regatas, pañete, estuco pintura, o enchape según el caso) | M | 1 | 245000 | 245000 | 289100 | 289100 | 307328 | 307328
322 | mantenimiento e instalación enchape para piso baño ref. níquel o similar 57,5 x57,5 según diseño (incluye: demolición, alistado de piso mortero 1:4 e=0,03, boquilla y pegante) | M2 | 1 | 185000 | 185000 | 209050 | 209050 | 253246.5 | 253246.5
323 | demolición de enchapes cerámicos. área baños incluye retiro de escombros y disposición final a cargo del contratista. | M2 | 1 | 65000 | 65000 | 74100 | 74100 | 73034 | 73034
324 | suministro e instalación sanitario tipo institucional (incluye: desmontes, materiales y accesorios para su puesta en funcionamiento | UN | 1 | 855000 | 855000 | 1026000 | 1026000 | 997272 | 997272
325 | suministro e instalación lavamanos tipo institucional (incluye: desmontes, materiales y accesorios para su puesta en funcionamiento | UN | 1 | 840000 | 840000 | 982800 | 982800 | 908544 | 908544
326 | servicio e instalación poyo ducha mampostería h=22 x 10 cm. enchapado cerámica pompei (incluye bloque n.4, cerámica, win y alfa color) | UN | 1 | 298000 | 298000 | 306940 | 306940 | 347587.2 | 347587.2
327 | servicio de instalación de incrustaciones porcelana - juego incrustaciones x 6 und elite ref. 06610100-1 o tipo corona o equivalente. (papelera, jabonera lavamanos, 2 ganchos, cepillera, jabonera ducha y toallero). (incluye materiales de instalación, chazos y silicona) | UN | 1 | 350000 | 350000 | 374500 | 374500 | 495635 | 495635
PUERTAS Y VENTANALES
328 | servicio de remplazo e instalación de baranda fabricada poste acero inoxidable, vidrio templado de 8mm, con altura de 80 cm, pulido y brillado, diseño sandblastig institucional, incluye accesorios para su instalación incluye materiales | M2 | 1 | 896000 | 896000 | 1057280 | 1057280 | 1123942.4 | 1123942.4
329 | servicio de instalación o remplazo de techo flotate metálico, con estructura tubería rectangular de 12x6 cm, 3 mm, ancladas con tornillería y platinas de anclaje de 15x15 cm – e 5mm, (profundidad perno de anclaje 4 " y dados) soldadura en electro revestido 7018, terminado en una capa de protección anticorrosivo alquidico, la segunda capa en esmalte liquido del color institucional, con protección a la intemperie en vidrio templado de 8 mm (incluye instalación manual, andamios certificados, mano de obra con certificación de alturas)incluye materiales | M2 | 1 | 873000 | 873000 | 942840 | 942840 | 980902.8 | 980902.8
330 | mantenimiento marco metálico (incluye: desmonte, remoción de pintura, lijada, al marco lijada, latonería y pintura en esmalte). incluye materiales | M2 | 1 | 285000 | 285000 | 347700 | 347700 | 431176.5 | 431176.5
331 | mantenimiento de puerta metálica (incluye marco) lámina galvanizada pintura electrostática (incluye: desmonte, remoción de pintura, anticorrosivo, soldadura, retoques según color, remplazo de cerradura incrustada y reinstalación puerta) incluye materiales | M2 | 1 | 135000 | 135000 | 143100 | 143100 | 143221.5 | 143221.5
332 | mantenimiento de puerta en vidrio templado e=10 mms (incluye: desmonte, instalación limpieza, remplazo de pivote en aluminio, remplazo de cerradura, y reinstalación puerta) incluye materiales | UN | 1 | 886000 | 886000 | 1072060 | 1072060 | 1111398.4 | 1111398.4
333 | mantenimiento de ventana de aluminio de 1,60x 0,60 mts (incluye desmonte, instalación, vidrio de 3 mm, cerradura y empaques, incluye materiales | UN | 1 | 465000 | 465000 | 497550 | 497550 | 512662.5 | 512662.5
334 | suministro e instalación de ventana de aluminio de 1,60x 0,60 mts (incluye desmonte, vidrio de 3 mm, cerradura y empaques, incluye materiales | UN | 1 | 2900000 | 2900000 | 3364000 | 3364000 | 4037960 | 4037960
335 | mantenimiento para módulos de ventana, incluyen remplazo piezas deterioradas, empaques y ajuste general de la carpintería en aluminio existente. (desmonte de cristales existentes deteriorados y remplazo donde sea necesario, en segundo, tercero y cuarto piso, medidas: 1.60 x 0.60 mts en 4mm, incluye materiales | UN | 1 | 1465000 | 1465000 | 1787300 | 1787300 | 2144906.5 | 2144906.5
ACOMETIDAS ELÉCTRICAS
336 | desmonte de reflectores en fachada. incluye retiro de escombros y disposición final a cargo del contratista. (altura de trabajo aproximada 5,5mts) | UN | 1 | 111566 | 111566 | 133879.2 | 133879.2 | 130130.5824 | 130130.5824
337 | servicios de remplazo e instalación de patch cord categoría 6a de 2m para rack de datos incluye accesorios | UN | 1 | 140000 | 140000 | 170800 | 170800 | 175616 | 175616
338 | servicios de remplazo e instalación jack 6a f/utp zmax blanco b (para instalar en puestos de trabajo datos) incluye accesorios | UN | 1 | 150000 | 150000 | 187500 | 187500 | 174960 | 174960
339 | servicios de remplazo e instalación cable utp cat 6a incluye materiales | ML | 1 | 32000 | 32000 | 36160 | 36160 | 48412.8 | 48412.8
340 | servicio de certificación digital e impresa puntos y datos | UN | 1 | 100000 | 100000 | 106000 | 106000 | 123210 | 123210
341 | servicio de remplazo e instalación interruptor doble en muro (incluye regata y sellado en muro) incluye accesorios | UN | 1 | 320000 | 320000 | 368000 | 368000 | 352800 | 352800
342 | servicios de remplazo e instalación de energía eléctrica, incluye cable no 6 libre de alógeno negro distancia 6mts, tacos de 1 x 20 enchufable cantidad 3, alambre eléctrico aislado n,10 de acuerdo ntc1332 alambres y cables con aislamiento plástico libre de alógeno 30 mts, alambre eléctrico aislado n,12de acuerdo a ntc1332 alambres y cables con aislamiento plástico (amarillo, azul, rojo, blanco, verde) libre de alógeno 300 mts, | UN | 1 | 2530000 | 2530000 | 2884200 | 2884200 | 3765652 | 3765652
343 | servicio de remplazo de cableado coaxial, instalación de tubería PVC incluye accesorios, pegante, hasta la red principal | ML | 1 | 26600 | 26600 | 31920 | 31920 | 33965.54 | 33965.54
344 | suministro e instalación de tubería CONDUIT PVC 3/4". | ML | 1 | 16200 | 16200 | 18144 | 18144 | 19247.22 | 19247.22
345 | suministro e instalación de tubería CONDUIT PVC 1". | ML | 1 | 19000 | 19000 | 20520 | 20520 | 29214.4 | 29214.4
346 | suministro e instalación de tubería CONDUIT PVC 1_1/2". | ML | 1 | 30000 | 30000 | 37200 | 37200 | 46128 | 46128
347 | suministro e instalación de tubería CONDUIT PVC 2". | ML | 1 | 46600 | 46600 | 49396 | 49396 | 58455.04 | 58455.04
348 | suministro e instalación de tubería CONDUIT PVC db 3". | ML | 1 | 68600 | 68600 | 76832 | 76832 | 107187.5 | 107187.5
349 | suministro e instalación de bandeja tipo escalerilla semi pesada de 10 cm con tapa cal. 20 en calidad mecano o superior. incluye certificado de producto RETIE, accesorios de fijación y todo lo necesario para su correcto funcionamiento. | UN | 1 | 280000 | 280000 | 333200 | 333200 | 430528 | 430528
350 | suministro e instalación de bandeja tipo escalerilla semi pesada de 20 cm con tapa cal. 20 en calidad mecano o superior. incluye certificado de producto RETIE, accesorios de fijación y todo lo necesario para su correcto funcionamiento. | UN | 1 | 370000 | 370000 | 410700 | 410700 | 431568 | 431568
351 | suministro e instalación de tablero de 36 circuitos 3f5h, con puerta y espacio para totalizador, barraje para 200a barra neutro y barra tierra calidad legrand, siemens, sqared o superior de marca reconocida y homologada por el cidet | UN | 1 | 1690000 | 1690000 | 1892800 | 1892800 | 1827904 | 1827904
352 | suministro e instalación de tablero de 30 circuitos 3f5h, con puerta y espacio para totalizador, barraje para 200a barra neutro y barra tierra calidad legrand, siemens, sarde o superior de marca reconocida y homologada por el cidet | UN | 1 | 1430000 | 1430000 | 1744600 | 1744600 | 1637207 | 1637207
353 | suministro e instalación de tablero de 24 circuitos 3f5h, con puerta y espacio para totalizador, barraje para 200a barra neutro y barra tierra calidad legrand, siemens, sqared o superior de marca reconocida y homologada por el cidet | UN | 1 | 1176000 | 1176000 | 1305360 | 1305360 | 1296540 | 1296540
354 | suministro e instalación interruptor atornillable 1x20a. calidad legrand, siemens, sqared o superior de marca reconocida y homologada por el cidet | UN | 1 | 120000 | 120000 | 128400 | 128400 | 139968 | 139968
355 | salida iluminación descolgada en tubería conduit emt 3/4", alambre no 12 awg prom 3 m | UN | 1 | 300000 | 300000 | 309000 | 309000 | 432000 | 432000
356 | salida tomacorriente normal doble polo a tierra en tubería conduit emt 3/4", alambre no 12 awg prom 4m | UN | 1 | 755352.48 | 755352.48 | 936637.0752 | 936637.0752 | 1142772.767 | 1142772.767
357 | toma bifásica para alimentación equipo, en caja de paso plástica 180x140x86mm, incluye toma con seguro de giro 2p+t 250v/16a ip67 y clavija. | UN | 1 | 290000 | 290000 | 342200 | 342200 | 295829 | 295829
OTROS
358 | adecuación e instalación de manto asfaltico texsaplas hdoe +fp 250 rollo de 10mtrs / 1.10 mts alto x 9.10 de ancho - calibre 4mm (aplicación a todo costo con su respectivo equipo básico de aplicación) | M2 | 1 | 195000 | 195000 | 208650 | 208650 | 198919.5 | 198919.5
359 | mantenimiento, desmonte y retiro de salida para iluminación tipo roseta (incluye desmonte manual, andamios certificados, mano de obra con certificación de alturas) | UN | 1 | 96000 | 96000 | 105600 | 105600 | 101846.4 | 101846.4
360 | demolición cielo falso en DRYWALL. altura de trabajo 3.5 mts aprox. incluye retiro de escombros y disposición final a cargo del contratista. | M2 | 1 | 55000 | 55000 | 64900 | 64900 | 58349.5 | 58349.5
361 | servicio de instalación de bajante en tubería en lámina galvanizada incluye codo de desagüe cal .20 d/ 0,45 m. (suministro e instalación con wash primer + esmalte + anclaje a muro + sika flex 1a) | ML | 1 | 98000 | 98000 | 118580 | 118580 | 125136.2 | 125136.2
362 | instalación de flanche en lámina galvanizada cal .20 d/ 0.30 m. (suministro e instalación con wash primer + esmalte + anclaje a muro + sikaflex 1a) | UN | 1 | 135000 | 135000 | 156600 | 156600 | 163350 | 163350
363 | servicio de instalación de estructura metálica de cubierta en ángulo 2"x2"x1/8" (incluye vigas, cerchas, tirantillos, soldadura e-70, anticorrosivo y esmalte) | ML | 1 | 165000 | 165000 | 183150 | 183150 | 199650 | 199650
364 | suministro e instalación de manto asfaltico texsaplas hdoe +fp 250 rollo de 10mtrs / 1.10 mts alto x 9.10 de ancho - calibre 4mm (aplicación a todo costo con su respectivo equipo básico de aplicación) | M2 | 1 | 215000 | 215000 | 234350 | 234350 | 320006 | 320006
365 | servicio de instalación de cerámica pared pompei 30.5 x 20.3 cm. tipo alfa o equivalente. color coral o shell según diseño (incluye boquilla color y win.) | M2 | 1 | 185000 | 185000 | 212750 | 212750 | 270858.5 | 270858.5
366 | servicio de instalación de cerámica pared stone 20.3 x 30.5 cm. tipo alfa o equivalente. color blanco o café según diseño (incluye boquilla color y win.) | M2 | 1 | 175000 | 175000 | 196000 | 196000 | 264757.5 | 264757.5
367 | servicio de instalación de lavaplatos de empotrar doble en acero inoxidable - tipo socoda o equivalente - dimensiones 80 x 51 cm. (suministro e instalación) | UN | 1 | 115000 | 115000 | 129950 | 129950 | 139150 | 139150
368 | servicio de adecuación poceta lava traperos concreto 2.500 psi, 0,60 x 0.85 x 0.50 m. (incluye acero de refuerzo, rejilla 3" x 2", eco cerámica blanco 20 *20 cm. tipo alfa ref.225000028 o equivalente, llave terminal jardín) | UN | 1 | 149000 | 149000 | 159430 | 159430 | 210998.9 | 210998.9
INSTALACIONES ELECTRICAS
369 | servicio de remplazo e instalación canaleta para cableado eléctrico de 5x12 con división y pintura electroestática incluye materiales | ML | 1 | 68000 | 68000 | 73440 | 73440 | 88372.8 | 88372.8
370 | servicio de remplazo e instalación de luminaria tipo panel led redondo 8” 18w. 100-240v. flujo luminoso mayor a 1050lm, irc 70 vida útil mayor a 20.000h incluye materiales | UN | 1 | 96000 | 96000 | 115200 | 115200 | 135945.6 | 135945.6
REMODELACIÓN
371 | remodelación de cocina: adecuación de cocina existente incluye: desmonte general del mueble superior – inferior de cocina + reubicación instalación en lugar asignado. + corte de mueble en granito y ajuste de gabinetes. (longitud de mueble aproximada 2.5mts) | UN | 1 | 1400000 | 1400000 | 1568000 | 1568000 | 1949360 | 1949360
MANTENIMIENTO TERRAZA CASINO
372 | servicio de fabricación e instalación columna metálica de 5.10 mtrs, en tubería cuadrada de 15x15 cm, 3 mm, platina de anclaje de 20x20 cm e 6 mm, soldadura en electrodo revestida 7018, anclada con tornillería, profundidad perno de anclaje 4 " y dados terminado en 1 capa de protección anticorrosivo alquidico, la segunda capa en esmalte alquidico color institucional. | UN | 1 | 1900000 | 1900000 | 2090000 | 2090000 | 2216160 | 2216160
373 | servicio de fabricación e instalación cercha metálica de 10.30 mtrs, en tubería rectangular de 12x6 cm, 2 mm, ancladas con tornillería y platinas de anclaje de 60x15 cm – e 5mm, (profundidad perno de anclaje 4" y dados, soldadura en electro revestido 7018, terminado en una capa de protección anticorrosivo alquidico, la segunda capa en esmalte liquido del color institucional | UN | 1 | 1450000 | 1450000 | 1653000 | 1653000 | 1568320 | 1568320
| VALOR COSTOS DIRECTOS |  |  |  | 96950557.1754 |  | 109270277.8301 |  | 57474070.4747
| ADMINISTRACION % =(SUMATORIA TOTAL DE MANTENIMIENTO X%) | 14% |  |  | 13573078.0046 |  | 15297838.8962 |  | 8046369.8665
| IMPREVISTOS % =(SUMATORIA TOTAL DE MANTENIMIENTO X%) | 3% |  |  | 2908516.7153 |  | 3278108.3349 |  | 1724222.1142
| UTILIDAD % =(SUMATORIA TOTAL DE MANTENIMIENTO X%) | 5% |  |  | 4847527.8588 |  | 5463513.8915 |  | 2873703.5237
| IVA 19% =( RESULTADO DE LA UTILIDAD X19%) | 19% |  |  | 921030.2932 |  | 1038067.6394 |  | 546003.6695
| COSTOS INDIRECTOS |  |  |  | 22250152.8718 |  | 25077528.762 |  | 13190299.1739
| VALOR MANTENIMIENTO |  |  |  | 119200710.0472 |  | 134347806.5921 |  | 70664369.6486
ESCUELA DE INGENIEROS (ESING) PLAN ANUAL DE ADQUISICIONES REC 16
374 | Análisis acometido eléctrica interna, comprende estudio de cargas de la estructura, identificación de puntos con sobrecarga, realización de croquis con distribución de cargas energéticas. se debe contemplar la herramienta requerida. | UN | 1 | 560000 | 560000 | 672000 | 672000 | 665336 | 665336
375 | aplicación a todo costo de estuco plástico en muro para acabado final externo en la segunda planta de la estructura, comprende resane de superficies verticales u horizontales. se debe contemplar la herramienta requerida. | M2 | 1 | 65000 | 65000 | 72800 | 72800 | 74418.5 | 74418.5
376 | aplicación a todo costo de estuco plástico en muro para acabado final interno en la segunda planta de la estructura, comprende resane de superficies verticales u horizontales. se debe contemplar la herramienta requerida. | M2 | 1 | 65000 | 65000 | 68900 | 68900 | 82998.5 | 82998.5
377 | aplicación a todo costo de estuco plástico en muro para acabado final interno o externo en estructuras de una planta, comprende resane de superficies verticales u horizontales. se debe contemplar la herramienta requerida. | M2 | 1 | 65000 | 65000 | 72150 | 72150 | 84474 | 84474
378 | aplicación a todo costo de revoque de mortero en muro externo para la segunda planta de las estructuras. espesor mínimo de 1 cm de grosor, se debe contemplar la herramienta requerida. | M2 | 1 | 85430 | 85430 | 96535.9 | 96535.9 | 127154.012 | 127154.012
379 | aplicación a todo costo de revoque de mortero en muro interno para estructuras de dos plantas. espesor mínimo de 1 cm de grosor, se debe contemplar la herramienta requerida. | M2 | 1 | 77510 | 77510 | 96887.5 | 96887.5 | 87090.236 | 87090.236
380 | aplicación a todo costo de revoque de mortero en muro interno y externo para estructuras de una planta. espesor mínimo de 1 cm de grosor, se debe contemplar la herramienta requerida. | M2 | 1 | 51370 | 51370 | 62671.4 | 62671.4 | 71527.588 | 71527.588
381 | aseo y limpieza de áreas de trabajo que generen propagación de polvo o escombro, incluye maquinaria y herramienta requerida. | UN | 1 | 144000 | 144000 | 171360 | 171360 | 174240 | 174240
382 | cambio e instalación a todo costo de canal aérea de conducción de aguas lluvias en lamina cold rolled calibre 24 con bajante en PVC, se debe contemplar la herramienta requerida. | ML | 1 | 64000 | 64000 | 70400 | 70400 | 78854.4 | 78854.4
383 | cambio e instalación a todo costo de canal aérea de conducción de aguas lluvias y bajantes en PVC, se debe contemplar la herramienta requerida. | ML | 1 | 335240 | 335240 | 408992.8 | 408992.8 | 369602.1 | 369602.1
384 | demolición de placas en concreto con espesor superior a 10 cm e inferior a 20 cm, comprende demolición. retiro de escombros y disposición final de los residuos en botaderos autorizados, se debe contemplar la herramienta requerida. | M2 | 1 | 110060 | 110060 | 116663.6 | 116663.6 | 153247.544 | 153247.544
385 | demolición de muro en mampostería (vertical - horizontal), comprende retiro de escombros y disposición final. se debe contemplar la herramienta requerida. | M2 | 1 | 44030 | 44030 | 45791.2 | 45791.2 | 51356.592 | 51356.592
386 | desmonte de enchape de baño para pared y piso, comprende a su vez la disposición final de los residuos. se debe contemplar la herramienta requerida. | M2 | 1 | 17790 | 17790 | 18323.7 | 18323.7 | 19613.475 | 19613.475
387 | desmonte de cielo raso en lámina de DRYLLAW, comprende retiro de material y disposición en botadero autorizado, se debe contemplar la herramienta requerida. | M2 | 1 | 33110 | 33110 | 33772.2 | 33772.2 | 40794.831 | 40794.831
388 | desmonte de machimbre en madera, comprende retiro de material y disposición en botadero autorizado, se debe contemplar la herramienta requerida. | M2 | 1 | 34360 | 34360 | 40888.4 | 40888.4 | 40077.504 | 40077.504
389 | desmonte de piso en porcelanato, comprende retiro y disposición final de residuos en botadero autorizado, se debe contemplar la herramienta requerida. | M2 | 1 | 136800 | 136800 | 153216 | 153216 | 187265.52 | 187265.52
390 | desmonte e instalación a todo costo de caballetes en material de FIBRO cemento en estructuras de 1 planta. incluye herramienta requerida. | UN | 1 | 109400 | 109400 | 136750 | 136750 | 144681.5 | 144681.5
391 | desmonte e instalación a todo costo de caballetes en material de FIBRO cemento en estructuras de 2 plantas. se debe contemplar la herramienta requerida. | UN | 1 | 136750 | 136750 | 144955 | 144955 | 153652.3 | 153652.3
392 | desmonte e instalación a todo costo de caballetes en materiales de aleación, en estructuras de 1 plantas. se debe contemplar la herramienta requerida. | UN | 1 | 128960 | 128960 | 144435.2 | 144435.2 | 139483.136 | 139483.136
393 | desmonte e instalación a todo costo de caballetes en materiales de aleación, en estructuras de 2 plantas. se debe contemplar la herramienta requerida. | UN | 1 | 161200 | 161200 | 175708 | 175708 | 220666.68 | 220666.68
394 | desmonte e instalación a todo costo de guarda escobas, se debe contemplar la herramienta requerida. | ML | 1 | 108430 | 108430 | 133368.9 | 133368.9 | 166721.968 | 166721.968
395 | desmonte y monte a todo costo de interruptores de encendido. se debe contemplar la herramienta requerida. | UN | 1 | 144000 | 144000 | 172800 | 172800 | 152769.6 | 152769.6
396 | desmonte y monte a todo costo de caja de tacos. incluye la perforación de muro para elaboración del recinto de alojamiento de la caja de tacos a instalar, resane, pintura a dos manos, se debe contemplar la herramienta requerida. | UN | 1 | 1040000 | 1040000 | 1216800 | 1216800 | 1060904 | 1060904
397 | desmonte y monte a todo costo de caja de tacos. se debe contemplar la herramienta requerida. | UN | 1 | 880000 | 880000 | 1038400 | 1038400 | 1309792 | 1309792
398 | desmonte y monte a todo costo de inodoros de baño. incluye inodoro de tipo ONE-PIECE de bajo consumo de agua, color blanco, accesorios para instalación, herramienta requerida. | UN | 1 | 1840000 | 1840000 | 2226400 | 2226400 | 1952056 | 1952056
399 | desmonte y monte a todo costo de lava manos, incluye accesorios de instalación y herramienta requerida. | UN | 1 | 1120000 | 1120000 | 1131200 | 1131200 | 1612800 | 1612800
400 | desmonte y monte a todo costo de plafones o luminarias led de cualquier tipología. se debe contemplar la herramienta requerida. | UN | 1 | 389760 | 389760 | 413145.6 | 413145.6 | 471609.6 | 471609.6
401 | desmonte y monte a todo costo de tejas tipo colonial en porcelana o barro cocido en estructuras de 1 planta, esto incluye las tejas y herramienta requerida. | M2 | 1 | 241580 | 241580 | 282648.6 | 282648.6 | 347875.2 | 347875.2
402 | desmonte y monte a todo costo de tejas tipo colonial en porcelana o barro cocido en estructuras de 2 plantas, esto incluye las tejas y herramienta requerida. | M2 | 1 | 301980 | 301980 | 353316.6 | 353316.6 | 320370.582 | 320370.582
403 | desmonte y monte de caja de tacos. incluye maquinaria y herramienta requerida. | UN | 1 | 240000 | 240000 | 288000 | 288000 | 269664 | 269664
404 | desmonte y monte de orinal de pared con válvula tipo PUSH, incluye accesorios y herramienta requerida. | UN | 1 | 2080000 | 2080000 | 2121600 | 2121600 | 2164032 | 2164032
405 | desmonte y monte de plafones, luminarias o lámparas led de cualquier tipología. incluye maquinaria y herramienta requerida. | UN | 1 | 389760 | 389760 | 405350.4 | 405350.4 | 421564.416 | 421564.416
406 | elaboración a todo costo de muro en mampostería (ladrillo - bloque cemento), comprende pega de bloque a nivel. altura máxima 1 mts. se debe contemplar la herramienta requerida. | ML | 1 | 432000 | 432000 | 488160 | 488160 | 522720 | 522720
407 | elaboración a todo costo de muro en mampostería (ladrillo - bloque cemento), comprende pega de bloque a nivel. altura superior a 1 mts. se debe contemplar la herramienta requerida. | M2 | 1 | 224000 | 224000 | 248640 | 248640 | 317206.4 | 317206.4
408 | impermeabilización a todo costo con manto asfaltico de placas en concreto en segunda planta, se debe contemplar la herramienta requerida. | M2 | 1 | 134650 | 134650 | 152154.5 | 152154.5 | 210390.625 | 210390.625
409 | impermeabilización a todo costo con manto asfaltico de placas en concreto para 1 planta, se debe contemplar la herramienta requerida. | M2 | 1 | 80980 | 80980 | 96366.2 | 96366.2 | 97985.8 | 97985.8
410 | impermeabilización a todo costo de placas en concreto en estructuras de 1 planta con materiales impermeabilizantes aplicables, se debe contemplar la herramienta requerida. | M2 | 1 | 94980 | 94980 | 104478 | 104478 | 132250.152 | 132250.152
411 | impermeabilización a todo costo de placas en concreto en estructuras de dos plantas con materiales impermeabilizantes aplicables, se debe contemplar la herramienta requerida. | M2 | 1 | 157550 | 157550 | 176456 | 176456 | 208359.875 | 208359.875
412 | instalación a todo costo de acometida eléctrica en estructura de 1 planta, incluye regata, resane, pintada de mampostería, retiro de escombro. se debe contemplar la herramienta requerida. | ML | 1 | 96000 | 96000 | 107520 | 107520 | 116160 | 116160
413 | instalación a todo costo de acometida eléctrica en estructura de 1 planta, no incluye (regata, resane, pintada de mampostería, retiro de escombro). se debe contemplar la herramienta requerida. | ML | 1 | 60800 | 60800 | 75392 | 75392 | 64502.72 | 64502.72
414 | instalación a todo costo de acometida eléctrica en estructura de 2 planta, no incluye (regata, resane, pintada de mampostería, retiro de escombro). se debe contemplar la herramienta requerida. | ML | 1 | 72000 | 72000 | 79920 | 79920 | 74908.8 | 74908.8
415 | instalación a todo costo de acometida eléctrica en estructura de 2 plantas, incluye regata, resane, pintada de mampostería, retiro de escombro. se debe contemplar la herramienta requerida. | ML | 1 | 112000 | 112000 | 119840 | 119840 | 175000 | 175000
416 | instalación a todo costo de adoquines en exteriores, comprende adecuación en arena de la zona a trabajar, alineación e instalación del elemento, se debe contemplar la herramienta requerida. | M2 | 1 | 225830 | 225830 | 282287.5 | 282287.5 | 239583.047 | 239583.047
417 | instalación a todo costo de baldosa para baño, comprende nivelación del piso en mortero, instalación en de baldosa en piso y paredes. se debe contemplar la herramienta requerida. | M2 | 1 | 217060 | 217060 | 236595.4 | 236595.4 | 282091.176 | 282091.176
418 | instalación a todo costo de caja de tacos sobre muro de mampostería, comprende de elaboración de regata, retiro de escombros, resane de pared y pintada a dos manos, se debe contemplar la herramienta requerida. | UN | 1 | 1120000 | 1120000 | 1153600 | 1153600 | 1165248 | 1165248
419 | instalación a todo costo de cerchas en estructuras de 1 planta, comprende cortes del material, unión con soldadura, armado de orificios para alojar la cercha en muro de mampostería, resane, pintada pared en zona intervenida a dos manos, se debe contemplar la herramienta requerida. | ML | 1 | 654210 | 654210 | 726173.1 | 726173.1 | 957828.861 | 957828.861
420 | instalación a todo costo de cerchas en estructuras de 2 plantas, comprende cortes del material, unión con soldadura, armado de orificios para alojar la cercha en muro de mampostería, resane, pintada pared en zona intervenida a dos manos, se debe contemplar la herramienta requerida. | UN | 1 | 5920000 | 5920000 | 6512000 | 6512000 | 6526800 | 6526800
421 | instalación a todo costo de cielo raso en lámina de DRYWALL, comprende la instalación de la estructura, estucada y pintada a dos manos con pintura tipo vinílica. se debe contemplar la herramienta requerida. | M2 | 1 | 128570 | 128570 | 131141.4 | 131141.4 | 164171.033 | 164171.033
422 | instalación a todo costo de cielo raso en lámina de madera, comprende armado de la estructura, instalación de láminas y bordes, se debe contemplar la herramienta requerida. | M2 | 1 | 99020 | 99020 | 122784.8 | 122784.8 | 147381.368 | 147381.368
423 | instalación a todo costo de cielo raso en lámina de PVC, comprende armado de la estructura, instalación de láminas y bordes, se debe contemplar la herramienta requerida. | M2 | 1 | 152730 | 152730 | 164948.4 | 164948.4 | 191584.512 | 191584.512
424 | instalación a todo costo de teja No. 10, para cubierta en estructuras de 2 plantas comprende a su vez desmonte y monte de nueva teja, se debe contemplar la herramienta requerida. | UN | 1 | 364180 | 364180 | 451583.2 | 451583.2 | 481628.05 | 481628.05
425 | instalación a todo costo de teja no. 11, para cubierta en estructuras de 2 plantas comprende a su vez desmonte y monte de nueva teja, se debe contemplar la herramienta requerida. | UN | 1 | 418880 | 418880 | 427257.6 | 427257.6 | 516102.048 | 516102.048
426 | instalación a todo costo de teja no. 12, para cubierta en estructuras de 2 plantas comprende a su vez desmonte y monte de nueva teja, se debe contemplar la herramienta requerida. | UN | 1 | 463680 | 463680 | 510048 | 510048 | 602598.528 | 602598.528
427 | instalación a todo costo de teja no. 8, para cubierta en estructuras de 2 plantas comprende a su vez desmonte y monte de nueva teja, se debe contemplar la herramienta requerida. | UN | 1 | 224560 | 224560 | 229051.2 | 229051.2 | 286740.664 | 286740.664
428 | instalación a todo costo de flanches en estructuras de 1 planta, comprende regata instalación de flanche, sellado, se debe contemplar la herramienta requerida. | ML | 1 | 81990 | 81990 | 100027.8 | 100027.8 | 124042.671 | 124042.671
429 | instalación a todo costo de flanches en estructuras de 2 plantas, comprende regata instalación de flanche, sellado, se debe contemplar la herramienta requerida. | ML | 1 | 100800 | 100800 | 113904 | 113904 | 137985.12 | 137985.12
430 | instalación a todo costo de piso en porcelanato, comprende nivelación de la placa con mortero, instalación del porcelanato, se debe contemplar la herramienta requerida. | M2 | 1 | 217060 | 217060 | 243107.2 | 243107.2 | 333751.456 | 333751.456
431 | instalación a todo costo de teja no. 10, para cubierta en estructuras de 1 planta comprende a su vez desmonte y monte de nueva teja, se debe contemplar la herramienta requerida. | UN | 1 | 291340 | 291340 | 358348.2 | 358348.2 | 358960.014 | 358960.014
432 | instalación a todo costo de teja no. 11, para cubierta en estructuras de 1 planta comprende a su vez desmonte y monte de nueva teja, se debe contemplar la herramienta requerida. | UN | 1 | 335100 | 335100 | 375312 | 375312 | 390860.64 | 390860.64
433 | instalación a todo costo de teja no. 12, para cubierta en estructuras de 1 planta comprende a su vez desmonte y monte de nueva teja, se debe contemplar la herramienta requerida. | UN | 1 | 370940 | 370940 | 463675 | 463675 | 516496.856 | 516496.856
434 | instalación a todo costo de teja no. 8, para cubierta en estructuras de 1 planta comprende a su vez desmonte y monte de nueva teja, se debe contemplar la herramienta requerida. | UN | 1 | 179650 | 179650 | 208394 | 208394 | 217376.5 | 217376.5
435 | instalación de tubería de desagüe de aguas de cinco pulgadas con ranuración sobre piso o excavación a máximo 50 cm de profundidad, incluye terminado y sellado con concreto. | M | 1 | 168000 | 168000 | 174720 | 174720 | 241920 | 241920
436 | lavado a todo costo de cubiertas en fibro cemento, este lavado debe realizarse con máquina de presión de agua y químicos desincrustantes o de limpieza. incluye herramienta requerida. | M2 | 1 | 24000 | 24000 | 26400 | 26400 | 25958.4 | 25958.4
437 | mantenimiento de carpintería metálica - (puertas y ventanas) incluye desmonte, limpieza, remoción de pintura, lijada, reparación hasta un 15% de lámina de iguales características a la existente y soldadura de partes afectadas, aplicación de anticorrosivo, pintura esmalte y reinstalación). equipo básico ( herramienta menor ) mano de obra aa (albañilería) pabmeril pliego 9" x 11" mano de obra cc (pintura) anticorrosivo Premium - esmalte sintético según color diseño o equivalente thinner cepillo de acero de 18" lámina cold rolled cal. 18 (1.22 x 2.44 m). | UN | 1 | 185000 | 185000 | 194250 | 194250 | 188718.5 | 188718.5
438 | mantenimiento a todo costo de canales conductoras de aguas lluvias en piso, este mantenimiento está acompañado de resanes, impermeabilización, limpieza de solidos y/o vegetación, limpieza de sólidos en los empalmes para tubería conductora a caja de inspección. | ML | 1 | 69690 | 69690 | 84324.9 | 84324.9 | 78303.684 | 78303.684
439 | mantenimiento a todo costo de cubiertas en estructuras de 1 planta, comprende arreglo de grietas con manto asfaltico, limpieza de cubiertas, o ajuste de cubierta, amarres. se debe contemplar la herramienta requerida. | UN | 1 | 624910 | 624910 | 637408.2 | 637408.2 | 715459.459 | 715459.459
440 | mantenimiento a todo costo de cubiertas en estructuras de 2 plantas, comprende arreglo de grietas con manto asfaltico, limpieza de cubiertas, o ajuste de cubierta, amarres. se debe contemplar la herramienta requerida. | UN | 1 | 800000 | 800000 | 952000 | 952000 | 985680 | 985680
441 | mantenimiento a todo costo de, limpieza, impermeabilización, cambio de piezas, o mejoramiento de canales de conducción de aguas lluvias aéreas en concreto, se debe contemplar la herramienta requerida. | ML | 1 | 69840 | 69840 | 71236.8 | 71236.8 | 84506.4 | 84506.4
442 | mantenimiento a todo costo de, limpieza, impermeabilización, cambio de piezas, o mejoramiento de canales de conducción de aguas lluvias aéreas en lámina cold rolled, se debe contemplar la herramienta requerida. | ML | 1 | 13970 | 13970 | 15367 | 15367 | 18475.325 | 18475.325
443 | mantenimiento a todo costo de, limpieza, impermeabilización, cambio de piezas, o mejoramiento de canales de conducción de aguas lluvias aéreas en PVC con su correspondiente bajante de aguas a caja o canal recolectora, se debe contemplar la herramienta requerida. | ML | 1 | 115000 | 115000 | 124200 | 124200 | 136631.5 | 136631.5
444 | mantenimiento de canal en concreto. incluye ampliación, ajuste de nivelación o caída, remoción de concreto deteriorado y media caña en mortero. equipo básico ( herramienta menor ) mano de obra aa (albañilería) volqueta 6m3 (cargue mecánico) media caña en mortero 1:3 h=20 cm (terminado allanado en cemento) | ML | 1 | 152891.79 | 152891.79 | 181941.2301 | 181941.2301 | 235086.4163 | 235086.4163
445 | mantenimiento de pisos: (incluye, hidro lavado y desmanchado de pisos en granito de mármol, con limpiador sika, rinse o similar, pulida, y brillada). | ML | 1 | 85000 | 85000 | 98600 | 98600 | 102850 | 102850
446 | mantenimiento de puerta en aluminio, incluye soldadura, mantenimiento de marco, cambio de bisagras y vidrios. | UN | 1 | 672000 | 672000 | 813120 | 813120 | 919900.8 | 919900.8
447 | mantenimiento, adecuación y aplique de pintura exterior para pisos, (colores de acuerdo a solicitud). | ML | 1 | 365000 | 365000 | 368650 | 368650 | 425736 | 425736
448 | pañete liso muros 1:3 interior altura > 2,5m.( incluye filos y dilataciones ). equipo básico ( herramienta menor ) mano de obra aa (albañilería) andamio metálico tubular (sección de 2 marcos de 1.50*1.50 con 2 crucetas de 2.30 m.) mortero 1:3 ( arena seisavada de peña) | M2 | 1 | 95000 | 95000 | 98800 | 98800 | 139089.5 | 139089.5
449 | raspado, resane y aplicación de estuco plástico sobre muros. | M2 | 1 | 65000 | 65000 | 80600 | 80600 | 68958.5 | 68958.5
450 | reparación a todo costo de cielo raso en DRYWALL, comprende retiro de material dañado, instalación de nueva lámina, estucado, pintada a dos manos con pintura vinílica blanca, se deben disponer los residuos en zonas autorizadas, se debe contemplar la herramienta requerida. | M2 | 1 | 85000 | 85000 | 101150 | 101150 | 100988.5 | 100988.5
451 | retiro e instalación a todo costo de cable conductor de energía eléctrica desde caja de tacos hacia luminarias y/o toma corriente. se debe contemplar la herramienta requerida. | ML | 1 | 60800 | 60800 | 71136 | 71136 | 76267.52 | 76267.52
452 | retiro e instalación a todo costo de cable conductor de energía eléctrica desde transformador a caja de tacos. se debe contemplar la herramienta requerida. | ML | 1 | 43200 | 43200 | 44928 | 44928 | 44945.28 | 44945.28
453 | retiro e instalación de cable conductor de energía eléctrica desde caja de tacos hacia luminarias y/o toma corriente. incluye maquinaria y herramienta requerida. | M | 1 | 51360 | 51360 | 57523.2 | 57523.2 | 67923.6 | 67923.6
454 | retiro e instalación de cable conductor de energía eléctrica desde transformador a caja de tacos. incluye maquinaria y herramienta requerida. | M | 1 | 36320 | 36320 | 44310.4 | 44310.4 | 44749.872 | 44749.872
455 | revisión sistema contra incendios de las estructuras, comprende análisis de continuidad eléctrica, reparación de daños ocasionados por ruptura de cables. se debe contemplar la herramienta requerida. | UN | 1 | 720000 | 720000 | 734400 | 734400 | 1036800 | 1036800
456 | servicio a todo costo de adecuación de puerta existente en vidrio templado e=10 mm esta adecuación comprende el desmonte, limpieza, cambio de pivote en aluminio, cambio de piezas en aluminio dañadas o desgastadas, cambio de cerradura, y reinstalación puerta, puesta en funcionamiento, se debe contemplar la herramienta requerida. | UN | 1 | 285000 | 285000 | 327750 | 327750 | 314212.5 | 314212.5
457 | servicio a todo costo de desmonte y monte de ventanales de aluminio con área inferior a 5 m2, comprende el retiro de la estructura, limpieza del área, cambio de empaques de fijación al marco, remachada o atornillada donde sea requerido, instalación in situ, fijado en la estructura de mampostería. se debe contemplar la herramienta requerida. | UN | 1 | 960000 | 960000 | 1075200 | 1075200 | 1038336 | 1038336
458 | servicio a todo costo de perfilaría en mortero o estuco según corresponda sobre mampostería en mal estado, se debe contemplar la herramienta requerida. | ML | 1 | 65000 | 65000 | 69550 | 69550 | 93600 | 93600
459 | servicio a todo costo de pintura de asfalto o andenes, comprende demarcaciones pintada de separadores en pintura de aceite o de alta resistencia, se debe contemplar la herramienta requerida. | ML | 1 | 13890 | 13890 | 14862.3 | 14862.3 | 16201.296 | 16201.296
460 | servicio a todo costo de pintura de celosías en estructuras de 1 planta en pintura de aceite, comprende limpieza y pintada, se debe contemplar la herramienta requerida. | ML | 1 | 13160 | 13160 | 15134 | 15134 | 18635.876 | 18635.876
461 | servicio a todo costo de pintura de celosías en segunda planta de las estructuras en pintura de aceite, comprende limpieza y pintada, se debe contemplar la herramienta requerida. | ML | 1 | 16480 | 16480 | 19116.8 | 19116.8 | 18169.2 | 18169.2
462 | servicio a todo costo de pintura de mampostería externa a dos manos en estructuras de una planta, con pintura acrílica tipo 1 colores institucionales (verde ciprés - blanco almendra). comprende preparación de pintura y lijado de superficies que sean requeridas. se debe contemplar la herramienta requerida. | M2 | 1 | 31720 | 31720 | 32354.4 | 32354.4 | 34971.3 | 34971.3
463 | servicio a todo costo de pintura de mampostería externa a dos manos en la segunda planta de la estructura, con pintura acrílica tipo 1 colores institucionales (verde ciprés - blanco almendra). comprende preparación de pintura y lijado de superficies que sean requeridas. se debe contemplar la herramienta requerida. | M2 | 1 | 37600 | 37600 | 45120 | 45120 | 44672.56 | 44672.56
464 | servicio a todo costo de pintura de mampostería interna a dos manos en estructuras de una y dos plantas, con pintura vinílica tipo 1 colores institucionales (blanco). comprende preparación de pintura y lijado de superficies que sean requeridas. se debe contemplar la herramienta requerida. | M2 | 1 | 30030 | 30030 | 35435.4 | 35435.4 | 32480.448 | 32480.448
465 | servicio a todo costo de pintura de partes y piezas en madera. comprende preparación de pintura y lijado de superficies que sean requeridas. se estima que los elementos contemplen dimensiones entre 1 ml de longitud con máximo 1 metro de altura y 1 metro de profundidad. estos elementos pueden contemplar formas irregulares, lisas, corrugadas, planas, cilíndricas o rectangulares entre otras. se debe contemplar la herramienta requerida. | UN | 1 | 37750 | 37750 | 40392.5 | 40392.5 | 44850.775 | 44850.775
466 | servicio a todo costo de pintura de partes y piezas metálicas con pintura de aceite. comprende preparación de pintura y lijado de superficies que sean requeridas. se estima que los elementos contemplen dimensiones entre 1 ml de longitud con máximo 1 metro de altura y 1 metro de profundidad. estos elementos pueden contemplar formas irregulares, lisas, corrugadas, planas, cilíndricas o rectangulares entre otras. se debe contemplar la herramienta requerida. | UN | 1 | 34060 | 34060 | 35422.4 | 35422.4 | 36839.296 | 36839.296
467 | servicio a todo costo de reparación de muro en mampostería, comprende resane de grietas con amarres entre las partes lesionadas con aceros de 5/16" o de 1/4 " corrugada de acuerdo al análisis las cuales deben ir incrustados en el muro en forma de z para dar amarre de las dos partes afectadas, se debe realizar el correspondiente acabado, estucado y pintada a dos manos, se debe contemplar la herramienta requerida. | ML | 1 | 88000 | 88000 | 89760 | 89760 | 100751.2 | 100751.2
468 | servicio de mantenimiento de desmonte y monte de ventanales de aluminio con área inferior a 1,20 m2, comprende el retiro de la estructura, limpieza del área, instalación, fijado en de la estructura en la mampostería, cambio de accesorios, quedando funcionales. incluye maquinaria y herramienta requerida. | UN | 1 | 352000 | 352000 | 383680 | 383680 | 403004.8 | 403004.8
469 | servicio de pintura de mampostería a dos manos con vinilo tipo 1. comprende preparación de pintura y lijado de superficies que sean requeridas. incluye maquinaria y herramienta requerida. | M2 | 1 | 21320 | 21320 | 23238.8 | 23238.8 | 24867.648 | 24867.648
470 | servicio de pintura de partes y piezas metálicas con pintura de aceite. comprende preparación de pintura y lijado de superficies que sean requeridas. incluye maquinaria y herramienta requerida. | M2 | 1 | 34060 | 34060 | 41212.6 | 41212.6 | 45044.35 | 45044.35
471 | servicio de reparación de cielo raso en DRYWALL, comprende retiro de material dañado, instalación de nueva lámina, estucado, pintada a dos manos con pintura vinílica, se deben disponer los residuos en zonas autorizadas, incluye maquinaria y herramienta requerida. | M2 | 1 | 85000 | 85000 | 93500 | 93500 | 95506 | 95506
472 | servicio de reparación de cielo raso en PVC, comprende retiro de material dañado, instalación de nueva lámina, estucado, se deben disponer los residuos en zonas autorizadas, incluye maquinaria y herramienta requerida. | M2 | 1 | 152730 | 152730 | 164948.4 | 164948.4 | 188178.633 | 188178.633
473 | servicios a todo costo de excavación para cimentaciones de estructuras, forma manual, se debe contemplar la herramienta requerida. | M3 | 1 | 98410 | 98410 | 119076.1 | 119076.1 | 144082.081 | 144082.081
474 | servicios a todo costo de excavación para cimentaciones de estructuras, forma mecánica, se debe contemplar la herramienta requerida. | M3 | 1 | 83120 | 83120 | 99744 | 99744 | 95164.088 | 95164.088
475 | servicios a todo costo de pintura de puertas en madera con marco, comprende lijado, resane en masilla, pulido y pintado, se debe contemplar la herramienta requerida. | UN | 1 | 322930 | 322930 | 348764.4 | 348764.4 | 427074.925 | 427074.925
476 | servicios a todo costo de pintura de puertas metálicas con marco, comprende lijado, resane en masilla, pulido y pintado, se debe contemplar la herramienta requerida. | UN | 1 | 275800 | 275800 | 328202 | 328202 | 321693.12 | 321693.12
477 | servicios de pintura de puertas metálicas con marco, comprende lijado, resane en masilla, pulido y pintado, incluye maquinaria y herramienta requerida. | UN | 1 | 275800 | 275800 | 306138 | 306138 | 430937.5 | 430937.5
478 | suministro e instalación de grifería tipo push para lava manos y orinales. para cualquier aparato sanitario. incluye desmonte, limpieza y reinstalación. compuesto por equipo básico ( herramienta menor )mano de obra bb (instalaciones) | UN | 1 | 269889.89 | 269889.89 | 337362.3625 | 337362.3625 | 350748.901 | 350748.901
479 | suministro e instalación de llave terminal de 1/2 (línea moderna y decorativa). | UN | 1 | 78000 | 78000 | 95160 | 95160 | 99598.2 | 99598.2
480 | suministro e instalación de cielo raso en PVC blanco. mano de obra. (nivelación y ajuste de perfilaría y tornillería) | UN | 1 | 42840 | 42840 | 48409.2 | 48409.2 | 63763.056 | 63763.056
481 | suministro e instalación de grifería tipo push para sanitario corona o equivalente. compuesto por: equipo básico ( herramienta menor ) mano de obra bb (instalaciones)grifería tipo push | UN | 1 | 347704.99 | 347704.99 | 385952.5389 | 385952.5389 | 467871.8345 | 467871.8345
482 | suministro e instalación de orinales equipo básico ( herramienta menor ) mano de obra bb (instalaciones) | UN | 1 | 347704.99 | 347704.99 | 410291.8882 | 410291.8882 | 467871.8345 | 467871.8345
483 | suministro e instalación de luminaria tipo panel led de 60x60 cm, potencia 200 w, temperatura de color 4000k, led tipo 2835, lumen 4020 (±10%), ángulo 110°, voltaje 120/277 vac, fp >0.95, horas de vida útil 50.000 horas. incluye accesorios de fijación y conexión. | UN | 1 | 205747.11 | 205747.11 | 246896.532 | 246896.532 | 291358.4825 | 291358.4825
484 | suministro e instalación de plafones led cuadrados de 18 w 225x225mm, cinta negra, cable eléctrico. equipo básico ( herramienta menor de electricista) mano de obra (electricista) | UN | 1 | 51900 | 51900 | 61761 | 61761 | 59420.31 | 59420.31
485 | suministro e instalación de techo termo acústico con caballete color verde, medidas de acorde a la necesidad, tornillería auto perforante. incluye juntas pegante y sellador, equipo básico de trabajos en altura como andamios y arnés. (herramienta menor ) mano de obra calificada. | UN | 1 | 631760 | 631760 | 764429.6 | 764429.6 | 971394.176 | 971394.176
486 | suministro e instalación y puesta en funcionamiento de reflector 100w led, multivoltaje, temperatura de color 6500k (±10%), flujo luminoso 7500lm (±10%), horas de vida útil 50.000 hrs, garantía de 5 años. incluye accesorios de fijación y todo lo necesario para su correcto funcionamiento. | UN | 1 | 363098.64 | 363098.64 | 417563.436 | 417563.436 | 531612.7188 | 531612.7188
487 | suministro: desmonte y monte de lava manos con accesorios, incluye maquinaria y herramienta requerida. | UN | 1 | 1120000 | 1120000 | 1164800 | 1164800 | 1507072 | 1507072
488 | suministro: desmonte y monte de orinal de pared con accesorios, incluye maquinaria y herramienta requerida. | UN | 1 | 1600000 | 1600000 | 1664000 | 1664000 | 1764000 | 1764000
489 | suministro: desmonte y monte de sanitario con accesorios, incluye maquinaria y herramienta requerida. | UN | 1 | 1840000 | 1840000 | 2244800 | 2244800 | 2475904 | 2475904
490 | suministro: desmonte y monte de tubería de lavamanos, incluye maquinaria y herramienta requerida. | UN | 1 | 72000 | 72000 | 76320 | 76320 | 105415.2 | 105415.2
491 | suministro: desmonte y monte de tubería de orinales de pared, incluye maquinaria y herramienta requerida. | UN | 1 | 88000 | 88000 | 105600 | 105600 | 135308.8 | 135308.8
492 | suministro: desmonte, cambio de chapa para puerta en aluminio. | UN | 1 | 184000 | 184000 | 185840 | 185840 | 287500 | 287500
493 | suministro: desmonte, cambio de vidrio de 60 cm x 30 cm. | UN | 1 | 72000 | 72000 | 72720 | 72720 | 100252.8 | 100252.8
494 | suministro: desmonte, cambio e instalación de toma corrientes dobles con polo a tierra. | UN | 1 | 85000 | 85000 | 89250 | 89250 | 110466 | 110466
495 | suministro: desmonte y monte de interruptores de encendido. incluye maquinaria y herramienta requerida. | UN | 1 | 134950 | 134950 | 157891.5 | 157891.5 | 178471.375 | 178471.375
| VALOR COSTOS DIRECTOS |  |  |  | 39581517.41 |  | 44258112.3877 |  | 48453661.2407
| ADMINISTRACION % =(SUMATORIA TOTAL DE MANTENIMIENTO X%) | 14% |  |  | 5541412.4374 |  | 6196135.7343 |  | 6783512.5737
| IMPREVISTOS % =(SUMATORIA TOTAL DE MANTENIMIENTO X%) | 3% |  |  | 1187445.5223 |  | 1327743.3716 |  | 1453609.8372
| UTILIDAD % =(SUMATORIA TOTAL DE MANTENIMIENTO X%) | 5% |  |  | 1979075.8705 |  | 2212905.6194 |  | 2422683.062
| IVA 19% =( RESULTADO DE LA UTILIDAD X19%) | 19% |  |  | 376024.4154 |  | 420452.0677 |  | 460309.7818
| COSTOS INDIRECTOS |  |  |  | 9083958.2456 |  | 10157236.793 |  | 11120115.2547
| VALOR MANTENIMIENTO |  |  |  | 48665475.6556 |  | 54415349.1807 |  | 59573776.4955
ESCUELA DE INFANTERÍA (ESINF)
495 | servicio de mampostería y pasa muro a terraza, tubería emt para cableado eléctrico. | UN | 1 | 240000 | 240000 | 295200 | 295200 | 295704 | 295704
496 | desmonte de cubierta, mantenimiento y limpieza impermeabilización, suministro cambio y remplazo de tejas y caballetes en mal estado e instalación de cubierta. | M2 | 1 | 185000 | 185000 | 212750 | 212750 | 253246.5 | 253246.5
497 | mantenimiento manual enchape de pisos diferentes dimensiones. reposición en un 20% del adoquín que se encuentre en mal estado. | M2 | 1 | 118000 | 118000 | 119180 | 119180 | 120371.8 | 120371.8
498 | impermeabilización de cubiertas con pintura para cubiertas en fibrocemento, tres manos, tipo coraza, acrilán o similar (colores institucionales). incluye materiales. | M2 | 1 | 118000 | 118000 | 133340 | 133340 | 167099.8 | 167099.8
499 | adecuación y mantenimiento enchape de pared en cerámica brillante. color de acuerdo a necesidad de la unidad. reposición en un 20% del adoquín que se encuentre en mal estado. | M2 | 1 | 178000 | 178000 | 190460 | 190460 | 252065.8 | 252065.8
500 | mantenimiento a superficies metálicas (incluye pulidora, grata, soldadura a partes afectadas, anticorrosivo y pintura en esmalte). reposición en un 20% del adoquín que se encuentre en mal estado. | M2 | 1 | 185000 | 185000 | 218300 | 218300 | 284456 | 284456
501 | mantenimiento manual enchape de muros en mal estado. reposición en un 20% del adoquín que se encuentre en mal estado. | M2 | 1 | 118000 | 118000 | 141600 | 141600 | 132584.8 | 132584.8
502 | mantenimiento de estructura de cielo raso. (nivelación y ajuste de perfilería). reposición en un 20% del adoquín que se encuentre en mal estado. | M2 | 1 | 108125.36 | 108125.36 | 116775.3888 | 116775.3888 | 112493.6245 | 112493.6245
503 | mantenimiento, adecuación e instalación de guarda escoba mediacaña en granito fundido en sitio h= 15 cm (incluye fundida pulida y brillada. reposición en un 20% del adoquín que se encuentre en mal estado. | M2 | 1 | 75000 | 75000 | 93750 | 93750 | 82687.5 | 82687.5
504 | mantenimiento, adecuación e instalación de enchape de pisos cerámicos brillantes. color de acuerdo a necesidad de la unidad. reposición en un 20% del adoquín que se encuentre en mal estado. | M2 | 1 | 185000 | 185000 | 231250 | 231250 | 188718.5 | 188718.5
505 | mantenimiento de vigas, columnas, columnetas en perfileria metálica- (incluye soldadura, en partes afectadas, lijada, aplicación de anticorrosivo y pintura en esmalte a dos manos). | M2 | 1 | 280241.89 | 280241.89 | 291451.5656 | 291451.5656 | 285874.752 | 285874.752
506 | instalación y suministro de emulsión asfáltica y tela de poliéster para impermeabilización de canal para agua lluvias | M2 | 1 | 135000 | 135000 | 157950 | 157950 | 169344 | 169344
507 | mantenimiento y reparación de cubierta tipo ETERNIT , termo acústica, master1000, PVC, zinc, barro, incluye terminado en pintura | M2 | 1 | 228500 | 228500 | 237640 | 237640 | 233092.85 | 233092.85
508 | impermeabilización de cubierta tipo ETERNIT, termo acústica, master 1000,pvc, zinc, barro incluye terminado en pintura | M2 | 1 | 115000 | 115000 | 143750 | 143750 | 117311.5 | 117311.5
509 | cambio de aparatos sanitarios tipo institucional orinales - lavamanos - sanitarios (incluye: sellar, suministro, remplazo del bien deteriorados o en mal estado). | UN | 1 | 1150000 | 1150000 | 1403000 | 1403000 | 1628515 | 1628515
510 | mantenimiento de canal en lámina galvanizada 30 cm (incluye alineación, impermeabilización, limpieza, retiro de pintura existente y pintura nueva) equipo básico (herramienta menor) mano de obra aa (albañilería) andamio metálico tubular (sección de 2 marcos de 1.50*1.50 m. con 2 crucetas de 2.30 m.) sellador elástico mono componente. esmalte 3133 | M | 1 | 185000 | 185000 | 216450 | 216450 | 227938.5 | 227938.5
511 | mantenimiento orinal institucional, nivel i. reparación limpieza, cambios o reaprietes de válvulas, llaves entre otros, rellenos y reabastecimientos. nivel ii. reparaciones de cañerías y tuberías montajes y desmontajes al que allá lugar. nivel iii destape de sifón y desagües. | UN | 1 | 850000 | 850000 | 969000 | 969000 | 919360 | 919360
512 | mantenimiento de aparatos sanitarios tipo institucional nivel i. reparación limpieza, cambios o reaprietes de válvulas, llaves entre otros, rellenos y reabastecimientos. nivel ii mantenimiento de equipos limpieza y desinfección y reparación de grietas y filtraciones de agua. | UN | 1 | 450000 | 450000 | 544500 | 544500 | 544500 | 544500
513 | mantenimiento de estructura de cielo raso. (nivelación y ajuste de perfilaría). reposición en un 20% del adoquín que se encuentre en mal estado. | M2 | 1 | 108125.36 | 108125.36 | 110287.8672 | 110287.8672 | 119208.2094 | 119208.2094
514 | impermeabilización de cubiertas. (goteras, filtraciones, humedad) incluyen materiales. | M2 | 1 | 118000 | 118000 | 126260 | 126260 | 156055 | 156055
515 | mantenimiento de cielo raso. (incluye limpieza, nivelación y ajuste de perfilería). incluyen materiales. | M2 | 1 | 108125.36 | 108125.36 | 113531.628 | 113531.628 | 119208.2094 | 119208.2094
516 | cambio y suministro techo en PVC, compuestas de polimerización del monómero de cloruro de vinilo a poli cloruró de vinilo, con medidas de largo: 5.8m- grosor 7mm- ancho 30 cm, color blanco brillante (incluye estructura e instalación de la misma y materiales. | M2 | 1 | 200550 | 200550 | 210577.5 | 210577.5 | 260634.78 | 260634.78
517 | adecuación y mantenimiento enchape de pared en cerámica brillante. color de acuerdo a necesidad de la unidad. incluye reposición de máximo el 20% del enchape. | M2 | 1 | 115000 | 115000 | 116150 | 116150 | 139150 | 139150
518 | mantenimiento a superficies metálicas (incluye pulidora, grata, soldadura a partes afectadas, anticorrosivo y pintura en esmalte). reposición en un 20% del adoquín que se encuentre en mal estado. | M2 | 1 | 185000 | 185000 | 212750 | 212750 | 188718.5 | 188718.5
519 | mantenimiento manual enchape de pisos diferentes dimensiones. reposición en un 20% del adoquín que se encuentre en mal estado. | M2 | 1 | 118000 | 118000 | 146320 | 146320 | 122767.2 | 122767.2
520 | mantenimiento, adecuación e instalación de enchape de pisos cerámicos brillantes. color de acuerdo a necesidad de la unidad. incluye reposición de máximo el 20% del enchape. | M2 | 1 | 185000 | 185000 | 207200 | 207200 | 192474 | 192474
521 | mantenimientos instalación pañete de espesor de 0,05m bajo placa | M2 | 1 | 80000 | 80000 | 93600 | 93600 | 98568 | 98568
522 | mantenimiento de mampostería incluye, lavado con hidrófugo, rince y sellador respectivo. | M2 | 1 | 146749.12 | 146749.12 | 159956.5408 | 159956.5408 | 161790.9048 | 161790.9048
523 | mantenimiento manual enchape de muros en mal estado. reposición en un 20% del adoquín que se encuentre en mal estado. | M2 | 1 | 118000 | 118000 | 133340 | 133340 | 127628.8 | 127628.8
524 | impermeabilización de cubiertas con pintura para cubiertas en fibrocemento, tres manos, tipo coraza, acrilán o similar (colores institucionales). incluye materiales. | M2 | 1 | 118000 | 118000 | 121540 | 121540 | 181436.8 | 181436.8
525 | mantenimiento de estructura de cielo raso. (nivelación y ajuste de perfilaría) incluye desmonte de PVC , canaletas y bajantes - instalación y puesta de PVC y adecuación de canales de aguas lluvias. | UN | 1 | 368000 | 368000 | 419520 | 419520 | 486680 | 486680
526 | mantenimiento de vigas, columnas, columnetas en perfileria metálica- (incluye soldadura, en partes afectadas, lijada, aplicación de anticorrosivo y pintura en esmalte a dos manos). | M2 | 1 | 280241.89 | 280241.89 | 294253.9845 | 294253.9845 | 377093.4872 | 377093.4872
527 | mantenimiento de caballete, incluye caballetes. revisión, ajuste, limpieza manual, anticorrosiva y pintura esmalte para cerchas y correas. incluye materiales | M2 | 1 | 126201.34 | 126201.34 | 141345.5008 | 141345.5008 | 131299.8741 | 131299.8741
528 | mantenimiento y adecuación de teja termo acústica incluye caballetes. revisión, ajuste, limpieza manual, anticorrosiva y pintura esmalte para cerchas y correas | M2 | 1 | 181000 | 181000 | 182810 | 182810 | 184638.1 | 184638.1
529 | mantenimiento y adecuación de teja standing seam cal 26 incluye caballetes. revisión, ajuste, limpieza manual, anticorrosiva y pintura esmalte para cerchas y correas | M2 | 1 | 126201.34 | 126201.34 | 152703.6214 | 152703.6214 | 131299.8741 | 131299.8741
530 | mantenimiento y adecuación de cubierta (teja termo acústica UPVC y estructura de soporte) incluye caballetes. revisión, ajuste, limpieza manual, anticorrosiva y pintura esmalte para cerchas y correas | M2 | 1 | 185000 | 185000 | 197950 | 197950 | 207866 | 207866
531 | instalación y suministro de teja en policarbonato. incluye caballetes. revisión, ajuste, limpieza manual, anticorrosiva y pintura esmalte para cerchas y correas | M2 | 1 | 850000 | 850000 | 918000 | 918000 | 919360 | 919360
532 | mantenimiento de pañete liso muros exterior 1:3 (incluye filos y dilataciones) | M2 | 1 | 65000 | 65000 | 71500 | 71500 | 98338.5 | 98338.5
533 | mantenimiento de enchape de piso reparación o cambio por similar o equivalente en diseño y color.(incluye: alistado de piso mortero, boquilla y pegante, destronque, pulida y brillada donde aplique) | M2 | 1 | 115000 | 115000 | 132250 | 132250 | 117311.5 | 117311.5
534 | mantenimiento de guarda escoba en cerámica (incluye: demolición, reparación o cambio, boquilla y pegante) | M | 1 | 85000 | 85000 | 100300 | 100300 | 91936 | 91936
535 | mantenimiento consistente resane sobre muro interior (pañete liso muros 1:3 interior , estuco plástico, pintura vinilo tipo 1 superlavable, arreglo de guarda escoba | M2 | 1 | 65000 | 65000 | 70850 | 70850 | 71662.5 | 71662.5
536 | resane sobre muro exterior (pañete liso muros 1:3 impermeabilizado, estuco plástico, pintura tipo coraza o similar | M2 | 1 | 65000 | 65000 | 72800 | 72800 | 81536 | 81536
537 | acondicionamiento piso en adoquín (incluye: levantar existente, alistado con arena e=5 cms, dilataciones de 0.10*0.13 con varilla de 3/8" y grafil en s de 6 mm concreto de 3.000 psi, reinstalación y sello en arena. reposición en un 20% del adoquín que se encuentre en mal estado. | M2 | 1 | 118000 | 118000 | 147500 | 147500 | 153352.8 | 153352.8
538 | mantenimiento de mampostería incluye, lavado con hidrófugo, rince y sellador respectivo. | M2 | 1 | 146749.12 | 146749.12 | 167293.9968 | 167293.9968 | 204333.4747 | 204333.4747
539 | mantenimiento manual enchape de muros en mal estado. reposición en un 20% del adoquín que se encuentre en mal estado. | M2 | 1 | 118000 | 118000 | 128620 | 128620 | 156055 | 156055
540 | mantenimiento a superficies metálicas (incluye pulidora, grata, soldadura a partes afectadas, anticorrosivo y pintura en esmalte). reposición en un 20% del adoquín que se encuentre en mal estado. | M2 | 1 | 185000 | 185000 | 209050 | 209050 | 240426 | 240426
541 | mantenimiento manual enchape de pisos diferentes dimensiones. reposición en un 20% del adoquín que se encuentre en mal estado. | M2 | 1 | 118000 | 118000 | 147500 | 147500 | 175631.2 | 175631.2
542 | mantenimiento de mampostería en fachada incluye lavado, cambio de piezas deterioradas, sello de lesiones con mortero estructural tipo m 22.5 mpa, re-emboquillado con mortero 1:4, lavado con rince y sellador respectivo, aplicación de hidrófugo 10 años (incluye suministro, aplicación y limpieza). reposición en un 20% del adoquín que se encuentre en mal estado. | M2 | 1 | 249600 | 249600 | 302016 | 302016 | 341677.44 | 341677.44
543 | mantenimiento manual enchape de piso o cambio si es necesario (tráfico pesado) en mal estado. reposición en un 20% del adoquín que se encuentre en mal estado. | M2 | 1 | 118000 | 118000 | 141600 | 141600 | 169920 | 169920
544 | mantenimiento manual enchape de piso o cambio si es necesario (enchape liso para caniles) en mal estado. reposición en un 20% del adoquín que se encuentre en mal estado. | M2 | 1 | 118000 | 118000 | 130980 | 130980 | 125186.2 | 125186.2
545 | mantenimiento de estructura de cielo raso. (nivelación y ajuste de perfilería). reposición en un 20% del adoquín que se encuentre en mal estado. | M2 | 1 | 108125.36 | 108125.36 | 116775.3888 | 116775.3888 | 119208.2094 | 119208.2094
546 | servicio de instalación y suministro de teja verde n8 trapezoidal 2.44x0.94 m polipropileno | M2 | 1 | 58880 | 58880 | 65356.8 | 65356.8 | 87636.992 | 87636.992
547 | instalación equipo de aire acondicionado SAMSUNG 24000btu inverter 220 v | M2 | 1 | 8285970 | 8285970 | 9446005.8 | 9446005.8 | 9664755.408 | 9664755.408
548 | instalación de acometida eléctrica a 15m potencia y control, instalación de tubería aislada de refrigeración a 30 m de tubería de alta y baja, traslado de equipos a azotea por personal certificado | M | 1 | 4752000 | 4752000 | 4894560 | 4894560 | 7306675.2 | 7306675.2
549 | servicio de instalación y suministro de bomba de agua para desagüe- de condensados, y tubería de PVC. | UN | 1 | 880000 | 880000 | 994400 | 994400 | 1309792 | 1309792
550 | canalización embebida de redes eléctricas en tubería conduit de 1/2" (incluye regata, resane de muros y sus acabados). | M | 1 | 86000 | 86000 | 91160 | 91160 | 130109.4 | 130109.4
551 | cambio, desmonte e instalación de tomacorrientes dobles con polo a tierra. | UN | 1 | 85000 | 85000 | 90100 | 90100 | 93712.5 | 93712.5
552 | desmonte, cambio e instalación de llave terminal de 1/2 (línea moderna y decorativa). | UN | 1 | 78000 | 78000 | 81120 | 81120 | 90979.2 | 90979.2
553 | mantenimiento de desagüe sanitario con sonda eléctrica 1/8 x 60m. | M | 1 | 86000 | 86000 | 99760 | 99760 | 89474.4 | 89474.4
554 | mantenimiento de cajas de inspección (incluye retiro de vegetación, piedras y/o sedimentación, tamaño máximo 1m x1m x1m). | UN | 1 | 319925 | 319925 | 326323.5 | 326323.5 | 380102.8925 | 380102.8925
555 | mantenimiento de red sanitaria diámetro Max 8" (incluye retiro de vegetación, piedras y/o sedimentación). | M | 1 | 175000 | 175000 | 185500 | 185500 | 196630 | 196630
556 | servicio de instalación y suministro de lavamanos equipo básico (herramienta menor) mano de obra bb (instalaciones) lava manos. | UN | 1 | 347704.99 | 347704.99 | 420723.0379 | 420723.0379 | 484144.4281 | 484144.4281
557 | mantenimiento preventivo de grifería tipo push. para cualquier aparato sanitario. incluye desmonte, limpieza y reinstalación. compuesto por equipo básico ( herramienta menor )mano de obra bb (instalaciones) | UN | 1 | 269889.89 | 269889.89 | 277986.5867 | 277986.5867 | 280793.4416 | 280793.4416
558 | servicio de instalación y suministro de grifería tipo push corona o equivalente. compuesto por: equipo básico ( herramienta menor ) mano de obra bb (desmonte e instalaciones) grifería tipo push | UN | 1 | 347704.99 | 347704.99 | 385952.5389 | 385952.5389 | 517524.1071 | 517524.1071
559 | servicio de instalación y suministro conjunto sanitario color blanco o equivalente (incluye sanitario, tapa, tanque, grifería, accesorios de conexión e instalación). | M2 | 1 | 850000 | 850000 | 986000 | 986000 | 937125 | 937125
560 | servicio de instalación y suministro de orinales; incluye grifería y todos los elementos necesarios para su correcta instalación (herramienta menor) mano de obra bb (instalaciones) orinal. | UN | 1 | 347704.99 | 347704.99 | 389429.5888 | 389429.5888 | 492385.0363 | 492385.0363
561 | mantenimiento y reparación de cielo raso en panel yeso, súper BOARD, icopor o PVC | M2 | 1 | 118000 | 118000 | 130980 | 130980 | 181436.8 | 181436.8
562 | mantenimiento y reparación del cielo Razo (súper BOARD), incluye masillado, resanes y pintura color blanco | M2 | 1 | 115000 | 115000 | 136850 | 136850 | 149454 | 149454
563 | mantenimiento e instalación y puesta en funcionamiento de rosetas en porcelana. | UN | 1 | 620750 | 620750 | 676617.5 | 676617.5 | 792635.675 | 792635.675
564 | desmonte, cambio y reinstalación de tanque de almacenamiento de agua plástico entre 1000lt y 2000lt, (incluye reconexión a la tubería) incluyen materiales. | UN | 1 | 8500000 | 8500000 | 9520000 | 9520000 | 9914400 | 9914400
565 | mantenimiento y adecuación a bajantes de aguas lluvias en tubería PVC de 3",4".6". | M | 1 | 185000 | 185000 | 210900 | 210900 | 266400 | 266400
566 | canalización de redes eléctricas en tubería CONDUIT de 1/2" (incluye regata, resane de muros posterior, estuco, pintura y enchape, lavado y aseo en general). | M | 1 | 98000 | 98000 | 115640 | 115640 | 148264.2 | 148264.2
567 | cambio, desmonte e instalación de tomacorrientes dobles con polo a tierra. | UN | 1 | 85000 | 85000 | 94350 | 94350 | 126514 | 126514
568 | desmonte, cambio e instalación de llave terminal de 1/2 (línea moderna y decorativa). | UN | 1 | 78000 | 78000 | 96720 | 96720 | 101368.8 | 101368.8
569 | mantenimiento y adecuación a las redes hidrosanitarias incluye, excavación manual en material heterogéneo, para redes infraestructura en tubería h=2.00 m. como máximo y accesorios de 1/2 " - 3/4 " - 1 " 1 1/2 " - 2" - 21/2 " - 3 " - 4" pulgadas. | M | 1 | 91000 | 91000 | 102830 | 102830 | 94676.4 | 94676.4
570 | mantenimiento de cajas de inspección (incluye retiro de vegetación, piedras y/o sedimentación, tamaño máximo 1m x1m x1m). | UN | 1 | 450000 | 450000 | 508500 | 508500 | 564480 | 564480
571 | mantenimiento, adecuación e instalación combo sanitario en porcelana de color blanco, línea moderna y decorativa. | UN | 1 | 118000 | 118000 | 122720 | 122720 | 169920 | 169920
572 | mantenimiento, adecuación e instalación tubería PVC de 4" para desalojo de aguas lluvias, incluye excavación manual e Max = 1m | M | 1 | 156300 | 156300 | 157863 | 157863 | 165818.67 | 165818.67
573 | desmonte y reinstalación de aparatos sanitarios (incluye limpieza y accesorios para su correcta instalación y funcionamiento). equipo básico ( herramienta menor ) mano de obra aa (albañilería) acople para sanitario 40 cm en acero 1/2 x 7/8" unidad sanitaria (incluye todos los elementos necesarios para su instalación) cinta teflón 10 m 1/2" | UN | 1 | 650000 | 650000 | 767000 | 767000 | 800865 | 800865
574 | servicio de instalación y suministro de orinal; incluye grifería push expuesta 3/4” y racor. equipo básico ( herramienta menor ) mano de obra bb (instalaciones) orinal. grifería push expuesta 3/4" y racor | UN | 1 | 674646.37 | 674646.37 | 802829.1803 | 802829.1803 | 876770.4225 | 876770.4225
575 | canalización embebida de redes eléctricas en tubería CONDUIT de 1/2" (incluye regata, resane de muros y sus acabados). | M | 1 | 86000 | 86000 | 92880 | 92880 | 111765.6 | 111765.6
576 | mantenimiento e instalación y puesta en funcionamiento de rosetas en porcelana. | UN | 1 | 620750 | 620750 | 751107.5 | 751107.5 | 835281.2 | 835281.2
577 | mantenimiento de desagüe sanitario con sonda eléctrica 1/8 x 60m. | M | 1 | 86000 | 86000 | 86860 | 86860 | 105960.6 | 105960.6
578 | mantenimiento de red sanitaria diámetro Max 8" (incluye retiro de vegetación, piedras y/o sedimentación). | M | 1 | 175000 | 175000 | 203000 | 203000 | 182070 | 182070
579 | servicio de instalación y suministro de lavamanos equipo básico (herramienta menor) mano de obra bb (instalaciones) lava manos. | UN | 1 | 347704.99 | 347704.99 | 403337.7884 | 403337.7884 | 368880.2239 | 368880.2239
580 | mantenimiento preventivo de grifería tipo push. para cualquier aparato sanitario. incluye desmonte, limpieza y reinstalación. compuesto por equipo básico ( herramienta menor )mano de obra bb (instalaciones) | UN | 1 | 269889.89 | 269889.89 | 277986.5867 | 277986.5867 | 401704.1123 | 401704.1123
581 | servicio de instalación y suministro de grifería tipo push corona o equivalente. compuesto por: equipo básico ( herramienta menor ) mano de obra bb (desmonte e instalaciones) grifería tipo push | UN | 1 | 347704.99 | 347704.99 | 406814.8383 | 406814.8383 | 361752.2716 | 361752.2716
582 | instalación y suministro de conexiones de drenaje a sistema de aguas lluvia. conexiones de drenaje a sistema de aguas lluvia, control de filtraciones | UN | 1 | 850000 | 850000 | 892500 | 892500 | 1143760 | 1143760
583 | mantenimiento bajante de aguas lluvias en PVC de 3" a 4" corte de 3 mts | UN | 1 | 385000 | 385000 | 415800 | 415800 | 601562.5 | 601562.5
584 | mantenimiento bajante de aguas lluvias en PVC de 4" a 6" corte de 3 mts | UN | 1 | 410000 | 410000 | 426400 | 426400 | 580601 | 580601
585 | mantenimiento canal de conducción de aguas lluvias en PVC 3" a 4" corte de 3 mts | UN | 1 | 465000 | 465000 | 469650 | 469650 | 593758.5 | 593758.5
586 | cambio e instalación de canal de 3 m2 de conducción de aguas lluvias en lámina cold rolled calibre 24 | M2 | 1 | 850000 | 850000 | 867000 | 867000 | 1009885 | 1009885
587 | servicio de instalación y suministro de enchape para baño cerámica similar al existente. color según diseño (incluye: alistado de piso mortero, boquilla y pegante) | M2 | 1 | 180049.97 | 180049.97 | 189052.4685 | 189052.4685 | 187323.9888 | 187323.9888
588 | servicio e instalación de piso pared cerámica similar al existente. color según diseño (incluye: alistado de piso mortero, boquilla y pegante) | M2 | 1 | 180049.97 | 180049.97 | 199855.4667 | 199855.4667 | 187323.9888 | 187323.9888
589 | servicio de instalación acometidas eléctricas | UN | 1 | 2860000 | 2860000 | 3088800 | 3088800 | 3034174 | 3034174
590 | reemplazo y adaptación panel de sobreponer tipo led 2 x 18w luz blanca de 0.30*0.30 cm, desmonte manual. | M | 1 | 138000 | 138000 | 147660 | 147660 | 179344.8 | 179344.8
591 | reemplazo de salida iluminación en tubería conduit PVC 3/4" alambre n° 12 awg prom. 12 m incluye revisión y reparación de tubería | UN | 1 | 298000 | 298000 | 300980 | 300980 | 421997.8 | 421997.8
592 | adecuación e instalacion de toma doble con polo a tierra -( incluye cambio de cableado alambre no 12 thhn, limpieza de tubería PVC y reparación | M | 1 | 89000 | 89000 | 101460 | 101460 | 117702.5 | 117702.5
593 | canalización embebida de redes eléctricas en tubería conduit de 1/2" (incluye regata, resane de muros y sus acabados). | M | 1 | 91000 | 91000 | 93730 | 93730 | 137673.9 | 137673.9
594 | cambio, desmonte e instalación de tomacorrientes dobles con polo a tierra. | UN | 1 | 85000 | 85000 | 94350 | 94350 | 124448.5 | 124448.5
595 | desmonte, cambio e instalación de llave terminal de 1/2 (línea moderna y decorativa). | UN | 1 | 78000 | 78000 | 94380 | 94380 | 96103.8 | 96103.8
596 | mantenimiento de desagüe sanitario con sonda eléctrica 1/8 x 60m. | M | 1 | 86000 | 86000 | 99760 | 99760 | 102176.6 | 102176.6
597 | mantenimiento de cajas de inspección (incluye retiro de vegetación, piedras y/o sedimentación, tamaño máximo 1m x1m x1m). | UN | 1 | 319925 | 319925 | 329522.75 | 329522.75 | 476176.37 | 476176.37
598 | mantenimiento de red sanitaria diámetro Max 8" (incluye retiro de vegetación, piedras y/o sedimentación). | M | 1 | 175000 | 175000 | 197750 | 197750 | 200357.5 | 200357.5
599 | servicio de instalación y suministro de lavamanos equipo básico (herramienta menor) mano de obra bb (instalaciones) lava manos. | UN | 1 | 347704.99 | 347704.99 | 399860.7385 | 399860.7385 | 534631.1926 | 534631.1926
600 | mantenimiento preventivo de grifería tipo push. para cualquier aparato sanitario. incluye desmonte, limpieza y reinstalación. compuesto por equipo básico ( herramienta menor )mano de obra bb (instalaciones) | UN | 1 | 269889.89 | 269889.89 | 337362.3625 | 337362.3625 | 303248.2804 | 303248.2804
601 | servicio de instalación y suministro de grifería tipo push corona o equivalente. compuesto por: equipo básico ( herramienta menor ) mano de obra bb (desmonte e instalaciones) grifería tipo push | UN | 1 | 347704.99 | 347704.99 | 434631.2375 | 434631.2375 | 420723.0379 | 420723.0379
602 | desmonte de DRYWALL, resane y pintura de trayecto necesario para su traslado | M2 | 1 | 85000 | 85000 | 87550 | 87550 | 93712.5 | 93712.5
603 | servicio de pintura de pared, la cual consiste en raspar, resanar, lijar y pintar en pintura de aceite x m2 (a dos manos), incluye materiales | M2 | 1 | 65000 | 65000 | 70850 | 70850 | 101562.5 | 101562.5
604 | mantenimiento pañete liso allanado 1:3 (incluye filos y dilataciones). | M2 | 1 | 54729.14 | 54729.14 | 58560.1798 | 58560.1798 | 61493.6617 | 61493.6617
605 | mantenimiento de pisos: (incluye, hidro lavado y desmanchado de pisos en granito de mármol, con limpiador sika, rinse o similar, pulida, y brillada,). incluye reposición de máximo el 20% del enchape. | M2 | 1 | 94500 | 94500 | 116235 | 116235 | 147656.25 | 147656.25
606 | mantenimiento consistente raspado, resane y aplicación de estuco plástico sobre muros. | M2 | 1 | 55000 | 55000 | 61050 | 61050 | 72737.5 | 72737.5
607 | mantenimiento, adecuación y aplique de pintura dos manos en esmalte para cielo rasos en lámina de superboard. incluye materiales. | M2 | 1 | 75000 | 75000 | 90000 | 90000 | 97470 | 97470
608 | mantenimiento, adecuación y aplique de pintura interior en vinilo tipo 1, tres manos (colores institucionales). incluye materiales. | M2 | 1 | 54729.14 | 54729.14 | 62938.511 | 62938.511 | 60338.8769 | 60338.8769
609 | mantenimiento, adecuación y aplique de pintura exterior para cubiertas en fibrocemento, tres manos, tipo coraza, acrilán o similar (colores institucionales). incluye materiales. | M2 | 1 | 65000 | 65000 | 74100 | 74100 | 81536 | 81536
610 | instalación y suministro de cerámica boquilla epoxica color gris claro (incluye pegante) equipo básico ( herramienta menor ) mano de obra aa (albañilería) cerámica adhesivo cementico gris o equivalente. boquilla según diseño | M2 | 1 | 196387.15 | 196387.15 | 233700.7085 | 233700.7085 | 292302.6341 | 292302.6341
611 | servicio de mantenimiento consistente pañete liso muros 1:3 interior altura > 2,5m.( incluye filos y dilataciones ). equipo básico ( herramienta menor ) mano de obra aa (albañilería) andamio metálico tubular (sección de 2 marcos de 1.50*1.50 m. con 2 crucetas de 2.30 m.) mortero 1:3 ( arena semi lavada de peña) | M2 | 1 | 95000 | 95000 | 100700 | 100700 | 134529.5 | 134529.5
612 | servicio de estuco y vinilo 3 manos bajo placa exterior (incluye estuco, 1 mano en pintura tipo 2 y dos manos en pintura tipo 1, filos y dilataciones). color según diseño. equipo básico ( herramienta menor ) mano de obra cc (pintura) estuco para exteriores. vinilo tipo 2. según color diseño vinilo tipo 1 - . según color diseño o equivalente. lija pliego 9"x11" andamio metálico tubular (sección de 2 marcos de 1.50*1.50 m. con 2 crucetas de 2.30 m.) | M2 | 1 | 68836.4 | 68836.4 | 76408.404 | 76408.404 | 92626.2598 | 92626.2598
613 | mantenimiento de carpintería metálica - (puertas y ventanas) incluye desmonte, limpieza, remoción de pintura, lijada, reparación hasta un 15% de lámina de iguales características a la existente y soldadura de partes afectadas, aplicación de anticorrosivo, pintura esmalte y reinstalación). equipo básico ( herramienta menor ) mano de obra aa (albañilería) pabmeril pliego 9" x 11" mano de obra cc (pintura) anticorrosivo Premium - esmalte sintético según color diseño o equivalente thinner cepillo de acero de 18" lamina cold rolled cal. 18 (1.22 x 2.44 m). | M2 | 1 | 185000 | 185000 | 205350 | 205350 | 207866 | 207866
614 | mantenimiento y adecuación de enchape para baño cerámica similar al existente. color según diseño (incluye: alistado de piso mortero, boquilla y pegante | M2 | 1 | 185000 | 185000 | 197950 | 197950 | 227938.5 | 227938.5
615 | servicio de estuco y vinilo 3 manos sobre muro exterior (incluye estuco, 1 mano de pintura tipo 2 y 2 dos manos en pintura tipo 1, filos y dilataciones | M2 | 1 | 65000 | 65000 | 74100 | 74100 | 67626 | 67626
616 | servicio de pintura en aceite de pared, la cual consiste en raspar, resanar, lijar y pintar en pintura de aceite x m2 (a dos manos) en edificio ESICI. | M2 | 1 | 85000 | 85000 | 85850 | 85850 | 132812.5 | 132812.5
617 | servicio de pintura e instalación de pintura tipo coraza, arreglo de bordillo, incluye filos y dilataciones | M2 | 1 | 65000 | 65000 | 65650 | 65650 | 78650 | 78650
618 | servicio de pin tura de pintura alto tráfico para piso | M2 | 1 | 98000 | 98000 | 99960 | 99960 | 138777.8 | 138777.8
619 | mantenimiento (retiro de capas de pintura), adecuación y aplique de pintura interior en vinilo tipo 1, tres manos (colores institucionales). | M2 | 1 | 45000 | 45000 | 46800 | 46800 | 57460.5 | 57460.5
620 | mantenimiento general de piso. (incluye, re emboquillada, lavado y aseo general). incluye reposición de máximo el 20% del enchape. | M2 | 1 | 118000 | 118000 | 133340 | 133340 | 120371.8 | 120371.8
621 | mantenimiento de pisos: (incluye, hidro lavado y desmanchado de pisos en granito de mármol, con limpiador sika, rinse o similar, pulida, y brillada,). incluye reposición de máximo el 20% del enchape. | M2 | 1 | 94500 | 94500 | 117180 | 117180 | 140653.8 | 140653.8
622 | mantenimiento, adecuación y aplique de graniplas sobre pañetes, (colores institucionales). | M2 | 1 | 85000 | 85000 | 101150 | 101150 | 120368.5 | 120368.5
623 | servicio consistente en cambio y suministro e instalación de pisos en baldosa de vinilo de 30x30, e=3mm incluye pegante y sellador - equipo básico ( herramienta menor ) piso en baldosa de vinilo de 30x30 color a escoger mano de obra aa (albañilería) pegante - adhesivo para piso vinilo. sellador para pisos vinílicos | M2 | 1 | 118000 | 118000 | 139240 | 139240 | 184375 | 184375
624 | servicio consistente en cambio y suministro e instalación de cerámica 30,5x30,5, boquilla epoxica color gris claro (incluye pegante) equipo básico ( herramienta menor ) mano de obra aa (albañilería) cerámica adhesivo cementico gris o equivalente. boquilla según diseño | M2 | 1 | 185000 | 185000 | 214600 | 214600 | 211806.5 | 211806.5
625 | servicio de estuco y vinilo 3 manos bajo placa exterior (incluye estuco, 1 mano en pintura tipo 2 y dos manos en pintura tipo 1, filos y dilataciones). color según diseño. equipo básico ( herramienta menor ) mano de obra cc (pintura) estuco para exteriores. vinilo tipo 2. según color diseño vinilo tipo 1 - . según color diseño o equivalente. lija pliego 9"x11" andamio metálico tubular (sección de 2 marcos de 1.50*1.50 m. con 2 crucetas de 2.30 m.) | M2 | 1 | 68836.4 | 68836.4 | 73654.948 | 73654.948 | 83292.044 | 83292.044
626 | mantenimiento de carpintería metálica - ( 47 puertas 93 m2 y 51 ventanas 91 m2) incluye desmonte, limpieza, remoción de pintura, lijada, reparación hasta un 15% de lámina de iguales características a la existente y soldadura de partes afectadas, aplicación de anticorrosivo, pintura esmalte y reinstalación). equipo básico ( herramienta menor ) mano de obra aa (albañilería) pabmeril pliego 9" x 11" mano de obra cc (pintura) anticorrosivo Premium - esmalte sintético según color diseño o equivalente thinner cepillo de acero de 18" lamina cold rolled cal. 18 (1.22 x 2.44 m). | M2 | 1 | 185000 | 185000 | 199800 | 199800 | 232064 | 232064
627 | mantenimiento de carpintería madera - incluye desmonte, limpieza, remoción de pintura, lijada, tintilla selladora, sellador lijable, laca y reinstalación). equipo básico ( herramienta menor ) mano de obra dd (carpintería) mano de obra pintura hoja puerta ancho: 0,51 a 0,75 m. (dos caras) tintilla selladora -. sellador lijable - laca pintulaca | M2 | 1 | 185000 | 185000 | 218300 | 218300 | 192474 | 192474
628 | mantenimiento general de piso blanco. (incluye, reparación, hidro lavado, desmanchado y aseo general). | M2 | 1 | 85000 | 85000 | 104550 | 104550 | 106624 | 106624
629 | mantenimiento consistente raspado, resane y aplicación de estuco plástico sobre muros. | M2 | 1 | 55000 | 55000 | 58300 | 58300 | 56105.5 | 56105.5
630 | mantenimiento, adecuación y aplique de pintura interior en vinilo tipo 1, tres manos (colores institucionales). incluye materiales. | M2 | 1 | 54729.14 | 54729.14 | 63485.8024 | 63485.8024 | 72379.2876 | 72379.2876
631 | servicio de mantenimiento consistente pañete liso muros 1:3 interior altura > 2,5m.( incluye filos y dilataciones ). equipo básico ( herramienta menor ) mano de obra aa (albañilería) andamio metálico tubular (sección de 2 marcos de 1.50*1.50 m. con 2 crucetas de 2.30 m.) mortero 1:3 ( arena semi lavada de peña) | M2 | 1 | 95000 | 95000 | 97850 | 97850 | 132278 | 132278
632 | mantenimiento de instalación de cerámica pared, según diseño (incluye boquilla color y win.) equipo básico ( herramienta menor ) mano de obra aa (albañilería) | M2 | 1 | 55000 | 55000 | 58300 | 58300 | 68992 | 68992
633 | mantenimiento, adecuación y aplique de pintura exterior para cubiertas, tres manos, tipo coraza, acrilán o similar (colores institucionales). | M2 | 1 | 65000 | 65000 | 76700 | 76700 | 68958.5 | 68958.5
634 | instalación y suministro de pisos en baldosa de tráfico pesado, incluye pegante y sellador -colores institucionales dimensiones (incluye boquilla color y win.) equipo básico ( herramienta menor ) mano de obra aa (albañilería) | UN | 1 | 115000 | 115000 | 120750 | 120750 | 126787.5 | 126787.5
635 | mantenimiento pañete liso allanado 1:3 (incluye filos y dilataciones). | M2 | 1 | 54729.14 | 54729.14 | 61296.6368 | 61296.6368 | 78809.9616 | 78809.9616
636 | servicio pintura a base de aceite acabado mate, para paredes exteriores en color blanco almendra y verde ciprés (institucional) , incluye lijada y arreglo de daños producidos por oxido con anticorrosivos. | M2 | 1 | 75000 | 75000 | 90750 | 90750 | 76507.5 | 76507.5
637 | servicio de pinturas vinilo tipo uno acabado mate, para paredes interiores en color blanco incluye lijada y arreglo de daños en DRYWALL y daños producidos por oxido en elementos metálicos. | M2 | 1 | 83000 | 83000 | 90470 | 90470 | 111684.8 | 111684.8
638 | mantenimiento y adecuación de estructura metálica techo 100x40x1.5mm (incluye: soldadura, anticorrosivo, esmalte, y cambio de partes deterioradas) | UN | 1 | 145000 | 145000 | 169650 | 169650 | 195112 | 195112
639 | servicio de pintura tipo 1 y 2 para tráfico grandes superficies color según diseño. (incluye 3 manos). | M2 | 1 | 93000 | 93000 | 112530 | 112530 | 106475.7 | 106475.7
640 | servicio de pintura a base de aceite acabado mate, para paredes exteriores en color blanco almendra y verde ciprés (institucional) , incluye lijada y arreglo de daños producidos por oxido con anticorrosivos. | M2 | 1 | 75000 | 75000 | 81750 | 81750 | 81120 | 81120
641 | servicio pintura tipo coraza, arreglo de guarda escoba o bordillo color según diseño, incluye filos y dilataciones | M2 | 1 | 65000 | 65000 | 68900 | 68900 | 73034 | 73034
642 | mantenimiento puerta de madera (incluye: desmonte, remoción de pintura, lijada, base, tintilla, y lacado, cambio de cerradura de pomo, y reinstalación puerta. | M2 | 1 | 115000 | 115000 | 134550 | 134550 | 168371.5 | 168371.5
643 | mantenimiento marco metálico (incluye: desmonte, remoción de pintura, lijada, al marco lijada, latonería y pintura en esmalte). | M2 | 1 | 180000 | 180000 | 217800 | 217800 | 217800 | 217800
644 | mantenimiento de puerta metálica (incluye marco) lámina galvanizada pintura electrostática (incluye: desmonte, remoción de pintura, anticorrosivo, soldadura, retoques según color , cambio de cerradura incrustada y reinstalación puerta) | M2 | 1 | 195000 | 195000 | 212550 | 212550 | 206875.5 | 206875.5
645 | adecuación de puerta en vidrio templado e=10 mms (incluye: desmonte, limpieza, cambio de pivote en aluminio, cambio de cerradura, y reinstalación puerta) | UN | 1 | 285000 | 285000 | 293550 | 293550 | 424194 | 424194
646 | cambio de ventanales de aluminio de 1,60x 0,60 mts (incluye vidrio de 4 mm, cerradura y empaques. | UN | 1 | 950000 | 950000 | 1045000 | 1045000 | 1460720 | 1460720
647 | mantenimiento para módulos de ventana, incluyen cambio piezas deterioradas, empaques y ajuste general de la carpintería en aluminio existente. (desmonte de cristales existentes deteriorados y cambio donde sea necesario, en segundo, tercero y cuarto piso, medidas: 1.60 x 0.60 mts en 4mm. | UN | 1 | 1150000 | 1150000 | 1437500 | 1437500 | 1442560 | 1442560
648 | servicio de instalación módulos de ventana marcos en aluminio, incluyen, empaques, medidas: 1.60 x 0.60 mts, vidrio 4 mm | UN | 1 | 850000 | 850000 | 1011500 | 1011500 | 1009885 | 1009885
649 | mantenimiento pañete liso allanado 1:3 (incluye filos y dilataciones). | M2 | 1 | 54729.14 | 54729.14 | 59654.7626 | 59654.7626 | 73643.5308 | 73643.5308
650 | mantenimiento de pisos: (incluye, hidro lavado y desmanchado de pisos en granito de mármol, con limpiador sika, rinse o similar, pulida, y brillada,). incluye reposición de máximo el 20% del enchape. | M2 | 1 | 94500 | 94500 | 95445 | 95445 | 116433.45 | 116433.45
651 | mantenimiento consistente raspado, resane y aplicación de estuco plástico sobre muros. | M2 | 1 | 55000 | 55000 | 61600 | 61600 | 85937.5 | 85937.5
652 | mantenimiento, adecuación y aplique de pintura dos manos en esmalte para cielo rasos en lámina de superboard. incluye materiales. | M2 | 1 | 75000 | 75000 | 88500 | 88500 | 100920 | 100920
653 | mantenimiento, adecuación y aplique de pintura interior en vinilo tipo 1, tres manos (colores institucionales). incluye materiales. | M2 | 1 | 54729.14 | 54729.14 | 56371.0142 | 56371.0142 | 68652.2332 | 68652.2332
654 | mantenimiento, adecuación y aplique de pintura exterior para cubiertas en fibrocemento, tres manos, tipo coraza, acrilán o similar (colores institucionales). incluye materiales. | M2 | 1 | 65000 | 65000 | 76050 | 76050 | 101562.5 | 101562.5
655 | servicio de instalación y suministro de cerámica boquilla epoxica color gris claro (incluye pegante) equipo básico ( herramienta menor ) mano de obra aa (albañilería) cerámica adhesivo cementico gris o equivalente. boquilla según diseño | M2 | 1 | 196387.15 | 196387.15 | 229772.9655 | 229772.9655 | 250766.7518 | 250766.7518
656 | servicio de mantenimiento consistente pañete liso muros 1:3 interior altura > 2,5m.( incluye filos y dilataciones ). equipo básico ( herramienta menor ) mano de obra aa (albañilería) andamio metálico tubular (sección de 2 marcos de 1.50*1.50 m. con 2 crucetas de 2.30 m.) mortero 1:3 ( arena semi lavada de peña) | M2 | 1 | 95000 | 95000 | 113050 | 113050 | 104737.5 | 104737.5
657 | servicio de estuco y vinilo 3 manos bajo placa exterior (incluye estuco, 1 mano en pintura tipo 2 y dos manos en pintura tipo 1, filos y dilataciones). color según diseño. equipo básico ( herramienta menor ) mano de obra cc (pintura) estuco para exteriores. vinilo tipo 2. según color diseño vinilo tipo 1 - . según color diseño o equivalente. lija pliego 9"x11" andamio metálico tubular (sección de 2 marcos de 1.50*1.50 m. con 2 crucetas de 2.30 m.) | M2 | 1 | 68836.4 | 68836.4 | 70901.492 | 70901.492 | 74453.4502 | 74453.4502
658 | mantenimiento de carpintería metálica - (puertas y ventanas) incluye desmonte, limpieza, remoción de pintura, lijada, reparación hasta un 15% de lámina de iguales características a la existente y soldadura de partes afectadas, aplicación de anticorrosivo, pintura esmalte y reinstalación). equipo básico ( herramienta menor ) mano de obra aa (albañilería) pabmeril pliego 9" x 11" mano de obra cc (pintura) anticorrosivo Premium - esmalte sintético según color diseño o equivalente thinner cepillo de acero de 18" lamina cold rolled cal. 18 (1.22 x 2.44 m). | M2 | 1 | 185000 | 185000 | 197950 | 197950 | 270858.5 | 270858.5
659 | servicio de cambio de guarda escoba, tipo madera similar al existente, incluye materiales | M | 1 | 75000 | 75000 | 88500 | 88500 | 89107.5 | 89107.5
660 | servicio de cambio de lámina de piso de madera laminada consistente en retiro de lámina requerida y su respectivo cambio. incluye materiales | M2 | 1 | 185000 | 185000 | 231250 | 231250 | 266400 | 266400
| VALOR COSTOS DIRECTOS |  |  |  | 58364545.39 |  | 65275943.6772 |  | 73024299.0208
| ADMINISTRACION % =(SUMATORIA TOTAL DE MANTENIMIENTO X%) | 14% |  |  | 8171036.3546 |  | 9138632.1148 |  | 10223401.8629
| IMPREVISTOS % =(SUMATORIA TOTAL DE MANTENIMIENTO X%) | 3% |  |  | 1750936.3617 |  | 1958278.3103 |  | 2190728.9706
| UTILIDAD % =(SUMATORIA TOTAL DE MANTENIMIENTO X%) | 5% |  |  | 2918227.2695 |  | 3263797.1839 |  | 3651214.951
| IVA 19% =( RESULTADO DE LA UTILIDAD X19%) | 19% |  |  | 554463.1812 |  | 620121.4649 |  | 693730.8407
| COSTOS INDIRECTOS |  |  |  | 13394663.167 |  | 14980829.0739 |  | 16759076.6253
| VALOR MANTENIMIENTO |  |  |  | 71759208.557 |  | 80256772.7511 |  | 89783375.646
ESCUELA DE COMUNICACIONES (ESCOM)
661 | mantenimiento puerta de madera (incluye: desmonte, remoción de pintura, lijada, base, tintilla, y lacado, cambio de cerradura de pomo, y reinstalación puerta | UN | 1 | 115000 | 115000 | 119600 | 119600 | 146843.5 | 146843.5
662 | mantenimiento bajante de aguas lluvias en PVC de 3" a 4" corte de 3 mts | M2 | 1 | 96000 | 96000 | 114240 | 114240 | 122582.4 | 122582.4
663 | mantenimiento cambio e instalación de tejas eternit | UN | 1 | 185000 | 185000 | 222000 | 222000 | 289062.5 | 289062.5
664 | limpieza e impermeabilización de cubierta (placa de concreto) imperbealización con sellador hidrófugo (aditivo líquido blanco mejorado con polímeros sintéticos que actúa como impermeabilizante integral taponando poros y capilares en morteros), toxemen o similar | M2 | 1 | 189000 | 189000 | 230580 | 230580 | 200510.1 | 200510.1
665 | adecuación e instalación de toma doble con polo a tierra -( incluye cambio de cableado alambre no 12 thhn, limpieza de tubería PVC | UN | 1 | 85000 | 85000 | 96900 | 96900 | 90176.5 | 90176.5
666 | aplicación pintura tipo 1y 2 para tráfico grandes superficies color según diseño. (incluye 3 manos). | M2 | 1 | 93000 | 93000 | 108810 | 108810 | 125140.8 | 125140.8
667 | resane sobre muro exterior (pañete liso muros 1:3 impermeabilizado, estuco plástico, pintura tipo coraza o similar | M2 | 1 | 65000 | 65000 | 70850 | 70850 | 66306.5 | 66306.5
668 | desmonte aparatos sanitarios tipo institucional (incluye: sellar, suministro, remplazo del bien deteriorados o en mal estado). | M2 | 1 | 286000 | 286000 | 337480 | 337480 | 405004.6 | 405004.6
669 | adecuación orinal institucional(incluye desmonte, lavado, desinfección y reinstalación, accesorios de conexión, empaques, silicona sikaflex o similar, cambios de tubería desde red principal, remplazo del bien deteriorados o en mal estado) | UN | 1 | 118000 | 118000 | 135700 | 135700 | 169920 | 169920
670 | reemplazo y adaptación panel de sobreponer tipo led 2 x 18w luz blanca de 0.30*0.30 cm, desmonte manual, | UN | 1 | 146000 | 146000 | 181040 | 181040 | 173462.6 | 173462.6
671 | impermeabilización de cubiertas. | M2 | 1 | 118000 | 118000 | 120360 | 120360 | 142780 | 142780
672 | mantenimiento de estructura de cielo raso. (incluye limpieza, nivelación y ajuste de perfilería) | M2 | 1 | 108125.36 | 108125.36 | 126506.6712 | 126506.6712 | 121489.6545 | 121489.6545
673 | suministro e instalación de conexiones de drenaje a sistema de aguas lluvia. conexiones de drenaje a sistema de aguas lluvia, control de filtraciones | M2 | 1 | 186000 | 186000 | 215760 | 215760 | 205065 | 205065
674 | flanche en lámina galvanizada cal .20 d/ 1.00 m. (suministro e instalación con wash primer + esmalte + anclaje a muro + sikaflex 1a) compuesto por: equipo básico (herramienta menor) andamio metálico tubular (sección de 2 marcos de 1.50*1.50 m. con 2 crucetas de 2.30 m.) mano de obra dd (carpintería)lámina galvanizada cal. 20 tipo acceso o equivalente. wash primer componente a - 1/4 gl ref. 509a o equivalente wash primer componente b - 1/4 gl ref. 509b o equivalente esmalte sintético pintulux - tipo pintuco ref. según color diseño o equivalente sikaflex 1a tubo 300 cc o equivalente. Chazo puntilla | M2 | 1 | 146000 | 146000 | 162060 | 162060 | 199859.4 | 199859.4
675 | caballete teja fibrocemento articulado. tipo eternit o equivalente. (incluye tornillos fijadores) compuesto por: equipo básico (herramienta menor) andamio metálico tubular (sección de 2 marcos de 1.50*1.50 m. con 2 crucetas de 2.30 m.) mano de obra dd (carpintería)caballete articulado ondulado teja fibrocemento. ETERNIT o equivalente. Tornillo fijador de ala teja fibrocemento. ETERNIT o equivalente. | UN | 1 | 196000 | 196000 | 219520 | 219520 | 207936.4 | 207936.4
676 | mantenimiento a superficies metálicas (incluye pulidora, grata, soldadura a partes afectadas, anticorrosivo y pintura en esmalte) | M2 | 1 | 280241.89 | 280241.89 | 313870.9168 | 313870.9168 | 370619.8995 | 370619.8995
677 | desmonte, cambio y reinstalación de tanque de almacenamiento de agua entre 1000lt y 2000lt, (incluye reconexión a la tubería) | UN | 1 | 8500000 | 8500000 | 9180000 | 9180000 | 12651400 | 12651400
678 | mantenimiento preventivo de grifería tipo push. para cualquier aparato sanitario. incluye desmonte, limpieza y reinstalación. compuesto porequipo básico ( herramienta menor )mano de obra bb (instalaciones) | UN | 1 | 269889.89 | 269889.89 | 331964.5647 | 331964.5647 | 395145.7879 | 395145.7879
679 | mantenimiento de cajas de inspección (incluye retiro de vegetación, piedras y/o sedimentación, tamaño máximo 1m x1m x1m). | UN | 1 | 319925 | 319925 | 390308.5 | 390308.5 | 401313.92 | 401313.92
680 | mantenimiento, adecuación e instalación combo sanitario en porcelana de color blanco, línea moderna y decorativa. | UN | 1 | 850000 | 850000 | 1045500 | 1045500 | 1244485 | 1244485
681 | desmonte, cambio e instalación de llave terminal de 1/2 (línea moderna y decorativa). | UN | 1 | 119000 | 119000 | 126140 | 126140 | 182974.4 | 182974.4
682 | desmonte, cambio e instalación de tomacorrientes dobles con polo a tierra. | UN | 1 | 85000 | 85000 | 93500 | 93500 | 86708.5 | 86708.5
683 | mantenimiento e instalación y puesta en funcionamiento de rosetas en porcelana. | UN | 1 | 620750 | 620750 | 775937.5 | 775937.5 | 737513.075 | 737513.075
DESCRIPCIÓN: MANTENIMIENTO INSTALACIONES Identificación del Activo Fijo: ALOJAMIENTO ESCOM- RENOVADO - ALOJAMIENTO ESCOM - VIEJO - COMANDO ESCOM, AULAS, OFICINAS Y PASILLO ESCOM - ALOJAMIENTO DE OFICIALES SAN GABRIEL - LABORATORIOS ESCOM Y VIVE DIGITAL - ALOJAMIENTO SUBOFICIALES SAN GABRIEL - LA BANDEROLA Número del Activo Fijo: (Número relacionado en SAP): 164000000011 - 164000000012 - 164000000033 - 164000000071 - 164000000076 - 164000000082 - 164000000113 - 164000000056
684 | mantenimiento, adecuación y aplique de pintura exterior en vinilo tipo 1, tres manos (colores institucionales). | M2 | 1 | 65000 | 65000 | 66300 | 66300 | 92046.5 | 92046.5
685 | mantenimiento, adecuación y aplique de pintura interior en vinilo tipo 1, tres manos (colores institucionales). | M2 | 1 | 55000 | 55000 | 57200 | 57200 | 81862 | 81862
| VALOR COSTOS DIRECTOS |  |  |  | 13296932.14 |  | 14842128.1527 |  | 18910209.037
| ADMINISTRACION % =(SUMATORIA TOTAL DE MANTENIMIENTO X%) | 14% |  |  | 1861570.4996 |  | 2077897.9414 |  | 2647429.2652
| IMPREVISTOS % =(SUMATORIA TOTAL DE MANTENIMIENTO X%) | 3% |  |  | 398907.9642 |  | 445263.8446 |  | 567306.2711
| UTILIDAD % =(SUMATORIA TOTAL DE MANTENIMIENTO X%) | 5% |  |  | 664846.607 |  | 742106.4076 |  | 945510.4518
| IVA 19% =( RESULTADO DE LA UTILIDAD X19%) | 19% |  |  | 126320.8553 |  | 141000.2175 |  | 179646.9859
| COSTOS INDIRECTOS |  |  |  | 3051645.9261 |  | 3406268.411 |  | 4339892.974
| VALOR MANTENIMIENTO |  |  |  | 16348578.0661 |  | 18248396.5637 |  | 23250102.011
ESCUELA UNIDADES MONTADAS DEL EJERCITO (ESUME)
686 | mantenimiento de caballete, incluye caballetes. revisión, ajuste, limpieza manual, anticorrosiva y pintura esmalte para cerchas y correas. incluye materiales | M2 | 1 | 126201.34 | 126201.34 | 145131.541 | 145131.541 | 184771.3819 | 184771.3819
687 | mantenimiento y adecuación de teja termo acústica incluye caballetes. revisión, ajuste, limpieza manual, anticorrosiva y pintura esmalte para cerchas y correas | M2 | 1 | 181000 | 181000 | 220820 | 220820 | 215046.1 | 215046.1
688 | mantenimiento y adecuación de teja standing seam cal 26 incluye caballetes. revisión, ajuste, limpieza manual, anticorrosiva y pintura esmalte para cerchas y correas | M2 | 1 | 126201.34 | 126201.34 | 136297.4472 | 136297.4472 | 158306.9609 | 158306.9609
689 | mantenimiento y adecuación de cubierta (teja termo acústica UPVC y estructura de soporte) incluye caballetes. revisión, ajuste, limpieza manual, anticorrosiva y pintura esmalte para cerchas y correas | M2 | 1 | 185000 | 185000 | 201650 | 201650 | 223850 | 223850
690 | suministro e instalación de teja en policarbonato. incluye caballetes. revisión, ajuste, limpieza manual, anticorrosiva y pintura esmalte para cerchas y correas | M2 | 1 | 850000 | 850000 | 986000 | 986000 | 1047285 | 1047285
691 | suministro e instalación de pañete liso muros exterior 1:3 (incluye filos y dilataciones) | M2 | 1 | 65000 | 65000 | 65650 | 65650 | 98338.5 | 98338.5
692 | mantenimiento de enchape de piso reparación o cambio por similar o equivalente en diseño y color.(incluye: alistado de piso mortero, boquilla y pegante, destronque, pulida y brillada donde aplique) | M | 1 | 85000 | 85000 | 91800 | 91800 | 88434 | 88434
693 | mantenimiento de guarda escoba en cerámica (incluye: demolición, reparación o cambio, boquilla y pegante) | M2 | 1 | 186000 | 186000 | 193440 | 193440 | 290625 | 290625
694 | resane sobre muro interior (pañete liso muros 1:3 interior , estuco plástico, pintura vinilo tipo 1 supe lavable, arreglo de guarda escoba | M2 | 1 | 75000 | 75000 | 84000 | 84000 | 94080 | 94080
695 | resane sobre muro exterior (pañete liso muros 1:3 impermeabilizado, estuco plástico, pintura tipo coraza o similar | M2 | 1 | 75000 | 75000 | 80250 | 80250 | 87480 | 87480
696 | acondicionamiento piso en adoquín (incluye: levantar existente, alistado con arena e=5 cms, dilataciones de 0.10*0.13 con varilla de 3/8" y grafil en s de 6 mm concreto de 3.000 psi, reinstalación y sello en arena. reposición en un 20% del adoquín que se encuentre en mal estado. | M2 | 1 | 118000 | 118000 | 140420 | 140420 | 178522.2 | 178522.2
697 | mantenimiento bajante de aguas lluvias en PVC de 3" a 4" corte de 3 mts | UN | 1 | 186000 | 186000 | 219480 | 219480 | 267840 | 267840
698 | mantenimiento bajante de aguas lluvias en PVC de 4" a 6" corte de 3 mts | UN | 1 | 187000 | 187000 | 207570 | 207570 | 190758.7 | 190758.7
699 | mantenimiento canal de conducción de aguas lluvias en PVC 3" a 4" corte de 3 mts | UN | 1 | 188000 | 188000 | 206800 | 206800 | 289068.8 | 289068.8
700 | cambio e instalación de canal de 3 m2 de conducción de aguas lluvias en lamina cold rolled calibre 24 | M2 | 1 | 213000 | 213000 | 255600 | 255600 | 271979.7 | 271979.7
701 | suministro de instalación de enchape para baño cerámica similar al existente. color según diseño (incluye: alistado de piso mortero, boquilla y pegante) | M2 | 1 | 180049.97 | 180049.97 | 225062.4625 | 225062.4625 | 206139.2107 | 206139.2107
702 | suministro e instalación piso pared cerámica similar al existente. color según diseño (incluye: alistado de piso mortero, boquilla y pegante) | M2 | 1 | 180049.97 | 180049.97 | 194453.9676 | 194453.9676 | 229905.8067 | 229905.8067
703 | acometidas eléctricas | UN | 1 | 1850000 | 1850000 | 2035000 | 2035000 | 2362265 | 2362265
704 | reemplazo y adaptación panel de sobreponer tipo led 2 x 18w luz blanca de 0.30*0.30 cm, desmonte manual. | M | 1 | 118000 | 118000 | 121540 | 121540 | 175631.2 | 175631.2
705 | adecuación e instalación de toma doble con polo a tierra -( incluye cambio de cableado alambre no 12 thhn, limpieza de tubería PVC | M | 1 | 85000 | 85000 | 87550 | 87550 | 86708.5 | 86708.5
706 | reemplazo de salida iluminación en tubería conduit PVC 3/4" alambre n° 12 awg prom. 12 m incluye revisión y reparación de tubería | UN | 1 | 86000 | 86000 | 105780 | 105780 | 117725.4 | 117725.4
707 | adecuación e instalación de toma doble con polo a tierra -( incluye cambio de cableado alambre no 12 thhn, limpieza de tubería PVC y reparación | M | 1 | 86000 | 86000 | 87720 | 87720 | 87728.6 | 87728.6
708 | suministro e instalación de pintura a base de aceite acabado mate, para paredes exteriores en color blanco almendra y verde ciprés (institucional) , incluye lijada y arreglo de daños producidos por oxido con anticorrosivos. | M2 | 1 | 68000 | 68000 | 68680 | 68680 | 106250 | 106250
709 | suministro e instalación de pinturas vinilo tipo uno acabado mate, para paredes interiores en color blanco incluye lijada y arreglo de daños en DRYWALL y daños producidos por oxido en elementos metálicos. | M2 | 1 | 83000 | 83000 | 83830 | 83830 | 86353.2 | 86353.2
710 | mantenimiento y adecuación de estructura metálica techo 100x40x1.5mm (incluye: soldadura, anticorrosivo, esmalte, y cambio de partes deterioradas) | UN | 1 | 145000 | 145000 | 160950 | 160950 | 147914.5 | 147914.5
711 | suministro e instalación de pintura tipo 1 y 2 para tráfico grandes superficies color según diseño. (incluye 3 manos). | M2 | 1 | 65000 | 65000 | 72800 | 72800 | 73034 | 73034
712 | suministro e instalación de pintura a base de aceite acabado mate, para paredes exteriores en color blanco almendra y verde ciprés (institucional) , incluye lijada y arreglo de daños producidos por oxido con anticorrosivos. | M2 | 1 | 75000 | 75000 | 81000 | 81000 | 99187.5 | 99187.5
713 | suministro e instalación de pintura tipo coraza, arreglo de guarda escoba o bordillo color según diseño, incluye filos y dilataciones | M2 | 1 | 75000 | 75000 | 84750 | 84750 | 87480 | 87480
714 | mantenimiento puerta de madera (incluye: desmonte, remoción de pintura, lijada, base, tintilla, y lacado, cambio de cerradura de pomo, y reinstalación puerta. | M2 | 1 | 115000 | 115000 | 120750 | 120750 | 122003.5 | 122003.5
715 | mantenimiento marco metálico (incluye: desmonte, remoción de pintura, lijada, al marco lijada, latonería y pintura en esmalte). | M2 | 1 | 180000 | 180000 | 212400 | 212400 | 238050 | 238050
716 | mantenimiento de puerta metálica (incluye marco) lámina galvanizada pintura electrostática (incluye: desmonte, remoción de pintura, anticorrosivo, soldadura, retoques según color , cambio de cerradura incrustada y reinstalación puerta) | M2 | 1 | 195000 | 195000 | 198900 | 198900 | 266935.5 | 266935.5
717 | adecuación de puerta en vidrio templado e=10 mms (incluye: desmonte, limpieza, cambio de pivote en aluminio, cambio de cerradura, y reinstalación puerta) | UN | 1 | 285000 | 285000 | 324900 | 324900 | 296514 | 296514
718 | suministro e instalación de ventanales de aluminio de 1,60x 0,60 mts (incluye vidrio de 4 mm, cerradura y empaques. | UN | 1 | 4058750 | 4058750 | 5032850 | 5032850 | 4140330.875 | 4140330.875
719 | mantenimiento para módulos de ventana, incluyen cambio piezas deterioradas, empaques y ajuste general de la carpintería en aluminio existente. (desmonte de cristales existentes deteriorados y cambio donde sea necesario, en segundo, tercero y cuarto piso, medidas: 1.60 x 0.60 mts en 4mm. | UN | 1 | 1150000 | 1150000 | 1242000 | 1242000 | 1468435 | 1468435
720 | suministro e instalación módulos de ventana marcos en aluminio, incluyen, empaques, medidas: 1.60 x 0.60 mts, vidrio 4 mm | UN | 1 | 850000 | 850000 | 909500 | 909500 | 1085365 | 1085365
| VALOR COSTOS DIRECTOS |  |  |  | 12776252.62 |  | 14685325.4183 |  | 15170343.1351
| ADMINISTRACION % =(SUMATORIA TOTAL DE MANTENIMIENTO X%) | 14% |  |  | 1788675.3668 |  | 2055945.5586 |  | 2123848.0389
| IMPREVISTOS % =(SUMATORIA TOTAL DE MANTENIMIENTO X%) | 3% |  |  | 383287.5786 |  | 440559.7625 |  | 455110.2941
| UTILIDAD % =(SUMATORIA TOTAL DE MANTENIMIENTO X%) | 5% |  |  | 638812.631 |  | 734266.2709 |  | 758517.1568
| IVA 19% =( RESULTADO DE LA UTILIDAD X19%) | 19% |  |  | 121374.3999 |  | 139510.5915 |  | 144118.2598
| COSTOS INDIRECTOS |  |  |  | 2932149.9763 |  | 3370282.1835 |  | 3481593.7495
| VALOR MANTENIMIENTO |  |  |  | 15708402.5963 |  | 18055607.6018 |  | 18651936.8846
ESCUELA DE POLICIA MILITAR (ESPOM)
721 | desmonte de cubierta, mantenimiento y limpieza impermeabilización, suministro cambio y remplazo de tejas y caballetes en mal estado e instalación de cubierta. | M2 | 1 | 185000 | 185000 | 212750 | 212750 | 203962.5 | 203962.5
722 | mantenimiento manual enchape de pisos diferentes dimensiones. reposición en un 20% del adoquín que se encuentre en mal estado. | M2 | 1 | 118000 | 118000 | 123900 | 123900 | 161530.2 | 161530.2
723 | impermeabilización de cubiertas con pintura para cubiertas en fibrocemento, tres manos, tipo coraza, acrilán o similar (colores institucionales). incluye materiales. | M2 | 1 | 118000 | 118000 | 125080 | 125080 | 132584.8 | 132584.8
724 | adecuación y mantenimiento enchape de pared en cerámica brillante. color de acuerdo a necesidad de la unidad. reposición en un 20% del adoquín que se encuentre en mal estado. | M2 | 1 | 178000 | 178000 | 213600 | 213600 | 231328.8 | 231328.8
725 | mantenimiento a superficies metálicas (incluye pulidora, grata, soldadura a partes afectadas, anticorrosivo y pintura en esmalte). reposición en un 20% del adoquín que se encuentre en mal estado. | M2 | 1 | 185000 | 185000 | 231250 | 231250 | 248936 | 248936
726 | mantenimiento manual enchape de muros en mal estado. reposición en un 20% del adoquín que se encuentre en mal estado. | M2 | 1 | 118000 | 118000 | 125080 | 125080 | 184375 | 184375
727 | mantenimiento de estructura de cielo raso. (nivelación y ajuste de perfilaría). reposición en un 20% del adoquín que se encuentre en mal estado. | M2 | 1 | 108125.36 | 108125.36 | 113531.628 | 113531.628 | 119208.2094 | 119208.2094
728 | mantenimiento, adecuación e instalación de guarda escoba mediacaña en granito fundido en sitio h= 15 cm (incluye fundida pulida y brillada. reposición en un 20% del adoquín que se encuentre en mal estado. | M2 | 1 | 75000 | 75000 | 90000 | 90000 | 108000 | 108000
729 | mantenimiento, adecuación e instalación de enchape de pisos cerámicos brillantes. color de acuerdo a necesidad de la unidad. reposición en un 20% del adoquín que se encuentre en mal estado. | M2 | 1 | 185000 | 185000 | 209050 | 209050 | 275354 | 275354
730 | mantenimiento y adecuación de enchape para baño cerámica similar al existente. color según diseño (incluye: alistado de piso mortero, boquilla y pegante | M2 | 1 | 178000 | 178000 | 206480 | 206480 | 207619.2 | 207619.2
731 | instalación y suministro de emulsión asfáltica y tela de poliéster para impermeabilización de canal para agua lluvias | M2 | 1 | 178000 | 178000 | 183340 | 183340 | 215380 | 215380
732 | mantenimiento y reparación de cubierta tipo ETERNIT , termo acústica, master1000, PVC, zinc, barro, incluye terminado en pintura | M2 | 1 | 185000 | 185000 | 225700 | 225700 | 240426 | 240426
733 | impermeabilización de cubierta tipo ETERNIT, termo acústica, master 1000,pvc, zinc, barro incluye terminado en pintura | M2 | 1 | 118000 | 118000 | 132160 | 132160 | 181436.8 | 181436.8
734 | cambio de aparatos sanitarios tipo institucional orinales - lavamanos - sanitarios (incluye: sellar, suministro, remplazo del bien deteriorados o en mal estado). | UN | 1 | 850000 | 850000 | 977500 | 977500 | 955060 | 955060
735 | mantenimiento de canal en lámina galvanizada 30 cm (incluye alineación, impermeabilización, limpieza, retiro de pintura existente y pintura nueva) equipo básico (herramienta menor) mano de obra aa (albañilería) andamio metálico tubular (sección de 2 marcos de 1.50*1.50 m. con 2 crucetas de 2.30 m.) sellador elástico mono componente. esmalte 3133 | M | 1 | 185000 | 185000 | 225700 | 225700 | 211806.5 | 211806.5
736 | mantenimiento orinal institucional, nivel i. reparación limpieza, cambios o reaprietes de válvulas, llaves entre otros, rellenos y reabastecimientos. nivel ii. reparaciones de cañerías y tuberías montajes y desmontajes al que allá lugar. nivel iii destape de sifón y desagües. | UN | 1 | 850000 | 850000 | 1011500 | 1011500 | 1265140 | 1265140
737 | mantenimiento de aparatos sanitarios tipo institucional nivel i. reparación limpieza, cambios o reaprietes de válvulas, llaves entre otros, rellenos y reabastecimientos. nivel ii mantenimiento de equipos limpieza y desinfección y reparación de grietas y filtraciones de agua. | UN | 1 | 450000 | 450000 | 544500 | 544500 | 691920 | 691920
738 | mantenimiento de estructura de cielo raso. (nivelación y ajuste de perfilaría). reposición en un 20% del adoquín que se encuentre en mal estado. | M2 | 1 | 108125.36 | 108125.36 | 109206.6136 | 109206.6136 | 168945.875 | 168945.875
739 | servicio de impermeabilización de cubierta y canales, incluye preparación de la superficie, tratamiento de fisuras, lavado a alta presión, suministro y aplicación de grafado para evitar filtraciones o cambio de teja de ser necesario. (incluye equipo necesario para labor en alturas). incluyen materiales. | M2 | 1 | 185000 | 185000 | 225700 | 225700 | 219798.5 | 219798.5
740 | instalación y suministro de láminas para reparación del cielo Razo (súper board), incluye masillado, resanes y pintura color blanco. incluye desmonte de láminas existentes | M2 | 1 | 168000 | 168000 | 198240 | 198240 | 250051.2 | 250051.2
741 | mantenimiento fachadas, incluye tratamiento de grietas, fisuras, humedades y pintura con coraza de acuerdo a directivas institucionales (color blanco almendra y verde ciprés) (incluye equipo necesario para labor en alturas) incluye materiales | M2 | 1 | 112000 | 112000 | 125440 | 125440 | 121139.2 | 121139.2
742 | mantenimiento manual enchape de pisos diferentes dimensiones. reposición en un 20% del adoquín que se encuentre en mal estado. | M2 | 1 | 115000 | 115000 | 120750 | 120750 | 176824 | 176824
743 | impermeabilización de cubiertas con pintura para cubiertas en fibrocemento, tres manos, tipo coraza, acrilán o similar (colores institucionales). incluye materiales. | M2 | 1 | 118000 | 118000 | 123900 | 123900 | 184375 | 184375
744 | adecuación y mantenimiento enchape de pared en cerámica brillante. color de acuerdo a necesidad de la unidad. incluye reposición de máximo el 20% del enchape. | M2 | 1 | 115000 | 115000 | 133400 | 133400 | 122003.5 | 122003.5
745 | mantenimiento a superficies metálicas (incluye pulidora, grata, soldadura a partes afectadas, anticorrosivo y pintura en esmalte). reposición en un 20% del adoquín que se encuentre en mal estado. | M2 | 1 | 175000 | 175000 | 203000 | 203000 | 185657.5 | 185657.5
746 | mantenimiento manual enchape de muros en mal estado. reposición en un 20% del adoquín que se encuentre en mal estado. | M2 | 1 | 115000 | 115000 | 132250 | 132250 | 179687.5 | 179687.5
747 | mantenimiento de estructura de cielo raso. (nivelación y ajuste de perfilaría). reposición en un 20% del adoquín que se encuentre en mal estado. | M2 | 1 | 108125.36 | 108125.36 | 123262.9104 | 123262.9104 | 114710.1944 | 114710.1944
748 | mantenimiento, adecuación e instalación de guarda escoba mediacaña en granito fundido en sitio h= 15 cm (incluye fundida pulida y brillada. reposición en un 20% del adoquín que se encuentre en mal estado. | M2 | 1 | 75000 | 75000 | 83250 | 83250 | 102667.5 | 102667.5
749 | mantenimiento, adecuación e instalación de enchape de pisos cerámicos brillantes. color de acuerdo a necesidad de la unidad. reposición en un 20% del adoquín que se encuentre en mal estado. | M2 | 1 | 115000 | 115000 | 119600 | 119600 | 160126 | 160126
750 | mantenimiento de vigas, columnas, columnetas en perfileria metálica- (incluye soldadura, en partes afectadas, lijada, aplicación de anticorrosivo y pintura en esmalte a dos manos). | M2 | 1 | 280241.89 | 280241.89 | 299858.8223 | 299858.8223 | 383623.1232 | 383623.1232
751 | mantenimiento de caballete, incluye caballetes. revisión, ajuste, limpieza manual, anticorrosiva y pintura esmalte para cerchas y correas. incluye materiales | M2 | 1 | 126201.34 | 126201.34 | 152703.6214 | 152703.6214 | 128737.9869 | 128737.9869
752 | mantenimiento y adecuación de teja termo acústica incluye caballetes. revisión, ajuste, limpieza manual, anticorrosiva y pintura esmalte para cerchas y correas | M2 | 1 | 181000 | 181000 | 195480 | 195480 | 243553.6 | 243553.6
753 | mantenimiento y adecuación de teja standing seam cal 26 incluye caballetes. revisión, ajuste, limpieza manual, anticorrosiva y pintura esmalte para cerchas y correas | M2 | 1 | 126201.34 | 126201.34 | 138821.474 | 138821.474 | 181729.9296 | 181729.9296
754 | mantenimiento y adecuación de cubierta (teja termo acústica UPVC y estructura de soporte) incluye caballetes. revisión, ajuste, limpieza manual, anticorrosiva y pintura esmalte para cerchas y correas | M2 | 1 | 185000 | 185000 | 227550 | 227550 | 196266.5 | 196266.5
755 | instalación y suministro de teja en policarbonato. incluye caballetes. revisión, ajuste, limpieza manual, anticorrosiva y pintura esmalte para cerchas y correas | M2 | 1 | 850000 | 850000 | 901000 | 901000 | 955060 | 955060
756 | mantenimiento de pañete liso muros exterior 1:3 (incluye filos y dilataciones) | M2 | 1 | 65000 | 65000 | 77350 | 77350 | 101562.5 | 101562.5
757 | mantenimiento de enchape de piso reparación o cambio por similar o equivalente en diseño y color.(incluye: alistado de piso mortero, boquilla y pegante, destronque, pulida y brillada donde aplique) | M2 | 1 | 115000 | 115000 | 129950 | 129950 | 152087.5 | 152087.5
758 | mantenimiento de guarda escoba en cerámica (incluye: demolición, reparación o cambio, boquilla y pegante) | M | 1 | 115000 | 115000 | 126500 | 126500 | 124384 | 124384
759 | mantenimiento consistente resane sobre muro interior (pañete liso muros 1:3 interior , estuco plástico, pintura vinilo tipo 1 supe lavable, arreglo de guarda escoba | M2 | 1 | 65000 | 65000 | 74750 | 74750 | 101562.5 | 101562.5
760 | resane sobre muro exterior (pañete liso muros 1:3 impermeabilizado, estuco plástico, pintura tipo coraza o similar | M2 | 1 | 75000 | 75000 | 81750 | 81750 | 104430 | 104430
761 | acondicionamiento piso en adoquín (incluye: levantar existente, alistado con arena e=5 cms, dilataciones de 0.10*0.13 con varilla de 3/8" y grafil en s de 6 mm concreto de 3.000 psi, reinstalación y sello en arena. reposición en un 20% del adoquín que se encuentre en mal estado. | M2 | 1 | 115000 | 115000 | 128800 | 128800 | 171166 | 171166
762 | mantenimiento y adecuación a bajantes de aguas lluvias en tubería PVC de 3",4".6". | M | 1 | 78000 | 78000 | 96720 | 96720 | 110455.8 | 110455.8
763 | canalización de redes eléctricas en tubería conduit de 1/2" (incluye regata, resane de muros posterior, estuco, pintura y enchape, lavado y aseo en general). | M | 1 | 75000 | 75000 | 93000 | 93000 | 100920 | 100920
764 | cambio, desmonte e instalación de tomacorrientes dobles con polo a tierra. | UN | 1 | 85000 | 85000 | 102850 | 102850 | 116356.5 | 116356.5
765 | desmonte, cambio e instalación de llave terminal de 1/2 (línea moderna y decorativa). | UN | 1 | 75000 | 75000 | 81000 | 81000 | 108000 | 108000
766 | mantenimiento y adecuación a las redes hidrosanitarias incluye, excavación manual en material heterogéneo, para redes infraestructura en tubería h=2.00 m. como máximo y accesorios de 1/2 " - 3/4 " - 1 " 1 1/2 " - 2" - 21/2 " - 3 " - 4" pulgadas. | M | 1 | 89000 | 89000 | 101460 | 101460 | 113644.1 | 113644.1
767 | mantenimiento de cajas de inspección (incluye retiro de vegetación, piedras y/o sedimentación, tamaño máximo 1m x1m x1m). | UN | 1 | 319925 | 319925 | 332722 | 332722 | 484014.5325 | 484014.5325
768 | mantenimiento, adecuación e instalación combo sanitario en porcelana de color blanco, línea moderna y decorativa. | UN | 1 | 850000 | 850000 | 1045500 | 1045500 | 1124125 | 1124125
769 | mantenimiento, adecuación e instalación tubería PVC de 4" para desalojo de aguas lluvias, incluye excavación manual e Max = 1m | M | 1 | 83000 | 83000 | 99600 | 99600 | 129687.5 | 129687.5
770 | desmonte y reinstalación de aparatos sanitarios (incluye limpieza y accesorios para su correcta instalación y funcionamiento). equipo básico ( herramienta menor ) mano de obra aa (albañilería) acople para sanitario 40 cm en acero 1/2 x 7/8" unidad sanitaria (incluye todos los elementos necesarios para su instalación) cinta teflón 10 m 1/2" | UN | 1 | 850000 | 850000 | 952000 | 952000 | 1104660 | 1104660
771 | servicio de instalación y suministro de orinal; incluye grifería push expuesta 3/4” y racor. equipo básico ( herramienta menor ) mano de obra bb (instalaciones) orinal. grifería push expuesta 3/4" y racor | UN | 1 | 674646.37 | 674646.37 | 721871.6159 | 721871.6159 | 743797.6229 | 743797.6229
772 | canalización embebida de redes eléctricas en tubería conduit de 1/2" (incluye regata, resane de muros y sus acabados). | M | 1 | 85000 | 85000 | 94350 | 94350 | 91936 | 91936
773 | mantenimiento e instalación y puesta en funcionamiento de rosetas en porcelana. | UN | 1 | 620750 | 620750 | 701447.5 | 701447.5 | 645828.3 | 645828.3
774 | mantenimiento de desagüe sanitario con sonda eléctrica 1/8 x 60m. | M | 1 | 86000 | 86000 | 89440 | 89440 | 130109.4 | 130109.4
775 | mantenimiento de red sanitaria diámetro Max 8" (incluye retiro de vegetación, piedras y/o sedimentación). | M | 1 | 175000 | 175000 | 218750 | 218750 | 231437.5 | 231437.5
776 | servicio de instalación y suministro de lavamanos equipo básico (herramienta menor) mano de obra bb (instalaciones) lava manos. | UN | 1 | 347704.99 | 347704.99 | 378998.4391 | 378998.4391 | 420723.0379 | 420723.0379
777 | mantenimiento preventivo de grifería tipo push. para cualquier aparato sanitario. incluye desmonte, limpieza y reinstalación. compuesto por equipo básico ( herramienta menor )mano de obra bb (instalaciones) | UN | 1 | 269889.89 | 269889.89 | 299577.7779 | 299577.7779 | 291912.905 | 291912.905
778 | servicio de instalación y suministro de grifería tipo push corona o equivalente. compuesto por: equipo básico ( herramienta menor ) mano de obra bb (desmonte e instalaciones) grifería tipo push | UN | 1 | 347704.99 | 347704.99 | 417245.988 | 417245.988 | 492385.0363 | 492385.0363
779 | instalación y suministro de conexiones de drenaje a sistema de aguas lluvia. conexiones de drenaje a sistema de aguas lluvia, control de filtraciones | UN | 1 | 689000 | 689000 | 744120 | 744120 | 959363.6 | 959363.6
780 | canalización embebida de redes eléctricas en tubería conduit de 1/2" (incluye regata, resane de muros y sus acabados). | M | 1 | 85000 | 85000 | 91800 | 91800 | 91936 | 91936
781 | cambio, desmonte e instalación de tomacorrientes dobles con polo a tierra. | UN | 1 | 85000 | 85000 | 92650 | 92650 | 114376 | 114376
782 | desmonte, cambio e instalación de llave terminal de 1/2 (línea moderna y decorativa). | UN | 1 | 75000 | 75000 | 90000 | 90000 | 108000 | 108000
783 | mantenimiento de desagüe sanitario con sonda eléctrica 1/8 x 60m. | M | 1 | 86000 | 86000 | 105780 | 105780 | 98461.4 | 98461.4
784 | mantenimiento de cajas de inspección (incluye retiro de vegetación, piedras y/o sedimentación, tamaño máximo 1m x1m x1m). | UN | 1 | 319925 | 319925 | 380710.75 | 380710.75 | 332849.97 | 332849.97
785 | mantenimiento de red sanitaria diámetro Max 8" (incluye retiro de vegetación, piedras y/o sedimentación). | M | 1 | 175000 | 175000 | 185500 | 185500 | 260470 | 260470
786 | servicio de instalación y suministro de lavamanos equipo básico (herramienta menor) mano de obra bb (instalaciones) lava manos. | UN | 1 | 347704.99 | 347704.99 | 420723.0379 | 420723.0379 | 383344.7515 | 383344.7515
787 | mantenimiento preventivo de grifería tipo push. para cualquier aparato sanitario. incluye desmonte, limpieza y reinstalación. compuesto por equipo básico ( herramienta menor )mano de obra bb (instalaciones) | UN | 1 | 269889.89 | 269889.89 | 323867.868 | 323867.868 | 344622.4005 | 344622.4005
788 | servicio de instalación y suministro de lavamanos equipo básico (herramienta menor) mano de obra bb (instalaciones) lava manos. | UN | 1 | 347704.99 | 347704.99 | 410291.8882 | 410291.8882 | 509074.8759 | 509074.8759
789 | servicio de instalación y suministro conjunto sanitario color blanco o equivalente (incluye sanitario, tapa, tanque, grifería, accesorios de conexión e instalación). | M2 | 1 | 850000 | 850000 | 960500 | 960500 | 1143760 | 1143760
790 | servicio de instalación y suministro de orinales; incluye grifería y todos los elementos necesarios para su correcta instalación (herramienta menor) mano de obra bb (instalaciones) orinal. | UN | 1 | 347704.99 | 347704.99 | 406814.8383 | 406814.8383 | 354693.8603 | 354693.8603
791 | mantenimiento preventivo de grifería tipo push. para cualquier aparato sanitario. incluye desmonte, limpieza y reinstalación. compuesto por equipo básico ( herramienta menor) mano de obra bb (instalaciones) | UN | 1 | 269889.89 | 269889.89 | 288782.1823 | 288782.1823 | 369452.2704 | 369452.2704
792 | servicio de instalación y suministro de grifería tipo push corona o equivalente. compuesto por: equipo básico ( herramienta menor ) mano de obra bb (desmonte e instalaciones) grifería tipo push | UN | 1 | 347704.99 | 347704.99 | 413768.9381 | 413768.9381 | 398087.4431 | 398087.4431
793 | desmonte, cambio y reinstalación de tanque de almacenamiento de agua plástico entre 1000lt y 2000lt, (incluye reconexión a la tubería) incluyen materiales. | UN | 1 | 4500000 | 4500000 | 5445000 | 5445000 | 5346450 | 5346450
| VALOR COSTOS DIRECTOS |  |  |  | 21979166.63 |  | 25370477.8934 |  | 27719153.4249
| ADMINISTRACION % =(SUMATORIA TOTAL DE MANTENIMIENTO X%) | 14% |  |  | 3077083.3282 |  | 3551866.9051 |  | 3880681.4795
| IMPREVISTOS % =(SUMATORIA TOTAL DE MANTENIMIENTO X%) | 3% |  |  | 659374.9989 |  | 761114.3368 |  | 831574.6027
| UTILIDAD % =(SUMATORIA TOTAL DE MANTENIMIENTO X%) | 5% |  |  | 1098958.3315 |  | 1268523.8947 |  | 1385957.6712
| IVA 19% =( RESULTADO DE LA UTILIDAD X19%) | 19% |  |  | 208802.083 |  | 241019.54 |  | 263331.9575
| COSTOS INDIRECTOS |  |  |  | 5044218.7416 |  | 5822524.6765 |  | 6361545.711
| VALOR MANTENIMIENTO |  |  |  | 27023385.3716 |  | 31193002.5699 |  | 34080699.1359
ESCUELA LOGISTICA (ESLOG)
794 | demolición de concreto masivo (todo tipo de elementos estructurales y no estructurales en concreto. a todo costo (incluye cargue y retiro de escombros). | M3 | 1 | 595262.2 | 595262.2 | 732172.506 | 732172.506 | 631513.668 | 631513.668
795 | desmonte de tejas de cubierta- todo tipo de tejas. a todo costo (incluye cargue y retiro de material desmontado). | M2 | 1 | 36841.99 | 36841.99 | 43841.9681 | 43841.9681 | 53940.3576 | 53940.3576
796 | desmonte, limpieza y reinstalación de tejas de cubierta. a todo costo (incluye revisión, ajuste y retiro de tejas en mal estado) | M2 | 1 | 126690.3 | 126690.3 | 157095.972 | 157095.972 | 131808.5881 | 131808.5881
797 | mantenimiento de cubierta (incluye desmonte, reinstalación, limpieza, cargue y retiro de tejas, caballetes y accesorios; aplicación si es necesario de pintura exterior tipo esmalte o vinilo acrílico color institucional. revisión, ajuste, limpieza manual, remplazo de secciones metálicas corroídas, anticorrosivo y pintura esmalte para estructura metálica) a todo costo | M2 | 1 | 283465.2 | 283465.2 | 337323.588 | 337323.588 | 355578.7469 | 355578.7469
798 | desmonte de cubierta tipo domo + estructura (incluye cargue y retiro de material desmontado). | M2 | 1 | 36841.99 | 36841.99 | 43105.1283 | 43105.1283 | 42972.4971 | 42972.4971
799 | desmonte de cielo raso (incluye cargue y retiro de material desmontado). | M2 | 1 | 30586.74 | 30586.74 | 31198.4748 | 31198.4748 | 32449.4725 | 32449.4725
800 | suministro e instalación estructura metálica para cubierta (incluye anticorrosivo y esmalte). (incluye todos los materiales, elementos y accesorios necesarios para su montaje y correcto funcionamiento) | M2 | 1 | 185000 | 185000 | 223850 | 223850 | 236226.5 | 236226.5
801 | suministro e instalación teja termo acústica, (incluye todos los materiales, elementos y accesorios necesarios para su montaje y correcto funcionamiento) | M2 | 1 | 215000 | 215000 | 217150 | 217150 | 264901.5 | 264901.5
802 | suministro e instalación estructura y cielo raso en PVC (incluye todos los materiales, elementos y accesorios necesarios para su montaje y correcto funcionamiento) | M2 | 1 | 85000 | 85000 | 90950 | 90950 | 88434 | 88434
803 | suministro e instalación de teja ondulada perfil de espesor mínimo promedio entre valles y crestas 5.5 mm ± 0.5 mm – elaboradas en cemento, carbonato, fibras pva y celulosa – color verde aceituna. (incluye todos los materiales, elementos y accesorios necesarios para su montaje y correcto funcionamiento) | UN | 1 | 185000 | 185000 | 210900 | 210900 | 266400 | 266400
MANTENIMIENTO CONSISTENTE EN ESTRUCTURA EN CONCRETO
804 | mantenimiento de mampostería en fachada incluye lavado, cambio de piezas deterioradas, sello de lesiones con mortero estructural tipo m 22.5 mpa, re-emboquillado con mortero 1:4, lavado con rince y sellador respectivo, aplicación de hidrófugo 10 años. a todo costo (incluye suministro, aplicación y limpieza). | M2 | 1 | 136000 | 136000 | 164560 | 164560 | 158630.4 | 158630.4
805 | mantenimiento de muro, i(incluye resanes en estuco, 1 mano en pintura tipo 2 y una mano en pintura tipo 1, filos y dilataciones) a todo costo | M2 | 1 | 54729.14 | 54729.14 | 57465.597 | 57465.597 | 81458.852 | 81458.852
806 | pañete liso columnas y vigas aéreas una (1) cara 1:3 impermeabilizado (incluye filos y dilataciones) a todo costo | M | 1 | 78000 | 78000 | 88920 | 88920 | 114199.8 | 114199.8
807 | reparación losa de contrapiso en concreto. (incluye mortero de reparación)a todo costo | M2 | 1 | 132340.84 | 132340.84 | 164102.6416 | 164102.6416 | 145905.7761 | 145905.7761
808 | pañete liso muros 1:3 interior escaleras (incluye filos y dilataciones). a todo costo | M2 | 1 | 55070.07 | 55070.07 | 67185.4854 | 67185.4854 | 86046.9844 | 86046.9844
809 | mesón en concreto esmaltado 3000 psi a=0.60 m e=0.08 m, h=1.02 m. (incluye nivelación, fundida, pulimiento y refuerzo). según detalle. a todo costo | M | 1 | 165000 | 165000 | 181500 | 181500 | 203296.5 | 203296.5
810 | resane pañete liso muros 1:3 interior (incluye filos y dilataciones). a todo costo | M2 | 1 | 55070.07 | 55070.07 | 68286.8868 | 68286.8868 | 76679.5655 | 76679.5655
811 | sikatop-seal 107 recubrimiento impermeable para tanques, fosos y obras hidráulicas sometidas a presión y movimiento. a todo costo | M2 | 1 | 218000 | 218000 | 222360 | 222360 | 249588.2 | 249588.2
812 | pañete liso columnas y vigas una (1) cara 1:3 (incluye filos y dilataciones) a todo costo | M | 1 | 83000 | 83000 | 92130 | 92130 | 119520 | 119520
813 | empradización (incluye pasto kikuyo, mano de obra y tierra negra). a todo costo | M2 | 1 | 210000 | 210000 | 228900 | 228900 | 240429 | 240429
MANTENIMIENTOS PISOS
814 | suministro e instalación de mortero 1:3 proyectado en muro de mamp a todo costo osteria existente (incluye: retiro de revoque y tratamiento de superficie.) | M2 | 1 | 85000 | 85000 | 97750 | 97750 | 102850 | 102850
815 | alistado pisos mortero 1:4 impermeabilizado e= 0.06 m. a todo costo | M2 | 1 | 80241.96 | 80241.96 | 95487.9324 | 95487.9324 | 83483.7352 | 83483.7352
816 | cerámica piso tipo Antique 30,5x30,5 tipo alfa ref.225000802 o equivalente. c. olor beige o blanco según diseño (incluye boquilla y pegante). a todo costo | M2 | 1 | 115000 | 115000 | 127650 | 127650 | 117311.5 | 117311.5
817 | guarda escoba cerámica tipo Antique h = 10 cm. tipo alfa o equivalente. color beige o blanco según diseño (incluye boquilla y mortero de pega.). a todo costo | M | 1 | 83889.49 | 83889.49 | 101506.2829 | 101506.2829 | 124861.1169 | 124861.1169
818 | cambio e instalacion de baldosín rojo - fa028, pavimentos cerámicos, baldosa cerámica extruida, sin esmaltar, para uso en suelos interiores y/o exteriores (tráfico pesado) de 50cm x 50cm | M2 | 1 | 115000 | 115000 | 131100 | 131100 | 122003.5 | 122003.5
MANTENIMIENTOS TECHOS
819 | resane cielo raso suspendido DRYWALL (incluye sello de juntas contra muro y dilataciones con malla, fibra de vidrio o equivalente, masillado con supermastic usg, acabado viniltex tipo 1 3 manos de pintura). a todo costo | M2 | 1 | 85000 | 85000 | 99450 | 99450 | 130696 | 130696
820 | cielo raso fibrocemento 6 mm. superboard suspendido junta perdida (perfileria cal. 24) incluye tres (3) manos de pintura. a todo costo | M2 | 1 | 115000 | 115000 | 138000 | 138000 | 146843.5 | 146843.5
821 | suministro e instalación de cubierta master mil anchos efectivos de 1m, pintada, incluye estructura en perfil lámina delgada phr astm a500 grado 50. calibre según diseño (incluye vigas, cerchas, correas, anticorrosivo y esmalte), incluye todos los elementos necesarios para su correcto montaje. a todo costo | M2 | 1 | 215000 | 215000 | 225750 | 225750 | 330584 | 330584
822 | pintura anticorrosiva de alta resistencia (3 manos). sobre superficie metálica. a todo costo | M2 | 1 | 75000 | 75000 | 84750 | 84750 | 99187.5 | 99187.5
823 | suministro y aplicación de esmalte en superficie metálica llena. a todo costo | M | 1 | 65000 | 65000 | 71500 | 71500 | 99944 | 99944
824 | mantenimiento de perfiles metálicos, columnas vigas, (incluye lijado, anticorrosivo y esmalte). a todo costo | M | 1 | 49660 | 49660 | 51646.4 | 51646.4 | 70323.526 | 70323.526
825 | mantenimiento de canal en concreto. incluye remoción de concreto deteriorado y media caña en mortero. a todo costo | M | 1 | 152891.79 | 152891.79 | 171238.8048 | 171238.8048 | 165367.7601 | 165367.7601
MANTENIMIENTO CONSISTENTE EN INSTALACIONES ELECTRICAS
826 | desmonte y reinstalación de circuito eléctrico bifásico (hasta 6 salidas y/o puntos eléctricos) desde tablero existente. incluye todo lo necesario para su correcto funcionamiento. a todo costo | UN | 1 | 320000 | 320000 | 358400 | 358400 | 445568 | 445568
827 | suministro, instalación y puesta en funcionamiento de luminaria hermética led, 2x18 w t8, chasís hermético, flujo lumínico de 4000 lúmenes o superior, factor de potencia >0.9, garantía de 5 años o superior, en calidad singcomplex o características técnicas superior, la luminaria deberá ser avalada por la interventoría y cumplir con las especificaciones de diseño realizado por el COING. incluye todo lo necesario para su correcto funcionamiento. a todo costo (no incluye acometida eléctrica). a todo costo | UN | 1 | 208000 | 208000 | 247520 | 247520 | 216403.2 | 216403.2
828 | mantenimiento y reinstalación de luminaria limpieza y puesta en funcionamiento. a todo costo | UN | 1 | 80000 | 80000 | 86400 | 86400 | 113288 | 113288
829 | suministro e instalación de luminaria tipo panel led redondo de incrustar de 12w; temperatura de color 3000k, 4000k o 6000k; flujo luminoso 750lm (±10%); voltaje 100/277 vac; horas de vida útil 30.000 horas o superior; garantía de 5 años; en calidad sylvania similar o de características técnicas superiores. incluye accesorios de fijación y todo lo necesario para su correcto funcionamiento. a todo costo (no incluye acometida eléctrica). a todo costo | UN | 1 | 80309.77 | 80309.77 | 85931.4539 | 85931.4539 | 102547.5453 | 102547.5453
830 | suministro e instalación de luminaria tipo panel led redondo de incrustar potencia 21w, temperatura de color 6000k o similar, led tipo 2835, flujo luminoso 2200lm (±10%), voltaje 100/277 vac, driver0-10v, fp>0.90, horas de vida útil 36.000 horas, garantía de 5años o superior, la luminaria deberá ser avalada por la interventoría y cumplir con las especificaciones de diseño realizado por el COING. incluye accesorios de fijación y todo lo necesario para su correcto funcionamiento. a todo costo (no incluye acometida eléctrica). a todo costo | UN | 1 | 103255.55 | 103255.55 | 122874.1045 | 122874.1045 | 148687.992 | 148687.992
831 | suministro, instalación y puesta en funcionamiento de luminaria bala led de 8" de 24 w, temperatura de color 6000 k o similar, garantía de fábrica 5 años o superior, horas de vida útil 36.000 hrs o superior, la luminaria deberá ser avalada por la interventoría y cumplir con las especificaciones de diseño realizado por el COING. incluye todo lo necesario para su correcto funcionamiento. a todo costo (no incluye acometida eléctrica). a todo costo | UN | 1 | 363098.64 | 363098.64 | 395777.5176 | 395777.5176 | 377767.8251 | 377767.8251
832 | suministro, instalación y puesta en funcionamiento de reflector de 20 w led, multi voltaje, temperatura de color 6000k o similar, flujo luminoso 1700 lm (±10%), factor de potencia >0.9, horas de vida útil 50.000 hrs o superior, garantía de 5 años o superior. incluye accesorios de fijación y todo lo necesario para su correcto funcionamiento. a todo costo (no incluye acometida eléctrica). a todo costo | UN | 1 | 289526.37 | 289526.37 | 327164.7981 | 327164.7981 | 295345.85 | 295345.85
833 | suministro, instalación y puesta en funcionamiento de reflector de 30 w led, multi voltaje, temperatura de color 6000 k o similar, flujo luminoso 2250 lm (±10%), factor de potencia >0.9, horas de vida útil 50.000 hrs o superior, garantía de 5 años o superior. incluye accesorios de fijación y todo lo necesario para su correcto funcionamiento. a todo costo (no incluye acometida eléctrica) | UN | 1 | 289526.37 | 289526.37 | 330060.0618 | 330060.0618 | 363181.8785 | 363181.8785
834 | suministro, instalación y puesta en funcionamiento de reflector de 50w led, multi voltaje, temperatura de color 6000k o similar, flujo luminoso 3750lm (±10%), factor de potencia >0.9, horas de vida útil 50.000 hrs o superior, garantía de 5 años o superior. incluye accesorios de fijación y todo lo necesario para su correcto funcionamiento. a todo costo (no incluye acometida eléctrica) | UN | 1 | 289526.37 | 289526.37 | 356117.4351 | 356117.4351 | 319202.8229 | 319202.8229
835 | suministro, instalación y puesta en funcionamiento de reflector 100w led, multi voltaje, temperatura de color 6500k o similar, flujo luminoso 7500lm (±10%), factor de potencia >0.9, horas de vida útil 50.000 hrs o superior, garantía de 5 años o superior. incluye accesorios de fijación y todo lo necesario para su correcto funcionamiento. a todo costo (no incluye acometida eléctrica) | UN | 1 | 360348.24 | 360348.24 | 418003.9584 | 418003.9584 | 367591.2396 | 367591.2396
836 | suministro, instalación y puesta en funcionamiento de reflector 150w led, multi voltaje, temperatura de color 6500k o similar, flujo luminoso 11250lm (±10%), factor de potencia >0.9, horas de vida útil 50.000 hrs o superior, garantía de 5 años o superior. incluye accesorios de fijación y todo lo necesario para su correcto funcionamiento. a todo costo (no incluye acometida eléctrica) | UN | 1 | 532229.18 | 532229.18 | 638675.016 | 638675.016 | 609349.1882 | 609349.1882
837 | suministro, instalación y puesta en funcionamiento de reflector 200w led, multi voltaje, temperatura de color 6000k o similar, flujo luminoso 15000lm (±10%), factor de potencia >0.9, horas de vida útil 50.000 hrs o superior, garantía de 5 años o superior. incluye accesorios de fijación y todo lo necesario para su correcto funcionamiento. a todo costo (no incluye acometida eléctrica) | UN | 1 | 289526.37 | 289526.37 | 304002.6885 | 304002.6885 | 313151.7218 | 313151.7218
838 | suministro e instalación en cielo raso de panel led 60x60cm, de incrustar ángulo de apertura 120° - consumo total de potencia (w) 48 w - flujo luminoso (lm) 4000im – color blanco – voltaje 100-277v – montaje de incrustar - dimensiones (l x w x h) (mm) 595 x 595 x 11 – chasis bordes revestidos en aluminio, difusor opalizado en policarbonato, temperatura de color 6500k - grado de protección ip 20 (incluye todos los materiales, elementos y accesorios necesarios para su montaje y correcto funcionamiento) | UN | 1 | 335840 | 335840 | 386216 | 386216 | 499864.256 | 499864.256
839 | suministro e instalación en cielo raso de panel led rd 18w redondo de incrustar – voltaje 85-265v, eficacia 60lm/w, montaje incrustar (25mm), flujo luminoso (lm) 1080lm, temperatura de color 6500k (incluye todos los materiales, elementos y accesorios necesarios para su montaje y correcto funcionamiento) | UN | 1 | 363098.64 | 363098.64 | 410301.4632 | 410301.4632 | 549331.9325 | 549331.9325
840 | suministro e instalación en cielo raso de panel led rd 9w redondo de incrustar – eficacia 45lm/w, flujo luminoso (lm) 270lm, temperatura de color 6500k (incluye todos los materiales, elementos y accesorios necesarios para su montaje y correcto funcionamiento) | UN | 1 | 616896.57 | 616896.57 | 635403.4671 | 635403.4671 | 903198.2681 | 903198.2681
841 | suministro e instalación en cielo raso de panel led de 24 w cuadrado de incrustar – • tipo de led: smd 2835, voltaje de entrada: ac100-240v, temperatura de trabajo: -20ºc + 40ºc, potencia: 24w, temperatura de color (k): 3000k/4000k/6500k, dimensiones (mm): 295x295x28 mm, horas de vida útil: 25.000 horas. (incluye todos los materiales, elementos y accesorios necesarios para su montaje y correcto funcionamiento) | UN | 1 | 57440 | 57440 | 59163.2 | 59163.2 | 74649.024 | 74649.024
842 | suministro e instalación en cielo raso de panel led de 18 w cuadrado de incrustar – tipo de led: voltaje de entrada: ac100-240v, potencia: 18w, temperatura de color (k): 3000k/4000k/6500k, dimensiones (mm): 295x295x28 mm, horas de vida útil: 25.000 horas. (incluye todos los materiales, elementos y accesorios necesarios para su montaje y correcto funcionamiento) | UN | 1 | 41440 | 41440 | 45169.6 | 45169.6 | 52914.736 | 52914.736
843 | suministro e instalación en cielo raso de panel led de 9 w cuadrado de incrustar – tipo de led: voltaje de entrada: ac100-240v, potencia: 9w, temperatura de color (k): 3000k/4000k/6500k, dimensiones (mm): 295x295x28 mm, horas de vida útil: 25.000 horas. (incluye todos los materiales, elementos y accesorios necesarios para su montaje y correcto funcionamiento) | UN | 1 | 35040 | 35040 | 39595.2 | 39595.2 | 42398.4 | 42398.4
844 | suministro e instalación de tablero de 12 circuitos 1f3h. barraje para 75a barra neutro y barra tierra calidad legrand, siemens, sqared o superior de marca reconocida y homologada por el cidet. a todo costo | UN | 1 | 518560 | 518560 | 565230.4 | 565230.4 | 685795.6 | 685795.6
845 | suministro e instalación de tablero de 8 circuitos 1f3h. barraje para 75a barra neutro y barra tierra calidad legrand, siemens, sqared o superior de marca reconocida y homologada por el cidet. a todo costo | UN | 1 | 416000 | 416000 | 515840 | 515840 | 467417.6 | 467417.6
846 | suministro e instalación de tablero de 6 circuitos 1f3h. barraje para 75a barra neutro y barra tierra calidad legrand, siemens, sqared o superior de marca reconocida y homologada por el cidet. a todo costo | UN | 1 | 368000 | 368000 | 390080 | 390080 | 398028.8 | 398028.8
847 | suministro e instalación interruptor enchufable 1x20a. calidad legrand, siemens, sqared o superior de marca reconocida y homologada por el cidet. a todo costo | UN | 1 | 116089.73 | 116089.73 | 133503.1895 | 133503.1895 | 125562.652 | 125562.652
848 | suministro e instalación interruptor enchufable 1x30a. calidad legrand, siemens, sqared o superior de marca reconocida y homologada por el cidet. a todo costo | UN | 1 | 116089.73 | 116089.73 | 128859.6003 | 128859.6003 | 156210.3407 | 156210.3407
849 | suministro e instalación interruptor enchufable 1x40a. calidad legrand, siemens, sqared o superior de marca reconocida y homologada por el cidet. a todo costo | UN | 1 | 116089.73 | 116089.73 | 139307.676 | 139307.676 | 167169.2112 | 167169.2112
850 | suministro e instalación interruptor enchufable 1x50a. calidad legrand, siemens, sqared o superior de marca reconocida y homologada por el cidet. a todo costo | UN | 1 | 116089.73 | 116089.73 | 139307.676 | 139307.676 | 123159.5946 | 123159.5946
851 | suministro e instalación interruptor atornillable 1x20a. calidad legrand, siemens, sqared o superior de marca reconocida y homologada por el cidet. a todo costo | UN | 1 | 116089.73 | 116089.73 | 123055.1138 | 123055.1138 | 158915.2314 | 158915.2314
852 | suministro e instalación interruptor atornillable 1x30a. calidad legrand, siemens, sqared o superior de marca reconocida y homologada por el cidet. a todo costo | UN | 1 | 116089.73 | 116089.73 | 117250.6273 | 117250.6273 | 175632.1525 | 175632.1525
853 | suministro e instalación interruptor atornillable 1x40a. calidad legrand, siemens, sqared o superior de marca reconocida y homologada por el cidet. a todo costo | UN | 1 | 116089.73 | 116089.73 | 132342.2922 | 132342.2922 | 125562.652 | 125562.652
854 | suministro e instalación interruptor atornillable 1x50a. calidad legrand, siemens, sqared o superior de marca reconocida y homologada por el cidet. a todo costo | UN | 1 | 116089.73 | 116089.73 | 139307.676 | 139307.676 | 132911.1319 | 132911.1319
855 | suministro e instalación de interruptor sencillo. a todo costo | UN | 1 | 116089.73 | 116089.73 | 138146.7787 | 138146.7787 | 172787.9541 | 172787.9541
856 | suministro e instalación de interruptor doble. a todo costo | UN | 1 | 116089.73 | 116089.73 | 127698.703 | 127698.703 | 181390.2031 | 181390.2031
857 | suministro e instalación de interruptor triple. a todo costo | UN | 1 | 116089.73 | 116089.73 | 145112.1625 | 145112.1625 | 161643.3401 | 161643.3401
858 | suministro e instalación de cable de cobre thhn/thwn n°10 awg. no incluye terminales ni condulado. a todo costo | M | 1 | 11520 | 11520 | 13132.8 | 13132.8 | 14450.688 | 14450.688
859 | suministro e instalación de cable de cobre thhn/thwn n°12 awg. no incluye terminales ni condulado. a todo costo | M | 1 | 8640 | 8640 | 10713.6 | 10713.6 | 10265.184 | 10265.184
860 | suministro e instalación de cable de cobre thhn/thwn n°8 awg. no incluye terminales ni condulado. a todo costo | M | 1 | 17280 | 17280 | 18662.4 | 18662.4 | 20530.368 | 20530.368
861 | suministro e instalación de acometida 1h cu hffr ls ct n° 10awg. no incluye terminales ni condulado. a todo costo | M | 1 | 12320 | 12320 | 15400 | 15400 | 14105.168 | 14105.168
862 | suministro e instalación de acometida 1h cu hffr ls ct n° 12awg. no incluye terminales ni condulado. a todo costo | M | 1 | 9120 | 9120 | 10488 | 10488 | 12698.688 | 12698.688
863 | suministro e instalación de tuberia conduit pvc 1/2". a todo costo | M | 1 | 10080 | 10080 | 10684.8 | 10684.8 | 15250.032 | 15250.032
864 | suministro e instalación de tuberia conduit pvc 3/4". a todo costo | M | 1 | 16200 | 16200 | 16524 | 16524 | 20685.78 | 20685.78
865 | suministro e instalación de tuberia conduit pvc 1". a todo costo | M | 1 | 19000 | 19000 | 20330 | 20330 | 24692.4 | 24692.4
866 | suministro e instalación de tuberia conduit pvc 1_1/2". a todo costo | M | 1 | 30000 | 30000 | 30600 | 30600 | 45387 | 45387
867 | suministro e instalación de tuberia conduit pvc 2". a todo costo | M | 1 | 46600 | 46600 | 53590 | 53590 | 50402.56 | 50402.56
868 | salida bifasica en tuberia conduit pvc 3/4", alambre no 12 awg thhn-thwn 90°c. aprox 10 m. a todo costo | UN | 1 | 768000 | 768000 | 852480 | 852480 | 1051315.2 | 1051315.2
MANTENIMIENTO CONSISTENTE EN CARPINTERIA METALICA Y DE MADERA
869 | desmonte, mantenimiento y reinstalación de ventaneria (incluye limpieza, lijadada, pintura esmalte y reinstalación). a todo costo | M2 | 1 | 280241.89 | 280241.89 | 313870.9168 | 313870.9168 | 430899.9301 | 430899.9301
870 | mantenimiento de carpintería metálica - (puertas y ventanas) incluye desmonte, limpieza, remoción de pintura, lijada, reparación hasta un 15% de lámina de iguales características a la existente y soldadura de partes afectadas, aplicación de anticorrosivo, pintura esmalte y reinstalación). a todo costo | M2 | 1 | 280241.89 | 280241.89 | 336290.268 | 336290.268 | 437877.9531 | 437877.9531
871 | suministro e instalación de persiana metálica en perfileria tipo mueble tubo cuadrado 50 x 50mm, con pintura color al duco según detalle. a todo costo | M2 | 1 | 195000 | 195000 | 239850 | 239850 | 290238 | 290238
872 | suministro e instalación de puerta de baño en aluminio color, marco puerta de 2x1", pasador interno y manijas interior y exterior. incluye el suministro de todos los accesorios requeridos para el correcto montaje. según detalle. a todo costo | M2 | 1 | 685000 | 685000 | 808300 | 808300 | 813848.5 | 813848.5
873 | puerta metálica lámina cold rolled cal.18 entamborada con marco montante en persiana (incluye anticorrosivo + pintura electrostática + marco cold rolled cal.18 cargados en concreto). incluye el suministro de todos los accesorios requeridos para el correcto montaje. (suministro e instalación). a todo costo | M2 | 1 | 850000 | 850000 | 875500 | 875500 | 991440 | 991440
874 | puerta metálica en lamina cold rolled cal. 18+ ángulo 1 1/2 x 1/8" + anticorrosivo + pintura+ tubo galvanizado 1 1/2". dimensiones h=2.20 x a=2.70m. incluye falleba, portacandado. según detalle. a todo costo | UN | 1 | 950000 | 950000 | 969000 | 969000 | 1300455 | 1300455
875 | cerradura a50ws tipo schlage o equivalente, con llave por fuera y botón por dentro. incluye suministro e instalación. a todo costo | UN | 1 | 115000 | 115000 | 129950 | 129950 | 136631.5 | 136631.5
876 | cerradura a40s tipo schlage o equivalente, con bocallave por fuera y botón por dentro. incluye suministro e instalación. a todo costo | UN | 1 | 215000 | 215000 | 262300 | 262300 | 250776 | 250776
877 | cerradura cerrojo doble llave - ref. b362 ultra tipo schalage o equivalente. acabado según diseño. (incluye suministro e instalación). a todo costo. | UN | 1 | 116089.73 | 116089.73 | 141629.4706 | 141629.4706 | 161643.3401 | 161643.3401
878 | suministro e instalación de falleba para puerta a todo costo | UN | 1 | 4058750 | 4058750 | 4505212.5 | 4505212.5 | 5274751.5 | 5274751.5
879 | mantenimiento de estructura en madera - mediante limpieza manual con grata y aplicación de inmunizante tipo merulex de sika o equivalente, incluye remplazo de madera afectada. a todo costo | M2 | 1 | 198000 | 198000 | 239580 | 239580 | 289891.8 | 289891.8
880 | acometida eléctrica: suministro e instalación de cable n° 12 en cobre debidamente identificado según normas ntc y recubierto por material aislante, con sus tres líneas (positivo, negativo y polo a tierra), además cuenta con protección en tuvo PVC conduit. a todo costo | ML | 1 | 850000 | 850000 | 1028500 | 1028500 | 1009885 | 1009885
MANTENIMIENTO CONSISTENTE EN PINTURAS Y ACABADOS
881 | pañete liso muros 1:3 exterior con dilataciones 5 cm. cada 62.5 cm. (incluye filos y dilataciones hasta altura 2,5 m.). a todo costo | M2 | 1 | 65000 | 65000 | 80600 | 80600 | 101562.5 | 101562.5
882 | pintura tipo coraza o equivalente 3 manos fachadas (incluye 1 mano en pintura tipo 2 y dos manos en pintura coraza tipo pintuco o equivalente, filos y dilataciones). a todo costo | M2 | 1 | 68836.4 | 68836.4 | 79850.224 | 79850.224 | 86348.3802 | 86348.3802
883 | pañete liso muros 1:3 interior (incluye filos y dilataciones). a todo costo | M2 | 1 | 55070.07 | 55070.07 | 56722.1721 | 56722.1721 | 70318.9724 | 70318.9724
884 | estuco y pintura tipo esmalte o equivalente 3 manos (incluye estuco, 2 mano en pintura tipo 2 y 1 una mano en pintura tipo esmalte o equivalente, filos y dilataciones). color según diseño. a todo costo | M2 | 1 | 68836.4 | 68836.4 | 79850.224 | 79850.224 | 75892.131 | 75892.131
885 | pintura para tráfico grandes superficies color según diseño. (incluye 3 manos). a todo costo | M2 | 1 | 98000 | 98000 | 106820 | 106820 | 145863.2 | 145863.2
886 | suministro e instalación de pintura tipo esmalte 3 manos sobre muro sobre muro incluye filos y dilataciones). color según diseño. a todo costo | M2 | 1 | 68836.4 | 68836.4 | 82603.68 | 82603.68 | 92626.2598 | 92626.2598
887 | suministro y aplicación de pintura a 2 manos, con vinilo color blanco tipo 2, a pared, consistente en raspar, resanar, lijar y pintar (incluye todos los elementos y materiales necesarios para su ejecución). | M2 | 1 | 65000 | 65000 | 79300 | 79300 | 77226.5 | 77226.5
888 | suministro y aplicación de pintura a 2 manos, con vinilo color blanco tipo 1, a pared, consistente en raspar, resanar, lijar y pintar (incluye todos los elementos y materiales necesarios para su ejecución). | M2 | 1 | 65000 | 65000 | 71500 | 71500 | 74418.5 | 74418.5
| VALOR COSTOS DIRECTOS |  |  |  | 46275374.2431 |  | 52132923.5075 |  | 27592442.9244
| ADMINISTRACION % =(SUMATORIA TOTAL DE MANTENIMIENTO X%) | 14% |  |  | 6478552.394 |  | 7298609.291 |  | 3862942.0094
| IMPREVISTOS % =(SUMATORIA TOTAL DE MANTENIMIENTO X%) | 3% |  |  | 1388261.2273 |  | 1563987.7052 |  | 827773.2877
| UTILIDAD % =(SUMATORIA TOTAL DE MANTENIMIENTO X%) | 5% |  |  | 2313768.7122 |  | 2606646.1754 |  | 1379622.1462
| IVA 19% =( RESULTADO DE LA UTILIDAD X19%) | 19% |  |  | 439616.0553 |  | 495262.7733 |  | 262128.2078
| COSTOS INDIRECTOS |  |  |  | 10620198.3888 |  | 11964505.945 |  | 6332465.6511
| VALOR MANTENIMIENTO |  |  |  | 56895572.6319 |  | 64097429.4524 |  | 33924908.5755
BATALLON DE APOYO Y SERVICIOS PARA LA EDUCACION MILITAR (BASEM)
CANALES Y BAJANTES
889 | mantenimiento bajantes de agua lluvias en PVC de 3", incluye accesorios e instalación | ML | 1 | 85000 | 85000 | 102000 | 102000 | 95506 | 95506
890 | mantenimiento bajantes de agua lluvias en PVC de 4", incluye accesorios e instalación | ML | 1 | 91000 | 91000 | 113750 | 113750 | 118263.6 | 118263.6
891 | mantenimiento bajantes de agua lluvias en PVC de 6", incluye accesorios e instalación | ML | 1 | 98000 | 98000 | 103880 | 103880 | 99969.8 | 99969.8
892 | suministro e instalación de bajantes de agua lluvias en PVC de 3 ", incluye accesorios | ML | 1 | 86000 | 86000 | 103200 | 103200 | 94815 | 94815
893 | suministro e instalación de bajantes de agua lluvias en PVC de 4 ", incluye accesorios | ML | 1 | 91500 | 91500 | 99735 | 99735 | 125254.35 | 125254.35
894 | suministro e instalación de bajantes de agua lluvias en PVC de 6 ", incluye accesorios | ML | 1 | 93000 | 93000 | 103230 | 103230 | 125140.8 | 125140.8
895 | servicio de mantenimiento, instalación o remplazo canal de conducción de aguas lluvias en PVC 3" corte de 3 mts (incluye materiales) | ML | 1 | 216000 | 216000 | 228960 | 228960 | 305877.6 | 305877.6
896 | servicio de mantenimiento, instalación o remplazo canal de conducción de aguas lluvias en PVC 4" corte de 3 mts (incluye materiales) | ML | 1 | 220000 | 220000 | 268400 | 268400 | 266200 | 266200
897 | servicio de mantenimiento, instalación o remplazo de canal de conducción de aguas lluvias en lamina cold rolled calibre 24 (incluye anticorrosivo, pintura, soportes y accesorios) | ML | 1 | 218000 | 218000 | 239800 | 239800 | 226807.2 | 226807.2
898 | servicio de mantenimiento, instalación o remplazo de canal en lámina galvanizada (incluye anticorrosivo, pintura, soportes y accesorios) | M | 1 | 223000 | 223000 | 240840 | 240840 | 294917.5 | 294917.5
899 | servicio de demolición de muros en mampostería para acceder a bajantes y reemplazarlas (incluye materiales) | M | 1 | 73000 | 73000 | 84680 | 84680 | 83577.7 | 83577.7
CUBIERTAS EXTERIOR
900 | suministro e instalación teja termo acústica, ancho total=0.88 m. espesor del acero=0.35 mm. o equivalente según diseño color verde, azul o rojo. (incluye instalación y el suministro de todos los accesorios requeridos para el correcto montaje.) | UN | 1 | 315000 | 315000 | 327600 | 327600 | 347287.5 | 347287.5
901 | suministro e instalación de teja fibrocemento. tipo ETERNIT No 5.o equivalente. (incluye desmonte tejas afectadas, gancho de fijación) | UN | 1 | 110000 | 110000 | 129800 | 129800 | 140459 | 140459
902 | suministro e instalación de teja fibrocemento. tipo ETERNIT No7. o equivalente. (incluye desmonte tejas afectadas, gancho de fijación) | UN | 1 | 185000 | 185000 | 229400 | 229400 | 257594 | 257594
903 | servicio de mantenimiento, instalación o remplazo de teja standing seam cal 24 (incluye materiales, caballetes, revisión, ajuste, limpieza manual, anticorrosiva y pintura esmalte para cerchas y correas) | M2 | 1 | 142000 | 142000 | 143420 | 143420 | 211352.8 | 211352.8
904 | servicio de mantenimiento, instalación o remplazo de teja standing seam cal 26 (incluye materiales, caballetes, revisión, ajuste, limpieza manual, anticorrosiva y pintura esmalte para cerchas y correas) | M2 | 1 | 138000 | 138000 | 158700 | 158700 | 157996.2 | 157996.2
905 | mantenimiento y adecuación de cubierta (teja termo acústica UPVC y estructura de soporte) (incluye materiales, caballetes, revisión, ajuste, limpieza manual, anticorrosiva y pintura esmalte para cerchas y correas) | M2 | 1 | 295000 | 295000 | 315650 | 315650 | 331462 | 331462
906 | servicio de mantenimiento, instalación o remplazo de teja termo acústica tipo UPVC 11.80 x 0.94 metros (incluye materiales, caballetes, revisión, ajuste, limpieza manual, anticorrosiva y pintura esmalte para cerchas y correas) | M2 | 1 | 365000 | 365000 | 368650 | 368650 | 410114 | 410114
907 | servicio de mantenimiento, instalación o remplazo de teja en zinc o similar (incluye materiales, caballetes, revisión, ajuste, limpieza manual, anticorrosiva y pintura esmalte para cerchas y correas) | M2 | 1 | 98000 | 98000 | 122500 | 122500 | 116433.8 | 116433.8
908 | servicio de mantenimiento, instalación o remplazo de teja de barro o similar. (incluye materiales, caballetes, revisión, ajuste, limpieza manual, anticorrosiva y pintura esmalte para cerchas y correas) | M2 | 1 | 198000 | 198000 | 241560 | 241560 | 275695.2 | 275695.2
909 | servicio de mantenimiento, instalación o remplazo de teja imitación tipo española de barro colonial (incluye materiales, caballetes, revisión, ajuste, limpieza manual, anticorrosiva y pintura esmalte para cerchas y correas) | M2 | 1 | 285000 | 285000 | 342000 | 342000 | 296514 | 296514
910 | servicio de mantenimiento, instalación o remplazo de teja en policarbonato (incluye materiales, caballetes, revisión, ajuste, limpieza manual, anticorrosiva y pintura esmalte para cerchas y correas) | M2 | 1 | 126201.34 | 126201.34 | 135035.4338 | 135035.4338 | 175722.7458 | 175722.7458
911 | servicio de mantenimiento, instalación o remplazo de teja traslucida a=0.88 m. o equivalente. cristal u opal según diseño. (incluye instalación y el suministro de todos los accesorios requeridos para el correcto montaje.) | UN | 1 | 195000 | 195000 | 234000 | 234000 | 235950 | 235950
912 | servicio de mantenimiento, instalación o remplazo de caballete liso teja termo acústica / o equivalente. color. según diseño (incluye instalación y el suministro de todos los accesorios requeridos para el correcto montaje.) | MT | 1 | 165000 | 165000 | 179850 | 179850 | 203296.5 | 203296.5
913 | servicio de mantenimiento, instalación remplazo, identificación, corrección de goteras (aguas lluvias) del tejado, parte superior del alojamiento (incluye materiales, desmonte manual, andamios certificados, mano de obra con certificación de alturas) | M2 | 1 | 285000 | 285000 | 313500 | 313500 | 357504 | 357504
914 | mantenimiento de cubierta (incluye revisión, cambio, ajuste e instalación de tejas, caballetes, flanches y canales, limpieza manual, pintura y cambio de teja de policarbonato, arreglo de goteras, con desmonte, cargue y retiro de escombros). | M2 | 1 | 185000 | 185000 | 210900 | 210900 | 236226.5 | 236226.5
915 | servicio de estuco y vinilo 3 manos sobre muro exterior (incluye estuco, 1 mano en pintura tipo 2 y dos manos en pintura tipo 1, filos y dilataciones). | M2 | 1 | 73000 | 73000 | 86870 | 86870 | 112244.8 | 112244.8
916 | servicio de mantenimiento, instalación, impermebealizacion o remplazo de cubierta tipo ETERNIT, termo acústica, master 1000, PVC, zinc, barro incluye terminado en pintura, materiales | M2 | 1 | 295000 | 295000 | 351050 | 351050 | 453592 | 453592
AREA INTERIOR - TECHO
917 | suministro e instalación, de techo en PVC, compuestas de polimerización del monómero de cloruro de vinilo a poli cloruró de vinilo, con medidas de largo: 5.8m – grosor 9mm-ancho 30cm, color blanco brillante. (incluye estructura completa con separación de 60 cm y demás materiales necesarios para su puesta en funcionamiento ) | M2 | 1 | 85000 | 85000 | 88400 | 88400 | 99144 | 99144
918 | mantenimiento de cielo raso en PVC, con estructura para láminas en PVC, compuestas de polimerización del monómero de cloruro de vinilo a poli cloruró de vinilo, con medidas de largo: 5.8m – grosor 7mm-ancho 30cm, color según diseño. (incluye desmonte, accesorios instalación manual, andamios certificados, mano de obra con certificación de alturas) | M2 | 1 | 85000 | 85000 | 106250 | 106250 | 124448.5 | 124448.5
919 | servicio de mantenimiento, instalación o remplazo de cielo raso suspendido PVC junta perdida (perfilería metálica, cal .24-26, estructura cada 50 cm). | M2 | 1 | 125000 | 125000 | 152500 | 152500 | 159612.5 | 159612.5
920 | servicio de mantenimiento, instalación, o remplazo de cielorrasos en DRYWALL, (incluye materiales reparación de dilataciones, ensamble de luminarias y suministro e instalación de pinturas epoxicas color blanco.) | M2 | 1 | 145000 | 145000 | 155150 | 155150 | 156832 | 156832
921 | suministro e instalación de láminas y estructura, fijación, terminaciones y limpieza final. - láminas de PVC color blanco, espesor ≥ 8 mm, resistentes a humedad.<br>- perfiles metálicos galvanizados calibre 22 o aluminio anodizado.<br>- tornillería auto perforante, tacos plásticos, ángulos de unión.<br>- selladores de silicona neutra o poliuretano. - perfiles metálicos separados máximo 60 cm.<br>- suspensión con varillas roscadas y anclajes mecánicos.<br>- nivelación previa de superficie. personal técnico especializado en instalación de cielos rasos, cumpliendo normas de seguridad industrial. - instalación con juntas alineadas y acabados uniformes.- sellado perimetral.- garantía mínima de 12 meses sobre instalación. | M2 | 1 | 115000 | 115000 | 124200 | 124200 | 122003.5 | 122003.5
922 | mantenimiento y adecuación de estructura metálica techo 100x40x1.5mm (incluye: soldadura, anticorrosivo, esmalte, y remplazo de partes deterioradas) | M | 1 | 185000 | 185000 | 229400 | 229400 | 188718.5 | 188718.5
923 | servicio de remplazo e instalación de teja en lámina galvanizada, trapezoidal c/26, de 5.25 x 1 mts, fijación tornillo auto perforante, electro pintada por ambas caras de acuerdo al color institucional, incluye accesorios y trabajo en alturas. | UN | 1 | 216000 | 216000 | 265680 | 265680 | 270950.4 | 270950.4
AREAS INTERIORES
924 | mantenimiento de guarda escoba en cerámica (incluye: demolición, reparación o cambio, boquilla y pegante en áreas afectadas) | ML | 1 | 85000 | 85000 | 87550 | 87550 | 99144 | 99144
925 | servicio de remplazo e instalación de enchape para piso porcelanato 45x45cm (tráfico pesado) similar al existente. color según diseño (incluye: alistado de piso mortero, boquilla y pegante) | M2 | 1 | 195000 | 195000 | 204750 | 204750 | 271518 | 271518
926 | servicio de instalación, o remplazo de guarda escoba madera tipo laminado. incluye materiales | ML | 1 | 91000 | 91000 | 97370 | 97370 | 104185.9 | 104185.9
927 | demolición enchape de pisos cerámica 45x45cm incluye retiro de escombros y disposición final a cargo del contratista. | M2 | 1 | 55000 | 55000 | 62150 | 62150 | 75289.5 | 75289.5
928 | servicio de instalación o remplazo enchape piso baños cerámica incluye pegacor y emboquillado, remates y filos esquineros. incluye materiales | M2 | 1 | 94000 | 94000 | 102460 | 102460 | 107620.6 | 107620.6
929 | servicio de remplazo e instalaciones de enchape pared baños cerámica incluye pegacor y emboquillado, remates y filos esquineros. incluye materiales | M2 | 1 | 96000 | 96000 | 103680 | 103680 | 135945.6 | 135945.6
930 | servicio de nivelación de pisos para enchape incluye materiales | M2 | 1 | 86000 | 86000 | 106640 | 106640 | 107878.4 | 107878.4
931 | servicio de instalación o remplazo de enchape porcelanato 0.60*0.60 según diseño incluye pegacor y emboquillado, remates y filos esquineros. Incluye materiales | M2 | 1 | 196000 | 196000 | 245000 | 245000 | 232867.6 | 232867.6
932 | aplicación de pañete liso muros exterior 1:3 (incluye filos y dilataciones, materiales) incluye materiales | M2 | 1 | 75000 | 75000 | 78000 | 78000 | 90750 | 90750
933 | servicio de instalación, o remplazo enchape de pisos cerámica 20x20 cm incluye materiales | M2 | 1 | 98000 | 98000 | 101920 | 101920 | 148264.2 | 148264.2
934 | suministro e instalación, de enchape para piso cerámica 45x45cm similar al existente. color según diseño (incluye: alistado de piso mortero, piso cerámico, boquilla y pegante) | M2 | 1 | 196387.15 | 196387.15 | 221917.4795 | 221917.4795 | 273449.4677 | 273449.4677
935 | suministro e instalación, de enchape para piso cerámica 30x30cm similar al existente. color según diseño (incluye: alistado de piso mortero, boquilla y pegante) | M2 | 1 | 165000 | 165000 | 202950 | 202950 | 206976 | 206976
936 | suministro e instalación, de enchape para piso porcelanato 45x45cm (tráfico pesado) similar al existente. color según diseño (incluye: alistado de piso mortero, boquilla y pegante | M2 | 1 | 185000 | 185000 | 207200 | 207200 | 284456 | 284456
937 | servicio de instalación, o remplazo de enchape para baño cerámica 43,2 * 43,2 similar al existente. color según diseño (incluye: alistado de piso mortero, boquilla y pegante) incluye materiales | M2 | 1 | 186000 | 186000 | 199020 | 199020 | 250281.6 | 250281.6
938 | suministro e instalación, de piso pared cerámica 20,5 x 20,5, similar al existente. color según diseño (incluye: alistado de piso mortero, boquilla y pegante) | M2 | 1 | 165000 | 165000 | 166650 | 166650 | 175048.5 | 175048.5
939 | servicio de instalación, o remplazo de piso marmolizados recuadro 45,8x45,8 cm espesor de 1,89cm y 2.32 cm equivalente. color según diseño (incluye: alistado de piso mortero, boquilla y pegante, destronque, pulida y brillada) incluye materiales | M2 | 1 | 186000 | 186000 | 210180 | 210180 | 189738.6 | 189738.6
940 | servicio de instalación, o remplazo de guarda escoba granito pulido (incluye: demolición, reparación o reconstrucción, destronque, pulida y brillada y sellada) incluye materiales | M | 1 | 71000 | 71000 | 76680 | 76680 | 105676.4 | 105676.4
941 | servicio de remplazo de enchapes de piso. incluye retiro de escombros y disposición final a cargo del contratista. incluye materiales | M2 | 1 | 176000 | 176000 | 183040 | 183040 | 249233.6 | 249233.6
942 | suministro e instalación de piso cerámica 60x60 blanco incluye pegacor y emboquillado, remates y filos esquineros. | M2 | 1 | 185000 | 185000 | 223850 | 223850 | 261978.5 | 261978.5
943 | mantenimiento de cielo Razo en DRYWALL incluye pintura color blanco (a dos manos) tipo vinilo color institucional, resane – resane de filos – reparación malla y cinta malla – dilataciones (altura de trabajo máxima 3,5mts) incluye materiales | M2 | 1 | 85000 | 85000 | 94350 | 94350 | 130696 | 130696
944 | suministro e instalación de muro divisorio en DRYWALL interior sencillo (15+48+15) /400 (48) (con una placa tipo normal en cada cara, de 15 mm de espesor cada placa), con frescasa eco 9,30 m2 sin papel 2 1/2 pg 7,62x0,61 m2 rollo, formado por una estructura simple, con disposición normal "n" de los montantes; 78 mm de espesor total. incluye material RD | M2 | 1 | 91000 | 91000 | 100100 | 100100 | 122449.6 | 122449.6
945 | servicio de remplazo e instalación de ventanas de fachada en cuerpo fijo + basculante inferior con marco en aluminio anodizado color natural, vidrio cristal de 5mm y alfajías (2,40*1,50) (incluye apertura de vanos en mampostería.) incluye materiales | UN | 1 | 3500000 | 3500000 | 3640000 | 3640000 | 3641400 | 3641400
946 | servicio de remplazo e instalación de muro para oficina en vidrio templado de 5mm con película interna incluye tramo de puerta corrediza, perfilaría metálica y acabado tipo samblasting con imagen institucional medidas aprox. 4.48 largo x 2.50 alto incluye materiales | M2 | 1 | 896000 | 896000 | 1021440 | 1021440 | 1247590.4 | 1247590.4
947 | servicio de remplazo e instalación de división para batería de baños estándar flotada tipo socoda o similar (1,5*1,0) incluye accesorios | UN | 1 | 1800000 | 1800000 | 1926000 | 1926000 | 2099520 | 2099520
948 | servicio de remplazo e instalación de espejo flotado biselado anclado a muro medida aproximada (1,0x1,5) incluye accesorios | UN | 1 | 698000 | 698000 | 872500 | 872500 | 769545 | 769545
949 | servicio de remplazo e instalación de red sanitaria para 4 sanitarios (dirigida a caja de inspección más cercana) | ML | 1 | 165000 | 165000 | 166650 | 166650 | 222024 | 222024
950 | servicio de remplazo e instalación de red de suministro para batería de baños incluye válvula de corte | ML | 1 | 135000 | 135000 | 136350 | 136350 | 148837.5 | 148837.5
951 | servicio de retiro de escombros y disposición final a cargo del contratista. | M2 | 1 | 85000 | 85000 | 105400 | 105400 | 93712.5 | 93712.5
952 | reubicación de puntos hidráulicos sanitarios, (regata en muro y piso) distancia de reubicación aproximada 1 m. incluye accesorios tubería servicios de instalacion– sanitaria y morteros de resane. | UN | 1 | 173000 | 173000 | 216250 | 216250 | 224830.8 | 224830.8
953 | servicios de remplazo e instalación de piso cerámica 30x30 color blanco brillante referencia en color y textura o similar. incluye pegacor y emboquillado, remates y filos esquineros. incluye materiales | M2 | 1 | 183000 | 183000 | 212280 | 212280 | 242017.5 | 242017.5
954 | servicios de remplazo e instalación de ducha eléctrica 110 voltios blanca o similar incluye acometida electica desde tablero con acometida independiente (distancia aproximada 20mts) | UN | 1 | 285000 | 285000 | 344850 | 344850 | 351148.5 | 351148.5
AREAS EXTERIORES
955 | acondicionamiento piso en adoquín (incluye: levantar existente, alistado con arena e=5 cms, dilataciones de 0.10*0.13 con varilla de 3/8" y grafil en s de 6 mm concreto de 3.000 psi, reinstalación y sello en arena. incluye materiales | M2 | 1 | 195000 | 195000 | 200850 | 200850 | 210912 | 210912
956 | servicio de instalación y remplazo de baldosa 25x25 (incluye materiales) | M2 | 1 | 165000 | 165000 | 174900 | 174900 | 199650 | 199650
BAÑOS
957 | suministro e instalación puerta metálica lámina cold rolled cal. 18 tipo panel 2,05 x 0,80 con marco sencillo, cerradura, bisagras, (incluye anticorrosivo + pintura electrostática + marco cold rolled cal. 18 cargados en concreto) | UND | 1 | 850000 | 850000 | 918000 | 918000 | 1244485 | 1244485
958 | acometida agua presión de PVC 1". (incluye: registro, cheque, universal, uniones, tendido de tubería, regatas, pañete, estuco y pintura o enchape según el caso | M | 1 | 265000 | 265000 | 294150 | 294150 | 275706 | 275706
959 | adecuación tubería PVC de 1/2" agua fría -red (incluye: registro, tapa registro, uniones, limpiador, pegante, regatas, pañete, estuco pintura, o enchape según el caso) | M | 1 | 245000 | 245000 | 294000 | 294000 | 341138 | 341138
960 | suministro e instalación enchape para piso baño- según diseño (incluye: demolición, retiro de escombros , alistado de piso mortero 1:4 e=0,03, baldosa piso, boquilla y pegante) | M2 | 1 | 47922.27 | 47922.27 | 51756.0516 | 51756.0516 | 59045.0289 | 59045.0289
961 | demolición de enchapes cerámicos. área baños incluye retiro de escombros y disposición final a cargo del contratista. | M2 | 1 | 65000 | 65000 | 72150 | 72150 | 99944 | 99944
962 | suministro e instalación sanitario tipo institucional (incluye: desmontes, materiales, y accesorios para su puesta en funcionamiento | UN | 1 | 855000 | 855000 | 906300 | 906300 | 907069.5 | 907069.5
963 | suministro e instalación lavamanos tipo institucional (incluye: desmontes, materiales y accesorios para su puesta en funcionamiento | UN | 1 | 840000 | 840000 | 991200 | 991200 | 1149876 | 1149876
964 | servicio e instalación poyo ducha mampostería h=22 x 10 cm. enchapado cerámica pompei (incluye bloque n.4, cerámica, win y alfa color) | UN | 1 | 298000 | 298000 | 309920 | 309920 | 347587.2 | 347587.2
965 | servicio de instalación de incrustaciones porcelana - juego incrustaciones x 6 und elite ref. 06610100-1 o tipo corona o equivalente. (papelera, jabonera lavamanos, 2 ganchos, cepillera, jabonera ducha y toallero). (incluye materiales de instalación, chazos y silicona) | UN | 1 | 350000 | 350000 | 434000 | 434000 | 520940 | 520940
PUERTAS Y VENTANALES
966 | servicio de remplazo e instalación de baranda fabricada poste acero inoxidable, vidrio templado de 8mm, con altura de 80 cm, pulido y brillado, diseño sandblastig institucional, incluye accesorios para su instalación incluye materiales | M2 | 1 | 896000 | 896000 | 985600 | 985600 | 1164441.6 | 1164441.6
967 | servicio de instalación o remplazo de techo flótate metálico, con estructura tubería rectangular de 12x6 cm, 3 mm, ancladas con tornillería y platinas de anclaje de 15x15 cm – e 5mm, (profundidad perno de anclaje 4 " y dados) soldadura en electro revestido 7018, terminado en una capa de protección anticorrosivo alquidico, la segunda capa en esmalte liquido del color institucional, con protección a la intemperie en vidrio templado de 8 mm (incluye instalación manual, andamios certificados, mano de obra con certificación de alturas)incluye materiales | M2 | 1 | 873000 | 873000 | 986490 | 986490 | 908269.2 | 908269.2
968 | mantenimiento marco metálico (incluye: desmonte, remoción de pintura, lijada, al marco lijada, latonería y pintura en esmalte). incluye materiales | M2 | 1 | 285000 | 285000 | 353400 | 353400 | 296514 | 296514
969 | mantenimiento de puerta metálica (incluye marco) lámina galvanizada pintura electrostática (incluye: desmonte, remoción de pintura, anticorrosivo, soldadura, retoques según color, remplazo de cerradura incrustada y reinstalación puerta) incluye materiales | M2 | 1 | 135000 | 135000 | 168750 | 168750 | 143221.5 | 143221.5
970 | mantenimiento de puerta en vidrio templado e=10 mms (incluye: desmonte, instalación limpieza, remplazo de pivote en aluminio, remplazo de cerradura, y reinstalación puerta) incluye materiales | UN | 1 | 886000 | 886000 | 1018900 | 1018900 | 958297.6 | 958297.6
971 | mantenimiento de ventana de aluminio de 1,60x 0,60 mts (incluye desmonte, instalación, vidrio de 3 mm, cerradura y empaques, incluye materiales | UN | 1 | 465000 | 465000 | 548700 | 548700 | 658486.5 | 658486.5
972 | suministro e instalación de ventana de aluminio de 1,60x 0,60 mts (incluye desmonte, vidrio de 3 mm, cerradura y empaques, incluye materiales | UN | 1 | 2900000 | 2900000 | 3132000 | 3132000 | 4037960 | 4037960
973 | mantenimiento para módulos de ventana, incluyen remplazo piezas deterioradas, empaques y ajuste general de la carpintería en aluminio existente. (desmonte de cristales existentes deteriorados y remplazo donde sea necesario, en segundo, tercero y cuarto piso, medidas: 1.60 x 0.60 mts en 4mm, incluye materiales | UN | 1 | 1465000 | 1465000 | 1523600 | 1523600 | 2216398.5 | 2216398.5
ACOMETIDAS ELÉCTRICAS
974 | desmonte de reflectores en fachada. incluye retiro de escombros y disposición final a cargo del contratista. (altura de trabajo aproximada 5,5mts) | UN | 1 | 111566 | 111566 | 118259.96 | 118259.96 | 118360.3694 | 118360.3694
975 | servicios de remplazo e instalación de patch cord categoría 6a de 2m para rack de datos incluye accesorios | UN | 1 | 140000 | 140000 | 145600 | 145600 | 157304 | 157304
976 | servicios de remplazo e instalación jack 6a f/utp zmax blanco b (para instalar en puestos de trabajo datos) incluye accesorios | UN | 1 | 150000 | 150000 | 187500 | 187500 | 208860 | 208860
977 | servicios de remplazo e instalación cable utp cat 6a incluye materiales | ML | 1 | 32000 | 32000 | 38080 | 38080 | 38019.2 | 38019.2
978 | servicio de certificación digital e impresa puntos y datos | UN | 1 | 100000 | 100000 | 117000 | 117000 | 121000 | 121000
979 | servicio de remplazo e instalación interruptor doble en muro (incluye regata y sellado en muro) incluye accesorios | UN | 1 | 320000 | 320000 | 393600 | 393600 | 476288 | 476288
980 | servicios de remplazo e instalación de energía eléctrica, incluye cable no 6 libre de alógeno negro distancia 6mts, tacos de 1 x 20 enchufable cantidad 3, alambre eléctrico aislado n,10 de acuerdo ntc1332 alambres y cables con aislamiento plástico libre de alógeno 30 mts, alambre eléctrico aislado n,12de acuerdo a ntc1332 alambres y cables con aislamiento plástico (amarillo, azul, rojo, blanco, verde) libre de alógeno 300 mts, | UN | 1 | 2530000 | 2530000 | 2909500 | 2909500 | 3765652 | 3765652
981 | servicio de remplazo de cableado coaxial, instalación de tubería PVC incluye accesorios, pegante, hasta la red principal | ML | 1 | 26600 | 26600 | 31920 | 31920 | 37037.84 | 37037.84
982 | suministro e instalación de tubería CONDUIT PVC 3/4". | ML | 1 | 16200 | 16200 | 17010 | 17010 | 21424.5 | 21424.5
983 | suministro e instalación de tubería CONDUIT PVC 1". | ML | 1 | 19000 | 19000 | 23370 | 23370 | 26905.9 | 26905.9
984 | suministro e instalación de tubería CONDUIT PVC 1_1/2". | ML | 1 | 30000 | 30000 | 30900 | 30900 | 35643 | 35643
985 | suministro e instalación de tubería CONDUIT PVC 2". | ML | 1 | 46600 | 46600 | 56852 | 56852 | 57415.86 | 57415.86
986 | suministro e instalación de tubería CONDUIT PVC db 3". | ML | 1 | 68600 | 68600 | 81634 | 81634 | 98784 | 98784
987 | suministro e instalación de bandeja tipo escalerilla semipesado de 10 cm con tapa cal. 20 en calidad mecano o superior. incluye certificado de producto RETIE, accesorios de fijación y todo lo necesario para su correcto funcionamiento. | UN | 1 | 1800000 | 1800000 | 2052000 | 2052000 | 2812500 | 2812500
988 | sumistro e instalación de muro en DRIWALL o fibrocemento incluye ( perfiles metálicos galvanizados (rieles y parantes), placas de yeso o fibrocemento, y tornillos autorroscantes, masilla, cinta de papel para las juntas, esquineros metálicos y clavos o tacos para anclar al piso/techo | M2 | 1 | 85000 | 85000 | 103700 | 103700 | 106624 | 106624
989 | suministro e instalación de bandeja tipo escalerilla semipesado de 20 cm con tapa cal. 20 en calidad mecano o superior. incluye certificado de producto RETIE, accesorios de fijación y todo lo necesario para su correcto funcionamiento. | UN | 1 | 1800000 | 1800000 | 1890000 | 1890000 | 1836180 | 1836180
990 | suministro e instalación de tablero de 36 circuitos 3f5h, con puerta y espacio para totalizador, barraje para 200a barra neutro y barra tierra calidad legrand, siemens, sqared o superior de marca reconocida y homologada por el cidet | UN | 1 | 1690000 | 1690000 | 1977300 | 1977300 | 2640625 | 2640625
991 | suministro e instalación de tablero de 30 circuitos 3f5h, con puerta y espacio para totalizador, barraje para 200a barra neutro y barra tierra calidad legrand, siemens, sarde o superior de marca reconocida y homologada por el cidet | UN | 1 | 1430000 | 1430000 | 1601600 | 1601600 | 1546688 | 1546688
992 | suministro e instalación de tablero de 24 circuitos 3f5h, con puerta y espacio para totalizador, barraje para 200a barra neutro y barra tierra calidad legrand, siemens, sqared o superior de marca reconocida y homologada por el cidet | UN | 1 | 1176000 | 1176000 | 1446480 | 1446480 | 1721781.6 | 1721781.6
993 | suministro e instalación interruptor atornillable 1x20a. calidad legrand, siemens, sqared o superior de marca reconocida y homologada por el cidet | UN | 1 | 120000 | 120000 | 127200 | 127200 | 153228 | 153228
994 | salida iluminación descolgada en tubería conduit emt 3/4", alambre no 12 awg prom 3 m | UN | 1 | 300000 | 300000 | 366000 | 366000 | 318270 | 318270
995 | salida tomacorriente normal doble polo a tierra en tubería conduit emt 3/4", alambre no 12 awg prom 4m | UN | 1 | 755352.48 | 755352.48 | 876208.8768 | 876208.8768 | 770535.0648 | 770535.0648
996 | toma bifásica para alimentación equipo, en caja de paso plástica 180x140x86mm, incluye toma con seguro de giro 2p+t 250v/16a ip67 y clavija. | UN | 1 | 290000 | 290000 | 356700 | 356700 | 431636 | 431636
OTROS
997 | adecuación e instalación de manto asfaltico texsaplas hdoe +fp 250 rollo de 10mtrs / 1.10 mts alto x 9.10 de ancho - calibre 4mm (aplicación a todo costo con su respectivo equipo básico de aplicación) | M2 | 1 | 195000 | 195000 | 208650 | 208650 | 219102 | 219102
998 | mantenimiento, desmonte y retiro de salida para iluminación tipo roseta (incluye desmonte manual, andamios certificados, mano de obra con certificación de alturas) | UN | 1 | 96000 | 96000 | 118080 | 118080 | 142886.4 | 142886.4
999 | demolición cielo falso en DRYWALL. altura de trabajo 3.5 mts aprox. incluye retiro de escombros y disposición final a cargo del contratista. | M2 | 1 | 55000 | 55000 | 56650 | 56650 | 75289.5 | 75289.5
1000 | servicio de instalación de bajante en tubería en lámina galvanizada incluye codo de desagüe cal .20 d/ 0,45 m. (suministro e instalación con wash primer + esmalte + anclaje a muro + sika flex 1a) | ML | 1 | 98000 | 98000 | 109760 | 109760 | 114307.2 | 114307.2
1001 | instalación de flanche en lámina galvanizada cal .20 d/ 0.30 m. (suministro e instalación con wash primer + esmalte + anclaje a muro + sikaflex 1a) | UN | 1 | 135000 | 135000 | 163350 | 163350 | 191173.5 | 191173.5
1002 | servicio de instalación de estructura metálica de cubierta en ángulo 2"x2"x1/8" (incluye vigas, cerchas, tirantillos, soldadura e-70, anticorrosivo y esmalte) | ML | 1 | 165000 | 165000 | 193050 | 193050 | 222024 | 222024
1003 | suministro e instalación de manto asfaltico texsaplas hdoe +fp 250 rollo de 10mtrs / 1.10 mts alto x 9.10 de ancho - calibre 4mm (aplicación a todo costo con su respectivo equipo básico de aplicación) | M2 | 1 | 215000 | 215000 | 266600 | 266600 | 325273.5 | 325273.5
1004 | servicio de instalación de cerámica pared pompei 30.5 x 20.3 cm. tipo alfa o equivalente. color coral o shell según diseño (incluye boquilla color y win.) | M2 | 1 | 185000 | 185000 | 227550 | 227550 | 270858.5 | 270858.5
1005 | servicio de instalación de cerámica pared stone 20.3 x 30.5 cm. tipo alfa o equivalente. color blanco o café según diseño (incluye boquilla color y win.) | M2 | 1 | 175000 | 175000 | 211750 | 211750 | 264757.5 | 264757.5
1006 | servicio de instalación de lavaplatos de empotrar doble en acero inoxidable - tipo socoda o equivalente - dimensiones 80 x 51 cm. (suministro e instalación) | UN | 1 | 115000 | 115000 | 121900 | 121900 | 139150 | 139150
1007 | servicio de adecuación poceta lava traperos concreto 2.500 psi, 0,60 x 0.85 x 0.50 m. (incluye acero de refuerzo, rejilla 3" x 2", eco cerámica blanco 20 *20 cm. tipo alfa ref.225000028 o equivalente, llave terminal jardín) | UN | 1 | 149000 | 149000 | 171350 | 171350 | 177026.9 | 177026.9
INSTALACIONES ELECTRICAS
1008 | suministro e instalación de canaleta para cableado eléctrico de 5x12 con división y pintura electroestática incluye materiales | ML | 1 | 98000 | 98000 | 106820 | 106820 | 125136.2 | 125136.2
1009 | servicio de remplazo e instalación de luminaria tipo panel led redondo 8” 18w. 100-240v. flujo luminoso mayor a 1050lm, irc 70 vida útil mayor a 20.000h incluye materiales | UN | 1 | 96000 | 96000 | 97920 | 97920 | 129177.6 | 129177.6
1010 | jardines exteriores (incluye plantas ornamentales, tierra negra y pradización ). equipo básico ( herramienta menor ) mano de obra aa (albañilería) tierra negra pasto kikuyo (cortado) plantas ornamentales varias | UN | 1 | 850000 | 850000 | 952000 | 952000 | 1224000 | 1224000
1011 | suministro e instalación perfiles en acero, ancho total=0.88 m. espesor del acero=0.35 mm. o equivalente según diseño color verde, azul o rojo. (incluye instalación y el suministro de todos los accesorios requeridos para el correcto montaje.) compuesto por: equipo básico (herramienta menor) mano de obra aa (albañilería) teja termo acústica, ancho total=0.88 m. espesor del acero=0.35 mm. o equivalente según diseño. color verde, azul o rojo según diseño. Tornillo auto perforante. diam. 3/4".andamio metálico tubular (sección de 2 marcos de 1.50*1.50 m.con 2 crucetas de 2.30 m.) | UN | 1 | 1850000 | 1850000 | 1887000 | 1887000 | 2078660 | 2078660
| VALOR COSTOS DIRECTOS |  |  |  | 97806158.0417 |  | 110504313.8283 |  | 58881085.0266
| ADMINISTRACION % =(SUMATORIA TOTAL DE MANTENIMIENTO X%) | 14% |  |  | 13692862.1258 |  | 15470603.936 |  | 8243351.9037
| IMPREVISTOS % =(SUMATORIA TOTAL DE MANTENIMIENTO X%) | 3% |  |  | 2934184.7413 |  | 3315129.4148 |  | 1766432.5508
| UTILIDAD % =(SUMATORIA TOTAL DE MANTENIMIENTO X%) | 5% |  |  | 4890307.9021 |  | 5525215.6914 |  | 2944054.2513
| IVA 19% =( RESULTADO DE LA UTILIDAD X19%) | 19% |  |  | 929158.5014 |  | 1049790.9814 |  | 559370.3078
| COSTOS INDIRECTOS |  |  |  | 22446513.2706 |  | 25360740.0236 |  | 13513209.0136
| VALOR MANTENIMIENTO |  |  |  | 120252671.3123 |  | 135865053.8519 |  | 72394294.0402
BATALLON DE APOYO Y SERVICIOS PARA LA EDUCACION MILITAR (BASEM) CON DESTINACIÓN INSTALACIONES COTEF
1012 | desmonte de cubierta, mantenimiento y limpieza impermeabilización, suministro cambio y remplazo de tejas y caballetes en mal estado e instalación de cubierta. | M2 | 1 | 285000 | 285000 | 304950 | 304950 | 383496 | 383496
1013 | mantenimiento manual enchape de pisos diferentes dimensiones. reposición en un 20% del adoquín que se encuentre en mal estado. | M2 | 1 | 185000 | 185000 | 188700 | 188700 | 236226.5 | 236226.5
1014 | impermeabilización de cubiertas con pintura para cubiertas en fibrocemento, tres manos, tipo coraza, acrilán o similar (colores institucionales). incluye materiales. | M2 | 1 | 178000 | 178000 | 199360 | 199360 | 211481.8 | 211481.8
1015 | adecuación y mantenimiento enchape de pared en cerámica brillante. color de acuerdo a necesidad de la unidad. reposición en un 20% del adoquín que se encuentre en mal estado. | M2 | 1 | 185000 | 185000 | 196100 | 196100 | 207866 | 207866
1016 | mantenimiento a superficies metálicas (incluye pulidora, grata, soldadura a partes afectadas, anticorrosivo y pintura en esmalte). reposición en un 20% del adoquín que se encuentre en mal estado. | M2 | 1 | 12500 | 12500 | 13500 | 13500 | 16531.25 | 16531.25
1017 | mantenimiento manual enchape de muros en mal estado. reposición en un 20% del adoquín que se encuentre en mal estado. | M2 | 1 | 155000 | 155000 | 168950 | 168950 | 164439.5 | 164439.5
1018 | mantenimiento de estructura de cielo raso. (nivelación y ajuste de perfilería). reposición en un 20% del adoquín que se encuentre en mal estado. | M2 | 1 | 108125.36 | 108125.36 | 129750.432 | 129750.432 | 121489.6545 | 121489.6545
1019 | mantenimiento, adecuación e instalación de guarda escoba mediacaña en granito fundido en sitio h= 15 cm (incluye fundida pulida y brillada. reposición en un 20% del adoquín que se encuentre en mal estado. | M2 | 1 | 85000 | 85000 | 85850 | 85850 | 110466 | 110466
1020 | mantenimiento, adecuación e instalación de enchape de pisos cerámicos brillantes. color de acuerdo a necesidad de la unidad. reposición en un 20% del adoquín que se encuentre en mal estado. | M2 | 1 | 115000 | 115000 | 134550 | 134550 | 176824 | 176824
1021 | mantenimiento y adecuación de enchape para baño cerámica similar al existente. color según diseño (incluye: alistado de piso mortero, boquilla y pegante | M2 | 1 | 115000 | 115000 | 142600 | 142600 | 171166 | 171166
1022 | instalación y suministro de emulsión asfáltica y tela de poliéster para impermeabilización de canal para agua lluvias | M2 | 1 | 185000 | 185000 | 212750 | 212750 | 266400 | 266400
1023 | mantenimiento y reparación de cubierta tipo ETERNIT , termo acústica, master1000, PVC, zinc, barro, incluye terminado en pintura | M2 | 1 | 285000 | 285000 | 307800 | 307800 | 296514 | 296514
1024 | impermeabilización de cubierta tipo ETERNIT, termo acústica, master 1000,pvc, zinc, barro incluye terminado en pintura | M2 | 1 | 185000 | 185000 | 201650 | 201650 | 279886.5 | 279886.5
1025 | cambio de aparatos sanitarios tipo institucional orinales - lavamanos - sanitarios (incluye: sellar, suministro, remplazo del bien deteriorados o en mal estado). | UN | 1 | 865000 | 865000 | 1020700 | 1020700 | 1104518.5 | 1104518.5
1026 | mantenimiento de canal en lámina galvanizada 30 cm (incluye alineación, impermeabilización, limpieza, retiro de pintura existente y pintura nueva) equipo básico (herramienta menor) mano de obra aa (albañilería) andamio metálico tubular (sección de 2 marcos de 1.50*1.50 m.con 2 crucetas de 2.30 m.) sellador elástico mono componente. esmalte 3133 | M | 1 | 85000 | 85000 | 105400 | 105400 | 90176.5 | 90176.5
1027 | mantenimiento orinal institucional, nivel i. reparación limpieza, cambios o reaprietes de válvulas, llaves entre otros, rellenos y reabastecimientos. nivel ii. reparaciones de cañerías y tuberías montajes y desmontajes al que allá lugar. nivel iii destape de sifón y desagües. | UN | 1 | 850000 | 850000 | 969000 | 969000 | 1203685 | 1203685
1028 | mantenimiento de aparatos sanitarios tipo institucional nivel i. reparación limpieza, cambios o reaprietes de válvulas, llaves entre otros, rellenos y reabastecimientos. nivel ii mantenimiento de equipos limpieza y desinfección y reparación de grietas y filtraciones de agua. | UN | 1 | 685000 | 685000 | 746650 | 746650 | 986400 | 986400
1029 | mantenimiento de estructura de cielo raso. (nivelación y ajuste de perfilaría). reposición en un 20% del adoquín que se encuentre en mal estado. | M2 | 1 | 108125.36 | 108125.36 | 125425.4176 | 125425.4176 | 123792.7247 | 123792.7247
1030 | servicio de impermeabilización de cubierta y canales, incluye preparación de la superficie, tratamiento de fisuras, lavado a alta presión, suministro y aplicación de grafado para evitar filtraciones o cambio de teja de ser necesario. (incluye equipo necesario para labor en alturas). incluyen materiales. | M2 | 1 | 185000 | 185000 | 223850 | 223850 | 244662.5 | 244662.5
1031 | instalación y suministro de láminas para reparación del cielo Razo (súper board), incluye masillado, resanes y pintura color blanco. incluye desmonte de láminas existentes | M2 | 1 | 85000 | 85000 | 85850 | 85850 | 90176.5 | 90176.5
1032 | mantenimiento fachadas, incluye tratamiento de grietas, fisuras, humedades y pintura con coraza de acuerdo a directivas institucionales (color blanco almendra y verde ciprés) (incluye equipo necesario para labor en alturas) incluye materiales | M2 | 1 | 112000 | 112000 | 136640 | 136640 | 123480 | 123480
1033 | mantenimiento manual enchape de pisos diferentes dimensiones. reposición en un 20% del adoquín que se encuentre en mal estado. | M2 | 1 | 118000 | 118000 | 127440 | 127440 | 156055 | 156055
1034 | impermeabilización de cubiertas con pintura para cubiertas en fibrocemento, tres manos, tipo coraza, acrilán o similar (colores institucionales). incluye materiales. | M2 | 1 | 128000 | 128000 | 133120 | 133120 | 172236.8 | 172236.8
1035 | adecuación y mantenimiento enchape de pared en cerámica brillante. color de acuerdo a necesidad de la unidad. incluye reposición de máximo el 20% del enchape. | M2 | 1 | 185000 | 185000 | 216450 | 216450 | 227938.5 | 227938.5
1036 | mantenimiento a superficies metálicas (incluye pulidora, grata, soldadura a partes afectadas, anticorrosivo y pintura en esmalte). reposición en un 20% del adoquín que se encuentre en mal estado. | M2 | 1 | 85000 | 85000 | 92650 | 92650 | 120368.5 | 120368.5
1037 | mantenimiento manual enchape de muros en mal estado. reposición en un 20% del adoquín que se encuentre en mal estado. | M2 | 1 | 115000 | 115000 | 126500 | 126500 | 152087.5 | 152087.5
1038 | mantenimiento de estructura de cielo raso. (nivelación y ajuste de perfilería). reposición en un 20% del adoquín que se encuentre en mal estado. | M2 | 1 | 108125.36 | 108125.36 | 115694.1352 | 115694.1352 | 116948.3894 | 116948.3894
1039 | mantenimiento, adecuación e instalación de guarda escoba mediacaña en granito fundido en sitio h= 15 cm (incluye fundida pulida y brillada. reposición en un 20% del adoquín que se encuentre en mal estado. | M2 | 1 | 1180000 | 1180000 | 1239000 | 1239000 | 1203718 | 1203718
1040 | mantenimiento, adecuación e instalación de enchape de pisos cerámicos brillantes. color de acuerdo a necesidad de la unidad. reposición en un 20% del adoquín que se encuentre en mal estado. | M2 | 1 | 115000 | 115000 | 126500 | 126500 | 165600 | 165600
1041 | mantenimiento de vigas, columnas, columnetas en perfileria metálica- (incluye soldadura, en partes afectadas, lijada, aplicación de anticorrosivo y pintura en esmalte a dos manos). | M2 | 1 | 280241.89 | 280241.89 | 325080.5924 | 325080.5924 | 383623.1232 | 383623.1232
1042 | mantenimiento de caballete, incluye caballetes. revisión, ajuste, limpieza manual, anticorrosiva y pintura esmalte para cerchas y correas. incluye materiales | M2 | 1 | 126201.34 | 126201.34 | 129987.3802 | 129987.3802 | 128737.9869 | 128737.9869
1043 | mantenimiento y adecuación de teja termo acústica incluye caballetes. revisión, ajuste, limpieza manual, anticorrosiva y pintura esmalte para cerchas y correas | M2 | 1 | 181000 | 181000 | 186430 | 186430 | 192022.9 | 192022.9
1044 | mantenimiento y adecuación de teja standing sean cal 26 incluye caballetes. revisión, ajuste, limpieza manual, anticorrosiva y pintura esmalte para cerchas y correas | M2 | 1 | 126201.34 | 126201.34 | 131249.3936 | 131249.3936 | 194047.1804 | 194047.1804
1045 | mantenimiento y adecuación de cubierta (teja termo acústica UPVC y estructura de soporte) incluye caballetes. revisión, ajuste, limpieza manual, anticorrosiva y pintura esmalte para cerchas y correas | M2 | 1 | 185000 | 185000 | 199800 | 199800 | 257594 | 257594
1046 | instalación y suministro de teja en policarbonato. incluye caballetes. revisión, ajuste, limpieza manual, anticorrosiva y pintura esmalte para cerchas y correas | M2 | 1 | 385000 | 385000 | 473550 | 473550 | 392738.5 | 392738.5
1047 | mantenimiento de pañete liso muros exterior 1:3 (incluye filos y dilataciones) | M2 | 1 | 85000 | 85000 | 94350 | 94350 | 116356.5 | 116356.5
1048 | mantenimiento de enchape de piso reparación o cambio por similar o equivalente en diseño y color.(incluye: alistado de piso mortero, boquilla y pegante, destronque, pulida y brillada donde aplique) | M2 | 1 | 115000 | 115000 | 124200 | 124200 | 179687.5 | 179687.5
1049 | mantenimiento de guarda escoba en cerámica (incluye: demolición, reparación o cambio, boquilla y pegante) | M | 1 | 55000 | 55000 | 68200 | 68200 | 79200 | 79200
1050 | mantenimiento consistente resane sobre muro interior (pañete liso muros 1:3 interior , estuco plástico, pintura vinilo tipo 1 supe lavable, arreglo de guarda escoba | M2 | 1 | 65000 | 65000 | 77350 | 77350 | 67626 | 67626
1051 | resane sobre muro exterior (pañete liso muros 1:3 impermeabilizado, estuco plástico, pintura tipo coraza o similar | M2 | 1 | 65000 | 65000 | 74750 | 74750 | 99944 | 99944
1052 | acondicionamiento piso en adoquín (incluye: levantar existente, alistado con arena e=5 cms, dilataciones de 0.10*0.13 con varilla de 3/8" y grafil en s de 6 mm concreto de 3.000 psi, reinstalación y sello en arena. reposición en un 20% del adoquín que se encuentre en mal estado. | M2 | 1 | 118000 | 118000 | 142780 | 142780 | 169920 | 169920
1053 | mantenimiento y adecuación a bajantes de aguas lluvias en tubería PVC de 3",4".6". | M | 1 | 85000 | 85000 | 105400 | 105400 | 106624 | 106624
1054 | canalización de redes eléctricas en tubería conduit de 1/2" (incluye regata, resane de muros posterior, estuco, pintura y enchape, lavado y aseo en general). | M | 1 | 93000 | 93000 | 102300 | 102300 | 140699.7 | 140699.7
1055 | cambio, desmonte e instalación de tomacorrientes dobles con polo a tierra. | UN | 1 | 85000 | 85000 | 86700 | 86700 | 132812.5 | 132812.5
1056 | desmonte, cambio e instalación de llave terminal de 1/2 (línea moderna y decorativa). | UN | 1 | 75000 | 75000 | 76500 | 76500 | 89107.5 | 89107.5
1057 | mantenimiento y adecuación a las redes hidrosanitarias incluye, excavación manual en material heterogéneo, para redes infraestructura en tubería h=2.00 m. como máximo y accesorios de 1/2 " - 3/4 " - 1 " 1 1/2 " - 2" - 21/2 " - 3 " - 4" pulgadas. | M | 1 | 85000 | 85000 | 99450 | 99450 | 99144 | 99144
1058 | mantenimiento de cajas de inspección (incluye retiro de vegetación, piedras y/o sedimentación, tamaño máximo 1m x1m x1m). | UN | 1 | 319925 | 319925 | 335921.25 | 335921.25 | 499882.8125 | 499882.8125
1059 | mantenimiento, adecuación e instalación combo sanitario en porcelana de color blanco, línea moderna y decorativa. | UN | 1 | 850000 | 850000 | 1011500 | 1011500 | 1085365 | 1085365
1060 | mantenimiento, adecuación e instalación tubería PVC de 4" para desalojo de aguas lluvias, incluye excavación manual e Max = 1m | M | 1 | 118000 | 118000 | 128620 | 128620 | 161530.2 | 161530.2
1061 | desmonte y reinstalación de aparatos sanitarios (incluye limpieza y accesorios para su correcta instalación y funcionamiento). equipo básico ( herramienta menor ) mano de obra aa (albañilería) acople para sanitario 40 cm en acero 1/2 x 7/8" unidad sanitaria (incluye todos los elementos necesarios para su instalación) cinta teflón 10 m 1/2" | UN | 1 | 850000 | 850000 | 892500 | 892500 | 1124125 | 1124125
1062 | servicio de instalación y suministro de orinal; incluye grifería push expuesta 3/4" y racor. equipo básico ( herramienta menor ) mano de obra bb (instalaciones) orinal. grifería push expuesta 3/4" y racor | UN | 1 | 674646.37 | 674646.37 | 721871.6159 | 721871.6159 | 786907.526 | 786907.526
1063 | canalización embebida de redes eléctricas en tubería conduit de 1/2" (incluye regata, resane de muros y sus acabados). | M | 1 | 94000 | 94000 | 117500 | 117500 | 109641.6 | 109641.6
1064 | mantenimiento e instalación y puesta en funcionamiento de rosetas en porcelana. | UN | 1 | 620750 | 620750 | 645580 | 645580 | 849744.675 | 849744.675
1065 | mantenimiento de desagüe sanitario con sonda eléctrica 1/8 x 60m. | M | 1 | 86000 | 86000 | 102340 | 102340 | 104060 | 104060
1066 | mantenimiento de red sanitaria diámetro Max 8" (incluye retiro de vegetación, piedras y/o sedimentación). | M | 1 | 175000 | 175000 | 176750 | 176750 | 185657.5 | 185657.5
1067 | servicio de instalación y suministro de lavamanos equipo básico (herramienta menor) mano de obra bb (instalaciones) lava manos. | UN | 1 | 347704.99 | 347704.99 | 434631.2375 | 434631.2375 | 517524.1071 | 517524.1071
1068 | mantenimiento preventivo de grifería tipo push. para cualquier aparato sanitario. incluye desmonte, limpieza y reinstalación. compuesto por equipo básico ( herramienta menor )mano de obra bb (instalaciones) | UN | 1 | 269889.89 | 269889.89 | 275287.6878 | 275287.6878 | 314799.5677 | 314799.5677
1069 | servicio de instalación y suministro de grifería tipo push corona o equivalente. compuesto por: equipo básico ( herramienta menor ) mano de obra bb (desmonte e instalaciones) grifería tipo push | UN | 1 | 347704.99 | 347704.99 | 434631.2375 | 434631.2375 | 543289.0469 | 543289.0469
1070 | instalación y suministro de conexiones de drenaje a sistema de aguas lluvia. conexiones de drenaje a sistema de aguas lluvia, control de filtraciones | UN | 1 | 465000 | 465000 | 516150 | 516150 | 714984 | 714984
1071 | canalización embebida de redes eléctricas en tubería conduit de 1/2" (incluye regata, resane de muros y sus acabados). | M | 1 | 145000 | 145000 | 160950 | 160950 | 178654.5 | 178654.5
1072 | cambio, desmonte e instalación de tomacorrientes dobles con polo a tierra. | UN | 1 | 85000 | 85000 | 86700 | 86700 | 126514 | 126514
1073 | desmonte, cambio e instalación de llave terminal de 1/2 (línea moderna y decorativa). | UN | 1 | 86000 | 86000 | 89440 | 89440 | 115721.6 | 115721.6
1074 | mantenimiento de desagüe sanitario con sonda eléctrica 1/8 x 60m. | M | 1 | 86000 | 86000 | 95460 | 95460 | 109813.4 | 109813.4
1075 | mantenimiento de cajas de inspección (incluye retiro de vegetación, piedras y/o sedimentación, tamaño máximo 1m x1m x1m). | SERVICIO | 1 | 319925 | 319925 | 348718.25 | 348718.25 | 401313.92 | 401313.92
1076 | mantenimiento de red sanitaria diámetro max 8" (incluye retiro de vegetación, piedras y/o sedimentación). | M | 1 | 175000 | 175000 | 196000 | 196000 | 196630 | 196630
1077 | servicio de instalación y suministro de lavamanos equipo básico (herramienta menor) mano de obra bb (instalaciones) lava manos. | UN | 1 | 347704.99 | 347704.99 | 434631.2375 | 434631.2375 | 500695.1856 | 500695.1856
1078 | mantenimiento preventivo de grifería tipo push. para cualquier aparato sanitario. incluye desmonte, limpieza y reinstalación. compuesto por equipo básico ( herramienta menor )mano de obra bb (instalaciones) | UN | 1 | 269889.89 | 269889.89 | 307674.4746 | 307674.4746 | 320656.1783 | 320656.1783
1079 | servicio de instalación y suministro de lavamanos equipo básico (herramienta menor) mano de obra bb (instalaciones) lava manos. | UN | 1 | 347704.99 | 347704.99 | 396383.6886 | 396383.6886 | 509074.8759 | 509074.8759
1080 | servicio de instalación y suministro conjunto sanitario color blanco o equivalente (incluye sanitario, tapa, tanque, grifería, accesorios de conexión e instalación). | M2 | 1 | 650000 | 650000 | 760500 | 760500 | 920465 | 920465
1081 | servicio de instalación y suministro de orinales; incluye grifería y todos los elementos necesarios para su correcta instalación (herramienta menor) mano de obra bb (instalaciones) orinal. | UN | 1 | 347704.99 | 347704.99 | 431154.1876 | 431154.1876 | 517524.1071 | 517524.1071
1082 | mantenimiento preventivo de grifería tipo push. para cualquier aparato sanitario. incluye desmonte, limpieza y reinstalación. compuesto por equipo básico ( herramienta menor) mano de obra bb (instalaciones) | UN | 1 | 269889.89 | 269889.89 | 283384.3845 | 283384.3845 | 375794.6828 | 375794.6828
1083 | servicio de instalación y suministro de grifería tipo push corona o equivalente. compuesto por: equipo básico ( herramienta menor ) mano de obra bb (desmonte e instalaciones) grifería tipo push | UN | 1 | 347704.99 | 347704.99 | 378998.4391 | 378998.4391 | 361752.2716 | 361752.2716
1084 | desmonte, cambio y reinstalación de tanque de almacenamiento de agua plástico entre 1000lt y 2000lt, (incluye reconexión a la tubería) incluyen materiales. | UN | 1 | 5600000 | 5600000 | 6384000 | 6384000 | 7535360 | 7535360
| VALOR COSTOS DIRECTOS |  |  |  | 23593666.63 |  | 26522735.0416 |  | 30921997.7655
| ADMINISTRACION % =(SUMATORIA TOTAL DE MANTENIMIENTO X%) | 14% |  |  | 3303113.3282 |  | 3713182.9058 |  | 4329079.6872
| IMPREVISTOS % =(SUMATORIA TOTAL DE MANTENIMIENTO X%) | 3% |  |  | 707809.9989 |  | 795682.0512 |  | 927659.933
| UTILIDAD % =(SUMATORIA TOTAL DE MANTENIMIENTO X%) | 5% |  |  | 1179683.3315 |  | 1326136.7521 |  | 1546099.8883
| IVA 19% =( RESULTADO DE LA UTILIDAD X19%) | 19% |  |  | 224139.833 |  | 251965.9829 |  | 293758.9788
| COSTOS INDIRECTOS |  |  |  | 5414746.4916 |  | 6086967.692 |  | 7096598.4872
| VALOR MANTENIMIENTO |  |  |  | 29008413.1216 |  | 32609702.7336 |  | 38018596.2527
BATALLON DE APOYO Y SERVICIOS PARA LA EDUCACION MILITAR (BASEM) CON DESTINACIÓN INSTALACIONES ESMAI
1089 | mantenimiento bajantes de agua lluvias en PVC de 3", incluye accesorios e instalación | ML | 1 | 85000 | 85000 | 105400 | 105400 | 99144 | 99144
1090 | mantenimiento bajantes de agua lluvias en PVC de 4", incluye accesorios e instalación | ML | 1 | 91000 | 91000 | 105560 | 105560 | 116197.9 | 116197.9
1091 | mantenimiento bajantes de agua lluvias en PVC de 6", incluye accesorios e instalación | ML | 1 | 98000 | 98000 | 121520 | 121520 | 120745.8 | 120745.8
1092 | suministro e instalación de bajantes de agua lluvias en PVC de 3 ", incluye accesorios | ML | 1 | 86000 | 86000 | 98040 | 98040 | 93017.6 | 93017.6
1093 | suministro e instalación de bajantes de agua lluvias en PVC de 4 ", incluye accesorios | ML | 1 | 91500 | 91500 | 97905 | 97905 | 97072.35 | 97072.35
1094 | suministro e instalación de bajantes de agua lluvias en PVC de 6 ", incluye accesorios | ML | 1 | 93000 | 93000 | 93930 | 93930 | 142996.8 | 142996.8
1095 | servicio de mantenimiento, instalación o remplazo canal de conducción de aguas lluvias en PVC 3" corte de 3 mts (incluye materiales) | ML | 1 | 216000 | 216000 | 261360 | 261360 | 220341.6 | 220341.6
1096 | servicio de mantenimiento, instalación o remplazo canal de conducción de aguas lluvias en PVC 4" corte de 3 mts (incluye materiales) | ML | 1 | 220000 | 220000 | 272800 | 272800 | 224422 | 224422
1097 | servicio de mantenimiento, instalación o remplazo de canal de conducción de aguas lluvias en lamina cold rolled calibre 24 (incluye anticorrosivo, pintura, soportes y accesorios) | ML | 1 | 218000 | 218000 | 263780 | 263780 | 298420.2 | 298420.2
1098 | servicio de mantenimiento, instalación o remplazo de canal en lámina galvanizada (incluye anticorrosivo, pintura, soportes y accesorios) | M | 1 | 223000 | 223000 | 272060 | 272060 | 250562.8 | 250562.8
1099 | servicio de demolición de muros en mampostería para acceder a bajantes y reemplazarlas (incluye materiales) | M | 1 | 73000 | 73000 | 73730 | 73730 | 78956.8 | 78956.8
CUBIERTAS EXTERIOR
1100 | suministro e instalación teja termo acústica, ancho total=0.88 m. espesor del acero=0.35 mm. o equivalente según diseño color verde, azul o rojo. (incluye instalación y el suministro de todos los accesorios requeridos para el correcto montaje.) | UN | 1 | 315000 | 315000 | 355950 | 355950 | 476563.5 | 476563.5
1101 | suministro e instalación de teja fibrocemento. tipo ETERNIT No 5.o equivalente. (incluye desmonte tejas afectadas, gancho de fijación) | UN | 1 | 110000 | 110000 | 124300 | 124300 | 171875 | 171875
1102 | suministro e instalación de teja fibrocemento. tipo ETERNIT No 7.o equivalente. (incluye desmonte tejas afectadas, gancho de fijación) | UN | 1 | 185000 | 185000 | 218300 | 218300 | 253246.5 | 253246.5
1103 | servicio de mantenimiento, instalación o remplazo de teja standing seam cal 24 (incluye materiales, caballetes, revisión, ajuste, limpieza manual, anticorrosiva y pintura esmalte para cerchas y correas) | M2 | 1 | 142000 | 142000 | 177500 | 177500 | 194383.8 | 194383.8
1104 | servicio de mantenimiento, instalación o remplazo de teja standing seam cal 26 (incluye materiales, caballetes, revisión, ajuste, limpieza manual, anticorrosiva y pintura esmalte para cerchas y correas) | M2 | 1 | 138000 | 138000 | 147660 | 147660 | 179344.8 | 179344.8
1105 | mantenimiento y adecuación de cubierta (teja termo acústica UPVC y estructura de soporte) (incluye materiales, caballetes, revisión, ajuste, limpieza manual, anticorrosiva y pintura esmalte para cerchas y correas) | M2 | 1 | 295000 | 295000 | 336300 | 336300 | 431909.5 | 431909.5
1106 | servicio de mantenimiento, instalación o remplazo de teja termo acústica tipo UPVC 11.80 x 0.94 metros (incluye materiales, caballetes, revisión, ajuste, limpieza manual, anticorrosiva y pintura esmalte para cerchas y correas) | M2 | 1 | 365000 | 365000 | 419750 | 419750 | 457856 | 457856
1107 | servicio de mantenimiento, instalación o remplazo de teja en zinc o similar (incluye materiales, caballetes, revisión, ajuste, limpieza manual, anticorrosiva y pintura esmalte para cerchas y correas) | M2 | 1 | 98000 | 98000 | 109760 | 109760 | 108045 | 108045
1108 | servicio de mantenimiento, instalación o remplazo de teja de barro o similar. (incluye materiales, caballetes, revisión, ajuste, limpieza manual, anticorrosiva y pintura esmalte para cerchas y correas) | M2 | 1 | 198000 | 198000 | 217800 | 217800 | 280387.8 | 280387.8
1109 | servicio de mantenimiento, instalación o remplazo de teja imitación tipo española de barro colonial (incluye materiales, caballetes, revisión, ajuste, limpieza manual, anticorrosiva y pintura esmalte para cerchas y correas) | M2 | 1 | 285000 | 285000 | 353400 | 353400 | 326296.5 | 326296.5
1110 | servicio de mantenimiento, instalación o remplazo de teja en policarbonato (incluye materiales, caballetes, revisión, ajuste, limpieza manual, anticorrosiva y pintura esmalte para cerchas y correas) | M2 | 1 | 126201.34 | 126201.34 | 156489.6616 | 156489.6616 | 149939.8121 | 149939.8121
1111 | servicio de mantenimiento, instalación o remplazo de teja traslucida a=0.88 m. o equivalente. cristal u opal según diseño. (incluye instalación y el suministro de todos los accesorios requeridos para el correcto montaje.) | UN | 1 | 195000 | 195000 | 237900 | 237900 | 240259.5 | 240259.5
1112 | servicio de mantenimiento, instalación o remplazo de caballete liso teja termo acústica / o equivalente. color. según diseño (incluye instalación y el suministro de todos los accesorios requeridos para el correcto montaje.) | M | 1 | 165000 | 165000 | 206250 | 206250 | 168316.5 | 168316.5
1113 | servicio de mantenimiento, instalación remplazo, identificación, corrección de goteras (aguas lluvias) del tejado, parte superior del alojamiento (incluye materiales, desmonte manual, andamios certificados, mano de obra con certificación de alturas) | M2 | 1 | 285000 | 285000 | 347700 | 347700 | 290728.5 | 290728.5
1114 | mantenimiento de cubierta (incluye revisión, cambio, ajuste e instalación de tejas, caballetes, flanches y canales, limpieza manual, pintura y cambio de teja de policarbonato, arreglo de goteras, con desmonte, cargue y retiro de escombros). | M2 | 1 | 185000 | 185000 | 225700 | 225700 | 236226.5 | 236226.5
1115 | servicio de estuco y vinilo 3 manos sobre muro exterior (incluye estuco, 1 mano en pintura tipo 2 y dos manos en pintura tipo 1, filos y dilataciones). | M2 | 1 | 73000 | 73000 | 89790 | 89790 | 75949.2 | 75949.2
1116 | servicio de mantenimiento, instalación, impermebealizacion o remplazo de cubierta tipo ETERNIT, termo acústica, master 1000, PVC, zinc, barro incluye terminado en pintura, materiales | M2 | 1 | 295000 | 295000 | 345150 | 345150 | 446305.5 | 446305.5
AREA INTERIOR - TECHO
1117 | suministro e instalación, de techo en PVC, compuestas de polimerización del monómero de cloruro de vinilo a poli cloruró de vinilo, con medidas de largo: 5.8m – grosor 9mm-ancho 30cm, color blanco brillante. (incluye estructura completa con separación de 60 cm y demás materiales necesarios para su puesta en funcionamiento ) | M2 | 1 | 215000 | 215000 | 225750 | 225750 | 314781.5 | 314781.5
1118 | mantenimiento de cielo raso en PVC, con estructura para láminas en PVC, compuestas de polimerización del monómero de cloruro de vinilo a poli cloruró de vinilo, con medidas de largo: 5.8m – grosor 7mm-ancho 30cm, color según diseño. (incluye desmonte, accesorios instalación manual, andamios certificados, mano de obra con certificación de alturas) | M2 | 1 | 85000 | 85000 | 91800 | 91800 | 130696 | 130696
1119 | servicio de mantenimiento, instalación o remplazo de cielo raso suspendido PVC junta perdida (perfilaría metálica, cal .24-26, estructura cada 50 cm). | M2 | 1 | 125000 | 125000 | 136250 | 136250 | 151250 | 151250
1120 | servicio de mantenimiento, instalación, o remplazo de cielorrasos en DRYWALL, (incluye materiales reparación de dilataciones, ensamble de luminarias y suministro e instalación de pinturas epoxicas color blanco.) | M2 | 1 | 145000 | 145000 | 160950 | 160950 | 208800 | 208800
1121 | suministro e instalación de láminas y estructura, fijación, terminaciones y limpieza final. - láminas de PVC color blanco, espesor ≥ 8 mm, resistentes a humedad.<br>- perfiles metálicos galvanizados calibre 22 o aluminio anodizado.<br>- tornillería auto perforante, tacos plásticos, ángulos de unión.<br>- selladores de silicona neutra o poliuretano. - perfiles metálicos separados máximo 60 cm.<br>- suspensión con varillas roscadas y anclajes mecánicos.<br>- nivelación previa de superficie. personal técnico especializado en instalación de cielos rasos, cumpliendo normas de seguridad industrial. - instalación con juntas alineadas y acabados uniformes.- sellado perimetral.- garantía mínima de 12 meses sobre instalación. | M2 | 1 | 85000 | 85000 | 97750 | 97750 | 122400 | 122400
1122 | mantenimiento y adecuación de estructura metálica techo 100x40x1.5mm (incluye: soldadura, anticorrosivo, esmalte, y remplazo de partes deterioradas) | M | 1 | 185000 | 185000 | 197950 | 197950 | 227938.5 | 227938.5
1123 | servicio de remplazo e instalación de teja en lámina galvanizada, trapezoidal c/26, de 5.25 x 1 mts, fijaficon tornillo auto perforante, electro pintada por ambas caras de acuerdo al color institucional, incluye accesorios y trabajo en alturas. | UN | 1 | 215000 | 215000 | 225750 | 225750 | 304461.5 | 304461.5
AREAS INTERIORES
1124 | mantenimiento de guarda escoba en cerámica (incluye: demolición, reparación o cambio, boquilla y pegante en áreas afectadas) | ML | 1 | 85000 | 85000 | 87550 | 87550 | 88434 | 88434
1125 | servicio de remplazo e instalación de enchape para piso porcelanato 45x45cm (tráfico pesado) similar al existente. color según diseño (incluye: alistado de piso mortero, boquilla y pegante) | M2 | 1 | 195000 | 195000 | 202800 | 202800 | 290238 | 290238
1126 | servicio de instalación, o remplazo de guarda escoba madera tipo laminado. incluye materiales | ML | 1 | 91000 | 91000 | 94640 | 94640 | 142187.5 | 142187.5
1127 | demolición enchape de pisos cerámica 45x45cm incluye retiro de escombros y disposición final a cargo del contratista. | M2 | 1 | 55000 | 55000 | 57750 | 57750 | 70229.5 | 70229.5
1128 | servicio de instalación o remplazo enchape piso baños cerámica incluye pegacor y emboquillado, remates y filos esquineros. incluye materiales | M2 | 1 | 94000 | 94000 | 94940 | 94940 | 105618.4 | 105618.4
1129 | servicio de remplazo e instalaciones de enchape pared baños cerámica incluye pegacor y emboquillado, remates y filos esquineros. incluye materiales | M2 | 1 | 96000 | 96000 | 113280 | 113280 | 97929.6 | 97929.6
1130 | servicio de nivelación de pisos para enchape incluye materiales | M2 | 1 | 86000 | 86000 | 98900 | 98900 | 130109.4 | 130109.4
1131 | servicio de instalación o remplazo de enchape porcelanato 0.60*0.60 según diseño incluye pegacor y emboquillado, remates y filos esquineros. Incluye materiales | M2 | 1 | 196000 | 196000 | 235200 | 235200 | 228614.4 | 228614.4
1132 | aplicación de pañete liso muros exterior 1:3 (incluye filos y dilataciones, materiales) incluye materiales | M2 | 1 | 75000 | 75000 | 93000 | 93000 | 84270 | 84270
1133 | servicio de instalación, o remplazo enchape de pisos cerámica 20x20 cm incluye materiales | M2 | 1 | 98000 | 98000 | 107800 | 107800 | 118580 | 118580
1134 | suministro e instalación, de enchape para piso cerámica 45x45cm similar al existente. color según diseño (incluye: alistado de piso mortero, piso cerámico, boquilla y pegante) | M2 | 1 | 196387.15 | 196387.15 | 200314.893 | 200314.893 | 306854.9219 | 306854.9219
1135 | suministro e instalación, de enchape para piso cerámica 30x30cm similar al existente. color según diseño (incluye: alistado de piso mortero, boquilla y pegante) | M2 | 1 | 165000 | 165000 | 198000 | 198000 | 222024 | 222024
1136 | suministro e instalación, de enchape para piso porcelanato 45x45cm (tráfico pesado) similar al existente. color según diseño (incluye: alistado de piso mortero, boquilla y pegante | M2 | 1 | 185000 | 185000 | 186850 | 186850 | 289062.5 | 289062.5
1137 | servicio de instalación, o remplazo de enchape para baño cerámica 43,2 * 43,2 similar al existente. color según diseño (incluye: alistado de piso mortero, boquilla y pegante) incluye materiales | M2 | 1 | 186000 | 186000 | 199020 | 199020 | 254615.4 | 254615.4
1138 | suministro e instalación, de piso pared cerámica 20,5 x 20,5, similar al existente. color según diseño (incluye: alistado de piso mortero, boquilla y pegante) | M2 | 1 | 165000 | 165000 | 181500 | 181500 | 168316.5 | 168316.5
1139 | servicio de instalación, o remplazo de piso marmolizados recuadro 45,8x45,8 cm espesor de 1,89cm y 2.32 cm equivalente. color según diseño (incluye: alistado de piso mortero, boquilla y pegante, destronque, pulida y brillada) incluye materiales | M2 | 1 | 186000 | 186000 | 206460 | 206460 | 250281.6 | 250281.6
1140 | servicio de instalación, o remplazo de guarda escoba granito pulido (incluye: demolición, reparación o reconstrucción, destronque, pulida y brillada y sellada) incluye materiales | M | 1 | 71000 | 71000 | 82360 | 82360 | 85910 | 85910
1141 | servicio de remplazo de enchapes de piso. incluye retiro de escombros y disposición final a cargo del contratista. incluye materiales | M2 | 1 | 176000 | 176000 | 193600 | 193600 | 212960 | 212960
1142 | suministro e instalación de piso cerámica 60x60 blanco incluye pegacor y emboquillado, remates y filos esquineros. | M2 | 1 | 185000 | 185000 | 188700 | 188700 | 203962.5 | 203962.5
1143 | mantenimiento de cielo Razo en DRYWALL incluye pintura color blanco (a dos manos) tipo vinilo color institucional, resane – resane de filos – reparación malla y cinta malla – dilataciones (altura de trabajo máxima 3,5mts) incluye materiales | M2 | 1 | 85000 | 85000 | 105400 | 105400 | 100988.5 | 100988.5
1144 | suministro e instalación de muro divisorio en DRYWALL interior sencillo (15+48+15) /400 (48) (con una placa tipo normal en cada cara, de 15 mm de espesor cada placa), con frescasa eco 9,30 m2 sin papel 2 1/2 pg 7,62x0,61 m2 rollo, formado por una estructura simple, con disposición normal "n" de los montantes; 78 mm de espesor total. incluye material RD | M2 | 1 | 91000 | 91000 | 100100 | 100100 | 118263.6 | 118263.6
1145 | servicio de remplazo e instalación de ventanas de fachada en cuerpo fijo + basculante inferior con marco en aluminio anodizado color natural, vidrio cristal de 5mm y alfajías (2,40*1,50) (incluye apertura de vanos en mampostería.) incluye materiales | UN | 1 | 3500000 | 3500000 | 3990000 | 3990000 | 4007150 | 4007150
1146 | servicio de remplazo e instalación de muro para oficina en vidrio templado de 5mm con película interna incluye tramo de puerta corrediza, perfilaría metálica y acabado tipo samblasting con imagen institucional medidas aprox. 4.48 largo x 2.50 alto incluye materiales | M2 | 1 | 896000 | 896000 | 1030400 | 1030400 | 1123942.4 | 1123942.4
1147 | servicio de remplazo e instalación de división para batería de baños estándar flotada tipo socada o similar (1,5*1,0) incluye accesorios | UN | 1 | 1800000 | 1800000 | 2124000 | 2124000 | 2767680 | 2767680
1148 | servicio de remplazo e instalación de espejo flotado biselado anclado a muro medida aproximada (1,0x1,5) incluye accesorios | UN | 1 | 698000 | 698000 | 753840 | 753840 | 814147.2 | 814147.2
1149 | servicio de remplazo e instalación de red sanitaria para 4 sanitarios (dirigida a caja de inspección más cercana) | ML | 1 | 165000 | 165000 | 189750 | 189750 | 178464 | 178464
1150 | servicio de remplazo e instalación de red de suministro para batería de baños incluye válvula de corte | ML | 1 | 135000 | 135000 | 148500 | 148500 | 187974 | 187974
1151 | servicio de retiro de escombros y disposición final a cargo del contratista. | M2 | 1 | 85000 | 85000 | 98600 | 98600 | 108536.5 | 108536.5
1152 | reubicación de puntos hidráulicos sanitarios, (regata en muro y piso) distancia de reubicación aproximada 1 m. incluye accesorios tubería servicios de instalación– sanitaria y morteros de resane. | UN | 1 | 173000 | 173000 | 202410 | 202410 | 176477.3 | 176477.3
1153 | servicios de remplazo e instalación de piso cerámica 30x30 color blanco brillante referencia en color y textura o similar. incluye pegacor y emboquillado, remates y filos esquineros. incluye materiales | M2 | 1 | 183000 | 183000 | 186660 | 186660 | 209516.7 | 209516.7
1154 | servicios de remplazo e instalación de ducha eléctrica 110 voltios blanca o similar incluye acometida electica desde tablero con acometida independiente (distancia aproximada 20mts) | UN | 1 | 285000 | 285000 | 302100 | 302100 | 390136.5 | 390136.5
AREAS EXTERIORES
1155 | acondicionamiento piso en adoquín (incluye: levantar existente, alistado con arena e=5 cms, dilataciones de 0.10*0.13 con varilla de 3/8" y grafil en s de 6 mm concreto de 3.000 psi, reinstalación y sello en arena. incluye materiales | M2 | 1 | 195000 | 195000 | 239850 | 239850 | 227448 | 227448
1156 | servicio de instalación y remplazo de baldosa 25x25 (incluye materiales) | M2 | 1 | 165000 | 165000 | 194700 | 194700 | 206976 | 206976
BAÑOS
1157 | suministro e instalación puerta metálica lámina cold rolled cal. 18 tipo panel 2,05 x 0,80 con marco sencillo, cerradura, bisagras, (incluye anticorrosivo + pintura electrostática + marco cold rolled cal. 18 cargados en concreto) | UN | 1 | 1100000 | 1100000 | 1166000 | 1166000 | 1166990 | 1166990
1158 | acometida agua presión de PVC 1". (incluye: registro, cheque, universal, uniones, tendido de tubería, regatas, pañete, estuco y pintura o enchape según el caso | M | 1 | 265000 | 265000 | 318000 | 318000 | 350462.5 | 350462.5
1159 | adecuación tubería PVC de 1/2" agua fría -red (incluye: registro, tapa registro, uniones, limpiador, pegante, regatas, pañete, estuco pintura, o enchape según el caso) | M | 1 | 245000 | 245000 | 303800 | 303800 | 270112.5 | 270112.5
1160 | suministro e instalación enchape para piso baño- según diseño (incluye: demolición, retiro de escombros , alistado de piso mortero 1:4 e=0,03, baldosa piso, boquilla y pegante) | M2 | 1 | 47922.27 | 47922.27 | 51276.8289 | 51276.8289 | 52834.3027 | 52834.3027
1161 | demolición de enchapes cerámicos. área baños incluye retiro de escombros y disposición final a cargo del contratista. | M2 | 1 | 65000 | 65000 | 74100 | 74100 | 90506 | 90506
1162 | suministro e instalación sanitario tipo institucional (incluye: desmontes, materiales, y accesorios para su puesta en funcionamiento | UN | 1 | 855000 | 855000 | 1000350 | 1000350 | 1150488 | 1150488
1163 | suministro e instalación lavamanos tipo institucional (incluye: desmontes, materiales y accesorios para su puesta en funcionamiento | UN | 1 | 840000 | 840000 | 1041600 | 1041600 | 1091664 | 1091664
1164 | servicio e instalación poyo ducha mampostería h=22 x 10 cm. enchapado cerámica pompei (incluye bloque n.4, cerámica, win y alfa color) | UN | 1 | 298000 | 298000 | 336740 | 336740 | 429120 | 429120
1165 | servicio de instalación de incrustaciones porcelana - juego incrustaciones x 6 und elite ref. 06610100-1 o tipo corona o equivalente. (papelera, jabonera lavamanos, 2 ganchos, cepillera, jabonera ducha y toallero). (incluye materiales de instalación, chazos y silicona) | UN | 1 | 350000 | 350000 | 392000 | 392000 | 385875 | 385875
PUERTAS Y VENTANALES
1166 | servicio de remplazo e instalación de baranda fabricada poste acero inoxidable, vidrio templado de 8mm, con altura de 80 cm, pulido y brillado, diseño sandblastig institucional, incluye accesorios para su instalación incluye materiales | M2 | 1 | 896000 | 896000 | 976640 | 976640 | 1164441.6 | 1164441.6
1167 | servicio de instalación o remplazo de techo flótate metálico, con estructura tubería rectangular de 12x6 cm, 3 mm, ancladas con tornillería y platinas de anclaje de 15x15 cm – e 5mm, (profundidad perno de anclaje 4 " y dados) soldadura en electro revestido 7018, terminado en una capa de protección anticorrosivo alquidico, la segunda capa en esmalte liquido del color institucional, con protección a la intemperie en vidrio templado de 8 mm (incluye instalación manual, andamios certificados, mano de obra con certificación de alturas)incluye materiales | M2 | 1 | 873000 | 873000 | 1091250 | 1091250 | 1364062.5 | 1364062.5
1168 | mantenimiento marco metálico (incluye: desmonte, remoción de pintura, lijada, al marco lijada, latonería y pintura en esmalte). incluye materiales | M2 | 1 | 285000 | 285000 | 302100 | 302100 | 376912.5 | 376912.5
1169 | mantenimiento de puerta metálica (incluye marco) lámina galvanizada pintura electrostática (incluye: desmonte, remoción de pintura, anticorrosivo, soldadura, retoques según color, remplazo de cerradura incrustada y reinstalación puerta) incluye materiales | M2 | 1 | 135000 | 135000 | 137700 | 137700 | 148837.5 | 148837.5
1170 | mantenimiento de puerta en vidrio templado e=10 mms (incluye: desmonte, instalación limpieza, remplazo de pivote en aluminio, remplazo de cerradura, y reinstalación puerta) incluye materiales | UN | 1 | 886000 | 886000 | 1098640 | 1098640 | 1362313.6 | 1362313.6
1171 | mantenimiento de ventana de aluminio de 1,60x 0,60 mts (incluye desmonte, instalación, vidrio de 3 mm, cerradura y empaques, incluye materiales | UN | 1 | 465000 | 465000 | 506850 | 506850 | 604314 | 604314
1172 | suministro e instalación de ventana de aluminio de 1,60x 0,60 mts (incluye desmonte, vidrio de 3 mm, cerradura y empaques, incluye materiales | UN | 1 | 2900000 | 2900000 | 3538000 | 3538000 | 4387410 | 4387410
1173 | mantenimiento para módulos de ventana, incluyen remplazo piezas deterioradas, empaques y ajuste general de la carpintería en aluminio existente. (desmonte de cristales existentes deteriorados y remplazo donde sea necesario, en segundo, tercero y cuarto piso, medidas: 1.60 x 0.60 mts en 4mm, incluye materiales | UN | 1 | 1465000 | 1465000 | 1714050 | 1714050 | 1772650 | 1772650
ACOMETIDAS ELÉCTRICAS
1174 | desmonte de reflectores en fachada. incluye retiro de escombros y disposición final a cargo del contratista. (altura de trabajo aproximada 5,5mts) | UN | 1 | 111566 | 111566 | 123838.26 | 123838.26 | 134994.86 | 134994.86
1175 | servicios de remplazo e instalación de patch cord categoría 6a de 2m para rack de datos incluye accesorios | UN | 1 | 140000 | 140000 | 162400 | 162400 | 178766 | 178766
1176 | servicios de remplazo e instalación jack 6a f/utp zmax blanco b (para instalar en puestos de trabajo datos) incluye accesorios | UN | 1 | 150000 | 150000 | 187500 | 187500 | 191535 | 191535
1177 | servicios de remplazo e instalación cable utp cat 6a incluye materiales | ML | 1 | 32000 | 32000 | 32960 | 32960 | 35955.2 | 35955.2
1178 | servicio de certificación digital e impresa puntos y datos | UN | 1 | 100000 | 100000 | 123000 | 123000 | 156250 | 156250
1179 | servicio de remplazo e instalación interruptor doble en muro (incluye regata y sellado en muro) incluye accesorios | UN | 1 | 320000 | 320000 | 358400 | 358400 | 332928 | 332928
1180 | 54129 servicios de remplazo e instalación de energía eléctrica, incluye cable no 6 libre de alógeno negro distancia 6mts, tacos de 1 x 20 enchufable cantidad 3, alambre eléctrico aislado n,10 de acuerdo ntc1332 alambres y cables con aislamiento plástico libre de alógeno 30 mts, alambre eléctrico aislado n,12de acuerdo a ntc1332 alambres y cables con aislamiento plástico (amarillo, azul, rojo, blanco, verde) libre de alógeno 300 mts, | UN | 1 | 2530000 | 2530000 | 3162500 | 3162500 | 2789325 | 2789325
1181 | servicio de remplazo de cableado coaxial, instalación de tubería PVC incluye accesorios, pegante, hasta la red principal | ML | 1 | 26600 | 26600 | 28994 | 28994 | 34569.36 | 34569.36
1182 | suministro e instalación de tubería CONDUIT PVC 3/4". | ML | 1 | 16200 | 16200 | 17658 | 17658 | 21424.5 | 21424.5
1183 | suministro e instalación de tubería CONDUIT PVC 1". | ML | 1 | 19000 | 19000 | 21850 | 21850 | 28745.1 | 28745.1
1184 | suministro e instalación de tubería CONDUIT PVC 1_1/2". | ML | 1 | 30000 | 30000 | 32100 | 32100 | 45387 | 45387
1185 | suministro e instalación de tubería CONDUIT PVC 2". | ML | 1 | 46600 | 46600 | 50328 | 50328 | 62704.96 | 62704.96
1186 | suministro e instalación de tubería CONDUIT PVC db 3". | ML | 1 | 68600 | 68600 | 70658 | 70658 | 89152.56 | 89152.56
1187 | suministro e instalación de bandeja tipo escalerilla semipesado de 10 cm con tapa cal. 20 en calidad mecano o superior. incluye certificado de producto RETIE, accesorios de fijación y todo lo necesario para su correcto funcionamiento. | UN | 1 | 1250000 | 1250000 | 1325000 | 1325000 | 1682000 | 1682000
1188 | suministro e instalación de muro en DRIWALL o fibrocemento incluye ( perfiles metálicos galvanizados (rieles y parantes), placas de yeso o fibrocemento, y tornillos autorroscantes, masilla, cinta de papel para las juntas, esquineros metálicos y clavos o tacos para anclar al piso/techo | M2 | 1 | 115000 | 115000 | 133400 | 133400 | 126787.5 | 126787.5
1189 | suministro e instalación de bandeja tipo escalerilla semi pesada de 20 cm con tapa cal. 20 en calidad mecano o superior. incluye certificado de producto RETIE, accesorios de fijación y todo lo necesario para su correcto funcionamiento. | UN | 1 | 1250000 | 1250000 | 1412500 | 1412500 | 1770125 | 1770125
1190 | suministro e instalación de tablero de 36 circuitos 3f5h, con puerta y espacio para totalizador, barraje para 200a barra neutro y barra tierra calidad legrand, siemens, sqared o superior de marca reconocida y homologada por el cidet | UN | 1 | 1690000 | 1690000 | 2112500 | 2112500 | 1723969 | 1723969
1191 | suministro e instalación de tablero de 30 circuitos 3f5h, con puerta y espacio para totalizador, barraje para 200a barra neutro y barra tierra calidad legrand, siemens, sarde o superior de marca reconocida y homologada por el cidet | UN | 1 | 1430000 | 1430000 | 1630200 | 1630200 | 1793792 | 1793792
1192 | suministro e instalación de tablero de 24 circuitos 3f5h, con puerta y espacio para totalizador, barraje para 200a barra neutro y barra tierra calidad legrand, siemens, sqared o superior de marca reconocida y homologada por el cidet | UN | 1 | 1176000 | 1176000 | 1470000 | 1470000 | 1371686.4 | 1371686.4
1193 | suministro e instalación interruptor atornillable 1x20a. calidad legrand, siemens, sqared o superior de marca reconocida y homologada por el cidet | UN | 1 | 120000 | 120000 | 133200 | 133200 | 167088 | 167088
1194 | salida iluminación descolgada en tubería conduit emt 3/4", alambre no 12 awg prom 3 m | UN | 1 | 300000 | 300000 | 348000 | 348000 | 403680 | 403680
1195 | salida tomacorriente normal doble polo a tierra en tubería conduit emt 3/4", alambre no 12 awg prom 4m | UN | 1 | 755352.48 | 755352.48 | 913976.5008 | 913976.5008 | 832776.1092 | 832776.1092
1196 | toma bifásica para alimentación equipo, en caja de paso plástica 180x140x86mm, incluye toma con seguro de giro 2p+t 250v/16a ip67 y clavija. | UN | 1 | 290000 | 290000 | 336400 | 336400 | 338256 | 338256
ACOMETIDAS ELÉCTRICAS
1197 | adecuación e instalación de manto asfaltico texsaplas hdoe +fp 250 rollo de 10mtrs / 1.10 mts alto x 9.10 de ancho - calibre 4mm (aplicación a todo costo con su respectivo equipo básico de aplicación) | M2 | 1 | 195000 | 195000 | 218400 | 218400 | 271518 | 271518
1198 | mantenimiento, desmonte y retiro de salida para iluminación tipo roseta (incluye desmonte manual, andamios certificados, mano de obra con certificación de alturas) | UN | 1 | 96000 | 96000 | 106560 | 106560 | 116160 | 116160
1199 | demolición cielo falso en DRYWALL. altura de trabajo 3.5 mts aprox. incluye retiro de escombros y disposición final a cargo del contratista. | M2 | 1 | 55000 | 55000 | 56100 | 56100 | 79200 | 79200
1200 | servicio de instalación de bajante en tubería en lámina galvanizada incluye codo de desagüe cal .20 d/ 0,45 m. (suministro e instalación con wash primer + esmalte + anclaje a muro + sika flex 1a) | ML | 1 | 98000 | 98000 | 115640 | 115640 | 129605 | 129605
1201 | instalación de flanche en lámina galvanizada cal .20 d/ 0.30 m. (suministro e instalación con wash primer + esmalte + anclaje a muro + sikaflex 1a) | UN | 1 | 135000 | 135000 | 167400 | 167400 | 178537.5 | 178537.5
1202 | servicio de instalación de estructura metálica de cubierta en ángulo 2"x2"x1/8" (incluye vigas, cerchas, tirantillos, soldadura e-70, anticorrosivo y esmalte) | ML | 1 | 165000 | 165000 | 196350 | 196350 | 225868.5 | 225868.5
1203 | suministro e instalacion de manto asfaltico texsaplas hdoe +fp 250 rollo de 10mtrs / 1.10 mts alto x 9.10 de ancho - calibre 4mm (aplicación a todo costo con su respectivo equipo basico de aplicación) | M2 | 1 | 215000 | 215000 | 251550 | 251550 | 269696 | 269696
1204 | servicio de instalación de cerámica pared pompei 30.5 x 20.3 cm. tipo alfa o equivalente. color coral o shell según diseño (incluye boquilla color y win.) | M2 | 1 | 185000 | 185000 | 209050 | 209050 | 188718.5 | 188718.5
1205 | servicio de instalación de cerámica pared stone 20.3 x 30.5 cm. tipo alfa o equivalente. color blanco o café según diseño (incluye boquilla color y win.) | M2 | 1 | 175000 | 175000 | 201250 | 201250 | 269080 | 269080
1206 | servicio de instalación de lavaplatos de empotrar doble en acero inoxidable - tipo socoda o equivalente - dimensiones 80 x 51 cm. (suministro e instalación) | UN | 1 | 115000 | 115000 | 126500 | 126500 | 136631.5 | 136631.5
1207 | servicio de adecuación poceta lava traperos concreto 2.500 psi, 0,60 x 0.85 x 0.50 m. (incluye acero de refuerzo, rejilla 3" x 2", eco cerámica blanco 20 *20 cm. tipo alfa ref.225000028 o equivalente, llave terminal jardín) | UN | 1 | 149000 | 149000 | 184760 | 184760 | 229102.4 | 229102.4
ACOMETIDAS ELÉCTRICAS
1208 | suministro e instalación de canaleta para cableado eléctrico de 5x12 con división y pintura electroestática incluye materiales | ML | 1 | 98000 | 98000 | 116620 | 116620 | 233240 | 233240
1209 | servicio de remplazo e instalación de luminaria tipo panel led redondo 8” 18w. 100-240v. flujo luminoso mayor a 1050lm, irc 70 vida útil mayor a 20.000h incluye materiales | UN | 1 | 96000 | 96000 | 98880 | 98880 | 197760 | 197760
1210 | jardines exteriores (incluye plantas ornamentales, tierra negra y pradización ). equipo básico ( herramienta menor ) mano de obra aa (albañilería) tierra negra pasto kikuyo (cortado) plantas ornamentales varias | UN | 1 | 1680000 | 1680000 | 1881600 | 1881600 | 3763200 | 3763200
1211 | suministro e instalación perfiles en acero, ancho total=0.88 m. espesor del acero=0.35 mm. o equivalente según diseño color verde, azul o rojo. (incluye instalación y el suministro de todos los accesorios requeridos para el correcto montaje.) compuesto por: equipo básico (herramienta menor) mano de obra aa (albañilería)teja termo acústica, ancho total=0.88 m. espesor del acero=0.35 mm. o equivalente según diseño. color verde, azul o rojo según diseño. Tornillo auto perforante. diam. 3/4".andamio metálico tubular (sección de 2 marcos de 1.50*1.50 m.con 2 crucetas de 2.30 m.) | UN | 1 | 198000 | 198000 | 213840 | 213840 | 427680 | 427680
| VALOR COSTOS DIRECTOS |  |  |  | 44639929.24 |  | 51841919.1443 |  | 58854627.1358
| ADMINISTRACION % =(SUMATORIA TOTAL DE MANTENIMIENTO X%) | 14% |  |  | 6249590.0936 |  | 7257868.6802 |  | 8239647.799
| IMPREVISTOS % =(SUMATORIA TOTAL DE MANTENIMIENTO X%) | 3% |  |  | 1339197.8772 |  | 1555257.5743 |  | 1765638.8141
| UTILIDAD % =(SUMATORIA TOTAL DE MANTENIMIENTO X%) | 5% |  |  | 2231996.462 |  | 2592095.9572 |  | 2942731.3568
| IVA 19% =( RESULTADO DE LA UTILIDAD X19%) | 19% |  |  | 424079.3278 |  | 492498.2319 |  | 559118.9578
| COSTOS INDIRECTOS |  |  |  | 10244863.7606 |  | 11897720.4436 |  | 13507136.9277
| VALOR MANTENIMIENTO |  |  |  | 54884793.0006 |  | 63739639.5879 |  | 72361764.0635

## ANALISIS DE COTIZACIONES
|  |  |  | CONSTRUCTORA LIZ S.A.S. 900444896-2 |  | MULTISERVICIOS INTEGRALES JAR 1105670792-0 |  | MICAB INGENIERIA SAS 901712567-8 | [11 empty] | AJUSTE DE CANTIDADES |  |  |  | CUBRIMIENTO DE LA NECESIDAD |  | PRECIOS ESTIMADOS DE REFERENCIA |  |  | % LIMITACIÓN
ÍTEM | NOMBRE DEL SERVICIO | UNIDAD DE MEDIDA | CANTIDAD INICIAL | Precio Unitario (incluido IVA) | Precio total unitario (incluido IVA) | Precio Unitario (incluido IVA) | Precio total unitario (incluido IVA) | Precio Unitario (incluido IVA) | Precio total unitario (incluido IVA) | Menor | Mayor | Mediana | Promedio | Promedio Menor-Mediana | promedio mayor mediana | Desviación Estándar | %disper | Precio Unitario DE REFERENCIA (incluido IVA) | Criterio de Selección | CANTIDAD NECESIDAD INICIAL | CANT.TOTAL A ADQUIRIR | limitacion | % cubrimiento total de la necesidad | CANT | % cubrimiento total de la necesidad | Precio Unitario DE REFERENCIA (incluido IVA) | Precio total DE REFERENCIA (incluido IVA) | % limitación total de la necesidad | % LIMITACIÓN - GMGDC (CONV. 72-2015 OTROSI) EQ. ALOJAMIENTO Y CAMPAÑA | % LIMITACIÓN - BASPC6 (CONV. 16-033 VIG 2017) DOTACIÓN | % LIMITACIÓN - BAPOM3 (CONV. 16-033 VIG 2017) DOTACIÓN | % LIMITACIÓN - BIPAT (CONV. 16-039) DOTACIÓN | % LIMITACIÓN - BIPIC (CONV. 16-058) DOTACIÓN | % LIMITACIÓN - BAEEV19 (CONV. 14-047) DOTACIÓN | % LIMITACIÓN - GMGDC (CONV. 16-016) EL. ALOJAMIENTO Y CAMPAÑA | % LIMITACIÓN - BIPAT (CONV. 16-039) EL. ALOJAMIENTO Y CAMPAÑA | % LIMITACIÓN - DIV8 (CONV. 16-040) EL. ALOJAMIENTO Y CAMPAÑA | % LIMITACIÓN - BAPAL (CONV. 16-044) EL. ALOJAMIENTO Y CAMPAÑA | % LIMITACIÓN - BAMRO (CONV. 16-044) EL. ALOJAMIENTO Y CAMPAÑA | % LIMITACIÓN - BICOD (CONV. 16-044) EL. ALOJAMIENTO Y CAMPAÑA | % LIMITACIÓN - BIPIC (CONV. 16-044) EL. ALOJAMIENTO Y CAMPAÑA | % LIMITACIÓN - BIPIC (CONV. 16-058) EL. ALOJAMIENTO Y CAMPAÑA | % LIMITACIÓN - BAPOM3 (CONV. 16-058) EL. ALOJAMIENTO Y CAMPAÑA | % LIMITACIÓN - BAEEV14 (CONV. 14-027) EL. ALOJAMIENTO Y CAMPAÑA | % LIMITACIÓN - BAPOM3 (CONV. 16-033) EQUIP. ANTIMOTÍN | % limitación total de la necesidad |  |  | xxx
A-02-02-02-009-002 SERVICIOS DE EDUCACION
CENTRO DE EDUCACIÓN Y DOCTRINA (CEDOC)
1 | retiro de capas de pintura deteriorada por humedad (raspado y lijado) | M2 | 1 | 20000 | 20000 | 20400 | 20400 | 30752 | 30752 | 20000 | 30752 | 20400 | 23717.3333 | 20200 | 25576 | 282.8427 | 1.4% | 23717.3333 | PROMEDIO | 1 | 1 | 0 | 100% | #REF! | #REF! | 23717.3333 | 23717.3333 | #REF! | #REF! | #REF! | #REF! | #REF! | #REF! | #REF! | #REF! | #REF! | #REF! | #REF! | #REF! | #REF! | #REF! | #REF! | #REF! | #REF! | #REF! | #REF! | #REF! | 200 |  | #REF! | #REF! | #REF!
2 | adecuación y mantenimiento área de piso sobre el parqueadero sótano. incluye desmonte o demolición de piso existente, impermeabilización base del piso sobre estructura metálica, instalación de geotextil, instalación de piso desmontado incluido tabletas que se hayan dañado, aplicación de boquilla para exterior e impermeabilización piso en la parte superior. | M2 | 1 | 185000 | 185000 | 220150 | 220150 | 275354 | 275354 | 185000 | 275354 | 220150 | 226834.6667 | 202575 | 247752 | 24854.8034 | 12.27% | 202575 | PROM[MEN-MED] | 1 | 1 | 0 | 100% | #REF! | #REF! | 202575 | 202575
3 | mantenimiento preventivo de grifería tipo push. para cualquier aparato sanitario. incluye desmonte, limpieza y reinstalación. | UN | 1 | 285000 | 285000 | 322050 | 322050 | 290728.5 | 290728.5 | 285000 | 322050 | 290728.5 | 299259.5 | 287864.25 | 306389.25 | 26198.3062 | 9.101% | 299259.5 | PROMEDIO | 1 | 1 | 0 | 100% | #REF! | #REF! | 299259.5 | 299259.5
4 | mantenimiento de desagüe sanitario con sonda eléctrica.(incluye mano de obra, equipo y sonda 1/8 x 60m. | M | 1 | 85000 | 85000 | 103700 | 103700 | 102850 | 102850 | 85000 | 103700 | 102850 | 97183.3333 | 93925 | 103275 | 13222.8968 | 14.08% | 93925 | PROM[MEN-MED] | 1 | 1 | 0 | 100% | #REF! | #REF! | 93925 | 93925
5 | mantenimiento de equipo de bombeo (barnes), incluye verificación y supervisión del funcionamiento correcto del motor, circuito de alimentación, frecuencia de encendido, estado de los tanques de presión; revisión y ajuste de los controladores de nivel, limpieza de los controles de alimentación y revisión de la instalación hidráulica en el cuarto de máquinas; revisión y ajustes de relés, breaker y presos tatos, análisis de fallas en variador según el caso, reportes variador según el caso, presión rango mínimos y máximos en psi, voltajes por fase rango mínimos y máximos en vol., amperaje rango mínimos y máximos en amp, revisión de alternación de bombas, revisión de temperatura de bombas, revisión manómetros de presión - psi con variador, revisión de ruidos de bombas, limpieza de las bombas y tableros (limpieza básica exterior), revisión de flotadores, revisión de tablero, revisión de sentido de giro, revisión de alineamientos, verificación de empaques, acoples y bridas, estado de rodamientos, limpieza de todos los componentes y lubricación revisión de soportes y anclajes de bombas, ajuste de tornillería, revisión general y programación de variador, revisión de sirenas, revisión de soportes y ajustes en verticales y horizontales, informe de mantenimiento; (incluye el cambio o instalación de 1 cheque hidro de 1_1/2" x 150 psi; 2 registro cortina de 1_1/2"; y 2 manómetros de 100 psi) - no incluye el costo de los repuestos que se necesitaren para el buen funcionamiento de los equipos, ni el lavado de tanques | UN | 1 | 11500000 | 11500000 | 13800000 | 13800000 | 12678750 | 12678750 | 11500000 | 13800000 | 12678750 | 12659583.3333 | 12089375 | 13239375 | 1626345.5967 | 13.45% | 12089375 | PROM[MEN-MED] | 1 | 1 | 0 | 100% | #REF! | #REF! | 12089375 | 12089375
6 | adecuación y mantenimiento escudo de armas exterior edificio .incluye lavado y limpieza con hidrófugo. | UN | 1 | 145000 | 145000 | 146450 | 146450 | 219370.5 | 219370.5 | 145000 | 219370.5 | 146450 | 170273.5 | 145725 | 182910.25 | 1025.3048 | 0.7036% | 170273.5 | PROMEDIO | 1 | 1 | 0 | 100% | #REF! | #REF! | 170273.5 | 170273.5
7 | mantenimiento general de piso en cerámica .(limpieza, re emboquillado, pulida, cambio de piezas deterioradas 20%) | M2 | 1 | 185000 | 185000 | 231250 | 231250 | 253246.5 | 253246.5 | 185000 | 253246.5 | 231250 | 223165.5 | 208125 | 242248.25 | 32703.6886 | 15.71% | 208125 | PROM[MEN-MED] | 1 | 1 | 0 | 100% | #REF! | #REF! | 208125 | 208125
8 | desmonte y monte cielo raso suspendido drywall junta perdida (perfileria metálica cal.24-26,estructura cada 40cm).incluye tres(3)manos de pintura(1 mano en intervenirlo equivalente y dos manos en pintura Aero flexo equivalente, filos y dilataciones). | M2 | 1 | 118000 | 118000 | 120360 | 120360 | 153352.8 | 153352.8 | 118000 | 153352.8 | 120360 | 130570.9333 | 119180 | 136856.4 | 1668.772 | 1.4% | 130570.9333 | PROMEDIO | 1 | 1 | 0 | 100% | #REF! | #REF! | 130570.9333 | 130570.9333
9 | mantenimiento general de piso en tablón de gres moro tradición 30 x 30 cm. (incluye limpieza, re emboquillado, pulida, cambio de piezas deterioradas hasta un 40%) | M2 | 1 | 85000 | 85000 | 94350 | 94350 | 132812.5 | 132812.5 | 85000 | 132812.5 | 94350 | 104054.1667 | 89675 | 113581.25 | 6611.4484 | 7.373% | 104054.1667 | PROMEDIO | 1 | 1 | 0 | 100% | #REF! | #REF! | 104054.1667 | 104054.1667
10 | suministro y aplicación de pintura vinilo 3 manos sobre muro (incluye material 1 mano en pinturatipo2 y dos manos en pintura tipo1, filos y dilataciones (incluye retiro de pintura existente, arreglo de pañete, limpieza de muros). (incluye sótano, pisos 1,2,3,4 y áreas sociales) | M3 | 1 | 55000 | 55000 | 61600 | 61600 | 74008 | 74008 | 55000 | 74008 | 61600 | 63536 | 58300 | 67804 | 4666.9048 | 8.005% | 63536 | PROMEDIO | 1 | 1 | 0 | 100% | #REF! | #REF! | 63536 | 63536
11 | mantenimiento de muro exterior (incluye picado y reposición parcial de pañete impermeabilizado de hasta el 20% en superficies, mas resanes en estuco y dos manos en pintura acrílica, filos y dilataciones). | M2 | 1 | 62862.88 | 62862.88 | 73549.5696 | 73549.5696 | 65402.5404 | 65402.5404 | 62862.88 | 73549.5696 | 65402.5404 | 67271.6633 | 64132.7102 | 69476.055 | 7556.6307 | 11.78% | 64132.7102 | PROM[MEN-MED] | 1 | 1 | 0 | 100% | #REF! | #REF! | 64132.7102 | 64132.7102
PISOS-BASES-RELLENOS
12 | impermeabilización zona de piso sótano. incluye limpieza área a intervenir, aplicación de impermeabilizante | ML | 1 | 185000 | 185000 | 201650 | 201650 | 253246.5 | 253246.5 | 185000 | 253246.5 | 201650 | 213298.8333 | 193325 | 227448.25 | 11773.3279 | 6.09% | 213298.8333 | PROMEDIO | 1 | 1 | 0 | 100% | #REF! | #REF! | 213298.8333 | 213298.8333
ESTRUCTURAS EN CONCRETO
13 | junta de dilatación para pavimento (incluye sellante). según diseño | ML | 1 | 75000 | 75000 | 87750 | 87750 | 111630 | 111630 | 75000 | 111630 | 87750 | 91460 | 81375 | 99690 | 9015.6115 | 11.08% | 81375 | PROM[MEN-MED] | 1 | 1 | 0 | 100% | #REF! | #REF! | 81375 | 81375
MAMPOSTERÍA
14 | desmonte y monte de muro superboard 8 mm. una cara ( perfileria cal. 24 cada 60 cm.) incluye tres (3) manos de pintura tipo coraza para sótano | M | 1 | 93000 | 93000 | 113460 | 113460 | 96757.2 | 96757.2 | 93000 | 113460 | 96757.2 | 101072.4 | 94878.6 | 105108.6 | 14467.4047 | 15.25% | 94878.6 | PROM[MEN-MED] | 1 | 1 | 0 | 100% | #REF! | #REF! | 94878.6 | 94878.6
15 | adecuación y mantenimiento persianas exterior edificio. Incluye desmonte y monte, lavado y limpieza con hidrófugo, retiro y cambio de elementos deteriorados. | M | 1 | 135000 | 135000 | 151200 | 151200 | 175446 | 175446 | 135000 | 175446 | 151200 | 153882 | 143100 | 163323 | 11455.1299 | 8.005% | 153882 | PROMEDIO | 1 | 1 | 0 | 100% | #REF! | #REF! | 153882 | 153882
INSTALACIONES HIDRÁULICAS
16 | reparación punto hidráulico 3" PVC-p ( incluye accesorios de instalación ) | UN | 1 | 118000 | 118000 | 134520 | 134520 | 120371.8 | 120371.8 | 118000 | 134520 | 120371.8 | 124297.2667 | 119185.9 | 127445.9 | 11681.404 | 9.801% | 124297.2667 | PROMEDIO | 1 | 1 | 0 | 100% | #REF! | #REF! | 124297.2667 | 124297.2667
17 | reparación punto hidráulico 2" PVC-p ( incluye accesorios de instalación ) | UN | 1 | 115000 | 115000 | 132250 | 132250 | 129214 | 129214 | 115000 | 132250 | 129214 | 125488 | 122107 | 130732 | 12197.592 | 9.989% | 125488 | PROMEDIO | 1 | 1 | 0 | 100% | #REF! | #REF! | 125488 | 125488
18 | reparación punto hidráulico 2 1/2" PVC-p ( incluye accesorios de instalación ) | UN | 1 | 110000 | 110000 | 123200 | 123200 | 145475 | 145475 | 110000 | 145475 | 123200 | 126225 | 116600 | 134337.5 | 9333.8095 | 8.005% | 126225 | PROMEDIO | 1 | 1 | 0 | 100% | #REF! | #REF! | 126225 | 126225
INSTALACIONES ELECTRICAS
19 | desmonte luminaria. (incluye andamio para desmonte a una altura de trabajo hasta de 6 mts). | UN | 1 | 55000 | 55000 | 62150 | 62150 | 76582 | 76582 | 55000 | 76582 | 62150 | 64577.3333 | 58575 | 69366 | 5055.8135 | 8.631% | 64577.3333 | PROMEDIO | 1 | 1 | 0 | 100% | #REF! | #REF! | 64577.3333 | 64577.3333
20 | suministro e instalación de luminaria tipo panel led de 60x60 cm, potencia 45 w, temperatura de color 4000k, led tipo 2835, lumen 4020 (±10%), Angulo 110°, voltaje 120/277 vac, fp >0.95, horas de vida útil 50.000 horas. incluye accesorios de fijación y conexión | UN | 1 | 205000 | 205000 | 213200 | 213200 | 257152 | 257152 | 205000 | 257152 | 213200 | 225117.3333 | 209100 | 235176 | 5798.2756 | 2.773% | 225117.3333 | PROMEDIO | 1 | 1 | 0 | 100% | #REF! | #REF! | 225117.3333 | 225117.3333
21 | suministro e instalación de luminaria bala downled led para empotrar, potencia 18 w, temperatura de color 4000k, lumen 1360 lm, ángulo 120°, voltaje 100/277 vac, fp >0.90, thd˂20, irc>80, no atenuable, vida útil 50.000 horas, ip50/ik04. difusor en acrílico. garantía de 5 años o superior, la luminaria deberá ser avalada por la interventoría y cumplir con las especificaciones de diseño realizado por el COING. incluye accesorios de fijación y conexión | UN | 1 | 65000 | 65000 | 69550 | 69550 | 84474 | 84474 | 65000 | 84474 | 69550 | 73008 | 67275 | 77012 | 3217.3359 | 4.782% | 73008 | PROMEDIO | 1 | 1 | 0 | 100% | #REF! | #REF! | 73008 | 73008
CUBIERTAS
22 | desmonte e instalación de lámina en policarbonato para cafetería. Incluye lamina maciza en policarbonato de 8mm coloropal, elementos de fijación, cambio y/o reparación de estructura dañada y aplicación de pintura. | M2 | 1 | 435000 | 435000 | 495900 | 495900 | 626400 | 626400 | 435000 | 626400 | 495900 | 519100 | 465450 | 561150 | 43062.803 | 9.252% | 519100 | PROMEDIO | 1 | 1 | 0 | 100% | #REF! | #REF! | 519100 | 519100
23 | desmonte e instalación de guarda escoba en mediacaña en granito fundido en sitio h=15cms.(incluye fundida, pulida y brillada y el suministro de todos los elementos requeridos) | M | 1 | 75000 | 75000 | 87750 | 87750 | 84270 | 84270 | 75000 | 87750 | 84270 | 82340 | 79635 | 86010 | 9015.6115 | 11.32% | 79635 | PROM[MEN-MED] | 1 | 1 | 0 | 100% | #REF! | #REF! | 79635 | 79635
24 | instalación de granito fundido en sitio negro.(incluye nivelación, fundida y pulimiento + dilatación en bronce suministro de todos los elementos requeridos) | M2 | 1 | 165000 | 165000 | 186450 | 186450 | 181912.5 | 181912.5 | 165000 | 186450 | 181912.5 | 177787.5 | 173456.25 | 184181.25 | 15167.4405 | 8.744% | 177787.5 | PROMEDIO | 1 | 1 | 0 | 100% | #REF! | #REF! | 177787.5 | 177787.5
ASEO GENERAL
25 | lavado fachada limpieza de vidrios e impermeabilizado | M2 | 1 | 58000 | 58000 | 63220 | 63220 | 78044.8 | 78044.8 | 58000 | 78044.8 | 63220 | 66421.6 | 60610 | 70632.4 | 3691.0974 | 6.09% | 66421.6 | PROMEDIO | 1 | 1 | 0 | 100% | #REF! | #REF! | 66421.6 | 66421.6
26 | lavado de tanque de almacenamiento en concreto con hidrófugo paredes internas y externas de tanque de almacenamiento en concreto de 17.000 lts con hidro lavadora y solución jabonosa o similar. incluye resanes de juntas, cargue y retiro de escombros a botadero autorizado y elementos de seguridad. | M2 | 1 | 115000 | 115000 | 116150 | 116150 | 131663.5 | 131663.5 | 115000 | 131663.5 | 116150 | 120937.8333 | 115575 | 123906.75 | 813.1728 | 0.7036% | 120937.8333 | PROMEDIO | 1 | 1 | 0 | 100% | #REF! | #REF! | 120937.8333 | 120937.8333
CENTRAL ADMINISTRATIVA Y CONTABLE ESPECIALIZADA DE EDUCACIÓN (CENACEDU) | CENTRAL ADMINISTRATIVA Y CONTABLE ESPECIALIZADA DE EDUCACIÓN (CENACEDU)
27 | mantenimiento bajantes de agua lluvias en PVC de 3", incluye accesorios e instalación | ML | 1 | 85000 | 85000 | 101150 | 101150 | 120368.5 | 120368.5 | 85000 | 120368.5 | 101150 | 102172.8333 | 93075 | 110759.25 | 11419.7745 | 12.27% | 93075 | PROM[MEN-MED] | 1 | 1 | 0 | 100% | #REF! | #REF! | 93075 | 93075
28 | mantenimiento bajantes de agua lluvias en PVC de 4", incluye accesorios e instalación | ML | 1 | 91000 | 91000 | 91910 | 91910 | 114150.4 | 114150.4 | 91000 | 114150.4 | 91910 | 99020.1333 | 91455 | 103030.2 | 643.4672 | 0.7036% | 99020.1333 | PROMEDIO | 1 | 1 | 0 | 100% | #REF! | #REF! | 99020.1333 | 99020.1333
29 | mantenimiento bajantes de agua lluvias en PVC de 6", incluye accesorios e instalación | ML | 1 | 98000 | 98000 | 99960 | 99960 | 101959.2 | 101959.2 | 98000 | 101959.2 | 99960 | 99973.0667 | 98980 | 100959.6 | 1385.9293 | 1.4% | 99973.0667 | PROMEDIO | 1 | 1 | 0 | 100% | #REF! | #REF! | 99973.0667 | 99973.0667
30 | suministro e instalación de bajantes de agua lluvias en PVC de 3 ", incluye accesorios | ML | 1 | 86000 | 86000 | 87720 | 87720 | 134375 | 134375 | 86000 | 134375 | 87720 | 102698.3333 | 86860 | 111047.5 | 1216.2237 | 1.4% | 102698.3333 | PROMEDIO | 1 | 1 | 0 | 100% | #REF! | #REF! | 102698.3333 | 102698.3333
31 | suministro e instalación de bajantes de agua lluvias en PVC de 4 ", incluye accesorios | ML | 1 | 91500 | 91500 | 99735 | 99735 | 129573.15 | 129573.15 | 91500 | 129573.15 | 99735 | 106936.05 | 95617.5 | 114654.075 | 5823.0243 | 6.09% | 106936.05 | PROMEDIO | 1 | 1 | 0 | 100% | #REF! | #REF! | 106936.05 | 106936.05
32 | suministro e instalación de bajantes de agua lluvias en PVC de 6 ", incluye accesorios | ML | 1 | 93000 | 93000 | 93930 | 93930 | 125140.8 | 125140.8 | 93000 | 125140.8 | 93930 | 104023.6 | 93465 | 109535.4 | 657.6093 | 0.7036% | 104023.6 | PROMEDIO | 1 | 1 | 0 | 100% | #REF! | #REF! | 104023.6 | 104023.6
33 | servicio de mantenimiento, instalación o remplazo canal de conducción de aguas lluvias en PVC 3" corte de 3 mts (incluye materiales) | ML | 1 | 216000 | 216000 | 257040 | 257040 | 305877.6 | 305877.6 | 216000 | 305877.6 | 257040 | 259639.2 | 236520 | 281458.8 | 29019.6623 | 12.27% | 236520 | PROM[MEN-MED] | 1 | 1 | 0 | 100% | #REF! | #REF! | 236520 | 236520
34 | servicio de mantenimiento, instalación o remplazo canal de conducción de aguas lluvias en PVC 4" corte de 3 mts (incluye materiales) | ML | 1 | 220000 | 220000 | 272800 | 272800 | 242550 | 242550 | 220000 | 272800 | 242550 | 245116.6667 | 231275 | 257675 | 37335.238 | 16.14% | 231275 | PROM[MEN-MED] | 1 | 1 | 0 | 100% | #REF! | #REF! | 231275 | 231275
35 | servicio de mantenimiento, instalación o remplazo de canal de conducción de aguas lluvias en lámina cold rolled calibre 24 (incluye anticorrosivo, pintura, soportes y accesorios) | ML | 1 | 218000 | 218000 | 270320 | 270320 | 268597.8 | 268597.8 | 218000 | 270320 | 268597.8 | 252305.9333 | 243298.9 | 269458.9 | 36995.8268 | 15.21% | 243298.9 | PROM[MEN-MED] | 1 | 1 | 0 | 100% | #REF! | #REF! | 243298.9 | 243298.9
36 | servicio de mantenimiento, instalación o remplazo de canal en lámina galvanizada (incluye anticorrosivo, pintura, soportes y accesorios) | M | 1 | 223000 | 223000 | 243070 | 243070 | 342884.8 | 342884.8 | 223000 | 342884.8 | 243070 | 269651.6 | 233035 | 292977.4 | 14191.6331 | 6.09% | 269651.6 | PROMEDIO | 1 | 1 | 0 | 100% | #REF! | #REF! | 269651.6 | 269651.6
37 | servicio de demolición de muros en mampostería para acceder a bajantes y reemplazarlas (incluye materiales) | M | 1 | 73000 | 73000 | 79570 | 79570 | 78956.8 | 78956.8 | 73000 | 79570 | 78956.8 | 77175.6 | 75978.4 | 79263.4 | 4645.6916 | 6.114% | 77175.6 | PROMEDIO | 1 | 1 | 0 | 100% | #REF! | #REF! | 77175.6 | 77175.6
CUBIERTAS EXTERIOR
38 | suministro e instalación teja termo acústica, ancho total=0.88 m. espesor del acero=0.35 mm. o equivalente según diseño color verde, azul o rojo. (incluye instalación y el suministro de todos los accesorios requeridos para el correcto montaje.) | UN | 1 | 315000 | 315000 | 337050 | 337050 | 416587.5 | 416587.5 | 315000 | 416587.5 | 337050 | 356212.5 | 326025 | 376818.75 | 15591.7045 | 4.782% | 356212.5 | PROMEDIO | 1 | 1 | 0 | 100% | #REF! | #REF! | 356212.5 | 356212.5
39 | suministro e instalación de teja fibrocemento. tipo eternit No 5. o equivalente. (incluye desmonte tejas afectadas, gancho de fijación) | UN | 1 | 110000 | 110000 | 119900 | 119900 | 118976 | 118976 | 110000 | 119900 | 118976 | 116292 | 114488 | 119438 | 7000.3571 | 6.114% | 116292 | PROMEDIO | 1 | 1 | 0 | 100% | #REF! | #REF! | 116292 | 116292
40 | suministro e instalación de teja fibrocemento. tipo eternit No 7. o equivalente. (incluye desmonte tejas afectadas, gancho de fijación) | UN | 1 | 185000 | 185000 | 201650 | 201650 | 211806.5 | 211806.5 | 185000 | 211806.5 | 201650 | 199485.5 | 193325 | 206728.25 | 11773.3279 | 6.09% | 199485.5 | PROMEDIO | 1 | 1 | 0 | 100% | #REF! | #REF! | 199485.5 | 199485.5
41 | servicio de mantenimiento, instalación o remplazo de teja standing seam cal 24 (incluye materiales, caballetes, revisión, ajuste, limpieza manual, anticorrosiva y pintura esmalte para cerchas y correas) | M2 | 1 | 142000 | 142000 | 147680 | 147680 | 184543.2 | 184543.2 | 142000 | 184543.2 | 147680 | 158074.4 | 144840 | 166111.6 | 4016.3665 | 2.773% | 158074.4 | PROMEDIO | 1 | 1 | 0 | 100% | #REF! | #REF! | 158074.4 | 158074.4
42 | servicio de mantenimiento, instalación o remplazo de teja standing seam cal 26 (incluye materiales, caballetes, revisión, ajuste, limpieza manual, anticorrosiva y pintura esmalte para cerchas y correas) | M2 | 1 | 138000 | 138000 | 172500 | 172500 | 166980 | 166980 | 138000 | 172500 | 166980 | 159160 | 152490 | 169740 | 24395.184 | 16% | 152490 | PROM[MEN-MED] | 1 | 1 | 0 | 100% | #REF! | #REF! | 152490 | 152490
43 | mantenimiento y adecuación de cubierta (teja termo acústica UPVC y estructura de soporte) (incluye materiales, caballetes, revisión, ajuste, limpieza manual, anticorrosiva y pintura esmalte para cerchas y correas) | M2 | 1 | 295000 | 295000 | 303850 | 303850 | 446305.5 | 446305.5 | 295000 | 446305.5 | 303850 | 348385.1667 | 299425 | 375077.75 | 6257.895 | 2.09% | 348385.1667 | PROMEDIO | 1 | 1 | 0 | 100% | #REF! | #REF! | 348385.1667 | 348385.1667
44 | servicio de mantenimiento, instalación o remplazo de teja termo acústica tipo UPVC 11.80 x 0.94 metros (incluye materiales, caballetes, revisión, ajuste, limpieza manual, anticorrosiva y pintura esmalte para cerchas y correas) | M2 | 1 | 365000 | 365000 | 445300 | 445300 | 394784 | 394784 | 365000 | 445300 | 394784 | 401694.6667 | 379892 | 420042 | 56780.6745 | 14.95% | 379892 | PROM[MEN-MED] | 1 | 1 | 0 | 100% | #REF! | #REF! | 379892 | 379892
45 | servicio de mantenimiento, instalación o remplazo de teja en zinc o similar (incluye materiales, caballetes, revisión, ajuste, limpieza manual, anticorrosiva y pintura esmalte para cerchas y correas) | M2 | 1 | 98000 | 98000 | 116620 | 116620 | 116433.8 | 116433.8 | 98000 | 116620 | 116433.8 | 110351.2667 | 107216.9 | 116526.9 | 13166.3283 | 12.28% | 107216.9 | PROM[MEN-MED] | 1 | 1 | 0 | 100% | #REF! | #REF! | 107216.9 | 107216.9
46 | servicio de mantenimiento, instalación o remplazo de teja de barro o similar. (incluye materiales, caballetes, revisión, ajuste, limpieza manual, anticorrosiva y pintura esmalte para cerchas y correas) | M2 | 1 | 198000 | 198000 | 219780 | 219780 | 201979.8 | 201979.8 | 198000 | 219780 | 201979.8 | 206586.6 | 199989.9 | 210879.9 | 15400.7857 | 7.701% | 206586.6 | PROMEDIO | 1 | 1 | 0 | 100% | #REF! | #REF! | 206586.6 | 206586.6
47 | servicio de mantenimiento, instalación o remplazo de teja imitación tipo española de barro colonial (incluye materiales, caballetes, revisión, ajuste, limpieza manual, anticorrosiva y pintura esmalte para cerchas y correas) | M2 | 1 | 285000 | 285000 | 296400 | 296400 | 410400 | 410400 | 285000 | 410400 | 296400 | 330600 | 290700 | 353400 | 8061.0173 | 2.773% | 330600 | PROMEDIO | 1 | 1 | 0 | 100% | #REF! | #REF! | 330600 | 330600
48 | servicio de mantenimiento, instalación o remplazo de teja en policarbonato (incluye materiales, caballetes, revisión, ajuste, limpieza manual, anticorrosiva y pintura esmalte para cerchas y correas) | M2 | 1 | 126201.34 | 126201.34 | 150179.5946 | 150179.5946 | 155492.671 | 155492.671 | 126201.34 | 155492.671 | 150179.5946 | 143957.8685 | 138190.4673 | 152836.1328 | 16955.1864 | 12.27% | 138190.4673 | PROM[MEN-MED] | 1 | 1 | 0 | 100% | #REF! | #REF! | 138190.4673 | 138190.4673
49 | servicio de mantenimiento, instalación o remplazo de teja traslucida a=0.88 m. o equivalente. cristal u opal según diseño. (incluye instalación y el suministro de todos los accesorios requeridos para el correcto montaje.) | UN | 1 | 195000 | 195000 | 206700 | 206700 | 253422 | 253422 | 195000 | 253422 | 206700 | 218374 | 200850 | 230061 | 8273.1493 | 4.119% | 218374 | PROMEDIO | 1 | 1 | 0 | 100% | #REF! | #REF! | 218374 | 218374
50 | servicio de mantenimiento, instalación o remplazo de caballete liso teja termo acústica / o equivalente. color. según diseño (incluye instalación y el suministro de todos los accesorios requeridos para el correcto montaje.) | M | 1 | 165000 | 165000 | 174900 | 174900 | 192456 | 192456 | 165000 | 192456 | 174900 | 177452 | 169950 | 183678 | 7000.3571 | 4.119% | 177452 | PROMEDIO | 1 | 1 | 0 | 100% | #REF! | #REF! | 177452 | 177452
51 | servicio de mantenimiento, instalación remplazo, identificación, corrección de goteras (aguas lluvias) del tejado, parte superior del alojamiento (incluye materiales, desmonte manual, andamios certificados, mano de obra con certificación de alturas) | M2 | 1 | 285000 | 285000 | 316350 | 316350 | 332424 | 332424 | 285000 | 332424 | 316350 | 311258 | 300675 | 324387 | 22167.7976 | 7.373% | 311258 | PROMEDIO | 1 | 1 | 0 | 100% | #REF! | #REF! | 311258 | 311258
52 | mantenimiento de cubierta (incluye revisión, cambio, ajuste e instalación de tejas, caballetes, flanches y canales, limpieza manual, pintura y cambio de teja de policarbonato, arreglo de goteras, con desmonte, cargue y retiro de escombros). | M2 | 1 | 185000 | 185000 | 188700 | 188700 | 266400 | 266400 | 185000 | 266400 | 188700 | 213366.6667 | 186850 | 227550 | 2616.2951 | 1.4% | 213366.6667 | PROMEDIO | 1 | 1 | 0 | 100% | #REF! | #REF! | 213366.6667 | 213366.6667
53 | servicio de estuco y vinilo 3 manos sobre muro exterior (incluye estuco, 1 mano en pintura tipo 2 y dos manos en pintura tipo 1, filos y dilataciones). | M2 | 1 | 73000 | 73000 | 76650 | 76650 | 88330 | 88330 | 73000 | 88330 | 76650 | 79326.6667 | 74825 | 82490 | 2580.9398 | 3.449% | 79326.6667 | PROMEDIO | 1 | 1 | 0 | 100% | #REF! | #REF! | 79326.6667 | 79326.6667
54 | servicio de mantenimiento, instalación, impermeabilización o remplazo de cubierta tipo eternit, termo acústica, master 1000, PVC, zinc, barro incluye terminado en pintura, materiales | M2 | 1 | 295000 | 295000 | 318600 | 318600 | 396952 | 396952 | 295000 | 396952 | 318600 | 336850.6667 | 306800 | 357776 | 16687.72 | 5.439% | 336850.6667 | PROMEDIO | 1 | 1 | 0 | 100% | #REF! | #REF! | 336850.6667 | 336850.6667
AREA INTERIOR - TECHO
55 | servicio de mantenimiento, instalación, o remplazo para láminas en PVC, compuestas de polimerización del monómero de cloruro de vinilo a poli cloruró de vinilo, con medidas de largo: 5.8m – grosor 7mm-ancho 30cm, color blanco brillante. (incluye materiales) | M2 | 1 | 75000 | 75000 | 78000 | 78000 | 108000 | 108000 | 75000 | 108000 | 78000 | 87000 | 76500 | 93000 | 2121.3203 | 2.773% | 87000 | PROMEDIO | 1 | 1 | 0 | 100% | #REF! | #REF! | 87000 | 87000
56 | mantenimiento de cielo Razo en PVC, con estructura para láminas en PVC, compuestas de polimerización del monómero de cloruro de vinilo a poli cloruró de vinilo, con medidas de largo: 5.8m – grosor 7mm-ancho 30cm, color según diseño. (incluye desmonte, accesorios instalación manual, andamios certificados, mano de obra con certificación de alturas) | M2 | 1 | 95000 | 95000 | 101650 | 101650 | 146072 | 146072 | 95000 | 146072 | 101650 | 114240.6667 | 98325 | 123861 | 4702.2601 | 4.782% | 114240.6667 | PROMEDIO | 1 | 1 | 0 | 100% | #REF! | #REF! | 114240.6667 | 114240.6667
57 | servicio de mantenimiento, instalación o remplazo de cielo raso suspendido PVC junta perdida (perfilería metálica, cal .24-26, estructura cada 50 cm). | M2 | 1 | 125000 | 125000 | 128750 | 128750 | 171112.5 | 171112.5 | 125000 | 171112.5 | 128750 | 141620.8333 | 126875 | 149931.25 | 2651.6504 | 2.09% | 141620.8333 | PROMEDIO | 1 | 1 | 0 | 100% | #REF! | #REF! | 141620.8333 | 141620.8333
58 | servicio de mantenimiento, instalación, o remplazo de cielorrasos en DRYWALL, (incluye materiales reparación de dilataciones, ensamble de luminarias y suministro e instalación de pinturas epoxicas color blanco.) | M | 1 | 145000 | 145000 | 176900 | 176900 | 222952 | 222952 | 145000 | 222952 | 176900 | 181617.3333 | 160950 | 199926 | 22556.7063 | 14.01% | 160950 | PROM[MEN-MED] | 1 | 1 | 0 | 100% | #REF! | #REF! | 160950 | 160950
59 | mantenimiento y adecuación de estructura metálica techo 100x40x1.5mm (incluye: soldadura, anticorrosivo, esmalte, y remplazo de partes deterioradas) | UN | 1 | 185000 | 185000 | 218300 | 218300 | 200096 | 200096 | 185000 | 218300 | 200096 | 201132 | 192548 | 209198 | 23546.6558 | 12.23% | 192548 | PROM[MEN-MED] | 1 | 1 | 0 | 100% | #REF! | #REF! | 192548 | 192548
60 | servicio de remplazo e instalación de teja en lámina galvanizada, trapezoidal c/26, de 5.25 x 1 mtrs, fijación tornillo auto perforante, electro pintada por ambas caras de acuerdo al color institucional, incluye accesorios y trabajo en alturas. | UN | 1 | 216000 | 216000 | 267840 | 267840 | 229154.4 | 229154.4 | 216000 | 267840 | 229154.4 | 237664.8 | 222577.2 | 248497.2 | 36656.4155 | 16.47% | 222577.2 | PROM[MEN-MED] | 1 | 1 | 0 | 100% | #REF! | #REF! | 222577.2 | 222577.2
AREAS INTERIORES
61 | mantenimiento de guarda escoba en cerámica (incluye: demolición, reparación o cambio, boquilla y pegante en áreas afectadas) | ML | 1 | 85000 | 85000 | 100300 | 100300 | 91936 | 91936 | 85000 | 100300 | 91936 | 92412 | 88468 | 96118 | 10818.7338 | 12.23% | 88468 | PROM[MEN-MED] | 1 | 1 | 0 | 100% | #REF! | #REF! | 88468 | 88468
62 | servicio de remplazo e instalación de enchape para piso porcelanato 45x45cm (tráfico pesado) similar al existente. color según diseño (incluye: alistado de piso mortero, boquilla y pegante) | M2 | 1 | 195000 | 195000 | 234000 | 234000 | 240259.5 | 240259.5 | 195000 | 240259.5 | 234000 | 223086.5 | 214500 | 237129.75 | 27577.1645 | 12.86% | 214500 | PROM[MEN-MED] | 1 | 1 | 0 | 100% | #REF! | #REF! | 214500 | 214500
63 | servicio de instalación, o remplazo de guarda escoba madera tipo laminado. incluye materiales | ML | 1 | 91000 | 91000 | 101010 | 101010 | 114150.4 | 114150.4 | 91000 | 114150.4 | 101010 | 102053.4667 | 96005 | 107580.2 | 7078.1389 | 7.373% | 102053.4667 | PROMEDIO | 1 | 1 | 0 | 100% | #REF! | #REF! | 102053.4667 | 102053.4667
64 | demolición enchape de pisos cerámica 45x45cm incluye retiro de escombros y disposición final a cargo del contratista. | M2 | 1 | 55000 | 55000 | 62700 | 62700 | 62969.5 | 62969.5 | 55000 | 62969.5 | 62700 | 60223.1667 | 58850 | 62834.75 | 5444.7222 | 9.252% | 60223.1667 | PROMEDIO | 1 | 1 | 0 | 100% | #REF! | #REF! | 60223.1667 | 60223.1667
65 | servicio de instalación o remplazo enchape piso baños cerámica incluye pegacor y emboquillado, remates y filos esquineros. incluye materiales | M2 | 1 | 94000 | 94000 | 113740 | 113740 | 122162.4 | 122162.4 | 94000 | 122162.4 | 113740 | 109967.4667 | 103870 | 117951.2 | 13958.2879 | 13.44% | 103870 | PROM[MEN-MED] | 1 | 1 | 0 | 100% | #REF! | #REF! | 103870 | 103870
66 | servicio de remplazo e instalaciones de enchape pared baños cerámica incluye pegacor y emboquillado, remates y filos esquineros. incluye materiales | M2 | 1 | 96000 | 96000 | 108480 | 108480 | 126960 | 126960 | 96000 | 126960 | 108480 | 110480 | 102240 | 117720 | 8824.6926 | 8.631% | 110480 | PROMEDIO | 1 | 1 | 0 | 100% | #REF! | #REF! | 110480 | 110480
67 | servicio de nivelación de pisos para enchape incluye materiales | M2 | 1 | 86000 | 86000 | 104920 | 104920 | 115721.6 | 115721.6 | 86000 | 115721.6 | 104920 | 102213.8667 | 95460 | 110320.8 | 13378.4603 | 14.01% | 95460 | PROM[MEN-MED] | 1 | 1 | 0 | 100% | #REF! | #REF! | 95460 | 95460
68 | servicio de instalación o remplazo de enchape porcelanato 0.60*0.60 según diseño incluye pegacor y emboquillado, remates y filos esquineros. incluye materiales | M2 | 1 | 196000 | 196000 | 243040 | 243040 | 228614.4 | 228614.4 | 196000 | 243040 | 228614.4 | 222551.4667 | 212307.2 | 235827.2 | 33262.303 | 15.67% | 212307.2 | PROM[MEN-MED] | 1 | 1 | 0 | 100% | #REF! | #REF! | 212307.2 | 212307.2
69 | aplicación de pañete liso muros exterior 1:3 (incluye filos y dilataciones, materiales) incluye materiales | M2 | 1 | 75000 | 75000 | 79500 | 79500 | 87480 | 87480 | 75000 | 87480 | 79500 | 80660 | 77250 | 83490 | 3181.9805 | 4.119% | 80660 | PROMEDIO | 1 | 1 | 0 | 100% | #REF! | #REF! | 80660 | 80660
70 | servicio de instalación, o remplazo enchape de pisos cerámica 20x20 cm incluye materiales | M2 | 1 | 98000 | 98000 | 122500 | 122500 | 153125 | 153125 | 98000 | 153125 | 122500 | 124541.6667 | 110250 | 137812.5 | 17324.1161 | 15.71% | 110250 | PROM[MEN-MED] | 1 | 1 | 0 | 100% | #REF! | #REF! | 110250 | 110250
71 | suministro e instalación, o de enchape para piso cerámica 45x45cm similar al existente. color según diseño (incluye: alistado de piso mortero, boquilla y pegante) | M2 | 1 | 186000 | 186000 | 228780 | 228780 | 285993.6 | 285993.6 | 186000 | 285993.6 | 228780 | 233591.2 | 207390 | 257386.8 | 30250.0281 | 14.59% | 207390 | PROM[MEN-MED] | 1 | 1 | 0 | 100% | #REF! | #REF! | 207390 | 207390
72 | suministro e instalación, de enchape para piso cerámica 30x30cm similar al existente. color según diseño (incluye: alistado de piso mortero, boquilla y pegante) | M2 | 1 | 165000 | 165000 | 188100 | 188100 | 225868.5 | 225868.5 | 165000 | 225868.5 | 188100 | 192989.5 | 176550 | 206984.25 | 16334.1666 | 9.252% | 192989.5 | PROMEDIO | 1 | 1 | 0 | 100% | #REF! | #REF! | 192989.5 | 192989.5
73 | suministro e instalación, de enchape para piso porcelanato 45x45cm (tráfico pesado) similar al existente. color según diseño (incluye: alistado de piso mortero, boquilla y pegante | M2 | 1 | 185000 | 185000 | 194250 | 194250 | 200096 | 200096 | 185000 | 200096 | 194250 | 193115.3333 | 189625 | 197173 | 6540.7377 | 3.449% | 193115.3333 | PROMEDIO | 1 | 1 | 0 | 100% | #REF! | #REF! | 193115.3333 | 193115.3333
74 | servicio de instalacion, o remplazo de enchape para baño cerámica 43,2 * 43,2 similar al existente. color según diseño (incluye: alistado de piso mortero, boquilla y pegante) incluye materiales | M2 | 1 | 186000 | 186000 | 221340 | 221340 | 241725.6 | 241725.6 | 186000 | 241725.6 | 221340 | 216355.2 | 203670 | 231532.8 | 24989.1536 | 12.27% | 203670 | PROM[MEN-MED] | 1 | 1 | 0 | 100% | #REF! | #REF! | 203670 | 203670
75 | suministro e instalación, de piso pared cerámica 20,5 x 20,5, similar al existente. color según diseño (incluye: alistado de piso mortero, boquilla y pegante) | M2 | 1 | 165000 | 165000 | 196350 | 196350 | 203296.5 | 203296.5 | 165000 | 203296.5 | 196350 | 188215.5 | 180675 | 199823.25 | 22167.7976 | 12.27% | 180675 | PROM[MEN-MED] | 1 | 1 | 0 | 100% | #REF! | #REF! | 180675 | 180675
76 | servicio de instalación, o remplazo de piso marmolizados recuadro 45,8x45,8 cm espesor de 1,89cm y 2.32 cm equivalente. color según diseño (incluye: alistado de piso mortero, boquilla y pegante, destronque, pulida y brillada) incluye materiales | M2 | 1 | 186000 | 186000 | 191580 | 191580 | 193514.4 | 193514.4 | 186000 | 193514.4 | 191580 | 190364.8 | 188790 | 192547.2 | 3945.6558 | 2.09% | 190364.8 | PROMEDIO | 1 | 1 | 0 | 100% | #REF! | #REF! | 190364.8 | 190364.8
77 | servicio de instalación, o remplazo de guarda escoba granito pulido (incluye: demolición, reparación o reconstrucción, destronque, pulida y brillada y sellada) incluye materiales | M | 1 | 71000 | 71000 | 83070 | 83070 | 72427.1 | 72427.1 | 71000 | 83070 | 72427.1 | 75499.0333 | 71713.55 | 77748.55 | 8534.7788 | 11.9% | 71713.55 | PROM[MEN-MED] | 1 | 1 | 0 | 100% | #REF! | #REF! | 71713.55 | 71713.55
78 | servicio de remplazo de enchapes de piso. incluye retiro de escombros y disposición final a cargo del contratista. incluye materiales | M2 | 1 | 176000 | 176000 | 212960 | 212960 | 232760 | 232760 | 176000 | 232760 | 212960 | 207240 | 194480 | 222860 | 26134.6666 | 13.44% | 194480 | PROM[MEN-MED] | 1 | 1 | 0 | 100% | #REF! | #REF! | 194480 | 194480
79 | suministro e instalación de piso cerámica 60x60 blanco incluye pegacor y emboquillado, remates y filos esquineros. | M2 | 1 | 185000 | 185000 | 196100 | 196100 | 200096 | 200096 | 185000 | 200096 | 196100 | 193732 | 190550 | 198098 | 7848.8853 | 4.119% | 193732 | PROMEDIO | 1 | 1 | 0 | 100% | #REF! | #REF! | 193732 | 193732
80 | mantenimiento de cielo razo en DRYWALL incluye materiales – reparación malla y cinta malla – dilataciones (altura de trabajo máxima 3,5mts) incluye materiales | M2 | 1 | 83000 | 83000 | 101260 | 101260 | 93258.8 | 93258.8 | 83000 | 101260 | 93258.8 | 92506.2667 | 88129.4 | 97259.4 | 12911.7698 | 14.65% | 88129.4 | PROM[MEN-MED] | 1 | 1 | 0 | 100% | #REF! | #REF! | 88129.4 | 88129.4
81 | suministro e instalación de muro divisorio en DRYWALL interior sencillo (15+48+15) /400 (48) (con una placa tipo normal en cada cara, de 15 mm de espesor cada placa), con frescasa eco 9,30 m2 sin papel 2 1/2 pg 7,62x0,61 m2 rollo, formado por una estructura simple, con disposición normal "n" de los montantes; 78 mm de espesor total. incluye material | M2 | 1 | 91000 | 91000 | 107380 | 107380 | 108117.1 | 108117.1 | 91000 | 108117.1 | 107380 | 102165.7 | 99190 | 107748.55 | 11582.4091 | 11.68% | 99190 | PROM[MEN-MED] | 1 | 1 | 0 | 100% | #REF! | #REF! | 99190 | 99190
82 | servicio de remplazo e instalación de ventanas de fachada en cuerpo fijo + basculante inferior con marco en aluminio anodizado color natural, vidrio cristal de 5mm y alfajías (2,40*1,50) (incluye apertura de vanos en mampostería.) incluye materiales | UN | 1 | 3500000 | 3500000 | 3955000 | 3955000 | 5468750 | 5468750 | 3500000 | 5468750 | 3955000 | 4307916.6667 | 3727500 | 4711875 | 321733.5854 | 8.631% | 4307916.6667 | PROMEDIO | 1 | 1 | 0 | 100% | #REF! | #REF! | 4307916.6667 | 4307916.6667
83 | servicio de remplazo e instalación de muro para oficina en vidrio templado de 5mm con película interna incluye tramo de puerta corrediza, perfilaría metálica y acabado tipo samblasting con imagen institucional medidas aprox. 4.48 largo x 2.50 alto incluye materiales | M2 | 1 | 896000 | 896000 | 1066240 | 1066240 | 987840 | 987840 | 896000 | 1066240 | 987840 | 983360 | 941920 | 1027040 | 120377.8584 | 12.78% | 941920 | PROM[MEN-MED] | 1 | 1 | 0 | 100% | #REF! | #REF! | 941920 | 941920
84 | servicio de remplazo e instalación de división para batería de baños estándar flotada tipo socoda o similar (1,5*1,0) incluye accesorios | UN | 1 | 1800000 | 1800000 | 1944000 | 1944000 | 1946880 | 1946880 | 1800000 | 1946880 | 1944000 | 1896960 | 1872000 | 1945440 | 101823.3765 | 5.439% | 1896960 | PROMEDIO | 1 | 1 | 0 | 100% | #REF! | #REF! | 1896960 | 1896960
85 | servicio de remplazo e instalación de espejo flotado biselado anclado a muro medida aproximada (1,0x1,5) incluye accesorios | UN | 1 | 698000 | 698000 | 865520 | 865520 | 1073244.8 | 1073244.8 | 698000 | 1073244.8 | 865520 | 878921.6 | 781760 | 969382.4 | 118454.528 | 15.15% | 781760 | PROM[MEN-MED] | 1 | 1 | 0 | 100% | #REF! | #REF! | 781760 | 781760
86 | servicio de remplazo e instalación de red sanitaria para 4 sanitarios (dirigida a caja de inspección más cercana) | ML | 1 | 165000 | 165000 | 193050 | 193050 | 218212.5 | 218212.5 | 165000 | 218212.5 | 193050 | 192087.5 | 179025 | 205631.25 | 19834.3452 | 11.08% | 179025 | PROM[MEN-MED] | 1 | 1 | 0 | 100% | #REF! | #REF! | 179025 | 179025
87 | servicio de remplazo e instalación de red de suministro para batería de baños incluye válvula de corte | ML | 1 | 135000 | 135000 | 168750 | 168750 | 154561.5 | 154561.5 | 135000 | 168750 | 154561.5 | 152770.5 | 144780.75 | 161655.75 | 23864.8539 | 16.48% | 144780.75 | PROM[MEN-MED] | 1 | 1 | 0 | 100% | #REF! | #REF! | 144780.75 | 144780.75
88 | servicio de retiro de escombros y disposición final a cargo del contratista. | M2 | 1 | 85000 | 85000 | 100300 | 100300 | 114376 | 114376 | 85000 | 114376 | 100300 | 99892 | 92650 | 107338 | 10818.7338 | 11.68% | 92650 | PROM[MEN-MED] | 1 | 1 | 0 | 100% | #REF! | #REF! | 92650 | 92650
89 | reubicación de puntos hidráulicos sanitarios, (regata en muro y piso) distancia de reubicación aproximada 1 m. incluye accesorios tubería servicios de instalación– sanitaria y morteros de resane. | UN | 1 | 173000 | 173000 | 181650 | 181650 | 220903.7 | 220903.7 | 173000 | 220903.7 | 181650 | 191851.2333 | 177325 | 201276.85 | 6116.4737 | 3.449% | 191851.2333 | PROMEDIO | 1 | 1 | 0 | 100% | #REF! | #REF! | 191851.2333 | 191851.2333
90 | servicios de remplazo e instalación de piso cerámica 30x30 color blanco brillante referencia en color y textura o similar. incluye pegacor y emboquillado, remates y filos esquineros. incluye materiales | M2 | 1 | 183000 | 183000 | 193980 | 193980 | 233672.7 | 233672.7 | 183000 | 233672.7 | 193980 | 203550.9 | 188490 | 213826.35 | 7764.0325 | 4.119% | 203550.9 | PROMEDIO | 1 | 1 | 0 | 100% | #REF! | #REF! | 203550.9 | 203550.9
91 | servicios de remplazo e instalación de ducha eléctrica 110 voltios blanca o similar incluye acometida electica desde tablero con acometida independiente (distancia aproximada 20mts) | UN | 1 | 285000 | 285000 | 336300 | 336300 | 390136.5 | 390136.5 | 285000 | 390136.5 | 336300 | 337145.5 | 310650 | 363218.25 | 36274.5779 | 11.68% | 310650 | PROM[MEN-MED] | 1 | 1 | 0 | 100% | #REF! | #REF! | 310650 | 310650
AREAS EXTERIORES
92 | acondicionamiento piso en adoquín (incluye: levantar existente, alistado con arena e=5 cms, dilataciones de 0.10*0.13 con varilla de 3/8" y grafil en s de 6 mm concreto de 3.000 psi, reinstalación y sello en arena. incluye materiales | M2 | 1 | 195000 | 195000 | 204750 | 204750 | 290238 | 290238 | 195000 | 290238 | 204750 | 229996 | 199875 | 247494 | 6894.2911 | 3.449% | 229996 | PROMEDIO | 1 | 1 | 0 | 100% | #REF! | #REF! | 229996 | 229996
93 | servicio de instalación y remplazo de baldosa 25x25 (incluye materiales) | M2 | 1 | 165000 | 165000 | 173250 | 173250 | 171666 | 171666 | 165000 | 173250 | 171666 | 169972 | 168333 | 172458 | 5833.6309 | 3.466% | 169972 | PROMEDIO | 1 | 1 | 0 | 100% | #REF! | #REF! | 169972 | 169972
BAÑOS
94 | adecuación puerta metálica lámina cold rolled cal. 18 tipo panel 2,05 x 0,80 con marco sencillo, cerradura, bisagras, (incluye anticorrosivo + pintura electrostática + marco cold rolled cal. 18 cargados en concreto) | UN | 1 | 785000 | 785000 | 863500 | 863500 | 1168394 | 1168394 | 785000 | 1168394 | 863500 | 938964.6667 | 824250 | 1015947 | 55507.8823 | 6.734% | 938964.6667 | PROMEDIO | 1 | 1 | 0 | 100% | #REF! | #REF! | 938964.6667 | 938964.6667
95 | acometida agua presión de PVC 1". (incluye: registro, cheque, universal, uniones, tendido de tubería, regatas, pañete, estuco y pintura o enchape según el caso | MT | 1 | 265000 | 265000 | 307400 | 307400 | 320650 | 320650 | 265000 | 320650 | 307400 | 297683.3333 | 286200 | 314025 | 29981.3275 | 10.48% | 286200 | PROM[MEN-MED] | 1 | 1 | 0 | 100% | #REF! | #REF! | 286200 | 286200
96 | adecuación tubería PVC de 1/2" agua fría -red (incluye: registro, tapa registro, uniones, limpiador, pegante, regatas, pañete, estuco pintura, o enchape según el caso) | M | 1 | 245000 | 245000 | 298900 | 298900 | 329672 | 329672 | 245000 | 329672 | 298900 | 291190.6667 | 271950 | 314286 | 38113.0555 | 14.01% | 271950 | PROM[MEN-MED] | 1 | 1 | 0 | 100% | #REF! | #REF! | 271950 | 271950
97 | mantenimiento e instalación enchape para piso baño ref. níquel o similar 57,5 x57,5 según diseño (incluye: demolición, alistado de piso mortero 1:4 e=0,03, boquilla y pegante) | M2 | 1 | 185000 | 185000 | 214600 | 214600 | 232064 | 232064 | 185000 | 232064 | 214600 | 210554.6667 | 199800 | 223332 | 20930.3607 | 10.48% | 199800 | PROM[MEN-MED] | 1 | 1 | 0 | 100% | #REF! | #REF! | 199800 | 199800
98 | demolición de enchapes cerámicos. área baños incluye retiro de escombros y disposición final a cargo del contratista. | M2 | 1 | 65000 | 65000 | 74750 | 74750 | 88978.5 | 88978.5 | 65000 | 88978.5 | 74750 | 76242.8333 | 69875 | 81864.25 | 6894.2911 | 9.867% | 76242.8333 | PROMEDIO | 1 | 1 | 0 | 100% | #REF! | #REF! | 76242.8333 | 76242.8333
99 | suministro e instalación sanitario tipo institucional (incluye: desmontes, materiales y accesorios para su puesta en funcionamiento | UN | 1 | 855000 | 855000 | 966150 | 966150 | 1034550 | 1034550 | 855000 | 1034550 | 966150 | 951900 | 910575 | 1000350 | 78594.9187 | 8.631% | 951900 | PROMEDIO | 1 | 1 | 0 | 100% | #REF! | #REF! | 951900 | 951900
100 | suministro e instalación lavamanos tipo institucional (incluye: desmontes, materiales y accesorios para su puesta en funcionamiento | UN | 1 | 840000 | 840000 | 856800 | 856800 | 961716 | 961716 | 840000 | 961716 | 856800 | 886172 | 848400 | 909258 | 11879.3939 | 1.4% | 886172 | PROMEDIO | 1 | 1 | 0 | 100% | #REF! | #REF! | 886172 | 886172
101 | servicio e instalación poyo ducha mampostería h=22 x 10 cm. enchapado cerámica pompei (incluye bloque n.4, cerámica, win y alfa color) | UN | 1 | 298000 | 298000 | 300980 | 300980 | 400988.8 | 400988.8 | 298000 | 400988.8 | 300980 | 333322.9333 | 299490 | 350984.4 | 2107.1782 | 0.7036% | 333322.9333 | PROMEDIO | 1 | 1 | 0 | 100% | #REF! | #REF! | 333322.9333 | 333322.9333
102 | servicio de instalación de incrustaciones porcelana - juego incrustaciones x 6 und elite ref. 06610100-1 o tipo corona o equivalente. (papelera, jabonera lavamanos, 2 ganchos, cepillera, jabonera ducha y toallero). (incluye materiales de instalación, chazos y silicona) | UN | 1 | 350000 | 350000 | 427000 | 427000 | 520940 | 520940 | 350000 | 520940 | 427000 | 432646.6667 | 388500 | 473970 | 54447.2222 | 14.01% | 388500 | PROM[MEN-MED] | 1 | 1 | 0 | 100% | #REF! | #REF! | 388500 | 388500
PUERTAS Y VENTANALES
103 | servicio de remplazo e instalación de baranda fabricada poste acero inoxidable, vidrio templado de 8mm, con altura de 80 cm, pulido y brillado, diseño sandblastig institucional, incluye accesorios para su instalación incluye materiales | M2 | 1 | 896000 | 896000 | 994560 | 994560 | 1184960 | 1184960 | 896000 | 1184960 | 994560 | 1025173.3333 | 945280 | 1089760 | 69692.4444 | 7.373% | 1025173.3333 | PROMEDIO | 1 | 1 | 0 | 100% | #REF! | #REF! | 1025173.3333 | 1025173.3333
104 | servicio de instalación o remplazo de techo flótate metálico, con estructura tubería rectangular de 12x6 cm, 3 mm, ancladas con tornillería y platinas de anclaje de 15x15 cm – e 5mm, (profundidad perno de anclaje 4 " y dados) soldadura en electro revestido 7018, terminado en una capa de protección anticorrosivo alquidico, la segunda capa en esmalte liquido del color institucional, con protección a la intemperie en vidrio templado de 8 mm (incluye instalación manual, andamios certificados, mano de obra con certificación de alturas)incluye materiales | M2 | 1 | 873000 | 873000 | 899190 | 899190 | 999497.7 | 999497.7 | 873000 | 999497.7 | 899190 | 923895.9 | 886095 | 949343.85 | 18519.1266 | 2.09% | 923895.9 | PROMEDIO | 1 | 1 | 0 | 100% | #REF! | #REF! | 923895.9 | 923895.9
105 | mantenimiento marco metálico (incluye: desmonte, remoción de pintura, lijada, al marco lijada, latonería y pintura en esmalte). incluye materiales | M2 | 1 | 285000 | 285000 | 336300 | 336300 | 290728.5 | 290728.5 | 285000 | 336300 | 290728.5 | 304009.5 | 287864.25 | 313514.25 | 36274.5779 | 12.6% | 287864.25 | PROM[MEN-MED] | 1 | 1 | 0 | 100% | #REF! | #REF! | 287864.25 | 287864.25
106 | mantenimiento de puerta metálica (incluye marco) lámina galvanizada pintura electrostática (incluye: desmonte, remoción de pintura, anticorrosivo, soldadura, retoques según color, remplazo de cerradura incrustada y reinstalación puerta) incluye materiales | M2 | 1 | 135000 | 135000 | 162000 | 162000 | 163350 | 163350 | 135000 | 163350 | 162000 | 153450 | 148500 | 162675 | 19091.8831 | 12.86% | 148500 | PROM[MEN-MED] | 1 | 1 | 0 | 100% | #REF! | #REF! | 148500 | 148500
107 | mantenimiento de puerta en vidrio templado e=10 mms (incluye: desmonte, instalación limpieza, remplazo de pivote en aluminio, remplazo de cerradura, y reinstalación puerta) incluye materiales | UN | 1 | 886000 | 886000 | 921440 | 921440 | 921794.4 | 921794.4 | 886000 | 921794.4 | 921440 | 909744.8 | 903720 | 921617.2 | 25059.8643 | 2.773% | 909744.8 | PROMEDIO | 1 | 1 | 0 | 100% | #REF! | #REF! | 909744.8 | 909744.8
108 | mantenimiento de ventana de aluminio de 1,60x 0,60 mts (incluye desmonte, instalación, vidrio de 3 mm, cerradura y empaques, incluye materiales | UN | 1 | 465000 | 465000 | 576600 | 576600 | 703498.5 | 703498.5 | 465000 | 703498.5 | 576600 | 581699.5 | 520800 | 640049.25 | 78913.1168 | 15.15% | 520800 | PROM[MEN-MED] | 1 | 1 | 0 | 100% | #REF! | #REF! | 520800 | 520800
109 | suministro e instalación de ventana de aluminio de 1,60x 0,60 mts (incluye desmonte, vidrio de 3 mm, cerradura y empaques, incluye materiales | UN | 1 | 2900000 | 2900000 | 3422000 | 3422000 | 3509000 | 3509000 | 2900000 | 3509000 | 3422000 | 3277000 | 3161000 | 3465500 | 369109.7398 | 11.68% | 3161000 | PROM[MEN-MED] | 1 | 1 | 0 | 100% | #REF! | #REF! | 3161000 | 3161000
110 | mantenimiento para módulos de ventana, incluyen remplazo piezas deterioradas, empaques y ajuste general de la carpintería en aluminio existente. (desmonte de cristales existentes deteriorados y remplazo donde sea necesario, en segundo, tercero y cuarto piso, medidas: 1.60 x 0.60 mts en 4mm, incluye materiales | UN | 1 | 1465000 | 1465000 | 1626150 | 1626150 | 2039866 | 2039866 | 1465000 | 2039866 | 1626150 | 1710338.6667 | 1545575 | 1833008 | 113950.2578 | 7.373% | 1710338.6667 | PROMEDIO | 1 | 1 | 0 | 100% | #REF! | #REF! | 1710338.6667 | 1710338.6667
ACOMETIDAS ELÉCTRICAS
111 | desmonte de reflectores en fachada. incluye retiro de escombros y disposición final a cargo del contratista. (altura de trabajo aproximada 5,5mts) | UN | 1 | 111566 | 111566 | 117144.3 | 117144.3 | 144991.1736 | 144991.1736 | 111566 | 144991.1736 | 117144.3 | 124567.1579 | 114355.15 | 131067.7368 | 3944.4538 | 3.449% | 124567.1579 | PROMEDIO | 1 | 1 | 0 | 100% | #REF! | #REF! | 124567.1579 | 124567.1579
112 | servicios de remplazo e instalación de patch cord categoría 6a de 2m para rack de datos incluye accesorios | UN | 1 | 140000 | 140000 | 168000 | 168000 | 191646 | 191646 | 140000 | 191646 | 168000 | 166548.6667 | 154000 | 179823 | 19798.9899 | 12.86% | 154000 | PROM[MEN-MED] | 1 | 1 | 0 | 100% | #REF! | #REF! | 154000 | 154000
113 | servicios de remplazo e instalación jack 6a f/utp zmax blanco b (para instalar en puestos de trabajo datos) incluye accesorios | UN | 1 | 150000 | 150000 | 183000 | 183000 | 174960 | 174960 | 150000 | 183000 | 174960 | 169320 | 162480 | 178980 | 23334.5238 | 14.36% | 162480 | PROM[MEN-MED] | 1 | 1 | 0 | 100% | #REF! | #REF! | 162480 | 162480
114 | servicios de remplazo e instalación cable utp cat 6a incluye materiales | ML | 1 | 32000 | 32000 | 39680 | 39680 | 49203.2 | 49203.2 | 32000 | 49203.2 | 39680 | 40294.4 | 35840 | 44441.6 | 5430.5801 | 15.15% | 35840 | PROM[MEN-MED] | 1 | 1 | 0 | 100% | #REF! | #REF! | 35840 | 35840
115 | servicio de certificación digital e impresa puntos y datos | UN | 1 | 100000 | 100000 | 115000 | 115000 | 132250 | 132250 | 100000 | 132250 | 115000 | 115750 | 107500 | 123625 | 10606.6017 | 9.867% | 115750 | PROMEDIO | 1 | 1 | 0 | 100% | #REF! | #REF! | 115750 | 115750
116 | servicio de remplazo e instalación interruptor doble en muro (incluye regata y sellado en muro) incluye accesorios | UN | 1 | 320000 | 320000 | 371200 | 371200 | 492032 | 492032 | 320000 | 492032 | 371200 | 394410.6667 | 345600 | 431616 | 36203.8672 | 10.48% | 345600 | PROM[MEN-MED] | 1 | 1 | 0 | 100% | #REF! | #REF! | 345600 | 345600
117 | servicios de remplazo e instalación de energía eléctrica, incluye cable no 6 libre de alógeno negro distancia 6mts, tacos de 1 x 20 enchufable cantidad 3, alambre eléctrico aislado n,10 de acuerdo ntc1332 alambres y cables con aislamiento plástico libre de alógeno 30 mts, alambre eléctrico aislado n,12de acuerdo a ntc1332 alambres y cables con aislamiento plástico (amarillo, azul, rojo, blanco, verde) libre de alógeno 300 mts, | UN | 1 | 2530000 | 2530000 | 2631200 | 2631200 | 3287988 | 3287988 | 2530000 | 3287988 | 2631200 | 2816396 | 2580600 | 2959594 | 71559.2063 | 2.773% | 2816396 | PROMEDIO | 1 | 1 | 0 | 100% | #REF! | #REF! | 2816396 | 2816396
118 | servicio de remplazo de cableado coaxial, instalación de tubería PVC incluye accesorios, pegante, hasta la red principal | ML | 1 | 26600 | 26600 | 30856 | 30856 | 40243.14 | 40243.14 | 26600 | 40243.14 | 30856 | 32566.38 | 28728 | 35549.57 | 3009.4465 | 10.48% | 28728 | PROM[MEN-MED] | 1 | 1 | 0 | 100% | #REF! | #REF! | 28728 | 28728
119 | suministro e instalación de tubería CONDUIT PVC 3/4". | ML | 1 | 16200 | 16200 | 20250 | 20250 | 16525.62 | 16525.62 | 16200 | 20250 | 16525.62 | 17658.54 | 16362.81 | 18387.81 | 2863.7825 | 17.5% | 16362.81 | PROM[MEN-MED] | 1 | 1 | 0 | 100% | #REF! | #REF! | 16362.81 | 16362.81
120 | suministro e instalación de tubería CONDUIT PVC 1". | ML | 1 | 19000 | 19000 | 22040 | 22040 | 29214.4 | 29214.4 | 19000 | 29214.4 | 22040 | 23418.1333 | 20520 | 25627.2 | 2149.6046 | 10.48% | 20520 | PROM[MEN-MED] | 1 | 1 | 0 | 100% | #REF! | #REF! | 20520 | 20520
121 | suministro e instalación de tubería CONDUIT PVC 1_1/2". | ML | 1 | 30000 | 30000 | 35700 | 35700 | 42483 | 42483 | 30000 | 42483 | 35700 | 36061 | 32850 | 39091.5 | 4030.5087 | 12.27% | 32850 | PROM[MEN-MED] | 1 | 1 | 0 | 100% | #REF! | #REF! | 32850 | 32850
122 | suministro e instalación de tubería CONDUIT PVC 2". | ML | 1 | 46600 | 46600 | 50794 | 50794 | 61628.5 | 61628.5 | 46600 | 61628.5 | 50794 | 53007.5 | 48697 | 56211.25 | 2965.6058 | 6.09% | 53007.5 | PROMEDIO | 1 | 1 | 0 | 100% | #REF! | #REF! | 53007.5 | 53007.5
123 | suministro e instalación de tubería CONDUIT PVC db 3". | ML | 1 | 68600 | 68600 | 83006 | 83006 | 69978.86 | 69978.86 | 68600 | 83006 | 69978.86 | 73861.62 | 69289.43 | 76492.43 | 10186.5803 | 14.7% | 69289.43 | PROM[MEN-MED] | 1 | 1 | 0 | 100% | #REF! | #REF! | 69289.43 | 69289.43
124 | suministro e instalación de bandeja tipo escalerilla semi pesada de 10 cm con tapa cal. 20 en calidad mecano o superior. incluye certificado de producto RETIE, accesorios de fijación y todo lo necesario para su correcto funcionamiento. | UN | 1 | 280000 | 280000 | 291200 | 291200 | 396508 | 396508 | 280000 | 396508 | 291200 | 322569.3333 | 285600 | 343854 | 7919.5959 | 2.773% | 322569.3333 | PROMEDIO | 1 | 1 | 0 | 100% | #REF! | #REF! | 322569.3333 | 322569.3333
125 | suministro e instalación de bandeja tipo escalerilla semi pesada de 20 cm con tapa cal. 20 en calidad mecano o superior. incluye certificado de producto RETIE, accesorios de fijación y todo lo necesario para su correcto funcionamiento. | UN | 1 | 370000 | 370000 | 381100 | 381100 | 455877 | 455877 | 370000 | 455877 | 381100 | 402325.6667 | 375550 | 418488.5 | 7848.8853 | 2.09% | 402325.6667 | PROMEDIO | 1 | 1 | 0 | 100% | #REF! | #REF! | 402325.6667 | 402325.6667
126 | suministro e instalación de tablero de 36 circuitos 3f5h, con puerta y espacio para totalizador, barraje para 200a barra neutro y barra tierra calidad legrand, siemens, sqared o superior de marca reconocida y homologada por el cidet | UN | 1 | 1690000 | 1690000 | 1892800 | 1892800 | 1758276 | 1758276 | 1690000 | 1892800 | 1758276 | 1780358.6667 | 1724138 | 1825538 | 143401.2552 | 8.317% | 1780358.6667 | PROMEDIO | 1 | 1 | 0 | 100% | #REF! | #REF! | 1780358.6667 | 1780358.6667
127 | suministro e instalación de tablero de 30 circuitos 3f5h, con puerta y espacio para totalizador, barraje para 200a barra neutro y barra tierra calidad legrand, siemens, sarde o superior de marca reconocida y homologada por el cidet | UN | 1 | 1430000 | 1430000 | 1630200 | 1630200 | 1991132 | 1991132 | 1430000 | 1991132 | 1630200 | 1683777.3333 | 1530100 | 1810666 | 141562.7776 | 9.252% | 1683777.3333 | PROMEDIO | 1 | 1 | 0 | 100% | #REF! | #REF! | 1683777.3333 | 1683777.3333
128 | suministro e instalación de tablero de 24 circuitos 3f5h, con puerta y espacio para totalizador, barraje para 200a barra neutro y barra tierra calidad legrand, siemens, sqared o superior de marca reconocida y homologada por el cidet | UN | 1 | 1176000 | 1176000 | 1434720 | 1434720 | 1665333.6 | 1665333.6 | 1176000 | 1665333.6 | 1434720 | 1425351.2 | 1305360 | 1550026.8 | 182942.6664 | 14.01% | 1305360 | PROM[MEN-MED] | 1 | 1 | 0 | 100% | #REF! | #REF! | 1305360 | 1305360
129 | suministro e instalación interruptor atornillable 1x20a. calidad legrand, siemens, sqared o superior de marca reconocida y homologada por el cidet | UN | 1 | 120000 | 120000 | 129600 | 129600 | 127308 | 127308 | 120000 | 129600 | 127308 | 125636 | 123654 | 128454 | 6788.2251 | 5.49% | 125636 | PROMEDIO | 1 | 1 | 0 | 100% | #REF! | #REF! | 125636 | 125636
130 | salida iluminación descolgada en tubería conduit emt 3/4", alambre no 12 awg prom 3 m | UN | 1 | 300000 | 300000 | 354000 | 354000 | 312120 | 312120 | 300000 | 354000 | 312120 | 322040 | 306060 | 333060 | 38183.7662 | 12.48% | 306060 | PROM[MEN-MED] | 1 | 1 | 0 | 100% | #REF! | #REF! | 306060 | 306060
131 | salida tomacorriente normal doble polo a tierra en tubería conduit emt 3/4", alambre no 12 awg prom 4m | UN | 1 | 755352.48 | 755352.48 | 800673.6288 | 800673.6288 | 785868.7202 | 785868.7202 | 755352.48 | 800673.6288 | 785868.7202 | 780631.6097 | 770610.6001 | 793271.1745 | 32046.8916 | 4.159% | 780631.6097 | PROMEDIO | 1 | 1 | 0 | 100% | #REF! | #REF! | 780631.6097 | 780631.6097
132 | toma bifásica para alimentación equipo, en caja de paso plástica 180x140x86mm, incluye toma con seguro de giro 2p+t 250v/16a ip67 y clavija. | UN | 1 | 290000 | 290000 | 359600 | 359600 | 417600 | 417600 | 290000 | 417600 | 359600 | 355733.3333 | 324800 | 388600 | 49214.632 | 15.15% | 324800 | PROM[MEN-MED] | 1 | 1 | 0 | 100% | #REF! | #REF! | 324800 | 324800
OTROS
133 | adecuación e instalación de manto asfaltico texsaplas hdoe +fp 250 rollo de 10mtrs / 1.10 mts alto x 9.10 de ancho - calibre 4mm (aplicación a todo costo con su respectivo equipo básico de aplicación) | M2 | 1 | 195000 | 195000 | 202800 | 202800 | 235950 | 235950 | 195000 | 235950 | 202800 | 211250 | 198900 | 219375 | 5515.4329 | 2.773% | 211250 | PROMEDIO | 1 | 1 | 0 | 100% | #REF! | #REF! | 211250 | 211250
134 | mantenimiento, desmonte y retiro de salida para iluminación tipo roseta (incluye desmonte manual, andamios certificados, mano de obra con certificación de alturas) | UN | 1 | 96000 | 96000 | 118080 | 118080 | 114057.6 | 114057.6 | 96000 | 118080 | 114057.6 | 109379.2 | 105028.8 | 116068.8 | 15612.9177 | 14.87% | 105028.8 | PROM[MEN-MED] | 1 | 1 | 0 | 100% | #REF! | #REF! | 105028.8 | 105028.8
135 | demolición cielo falso en DRYWALL. altura de trabajo 3.5 mts aprox. incluye retiro de escombros y disposición final a cargo del contratista. | M2 | 1 | 55000 | 55000 | 64350 | 64350 | 62969.5 | 62969.5 | 55000 | 64350 | 62969.5 | 60773.1667 | 58984.75 | 63659.75 | 6611.4484 | 11.21% | 58984.75 | PROM[MEN-MED] | 1 | 1 | 0 | 100% | #REF! | #REF! | 58984.75 | 58984.75
136 | servicio de instalación de bajante en tubería en lámina galvanizada incluye codo de desagüe cal .20 d/ 0,45 m. (suministro e instalación con wash primer + esmalte + anclaje a muro + sika flex 1a) | ML | 1 | 98000 | 98000 | 105840 | 105840 | 143481.8 | 143481.8 | 98000 | 143481.8 | 105840 | 115773.9333 | 101920 | 124660.9 | 5543.7172 | 5.439% | 115773.9333 | PROMEDIO | 1 | 1 | 0 | 100% | #REF! | #REF! | 115773.9333 | 115773.9333
137 | instalacion de flanche en lámina galvanizada cal .20 d/ 0.30 m. (suministro e instalación con wash primer + esmalte + anclaje a muro + sikaflex 1a) | UN | 1 | 135000 | 135000 | 137700 | 137700 | 210937.5 | 210937.5 | 135000 | 210937.5 | 137700 | 161212.5 | 136350 | 174318.75 | 1909.1883 | 1.4% | 161212.5 | PROMEDIO | 1 | 1 | 0 | 100% | #REF! | #REF! | 161212.5 | 161212.5
138 | servicio de instalacion de estructura metálica de cubierta en ángulo 2"x2"x1/8" (incluye vigas, cerchas, tirantillos, soldadura e-70, anticorrosivo y esmalte) | ML | 1 | 165000 | 165000 | 178200 | 178200 | 171666 | 171666 | 165000 | 178200 | 171666 | 171622 | 168333 | 174933 | 9333.8095 | 5.545% | 171622 | PROMEDIO | 1 | 1 | 0 | 100% | #REF! | #REF! | 171622 | 171622
139 | suministro e instalación de manto asfaltico texsaplas hdoe +fp 250 rollo de 10mtrs / 1.10 mts alto x 9.10 de ancho - calibre 4mm (aplicación a todo costo con su respectivo equipo básico de aplicación) | M2 | 1 | 215000 | 215000 | 227900 | 227900 | 219321.5 | 219321.5 | 215000 | 227900 | 219321.5 | 220740.5 | 217160.75 | 223610.75 | 9121.6775 | 4.2% | 220740.5 | PROMEDIO | 1 | 1 | 0 | 100% | #REF! | #REF! | 220740.5 | 220740.5
140 | servicio de instalación de cerámica pared pompei 30.5 x 20.3 cm. tipo alfa o equivalente. color coral o shell según diseño (incluye boquilla color y win.) | M2 | 1 | 185000 | 185000 | 222000 | 222000 | 284456 | 284456 | 185000 | 284456 | 222000 | 230485.3333 | 203500 | 253228 | 26162.9509 | 12.86% | 203500 | PROM[MEN-MED] | 1 | 1 | 0 | 100% | #REF! | #REF! | 203500 | 203500
141 | servicio de instalación de ceramica pared stone 20.3 x 30.5 cm. tipo alfa o equivalente. color blanco o café según diseño (incluye boquilla color y win.) | M2 | 1 | 175000 | 175000 | 204750 | 204750 | 185657.5 | 185657.5 | 175000 | 204750 | 185657.5 | 188469.1667 | 180328.75 | 195203.75 | 21036.4267 | 11.67% | 180328.75 | PROM[MEN-MED] | 1 | 1 | 0 | 100% | #REF! | #REF! | 180328.75 | 180328.75
142 | servicio de instalación de lavaplatos de empotrar doble en acero inoxidable - tipo socoda o equivalente - dimensiones 80 x 51 cm. (suministro e instalación) | UN | 1 | 115000 | 115000 | 118450 | 118450 | 136631.5 | 136631.5 | 115000 | 136631.5 | 118450 | 123360.5 | 116725 | 127540.75 | 2439.5184 | 2.09% | 123360.5 | PROMEDIO | 1 | 1 | 0 | 100% | #REF! | #REF! | 123360.5 | 123360.5
143 | servicio de adecuación poceta lava traperos concreto 2.500 psi, 0,60 x 0.85 x 0.50 m. (incluye acero de refuerzo, rejilla 3" x 2", eco cerámica blanco 20 *20 cm. tipo alfa ref.225000028 o equivalente, llave terminal jardín) | UN | 1 | 149000 | 149000 | 151980 | 151980 | 190258.1 | 190258.1 | 149000 | 190258.1 | 151980 | 163746.0333 | 150490 | 171119.05 | 2107.1782 | 1.4% | 163746.0333 | PROMEDIO | 1 | 1 | 0 | 100% | #REF! | #REF! | 163746.0333 | 163746.0333
INSTALACIONES ELECTRICAS
144 | servicio de remplazo e instalación canaleta para cableado eléctrico de 5x12 con división y pintura electro estática incluye materiales | ML | 1 | 68000 | 68000 | 83640 | 83640 | 93085.2 | 93085.2 | 68000 | 93085.2 | 83640 | 81575.0667 | 75820 | 88362.6 | 11059.1501 | 14.59% | 75820 | PROM[MEN-MED] | 1 | 1 | 0 | 100% | #REF! | #REF! | 75820 | 75820
145 | servicio de remplazo e instalación de luminaria tipo panel led redondo 8” 18w. 100-240v. flujo luminoso mayor a 1050lm, irc 70 vida útil mayor a 20.000h incluye materiales | UN | 1 | 96000 | 96000 | 105600 | 105600 | 133670.4 | 133670.4 | 96000 | 133670.4 | 105600 | 111756.8 | 100800 | 119635.2 | 6788.2251 | 6.734% | 111756.8 | PROMEDIO | 1 | 1 | 0 | 100% | #REF! | #REF! | 111756.8 | 111756.8
REMODELACIÓN
146 | remodelación de cocina: adecuación de cocina existente incluye: desmonte general del mueble superior – inferior de cocina + reubicación instalación en lugar asignado. + corte de mueble en granito y ajuste de gabinetes. (longitud de mueble aproximada 2.5mts) | UN | 1 | 1400000 | 1400000 | 1624000 | 1624000 | 1694000 | 1694000 | 1400000 | 1694000 | 1624000 | 1572666.6667 | 1512000 | 1659000 | 158391.919 | 10.48% | 1512000 | PROM[MEN-MED] | 1 | 1 | 0 | 100% | #REF! | #REF! | 1512000 | 1512000
MANTENIMIENTO TERRAZA CASINO
147 | servicio de fabricación e instalación columna metálica de 5.10 mtrs, en tubería cuadrada de 15x15 cm, 3 mm, platina de anclaje de 20x20 cm e 6 mm, soldadura en electrodo revestida 7018, anclada con tornillería, profundidad perno de anclaje 4 " y dados terminado en 1 capa de protección anticorrosivo alquidico, la segunda capa en esmalte alquidico color institucional. | UN | 1 | 1900000 | 1900000 | 2166000 | 2166000 | 2299000 | 2299000 | 1900000 | 2299000 | 2166000 | 2121666.6667 | 2033000 | 2232500 | 188090.4038 | 9.252% | 2121666.6667 | PROMEDIO | 1 | 1 | 0 | 100% | #REF! | #REF! | 2121666.6667 | 2121666.6667
148 | servicio de fabricación e instalación cercha metálica de 10.30 mts, en tubería rectangular de 12x6 cm, 2 mm, ancladas con tornillería y platinas de anclaje de 60x15 cm – e 5mm, (profundidad perno de anclaje 4" y dados, soldadura en electro revestido 7018, terminado en una capa de protección anticorrosivo alquidico, la segunda capa en esmalte liquido del color institucional | UN | 1 | 1450000 | 1450000 | 1624000 | 1624000 | 1851505 | 1851505 | 1450000 | 1851505 | 1624000 | 1641835 | 1537000 | 1737752.5 | 123036.5799 | 8.005% | 1641835 | PROMEDIO | 1 | 1 | 0 | 100% | #REF! | #REF! | 1641835 | 1641835
OBSERVACION
149 | servicio de demolición de muro en bloque | M2 | 1 | 65000 | 65000 | 76700 | 76700 | 68055 | 68055 | 65000 | 76700 | 68055 | 69918.3333 | 66527.5 | 72377.5 | 8273.1493 | 12.44% | 66527.5 | PROM[MEN-MED] | 1 | 1 | 0 | 100% | #REF! | #REF! | 66527.5 | 66527.5
150 | reparación punto hidráulico de 1/2 ind incluye materiales | UN | 1 | 93000 | 93000 | 100440 | 100440 | 97371 | 97371 | 93000 | 100440 | 97371 | 96937 | 95185.5 | 98905.5 | 5260.8745 | 5.527% | 96937 | PROMEDIO | 1 | 1 | 0 | 100% | #REF! | #REF! | 96937 | 96937
151 | pañete 1:3 impermeabilizado | M2 | 1 | 80000 | 80000 | 92800 | 92800 | 83760 | 83760 | 80000 | 92800 | 83760 | 85520 | 81880 | 88280 | 9050.9668 | 11.05% | 81880 | PROM[MEN-MED] | 1 | 1 | 0 | 100% | #REF! | #REF! | 81880 | 81880
152 | estuco | M2 | 1 | 65000 | 65000 | 81250 | 81250 | 68055 | 68055 | 65000 | 81250 | 68055 | 71435 | 66527.5 | 74652.5 | 11490.4852 | 17.27% | 66527.5 | PROM[MEN-MED] | 1 | 1 | 0 | 100% | #REF! | #REF! | 66527.5 | 66527.5
153 | pintura a tres manos incluye dos manos en tipo 2 y una en tipo 1 | M2 | 1 | 65000 | 65000 | 78650 | 78650 | 68055 | 68055 | 65000 | 78650 | 68055 | 70568.3333 | 66527.5 | 73352.5 | 9652.0076 | 14.51% | 66527.5 | PROM[MEN-MED] | 1 | 1 | 0 | 100% | #REF! | #REF! | 66527.5 | 66527.5
154 | mantenimiento de piso incluye fragüe en binda boquilla | M2 | 1 | 55000 | 55000 | 67100 | 67100 | 57585 | 57585 | 55000 | 67100 | 57585 | 59895 | 56292.5 | 62342.5 | 8555.9921 | 15.2% | 56292.5 | PROM[MEN-MED] | 1 | 1 | 0 | 100% | #REF! | #REF! | 56292.5 | 56292.5
ESCUELA DE AVIACIÓN (ESAVE)
155 | impermeabilización de cubierta y canales, incluye preparación de la superficie, tratamiento de fisuras, lavado a alta presión, suministro y aplicación de grafado para evitar filtraciones o cambio de teja de ser necesario. (incluye equipo necesario para labor en alturas). incluyen materiales. | M2 | 1 | 185000 | 185000 | 209050 | 209050 | 203962.5 | 203962.5 | 185000 | 209050 | 203962.5 | 199337.5 | 194481.25 | 206506.25 | 17005.9181 | 8.744% | 199337.5 | PROMEDIO | 1 | 1 | 0 | 100% | #REF! | #REF! | 199337.5 | 199337.5
156 | suministro e instalación de láminas para reparación del cielo Razo (súper board), incluye masillado, resanes y pintura color blanco. incluye desmonte de láminas existentes | M2 | 1 | 115000 | 115000 | 117300 | 117300 | 154744 | 154744 | 115000 | 154744 | 117300 | 129014.6667 | 116150 | 136022 | 1626.3456 | 1.4% | 129014.6667 | PROMEDIO | 1 | 1 | 0 | 100% | #REF! | #REF! | 129014.6667 | 129014.6667
157 | mantenimiento fachadas, incluye tratamiento de grietas, fisuras, humedades y pintura con coraza de acuerdo a directivas institucionales (color blanco almendra y verde ciprés) (incluye equipo necesario para labor en alturas) incluye materiales | M2 | 1 | 112000 | 112000 | 120960 | 120960 | 155948.8 | 155948.8 | 112000 | 155948.8 | 120960 | 129636.2667 | 116480 | 138454.4 | 6335.6768 | 5.439% | 129636.2667 | PROMEDIO | 1 | 1 | 0 | 100% | #REF! | #REF! | 129636.2667 | 129636.2667
158 | mantenimiento y adecuación de cubierta (teja termo acústica UPVC y estructura de soporte) incluye caballetes. revisión, ajuste, limpieza manual, anticorrosiva y pintura esmalte para cerchas y correas | M2 | 1 | 185000 | 185000 | 207200 | 207200 | 236226.5 | 236226.5 | 185000 | 236226.5 | 207200 | 209475.5 | 196100 | 221713.25 | 15697.7705 | 8.005% | 209475.5 | PROMEDIO | 1 | 1 | 0 | 100% | #REF! | #REF! | 209475.5 | 209475.5
159 | mantenimiento y adecuación de teja termo acústica incluye caballetes. revisión, ajuste, limpieza manual, anticorrosiva y pintura esmalte para cerchas y correas | M2 | 1 | 181000 | 181000 | 191860 | 191860 | 265002.1 | 265002.1 | 181000 | 265002.1 | 191860 | 212620.7 | 186430 | 228431.05 | 7679.1796 | 4.119% | 212620.7 | PROMEDIO | 1 | 1 | 0 | 100% | #REF! | #REF! | 212620.7 | 212620.7
160 | mantenimiento de desagüe sanitario con sonda eléctrica 1/8 x 60m. | M | 1 | 86000 | 86000 | 92880 | 92880 | 113735 | 113735 | 86000 | 113735 | 92880 | 97538.3333 | 89440 | 103307.5 | 4864.8947 | 5.439% | 97538.3333 | PROMEDIO | 1 | 1 | 0 | 100% | #REF! | #REF! | 97538.3333 | 97538.3333
ESCUELA DE CABALLERIA (ESCAB)
161 | suministro e instalación de emulsión asfáltica y tela de poliéster para impermeabilización de canal para agua lluvias | M2 | 1 | 135000 | 135000 | 152550 | 152550 | 181656 | 181656 | 135000 | 181656 | 152550 | 156402 | 143775 | 167103 | 12409.724 | 8.631% | 156402 | PROMEDIO | 1 | 1 | 0 | 100% | #REF! | #REF! | 156402 | 156402
162 | mantenimiento y reparación de cubierta tipo ETERNIT , termo acústica, master1000, PVC, zinc, barro, incluye terminado en pintura | M2 | 1 | 228500 | 228500 | 237640 | 237640 | 233092.85 | 233092.85 | 228500 | 237640 | 233092.85 | 233077.6167 | 230796.425 | 235366.425 | 6462.956 | 2.8% | 233077.6167 | PROMEDIO | 1 | 1 | 0 | 100% | #REF! | #REF! | 233077.6167 | 233077.6167
163 | impermeabilización de cubierta tipo ETERNIT, termo acústica, master 1000,pvc, zinc, barro incluye terminado en pintura | M2 | 1 | 115000 | 115000 | 140300 | 140300 | 119646 | 119646 | 115000 | 140300 | 119646 | 124982 | 117323 | 129973 | 17889.8016 | 15.25% | 117323 | PROM[MEN-MED] | 1 | 1 | 0 | 100% | #REF! | #REF! | 117323 | 117323
164 | cambio de aparatos sanitarios tipo institucional orinales - lavamanos - sanitarios (incluye: sellar, suministro, remplazo del bien deteriorados o en mal estado). | UN | 1 | 1150000 | 1150000 | 1334000 | 1334000 | 1574235 | 1574235 | 1150000 | 1574235 | 1334000 | 1352745 | 1242000 | 1454117.5 | 130107.6477 | 10.48% | 1242000 | PROM[MEN-MED] | 1 | 1 | 0 | 100% | #REF! | #REF! | 1242000 | 1242000
165 | mantenimiento de canal en lámina galvanizada 30 cm (incluye alineación, impermeabilización, limpieza, retiro de pintura existente y pintura nueva) equipo básico ( herramienta menor ) mano de obra (albañilería) andamio metálico tubular (sección de 2 marcos de 1.50*1.50 m. con 2 crucetas de 2.30 m.) sellador elástico mono componente. esmalte 3133 | M | 1 | 185000 | 185000 | 190550 | 190550 | 236226.5 | 236226.5 | 185000 | 236226.5 | 190550 | 203925.5 | 187775 | 213388.25 | 3924.4426 | 2.09% | 203925.5 | PROMEDIO | 1 | 1 | 0 | 100% | #REF! | #REF! | 203925.5 | 203925.5
166 | mantenimiento de canal en lámina galvanizada 30 cm (incluye alineación, impermeabilización, limpieza, retiro de pintura existente y pintura nueva) equipo básico ( herramienta menor ) mano de obra (albañilería) andamio metálico tubular (sección de 2 marcos de 1.50*1.50 m. con 2 crucetas de 2.30 m.) sellador elástico mono componente. esmalte 3133 mantenimiento orinal institucional, nivel i. reparación limpieza, cambios o reaprietes de válvulas, llaves entre otros, rellenos y reabastecimientos. nivel ii. reparaciones de cañerías y tuberías montajes y desmontajes al que allá lugar. nivel iii destape de sifón y desagües. | UN | 1 | 195000 | 195000 | 198900 | 198900 | 235950 | 235950 | 195000 | 235950 | 198900 | 209950 | 196950 | 217425 | 2757.7164 | 1.4% | 209950 | PROMEDIO | 1 | 1 | 0 | 100% | #REF! | #REF! | 209950 | 209950
167 | mantenimiento de aparatos sanitarios tipo institucional nivel i. reparación limpieza, cambios o reaprietes de válvulas, llaves entre otros, rellenos y reabastecimientos. nivel iii mantenimiento de equipos limpieza y desinfección y reparación de grietas y filtraciones de agua. | UN | 1 | 465000 | 465000 | 506850 | 506850 | 483786 | 483786 | 465000 | 506850 | 483786 | 485212 | 474393 | 495318 | 29592.4188 | 6.238% | 485212 | PROMEDIO | 1 | 1 | 0 | 100% | #REF! | #REF! | 485212 | 485212
168 | mantenimiento y reparación de cielo raso en panel yeso, súper BOARD, ICOPOR o PVC | M2 | 1 | 115000 | 115000 | 136850 | 136850 | 173983.5 | 173983.5 | 115000 | 173983.5 | 136850 | 141944.5 | 125925 | 155416.75 | 15450.2832 | 12.27% | 125925 | PROM[MEN-MED] | 1 | 1 | 0 | 100% | #REF! | #REF! | 125925 | 125925
169 | mantenimiento y reparación del cielo Razo (súper BOARD), incluye masillado, resanes y pintura color blanco | M2 | 1 | 85000 | 85000 | 96050 | 96050 | 130696 | 130696 | 85000 | 130696 | 96050 | 103915.3333 | 90525 | 113373 | 7813.5299 | 8.631% | 103915.3333 | PROMEDIO | 1 | 1 | 0 | 100% | #REF! | #REF! | 103915.3333 | 103915.3333
170 | mantenimiento de estructura de cielo raso. (incluye limpieza, nivelación y ajuste de perfilería) | M2 | 1 | 110000 | 110000 | 127600 | 127600 | 148016 | 148016 | 110000 | 148016 | 127600 | 128538.6667 | 118800 | 137808 | 12445.0793 | 10.48% | 118800 | PROM[MEN-MED] | 1 | 1 | 0 | 100% | #REF! | #REF! | 118800 | 118800
171 | mantenimiento e instalación y puesta en funcionamiento de rosetas en porcelana. | UN | 1 | 65000 | 65000 | 69550 | 69550 | 81536 | 81536 | 65000 | 81536 | 69550 | 72028.6667 | 67275 | 75543 | 3217.3359 | 4.782% | 72028.6667 | PROMEDIO | 1 | 1 | 0 | 100% | #REF! | #REF! | 72028.6667 | 72028.6667
172 | suministro e instalación de estuco y vinilo 3 manos sobre muro exterior (incluye estuco, 1 mano de pintura tipo 2 y 2 dos manos en pintura tipo 1, filos y dilataciones | M2 | 1 | 65000 | 65000 | 70850 | 70850 | 96746 | 96746 | 65000 | 96746 | 70850 | 77532 | 67925 | 83798 | 4136.5747 | 6.09% | 77532 | PROMEDIO | 1 | 1 | 0 | 100% | #REF! | #REF! | 77532 | 77532
173 | suministro e instalación de pintura en aceite de pared, la cual consiste en raspar, resanar, lijar y pintar en pintura de aceite x m2 (a dos manos) en edificio ESICI. | M2 | 1 | 85000 | 85000 | 102000 | 102000 | 112412.5 | 112412.5 | 85000 | 112412.5 | 102000 | 99804.1667 | 93500 | 107206.25 | 12020.8153 | 12.86% | 93500 | PROM[MEN-MED] | 1 | 1 | 0 | 100% | #REF! | #REF! | 93500 | 93500
174 | suministro e instalación de pintura tipo coraza, arreglo de bordillo, incluye filos y dilataciones | M2 | 1 | 71000 | 71000 | 76680 | 76680 | 103951.1 | 103951.1 | 71000 | 103951.1 | 76680 | 83877.0333 | 73840 | 90315.55 | 4016.3665 | 5.439% | 83877.0333 | PROMEDIO | 1 | 1 | 0 | 100% | #REF! | #REF! | 83877.0333 | 83877.0333
175 | suministro e instalación de pintura alto tráfico para piso | M2 | 1 | 115000 | 115000 | 121900 | 121900 | 119646 | 119646 | 115000 | 121900 | 119646 | 118848.6667 | 117323 | 120773 | 4879.0368 | 4.159% | 118848.6667 | PROMEDIO | 1 | 1 | 0 | 100% | #REF! | #REF! | 118848.6667 | 118848.6667
176 | mantenimiento (retiro de capas de pintura), adecuación y aplique de pintura interior en vinilo tipo 1, tres manos (colores institucionales). | M2 | 1 | 45000 | 45000 | 47250 | 47250 | 68080.5 | 68080.5 | 45000 | 68080.5 | 47250 | 53443.5 | 46125 | 57665.25 | 1590.9903 | 3.449% | 53443.5 | PROMEDIO | 1 | 1 | 0 | 100% | #REF! | #REF! | 53443.5 | 53443.5
BATALLÓN DE BATALLON DE APOYO Y SERVICIOS PARA LA EDUCACION MILITAR CON DESTINACIÓN CENTRO DE EDUCACIÓN MILITAR (CEMIL)
177 | servicio de cambio de perfiles de madera para piso en color de la lámina existente (guarda escoba) | M2 | 1 | 118000 | 118000 | 119180 | 119180 | 167099.8 | 167099.8 | 118000 | 167099.8 | 119180 | 134759.9333 | 118590 | 143139.9 | 834.386 | 0.7036% | 134759.9333 | PROMEDIO | 1 | 1 | 0 | 100% | #REF! | #REF! | 134759.9333 | 134759.9333
178 | servicio de nivelación de piso para la instalación de baldosas. | M2 | 1 | 86000 | 86000 | 99760 | 99760 | 109813.4 | 109813.4 | 86000 | 109813.4 | 99760 | 98524.4667 | 92880 | 104786.7 | 9729.7893 | 10.48% | 92880 | PROM[MEN-MED] | 1 | 1 | 0 | 100% | #REF! | #REF! | 92880 | 92880
179 | servicio de cambio de lámina de piso de madera laminada consistente en retiro de lámina requerida y su respectivo cambio. | M2 | 1 | 118000 | 118000 | 127440 | 127440 | 181436.8 | 181436.8 | 118000 | 181436.8 | 127440 | 142292.2667 | 122720 | 154438.4 | 6675.088 | 5.439% | 142292.2667 | PROMEDIO | 1 | 1 | 0 | 100% | #REF! | #REF! | 142292.2667 | 142292.2667
180 | servició de resanar paredes y pintar con colores institucionales de acuerdo a la normatividad vigente | M2 | 1 | 65000 | 65000 | 81250 | 81250 | 90506 | 90506 | 65000 | 90506 | 81250 | 78918.6667 | 73125 | 85878 | 11490.4852 | 15.71% | 73125 | PROM[MEN-MED] | 1 | 1 | 0 | 100% | #REF! | #REF! | 73125 | 73125
ESCUELA DE INGENIEROS (ESING) CON DESTINACIÓN CAAID
181 | mantenimiento, limpieza, impermeabilización, cambio de piezas, o mejoramiento de canales de conducción de aguas lluvias aéreas en PVC con su correspondiente bajante de aguas a caja o canal recolectora, incluye maquinaria y herramienta requerida. | ML | 1 | 115000 | 115000 | 116150 | 116150 | 119646 | 119646 | 115000 | 119646 | 116150 | 116932 | 115575 | 117898 | 813.1728 | 0.7036% | 116932 | PROMEDIO | 1 | 1 | 0 | 100% | #REF! | #REF! | 116932 | 116932
182 | reparación a todo costo de cielo raso en DRYWALL, comprende retiro de material dañado, instalación de nueva lamina, estucado, pintada a dos manos con pintura vinílica blanca, se deben disponer los residuos en zonas autorizadas, se debe contemplar la herramienta requerida. | M2 | 1 | 85000 | 85000 | 88400 | 88400 | 116356.5 | 116356.5 | 85000 | 116356.5 | 88400 | 96585.5 | 86700 | 102378.25 | 2404.1631 | 2.773% | 96585.5 | PROMEDIO | 1 | 1 | 0 | 100% | #REF! | #REF! | 96585.5 | 96585.5
183 | desmonte, cambio e instalación de tomacorrientes dobles con polo a tierra. | UN | 1 | 85000 | 85000 | 88400 | 88400 | 126514 | 126514 | 85000 | 126514 | 88400 | 99971.3333 | 86700 | 107457 | 2404.1631 | 2.773% | 99971.3333 | PROMEDIO | 1 | 1 | 0 | 100% | #REF! | #REF! | 99971.3333 | 99971.3333
184 | mantenimiento y adecuación a bajantes de aguas lluvias en tubería PVC de 3",4".6". | M | 1 | 115000 | 115000 | 117300 | 117300 | 144256 | 144256 | 115000 | 144256 | 117300 | 125518.6667 | 116150 | 130778 | 1626.3456 | 1.4% | 125518.6667 | PROMEDIO | 1 | 1 | 0 | 100% | #REF! | #REF! | 125518.6667 | 125518.6667
185 | mantenimiento de desagüe sanitario con sonda eléctrica 1/8 x 60m. | M | 1 | 55000 | 55000 | 57750 | 57750 | 71478 | 71478 | 55000 | 71478 | 57750 | 61409.3333 | 56375 | 64614 | 1944.5436 | 3.449% | 61409.3333 | PROMEDIO | 1 | 1 | 0 | 100% | #REF! | #REF! | 61409.3333 | 61409.3333
186 | mantenimiento de red sanitaria diámetro Max 8" (incluye retiro de vegetación, piedras y/o sedimentación). | M | 1 | 175000 | 175000 | 203000 | 203000 | 239557.5 | 239557.5 | 175000 | 239557.5 | 203000 | 205852.5 | 189000 | 221278.75 | 19798.9899 | 10.48% | 189000 | PROM[MEN-MED] | 1 | 1 | 0 | 100% | #REF! | #REF! | 189000 | 189000
187 | mantenimiento, adecuación e instalación tubería PVC de 4" para desalojo de aguas lluvias, incluye excavación manual e Max = 1m | M | 1 | 135000 | 135000 | 143100 | 143100 | 207576 | 207576 | 135000 | 207576 | 143100 | 161892 | 139050 | 175338 | 5727.5649 | 4.119% | 161892 | PROMEDIO | 1 | 1 | 0 | 100% | #REF! | #REF! | 161892 | 161892
188 | adecuación y mantenimiento enchape de pared en cerámica brillante formato 25*80. color de acuerdo a necesidad de la unidad. | M2 | 1 | 115000 | 115000 | 142600 | 142600 | 165600 | 165600 | 115000 | 165600 | 142600 | 141066.6667 | 128800 | 154100 | 19516.1472 | 15.15% | 128800 | PROM[MEN-MED] | 1 | 1 | 0 | 100% | #REF! | #REF! | 128800 | 128800
189 | adecuación y mantenimiento enchape de pared en cerámica brillante formato 35*65. color de acuerdo a necesidad de la unidad. | M2 | 1 | 110000 | 110000 | 137500 | 137500 | 161051 | 161051 | 110000 | 161051 | 137500 | 136183.6667 | 123750 | 149275.5 | 19445.4365 | 15.71% | 123750 | PROM[MEN-MED] | 1 | 1 | 0 | 100% | #REF! | #REF! | 123750 | 123750
190 | mantenimiento a superficies metálicas (incluye pulidora, grata, soldadura a partes afectadas, anticorrosivo y pintura en esmalte) | M2 | 1 | 115000 | 115000 | 128800 | 128800 | 171166 | 171166 | 115000 | 171166 | 128800 | 138322 | 121900 | 149983 | 9758.0736 | 8.005% | 138322 | PROMEDIO | 1 | 1 | 0 | 100% | #REF! | #REF! | 138322 | 138322
191 | mantenimiento, adecuación e instalación de guarda escoba mediacaña en granito fundido en sitio h= 15 cm (incluye fundida pulida y brillada. | M | 1 | 85000 | 85000 | 100300 | 100300 | 128596.5 | 128596.5 | 85000 | 128596.5 | 100300 | 104632.1667 | 92650 | 114448.25 | 10818.7338 | 11.68% | 92650 | PROM[MEN-MED] | 1 | 1 | 0 | 100% | #REF! | #REF! | 92650 | 92650
192 | raspado, resane y aplicación de estuco plástico sobre muros. | M2 | 1 | 65000 | 65000 | 80600 | 80600 | 93600 | 93600 | 65000 | 93600 | 80600 | 79733.3333 | 72800 | 87100 | 11030.8658 | 15.15% | 72800 | PROM[MEN-MED] | 1 | 1 | 0 | 100% | #REF! | #REF! | 72800 | 72800
193 | mantenimiento, adecuación y aplique de pintura exterior para pisos, (colores de acuerdo a solicitud). | M2 | 1 | 365000 | 365000 | 408800 | 408800 | 474354 | 474354 | 365000 | 474354 | 408800 | 416051.3333 | 386900 | 441577 | 30971.277 | 8.005% | 416051.3333 | PROMEDIO | 1 | 1 | 0 | 100% | #REF! | #REF! | 416051.3333 | 416051.3333
194 | mantenimiento, adecuación y aplique de pintura dos manos en esmalte para cielo rasos en lámina de superboard. | M2 | 1 | 65000 | 65000 | 69550 | 69550 | 87464 | 87464 | 65000 | 87464 | 69550 | 74004.6667 | 67275 | 78507 | 3217.3359 | 4.782% | 74004.6667 | PROMEDIO | 1 | 1 | 0 | 100% | #REF! | #REF! | 74004.6667 | 74004.6667
195 | mantenimiento, adecuación y aplique de pintura interior en vinilo tipo 1, tres manos (colores institucionales). | M2 | 1 | 55000 | 55000 | 61050 | 61050 | 81862 | 81862 | 55000 | 81862 | 61050 | 65970.6667 | 58025 | 71456 | 4277.996 | 7.373% | 65970.6667 | PROMEDIO | 1 | 1 | 0 | 100% | #REF! | #REF! | 65970.6667 | 65970.6667
196 | mantenimiento de pisos: (incluye, hidro lavado y desmanchado de pisos en granito de mármol, con limpiador sika, rinse o similar, pulida, y brillada,). | M2 | 1 | 85000 | 85000 | 89250 | 89250 | 126514 | 126514 | 85000 | 126514 | 89250 | 100254.6667 | 87125 | 107882 | 3005.2038 | 3.449% | 100254.6667 | PROMEDIO | 1 | 1 | 0 | 100% | #REF! | #REF! | 100254.6667 | 100254.6667
197 | mantenimiento, adecuación e instalación de enchape de pisos cerámicos brillantes formato 33.8*33.8cm. color de acuerdo a necesidad de la unidad | M2 | 1 | 78000 | 78000 | 87360 | 87360 | 99598.2 | 99598.2 | 78000 | 99598.2 | 87360 | 88319.4 | 82680 | 93479.1 | 6618.5195 | 8.005% | 88319.4 | PROMEDIO | 1 | 1 | 0 | 100% | #REF! | #REF! | 88319.4 | 88319.4
198 | estuco y vinilo 3 manos bajo placa exterior (incluye estuco, 1 mano en pintura tipo 2 y dos manos en pintura tipo 1, filos y dilataciones). color según diseño. equipo básico ( herramienta menor ) mano de obra cc (pintura) estuco para exteriores - tipo pintico ref. 27060 o equivalente. vinilo tipo 2. según color diseño vinilo tipo 1 - . según color diseño o equivalente. lija pliego 9"x11" andamio metálico tubular (sección de 2 marcos de 1.50*1.50 m. con 2 crucetas de 2.30 m.) | UN | 1 | 65000 | 65000 | 74750 | 74750 | 96746 | 96746 | 65000 | 96746 | 74750 | 78832 | 69875 | 85748 | 6894.2911 | 9.867% | 78832 | PROMEDIO | 1 | 1 | 0 | 100% | #REF! | #REF! | 78832 | 78832
199 | desmanchado y limpieza tableta en concreto equipo básico ( herramienta menor ) mano de obra (albañilería) limpiador final de obra | UN | 1 | 55000 | 55000 | 61050 | 61050 | 71478 | 71478 | 55000 | 71478 | 61050 | 62509.3333 | 58025 | 66264 | 4277.996 | 7.373% | 62509.3333 | PROMEDIO | 1 | 1 | 0 | 100% | #REF! | #REF! | 62509.3333 | 62509.3333
200 | mantenimiento de carpintería metálica - (puertas y ventanas) incluye desmonte, limpieza, remoción de pintura, lijada, reparación hasta un 15% de lámina de iguales características a la existente y soldadura de partes afectadas, aplicación de anticorrosivo, pintura esmalte y reinstalación). equipo básico ( herramienta menor ) mano de obra (albañilería) pabmeril pliego 9" x 11" mano de obra cc (pintura) anticorrosivo Premium - esmalte sintético según color diseño o equivalente thinner cepillo de acero de 18" lamina cold rolled cal. 18 (1.22 x 2.44 m). | UN | 1 | 185000 | 185000 | 188700 | 188700 | 227938.5 | 227938.5 | 185000 | 227938.5 | 188700 | 200546.1667 | 186850 | 208319.25 | 2616.2951 | 1.4% | 200546.1667 | PROMEDIO | 1 | 1 | 0 | 100% | #REF! | #REF! | 200546.1667 | 200546.1667
201 | mantenimiento de carpintería madera - incluye desmonte, limpieza, remoción de pintura, lijada, tintilla selladora, sellador lijable, laca y reinstalación). equipo básico ( herramienta menor ) mano de obra de (carpintería) mano de obra pintura hoja puerta ancho: 0,51 a 0,75 m. (dos caras) tintilla selladora -. sellador lijable - laca pintulaca | UN | 1 | 190000 | 190000 | 210900 | 210900 | 217531 | 217531 | 190000 | 217531 | 210900 | 206143.6667 | 200450 | 214215.5 | 14778.5317 | 7.373% | 206143.6667 | PROMEDIO | 1 | 1 | 0 | 100% | #REF! | #REF! | 206143.6667 | 206143.6667
ESCUELA DE INGENIEROS (ESING) CON DESTINACIÓN EDIFICIO SABIO CALDAS
202 | servicio de desmonte e instalación de enchape de cocina suministrado por el contratista para pared y piso, comprende a su vez la disposición final de los residuos. incluye maquinaria y herramienta requerida. | M2 | 1 | 89790 | 89790 | 92483.7 | 92483.7 | 106679.499 | 106679.499 | 89790 | 106679.499 | 92483.7 | 96317.733 | 91136.85 | 99581.5995 | 1904.7335 | 2.09% | 96317.733 | PROMEDIO | 1 | 1 | 0 | 100% | #REF! | #REF! | 96317.733 | 96317.733
203 | suministro: desmonte y monte de lava manos con accesorios, incluye maquinaria y herramienta requerida. | UN | 1 | 1120000 | 1120000 | 1388800 | 1388800 | 1481200 | 1481200 | 1120000 | 1481200 | 1388800 | 1330000 | 1254400 | 1435000 | 190070.3028 | 15.15% | 1254400 | PROM[MEN-MED] | 1 | 1 | 0 | 100% | #REF! | #REF! | 1254400 | 1254400
204 | suministro: desmonte y monte de orinal de pared con accesorios, incluye maquinaria y herramienta requerida. | UN | 1 | 1600000 | 1600000 | 1760000 | 1760000 | 1730560 | 1730560 | 1600000 | 1760000 | 1730560 | 1696853.3333 | 1665280 | 1745280 | 113137.085 | 6.794% | 1696853.3333 | PROMEDIO | 1 | 1 | 0 | 100% | #REF! | #REF! | 1696853.3333 | 1696853.3333
205 | servicio de reparación de cielo raso en DRYWALL, comprende retiro de material dañado, instalación de nueva lamina, estucado, pintada a dos manos con pintura vinílica, se deben disponer los residuos en zonas autorizadas, incluye maquinaria y herramienta requerida. | M2 | 1 | 85000 | 85000 | 96050 | 96050 | 106624 | 106624 | 85000 | 106624 | 96050 | 95891.3333 | 90525 | 101337 | 7813.5299 | 8.631% | 95891.3333 | PROMEDIO | 1 | 1 | 0 | 100% | #REF! | #REF! | 95891.3333 | 95891.3333
206 | servicio de reparación de cielo raso en PVC, comprende retiro de material dañado, instalación de nueva lamina, estucado, pintada a dos manos con pintura vinílica, se deben disponer los residuos en zonas autorizadas, incluye maquinaria y herramienta requerida. | M2 | 1 | 152730 | 152730 | 187857.9 | 187857.9 | 178144.272 | 178144.272 | 152730 | 187857.9 | 178144.272 | 172910.724 | 165437.136 | 183001.086 | 24839.1763 | 15.01% | 165437.136 | PROM[MEN-MED] | 1 | 1 | 0 | 100% | #REF! | #REF! | 165437.136 | 165437.136
207 | retiro e instalación de cable conductor de energía eléctrica desde transformador a caja de tacos. incluye maquinaria y herramienta requerida. | M | 1 | 36320 | 36320 | 44310.4 | 44310.4 | 37787.328 | 37787.328 | 36320 | 44310.4 | 37787.328 | 39472.576 | 37053.664 | 41048.864 | 5650.066 | 15.25% | 37053.664 | PROM[MEN-MED] | 1 | 1 | 0 | 100% | #REF! | #REF! | 37053.664 | 37053.664
208 | suministro: desmonte y monte de interruptores de encendido. incluye maquinaria y herramienta requerida. | UN | 1 | 134950 | 134950 | 152493.5 | 152493.5 | 178471.375 | 178471.375 | 134950 | 178471.375 | 152493.5 | 155304.9583 | 143721.75 | 165482.4375 | 12405.1278 | 8.631% | 155304.9583 | PROMEDIO | 1 | 1 | 0 | 100% | #REF! | #REF! | 155304.9583 | 155304.9583
209 | suministro: desmonte, cambio e instalación de toma corrientes dobles con polo a tierra. | UN | 1 | 85000 | 85000 | 94350 | 94350 | 88434 | 88434 | 85000 | 94350 | 88434 | 89261.3333 | 86717 | 91392 | 6611.4484 | 7.624% | 89261.3333 | PROMEDIO | 1 | 1 | 0 | 100% | #REF! | #REF! | 89261.3333 | 89261.3333
210 | desmonte y monte de caja de tacos. incluye maquinaria y herramienta requerida. | UN | 1 | 240000 | 240000 | 261600 | 261600 | 285144 | 285144 | 240000 | 285144 | 261600 | 262248 | 250800 | 273372 | 15273.5065 | 6.09% | 262248 | PROMEDIO | 1 | 1 | 0 | 100% | #REF! | #REF! | 262248 | 262248
211 | retiro e instalación de cable conductor de energía eléctrica desde caja de tacos hacia luminarias y/o toma corriente. incluye maquinaria y herramienta requerida. | M | 1 | 51360 | 51360 | 58036.8 | 58036.8 | 77702.544 | 77702.544 | 51360 | 77702.544 | 58036.8 | 62366.448 | 54698.4 | 67869.672 | 4721.2106 | 8.631% | 62366.448 | PROMEDIO | 1 | 1 | 0 | 100% | #REF! | #REF! | 62366.448 | 62366.448
212 | desmonte y monte de plafones, luminarias o lámparas led de cualquier tipología. incluye maquinaria y herramienta requerida. | UN | 1 | 389760 | 389760 | 413145.6 | 413145.6 | 515457.6 | 515457.6 | 389760 | 515457.6 | 413145.6 | 439454.4 | 401452.8 | 464301.6 | 16536.1163 | 4.119% | 439454.4 | PROMEDIO | 1 | 1 | 0 | 100% | #REF! | #REF! | 439454.4 | 439454.4
213 | servicio de pintura de mampostería a dos manos con vinilo tipo 1. comprende preparación de pintura y lijado de superficies que sean requeridas. incluye maquinaria y herramienta requerida. | M2 | 1 | 21320 | 21320 | 21746.4 | 21746.4 | 30700.8 | 30700.8 | 21320 | 30700.8 | 21746.4 | 24589.0667 | 21533.2 | 26223.6 | 301.5103 | 1.4% | 24589.0667 | PROMEDIO | 1 | 1 | 0 | 100% | #REF! | #REF! | 24589.0667 | 24589.0667
214 | servicio de pintura de partes y piezas metálicas con pintura de aceite. comprende preparación de pintura y lijado de superficies que sean requeridas. incluye maquinaria y herramienta requerida. | M2 | 1 | 34060 | 34060 | 39509.6 | 39509.6 | 43491.214 | 43491.214 | 34060 | 43491.214 | 39509.6 | 39020.2713 | 36784.8 | 41500.407 | 3853.4491 | 10.48% | 36784.8 | PROM[MEN-MED] | 1 | 1 | 0 | 100% | #REF! | #REF! | 36784.8 | 36784.8
215 | servicio de pintura de partes y piezas en madera. comprende preparación de pintura y lijado de superficies que sean requeridas. incluye maquinaria y herramienta requerida. | N2 | 1 | 37750 | 37750 | 43790 | 43790 | 53457.775 | 53457.775 | 37750 | 53457.775 | 43790 | 44999.2583 | 40770 | 48623.8875 | 4270.925 | 10.48% | 40770 | PROM[MEN-MED] | 1 | 1 | 0 | 100% | #REF! | #REF! | 40770 | 40770
216 | servicios de pintura de puertas en madera con marco, comprende lijado, resane en masilla, pulido y pintado, incluye maquinaria y herramienta requerida. | UN | 1 | 322930 | 322930 | 384286.7 | 384286.7 | 383673.133 | 383673.133 | 322930 | 384286.7 | 383673.133 | 363629.9443 | 353301.5665 | 383979.9165 | 43385.7386 | 12.28% | 353301.5665 | PROM[MEN-MED] | 1 | 1 | 0 | 100% | #REF! | #REF! | 353301.5665 | 353301.5665
217 | servicios de pintura de puertas metálicas con marco, comprende lijado, resane en masilla, pulido y pintado, incluye maquinaria y herramienta requerida. | UN | 1 | 275800 | 275800 | 322686 | 322686 | 327677.98 | 327677.98 | 275800 | 327677.98 | 322686 | 308721.3267 | 299243 | 325181.99 | 33153.4085 | 11.08% | 299243 | PROM[MEN-MED] | 1 | 1 | 0 | 100% | #REF! | #REF! | 299243 | 299243
218 | raspado, resane y aplicación de estuco plástico sobre muros. | M2 | 1 | 65000 | 65000 | 73450 | 73450 | 98338.5 | 98338.5 | 65000 | 98338.5 | 73450 | 78929.5 | 69225 | 85894.25 | 5975.0523 | 8.631% | 78929.5 | PROMEDIO | 1 | 1 | 0 | 100% | #REF! | #REF! | 78929.5 | 78929.5
219 | mantenimiento, adecuación y aplique de pintura exterior para pisos, (colores de acuerdo a solicitud). | M2 | 1 | 365000 | 365000 | 368650 | 368650 | 543266 | 543266 | 365000 | 543266 | 368650 | 425638.6667 | 366825 | 455958 | 2580.9398 | 0.7036% | 425638.6667 | PROMEDIO | 1 | 1 | 0 | 100% | #REF! | #REF! | 425638.6667 | 425638.6667
220 | servicio de desmonte e instalación con aplique de pintura dos manos en esmalte para cielo rasos en lámina de superboard. | M2 | 1 | 65000 | 65000 | 74750 | 74750 | 99944 | 99944 | 65000 | 99944 | 74750 | 79898 | 69875 | 87347 | 6894.2911 | 9.867% | 79898 | PROMEDIO | 1 | 1 | 0 | 100% | #REF! | #REF! | 79898 | 79898
221 | servicio de mantenimiento, adecuación y aplique de pintura dos manos en esmalte para cielo rasos en lámina de superboard. | M2 | 1 | 65000 | 65000 | 80600 | 80600 | 70304 | 70304 | 65000 | 80600 | 70304 | 71968 | 67652 | 75452 | 11030.8658 | 16.31% | 67652 | PROM[MEN-MED] | 1 | 1 | 0 | 100% | #REF! | #REF! | 67652 | 67652
222 | mantenimiento, adecuación y aplique de pintura interior en vinilo tipo 1, tres manos (colores institucionales). | M2 | 1 | 55000 | 55000 | 62150 | 62150 | 64152 | 64152 | 55000 | 64152 | 62150 | 60434 | 58575 | 63151 | 5055.8135 | 8.631% | 60434 | PROMEDIO | 1 | 1 | 0 | 100% | #REF! | #REF! | 60434 | 60434
223 | mantenimiento, adecuación y aplique de pintura exterior para cubiertas en fibrocemento, tres manos, tipo coraza, acrilán o similar (colores institucionales). | M2 | 1 | 65000 | 65000 | 76050 | 76050 | 101562.5 | 101562.5 | 65000 | 101562.5 | 76050 | 80870.8333 | 70525 | 88806.25 | 7813.5299 | 11.08% | 70525 | PROM[MEN-MED] | 1 | 1 | 0 | 100% | #REF! | #REF! | 70525 | 70525
224 | pañete liso muros 1:3 interior altura > 2,5m.( incluye filos y dilataciones ). equipo básico ( herramienta menor ) mano de obra (albañilería) andamio metálico tubular (sección de 2 marcos de 1.50*1.50 con 2 crucetas de 2.30 m.) mortero 1:3 ( arena seisavada de peña) | M2 | 1 | 95000 | 95000 | 112100 | 112100 | 125637.5 | 125637.5 | 95000 | 125637.5 | 112100 | 110912.5 | 103550 | 118868.75 | 12091.526 | 11.68% | 103550 | PROM[MEN-MED] | 1 | 1 | 0 | 100% | #REF! | #REF! | 103550 | 103550
225 | estuco y vinilo 3 manos bajo placa exterior (incluye estuco, 1 mano en pintura tipo 2 y dos manos en pintura tipo 1, filos y dilataciones). color según diseño. equipo básico ( herramienta menor ) mano de obra cc (pintura) estuco para exteriores - tipo pintuco ref. 27060 o equivalente. vinilo tipo 2. según color diseño vinilo tipo 1 - . según color diseño o equivalente. lija pliego 9"x11" andamio metálico tubular (sección de 2 marcos de 1.50*1.50 con 2 crucetas de 2.30 m.) | M2 | 1 | 68836.4 | 68836.4 | 71589.856 | 71589.856 | 97479.226 | 97479.226 | 68836.4 | 97479.226 | 71589.856 | 79301.8273 | 70213.128 | 84534.541 | 1946.9874 | 2.773% | 79301.8273 | PROMEDIO | 1 | 1 | 0 | 100% | #REF! | #REF! | 79301.8273 | 79301.8273
226 | servicio de mantenimiento y reparación de puerta en vidrio templado e=10 mms (incluye: desmonte, limpieza, cambio de pivote en aluminio, cambio de cerradura, y reinstalación puerta) quedando funcional en su totalidad, incluye maquinaria y herramienta requerida. | UN | 1 | 285000 | 285000 | 290700 | 290700 | 445312.5 | 445312.5 | 285000 | 445312.5 | 290700 | 340337.5 | 287850 | 368006.25 | 4030.5087 | 1.4% | 340337.5 | PROMEDIO | 1 | 1 | 0 | 100% | #REF! | #REF! | 340337.5 | 340337.5
227 | servicio de mantenimiento de desmonte y monte de ventanales de aluminio con área inferior a 1,20 m2, comprende el retiro de la estructura, limpieza del área, instalación, fijado en de la estructura en la mampostería, cambio de accesorios, quedando funcionales. incluye maquinaria y herramienta requerida. | UN | 1 | 352000 | 352000 | 415360 | 415360 | 388080 | 388080 | 352000 | 415360 | 388080 | 385146.6667 | 370040 | 401720 | 44802.2857 | 12.11% | 370040 | PROM[MEN-MED] | 1 | 1 | 0 | 100% | #REF! | #REF! | 370040 | 370040
228 | mantenimiento preventivo de grifería tipo push. para cualquier aparato sanitario. incluye desmonte, limpieza y reinstalación. compuesto por equipo básico ( herramienta menor )mano de obra (instalaciones) | UN | 1 | 269889.89 | 269889.89 | 310373.3735 | 310373.3735 | 326566.7669 | 326566.7669 | 269889.89 | 326566.7669 | 310373.3735 | 302276.6768 | 290131.6318 | 318470.0702 | 28626.1457 | 9.867% | 302276.6768 | PROMEDIO | 1 | 1 | 0 | 100% | #REF! | #REF! | 302276.6768 | 302276.6768
229 | suministro e instalación de grifería tipo push corona o equivalente. compuesto por: equipo básico ( herramienta menor ) mano de obra bb (instalaciones) grifería tipo push | UN | 1 | 347704.99 | 347704.99 | 378998.4391 | 378998.4391 | 390681.3268 | 390681.3268 | 347704.99 | 390681.3268 | 378998.4391 | 372461.5853 | 363351.7146 | 384839.8829 | 22127.8101 | 6.09% | 372461.5853 | PROMEDIO | 1 | 1 | 0 | 100% | #REF! | #REF! | 372461.5853 | 372461.5853
230 | mantenimiento de pisos: (incluye, hidro lavado y desmanchado de pisos en granito de mármol, con limpiador sika, rinse o similar, pulida, y brillada,). | M2 | 1 | 85000 | 85000 | 104550 | 104550 | 99144 | 99144 | 85000 | 104550 | 99144 | 96231.3333 | 92072 | 101847 | 13823.9376 | 15.01% | 92072 | PROM[MEN-MED] | 1 | 1 | 0 | 100% | #REF! | #REF! | 92072 | 92072
231 | mantenimiento de canal en concreto. incluye ampliación, ajuste de nivelación o caída, remoción de concreto deteriorado y media caña en mortero. equipo básico ( herramienta menor ) mano de obra (albañilería) volqueta 6m3 (cargue mecánico) media caña en mortero 1:3 h=20 cm (terminado allanado en cemento) | ML | 1 | 152891.79 | 152891.79 | 181941.2301 | 181941.2301 | 202199.3923 | 202199.3923 | 152891.79 | 202199.3923 | 181941.2301 | 179010.8041 | 167416.5101 | 192070.3112 | 20541.0561 | 12.27% | 167416.5101 | PROM[MEN-MED] | 1 | 1 | 0 | 100% | #REF! | #REF! | 167416.5101 | 167416.5101
232 | mantenimiento de carpintería metálica - (puertas y ventanas) incluye desmonte, limpieza, remoción de pintura, lijada, reparación hasta un 15% de lámina de iguales características a la existente y soldadura de partes afectadas, aplicación de anticorrosivo, pintura esmalte y reinstalación). equipo básico ( herramienta menor ) mano de obra aa (albañilería) pabmeril pliego 9" x 11" mano de obra cc (pintura) anticorrosivo Premium - esmalte sintético según color diseño o equivalente thinner cepillo de acero de 18" lamina cold rolled cal. 18 (1.22 x 2.44 m). | UN | 1 | 185000 | 185000 | 192400 | 192400 | 232064 | 232064 | 185000 | 232064 | 192400 | 203154.6667 | 188700 | 212232 | 5232.5902 | 2.773% | 203154.6667 | PROMEDIO | 1 | 1 | 0 | 100% | #REF! | #REF! | 203154.6667 | 203154.6667
233 | mantenimiento de carpintería metálica - (puertas y ventanas) incluye desmonte, limpieza, remoción de pintura, lijada, reparación hasta un 15% de lámina de iguales características a la existente y soldadura de partes afectadas, aplicación de anticorrosivo, pintura esmalte y reinstalación).compuesta por: equipo básico ( herramienta menor )mano de obra aa (albañilería) pabmeril pliego 9" x 11"mano de obra cc (pintura)anticorrosivo Premium - tipo pintuco ref. 513 o equivalente esmalte sintético pintura - tipo pintuco ref. según color diseño o equivalente thinner cepillo de acero de 18"lamina cold rolled cal. 18 (1.22 x 2.44 m). | UN | 1 | 185000 | 185000 | 220150 | 220150 | 219798.5 | 219798.5 | 185000 | 220150 | 219798.5 | 208316.1667 | 202399.25 | 219974.25 | 24854.8034 | 12.28% | 202399.25 | PROM[MEN-MED] | 1 | 1 | 0 | 100% | #REF! | #REF! | 202399.25 | 202399.25
234 | mantenimiento de carpintería madera - incluye desmonte, limpieza, remoción de pintura, lijada, tintilla selladora, sellador lijable, laca y reinstalación). equipo básico ( herramienta menor ) mano de obra dd (carpintería) mano de obra pintura hoja puerta ancho: 0,51 a 0,75 m. (dos caras) tintilla selladora -. sellador lijable - laca pintulaca | UN | 1 | 185000 | 185000 | 203500 | 203500 | 211806.5 | 211806.5 | 185000 | 211806.5 | 203500 | 200102.1667 | 194250 | 207653.25 | 13081.4755 | 6.734% | 200102.1667 | PROMEDIO | 1 | 1 | 0 | 100% | #REF! | #REF! | 200102.1667 | 200102.1667
235 | suministro e instalación devala led de 3" de 12 w de incrustar, lumen 920 lm, fp> 0.9, temperatura color 4000k,horas de vida útil 36.000 horas, garantía de 5 años. incluye accesorios de fijación y conexión. | UN | 1 | 61951.7 | 61951.7 | 70005.421 | 70005.421 | 67006.9587 | 67006.9587 | 61951.7 | 70005.421 | 67006.9587 | 66321.3599 | 64479.3294 | 68506.1899 | 5694.8407 | 8.832% | 66321.3599 | PROMEDIO | 1 | 1 | 0 | 100% | #REF! | #REF! | 66321.3599 | 66321.3599
236 | suministro e instalación de luminaria tipo panel led de 60x60 cm, potencia 45 w, temperatura de color 4000k, led tipo 2835, lumen 4020 (±10%), ángulo 110°, voltaje 120/277 vac, fp >0.95, horas de vida útil 50.000 horas. incluye accesorios de fijación y conexión. | UN | 1 | 205000 | 205000 | 213200 | 213200 | 300140.5 | 300140.5 | 205000 | 300140.5 | 213200 | 239446.8333 | 209100 | 256670.25 | 5798.2756 | 2.773% | 239446.8333 | PROMEDIO | 1 | 1 | 0 | 100% | #REF! | #REF! | 239446.8333 | 239446.8333
237 | raspado, resane y aplicación de estuco plástico sobre muros. | M2 | 1 | 65000 | 65000 | 70850 | 70850 | 70304 | 70304 | 65000 | 70850 | 70304 | 68718 | 67652 | 70577 | 4136.5747 | 6.114% | 68718 | PROMEDIO | 1 | 1 | 0 | 100% | #REF! | #REF! | 68718 | 68718
238 | mantenimiento, adecuación y aplique de pintura interior en vinilo tipo 1, tres manos (colores institucionales). | M2 | 1 | 55000 | 55000 | 59950 | 59950 | 59488 | 59488 | 55000 | 59950 | 59488 | 58146 | 57244 | 59719 | 3500.1786 | 6.114% | 58146 | PROMEDIO | 1 | 1 | 0 | 100% | #REF! | #REF! | 58146 | 58146 | [18 empty] | #REF! |  |  | 60
239 | mantenimiento de muro exterior, (incluye resanes en estuco y dos manos en pintura coraza, filos y dilataciones). | M2 | 1 | 62862.88 | 62862.88 | 69149.168 | 69149.168 | 89020.1244 | 89020.1244 | 62862.88 | 89020.1244 | 69149.168 | 73677.3908 | 66006.024 | 79084.6462 | 4445.0769 | 6.734% | 73677.3908 | PROMEDIO | 1 | 1 | 0 | 100% | #REF! | #REF! | 73677.3908 | 73677.3908
240 | mantenimiento manual enchape de muros en mal estado. | M2 | 1 | 118000 | 118000 | 121540 | 121540 | 130095 | 130095 | 118000 | 130095 | 121540 | 123211.6667 | 119770 | 125817.5 | 2503.158 | 2.09% | 123211.6667 | PROMEDIO | 1 | 1 | 0 | 100% | #REF! | #REF! | 123211.6667 | 123211.6667
241 | suministro e instalación y puesta en funcionamiento de reflector 100w led, multi voltaje, temperatura de color 6500k (±10%), flujo luminoso 7500lm (±10%), horas de vida útil 50.000 hrs, garantía de 5 años. incluye accesorios de fijación y todo lo necesario para su correcto funcionamiento. | UN | 1 | 363098.64 | 363098.64 | 428456.3952 | 428456.3952 | 567341.625 | 567341.625 | 363098.64 | 567341.625 | 428456.3952 | 452965.5534 | 395777.5176 | 497899.0101 | 46214.9119 | 11.68% | 395777.5176 | PROM[MEN-MED] | 1 | 1 | 0 | 100% | #REF! | #REF! | 395777.5176 | 395777.5176
242 | suministro e instalación de lámina de techo de icopor grafiado, fabricadas en poli estireno expandido de 60cmx60cm. | UN | 1 | 16160 | 16160 | 17776 | 17776 | 21371.6 | 21371.6 | 16160 | 21371.6 | 17776 | 18435.8667 | 16968 | 19573.8 | 1142.6846 | 6.734% | 18435.8667 | PROMEDIO | 1 | 1 | 0 | 100% | #REF! | #REF! | 18435.8667 | 18435.8667
243 | suministro de soporte de tubo de acero inoxidable para tubería de agua, atornillable, para techo. incluye instalación. | UN | 1 | 48000 | 48000 | 52320 | 52320 | 72619.2 | 72619.2 | 48000 | 72619.2 | 52320 | 57646.4 | 50160 | 62469.6 | 3054.7013 | 6.09% | 57646.4 | PROMEDIO | 1 | 1 | 0 | 100% | #REF! | #REF! | 57646.4 | 57646.4
244 | suministro de rejillas celosías y tapas de ventilación incluye instalación en superboard. | UN | 1 | 55350 | 55350 | 65313 | 65313 | 59866.56 | 59866.56 | 55350 | 65313 | 59866.56 | 60176.52 | 57608.28 | 62589.78 | 7044.9049 | 12.23% | 57608.28 | PROM[MEN-MED] | 1 | 1 | 0 | 100% | #REF! | #REF! | 57608.28 | 57608.28
245 | instalación de tubería de desagüe de aguas de cinco pulgadas con ranuración sobre piso o excavación a máximo 50 cm de profundidad, incluye terminado y sellado con concreto. | ML | 1 | 168000 | 168000 | 184800 | 184800 | 241920 | 241920 | 168000 | 241920 | 184800 | 198240 | 176400 | 213360 | 11879.3939 | 6.734% | 198240 | PROMEDIO | 1 | 1 | 0 | 100% | #REF! | #REF! | 198240 | 198240
246 | aseo y limpieza de áreas de trabajo que generen propagación de polvo o escombro, incluye maquinaria y herramienta requerida. | UN | 1 | 144000 | 144000 | 146880 | 146880 | 149817.6 | 149817.6 | 144000 | 149817.6 | 146880 | 146899.2 | 145440 | 148348.8 | 2036.4675 | 1.4% | 146899.2 | PROMEDIO | 1 | 1 | 0 | 100% | #REF! | #REF! | 146899.2 | 146899.2
ESCUELA DE ARTILLERÍA (ESART)
1 | SUMINISTRO E INSTALACION DE ENCHAPE PARA BAÑO CERAMICA SIMILAR AL EXISTENTE. COLOR SEGÚN DISEÑO (INCLUYE: ALISTADO DE PISO MORTERO, BOQUILLA Y PEGANTE | UN | 1 | 180049.97 | 180049.97 | 187251.9688 | 187251.9688 | 242275.2396 | 242275.2396 | 180049.97 | 242275.2396 | 187251.9688 | 203192.3928 | 183650.9694 | 214763.6042 | 5092.5822 | 2.773% | 203192.3928 | PROMEDIO | 1 | 1 | 0 | 100% | #REF! | #REF! | 203192.3928 | 203192.3928
247 | suministro e instalación de lavamanos equipo básico ( herramienta menor ) mano de obra bb (instalaciones) lava manos. | UN | 1 | 347704.99 | 347704.99 | 434631.2375 | 434631.2375 | 436161.1395 | 436161.1395 | 347704.99 | 436161.1395 | 434631.2375 | 406165.789 | 391168.1138 | 435396.1885 | 61466.1391 | 15.71% | 391168.1138 | PROM[MEN-MED] | 1 | 1 | 0 | 100% | #REF! | #REF! | 391168.1138 | 391168.1138
248 | suministro e instalación conjunto sanitario color blanco o equivalente (incluye sanitario, tapa, tanque, grifería, accesorios de conexión e instalación). | M2 | 1 | 850000 | 850000 | 867000 | 867000 | 1224000 | 1224000 | 850000 | 1224000 | 867000 | 980333.3333 | 858500 | 1045500 | 12020.8153 | 1.4% | 980333.3333 | PROMEDIO | 1 | 1 | 0 | 100% | #REF! | #REF! | 980333.3333 | 980333.3333
249 | suministro e instalaciones de orinales; incluye grifería y todos los elementos necesarios para su correcta instalación (herramienta menor) mano de obra bb (instalaciones) orinal. | UN | 1 | 347704.99 | 347704.99 | 385952.5389 | 385952.5389 | 436161.1395 | 436161.1395 | 347704.99 | 436161.1395 | 385952.5389 | 389939.5561 | 366828.7645 | 411056.8392 | 27045.1012 | 7.373% | 389939.5561 | PROMEDIO | 1 | 1 | 0 | 100% | #REF! | #REF! | 389939.5561 | 389939.5561
250 | mantenimiento preventivo de grifería tipo push. para cualquier aparato sanitario. incluye desmonte, limpieza y reinstalación. compuesto por equipo básico ( herramienta menor) mano de obra bb (instalaciones) | UN | 1 | 269889.89 | 269889.89 | 337362.3625 | 337362.3625 | 308996.9351 | 308996.9351 | 269889.89 | 337362.3625 | 308996.9351 | 305416.3959 | 289443.4125 | 323179.6488 | 47710.2428 | 16.48% | 289443.4125 | PROM[MEN-MED] | 1 | 1 | 0 | 100% | #REF! | #REF! | 289443.4125 | 289443.4125
ESCUELA DE INTELIGENCIA Y CONTRAINTELIGENCIA (ESICI)
251 | retiro, suministro e instalación de techo en PVC, compuestas de polimerización del monómero de cloruro de vinilo a poli cloruró de vinilo, con medidas de largo: 5.8m- grosor 7mm- ancho 30 cm, color blanco brillante (incluye estructura e instalación de la misma y materiales. | M2 | 1 | 200550 | 200550 | 218599.5 | 218599.5 | 298498.62 | 298498.62 | 200550 | 298498.62 | 218599.5 | 239216.04 | 209574.75 | 258549.06 | 12762.9238 | 6.09% | 239216.04 | PROMEDIO | 1 | 1 | 0 | 100% | #REF! | #REF! | 239216.04 | 239216.04
CANALES Y BAJANTES
252 | mantenimiento bajantes de agua lluvias en PVC de 3", incluye accesorios e instalación | ML | 1 | 85000 | 85000 | 88400 | 88400 | 130696 | 130696 | 85000 | 130696 | 88400 | 101365.3333 | 86700 | 109548 | 2404.1631 | 2.773% | 101365.3333 | PROMEDIO | 1 | 1 | 0 | 100% | #REF! | #REF! | 101365.3333 | 101365.3333
253 | mantenimiento bajantes de agua lluvias en PVC de 4", incluye accesorios e instalación | ML | 1 | 91000 | 91000 | 102830 | 102830 | 133233.1 | 133233.1 | 91000 | 133233.1 | 102830 | 109021.0333 | 96915 | 118031.55 | 8365.0732 | 8.631% | 109021.0333 | PROMEDIO | 1 | 1 | 0 | 100% | #REF! | #REF! | 109021.0333 | 109021.0333
254 | mantenimiento bajantes de agua lluvias en PVC de 6", incluye accesorios e instalación | ML | 1 | 98000 | 98000 | 109760 | 109760 | 125136.2 | 125136.2 | 98000 | 125136.2 | 109760 | 110965.4 | 103880 | 117448.1 | 8315.5757 | 8.005% | 110965.4 | PROMEDIO | 1 | 1 | 0 | 100% | #REF! | #REF! | 110965.4 | 110965.4
255 | suministro e instalación de bajantes de agua lluvias en PVC de 3 ", incluye accesorios | ML | 1 | 86000 | 86000 | 106640 | 106640 | 94815 | 94815 | 86000 | 106640 | 94815 | 95818.3333 | 90407.5 | 100727.5 | 14594.684 | 16.14% | 90407.5 | PROM[MEN-MED] | 1 | 1 | 0 | 100% | #REF! | #REF! | 90407.5 | 90407.5
256 | suministro e instalación de bajantes de agua lluvias en PVC de 4 ", incluye accesorios | ML | 1 | 91500 | 91500 | 101565 | 101565 | 116836.35 | 116836.35 | 91500 | 116836.35 | 101565 | 103300.45 | 96532.5 | 109200.675 | 7117.0298 | 7.373% | 103300.45 | PROMEDIO | 1 | 1 | 0 | 100% | #REF! | #REF! | 103300.45 | 103300.45
257 | suministro e instalación de bajantes de agua lluvias en PVC de 6 ", incluye accesorios | ML | 1 | 93000 | 93000 | 100440 | 100440 | 110493.3 | 110493.3 | 93000 | 110493.3 | 100440 | 101311.1 | 96720 | 105466.65 | 5260.8745 | 5.439% | 101311.1 | PROMEDIO | 1 | 1 | 0 | 100% | #REF! | #REF! | 101311.1 | 101311.1
258 | servicio de mantenimiento, instalación o remplazo canal de conducción de aguas lluvias en PVC 3" corte de 3 mts (incluye materiales) | ML | 1 | 216000 | 216000 | 233280 | 233280 | 261360 | 261360 | 216000 | 261360 | 233280 | 236880 | 224640 | 247320 | 12218.8052 | 5.439% | 236880 | PROMEDIO | 1 | 1 | 0 | 100% | #REF! | #REF! | 236880 | 236880
259 | servicio de mantenimiento, instalación o remplazo canal de conducción de aguas lluvias en PVC 4" corte de 3 mts (incluye materiales) | ML | 1 | 220000 | 220000 | 253000 | 253000 | 322102 | 322102 | 220000 | 322102 | 253000 | 265034 | 236500 | 287551 | 23334.5238 | 9.867% | 265034 | PROMEDIO | 1 | 1 | 0 | 100% | #REF! | #REF! | 265034 | 265034
260 | servicio de mantenimiento, instalación o remplazo de canal de conducción de aguas lluvias en lamina cold rolled calibre 24 (incluye anticorrosivo, pintura, soportes y accesorios) | ML | 1 | 218000 | 218000 | 248520 | 248520 | 329812.2 | 329812.2 | 218000 | 329812.2 | 248520 | 265444.0667 | 233260 | 289166.1 | 21580.899 | 9.252% | 265444.0667 | PROMEDIO | 1 | 1 | 0 | 100% | #REF! | #REF! | 265444.0667 | 265444.0667
261 | servicio de mantenimiento, instalación o remplazo de canal en lámina galvanizada (incluye anticorrosivo, pintura, soportes y accesorios) | M | 1 | 223000 | 223000 | 254220 | 254220 | 255312.7 | 255312.7 | 223000 | 255312.7 | 254220 | 244177.5667 | 238610 | 254766.35 | 22075.8737 | 9.252% | 244177.5667 | PROMEDIO | 1 | 1 | 0 | 100% | #REF! | #REF! | 244177.5667 | 244177.5667
262 | servicio de demolición de muros en mampostería para acceder a bajantes y reemplazarlas (incluye materiales) | M | 1 | 73000 | 73000 | 90520 | 90520 | 74467.3 | 74467.3 | 73000 | 90520 | 74467.3 | 79329.1 | 73733.65 | 82493.65 | 12388.5108 | 16.8% | 73733.65 | PROM[MEN-MED] | 1 | 1 | 0 | 100% | #REF! | #REF! | 73733.65 | 73733.65
CUBIERTAS EXTERIOR
263 | suministro e instalación teja termo acústica, ancho total=0.88 m. espesor del acero=0.35 mm. o equivalente según diseño color verde, azul o rojo. (incluye instalación y el suministro de todos los accesorios requeridos para el correcto montaje.) | UN | 1 | 315000 | 315000 | 321300 | 321300 | 446071.5 | 446071.5 | 315000 | 446071.5 | 321300 | 360790.5 | 318150 | 383685.75 | 4454.7727 | 1.4% | 360790.5 | PROMEDIO | 1 | 1 | 0 | 100% | #REF! | #REF! | 360790.5 | 360790.5
264 | suministro e instalación de teja fibrocemento. tipo ETERNIT no5.o equivalente. (incluye desmonte tejas afectadas, gancho de fijación) | UN | 1 | 110000 | 110000 | 135300 | 135300 | 114444 | 114444 | 110000 | 135300 | 114444 | 119914.6667 | 112222 | 124872 | 17889.8016 | 15.94% | 112222 | PROM[MEN-MED] | 1 | 1 | 0 | 100% | #REF! | #REF! | 112222 | 112222
265 | suministro e instalación de teja fibrocemento. tipo ETERNIT no7.o equivalente. (incluye desmonte tejas afectadas, gancho de fijación) | UN | 1 | 185000 | 185000 | 220150 | 220150 | 266400 | 266400 | 185000 | 266400 | 220150 | 223850 | 202575 | 243275 | 24854.8034 | 12.27% | 202575 | PROM[MEN-MED] | 1 | 1 | 0 | 100% | #REF! | #REF! | 202575 | 202575
266 | servicio de mantenimiento, instalación o remplazo de teja standing seam cal 24 (incluye materiales, caballetes, revisión, ajuste, limpieza manual, anticorrosiva y pintura esmalte para cerchas y correas) | M2 | 1 | 142000 | 142000 | 166140 | 166140 | 153587.2 | 153587.2 | 142000 | 166140 | 153587.2 | 153909.0667 | 147793.6 | 159863.6 | 17069.5577 | 11.55% | 147793.6 | PROM[MEN-MED] | 1 | 1 | 0 | 100% | #REF! | #REF! | 147793.6 | 147793.6
267 | servicio de mantenimiento, instalación o remplazo de teja standing seam cal 26 (incluye materiales, caballetes, revisión, ajuste, limpieza manual, anticorrosiva y pintura esmalte para cerchas y correas) | M2 | 1 | 138000 | 138000 | 157320 | 157320 | 166980 | 166980 | 138000 | 166980 | 157320 | 154100 | 147660 | 162150 | 13661.303 | 9.252% | 154100 | PROMEDIO | 1 | 1 | 0 | 100% | #REF! | #REF! | 154100 | 154100
268 | mantenimiento y adecuación de cubierta (teja termo acústica UPVC y estructura de soporte) (incluye materiales, caballetes, revisión, ajuste, limpieza manual, anticorrosiva y pintura esmalte para cerchas y correas) | M2 | 1 | 295000 | 295000 | 342200 | 342200 | 396952 | 396952 | 295000 | 396952 | 342200 | 344717.3333 | 318600 | 369576 | 33375.4401 | 10.48% | 318600 | PROM[MEN-MED] | 1 | 1 | 0 | 100% | #REF! | #REF! | 318600 | 318600
269 | servicio de mantenimiento, instalación o remplazo de teja termo acústica tipo UPVC 11.80 x 0.94 metros (incluye materiales, caballetes, revisión, ajuste, limpieza manual, anticorrosiva y pintura esmalte para cerchas y correas) | M2 | 1 | 365000 | 365000 | 416100 | 416100 | 534396.5 | 534396.5 | 365000 | 534396.5 | 416100 | 438498.8333 | 390550 | 475248.25 | 36133.1565 | 9.252% | 438498.8333 | PROMEDIO | 1 | 1 | 0 | 100% | #REF! | #REF! | 438498.8333 | 438498.8333
270 | servicio de mantenimiento, instalación o remplazo de teja en zinc o similar (incluye materiales, caballetes, revisión, ajuste, limpieza manual, anticorrosiva y pintura esmalte para cerchas y correas) | M2 | 1 | 98000 | 98000 | 116620 | 116620 | 141120 | 141120 | 98000 | 141120 | 116620 | 118580 | 107310 | 128870 | 13166.3283 | 12.27% | 107310 | PROM[MEN-MED] | 1 | 1 | 0 | 100% | #REF! | #REF! | 107310 | 107310
271 | servicio de mantenimiento, instalación o remplazo de teja de barro o similar. (incluye materiales, caballetes, revisión, ajuste, limpieza manual, anticorrosiva y pintura esmalte para cerchas y correas) | M2 | 1 | 198000 | 198000 | 199980 | 199980 | 210058.2 | 210058.2 | 198000 | 210058.2 | 199980 | 202679.4 | 198990 | 205019.1 | 1400.0714 | 0.7036% | 202679.4 | PROMEDIO | 1 | 1 | 0 | 100% | #REF! | #REF! | 202679.4 | 202679.4
272 | servicio de mantenimiento, instalación o remplazo de teja imitación tipo española de barro colonial (incluye materiales, caballetes, revisión, ajuste, limpieza manual, anticorrosiva y pintura esmalte para cerchas y correas) | M2 | 1 | 285000 | 285000 | 342000 | 342000 | 363916.5 | 363916.5 | 285000 | 363916.5 | 342000 | 330305.5 | 313500 | 352958.25 | 40305.0865 | 12.86% | 313500 | PROM[MEN-MED] | 1 | 1 | 0 | 100% | #REF! | #REF! | 313500 | 313500
273 | servicio de mantenimiento, instalación o remplazo de teja en policarbonato (incluye materiales, caballetes, revisión, ajuste, limpieza manual, anticorrosiva y pintura esmalte para cerchas y correas) | M2 | 1 | 126201.34 | 126201.34 | 129987.3802 | 129987.3802 | 190930.0073 | 190930.0073 | 126201.34 | 190930.0073 | 129987.3802 | 149039.5758 | 128094.3601 | 160458.6937 | 2677.1347 | 2.09% | 149039.5758 | PROMEDIO | 1 | 1 | 0 | 100% | #REF! | #REF! | 149039.5758 | 149039.5758
274 | servicio de mantenimiento, instalación o remplazo de teja traslucida a=0.88 m. o equivalente. cristal u opal según diseño. (incluye instalación y el suministro de todos los accesorios requeridos para el correcto montaje.) | UN | 1 | 195000 | 195000 | 241800 | 241800 | 223255.5 | 223255.5 | 195000 | 241800 | 223255.5 | 220018.5 | 209127.75 | 232527.75 | 33092.5974 | 15.82% | 209127.75 | PROM[MEN-MED] | 1 | 1 | 0 | 100% | #REF! | #REF! | 209127.75 | 209127.75
275 | servicio de mantenimiento, instalación o remplazo de caballete liso teja termo acústica / o equivalente. color. según diseño (incluye instalación y el suministro de todos los accesorios requeridos para el correcto montaje.) | M | 1 | 165000 | 165000 | 193050 | 193050 | 203296.5 | 203296.5 | 165000 | 203296.5 | 193050 | 187115.5 | 179025 | 198173.25 | 19834.3452 | 11.08% | 179025 | PROM[MEN-MED] | 1 | 1 | 0 | 100% | #REF! | #REF! | 179025 | 179025
276 | servicio de mantenimiento, instalación remplazo, identificación, corrección de goteras (aguas lluvias) del tejado, parte superior del alojamiento (incluye materiales, desmonte manual, andamios certificados, mano de obra con certificación de alturas) | M2 | 1 | 285000 | 285000 | 313500 | 313500 | 326296.5 | 326296.5 | 285000 | 326296.5 | 313500 | 308265.5 | 299250 | 319898.25 | 20152.5433 | 6.734% | 308265.5 | PROMEDIO | 1 | 1 | 0 | 100% | #REF! | #REF! | 308265.5 | 308265.5
277 | mantenimiento de cubierta (incluye revisión, cambio, ajuste e instalación de tejas, caballetes, flanches y canales, limpieza manual, pintura y cambio de teja de policarbonato, arreglo de goteras, con desmonte, cargue y retiro de escombros). | M2 | 1 | 185000 | 185000 | 225700 | 225700 | 270858.5 | 270858.5 | 185000 | 270858.5 | 225700 | 227186.1667 | 205350 | 248279.25 | 28779.246 | 14.01% | 205350 | PROM[MEN-MED] | 1 | 1 | 0 | 100% | #REF! | #REF! | 205350 | 205350
278 | servicio de estuco y vinilo 3 manos sobre muro exterior (incluye estuco, 1 mano en pintura tipo 2 y dos manos en pintura tipo 1, filos y dilataciones). | M2 | 1 | 73000 | 73000 | 77380 | 77380 | 74467.3 | 74467.3 | 73000 | 77380 | 74467.3 | 74949.1 | 73733.65 | 75923.65 | 3097.1277 | 4.2% | 74949.1 | PROMEDIO | 1 | 1 | 0 | 100% | #REF! | #REF! | 74949.1 | 74949.1
279 | servicio de mantenimiento, instalación, impermebealizacion o remplazo de cubierta tipo ETERNIT, termo acústica, master 1000, PVC, zinc, barro incluye terminado en pintura, materiales | M2 | 1 | 295000 | 295000 | 312700 | 312700 | 337745.5 | 337745.5 | 295000 | 337745.5 | 312700 | 315148.5 | 303850 | 325222.75 | 12515.79 | 4.119% | 315148.5 | PROMEDIO | 1 | 1 | 0 | 100% | #REF! | #REF! | 315148.5 | 315148.5
AREA INTERIOR - TECHO
280 | servicio de mantenimiento, instalación, o remplazo para láminas en PVC, compuestas de polimerización del monómero de cloruro de vinilo a policloruro de vinilo, con medidas de largo: 5.8m – grosor 7mm-ancho 30cm, color blanco brillante. (incluye materiales) | M2 | 1 | 75000 | 75000 | 87000 | 87000 | 115320 | 115320 | 75000 | 115320 | 87000 | 92440 | 81000 | 101160 | 8485.2814 | 10.48% | 81000 | PROM[MEN-MED] | 1 | 1 | 0 | 100% | #REF! | #REF! | 81000 | 81000
281 | mantenimiento de cielo Razo en PVC, con estructura para láminas en PVC, compuestas de polimerización del monómero de cloruro de vinilo a poli cloruró de vinilo, con medidas de largo: 5.8m – grosor 7mm-ancho 30cm, color según diseño. (incluye desmonte, accesorios instalación manual, andamios certificados, mano de obra con certificación de alturas) | M2 | 1 | 95000 | 95000 | 112100 | 112100 | 134529.5 | 134529.5 | 95000 | 134529.5 | 112100 | 113876.5 | 103550 | 123314.75 | 12091.526 | 11.68% | 103550 | PROM[MEN-MED] | 1 | 1 | 0 | 100% | #REF! | #REF! | 103550 | 103550
282 | servicio de mantenimiento, instalación o remplazo de cielo raso suspendido PVC junta perdida (perfilería metálica, cal .24-26, estructura cada 50 cm). | M2 | 1 | 125000 | 125000 | 132500 | 132500 | 137812.5 | 137812.5 | 125000 | 137812.5 | 132500 | 131770.8333 | 128750 | 135156.25 | 5303.3009 | 4.119% | 131770.8333 | PROMEDIO | 1 | 1 | 0 | 100% | #REF! | #REF! | 131770.8333 | 131770.8333
283 | servicio de mantenimiento, instalación, o remplazo de cielorrasos en DRYWALL, (incluye materiales reparación de dilataciones, ensamble de luminarias y suministro e instalación de pinturas epoxicas color blanco.) | M2 | 1 | 145000 | 145000 | 168200 | 168200 | 178654.5 | 178654.5 | 145000 | 178654.5 | 168200 | 163951.5 | 156600 | 173427.25 | 16404.8773 | 10.48% | 156600 | PROM[MEN-MED] | 1 | 1 | 0 | 100% | #REF! | #REF! | 156600 | 156600
284 | mantenimiento y adecuación de estructura metálica techo 100x40x1.5mm (incluye: soldadura, anticorrosivo, esmalte, y remplazo de partes deterioradas) | M2 | 1 | 185000 | 185000 | 220150 | 220150 | 253246.5 | 253246.5 | 185000 | 253246.5 | 220150 | 219465.5 | 202575 | 236698.25 | 24854.8034 | 12.27% | 202575 | PROM[MEN-MED] | 1 | 1 | 0 | 100% | #REF! | #REF! | 202575 | 202575
285 | servicio de remplazo e instalación de teja en lámina galvanizada, trapezoidal c/26, de 5.25 x 1 mts, fijaficon tornillo auto perforante, electro pintada por ambas caras de acuerdo al color institucional, incluye accesorios y trabajo en alturas. | M2 | 1 | 55180 | 55180 | 57387.2 | 57387.2 | 62000.248 | 62000.248 | 55180 | 62000.248 | 57387.2 | 58189.1493 | 56283.6 | 59693.724 | 1560.7261 | 2.773% | 58189.1493 | PROMEDIO | 1 | 1 | 0 | 100% | #REF! | #REF! | 58189.1493 | 58189.1493
AREAS INTERIORES
286 | mantenimiento de guarda escoba en cerámica (incluye: demolición, reparación o cambio, boquilla y pegante en áreas afectadas) | ML | 1 | 85000 | 85000 | 89250 | 89250 | 116356.5 | 116356.5 | 85000 | 116356.5 | 89250 | 96868.8333 | 87125 | 102803.25 | 3005.2038 | 3.449% | 96868.8333 | PROMEDIO | 1 | 1 | 0 | 100% | #REF! | #REF! | 96868.8333 | 96868.8333
287 | servicio de remplazo e instalación de enchape para piso porcelanato 45x45cm (tráfico pesado) similar al existente. color según diseño (incluye: alistado de piso mortero, boquilla y pegante) | M2 | 1 | 195000 | 195000 | 210600 | 210600 | 290238 | 290238 | 195000 | 290238 | 210600 | 231946 | 202800 | 250419 | 11030.8658 | 5.439% | 231946 | PROMEDIO | 1 | 1 | 0 | 100% | #REF! | #REF! | 231946 | 231946
288 | servicio de instalación, o remplazo de guarda escoba madera tipo laminado. incluye materiales | ML | 1 | 91000 | 91000 | 94640 | 94640 | 116197.9 | 116197.9 | 91000 | 116197.9 | 94640 | 100612.6333 | 92820 | 105418.95 | 2573.8687 | 2.773% | 100612.6333 | PROMEDIO | 1 | 1 | 0 | 100% | #REF! | #REF! | 100612.6333 | 100612.6333
289 | demolición enchape de pisos cerámica 45x45cm incluye retiro de escombros y disposición final a cargo del contratista. | M2 | 1 | 55000 | 55000 | 63250 | 63250 | 80525.5 | 80525.5 | 55000 | 80525.5 | 63250 | 66258.5 | 59125 | 71887.75 | 5833.6309 | 9.867% | 66258.5 | PROMEDIO | 1 | 1 | 0 | 100% | #REF! | #REF! | 66258.5 | 66258.5
290 | servicio de instalación o remplazo enchape piso baños cerámica incluye pegacor y emboquillado, remates y filos esquineros. incluye materiales | M2 | 1 | 94000 | 94000 | 114680 | 114680 | 109641.6 | 109641.6 | 94000 | 114680 | 109641.6 | 106107.2 | 101820.8 | 112160.8 | 14622.9682 | 14.36% | 101820.8 | PROM[MEN-MED] | 1 | 1 | 0 | 100% | #REF! | #REF! | 101820.8 | 101820.8
291 | servicio de remplazo e instalaciones de enchape pared baños cerámica incluye pegacor y emboquillado, remates y filos esquineros. incluye materiales | M2 | 1 | 96000 | 96000 | 111360 | 111360 | 118281.6 | 118281.6 | 96000 | 118281.6 | 111360 | 108547.2 | 103680 | 114820.8 | 10861.1602 | 10.48% | 103680 | PROM[MEN-MED] | 1 | 1 | 0 | 100% | #REF! | #REF! | 103680 | 103680
292 | servicio de nivelación de pisos para enchape incluye materiales | M2 | 1 | 86000 | 86000 | 92020 | 92020 | 123840 | 123840 | 86000 | 123840 | 92020 | 100620 | 89010 | 107930 | 4256.7828 | 4.782% | 100620 | PROMEDIO | 1 | 1 | 0 | 100% | #REF! | #REF! | 100620 | 100620
293 | servicio de instalación o remplazo de enchape porcelanato 0.60*0.60 según diseño incluye pegacor y emboquillado, remates y filos esquineros. incluye materiales | M2 | 1 | 196000 | 196000 | 203840 | 203840 | 211993.6 | 211993.6 | 196000 | 211993.6 | 203840 | 203944.5333 | 199920 | 207916.8 | 5543.7172 | 2.773% | 203944.5333 | PROMEDIO | 1 | 1 | 0 | 100% | #REF! | #REF! | 203944.5333 | 203944.5333
294 | aplicación de pañete liso muros exterior 1:3 (incluye filos y dilataciones, materiales) incluye materiales | M2 | 1 | 75000 | 75000 | 92250 | 92250 | 84270 | 84270 | 75000 | 92250 | 84270 | 83840 | 79635 | 88260 | 12197.592 | 15.32% | 79635 | PROM[MEN-MED] | 1 | 1 | 0 | 100% | #REF! | #REF! | 79635 | 79635
295 | servicio de instalación, o remplazo enchape de pisos cerámica 20x20 cm incluye materiales | M2 | 1 | 98000 | 98000 | 119560 | 119560 | 120745.8 | 120745.8 | 98000 | 120745.8 | 119560 | 112768.6 | 108780 | 120152.9 | 15245.2222 | 14.01% | 108780 | PROM[MEN-MED] | 1 | 1 | 0 | 100% | #REF! | #REF! | 108780 | 108780
296 | suministro e instalación, o de enchape para piso cerámica 45x45cm similar al existente. color según diseño (incluye: alistado de piso mortero, boquilla y pegante) | M2 | 1 | 186000 | 186000 | 212040 | 212040 | 263394.6 | 263394.6 | 186000 | 263394.6 | 212040 | 220478.2 | 199020 | 237717.3 | 18413.0606 | 9.252% | 220478.2 | PROMEDIO | 1 | 1 | 0 | 100% | #REF! | #REF! | 220478.2 | 220478.2
297 | suministro e instalación, de enchape para piso cerámica 30x30cm similar al existente. color según diseño (incluye: alistado de piso mortero, boquilla y pegante) | M2 | 1 | 165000 | 165000 | 186450 | 186450 | 171666 | 171666 | 165000 | 186450 | 171666 | 174372 | 168333 | 179058 | 15167.4405 | 9.01% | 174372 | PROMEDIO | 1 | 1 | 0 | 100% | #REF! | #REF! | 174372 | 174372
298 | suministro e instalación, de enchape para piso porcelanato 45x45cm (tráfico pesado) similar al existente. color según diseño (incluye: alistado de piso mortero, boquilla y pegante | M2 | 1 | 185000 | 185000 | 188700 | 188700 | 284456 | 284456 | 185000 | 284456 | 188700 | 219385.3333 | 186850 | 236578 | 2616.2951 | 1.4% | 219385.3333 | PROMEDIO | 1 | 1 | 0 | 100% | #REF! | #REF! | 219385.3333 | 219385.3333
299 | servicio de instalación, o remplazo de enchape para baño cerámica 43,2 * 43,2 similar al existente. color según diseño (incluye: alistado de piso mortero, boquilla y pegante) incluye materiales | M2 | 1 | 186000 | 186000 | 221340 | 221340 | 193514.4 | 193514.4 | 186000 | 221340 | 193514.4 | 200284.8 | 189757.2 | 207427.2 | 24989.1536 | 13.17% | 189757.2 | PROM[MEN-MED] | 1 | 1 | 0 | 100% | #REF! | #REF! | 189757.2 | 189757.2
300 | suministro e instalación, de piso pared cerámica 20,5 x 20,5, similar al existente. color según diseño (incluye: alistado de piso mortero, boquilla y pegante) | M2 | 1 | 165000 | 165000 | 204600 | 204600 | 178464 | 178464 | 165000 | 204600 | 178464 | 182688 | 171732 | 191532 | 28001.4285 | 16.31% | 171732 | PROM[MEN-MED] | 1 | 1 | 0 | 100% | #REF! | #REF! | 171732 | 171732
301 | servicio de instalación, o remplazo de piso marmolizados recuadro 45,8x45,8 cm espesor de 1,89cm y 2.32 cm equivalente. color según diseño (incluye: alistado de piso mortero, boquilla y pegante, destronque, pulida y brillada) incluye materiales | M2 | 1 | 186000 | 186000 | 223200 | 223200 | 220986.6 | 220986.6 | 186000 | 223200 | 220986.6 | 210062.2 | 203493.3 | 222093.3 | 26304.3723 | 12.93% | 203493.3 | PROM[MEN-MED] | 1 | 1 | 0 | 100% | #REF! | #REF! | 203493.3 | 203493.3
302 | servicio de instalación, o remplazo de guarda escoba granito pulido (incluye: demolición, reparación o reconstrucción, destronque, pulida y brillada y sellada) incluye materiales | M | 1 | 71000 | 71000 | 80940 | 80940 | 97191.9 | 97191.9 | 71000 | 97191.9 | 80940 | 83043.9667 | 75970 | 89065.95 | 7028.6414 | 9.252% | 83043.9667 | PROMEDIO | 1 | 1 | 0 | 100% | #REF! | #REF! | 83043.9667 | 83043.9667
303 | servicio de remplazo de enchapes de piso. incluye retiro de escombros y disposición final a cargo del contratista. incluye materiales | M2 | 1 | 176000 | 176000 | 200640 | 200640 | 197753.6 | 197753.6 | 176000 | 200640 | 197753.6 | 191464.5333 | 186876.8 | 199196.8 | 17423.1111 | 9.323% | 191464.5333 | PROMEDIO | 1 | 1 | 0 | 100% | #REF! | #REF! | 191464.5333 | 191464.5333
304 | suministro e instalación de piso cerámica 60x60 blanco incluye pegacor y emboquillado, remates y filos esquineros. | M2 | 1 | 185000 | 185000 | 218300 | 218300 | 211806.5 | 211806.5 | 185000 | 218300 | 211806.5 | 205035.5 | 198403.25 | 215053.25 | 23546.6558 | 11.87% | 198403.25 | PROM[MEN-MED] | 1 | 1 | 0 | 100% | #REF! | #REF! | 198403.25 | 198403.25
305 | mantenimiento de cielo Razo en DRYWALL incluye pintura color blanco (a dos manos) tipo vinilo color institucional, resane – resane de filos – reparación malla y cinta malla – dilataciones (altura de trabajo máxima 3,5mts) incluye materiales | M2 | 1 | 85000 | 85000 | 95200 | 95200 | 114376 | 114376 | 85000 | 114376 | 95200 | 98192 | 90100 | 104788 | 7212.4892 | 8.005% | 98192 | PROMEDIO | 1 | 1 | 0 | 100% | #REF! | #REF! | 98192 | 98192
306 | suministro e instalación de muro divisorio en DRYWALL interior sencillo (15+48+15) /400 (48) (con una placa tipo normal en cada cara, de 15 mm de espesor cada placa), con frescasa eco 9,30 m2 sin papel 2 1/2 pg 7,62x0,61 m2 rollo, formado por una estructura simple, con disposición normal "n" de los montantes; 78 mm de espesor total. incluye material RD | M2 | 1 | 91000 | 91000 | 111020 | 111020 | 122449.6 | 122449.6 | 91000 | 122449.6 | 111020 | 108156.5333 | 101010 | 116734.8 | 14156.2778 | 14.01% | 101010 | PROM[MEN-MED] | 1 | 1 | 0 | 100% | #REF! | #REF! | 101010 | 101010
307 | servicio de remplazo e instalación de ventanas de fachada en cuerpo fijo + basculante inferior con marco en aluminio anodizado color natural, vidrio cristal de 5mm y alfajías (2,40*1,50) (incluye apertura de vanos en mampostería.) incluye materiales | UN | 1 | 3500000 | 3500000 | 4270000 | 4270000 | 4873400 | 4873400 | 3500000 | 4873400 | 4270000 | 4214466.6667 | 3885000 | 4571700 | 544472.2215 | 14.01% | 3885000 | PROM[MEN-MED] | 1 | 1 | 0 | 100% | #REF! | #REF! | 3885000 | 3885000
308 | servicio de remplazo e instalación de muro para oficina en vidrio templado de 5mm con película interna incluye tramo de puerta corrediza, perfilaría metálica y acabado tipo samblasting con imagen institucional medidas aprox. 4.48 largo x 2.50 alto incluye materiales | M2 | 1 | 896000 | 896000 | 1075200 | 1075200 | 1205657.6 | 1205657.6 | 896000 | 1205657.6 | 1075200 | 1058952.5333 | 985600 | 1140428.8 | 126713.5352 | 12.86% | 985600 | PROM[MEN-MED] | 1 | 1 | 0 | 100% | #REF! | #REF! | 985600 | 985600
309 | servicio de remplazo e instalación de división para batería de baños estándar flotada tipo socoda o similar (1,5*1,0) incluye accesorios | UN | 1 | 1800000 | 1800000 | 1872000 | 1872000 | 1984500 | 1984500 | 1800000 | 1984500 | 1872000 | 1885500 | 1836000 | 1928250 | 50911.6882 | 2.773% | 1885500 | PROMEDIO | 1 | 1 | 0 | 100% | #REF! | #REF! | 1885500 | 1885500
310 | servicio de remplazo e instalación de espejo flotado biselado anclado a muro medida aproximada (1,0x1,5) incluye accesorios | UN | 1 | 698000 | 698000 | 830620 | 830620 | 712029.8 | 712029.8 | 698000 | 830620 | 712029.8 | 746883.2667 | 705014.9 | 771324.9 | 93776.5013 | 13.3% | 705014.9 | PROM[MEN-MED] | 1 | 1 | 0 | 100% | #REF! | #REF! | 705014.9 | 705014.9
311 | servicio de remplazo e instalación de red sanitaria para 4 sanitarios (dirigida a caja de inspección más cercana) | ML | 1 | 165000 | 165000 | 171600 | 171600 | 188908.5 | 188908.5 | 165000 | 188908.5 | 171600 | 175169.5 | 168300 | 180254.25 | 4666.9048 | 2.773% | 175169.5 | PROMEDIO | 1 | 1 | 0 | 100% | #REF! | #REF! | 175169.5 | 175169.5
312 | servicio de remplazo e instalación de red de suministro para batería de baños incluye válvula de corte | ML | 1 | 135000 | 135000 | 144450 | 144450 | 166333.5 | 166333.5 | 135000 | 166333.5 | 144450 | 148594.5 | 139725 | 155391.75 | 6682.1591 | 4.782% | 148594.5 | PROMEDIO | 1 | 1 | 0 | 100% | #REF! | #REF! | 148594.5 | 148594.5
313 | servicio de retiro de escombros y disposición final a cargo del contratista. | M2 | 1 | 85000 | 85000 | 100300 | 100300 | 104728.5 | 104728.5 | 85000 | 104728.5 | 100300 | 96676.1667 | 92650 | 102514.25 | 10818.7338 | 11.68% | 92650 | PROM[MEN-MED] | 1 | 1 | 0 | 100% | #REF! | #REF! | 92650 | 92650
314 | reubicación de puntos hidráulicos sanitarios, (regata en muro y piso) distancia de reubicación aproximada 1 m. incluye accesorios tubería servicios de instalación– sanitaria y morteros de resane. | UN | 1 | 173000 | 173000 | 207600 | 207600 | 187116.8 | 187116.8 | 173000 | 207600 | 187116.8 | 189238.9333 | 180058.4 | 197358.4 | 24465.8946 | 13.59% | 180058.4 | PROM[MEN-MED] | 1 | 1 | 0 | 100% | #REF! | #REF! | 180058.4 | 180058.4
315 | servicios de remplazo e instalación de piso cerámica 30x30 color blanco brillante referencia en color y textura o similar. incluye pegacor y emboquillado, remates y filos esquineros. incluye materiales | M2 | 1 | 183000 | 183000 | 210450 | 210450 | 246244.8 | 246244.8 | 183000 | 246244.8 | 210450 | 213231.6 | 196725 | 228347.4 | 19410.0811 | 9.867% | 213231.6 | PROMEDIO | 1 | 1 | 0 | 100% | #REF! | #REF! | 213231.6 | 213231.6
316 | servicios de remplazo e instalación de ducha eléctrica 110 voltios blanca o similar incluye acometida electica desde tablero con acometida independiente (distancia aproximada 20mts) | UN | 1 | 285000 | 285000 | 307800 | 307800 | 290728.5 | 290728.5 | 285000 | 307800 | 290728.5 | 294509.5 | 287864.25 | 299264.25 | 16122.0346 | 5.601% | 294509.5 | PROMEDIO | 1 | 1 | 0 | 100% | #REF! | #REF! | 294509.5 | 294509.5
AREAS EXTERIORES
317 | acondicionamiento piso en adoquín (incluye: levantar existente, alistado con arena e=5 cms, dilataciones de 0.10*0.13 con varilla de 3/8" y grafil en s de 6 mm concreto de 3.000 psi, reinstalación y sello en arena. incluye materiales | M2 | 1 | 195000 | 195000 | 232050 | 232050 | 257887.5 | 257887.5 | 195000 | 257887.5 | 232050 | 228312.5 | 213525 | 244968.75 | 26198.3062 | 12.27% | 213525 | PROM[MEN-MED] | 1 | 1 | 0 | 100% | #REF! | #REF! | 213525 | 213525
318 | servicio de instalación y remplazo de baldosa 25x25 (incluye materiales) | M2 | 1 | 165000 | 165000 | 189750 | 189750 | 181912.5 | 181912.5 | 165000 | 189750 | 181912.5 | 178887.5 | 173456.25 | 185831.25 | 17500.8928 | 10.09% | 173456.25 | PROM[MEN-MED] | 1 | 1 | 0 | 100% | #REF! | #REF! | 173456.25 | 173456.25
BAÑOS
319 | adecuación puerta metálica lámina cold rolled cal. 18 tipo panel 2,05 x 0,80 con marco sencillo, cerradura, bisagras, (incluye anticorrosivo + pintura electrostática + marco cold rolled cal. 18 cargados en concreto) | UN | 1 | 785000 | 785000 | 863500 | 863500 | 1149318.5 | 1149318.5 | 785000 | 1149318.5 | 863500 | 932606.1667 | 824250 | 1006409.25 | 55507.8823 | 6.734% | 932606.1667 | PROMEDIO | 1 | 1 | 0 | 100% | #REF! | #REF! | 932606.1667 | 932606.1667
320 | acometida agua presión de PVC 1". (incluye: registro, cheque, universal, uniones, tendido de tubería, regatas, pañete, estuco y pintura o enchape según el caso | MT | 1 | 265000 | 265000 | 323300 | 323300 | 362758.5 | 362758.5 | 265000 | 362758.5 | 323300 | 317019.5 | 294150 | 343029.25 | 41224.3253 | 14.01% | 294150 | PROM[MEN-MED] | 1 | 1 | 0 | 100% | #REF! | #REF! | 294150 | 294150
321 | adecuación tubería PVC de 1/2" agua fría -red (incluye: registro, tapa registro, uniones, limpiador, pegante, regatas, pañete, estuco pintura, o enchape según el caso) | M | 1 | 245000 | 245000 | 289100 | 289100 | 307328 | 307328 | 245000 | 307328 | 289100 | 280476 | 267050 | 298214 | 31183.4091 | 11.68% | 267050 | PROM[MEN-MED] | 1 | 1 | 0 | 100% | #REF! | #REF! | 267050 | 267050
322 | mantenimiento e instalación enchape para piso baño ref. níquel o similar 57,5 x57,5 según diseño (incluye: demolición, alistado de piso mortero 1:4 e=0,03, boquilla y pegante) | M2 | 1 | 185000 | 185000 | 209050 | 209050 | 253246.5 | 253246.5 | 185000 | 253246.5 | 209050 | 215765.5 | 197025 | 231148.25 | 17005.9181 | 8.631% | 215765.5 | PROMEDIO | 1 | 1 | 0 | 100% | #REF! | #REF! | 215765.5 | 215765.5
323 | demolición de enchapes cerámicos. área baños incluye retiro de escombros y disposición final a cargo del contratista. | M2 | 1 | 65000 | 65000 | 74100 | 74100 | 73034 | 73034 | 65000 | 74100 | 73034 | 70711.3333 | 69017 | 73567 | 6434.6717 | 9.323% | 70711.3333 | PROMEDIO | 1 | 1 | 0 | 100% | #REF! | #REF! | 70711.3333 | 70711.3333
324 | suministro e instalación sanitario tipo institucional (incluye: desmontes, materiales y accesorios para su puesta en funcionamiento | UN | 1 | 855000 | 855000 | 1026000 | 1026000 | 997272 | 997272 | 855000 | 1026000 | 997272 | 959424 | 926136 | 1011636 | 120915.2596 | 13.06% | 926136 | PROM[MEN-MED] | 1 | 1 | 0 | 100% | #REF! | #REF! | 926136 | 926136
325 | suministro e instalación lavamanos tipo institucional (incluye: desmontes, materiales y accesorios para su puesta en funcionamiento | UN | 1 | 840000 | 840000 | 982800 | 982800 | 908544 | 908544 | 840000 | 982800 | 908544 | 910448 | 874272 | 945672 | 100974.8484 | 11.55% | 874272 | PROM[MEN-MED] | 1 | 1 | 0 | 100% | #REF! | #REF! | 874272 | 874272
326 | servicio e instalación poyo ducha mampostería h=22 x 10 cm. enchapado cerámica pompei (incluye bloque n.4, cerámica, win y alfa color) | UN | 1 | 298000 | 298000 | 306940 | 306940 | 347587.2 | 347587.2 | 298000 | 347587.2 | 306940 | 317509.0667 | 302470 | 327263.6 | 6321.5346 | 2.09% | 317509.0667 | PROMEDIO | 1 | 1 | 0 | 100% | #REF! | #REF! | 317509.0667 | 317509.0667
327 | servicio de instalación de incrustaciones porcelana - juego incrustaciones x 6 und elite ref. 06610100-1 o tipo corona o equivalente. (papelera, jabonera lavamanos, 2 ganchos, cepillera, jabonera ducha y toallero). (incluye materiales de instalación, chazos y silicona) | UN | 1 | 350000 | 350000 | 374500 | 374500 | 495635 | 495635 | 350000 | 495635 | 374500 | 406711.6667 | 362250 | 435067.5 | 17324.1161 | 4.782% | 406711.6667 | PROMEDIO | 1 | 1 | 0 | 100% | #REF! | #REF! | 406711.6667 | 406711.6667
PUERTAS Y VENTANALES
328 | servicio de remplazo e instalación de baranda fabricada poste acero inoxidable, vidrio templado de 8mm, con altura de 80 cm, pulido y brillado, diseño sandblastig institucional, incluye accesorios para su instalación incluye materiales | M2 | 1 | 896000 | 896000 | 1057280 | 1057280 | 1123942.4 | 1123942.4 | 896000 | 1123942.4 | 1057280 | 1025740.8 | 976640 | 1090611.2 | 114042.1817 | 11.68% | 976640 | PROM[MEN-MED] | 1 | 1 | 0 | 100% | #REF! | #REF! | 976640 | 976640
329 | servicio de instalación o remplazo de techo flotate metálico, con estructura tubería rectangular de 12x6 cm, 3 mm, ancladas con tornillería y platinas de anclaje de 15x15 cm – e 5mm, (profundidad perno de anclaje 4 " y dados) soldadura en electro revestido 7018, terminado en una capa de protección anticorrosivo alquidico, la segunda capa en esmalte liquido del color institucional, con protección a la intemperie en vidrio templado de 8 mm (incluye instalación manual, andamios certificados, mano de obra con certificación de alturas)incluye materiales | M2 | 1 | 873000 | 873000 | 942840 | 942840 | 980902.8 | 980902.8 | 873000 | 980902.8 | 942840 | 932247.6 | 907920 | 961871.4 | 49384.3376 | 5.439% | 932247.6 | PROMEDIO | 1 | 1 | 0 | 100% | #REF! | #REF! | 932247.6 | 932247.6
330 | mantenimiento marco metálico (incluye: desmonte, remoción de pintura, lijada, al marco lijada, latonería y pintura en esmalte). incluye materiales | M2 | 1 | 285000 | 285000 | 347700 | 347700 | 431176.5 | 431176.5 | 285000 | 431176.5 | 347700 | 354625.5 | 316350 | 389438.25 | 44335.5952 | 14.01% | 316350 | PROM[MEN-MED] | 1 | 1 | 0 | 100% | #REF! | #REF! | 316350 | 316350
331 | mantenimiento de puerta metálica (incluye marco) lámina galvanizada pintura electrostática (incluye: desmonte, remoción de pintura, anticorrosivo, soldadura, retoques según color, remplazo de cerradura incrustada y reinstalación puerta) incluye materiales | M2 | 1 | 135000 | 135000 | 143100 | 143100 | 143221.5 | 143221.5 | 135000 | 143221.5 | 143100 | 140440.5 | 139050 | 143160.75 | 5727.5649 | 4.119% | 140440.5 | PROMEDIO | 1 | 1 | 0 | 100% | #REF! | #REF! | 140440.5 | 140440.5
332 | mantenimiento de puerta en vidrio templado e=10 mms (incluye: desmonte, instalación limpieza, remplazo de pivote en aluminio, remplazo de cerradura, y reinstalación puerta) incluye materiales | UN | 1 | 886000 | 886000 | 1072060 | 1072060 | 1111398.4 | 1111398.4 | 886000 | 1111398.4 | 1072060 | 1023152.8 | 979030 | 1091729.2 | 131564.2877 | 13.44% | 979030 | PROM[MEN-MED] | 1 | 1 | 0 | 100% | #REF! | #REF! | 979030 | 979030
333 | mantenimiento de ventana de aluminio de 1,60x 0,60 mts (incluye desmonte, instalación, vidrio de 3 mm, cerradura y empaques, incluye materiales | UN | 1 | 465000 | 465000 | 497550 | 497550 | 512662.5 | 512662.5 | 465000 | 512662.5 | 497550 | 491737.5 | 481275 | 505106.25 | 23016.3257 | 4.782% | 491737.5 | PROMEDIO | 1 | 1 | 0 | 100% | #REF! | #REF! | 491737.5 | 491737.5
334 | suministro e instalación de ventana de aluminio de 1,60x 0,60 mts (incluye desmonte, vidrio de 3 mm, cerradura y empaques, incluye materiales | UN | 1 | 2900000 | 2900000 | 3364000 | 3364000 | 4037960 | 4037960 | 2900000 | 4037960 | 3364000 | 3433986.6667 | 3132000 | 3700980 | 328097.5465 | 10.48% | 3132000 | PROM[MEN-MED] | 1 | 1 | 0 | 100% | #REF! | #REF! | 3132000 | 3132000
335 | mantenimiento para módulos de ventana, incluyen remplazo piezas deterioradas, empaques y ajuste general de la carpintería en aluminio existente. (desmonte de cristales existentes deteriorados y remplazo donde sea necesario, en segundo, tercero y cuarto piso, medidas: 1.60 x 0.60 mts en 4mm, incluye materiales | UN | 1 | 1465000 | 1465000 | 1787300 | 1787300 | 2144906.5 | 2144906.5 | 1465000 | 2144906.5 | 1787300 | 1799068.8333 | 1626150 | 1966103.25 | 227900.5156 | 14.01% | 1626150 | PROM[MEN-MED] | 1 | 1 | 0 | 100% | #REF! | #REF! | 1626150 | 1626150
ACOMETIDAS ELÉCTRICAS
336 | desmonte de reflectores en fachada. incluye retiro de escombros y disposición final a cargo del contratista. (altura de trabajo aproximada 5,5mts) | UN | 1 | 111566 | 111566 | 133879.2 | 133879.2 | 130130.5824 | 130130.5824 | 111566 | 133879.2 | 130130.5824 | 125191.9275 | 120848.2912 | 132004.8912 | 15777.815 | 13.06% | 120848.2912 | PROM[MEN-MED] | 1 | 1 | 0 | 100% | #REF! | #REF! | 120848.2912 | 120848.2912
337 | servicios de remplazo e instalación de patch cord categoría 6a de 2m para rack de datos incluye accesorios | UN | 1 | 140000 | 140000 | 170800 | 170800 | 175616 | 175616 | 140000 | 175616 | 170800 | 162138.6667 | 155400 | 173208 | 21778.8889 | 14.01% | 155400 | PROM[MEN-MED] | 1 | 1 | 0 | 100% | #REF! | #REF! | 155400 | 155400
338 | servicios de remplazo e instalación jack 6a f/utp zmax blanco b (para instalar en puestos de trabajo datos) incluye accesorios | UN | 1 | 150000 | 150000 | 187500 | 187500 | 174960 | 174960 | 150000 | 187500 | 174960 | 170820 | 162480 | 181230 | 26516.5043 | 16.32% | 162480 | PROM[MEN-MED] | 1 | 1 | 0 | 100% | #REF! | #REF! | 162480 | 162480
339 | servicios de remplazo e instalación cable utp cat 6a incluye materiales | ML | 1 | 32000 | 32000 | 36160 | 36160 | 48412.8 | 48412.8 | 32000 | 48412.8 | 36160 | 38857.6 | 34080 | 42286.4 | 2941.5642 | 8.631% | 38857.6 | PROMEDIO | 1 | 1 | 0 | 100% | #REF! | #REF! | 38857.6 | 38857.6
340 | servicio de certificación digital e impresa puntos y datos | UN | 1 | 100000 | 100000 | 106000 | 106000 | 123210 | 123210 | 100000 | 123210 | 106000 | 109736.6667 | 103000 | 114605 | 4242.6407 | 4.119% | 109736.6667 | PROMEDIO | 1 | 1 | 0 | 100% | #REF! | #REF! | 109736.6667 | 109736.6667
341 | servicio de remplazo e instalación interruptor doble en muro (incluye regata y sellado en muro) incluye accesorios | UN | 1 | 320000 | 320000 | 368000 | 368000 | 352800 | 352800 | 320000 | 368000 | 352800 | 346933.3333 | 336400 | 360400 | 33941.1255 | 10.09% | 336400 | PROM[MEN-MED] | 1 | 1 | 0 | 100% | #REF! | #REF! | 336400 | 336400
342 | servicios de remplazo e instalación de energía eléctrica, incluye cable no 6 libre de alógeno negro distancia 6mts, tacos de 1 x 20 enchufable cantidad 3, alambre eléctrico aislado n,10 de acuerdo ntc1332 alambres y cables con aislamiento plástico libre de alógeno 30 mts, alambre eléctrico aislado n,12de acuerdo a ntc1332 alambres y cables con aislamiento plástico (amarillo, azul, rojo, blanco, verde) libre de alógeno 300 mts, | UN | 1 | 2530000 | 2530000 | 2884200 | 2884200 | 3765652 | 3765652 | 2530000 | 3765652 | 2884200 | 3059950.6667 | 2707100 | 3324926 | 250457.2219 | 9.252% | 3059950.6667 | PROMEDIO | 1 | 1 | 0 | 100% | #REF! | #REF! | 3059950.6667 | 3059950.6667
343 | servicio de remplazo de cableado coaxial, instalación de tubería PVC incluye accesorios, pegante, hasta la red principal | ML | 1 | 26600 | 26600 | 31920 | 31920 | 33965.54 | 33965.54 | 26600 | 33965.54 | 31920 | 30828.5133 | 29260 | 32942.77 | 3761.8081 | 12.86% | 29260 | PROM[MEN-MED] | 1 | 1 | 0 | 100% | #REF! | #REF! | 29260 | 29260
344 | suministro e instalación de tubería CONDUIT PVC 3/4". | ML | 1 | 16200 | 16200 | 18144 | 18144 | 19247.22 | 19247.22 | 16200 | 19247.22 | 18144 | 17863.74 | 17172 | 18695.61 | 1374.6156 | 8.005% | 17863.74 | PROMEDIO | 1 | 1 | 0 | 100% | #REF! | #REF! | 17863.74 | 17863.74
345 | suministro e instalación de tubería CONDUIT PVC 1". | ML | 1 | 19000 | 19000 | 20520 | 20520 | 29214.4 | 29214.4 | 19000 | 29214.4 | 20520 | 22911.4667 | 19760 | 24867.2 | 1074.8023 | 5.439% | 22911.4667 | PROMEDIO | 1 | 1 | 0 | 100% | #REF! | #REF! | 22911.4667 | 22911.4667
346 | suministro e instalación de tubería CONDUIT PVC 1_1/2". | ML | 1 | 30000 | 30000 | 37200 | 37200 | 46128 | 46128 | 30000 | 46128 | 37200 | 37776 | 33600 | 41664 | 5091.1688 | 15.15% | 33600 | PROM[MEN-MED] | 1 | 1 | 0 | 100% | #REF! | #REF! | 33600 | 33600
347 | suministro e instalación de tubería CONDUIT PVC 2". | ML | 1 | 46600 | 46600 | 49396 | 49396 | 58455.04 | 58455.04 | 46600 | 58455.04 | 49396 | 51483.68 | 47998 | 53925.52 | 1977.0706 | 4.119% | 51483.68 | PROMEDIO | 1 | 1 | 0 | 100% | #REF! | #REF! | 51483.68 | 51483.68
348 | suministro e instalación de tubería CONDUIT PVC db 3". | ML | 1 | 68600 | 68600 | 76832 | 76832 | 107187.5 | 107187.5 | 68600 | 107187.5 | 76832 | 84206.5 | 72716 | 92009.75 | 5820.903 | 8.005% | 84206.5 | PROMEDIO | 1 | 1 | 0 | 100% | #REF! | #REF! | 84206.5 | 84206.5
349 | suministro e instalación de bandeja tipo escalerilla semi pesada de 10 cm con tapa cal. 20 en calidad mecano o superior. incluye certificado de producto RETIE, accesorios de fijación y todo lo necesario para su correcto funcionamiento. | UN | 1 | 280000 | 280000 | 333200 | 333200 | 430528 | 430528 | 280000 | 430528 | 333200 | 347909.3333 | 306600 | 381864 | 37618.0808 | 12.27% | 306600 | PROM[MEN-MED] | 1 | 1 | 0 | 100% | #REF! | #REF! | 306600 | 306600
350 | suministro e instalación de bandeja tipo escalerilla semi pesada de 20 cm con tapa cal. 20 en calidad mecano o superior. incluye certificado de producto RETIE, accesorios de fijación y todo lo necesario para su correcto funcionamiento. | UN | 1 | 370000 | 370000 | 410700 | 410700 | 431568 | 431568 | 370000 | 431568 | 410700 | 404089.3333 | 390350 | 421134 | 28779.246 | 7.373% | 404089.3333 | PROMEDIO | 1 | 1 | 0 | 100% | #REF! | #REF! | 404089.3333 | 404089.3333
351 | suministro e instalación de tablero de 36 circuitos 3f5h, con puerta y espacio para totalizador, barraje para 200a barra neutro y barra tierra calidad legrand, siemens, sqared o superior de marca reconocida y homologada por el cidet | UN | 1 | 1690000 | 1690000 | 1892800 | 1892800 | 1827904 | 1827904 | 1690000 | 1892800 | 1827904 | 1803568 | 1758952 | 1860352 | 143401.2552 | 8.153% | 1803568 | PROMEDIO | 1 | 1 | 0 | 100% | #REF! | #REF! | 1803568 | 1803568
352 | suministro e instalación de tablero de 30 circuitos 3f5h, con puerta y espacio para totalizador, barraje para 200a barra neutro y barra tierra calidad legrand, siemens, sarde o superior de marca reconocida y homologada por el cidet | UN | 1 | 1430000 | 1430000 | 1744600 | 1744600 | 1637207 | 1637207 | 1430000 | 1744600 | 1637207 | 1603935.6667 | 1533603.5 | 1690903.5 | 222455.7934 | 14.51% | 1533603.5 | PROM[MEN-MED] | 1 | 1 | 0 | 100% | #REF! | #REF! | 1533603.5 | 1533603.5
353 | suministro e instalación de tablero de 24 circuitos 3f5h, con puerta y espacio para totalizador, barraje para 200a barra neutro y barra tierra calidad legrand, siemens, sqared o superior de marca reconocida y homologada por el cidet | UN | 1 | 1176000 | 1176000 | 1305360 | 1305360 | 1296540 | 1296540 | 1176000 | 1305360 | 1296540 | 1259300 | 1236270 | 1300950 | 91471.3332 | 7.399% | 1259300 | PROMEDIO | 1 | 1 | 0 | 100% | #REF! | #REF! | 1259300 | 1259300
354 | suministro e instalación interruptor atornillable 1x20a. calidad legrand, siemens, sqared o superior de marca reconocida y homologada por el cidet | UN | 1 | 120000 | 120000 | 128400 | 128400 | 139968 | 139968 | 120000 | 139968 | 128400 | 129456 | 124200 | 134184 | 5939.697 | 4.782% | 129456 | PROMEDIO | 1 | 1 | 0 | 100% | #REF! | #REF! | 129456 | 129456
355 | salida iluminación descolgada en tubería conduit emt 3/4", alambre no 12 awg prom 3 m | UN | 1 | 300000 | 300000 | 309000 | 309000 | 432000 | 432000 | 300000 | 432000 | 309000 | 347000 | 304500 | 370500 | 6363.961 | 2.09% | 347000 | PROMEDIO | 1 | 1 | 0 | 100% | #REF! | #REF! | 347000 | 347000
356 | salida tomacorriente normal doble polo a tierra en tubería conduit emt 3/4", alambre no 12 awg prom 4m | UN | 1 | 755352.48 | 755352.48 | 936637.0752 | 936637.0752 | 1142772.767 | 1142772.767 | 755352.48 | 1142772.767 | 936637.0752 | 944920.7741 | 845994.7776 | 1039704.9211 | 128187.5666 | 15.15% | 845994.7776 | PROM[MEN-MED] | 1 | 1 | 0 | 100% | #REF! | #REF! | 845994.7776 | 845994.7776
357 | toma bifásica para alimentación equipo, en caja de paso plástica 180x140x86mm, incluye toma con seguro de giro 2p+t 250v/16a ip67 y clavija. | UN | 1 | 290000 | 290000 | 342200 | 342200 | 295829 | 295829 | 290000 | 342200 | 295829 | 309343 | 292914.5 | 319014.5 | 36910.974 | 12.6% | 292914.5 | PROM[MEN-MED] | 1 | 1 | 0 | 100% | #REF! | #REF! | 292914.5 | 292914.5
OTROS
358 | adecuación e instalación de manto asfaltico texsaplas hdoe +fp 250 rollo de 10mtrs / 1.10 mts alto x 9.10 de ancho - calibre 4mm (aplicación a todo costo con su respectivo equipo básico de aplicación) | M2 | 1 | 195000 | 195000 | 208650 | 208650 | 198919.5 | 198919.5 | 195000 | 208650 | 198919.5 | 200856.5 | 196959.75 | 203784.75 | 9652.0076 | 4.9% | 200856.5 | PROMEDIO | 1 | 1 | 0 | 100% | #REF! | #REF! | 200856.5 | 200856.5
359 | mantenimiento, desmonte y retiro de salida para iluminación tipo roseta (incluye desmonte manual, andamios certificados, mano de obra con certificación de alturas) | UN | 1 | 96000 | 96000 | 105600 | 105600 | 101846.4 | 101846.4 | 96000 | 105600 | 101846.4 | 101148.8 | 98923.2 | 103723.2 | 6788.2251 | 6.862% | 101148.8 | PROMEDIO | 1 | 1 | 0 | 100% | #REF! | #REF! | 101148.8 | 101148.8
360 | demolición cielo falso en DRYWALL. altura de trabajo 3.5 mts aprox. incluye retiro de escombros y disposición final a cargo del contratista. | M2 | 1 | 55000 | 55000 | 64900 | 64900 | 58349.5 | 58349.5 | 55000 | 64900 | 58349.5 | 59416.5 | 56674.75 | 61624.75 | 7000.3571 | 12.35% | 56674.75 | PROM[MEN-MED] | 1 | 1 | 0 | 100% | #REF! | #REF! | 56674.75 | 56674.75
361 | servicio de instalación de bajante en tubería en lámina galvanizada incluye codo de desagüe cal .20 d/ 0,45 m. (suministro e instalación con wash primer + esmalte + anclaje a muro + sika flex 1a) | ML | 1 | 98000 | 98000 | 118580 | 118580 | 125136.2 | 125136.2 | 98000 | 125136.2 | 118580 | 113905.4 | 108290 | 121858.1 | 14552.2576 | 13.44% | 108290 | PROM[MEN-MED] | 1 | 1 | 0 | 100% | #REF! | #REF! | 108290 | 108290
362 | instalación de flanche en lámina galvanizada cal .20 d/ 0.30 m. (suministro e instalación con wash primer + esmalte + anclaje a muro + sikaflex 1a) | UN | 1 | 135000 | 135000 | 156600 | 156600 | 163350 | 163350 | 135000 | 163350 | 156600 | 151650 | 145800 | 159975 | 15273.5065 | 10.48% | 145800 | PROM[MEN-MED] | 1 | 1 | 0 | 100% | #REF! | #REF! | 145800 | 145800
363 | servicio de instalación de estructura metálica de cubierta en ángulo 2"x2"x1/8" (incluye vigas, cerchas, tirantillos, soldadura e-70, anticorrosivo y esmalte) | ML | 1 | 165000 | 165000 | 183150 | 183150 | 199650 | 199650 | 165000 | 199650 | 183150 | 182600 | 174075 | 191400 | 12833.9881 | 7.373% | 182600 | PROMEDIO | 1 | 1 | 0 | 100% | #REF! | #REF! | 182600 | 182600
364 | suministro e instalación de manto asfaltico texsaplas hdoe +fp 250 rollo de 10mtrs / 1.10 mts alto x 9.10 de ancho - calibre 4mm (aplicación a todo costo con su respectivo equipo básico de aplicación) | M2 | 1 | 215000 | 215000 | 234350 | 234350 | 320006 | 320006 | 215000 | 320006 | 234350 | 256452 | 224675 | 277178 | 13682.5162 | 6.09% | 256452 | PROMEDIO | 1 | 1 | 0 | 100% | #REF! | #REF! | 256452 | 256452
365 | servicio de instalación de cerámica pared pompei 30.5 x 20.3 cm. tipo alfa o equivalente. color coral o shell según diseño (incluye boquilla color y win.) | M2 | 1 | 185000 | 185000 | 212750 | 212750 | 270858.5 | 270858.5 | 185000 | 270858.5 | 212750 | 222869.5 | 198875 | 241804.25 | 19622.2132 | 9.867% | 222869.5 | PROMEDIO | 1 | 1 | 0 | 100% | #REF! | #REF! | 222869.5 | 222869.5
366 | servicio de instalación de cerámica pared stone 20.3 x 30.5 cm. tipo alfa o equivalente. color blanco o café según diseño (incluye boquilla color y win.) | M2 | 1 | 175000 | 175000 | 196000 | 196000 | 264757.5 | 264757.5 | 175000 | 264757.5 | 196000 | 211919.1667 | 185500 | 230378.75 | 14849.2424 | 8.005% | 211919.1667 | PROMEDIO | 1 | 1 | 0 | 100% | #REF! | #REF! | 211919.1667 | 211919.1667
367 | servicio de instalación de lavaplatos de empotrar doble en acero inoxidable - tipo socoda o equivalente - dimensiones 80 x 51 cm. (suministro e instalación) | UN | 1 | 115000 | 115000 | 129950 | 129950 | 139150 | 139150 | 115000 | 139150 | 129950 | 128033.3333 | 122475 | 134550 | 10571.2464 | 8.631% | 128033.3333 | PROMEDIO | 1 | 1 | 0 | 100% | #REF! | #REF! | 128033.3333 | 128033.3333
368 | servicio de adecuación poceta lava traperos concreto 2.500 psi, 0,60 x 0.85 x 0.50 m. (incluye acero de refuerzo, rejilla 3" x 2", eco cerámica blanco 20 *20 cm. tipo alfa ref.225000028 o equivalente, llave terminal jardín) | UN | 1 | 149000 | 149000 | 159430 | 159430 | 210998.9 | 210998.9 | 149000 | 210998.9 | 159430 | 173142.9667 | 154215 | 185214.45 | 7375.1237 | 4.782% | 173142.9667 | PROMEDIO | 1 | 1 | 0 | 100% | #REF! | #REF! | 173142.9667 | 173142.9667
INSTALACIONES ELECTRICAS
369 | servicio de remplazo e instalación canaleta para cableado eléctrico de 5x12 con división y pintura electroestática incluye materiales | ML | 1 | 68000 | 68000 | 73440 | 73440 | 88372.8 | 88372.8 | 68000 | 88372.8 | 73440 | 76604.2667 | 70720 | 80906.4 | 3846.6609 | 5.439% | 76604.2667 | PROMEDIO | 1 | 1 | 0 | 100% | #REF! | #REF! | 76604.2667 | 76604.2667
370 | servicio de remplazo e instalación de luminaria tipo panel led redondo 8” 18w. 100-240v. flujo luminoso mayor a 1050lm, irc 70 vida útil mayor a 20.000h incluye materiales | UN | 1 | 96000 | 96000 | 115200 | 115200 | 135945.6 | 135945.6 | 96000 | 135945.6 | 115200 | 115715.2 | 105600 | 125572.8 | 13576.4502 | 12.86% | 105600 | PROM[MEN-MED] | 1 | 1 | 0 | 100% | #REF! | #REF! | 105600 | 105600
REMODELACIÓN
371 | remodelación de cocina: adecuación de cocina existente incluye: desmonte general del mueble superior – inferior de cocina + reubicación instalación en lugar asignado. + corte de mueble en granito y ajuste de gabinetes. (longitud de mueble aproximada 2.5mts) | UN | 1 | 1400000 | 1400000 | 1568000 | 1568000 | 1949360 | 1949360 | 1400000 | 1949360 | 1568000 | 1639120 | 1484000 | 1758680 | 118793.9392 | 8.005% | 1639120 | PROMEDIO | 1 | 1 | 0 | 100% | #REF! | #REF! | 1639120 | 1639120
MANTENIMIENTO TERRAZA CASINO
372 | servicio de fabricación e instalación columna metálica de 5.10 mtrs, en tubería cuadrada de 15x15 cm, 3 mm, platina de anclaje de 20x20 cm e 6 mm, soldadura en electrodo revestida 7018, anclada con tornillería, profundidad perno de anclaje 4 " y dados terminado en 1 capa de protección anticorrosivo alquidico, la segunda capa en esmalte alquidico color institucional. | UN | 1 | 1900000 | 1900000 | 2090000 | 2090000 | 2216160 | 2216160 | 1900000 | 2216160 | 2090000 | 2068720 | 1995000 | 2153080 | 134350.2884 | 6.734% | 2068720 | PROMEDIO | 1 | 1 | 0 | 100% | #REF! | #REF! | 2068720 | 2068720
373 | servicio de fabricación e instalación cercha metálica de 10.30 mtrs, en tubería rectangular de 12x6 cm, 2 mm, ancladas con tornillería y platinas de anclaje de 60x15 cm – e 5mm, (profundidad perno de anclaje 4" y dados, soldadura en electro revestido 7018, terminado en una capa de protección anticorrosivo alquidico, la segunda capa en esmalte liquido del color institucional | UN | 1 | 1450000 | 1450000 | 1653000 | 1653000 | 1568320 | 1568320 | 1450000 | 1653000 | 1568320 | 1557106.6667 | 1509160 | 1610660 | 143542.6766 | 9.511% | 1557106.6667 | PROMEDIO | 1 | 1 | 0 | 100% | #REF! | #REF! | 1557106.6667 | 1557106.6667
ESCUELA DE INGENIEROS (ESING) PLAN ANUAL DE ADQUISICIONES REC 16
374 | Análisis acometido eléctrica interna, comprende estudio de cargas de la estructura, identificación de puntos con sobrecarga, realización de croquis con distribución de cargas energéticas. se debe contemplar la herramienta requerida. | UN | 1 | 560000 | 560000 | 672000 | 672000 | 665336 | 665336 | 560000 | 672000 | 665336 | 632445.3333 | 612668 | 668668 | 79195.9595 | 12.93% | 612668 | PROM[MEN-MED] | 1 | 1 | 0 | 100% | #REF! | #REF! | 612668 | 612668
375 | aplicación a todo costo de estuco plástico en muro para acabado final externo en la segunda planta de la estructura, comprende resane de superficies verticales u horizontales. se debe contemplar la herramienta requerida. | M2 | 1 | 65000 | 65000 | 72800 | 72800 | 74418.5 | 74418.5 | 65000 | 74418.5 | 72800 | 70739.5 | 68900 | 73609.25 | 5515.4329 | 8.005% | 70739.5 | PROMEDIO | 1 | 1 | 0 | 100% | #REF! | #REF! | 70739.5 | 70739.5
376 | aplicación a todo costo de estuco plástico en muro para acabado final interno en la segunda planta de la estructura, comprende resane de superficies verticales u horizontales. se debe contemplar la herramienta requerida. | M2 | 1 | 65000 | 65000 | 68900 | 68900 | 82998.5 | 82998.5 | 65000 | 82998.5 | 68900 | 72299.5 | 66950 | 75949.25 | 2757.7164 | 4.119% | 72299.5 | PROMEDIO | 1 | 1 | 0 | 100% | #REF! | #REF! | 72299.5 | 72299.5
377 | aplicación a todo costo de estuco plástico en muro para acabado final interno o externo en estructuras de una planta, comprende resane de superficies verticales u horizontales. se debe contemplar la herramienta requerida. | M2 | 1 | 65000 | 65000 | 72150 | 72150 | 84474 | 84474 | 65000 | 84474 | 72150 | 73874.6667 | 68575 | 78312 | 5055.8135 | 7.373% | 73874.6667 | PROMEDIO | 1 | 1 | 0 | 100% | #REF! | #REF! | 73874.6667 | 73874.6667
378 | aplicación a todo costo de revoque de mortero en muro externo para la segunda planta de las estructuras. espesor mínimo de 1 cm de grosor, se debe contemplar la herramienta requerida. | M2 | 1 | 85430 | 85430 | 96535.9 | 96535.9 | 127154.012 | 127154.012 | 85430 | 127154.012 | 96535.9 | 103039.9707 | 90982.95 | 111844.956 | 7853.0572 | 8.631% | 103039.9707 | PROMEDIO | 1 | 1 | 0 | 100% | #REF! | #REF! | 103039.9707 | 103039.9707
379 | aplicación a todo costo de revoque de mortero en muro interno para estructuras de dos plantas. espesor mínimo de 1 cm de grosor, se debe contemplar la herramienta requerida. | M2 | 1 | 77510 | 77510 | 96887.5 | 96887.5 | 87090.236 | 87090.236 | 77510 | 96887.5 | 87090.236 | 87162.5787 | 82300.118 | 91988.868 | 13701.9617 | 16.65% | 82300.118 | PROM[MEN-MED] | 1 | 1 | 0 | 100% | #REF! | #REF! | 82300.118 | 82300.118
380 | aplicación a todo costo de revoque de mortero en muro interno y externo para estructuras de una planta. espesor mínimo de 1 cm de grosor, se debe contemplar la herramienta requerida. | M2 | 1 | 51370 | 51370 | 62671.4 | 62671.4 | 71527.588 | 71527.588 | 51370 | 71527.588 | 62671.4 | 61856.3293 | 57020.7 | 67099.494 | 7991.2966 | 14.01% | 57020.7 | PROM[MEN-MED] | 1 | 1 | 0 | 100% | #REF! | #REF! | 57020.7 | 57020.7
381 | aseo y limpieza de áreas de trabajo que generen propagación de polvo o escombro, incluye maquinaria y herramienta requerida. | UN | 1 | 144000 | 144000 | 171360 | 171360 | 174240 | 174240 | 144000 | 174240 | 171360 | 163200 | 157680 | 172800 | 19346.4415 | 12.27% | 157680 | PROM[MEN-MED] | 1 | 1 | 0 | 100% | #REF! | #REF! | 157680 | 157680
382 | cambio e instalación a todo costo de canal aérea de conducción de aguas lluvias en lamina cold rolled calibre 24 con bajante en PVC, se debe contemplar la herramienta requerida. | ML | 1 | 64000 | 64000 | 70400 | 70400 | 78854.4 | 78854.4 | 64000 | 78854.4 | 70400 | 71084.8 | 67200 | 74627.2 | 4525.4834 | 6.734% | 71084.8 | PROMEDIO | 1 | 1 | 0 | 100% | #REF! | #REF! | 71084.8 | 71084.8
383 | cambio e instalación a todo costo de canal aérea de conducción de aguas lluvias y bajantes en PVC, se debe contemplar la herramienta requerida. | ML | 1 | 335240 | 335240 | 408992.8 | 408992.8 | 369602.1 | 369602.1 | 335240 | 408992.8 | 369602.1 | 371278.3 | 352421.05 | 389297.45 | 52151.105 | 14.8% | 352421.05 | PROM[MEN-MED] | 1 | 1 | 0 | 100% | #REF! | #REF! | 352421.05 | 352421.05
384 | demolición de placas en concreto con espesor superior a 10 cm e inferior a 20 cm, comprende demolición. retiro de escombros y disposición final de los residuos en botaderos autorizados, se debe contemplar la herramienta requerida. | M2 | 1 | 110060 | 110060 | 116663.6 | 116663.6 | 153247.544 | 153247.544 | 110060 | 153247.544 | 116663.6 | 126657.048 | 113361.8 | 134955.572 | 4669.4503 | 4.119% | 126657.048 | PROMEDIO | 1 | 1 | 0 | 100% | #REF! | #REF! | 126657.048 | 126657.048
385 | demolición de muro en mampostería (vertical - horizontal), comprende retiro de escombros y disposición final. se debe contemplar la herramienta requerida. | M2 | 1 | 44030 | 44030 | 45791.2 | 45791.2 | 51356.592 | 51356.592 | 44030 | 51356.592 | 45791.2 | 47059.264 | 44910.6 | 48573.896 | 1245.3565 | 2.773% | 47059.264 | PROMEDIO | 1 | 1 | 0 | 100% | #REF! | #REF! | 47059.264 | 47059.264
386 | desmonte de enchape de baño para pared y piso, comprende a su vez la disposición final de los residuos. se debe contemplar la herramienta requerida. | M2 | 1 | 17790 | 17790 | 18323.7 | 18323.7 | 19613.475 | 19613.475 | 17790 | 19613.475 | 18323.7 | 18575.725 | 18056.85 | 18968.5875 | 377.3829 | 2.09% | 18575.725 | PROMEDIO | 1 | 1 | 0 | 100% | #REF! | #REF! | 18575.725 | 18575.725
387 | desmonte de cielo raso en lámina de DRYLLAW, comprende retiro de material y disposición en botadero autorizado, se debe contemplar la herramienta requerida. | M2 | 1 | 33110 | 33110 | 33772.2 | 33772.2 | 40794.831 | 40794.831 | 33110 | 40794.831 | 33772.2 | 35892.3437 | 33441.1 | 37283.5155 | 468.2461 | 1.4% | 35892.3437 | PROMEDIO | 1 | 1 | 0 | 100% | #REF! | #REF! | 35892.3437 | 35892.3437
388 | desmonte de machimbre en madera, comprende retiro de material y disposición en botadero autorizado, se debe contemplar la herramienta requerida. | M2 | 1 | 34360 | 34360 | 40888.4 | 40888.4 | 40077.504 | 40077.504 | 34360 | 40888.4 | 40077.504 | 38441.968 | 37218.752 | 40482.952 | 4616.2759 | 12.4% | 37218.752 | PROM[MEN-MED] | 1 | 1 | 0 | 100% | #REF! | #REF! | 37218.752 | 37218.752
389 | desmonte de piso en porcelanato, comprende retiro y disposición final de residuos en botadero autorizado, se debe contemplar la herramienta requerida. | M2 | 1 | 136800 | 136800 | 153216 | 153216 | 187265.52 | 187265.52 | 136800 | 187265.52 | 153216 | 159093.84 | 145008 | 170240.76 | 11607.8649 | 8.005% | 159093.84 | PROMEDIO | 1 | 1 | 0 | 100% | #REF! | #REF! | 159093.84 | 159093.84
390 | desmonte e instalación a todo costo de caballetes en material de FIBRO cemento en estructuras de 1 planta. incluye herramienta requerida. | UN | 1 | 109400 | 109400 | 136750 | 136750 | 144681.5 | 144681.5 | 109400 | 144681.5 | 136750 | 130277.1667 | 123075 | 140715.75 | 19339.3705 | 15.71% | 123075 | PROM[MEN-MED] | 1 | 1 | 0 | 100% | #REF! | #REF! | 123075 | 123075
391 | desmonte e instalación a todo costo de caballetes en material de FIBRO cemento en estructuras de 2 plantas. se debe contemplar la herramienta requerida. | UN | 1 | 136750 | 136750 | 144955 | 144955 | 153652.3 | 153652.3 | 136750 | 153652.3 | 144955 | 145119.1 | 140852.5 | 149303.65 | 5801.8111 | 4.119% | 145119.1 | PROMEDIO | 1 | 1 | 0 | 100% | #REF! | #REF! | 145119.1 | 145119.1
392 | desmonte e instalación a todo costo de caballetes en materiales de aleación, en estructuras de 1 plantas. se debe contemplar la herramienta requerida. | UN | 1 | 128960 | 128960 | 144435.2 | 144435.2 | 139483.136 | 139483.136 | 128960 | 144435.2 | 139483.136 | 137626.112 | 134221.568 | 141959.168 | 10942.6189 | 8.153% | 137626.112 | PROMEDIO | 1 | 1 | 0 | 100% | #REF! | #REF! | 137626.112 | 137626.112
393 | desmonte e instalación a todo costo de caballetes en materiales de aleación, en estructuras de 2 plantas. se debe contemplar la herramienta requerida. | UN | 1 | 161200 | 161200 | 175708 | 175708 | 220666.68 | 220666.68 | 161200 | 220666.68 | 175708 | 185858.2267 | 168454 | 198187.34 | 10258.7052 | 6.09% | 185858.2267 | PROMEDIO | 1 | 1 | 0 | 100% | #REF! | #REF! | 185858.2267 | 185858.2267
394 | desmonte e instalación a todo costo de guarda escobas, se debe contemplar la herramienta requerida. | ML | 1 | 108430 | 108430 | 133368.9 | 133368.9 | 166721.968 | 166721.968 | 108430 | 166721.968 | 133368.9 | 136173.6227 | 120899.45 | 150045.434 | 17634.4653 | 14.59% | 120899.45 | PROM[MEN-MED] | 1 | 1 | 0 | 100% | #REF! | #REF! | 120899.45 | 120899.45
395 | desmonte y monte a todo costo de interruptores de encendido. se debe contemplar la herramienta requerida. | UN | 1 | 144000 | 144000 | 172800 | 172800 | 152769.6 | 152769.6 | 144000 | 172800 | 152769.6 | 156523.2 | 148384.8 | 162784.8 | 20364.6753 | 13.72% | 148384.8 | PROM[MEN-MED] | 1 | 1 | 0 | 100% | #REF! | #REF! | 148384.8 | 148384.8
396 | desmonte y monte a todo costo de caja de tacos. incluye la perforación de muro para elaboración del recinto de alojamiento de la caja de tacos a instalar, resane, pintura a dos manos, se debe contemplar la herramienta requerida. | UN | 1 | 1040000 | 1040000 | 1216800 | 1216800 | 1060904 | 1060904 | 1040000 | 1216800 | 1060904 | 1105901.3333 | 1050452 | 1138852 | 125016.4789 | 11.9% | 1050452 | PROM[MEN-MED] | 1 | 1 | 0 | 100% | #REF! | #REF! | 1050452 | 1050452
397 | desmonte y monte a todo costo de caja de tacos. se debe contemplar la herramienta requerida. | UN | 1 | 880000 | 880000 | 1038400 | 1038400 | 1309792 | 1309792 | 880000 | 1309792 | 1038400 | 1076064 | 959200 | 1174096 | 112005.7141 | 11.68% | 959200 | PROM[MEN-MED] | 1 | 1 | 0 | 100% | #REF! | #REF! | 959200 | 959200
398 | desmonte y monte a todo costo de inodoros de baño. incluye inodoro de tipo ONE-PIECE de bajo consumo de agua, color blanco, accesorios para instalación, herramienta requerida. | UN | 1 | 1840000 | 1840000 | 2226400 | 2226400 | 1952056 | 1952056 | 1840000 | 2226400 | 1952056 | 2006152 | 1896028 | 2089228 | 273226.0603 | 14.41% | 1896028 | PROM[MEN-MED] | 1 | 1 | 0 | 100% | #REF! | #REF! | 1896028 | 1896028
399 | desmonte y monte a todo costo de lava manos, incluye accesorios de instalación y herramienta requerida. | UN | 1 | 1120000 | 1120000 | 1131200 | 1131200 | 1612800 | 1612800 | 1120000 | 1612800 | 1131200 | 1288000 | 1125600 | 1372000 | 7919.5959 | 0.7036% | 1288000 | PROMEDIO | 1 | 1 | 0 | 100% | #REF! | #REF! | 1288000 | 1288000
400 | desmonte y monte a todo costo de plafones o luminarias led de cualquier tipología. se debe contemplar la herramienta requerida. | UN | 1 | 389760 | 389760 | 413145.6 | 413145.6 | 471609.6 | 471609.6 | 389760 | 471609.6 | 413145.6 | 424838.4 | 401452.8 | 442377.6 | 16536.1163 | 4.119% | 424838.4 | PROMEDIO | 1 | 1 | 0 | 100% | #REF! | #REF! | 424838.4 | 424838.4
401 | desmonte y monte a todo costo de tejas tipo colonial en porcelana o barro cocido en estructuras de 1 planta, esto incluye las tejas y herramienta requerida. | M2 | 1 | 241580 | 241580 | 282648.6 | 282648.6 | 347875.2 | 347875.2 | 241580 | 347875.2 | 282648.6 | 290701.2667 | 262114.3 | 315261.9 | 29039.8856 | 11.08% | 262114.3 | PROM[MEN-MED] | 1 | 1 | 0 | 100% | #REF! | #REF! | 262114.3 | 262114.3
402 | desmonte y monte a todo costo de tejas tipo colonial en porcelana o barro cocido en estructuras de 2 plantas, esto incluye las tejas y herramienta requerida. | M2 | 1 | 301980 | 301980 | 353316.6 | 353316.6 | 320370.582 | 320370.582 | 301980 | 353316.6 | 320370.582 | 325222.394 | 311175.291 | 336843.591 | 36300.458 | 11.67% | 311175.291 | PROM[MEN-MED] | 1 | 1 | 0 | 100% | #REF! | #REF! | 311175.291 | 311175.291
403 | desmonte y monte de caja de tacos. incluye maquinaria y herramienta requerida. | UN | 1 | 240000 | 240000 | 288000 | 288000 | 269664 | 269664 | 240000 | 288000 | 269664 | 265888 | 254832 | 278832 | 33941.1255 | 13.32% | 254832 | PROM[MEN-MED] | 1 | 1 | 0 | 100% | #REF! | #REF! | 254832 | 254832
404 | desmonte y monte de orinal de pared con válvula tipo PUSH, incluye accesorios y herramienta requerida. | UN | 1 | 2080000 | 2080000 | 2121600 | 2121600 | 2164032 | 2164032 | 2080000 | 2164032 | 2121600 | 2121877.3333 | 2100800 | 2142816 | 29415.6421 | 1.4% | 2121877.3333 | PROMEDIO | 1 | 1 | 0 | 100% | #REF! | #REF! | 2121877.3333 | 2121877.3333
405 | desmonte y monte de plafones, luminarias o lámparas led de cualquier tipología. incluye maquinaria y herramienta requerida. | UN | 1 | 389760 | 389760 | 405350.4 | 405350.4 | 421564.416 | 421564.416 | 389760 | 421564.416 | 405350.4 | 405558.272 | 397555.2 | 413457.408 | 11024.0776 | 2.773% | 405558.272 | PROMEDIO | 1 | 1 | 0 | 100% | #REF! | #REF! | 405558.272 | 405558.272
406 | elaboración a todo costo de muro en mampostería (ladrillo - bloque cemento), comprende pega de bloque a nivel. altura máxima 1 mts. se debe contemplar la herramienta requerida. | ML | 1 | 432000 | 432000 | 488160 | 488160 | 522720 | 522720 | 432000 | 522720 | 488160 | 480960 | 460080 | 505440 | 39711.1168 | 8.631% | 480960 | PROMEDIO | 1 | 1 | 0 | 100% | #REF! | #REF! | 480960 | 480960
407 | elaboración a todo costo de muro en mampostería (ladrillo - bloque cemento), comprende pega de bloque a nivel. altura superior a 1 mts. se debe contemplar la herramienta requerida. | M2 | 1 | 224000 | 224000 | 248640 | 248640 | 317206.4 | 317206.4 | 224000 | 317206.4 | 248640 | 263282.1333 | 236320 | 282923.2 | 17423.1111 | 7.373% | 263282.1333 | PROMEDIO | 1 | 1 | 0 | 100% | #REF! | #REF! | 263282.1333 | 263282.1333
408 | impermeabilización a todo costo con manto asfaltico de placas en concreto en segunda planta, se debe contemplar la herramienta requerida. | M2 | 1 | 134650 | 134650 | 152154.5 | 152154.5 | 210390.625 | 210390.625 | 134650 | 210390.625 | 152154.5 | 165731.7083 | 143402.25 | 181272.5625 | 12377.5507 | 8.631% | 165731.7083 | PROMEDIO | 1 | 1 | 0 | 100% | #REF! | #REF! | 165731.7083 | 165731.7083
409 | impermeabilización a todo costo con manto asfaltico de placas en concreto para 1 planta, se debe contemplar la herramienta requerida. | M2 | 1 | 80980 | 80980 | 96366.2 | 96366.2 | 97985.8 | 97985.8 | 80980 | 97985.8 | 96366.2 | 91777.3333 | 88673.1 | 97176 | 10879.6864 | 12.27% | 88673.1 | PROM[MEN-MED] | 1 | 1 | 0 | 100% | #REF! | #REF! | 88673.1 | 88673.1
410 | impermeabilización a todo costo de placas en concreto en estructuras de 1 planta con materiales impermeabilizantes aplicables, se debe contemplar la herramienta requerida. | M2 | 1 | 94980 | 94980 | 104478 | 104478 | 132250.152 | 132250.152 | 94980 | 132250.152 | 104478 | 110569.384 | 99729 | 118364.076 | 6716.1002 | 6.734% | 110569.384 | PROMEDIO | 1 | 1 | 0 | 100% | #REF! | #REF! | 110569.384 | 110569.384
411 | impermeabilización a todo costo de placas en concreto en estructuras de dos plantas con materiales impermeabilizantes aplicables, se debe contemplar la herramienta requerida. | M2 | 1 | 157550 | 157550 | 176456 | 176456 | 208359.875 | 208359.875 | 157550 | 208359.875 | 176456 | 180788.625 | 167003 | 192407.9375 | 13368.5608 | 8.005% | 180788.625 | PROMEDIO | 1 | 1 | 0 | 100% | #REF! | #REF! | 180788.625 | 180788.625
412 | instalación a todo costo de acometida eléctrica en estructura de 1 planta, incluye regata, resane, pintada de mampostería, retiro de escombro. se debe contemplar la herramienta requerida. | ML | 1 | 96000 | 96000 | 107520 | 107520 | 116160 | 116160 | 96000 | 116160 | 107520 | 106560 | 101760 | 111840 | 8145.8701 | 8.005% | 106560 | PROMEDIO | 1 | 1 | 0 | 100% | #REF! | #REF! | 106560 | 106560
413 | instalación a todo costo de acometida eléctrica en estructura de 1 planta, no incluye (regata, resane, pintada de mampostería, retiro de escombro). se debe contemplar la herramienta requerida. | ML | 1 | 60800 | 60800 | 75392 | 75392 | 64502.72 | 64502.72 | 60800 | 75392 | 64502.72 | 66898.24 | 62651.36 | 69947.36 | 10318.1022 | 16.47% | 62651.36 | PROM[MEN-MED] | 1 | 1 | 0 | 100% | #REF! | #REF! | 62651.36 | 62651.36
414 | instalación a todo costo de acometida eléctrica en estructura de 2 planta, no incluye (regata, resane, pintada de mampostería, retiro de escombro). se debe contemplar la herramienta requerida. | ML | 1 | 72000 | 72000 | 79920 | 79920 | 74908.8 | 74908.8 | 72000 | 79920 | 74908.8 | 75609.6 | 73454.4 | 77414.4 | 5600.2857 | 7.624% | 75609.6 | PROMEDIO | 1 | 1 | 0 | 100% | #REF! | #REF! | 75609.6 | 75609.6
415 | instalación a todo costo de acometida eléctrica en estructura de 2 plantas, incluye regata, resane, pintada de mampostería, retiro de escombro. se debe contemplar la herramienta requerida. | ML | 1 | 112000 | 112000 | 119840 | 119840 | 175000 | 175000 | 112000 | 175000 | 119840 | 135613.3333 | 115920 | 147420 | 5543.7172 | 4.782% | 135613.3333 | PROMEDIO | 1 | 1 | 0 | 100% | #REF! | #REF! | 135613.3333 | 135613.3333
416 | instalación a todo costo de adoquines en exteriores, comprende adecuación en arena de la zona a trabajar, alineación e instalación del elemento, se debe contemplar la herramienta requerida. | M2 | 1 | 225830 | 225830 | 282287.5 | 282287.5 | 239583.047 | 239583.047 | 225830 | 282287.5 | 239583.047 | 249233.5157 | 232706.5235 | 260935.2735 | 39921.4811 | 17.16% | 232706.5235 | PROM[MEN-MED] | 1 | 1 | 0 | 100% | #REF! | #REF! | 232706.5235 | 232706.5235
417 | instalación a todo costo de baldosa para baño, comprende nivelación del piso en mortero, instalación en de baldosa en piso y paredes. se debe contemplar la herramienta requerida. | M2 | 1 | 217060 | 217060 | 236595.4 | 236595.4 | 282091.176 | 282091.176 | 217060 | 282091.176 | 236595.4 | 245248.8587 | 226827.7 | 259343.288 | 13813.6138 | 6.09% | 245248.8587 | PROMEDIO | 1 | 1 | 0 | 100% | #REF! | #REF! | 245248.8587 | 245248.8587
418 | instalación a todo costo de caja de tacos sobre muro de mampostería, comprende de elaboración de regata, retiro de escombros, resane de pared y pintada a dos manos, se debe contemplar la herramienta requerida. | UN | 1 | 1120000 | 1120000 | 1153600 | 1153600 | 1165248 | 1165248 | 1120000 | 1165248 | 1153600 | 1146282.6667 | 1136800 | 1159424 | 23758.7878 | 2.09% | 1146282.6667 | PROMEDIO | 1 | 1 | 0 | 100% | #REF! | #REF! | 1146282.6667 | 1146282.6667
419 | instalación a todo costo de cerchas en estructuras de 1 planta, comprende cortes del material, unión con soldadura, armado de orificios para alojar la cercha en muro de mampostería, resane, pintada pared en zona intervenida a dos manos, se debe contemplar la herramienta requerida. | ML | 1 | 654210 | 654210 | 726173.1 | 726173.1 | 957828.861 | 957828.861 | 654210 | 957828.861 | 726173.1 | 779403.987 | 690191.55 | 842000.9805 | 50885.596 | 7.373% | 779403.987 | PROMEDIO | 1 | 1 | 0 | 100% | #REF! | #REF! | 779403.987 | 779403.987
420 | instalación a todo costo de cerchas en estructuras de 2 plantas, comprende cortes del material, unión con soldadura, armado de orificios para alojar la cercha en muro de mampostería, resane, pintada pared en zona intervenida a dos manos, se debe contemplar la herramienta requerida. | UN | 1 | 5920000 | 5920000 | 6512000 | 6512000 | 6526800 | 6526800 | 5920000 | 6526800 | 6512000 | 6319600 | 6216000 | 6519400 | 418607.2145 | 6.734% | 6319600 | PROMEDIO | 1 | 1 | 0 | 100% | #REF! | #REF! | 6319600 | 6319600
421 | instalación a todo costo de cielo raso en lámina de DRYWALL, comprende la instalación de la estructura, estucada y pintada a dos manos con pintura tipo vinílica. se debe contemplar la herramienta requerida. | M2 | 1 | 128570 | 128570 | 131141.4 | 131141.4 | 164171.033 | 164171.033 | 128570 | 164171.033 | 131141.4 | 141294.1443 | 129855.7 | 147656.2165 | 1818.2544 | 1.4% | 141294.1443 | PROMEDIO | 1 | 1 | 0 | 100% | #REF! | #REF! | 141294.1443 | 141294.1443
422 | instalación a todo costo de cielo raso en lámina de madera, comprende armado de la estructura, instalación de láminas y bordes, se debe contemplar la herramienta requerida. | M2 | 1 | 99020 | 99020 | 122784.8 | 122784.8 | 147381.368 | 147381.368 | 99020 | 147381.368 | 122784.8 | 123062.056 | 110902.4 | 135083.084 | 16804.2512 | 15.15% | 110902.4 | PROM[MEN-MED] | 1 | 1 | 0 | 100% | #REF! | #REF! | 110902.4 | 110902.4
423 | instalación a todo costo de cielo raso en lámina de PVC, comprende armado de la estructura, instalación de láminas y bordes, se debe contemplar la herramienta requerida. | M2 | 1 | 152730 | 152730 | 164948.4 | 164948.4 | 191584.512 | 191584.512 | 152730 | 191584.512 | 164948.4 | 169754.304 | 158839.2 | 178266.456 | 8639.7135 | 5.439% | 169754.304 | PROMEDIO | 1 | 1 | 0 | 100% | #REF! | #REF! | 169754.304 | 169754.304
424 | instalación a todo costo de teja No. 10, para cubierta en estructuras de 2 plantas comprende a su vez desmonte y monte de nueva teja, se debe contemplar la herramienta requerida. | UN | 1 | 364180 | 364180 | 451583.2 | 451583.2 | 481628.05 | 481628.05 | 364180 | 481628.05 | 451583.2 | 432463.75 | 407881.6 | 466605.625 | 61803.3954 | 15.15% | 407881.6 | PROM[MEN-MED] | 1 | 1 | 0 | 100% | #REF! | #REF! | 407881.6 | 407881.6
425 | instalación a todo costo de teja no. 11, para cubierta en estructuras de 2 plantas comprende a su vez desmonte y monte de nueva teja, se debe contemplar la herramienta requerida. | UN | 1 | 418880 | 418880 | 427257.6 | 427257.6 | 516102.048 | 516102.048 | 418880 | 516102.048 | 427257.6 | 454079.8827 | 423068.8 | 471679.824 | 5923.8578 | 1.4% | 454079.8827 | PROMEDIO | 1 | 1 | 0 | 100% | #REF! | #REF! | 454079.8827 | 454079.8827
426 | instalación a todo costo de teja no. 12, para cubierta en estructuras de 2 plantas comprende a su vez desmonte y monte de nueva teja, se debe contemplar la herramienta requerida. | UN | 1 | 463680 | 463680 | 510048 | 510048 | 602598.528 | 602598.528 | 463680 | 602598.528 | 510048 | 525442.176 | 486864 | 556323.264 | 32787.1272 | 6.734% | 525442.176 | PROMEDIO | 1 | 1 | 0 | 100% | #REF! | #REF! | 525442.176 | 525442.176
427 | instalación a todo costo de teja no. 8, para cubierta en estructuras de 2 plantas comprende a su vez desmonte y monte de nueva teja, se debe contemplar la herramienta requerida. | UN | 1 | 224560 | 224560 | 229051.2 | 229051.2 | 286740.664 | 286740.664 | 224560 | 286740.664 | 229051.2 | 246783.9547 | 226805.6 | 257895.932 | 3175.758 | 1.4% | 246783.9547 | PROMEDIO | 1 | 1 | 0 | 100% | #REF! | #REF! | 246783.9547 | 246783.9547
428 | instalación a todo costo de flanches en estructuras de 1 planta, comprende regata instalación de flanche, sellado, se debe contemplar la herramienta requerida. | ML | 1 | 81990 | 81990 | 100027.8 | 100027.8 | 124042.671 | 124042.671 | 81990 | 124042.671 | 100027.8 | 102020.157 | 91008.9 | 112035.2355 | 12754.6507 | 14.01% | 91008.9 | PROM[MEN-MED] | 1 | 1 | 0 | 100% | #REF! | #REF! | 91008.9 | 91008.9
429 | instalación a todo costo de flanches en estructuras de 2 plantas, comprende regata instalación de flanche, sellado, se debe contemplar la herramienta requerida. | ML | 1 | 100800 | 100800 | 113904 | 113904 | 137985.12 | 137985.12 | 100800 | 137985.12 | 113904 | 117563.04 | 107352 | 125944.56 | 9265.9273 | 8.631% | 117563.04 | PROMEDIO | 1 | 1 | 0 | 100% | #REF! | #REF! | 117563.04 | 117563.04
430 | instalación a todo costo de piso en porcelanato, comprende nivelación de la placa con mortero, instalación del porcelanato, se debe contemplar la herramienta requerida. | M2 | 1 | 217060 | 217060 | 243107.2 | 243107.2 | 333751.456 | 333751.456 | 217060 | 333751.456 | 243107.2 | 264639.552 | 230083.6 | 288429.328 | 18418.1518 | 8.005% | 264639.552 | PROMEDIO | 1 | 1 | 0 | 100% | #REF! | #REF! | 264639.552 | 264639.552
431 | instalación a todo costo de teja no. 10, para cubierta en estructuras de 1 planta comprende a su vez desmonte y monte de nueva teja, se debe contemplar la herramienta requerida. | UN | 1 | 291340 | 291340 | 358348.2 | 358348.2 | 358960.014 | 358960.014 | 291340 | 358960.014 | 358348.2 | 336216.0713 | 324844.1 | 358654.107 | 47381.9526 | 14.59% | 324844.1 | PROM[MEN-MED] | 1 | 1 | 0 | 100% | #REF! | #REF! | 324844.1 | 324844.1
432 | instalación a todo costo de teja no. 11, para cubierta en estructuras de 1 planta comprende a su vez desmonte y monte de nueva teja, se debe contemplar la herramienta requerida. | UN | 1 | 335100 | 335100 | 375312 | 375312 | 390860.64 | 390860.64 | 335100 | 390860.64 | 375312 | 367090.88 | 355206 | 383086.32 | 28434.1779 | 8.005% | 367090.88 | PROMEDIO | 1 | 1 | 0 | 100% | #REF! | #REF! | 367090.88 | 367090.88
433 | instalación a todo costo de teja no. 12, para cubierta en estructuras de 1 planta comprende a su vez desmonte y monte de nueva teja, se debe contemplar la herramienta requerida. | UN | 1 | 370940 | 370940 | 463675 | 463675 | 516496.856 | 516496.856 | 370940 | 516496.856 | 463675 | 450370.6187 | 417307.5 | 490085.928 | 65573.5474 | 15.71% | 417307.5 | PROM[MEN-MED] | 1 | 1 | 0 | 100% | #REF! | #REF! | 417307.5 | 417307.5
434 | instalación a todo costo de teja no. 8, para cubierta en estructuras de 1 planta comprende a su vez desmonte y monte de nueva teja, se debe contemplar la herramienta requerida. | UN | 1 | 179650 | 179650 | 208394 | 208394 | 217376.5 | 217376.5 | 179650 | 217376.5 | 208394 | 201806.8333 | 194022 | 212885.25 | 20325.0773 | 10.48% | 194022 | PROM[MEN-MED] | 1 | 1 | 0 | 100% | #REF! | #REF! | 194022 | 194022
435 | instalación de tubería de desagüe de aguas de cinco pulgadas con ranuración sobre piso o excavación a máximo 50 cm de profundidad, incluye terminado y sellado con concreto. | M | 1 | 168000 | 168000 | 174720 | 174720 | 241920 | 241920 | 168000 | 241920 | 174720 | 194880 | 171360 | 208320 | 4751.7576 | 2.773% | 194880 | PROMEDIO | 1 | 1 | 0 | 100% | #REF! | #REF! | 194880 | 194880
436 | lavado a todo costo de cubiertas en fibro cemento, este lavado debe realizarse con máquina de presión de agua y químicos desincrustantes o de limpieza. incluye herramienta requerida. | M2 | 1 | 24000 | 24000 | 26400 | 26400 | 25958.4 | 25958.4 | 24000 | 26400 | 25958.4 | 25452.8 | 24979.2 | 26179.2 | 1697.0563 | 6.794% | 25452.8 | PROMEDIO | 1 | 1 | 0 | 100% | #REF! | #REF! | 25452.8 | 25452.8
437 | mantenimiento de carpintería metálica - (puertas y ventanas) incluye desmonte, limpieza, remoción de pintura, lijada, reparación hasta un 15% de lámina de iguales características a la existente y soldadura de partes afectadas, aplicación de anticorrosivo, pintura esmalte y reinstalación). equipo básico ( herramienta menor ) mano de obra aa (albañilería) pabmeril pliego 9" x 11" mano de obra cc (pintura) anticorrosivo Premium - esmalte sintético según color diseño o equivalente thinner cepillo de acero de 18" lámina cold rolled cal. 18 (1.22 x 2.44 m). | UN | 1 | 185000 | 185000 | 194250 | 194250 | 188718.5 | 188718.5 | 185000 | 194250 | 188718.5 | 189322.8333 | 186859.25 | 191484.25 | 6540.7377 | 3.5% | 189322.8333 | PROMEDIO | 1 | 1 | 0 | 100% | #REF! | #REF! | 189322.8333 | 189322.8333
438 | mantenimiento a todo costo de canales conductoras de aguas lluvias en piso, este mantenimiento está acompañado de resanes, impermeabilización, limpieza de solidos y/o vegetación, limpieza de sólidos en los empalmes para tubería conductora a caja de inspección. | ML | 1 | 69690 | 69690 | 84324.9 | 84324.9 | 78303.684 | 78303.684 | 69690 | 84324.9 | 78303.684 | 77439.528 | 73996.842 | 81314.292 | 10348.437 | 13.98% | 73996.842 | PROM[MEN-MED] | 1 | 1 | 0 | 100% | #REF! | #REF! | 73996.842 | 73996.842
439 | mantenimiento a todo costo de cubiertas en estructuras de 1 planta, comprende arreglo de grietas con manto asfaltico, limpieza de cubiertas, o ajuste de cubierta, amarres. se debe contemplar la herramienta requerida. | UN | 1 | 624910 | 624910 | 637408.2 | 637408.2 | 715459.459 | 715459.459 | 624910 | 715459.459 | 637408.2 | 659259.2197 | 631159.1 | 676433.8295 | 8837.562 | 1.4% | 659259.2197 | PROMEDIO | 1 | 1 | 0 | 100% | #REF! | #REF! | 659259.2197 | 659259.2197
440 | mantenimiento a todo costo de cubiertas en estructuras de 2 plantas, comprende arreglo de grietas con manto asfaltico, limpieza de cubiertas, o ajuste de cubierta, amarres. se debe contemplar la herramienta requerida. | UN | 1 | 800000 | 800000 | 952000 | 952000 | 985680 | 985680 | 800000 | 985680 | 952000 | 912560 | 876000 | 968840 | 107480.2307 | 12.27% | 876000 | PROM[MEN-MED] | 1 | 1 | 0 | 100% | #REF! | #REF! | 876000 | 876000
441 | mantenimiento a todo costo de, limpieza, impermeabilización, cambio de piezas, o mejoramiento de canales de conducción de aguas lluvias aéreas en concreto, se debe contemplar la herramienta requerida. | ML | 1 | 69840 | 69840 | 71236.8 | 71236.8 | 84506.4 | 84506.4 | 69840 | 84506.4 | 71236.8 | 75194.4 | 70538.4 | 77871.6 | 987.6868 | 1.4% | 75194.4 | PROMEDIO | 1 | 1 | 0 | 100% | #REF! | #REF! | 75194.4 | 75194.4
442 | mantenimiento a todo costo de, limpieza, impermeabilización, cambio de piezas, o mejoramiento de canales de conducción de aguas lluvias aéreas en lámina cold rolled, se debe contemplar la herramienta requerida. | ML | 1 | 13970 | 13970 | 15367 | 15367 | 18475.325 | 18475.325 | 13970 | 18475.325 | 15367 | 15937.4417 | 14668.5 | 16921.1625 | 987.8282 | 6.734% | 15937.4417 | PROMEDIO | 1 | 1 | 0 | 100% | #REF! | #REF! | 15937.4417 | 15937.4417
443 | mantenimiento a todo costo de, limpieza, impermeabilización, cambio de piezas, o mejoramiento de canales de conducción de aguas lluvias aéreas en PVC con su correspondiente bajante de aguas a caja o canal recolectora, se debe contemplar la herramienta requerida. | ML | 1 | 115000 | 115000 | 124200 | 124200 | 136631.5 | 136631.5 | 115000 | 136631.5 | 124200 | 125277.1667 | 119600 | 130415.75 | 6505.3824 | 5.439% | 125277.1667 | PROMEDIO | 1 | 1 | 0 | 100% | #REF! | #REF! | 125277.1667 | 125277.1667
444 | mantenimiento de canal en concreto. incluye ampliación, ajuste de nivelación o caída, remoción de concreto deteriorado y media caña en mortero. equipo básico ( herramienta menor ) mano de obra aa (albañilería) volqueta 6m3 (cargue mecánico) media caña en mortero 1:3 h=20 cm (terminado allanado en cemento) | ML | 1 | 152891.79 | 152891.79 | 181941.2301 | 181941.2301 | 235086.4163 | 235086.4163 | 152891.79 | 235086.4163 | 181941.2301 | 189973.1455 | 167416.5101 | 208513.8232 | 20541.0561 | 12.27% | 167416.5101 | PROM[MEN-MED] | 1 | 1 | 0 | 100% | #REF! | #REF! | 167416.5101 | 167416.5101
445 | mantenimiento de pisos: (incluye, hidro lavado y desmanchado de pisos en granito de mármol, con limpiador sika, rinse o similar, pulida, y brillada). | ML | 1 | 85000 | 85000 | 98600 | 98600 | 102850 | 102850 | 85000 | 102850 | 98600 | 95483.3333 | 91800 | 100725 | 9616.6522 | 10.48% | 91800 | PROM[MEN-MED] | 1 | 1 | 0 | 100% | #REF! | #REF! | 91800 | 91800
446 | mantenimiento de puerta en aluminio, incluye soldadura, mantenimiento de marco, cambio de bisagras y vidrios. | UN | 1 | 672000 | 672000 | 813120 | 813120 | 919900.8 | 919900.8 | 672000 | 919900.8 | 813120 | 801673.6 | 742560 | 866510.4 | 99786.909 | 13.44% | 742560 | PROM[MEN-MED] | 1 | 1 | 0 | 100% | #REF! | #REF! | 742560 | 742560
447 | mantenimiento, adecuación y aplique de pintura exterior para pisos, (colores de acuerdo a solicitud). | ML | 1 | 365000 | 365000 | 368650 | 368650 | 425736 | 425736 | 365000 | 425736 | 368650 | 386462 | 366825 | 397193 | 2580.9398 | 0.7036% | 386462 | PROMEDIO | 1 | 1 | 0 | 100% | #REF! | #REF! | 386462 | 386462
448 | pañete liso muros 1:3 interior altura > 2,5m.( incluye filos y dilataciones ). equipo básico ( herramienta menor ) mano de obra aa (albañilería) andamio metálico tubular (sección de 2 marcos de 1.50*1.50 con 2 crucetas de 2.30 m.) mortero 1:3 ( arena seisavada de peña) | M2 | 1 | 95000 | 95000 | 98800 | 98800 | 139089.5 | 139089.5 | 95000 | 139089.5 | 98800 | 110963.1667 | 96900 | 118944.75 | 2687.0058 | 2.773% | 110963.1667 | PROMEDIO | 1 | 1 | 0 | 100% | #REF! | #REF! | 110963.1667 | 110963.1667
449 | raspado, resane y aplicación de estuco plástico sobre muros. | M2 | 1 | 65000 | 65000 | 80600 | 80600 | 68958.5 | 68958.5 | 65000 | 80600 | 68958.5 | 71519.5 | 66979.25 | 74779.25 | 11030.8658 | 16.47% | 66979.25 | PROM[MEN-MED] | 1 | 1 | 0 | 100% | #REF! | #REF! | 66979.25 | 66979.25
450 | reparación a todo costo de cielo raso en DRYWALL, comprende retiro de material dañado, instalación de nueva lámina, estucado, pintada a dos manos con pintura vinílica blanca, se deben disponer los residuos en zonas autorizadas, se debe contemplar la herramienta requerida. | M2 | 1 | 85000 | 85000 | 101150 | 101150 | 100988.5 | 100988.5 | 85000 | 101150 | 100988.5 | 95712.8333 | 92994.25 | 101069.25 | 11419.7745 | 12.28% | 92994.25 | PROM[MEN-MED] | 1 | 1 | 0 | 100% | #REF! | #REF! | 92994.25 | 92994.25
451 | retiro e instalación a todo costo de cable conductor de energía eléctrica desde caja de tacos hacia luminarias y/o toma corriente. se debe contemplar la herramienta requerida. | ML | 1 | 60800 | 60800 | 71136 | 71136 | 76267.52 | 76267.52 | 60800 | 76267.52 | 71136 | 69401.1733 | 65968 | 73701.76 | 7308.6557 | 11.08% | 65968 | PROM[MEN-MED] | 1 | 1 | 0 | 100% | #REF! | #REF! | 65968 | 65968
452 | retiro e instalación a todo costo de cable conductor de energía eléctrica desde transformador a caja de tacos. se debe contemplar la herramienta requerida. | ML | 1 | 43200 | 43200 | 44928 | 44928 | 44945.28 | 44945.28 | 43200 | 44945.28 | 44928 | 44357.76 | 44064 | 44936.64 | 1221.8805 | 2.773% | 44357.76 | PROMEDIO | 1 | 1 | 0 | 100% | #REF! | #REF! | 44357.76 | 44357.76
453 | retiro e instalación de cable conductor de energía eléctrica desde caja de tacos hacia luminarias y/o toma corriente. incluye maquinaria y herramienta requerida. | M | 1 | 51360 | 51360 | 57523.2 | 57523.2 | 67923.6 | 67923.6 | 51360 | 67923.6 | 57523.2 | 58935.6 | 54441.6 | 62723.4 | 4358.0405 | 8.005% | 58935.6 | PROMEDIO | 1 | 1 | 0 | 100% | #REF! | #REF! | 58935.6 | 58935.6
454 | retiro e instalación de cable conductor de energía eléctrica desde transformador a caja de tacos. incluye maquinaria y herramienta requerida. | M | 1 | 36320 | 36320 | 44310.4 | 44310.4 | 44749.872 | 44749.872 | 36320 | 44749.872 | 44310.4 | 41793.424 | 40315.2 | 44530.136 | 5650.066 | 14.01% | 40315.2 | PROM[MEN-MED] | 1 | 1 | 0 | 100% | #REF! | #REF! | 40315.2 | 40315.2
455 | revisión sistema contra incendios de las estructuras, comprende análisis de continuidad eléctrica, reparación de daños ocasionados por ruptura de cables. se debe contemplar la herramienta requerida. | UN | 1 | 720000 | 720000 | 734400 | 734400 | 1036800 | 1036800 | 720000 | 1036800 | 734400 | 830400 | 727200 | 885600 | 10182.3376 | 1.4% | 830400 | PROMEDIO | 1 | 1 | 0 | 100% | #REF! | #REF! | 830400 | 830400
456 | servicio a todo costo de adecuación de puerta existente en vidrio templado e=10 mm esta adecuación comprende el desmonte, limpieza, cambio de pivote en aluminio, cambio de piezas en aluminio dañadas o desgastadas, cambio de cerradura, y reinstalación puerta, puesta en funcionamiento, se debe contemplar la herramienta requerida. | UN | 1 | 285000 | 285000 | 327750 | 327750 | 314212.5 | 314212.5 | 285000 | 327750 | 314212.5 | 308987.5 | 299606.25 | 320981.25 | 30228.8149 | 10.09% | 299606.25 | PROM[MEN-MED] | 1 | 1 | 0 | 100% | #REF! | #REF! | 299606.25 | 299606.25
457 | servicio a todo costo de desmonte y monte de ventanales de aluminio con área inferior a 5 m2, comprende el retiro de la estructura, limpieza del área, cambio de empaques de fijación al marco, remachada o atornillada donde sea requerido, instalación in situ, fijado en la estructura de mampostería. se debe contemplar la herramienta requerida. | UN | 1 | 960000 | 960000 | 1075200 | 1075200 | 1038336 | 1038336 | 960000 | 1075200 | 1038336 | 1024512 | 999168 | 1056768 | 81458.7012 | 8.153% | 1024512 | PROMEDIO | 1 | 1 | 0 | 100% | #REF! | #REF! | 1024512 | 1024512
458 | servicio a todo costo de perfilaría en mortero o estuco según corresponda sobre mampostería en mal estado, se debe contemplar la herramienta requerida. | ML | 1 | 65000 | 65000 | 69550 | 69550 | 93600 | 93600 | 65000 | 93600 | 69550 | 76050 | 67275 | 81575 | 3217.3359 | 4.782% | 76050 | PROMEDIO | 1 | 1 | 0 | 100% | #REF! | #REF! | 76050 | 76050
459 | servicio a todo costo de pintura de asfalto o andenes, comprende demarcaciones pintada de separadores en pintura de aceite o de alta resistencia, se debe contemplar la herramienta requerida. | ML | 1 | 13890 | 13890 | 14862.3 | 14862.3 | 16201.296 | 16201.296 | 13890 | 16201.296 | 14862.3 | 14984.532 | 14376.15 | 15531.798 | 687.5199 | 4.782% | 14984.532 | PROMEDIO | 1 | 1 | 0 | 100% | #REF! | #REF! | 14984.532 | 14984.532
460 | servicio a todo costo de pintura de celosías en estructuras de 1 planta en pintura de aceite, comprende limpieza y pintada, se debe contemplar la herramienta requerida. | ML | 1 | 13160 | 13160 | 15134 | 15134 | 18635.876 | 18635.876 | 13160 | 18635.876 | 15134 | 15643.292 | 14147 | 16884.938 | 1395.8288 | 9.867% | 15643.292 | PROMEDIO | 1 | 1 | 0 | 100% | #REF! | #REF! | 15643.292 | 15643.292
461 | servicio a todo costo de pintura de celosías en segunda planta de las estructuras en pintura de aceite, comprende limpieza y pintada, se debe contemplar la herramienta requerida. | ML | 1 | 16480 | 16480 | 19116.8 | 19116.8 | 18169.2 | 18169.2 | 16480 | 19116.8 | 18169.2 | 17922 | 17324.6 | 18643 | 1864.4992 | 10.76% | 17324.6 | PROM[MEN-MED] | 1 | 1 | 0 | 100% | #REF! | #REF! | 17324.6 | 17324.6
462 | servicio a todo costo de pintura de mampostería externa a dos manos en estructuras de una planta, con pintura acrílica tipo 1 colores institucionales (verde ciprés - blanco almendra). comprende preparación de pintura y lijado de superficies que sean requeridas. se debe contemplar la herramienta requerida. | M2 | 1 | 31720 | 31720 | 32354.4 | 32354.4 | 34971.3 | 34971.3 | 31720 | 34971.3 | 32354.4 | 33015.2333 | 32037.2 | 33662.85 | 448.5885 | 1.4% | 33015.2333 | PROMEDIO | 1 | 1 | 0 | 100% | #REF! | #REF! | 33015.2333 | 33015.2333
463 | servicio a todo costo de pintura de mampostería externa a dos manos en la segunda planta de la estructura, con pintura acrílica tipo 1 colores institucionales (verde ciprés - blanco almendra). comprende preparación de pintura y lijado de superficies que sean requeridas. se debe contemplar la herramienta requerida. | M2 | 1 | 37600 | 37600 | 45120 | 45120 | 44672.56 | 44672.56 | 37600 | 45120 | 44672.56 | 42464.1867 | 41136.28 | 44896.28 | 5317.443 | 12.93% | 41136.28 | PROM[MEN-MED] | 1 | 1 | 0 | 100% | #REF! | #REF! | 41136.28 | 41136.28
464 | servicio a todo costo de pintura de mampostería interna a dos manos en estructuras de una y dos plantas, con pintura vinílica tipo 1 colores institucionales (blanco). comprende preparación de pintura y lijado de superficies que sean requeridas. se debe contemplar la herramienta requerida. | M2 | 1 | 30030 | 30030 | 35435.4 | 35435.4 | 32480.448 | 32480.448 | 30030 | 35435.4 | 32480.448 | 32648.616 | 31255.224 | 33957.924 | 3822.195 | 12.23% | 31255.224 | PROM[MEN-MED] | 1 | 1 | 0 | 100% | #REF! | #REF! | 31255.224 | 31255.224
465 | servicio a todo costo de pintura de partes y piezas en madera. comprende preparación de pintura y lijado de superficies que sean requeridas. se estima que los elementos contemplen dimensiones entre 1 ml de longitud con máximo 1 metro de altura y 1 metro de profundidad. estos elementos pueden contemplar formas irregulares, lisas, corrugadas, planas, cilíndricas o rectangulares entre otras. se debe contemplar la herramienta requerida. | UN | 1 | 37750 | 37750 | 40392.5 | 40392.5 | 44850.775 | 44850.775 | 37750 | 44850.775 | 40392.5 | 40997.7583 | 39071.25 | 42621.6375 | 1868.5297 | 4.782% | 40997.7583 | PROMEDIO | 1 | 1 | 0 | 100% | #REF! | #REF! | 40997.7583 | 40997.7583
466 | servicio a todo costo de pintura de partes y piezas metálicas con pintura de aceite. comprende preparación de pintura y lijado de superficies que sean requeridas. se estima que los elementos contemplen dimensiones entre 1 ml de longitud con máximo 1 metro de altura y 1 metro de profundidad. estos elementos pueden contemplar formas irregulares, lisas, corrugadas, planas, cilíndricas o rectangulares entre otras. se debe contemplar la herramienta requerida. | UN | 1 | 34060 | 34060 | 35422.4 | 35422.4 | 36839.296 | 36839.296 | 34060 | 36839.296 | 35422.4 | 35440.5653 | 34741.2 | 36130.848 | 963.3623 | 2.773% | 35440.5653 | PROMEDIO | 1 | 1 | 0 | 100% | #REF! | #REF! | 35440.5653 | 35440.5653
467 | servicio a todo costo de reparación de muro en mampostería, comprende resane de grietas con amarres entre las partes lesionadas con aceros de 5/16" o de 1/4 " corrugada de acuerdo al análisis las cuales deben ir incrustados en el muro en forma de z para dar amarre de las dos partes afectadas, se debe realizar el correspondiente acabado, estucado y pintada a dos manos, se debe contemplar la herramienta requerida. | ML | 1 | 88000 | 88000 | 89760 | 89760 | 100751.2 | 100751.2 | 88000 | 100751.2 | 89760 | 92837.0667 | 88880 | 95255.6 | 1244.5079 | 1.4% | 92837.0667 | PROMEDIO | 1 | 1 | 0 | 100% | #REF! | #REF! | 92837.0667 | 92837.0667
468 | servicio de mantenimiento de desmonte y monte de ventanales de aluminio con área inferior a 1,20 m2, comprende el retiro de la estructura, limpieza del área, instalación, fijado en de la estructura en la mampostería, cambio de accesorios, quedando funcionales. incluye maquinaria y herramienta requerida. | UN | 1 | 352000 | 352000 | 383680 | 383680 | 403004.8 | 403004.8 | 352000 | 403004.8 | 383680 | 379561.6 | 367840 | 393342.4 | 22401.1428 | 6.09% | 379561.6 | PROMEDIO | 1 | 1 | 0 | 100% | #REF! | #REF! | 379561.6 | 379561.6
469 | servicio de pintura de mampostería a dos manos con vinilo tipo 1. comprende preparación de pintura y lijado de superficies que sean requeridas. incluye maquinaria y herramienta requerida. | M2 | 1 | 21320 | 21320 | 23238.8 | 23238.8 | 24867.648 | 24867.648 | 21320 | 24867.648 | 23238.8 | 23142.1493 | 22279.4 | 24053.224 | 1356.7965 | 6.09% | 23142.1493 | PROMEDIO | 1 | 1 | 0 | 100% | #REF! | #REF! | 23142.1493 | 23142.1493
470 | servicio de pintura de partes y piezas metálicas con pintura de aceite. comprende preparación de pintura y lijado de superficies que sean requeridas. incluye maquinaria y herramienta requerida. | M2 | 1 | 34060 | 34060 | 41212.6 | 41212.6 | 45044.35 | 45044.35 | 34060 | 45044.35 | 41212.6 | 40105.65 | 37636.3 | 43128.475 | 5057.652 | 13.44% | 37636.3 | PROM[MEN-MED] | 1 | 1 | 0 | 100% | #REF! | #REF! | 37636.3 | 37636.3
471 | servicio de reparación de cielo raso en DRYWALL, comprende retiro de material dañado, instalación de nueva lámina, estucado, pintada a dos manos con pintura vinílica, se deben disponer los residuos en zonas autorizadas, incluye maquinaria y herramienta requerida. | M2 | 1 | 85000 | 85000 | 93500 | 93500 | 95506 | 95506 | 85000 | 95506 | 93500 | 91335.3333 | 89250 | 94503 | 6010.4076 | 6.734% | 91335.3333 | PROMEDIO | 1 | 1 | 0 | 100% | #REF! | #REF! | 91335.3333 | 91335.3333
472 | servicio de reparación de cielo raso en PVC, comprende retiro de material dañado, instalación de nueva lámina, estucado, se deben disponer los residuos en zonas autorizadas, incluye maquinaria y herramienta requerida. | M2 | 1 | 152730 | 152730 | 164948.4 | 164948.4 | 188178.633 | 188178.633 | 152730 | 188178.633 | 164948.4 | 168619.011 | 158839.2 | 176563.5165 | 8639.7135 | 5.439% | 168619.011 | PROMEDIO | 1 | 1 | 0 | 100% | #REF! | #REF! | 168619.011 | 168619.011
473 | servicios a todo costo de excavación para cimentaciones de estructuras, forma manual, se debe contemplar la herramienta requerida. | M3 | 1 | 98410 | 98410 | 119076.1 | 119076.1 | 144082.081 | 144082.081 | 98410 | 144082.081 | 119076.1 | 120522.727 | 108743.05 | 131579.0905 | 14613.1395 | 13.44% | 108743.05 | PROM[MEN-MED] | 1 | 1 | 0 | 100% | #REF! | #REF! | 108743.05 | 108743.05
474 | servicios a todo costo de excavación para cimentaciones de estructuras, forma mecánica, se debe contemplar la herramienta requerida. | M3 | 1 | 83120 | 83120 | 99744 | 99744 | 95164.088 | 95164.088 | 83120 | 99744 | 95164.088 | 92676.0293 | 89142.044 | 97454.044 | 11754.9431 | 13.19% | 89142.044 | PROM[MEN-MED] | 1 | 1 | 0 | 100% | #REF! | #REF! | 89142.044 | 89142.044
475 | servicios a todo costo de pintura de puertas en madera con marco, comprende lijado, resane en masilla, pulido y pintado, se debe contemplar la herramienta requerida. | UN | 1 | 322930 | 322930 | 348764.4 | 348764.4 | 427074.925 | 427074.925 | 322930 | 427074.925 | 348764.4 | 366256.4417 | 335847.2 | 387919.6625 | 18267.6794 | 5.439% | 366256.4417 | PROMEDIO | 1 | 1 | 0 | 100% | #REF! | #REF! | 366256.4417 | 366256.4417
476 | servicios a todo costo de pintura de puertas metálicas con marco, comprende lijado, resane en masilla, pulido y pintado, se debe contemplar la herramienta requerida. | UN | 1 | 275800 | 275800 | 328202 | 328202 | 321693.12 | 321693.12 | 275800 | 328202 | 321693.12 | 308565.04 | 298746.56 | 324947.56 | 37053.8095 | 12.4% | 298746.56 | PROM[MEN-MED] | 1 | 1 | 0 | 100% | #REF! | #REF! | 298746.56 | 298746.56
477 | servicios de pintura de puertas metálicas con marco, comprende lijado, resane en masilla, pulido y pintado, incluye maquinaria y herramienta requerida. | UN | 1 | 275800 | 275800 | 306138 | 306138 | 430937.5 | 430937.5 | 275800 | 430937.5 | 306138 | 337625.1667 | 290969 | 368537.75 | 21452.2055 | 7.373% | 337625.1667 | PROMEDIO | 1 | 1 | 0 | 100% | #REF! | #REF! | 337625.1667 | 337625.1667
478 | suministro e instalación de grifería tipo push para lava manos y orinales. para cualquier aparato sanitario. incluye desmonte, limpieza y reinstalación. compuesto por equipo básico ( herramienta menor )mano de obra bb (instalaciones) | UN | 1 | 269889.89 | 269889.89 | 337362.3625 | 337362.3625 | 350748.901 | 350748.901 | 269889.89 | 350748.901 | 337362.3625 | 319333.7178 | 303626.1263 | 344055.6318 | 47710.2428 | 15.71% | 303626.1263 | PROM[MEN-MED] | 1 | 1 | 0 | 100% | #REF! | #REF! | 303626.1263 | 303626.1263
479 | suministro e instalación de llave terminal de 1/2 (línea moderna y decorativa). | UN | 1 | 78000 | 78000 | 95160 | 95160 | 99598.2 | 99598.2 | 78000 | 99598.2 | 95160 | 90919.4 | 86580 | 97379.1 | 12133.9524 | 14.01% | 86580 | PROM[MEN-MED] | 1 | 1 | 0 | 100% | #REF! | #REF! | 86580 | 86580
480 | suministro e instalación de cielo raso en PVC blanco. mano de obra. (nivelación y ajuste de perfilaría y tornillería) | UN | 1 | 42840 | 42840 | 48409.2 | 48409.2 | 63763.056 | 63763.056 | 42840 | 63763.056 | 48409.2 | 51670.752 | 45624.6 | 56086.128 | 3938.0191 | 8.631% | 51670.752 | PROMEDIO | 1 | 1 | 0 | 100% | #REF! | #REF! | 51670.752 | 51670.752
481 | suministro e instalación de grifería tipo push para sanitario corona o equivalente. compuesto por: equipo básico ( herramienta menor ) mano de obra bb (instalaciones)grifería tipo push | UN | 1 | 347704.99 | 347704.99 | 385952.5389 | 385952.5389 | 467871.8345 | 467871.8345 | 347704.99 | 467871.8345 | 385952.5389 | 400509.7878 | 366828.7645 | 426912.1867 | 27045.1012 | 7.373% | 400509.7878 | PROMEDIO | 1 | 1 | 0 | 100% | #REF! | #REF! | 400509.7878 | 400509.7878
482 | suministro e instalación de orinales equipo básico ( herramienta menor ) mano de obra bb (instalaciones) | UN | 1 | 347704.99 | 347704.99 | 410291.8882 | 410291.8882 | 467871.8345 | 467871.8345 | 347704.99 | 467871.8345 | 410291.8882 | 408622.9042 | 378998.4391 | 439081.8614 | 44255.6201 | 11.68% | 378998.4391 | PROM[MEN-MED] | 1 | 1 | 0 | 100% | #REF! | #REF! | 378998.4391 | 378998.4391
483 | suministro e instalación de luminaria tipo panel led de 60x60 cm, potencia 200 w, temperatura de color 4000k, led tipo 2835, lumen 4020 (±10%), ángulo 110°, voltaje 120/277 vac, fp >0.95, horas de vida útil 50.000 horas. incluye accesorios de fijación y conexión. | UN | 1 | 205747.11 | 205747.11 | 246896.532 | 246896.532 | 291358.4825 | 291358.4825 | 205747.11 | 291358.4825 | 246896.532 | 248000.7082 | 226321.821 | 269127.5072 | 29097.0353 | 12.86% | 226321.821 | PROM[MEN-MED] | 1 | 1 | 0 | 100% | #REF! | #REF! | 226321.821 | 226321.821
484 | suministro e instalación de plafones led cuadrados de 18 w 225x225mm, cinta negra, cable eléctrico. equipo básico ( herramienta menor de electricista) mano de obra (electricista) | UN | 1 | 51900 | 51900 | 61761 | 61761 | 59420.31 | 59420.31 | 51900 | 61761 | 59420.31 | 57693.77 | 55660.155 | 60590.655 | 6972.78 | 12.53% | 55660.155 | PROM[MEN-MED] | 1 | 1 | 0 | 100% | #REF! | #REF! | 55660.155 | 55660.155
485 | suministro e instalación de techo termo acústico con caballete color verde, medidas de acorde a la necesidad, tornillería auto perforante. incluye juntas pegante y sellador, equipo básico de trabajos en altura como andamios y arnés. (herramienta menor ) mano de obra calificada. | UN | 1 | 631760 | 631760 | 764429.6 | 764429.6 | 971394.176 | 971394.176 | 631760 | 971394.176 | 764429.6 | 789194.592 | 698094.8 | 867911.888 | 93811.5738 | 13.44% | 698094.8 | PROM[MEN-MED] | 1 | 1 | 0 | 100% | #REF! | #REF! | 698094.8 | 698094.8
486 | suministro e instalación y puesta en funcionamiento de reflector 100w led, multivoltaje, temperatura de color 6500k (±10%), flujo luminoso 7500lm (±10%), horas de vida útil 50.000 hrs, garantía de 5 años. incluye accesorios de fijación y todo lo necesario para su correcto funcionamiento. | UN | 1 | 363098.64 | 363098.64 | 417563.436 | 417563.436 | 531612.7188 | 531612.7188 | 363098.64 | 531612.7188 | 417563.436 | 437424.9316 | 390331.038 | 474588.0774 | 38512.4266 | 9.867% | 437424.9316 | PROMEDIO | 1 | 1 | 0 | 100% | #REF! | #REF! | 437424.9316 | 437424.9316
487 | suministro: desmonte y monte de lava manos con accesorios, incluye maquinaria y herramienta requerida. | UN | 1 | 1120000 | 1120000 | 1164800 | 1164800 | 1507072 | 1507072 | 1120000 | 1507072 | 1164800 | 1263957.3333 | 1142400 | 1335936 | 31678.3838 | 2.773% | 1263957.3333 | PROMEDIO | 1 | 1 | 0 | 100% | #REF! | #REF! | 1263957.3333 | 1263957.3333
488 | suministro: desmonte y monte de orinal de pared con accesorios, incluye maquinaria y herramienta requerida. | UN | 1 | 1600000 | 1600000 | 1664000 | 1664000 | 1764000 | 1764000 | 1600000 | 1764000 | 1664000 | 1676000 | 1632000 | 1714000 | 45254.834 | 2.773% | 1676000 | PROMEDIO | 1 | 1 | 0 | 100% | #REF! | #REF! | 1676000 | 1676000
489 | suministro: desmonte y monte de sanitario con accesorios, incluye maquinaria y herramienta requerida. | UN | 1 | 1840000 | 1840000 | 2244800 | 2244800 | 2475904 | 2475904 | 1840000 | 2475904 | 2244800 | 2186901.3333 | 2042400 | 2360352 | 286236.825 | 14.01% | 2042400 | PROM[MEN-MED] | 1 | 1 | 0 | 100% | #REF! | #REF! | 2042400 | 2042400
490 | suministro: desmonte y monte de tubería de lavamanos, incluye maquinaria y herramienta requerida. | UN | 1 | 72000 | 72000 | 76320 | 76320 | 105415.2 | 105415.2 | 72000 | 105415.2 | 76320 | 84578.4 | 74160 | 90867.6 | 3054.7013 | 4.119% | 84578.4 | PROMEDIO | 1 | 1 | 0 | 100% | #REF! | #REF! | 84578.4 | 84578.4
491 | suministro: desmonte y monte de tubería de orinales de pared, incluye maquinaria y herramienta requerida. | UN | 1 | 88000 | 88000 | 105600 | 105600 | 135308.8 | 135308.8 | 88000 | 135308.8 | 105600 | 109636.2667 | 96800 | 120454.4 | 12445.0793 | 12.86% | 96800 | PROM[MEN-MED] | 1 | 1 | 0 | 100% | #REF! | #REF! | 96800 | 96800
492 | suministro: desmonte, cambio de chapa para puerta en aluminio. | UN | 1 | 184000 | 184000 | 185840 | 185840 | 287500 | 287500 | 184000 | 287500 | 185840 | 219113.3333 | 184920 | 236670 | 1301.0765 | 0.7036% | 219113.3333 | PROMEDIO | 1 | 1 | 0 | 100% | #REF! | #REF! | 219113.3333 | 219113.3333
493 | suministro: desmonte, cambio de vidrio de 60 cm x 30 cm. | UN | 1 | 72000 | 72000 | 72720 | 72720 | 100252.8 | 100252.8 | 72000 | 100252.8 | 72720 | 81657.6 | 72360 | 86486.4 | 509.1169 | 0.7036% | 81657.6 | PROMEDIO | 1 | 1 | 0 | 100% | #REF! | #REF! | 81657.6 | 81657.6
494 | suministro: desmonte, cambio e instalación de toma corrientes dobles con polo a tierra. | UN | 1 | 85000 | 85000 | 89250 | 89250 | 110466 | 110466 | 85000 | 110466 | 89250 | 94905.3333 | 87125 | 99858 | 3005.2038 | 3.449% | 94905.3333 | PROMEDIO | 1 | 1 | 0 | 100% | #REF! | #REF! | 94905.3333 | 94905.3333
495 | suministro: desmonte y monte de interruptores de encendido. incluye maquinaria y herramienta requerida. | UN | 1 | 134950 | 134950 | 157891.5 | 157891.5 | 178471.375 | 178471.375 | 134950 | 178471.375 | 157891.5 | 157104.2917 | 146420.75 | 168181.4375 | 16222.0902 | 11.08% | 146420.75 | PROM[MEN-MED] | 1 | 1 | 0 | 100% | #REF! | #REF! | 146420.75 | 146420.75
ESCUELA DE INFANTERÍA (ESINF)
495 | servicio de mampostería y pasa muro a terraza, tubería emt para cableado eléctrico. | UN | 1 | 240000 | 240000 | 295200 | 295200 | 295704 | 295704 | 240000 | 295704 | 295200 | 276968 | 267600 | 295452 | 39032.2943 | 14.59% | 267600 | PROM[MEN-MED] | 1 | 1 | 0 | 100% | #REF! | #REF! | 267600 | 267600
496 | desmonte de cubierta, mantenimiento y limpieza impermeabilización, suministro cambio y remplazo de tejas y caballetes en mal estado e instalación de cubierta. | M2 | 1 | 185000 | 185000 | 212750 | 212750 | 253246.5 | 253246.5 | 185000 | 253246.5 | 212750 | 216998.8333 | 198875 | 232998.25 | 19622.2132 | 9.867% | 216998.8333 | PROMEDIO | 1 | 1 | 0 | 100% | #REF! | #REF! | 216998.8333 | 216998.8333
497 | mantenimiento manual enchape de pisos diferentes dimensiones. reposición en un 20% del adoquín que se encuentre en mal estado. | M2 | 1 | 118000 | 118000 | 119180 | 119180 | 120371.8 | 120371.8 | 118000 | 120371.8 | 119180 | 119183.9333 | 118590 | 119775.9 | 834.386 | 0.7036% | 119183.9333 | PROMEDIO | 1 | 1 | 0 | 100% | #REF! | #REF! | 119183.9333 | 119183.9333
498 | impermeabilización de cubiertas con pintura para cubiertas en fibrocemento, tres manos, tipo coraza, acrilán o similar (colores institucionales). incluye materiales. | M2 | 1 | 118000 | 118000 | 133340 | 133340 | 167099.8 | 167099.8 | 118000 | 167099.8 | 133340 | 139479.9333 | 125670 | 150219.9 | 10847.018 | 8.631% | 139479.9333 | PROMEDIO | 1 | 1 | 0 | 100% | #REF! | #REF! | 139479.9333 | 139479.9333
499 | adecuación y mantenimiento enchape de pared en cerámica brillante. color de acuerdo a necesidad de la unidad. reposición en un 20% del adoquín que se encuentre en mal estado. | M2 | 1 | 178000 | 178000 | 190460 | 190460 | 252065.8 | 252065.8 | 178000 | 252065.8 | 190460 | 206841.9333 | 184230 | 221262.9 | 8810.5505 | 4.782% | 206841.9333 | PROMEDIO | 1 | 1 | 0 | 100% | #REF! | #REF! | 206841.9333 | 206841.9333
500 | mantenimiento a superficies metálicas (incluye pulidora, grata, soldadura a partes afectadas, anticorrosivo y pintura en esmalte). reposición en un 20% del adoquín que se encuentre en mal estado. | M2 | 1 | 185000 | 185000 | 218300 | 218300 | 284456 | 284456 | 185000 | 284456 | 218300 | 229252 | 201650 | 251378 | 23546.6558 | 11.68% | 201650 | PROM[MEN-MED] | 1 | 1 | 0 | 100% | #REF! | #REF! | 201650 | 201650
501 | mantenimiento manual enchape de muros en mal estado. reposición en un 20% del adoquín que se encuentre en mal estado. | M2 | 1 | 118000 | 118000 | 141600 | 141600 | 132584.8 | 132584.8 | 118000 | 141600 | 132584.8 | 130728.2667 | 125292.4 | 137092.4 | 16687.72 | 13.32% | 125292.4 | PROM[MEN-MED] | 1 | 1 | 0 | 100% | #REF! | #REF! | 125292.4 | 125292.4
502 | mantenimiento de estructura de cielo raso. (nivelación y ajuste de perfilería). reposición en un 20% del adoquín que se encuentre en mal estado. | M2 | 1 | 108125.36 | 108125.36 | 116775.3888 | 116775.3888 | 112493.6245 | 112493.6245 | 108125.36 | 116775.3888 | 112493.6245 | 112464.7911 | 110309.4923 | 114634.5067 | 6116.494 | 5.545% | 112464.7911 | PROMEDIO | 1 | 1 | 0 | 100% | #REF! | #REF! | 112464.7911 | 112464.7911
503 | mantenimiento, adecuación e instalación de guarda escoba mediacaña en granito fundido en sitio h= 15 cm (incluye fundida pulida y brillada. reposición en un 20% del adoquín que se encuentre en mal estado. | M2 | 1 | 75000 | 75000 | 93750 | 93750 | 82687.5 | 82687.5 | 75000 | 93750 | 82687.5 | 83812.5 | 78843.75 | 88218.75 | 13258.2521 | 16.82% | 78843.75 | PROM[MEN-MED] | 1 | 1 | 0 | 100% | #REF! | #REF! | 78843.75 | 78843.75
504 | mantenimiento, adecuación e instalación de enchape de pisos cerámicos brillantes. color de acuerdo a necesidad de la unidad. reposición en un 20% del adoquín que se encuentre en mal estado. | M2 | 1 | 185000 | 185000 | 231250 | 231250 | 188718.5 | 188718.5 | 185000 | 231250 | 188718.5 | 201656.1667 | 186859.25 | 209984.25 | 32703.6886 | 17.5% | 186859.25 | PROM[MEN-MED] | 1 | 1 | 0 | 100% | #REF! | #REF! | 186859.25 | 186859.25
505 | mantenimiento de vigas, columnas, columnetas en perfileria metálica- (incluye soldadura, en partes afectadas, lijada, aplicación de anticorrosivo y pintura en esmalte a dos manos). | M2 | 1 | 280241.89 | 280241.89 | 291451.5656 | 291451.5656 | 285874.752 | 285874.752 | 280241.89 | 291451.5656 | 285874.752 | 285856.0692 | 283058.321 | 288663.1588 | 7926.4376 | 2.8% | 285856.0692 | PROMEDIO | 1 | 1 | 0 | 100% | #REF! | #REF! | 285856.0692 | 285856.0692
506 | instalación y suministro de emulsión asfáltica y tela de poliéster para impermeabilización de canal para agua lluvias | M2 | 1 | 135000 | 135000 | 157950 | 157950 | 169344 | 169344 | 135000 | 169344 | 157950 | 154098 | 146475 | 163647 | 16228.1006 | 11.08% | 146475 | PROM[MEN-MED] | 1 | 1 | 0 | 100% | #REF! | #REF! | 146475 | 146475
507 | mantenimiento y reparación de cubierta tipo ETERNIT , termo acústica, master1000, PVC, zinc, barro, incluye terminado en pintura | M2 | 1 | 228500 | 228500 | 237640 | 237640 | 233092.85 | 233092.85 | 228500 | 237640 | 233092.85 | 233077.6167 | 230796.425 | 235366.425 | 6462.956 | 2.8% | 233077.6167 | PROMEDIO | 1 | 1 | 0 | 100% | #REF! | #REF! | 233077.6167 | 233077.6167
508 | impermeabilización de cubierta tipo ETERNIT, termo acústica, master 1000,pvc, zinc, barro incluye terminado en pintura | M2 | 1 | 115000 | 115000 | 143750 | 143750 | 117311.5 | 117311.5 | 115000 | 143750 | 117311.5 | 125353.8333 | 116155.75 | 130530.75 | 20329.32 | 17.5% | 116155.75 | PROM[MEN-MED] | 1 | 1 | 0 | 100% | #REF! | #REF! | 116155.75 | 116155.75
509 | cambio de aparatos sanitarios tipo institucional orinales - lavamanos - sanitarios (incluye: sellar, suministro, remplazo del bien deteriorados o en mal estado). | UN | 1 | 1150000 | 1150000 | 1403000 | 1403000 | 1628515 | 1628515 | 1150000 | 1628515 | 1403000 | 1393838.3333 | 1276500 | 1515757.5 | 178898.0156 | 14.01% | 1276500 | PROM[MEN-MED] | 1 | 1 | 0 | 100% | #REF! | #REF! | 1276500 | 1276500
510 | mantenimiento de canal en lámina galvanizada 30 cm (incluye alineación, impermeabilización, limpieza, retiro de pintura existente y pintura nueva) equipo básico (herramienta menor) mano de obra aa (albañilería) andamio metálico tubular (sección de 2 marcos de 1.50*1.50 m. con 2 crucetas de 2.30 m.) sellador elástico mono componente. esmalte 3133 | M | 1 | 185000 | 185000 | 216450 | 216450 | 227938.5 | 227938.5 | 185000 | 227938.5 | 216450 | 209796.1667 | 200725 | 222194.25 | 22238.5083 | 11.08% | 200725 | PROM[MEN-MED] | 1 | 1 | 0 | 100% | #REF! | #REF! | 200725 | 200725
511 | mantenimiento orinal institucional, nivel i. reparación limpieza, cambios o reaprietes de válvulas, llaves entre otros, rellenos y reabastecimientos. nivel ii. reparaciones de cañerías y tuberías montajes y desmontajes al que allá lugar. nivel iii destape de sifón y desagües. | UN | 1 | 850000 | 850000 | 969000 | 969000 | 919360 | 919360 | 850000 | 969000 | 919360 | 912786.6667 | 884680 | 944180 | 84145.707 | 9.511% | 912786.6667 | PROMEDIO | 1 | 1 | 0 | 100% | #REF! | #REF! | 912786.6667 | 912786.6667
512 | mantenimiento de aparatos sanitarios tipo institucional nivel i. reparación limpieza, cambios o reaprietes de válvulas, llaves entre otros, rellenos y reabastecimientos. nivel ii mantenimiento de equipos limpieza y desinfección y reparación de grietas y filtraciones de agua. | UN | 1 | 450000 | 450000 | 544500 | 544500 | 544500 | 544500 | 450000 | 544500 | 544500 | 513000 | 497250 | 544500 | 66821.5908 | 13.44% | 497250 | PROM[MEN-MED] | 1 | 1 | 0 | 100% | #REF! | #REF! | 497250 | 497250
513 | mantenimiento de estructura de cielo raso. (nivelación y ajuste de perfilaría). reposición en un 20% del adoquín que se encuentre en mal estado. | M2 | 1 | 108125.36 | 108125.36 | 110287.8672 | 110287.8672 | 119208.2094 | 119208.2094 | 108125.36 | 119208.2094 | 110287.8672 | 112540.4789 | 109206.6136 | 114748.0383 | 1529.1235 | 1.4% | 112540.4789 | PROMEDIO | 1 | 1 | 0 | 100% | #REF! | #REF! | 112540.4789 | 112540.4789
514 | impermeabilización de cubiertas. (goteras, filtraciones, humedad) incluyen materiales. | M2 | 1 | 118000 | 118000 | 126260 | 126260 | 156055 | 156055 | 118000 | 156055 | 126260 | 133438.3333 | 122130 | 141157.5 | 5840.702 | 4.782% | 133438.3333 | PROMEDIO | 1 | 1 | 0 | 100% | #REF! | #REF! | 133438.3333 | 133438.3333
515 | mantenimiento de cielo raso. (incluye limpieza, nivelación y ajuste de perfilería). incluyen materiales. | M2 | 1 | 108125.36 | 108125.36 | 113531.628 | 113531.628 | 119208.2094 | 119208.2094 | 108125.36 | 119208.2094 | 113531.628 | 113621.7325 | 110828.494 | 116369.9187 | 3822.8088 | 3.449% | 113621.7325 | PROMEDIO | 1 | 1 | 0 | 100% | #REF! | #REF! | 113621.7325 | 113621.7325
516 | cambio y suministro techo en PVC, compuestas de polimerización del monómero de cloruro de vinilo a poli cloruró de vinilo, con medidas de largo: 5.8m- grosor 7mm- ancho 30 cm, color blanco brillante (incluye estructura e instalación de la misma y materiales. | M2 | 1 | 200550 | 200550 | 210577.5 | 210577.5 | 260634.78 | 260634.78 | 200550 | 260634.78 | 210577.5 | 223920.76 | 205563.75 | 235606.14 | 7090.5132 | 3.449% | 223920.76 | PROMEDIO | 1 | 1 | 0 | 100% | #REF! | #REF! | 223920.76 | 223920.76
517 | adecuación y mantenimiento enchape de pared en cerámica brillante. color de acuerdo a necesidad de la unidad. incluye reposición de máximo el 20% del enchape. | M2 | 1 | 115000 | 115000 | 116150 | 116150 | 139150 | 139150 | 115000 | 139150 | 116150 | 123433.3333 | 115575 | 127650 | 813.1728 | 0.7036% | 123433.3333 | PROMEDIO | 1 | 1 | 0 | 100% | #REF! | #REF! | 123433.3333 | 123433.3333
518 | mantenimiento a superficies metálicas (incluye pulidora, grata, soldadura a partes afectadas, anticorrosivo y pintura en esmalte). reposición en un 20% del adoquín que se encuentre en mal estado. | M2 | 1 | 185000 | 185000 | 212750 | 212750 | 188718.5 | 188718.5 | 185000 | 212750 | 188718.5 | 195489.5 | 186859.25 | 200734.25 | 19622.2132 | 10.5% | 186859.25 | PROM[MEN-MED] | 1 | 1 | 0 | 100% | #REF! | #REF! | 186859.25 | 186859.25
519 | mantenimiento manual enchape de pisos diferentes dimensiones. reposición en un 20% del adoquín que se encuentre en mal estado. | M2 | 1 | 118000 | 118000 | 146320 | 146320 | 122767.2 | 122767.2 | 118000 | 146320 | 122767.2 | 129029.0667 | 120383.6 | 134543.6 | 20025.264 | 16.63% | 120383.6 | PROM[MEN-MED] | 1 | 1 | 0 | 100% | #REF! | #REF! | 120383.6 | 120383.6
520 | mantenimiento, adecuación e instalación de enchape de pisos cerámicos brillantes. color de acuerdo a necesidad de la unidad. incluye reposición de máximo el 20% del enchape. | M2 | 1 | 185000 | 185000 | 207200 | 207200 | 192474 | 192474 | 185000 | 207200 | 192474 | 194891.3333 | 188737 | 199837 | 15697.7705 | 8.317% | 194891.3333 | PROMEDIO | 1 | 1 | 0 | 100% | #REF! | #REF! | 194891.3333 | 194891.3333
521 | mantenimientos instalación pañete de espesor de 0,05m bajo placa | M2 | 1 | 80000 | 80000 | 93600 | 93600 | 98568 | 98568 | 80000 | 98568 | 93600 | 90722.6667 | 86800 | 96084 | 9616.6522 | 11.08% | 86800 | PROM[MEN-MED] | 1 | 1 | 0 | 100% | #REF! | #REF! | 86800 | 86800
522 | mantenimiento de mampostería incluye, lavado con hidrófugo, rince y sellador respectivo. | M2 | 1 | 146749.12 | 146749.12 | 159956.5408 | 159956.5408 | 161790.9048 | 161790.9048 | 146749.12 | 161790.9048 | 159956.5408 | 156165.5219 | 153352.8304 | 160873.7228 | 9339.0568 | 6.09% | 156165.5219 | PROMEDIO | 1 | 1 | 0 | 100% | #REF! | #REF! | 156165.5219 | 156165.5219
523 | mantenimiento manual enchape de muros en mal estado. reposición en un 20% del adoquín que se encuentre en mal estado. | M2 | 1 | 118000 | 118000 | 133340 | 133340 | 127628.8 | 127628.8 | 118000 | 133340 | 127628.8 | 126322.9333 | 122814.4 | 130484.4 | 10847.018 | 8.832% | 126322.9333 | PROMEDIO | 1 | 1 | 0 | 100% | #REF! | #REF! | 126322.9333 | 126322.9333
524 | impermeabilización de cubiertas con pintura para cubiertas en fibrocemento, tres manos, tipo coraza, acrilán o similar (colores institucionales). incluye materiales. | M2 | 1 | 118000 | 118000 | 121540 | 121540 | 181436.8 | 181436.8 | 118000 | 181436.8 | 121540 | 140325.6 | 119770 | 151488.4 | 2503.158 | 2.09% | 140325.6 | PROMEDIO | 1 | 1 | 0 | 100% | #REF! | #REF! | 140325.6 | 140325.6
525 | mantenimiento de estructura de cielo raso. (nivelación y ajuste de perfilaría) incluye desmonte de PVC , canaletas y bajantes - instalación y puesta de PVC y adecuación de canales de aguas lluvias. | UN | 1 | 368000 | 368000 | 419520 | 419520 | 486680 | 486680 | 368000 | 486680 | 419520 | 424733.3333 | 393760 | 453100 | 36430.1414 | 9.252% | 424733.3333 | PROMEDIO | 1 | 1 | 0 | 100% | #REF! | #REF! | 424733.3333 | 424733.3333
526 | mantenimiento de vigas, columnas, columnetas en perfileria metálica- (incluye soldadura, en partes afectadas, lijada, aplicación de anticorrosivo y pintura en esmalte a dos manos). | M2 | 1 | 280241.89 | 280241.89 | 294253.9845 | 294253.9845 | 377093.4872 | 377093.4872 | 280241.89 | 377093.4872 | 294253.9845 | 317196.4539 | 287247.9373 | 335673.7358 | 9908.047 | 3.449% | 317196.4539 | PROMEDIO | 1 | 1 | 0 | 100% | #REF! | #REF! | 317196.4539 | 317196.4539
527 | mantenimiento de caballete, incluye caballetes. revisión, ajuste, limpieza manual, anticorrosiva y pintura esmalte para cerchas y correas. incluye materiales | M2 | 1 | 126201.34 | 126201.34 | 141345.5008 | 141345.5008 | 131299.8741 | 131299.8741 | 126201.34 | 141345.5008 | 131299.8741 | 132948.905 | 128750.6071 | 136322.6875 | 10708.5388 | 8.317% | 132948.905 | PROMEDIO | 1 | 1 | 0 | 100% | #REF! | #REF! | 132948.905 | 132948.905
528 | mantenimiento y adecuación de teja termo acústica incluye caballetes. revisión, ajuste, limpieza manual, anticorrosiva y pintura esmalte para cerchas y correas | M2 | 1 | 181000 | 181000 | 182810 | 182810 | 184638.1 | 184638.1 | 181000 | 184638.1 | 182810 | 182816.0333 | 181905 | 183724.05 | 1279.8633 | 0.7036% | 182816.0333 | PROMEDIO | 1 | 1 | 0 | 100% | #REF! | #REF! | 182816.0333 | 182816.0333
529 | mantenimiento y adecuación de teja standing seam cal 26 incluye caballetes. revisión, ajuste, limpieza manual, anticorrosiva y pintura esmalte para cerchas y correas | M2 | 1 | 126201.34 | 126201.34 | 152703.6214 | 152703.6214 | 131299.8741 | 131299.8741 | 126201.34 | 152703.6214 | 131299.8741 | 136734.9452 | 128750.6071 | 142001.7478 | 18739.9429 | 14.56% | 128750.6071 | PROM[MEN-MED] | 1 | 1 | 0 | 100% | #REF! | #REF! | 128750.6071 | 128750.6071
530 | mantenimiento y adecuación de cubierta (teja termo acústica UPVC y estructura de soporte) incluye caballetes. revisión, ajuste, limpieza manual, anticorrosiva y pintura esmalte para cerchas y correas | M2 | 1 | 185000 | 185000 | 197950 | 197950 | 207866 | 207866 | 185000 | 207866 | 197950 | 196938.6667 | 191475 | 202908 | 9157.0328 | 4.782% | 196938.6667 | PROMEDIO | 1 | 1 | 0 | 100% | #REF! | #REF! | 196938.6667 | 196938.6667
531 | instalación y suministro de teja en policarbonato. incluye caballetes. revisión, ajuste, limpieza manual, anticorrosiva y pintura esmalte para cerchas y correas | M2 | 1 | 850000 | 850000 | 918000 | 918000 | 919360 | 919360 | 850000 | 919360 | 918000 | 895786.6667 | 884000 | 918680 | 48083.2611 | 5.439% | 895786.6667 | PROMEDIO | 1 | 1 | 0 | 100% | #REF! | #REF! | 895786.6667 | 895786.6667
532 | mantenimiento de pañete liso muros exterior 1:3 (incluye filos y dilataciones) | M2 | 1 | 65000 | 65000 | 71500 | 71500 | 98338.5 | 98338.5 | 65000 | 98338.5 | 71500 | 78279.5 | 68250 | 84919.25 | 4596.1941 | 6.734% | 78279.5 | PROMEDIO | 1 | 1 | 0 | 100% | #REF! | #REF! | 78279.5 | 78279.5
533 | mantenimiento de enchape de piso reparación o cambio por similar o equivalente en diseño y color.(incluye: alistado de piso mortero, boquilla y pegante, destronque, pulida y brillada donde aplique) | M2 | 1 | 115000 | 115000 | 132250 | 132250 | 117311.5 | 117311.5 | 115000 | 132250 | 117311.5 | 121520.5 | 116155.75 | 124780.75 | 12197.592 | 10.5% | 116155.75 | PROM[MEN-MED] | 1 | 1 | 0 | 100% | #REF! | #REF! | 116155.75 | 116155.75
534 | mantenimiento de guarda escoba en cerámica (incluye: demolición, reparación o cambio, boquilla y pegante) | M | 1 | 85000 | 85000 | 100300 | 100300 | 91936 | 91936 | 85000 | 100300 | 91936 | 92412 | 88468 | 96118 | 10818.7338 | 12.23% | 88468 | PROM[MEN-MED] | 1 | 1 | 0 | 100% | #REF! | #REF! | 88468 | 88468
535 | mantenimiento consistente resane sobre muro interior (pañete liso muros 1:3 interior , estuco plástico, pintura vinilo tipo 1 superlavable, arreglo de guarda escoba | M2 | 1 | 65000 | 65000 | 70850 | 70850 | 71662.5 | 71662.5 | 65000 | 71662.5 | 70850 | 69170.8333 | 67925 | 71256.25 | 4136.5747 | 6.09% | 69170.8333 | PROMEDIO | 1 | 1 | 0 | 100% | #REF! | #REF! | 69170.8333 | 69170.8333
536 | resane sobre muro exterior (pañete liso muros 1:3 impermeabilizado, estuco plástico, pintura tipo coraza o similar | M2 | 1 | 65000 | 65000 | 72800 | 72800 | 81536 | 81536 | 65000 | 81536 | 72800 | 73112 | 68900 | 77168 | 5515.4329 | 8.005% | 73112 | PROMEDIO | 1 | 1 | 0 | 100% | #REF! | #REF! | 73112 | 73112
537 | acondicionamiento piso en adoquín (incluye: levantar existente, alistado con arena e=5 cms, dilataciones de 0.10*0.13 con varilla de 3/8" y grafil en s de 6 mm concreto de 3.000 psi, reinstalación y sello en arena. reposición en un 20% del adoquín que se encuentre en mal estado. | M2 | 1 | 118000 | 118000 | 147500 | 147500 | 153352.8 | 153352.8 | 118000 | 153352.8 | 147500 | 139617.6 | 132750 | 150426.4 | 20859.65 | 15.71% | 132750 | PROM[MEN-MED] | 1 | 1 | 0 | 100% | #REF! | #REF! | 132750 | 132750
538 | mantenimiento de mampostería incluye, lavado con hidrófugo, rince y sellador respectivo. | M2 | 1 | 146749.12 | 146749.12 | 167293.9968 | 167293.9968 | 204333.4747 | 204333.4747 | 146749.12 | 204333.4747 | 167293.9968 | 172792.1972 | 157021.5584 | 185813.7357 | 14527.4217 | 9.252% | 172792.1972 | PROMEDIO | 1 | 1 | 0 | 100% | #REF! | #REF! | 172792.1972 | 172792.1972
539 | mantenimiento manual enchape de muros en mal estado. reposición en un 20% del adoquín que se encuentre en mal estado. | M2 | 1 | 118000 | 118000 | 128620 | 128620 | 156055 | 156055 | 118000 | 156055 | 128620 | 134225 | 123310 | 142337.5 | 7509.474 | 6.09% | 134225 | PROMEDIO | 1 | 1 | 0 | 100% | #REF! | #REF! | 134225 | 134225
540 | mantenimiento a superficies metálicas (incluye pulidora, grata, soldadura a partes afectadas, anticorrosivo y pintura en esmalte). reposición en un 20% del adoquín que se encuentre en mal estado. | M2 | 1 | 185000 | 185000 | 209050 | 209050 | 240426 | 240426 | 185000 | 240426 | 209050 | 211492 | 197025 | 224738 | 17005.9181 | 8.631% | 211492 | PROMEDIO | 1 | 1 | 0 | 100% | #REF! | #REF! | 211492 | 211492
541 | mantenimiento manual enchape de pisos diferentes dimensiones. reposición en un 20% del adoquín que se encuentre en mal estado. | M2 | 1 | 118000 | 118000 | 147500 | 147500 | 175631.2 | 175631.2 | 118000 | 175631.2 | 147500 | 147043.7333 | 132750 | 161565.6 | 20859.65 | 15.71% | 132750 | PROM[MEN-MED] | 1 | 1 | 0 | 100% | #REF! | #REF! | 132750 | 132750
542 | mantenimiento de mampostería en fachada incluye lavado, cambio de piezas deterioradas, sello de lesiones con mortero estructural tipo m 22.5 mpa, re-emboquillado con mortero 1:4, lavado con rince y sellador respectivo, aplicación de hidrófugo 10 años (incluye suministro, aplicación y limpieza). reposición en un 20% del adoquín que se encuentre en mal estado. | M2 | 1 | 249600 | 249600 | 302016 | 302016 | 341677.44 | 341677.44 | 249600 | 341677.44 | 302016 | 297764.48 | 275808 | 321846.72 | 37063.709 | 13.44% | 275808 | PROM[MEN-MED] | 1 | 1 | 0 | 100% | #REF! | #REF! | 275808 | 275808
543 | mantenimiento manual enchape de piso o cambio si es necesario (tráfico pesado) en mal estado. reposición en un 20% del adoquín que se encuentre en mal estado. | M2 | 1 | 118000 | 118000 | 141600 | 141600 | 169920 | 169920 | 118000 | 169920 | 141600 | 143173.3333 | 129800 | 155760 | 16687.72 | 12.86% | 129800 | PROM[MEN-MED] | 1 | 1 | 0 | 100% | #REF! | #REF! | 129800 | 129800
544 | mantenimiento manual enchape de piso o cambio si es necesario (enchape liso para caniles) en mal estado. reposición en un 20% del adoquín que se encuentre en mal estado. | M2 | 1 | 118000 | 118000 | 130980 | 130980 | 125186.2 | 125186.2 | 118000 | 130980 | 125186.2 | 124722.0667 | 121593.1 | 128083.1 | 9178.246 | 7.548% | 124722.0667 | PROMEDIO | 1 | 1 | 0 | 100% | #REF! | #REF! | 124722.0667 | 124722.0667
545 | mantenimiento de estructura de cielo raso. (nivelación y ajuste de perfilería). reposición en un 20% del adoquín que se encuentre en mal estado. | M2 | 1 | 108125.36 | 108125.36 | 116775.3888 | 116775.3888 | 119208.2094 | 119208.2094 | 108125.36 | 119208.2094 | 116775.3888 | 114702.9861 | 112450.3744 | 117991.7991 | 6116.494 | 5.439% | 114702.9861 | PROMEDIO | 1 | 1 | 0 | 100% | #REF! | #REF! | 114702.9861 | 114702.9861
546 | servicio de instalación y suministro de teja verde n8 trapezoidal 2.44x0.94 m polipropileno | M2 | 1 | 58880 | 58880 | 65356.8 | 65356.8 | 87636.992 | 87636.992 | 58880 | 87636.992 | 65356.8 | 70624.5973 | 62118.4 | 76496.896 | 4579.7892 | 7.373% | 70624.5973 | PROMEDIO | 1 | 1 | 0 | 100% | #REF! | #REF! | 70624.5973 | 70624.5973
547 | instalación equipo de aire acondicionado SAMSUNG 24000btu inverter 220 v | M2 | 1 | 8285970 | 8285970 | 9446005.8 | 9446005.8 | 9664755.408 | 9664755.408 | 8285970 | 9664755.408 | 9446005.8 | 9132243.736 | 8865987.9 | 9555380.604 | 820269.1806 | 9.252% | 9132243.736 | PROMEDIO | 1 | 1 | 0 | 100% | #REF! | #REF! | 9132243.736 | 9132243.736
548 | instalación de acometida eléctrica a 15m potencia y control, instalación de tubería aislada de refrigeración a 30 m de tubería de alta y baja, traslado de equipos a azotea por personal certificado | M | 1 | 4752000 | 4752000 | 4894560 | 4894560 | 7306675.2 | 7306675.2 | 4752000 | 7306675.2 | 4894560 | 5651078.4 | 4823280 | 6100617.6 | 100805.1427 | 2.09% | 5651078.4 | PROMEDIO | 1 | 1 | 0 | 100% | #REF! | #REF! | 5651078.4 | 5651078.4
549 | servicio de instalación y suministro de bomba de agua para desagüe- de condensados, y tubería de PVC. | UN | 1 | 880000 | 880000 | 994400 | 994400 | 1309792 | 1309792 | 880000 | 1309792 | 994400 | 1061397.3333 | 937200 | 1152096 | 80893.0158 | 8.631% | 1061397.3333 | PROMEDIO | 1 | 1 | 0 | 100% | #REF! | #REF! | 1061397.3333 | 1061397.3333
550 | canalización embebida de redes eléctricas en tubería conduit de 1/2" (incluye regata, resane de muros y sus acabados). | M | 1 | 86000 | 86000 | 91160 | 91160 | 130109.4 | 130109.4 | 86000 | 130109.4 | 91160 | 102423.1333 | 88580 | 110634.7 | 3648.671 | 4.119% | 102423.1333 | PROMEDIO | 1 | 1 | 0 | 100% | #REF! | #REF! | 102423.1333 | 102423.1333
551 | cambio, desmonte e instalación de tomacorrientes dobles con polo a tierra. | UN | 1 | 85000 | 85000 | 90100 | 90100 | 93712.5 | 93712.5 | 85000 | 93712.5 | 90100 | 89604.1667 | 87550 | 91906.25 | 3606.2446 | 4.119% | 89604.1667 | PROMEDIO | 1 | 1 | 0 | 100% | #REF! | #REF! | 89604.1667 | 89604.1667
552 | desmonte, cambio e instalación de llave terminal de 1/2 (línea moderna y decorativa). | UN | 1 | 78000 | 78000 | 81120 | 81120 | 90979.2 | 90979.2 | 78000 | 90979.2 | 81120 | 83366.4 | 79560 | 86049.6 | 2206.1732 | 2.773% | 83366.4 | PROMEDIO | 1 | 1 | 0 | 100% | #REF! | #REF! | 83366.4 | 83366.4
553 | mantenimiento de desagüe sanitario con sonda eléctrica 1/8 x 60m. | M | 1 | 86000 | 86000 | 99760 | 99760 | 89474.4 | 89474.4 | 86000 | 99760 | 89474.4 | 91744.8 | 87737.2 | 94617.2 | 9729.7893 | 11.09% | 87737.2 | PROM[MEN-MED] | 1 | 1 | 0 | 100% | #REF! | #REF! | 87737.2 | 87737.2
554 | mantenimiento de cajas de inspección (incluye retiro de vegetación, piedras y/o sedimentación, tamaño máximo 1m x1m x1m). | UN | 1 | 319925 | 319925 | 326323.5 | 326323.5 | 380102.8925 | 380102.8925 | 319925 | 380102.8925 | 326323.5 | 342117.1308 | 323124.25 | 353213.1963 | 4524.4227 | 1.4% | 342117.1308 | PROMEDIO | 1 | 1 | 0 | 100% | #REF! | #REF! | 342117.1308 | 342117.1308
555 | mantenimiento de red sanitaria diámetro Max 8" (incluye retiro de vegetación, piedras y/o sedimentación). | M | 1 | 175000 | 175000 | 185500 | 185500 | 196630 | 196630 | 175000 | 196630 | 185500 | 185710 | 180250 | 191065 | 7424.6212 | 4.119% | 185710 | PROMEDIO | 1 | 1 | 0 | 100% | #REF! | #REF! | 185710 | 185710
556 | servicio de instalación y suministro de lavamanos equipo básico (herramienta menor) mano de obra bb (instalaciones) lava manos. | UN | 1 | 347704.99 | 347704.99 | 420723.0379 | 420723.0379 | 484144.4281 | 484144.4281 | 347704.99 | 484144.4281 | 420723.0379 | 417524.152 | 384214.0139 | 452433.733 | 51631.5568 | 13.44% | 384214.0139 | PROM[MEN-MED] | 1 | 1 | 0 | 100% | #REF! | #REF! | 384214.0139 | 384214.0139
557 | mantenimiento preventivo de grifería tipo push. para cualquier aparato sanitario. incluye desmonte, limpieza y reinstalación. compuesto por equipo básico ( herramienta menor )mano de obra bb (instalaciones) | UN | 1 | 269889.89 | 269889.89 | 277986.5867 | 277986.5867 | 280793.4416 | 280793.4416 | 269889.89 | 280793.4416 | 277986.5867 | 276223.3061 | 273938.2383 | 279390.0141 | 5725.2291 | 2.09% | 276223.3061 | PROMEDIO | 1 | 1 | 0 | 100% | #REF! | #REF! | 276223.3061 | 276223.3061
558 | servicio de instalación y suministro de grifería tipo push corona o equivalente. compuesto por: equipo básico ( herramienta menor ) mano de obra bb (desmonte e instalaciones) grifería tipo push | UN | 1 | 347704.99 | 347704.99 | 385952.5389 | 385952.5389 | 517524.1071 | 517524.1071 | 347704.99 | 517524.1071 | 385952.5389 | 417060.5453 | 366828.7645 | 451738.323 | 27045.1012 | 7.373% | 417060.5453 | PROMEDIO | 1 | 1 | 0 | 100% | #REF! | #REF! | 417060.5453 | 417060.5453
559 | servicio de instalación y suministro conjunto sanitario color blanco o equivalente (incluye sanitario, tapa, tanque, grifería, accesorios de conexión e instalación). | M2 | 1 | 850000 | 850000 | 986000 | 986000 | 937125 | 937125 | 850000 | 986000 | 937125 | 924375 | 893562.5 | 961562.5 | 96166.5222 | 10.76% | 893562.5 | PROM[MEN-MED] | 1 | 1 | 0 | 100% | #REF! | #REF! | 893562.5 | 893562.5
560 | servicio de instalación y suministro de orinales; incluye grifería y todos los elementos necesarios para su correcta instalación (herramienta menor) mano de obra bb (instalaciones) orinal. | UN | 1 | 347704.99 | 347704.99 | 389429.5888 | 389429.5888 | 492385.0363 | 492385.0363 | 347704.99 | 492385.0363 | 389429.5888 | 409839.8717 | 368567.2894 | 440907.3126 | 29503.7468 | 8.005% | 409839.8717 | PROMEDIO | 1 | 1 | 0 | 100% | #REF! | #REF! | 409839.8717 | 409839.8717
561 | mantenimiento y reparación de cielo raso en panel yeso, súper BOARD, icopor o PVC | M2 | 1 | 118000 | 118000 | 130980 | 130980 | 181436.8 | 181436.8 | 118000 | 181436.8 | 130980 | 143472.2667 | 124490 | 156208.4 | 9178.246 | 7.373% | 143472.2667 | PROMEDIO | 1 | 1 | 0 | 100% | #REF! | #REF! | 143472.2667 | 143472.2667
562 | mantenimiento y reparación del cielo Razo (súper BOARD), incluye masillado, resanes y pintura color blanco | M2 | 1 | 115000 | 115000 | 136850 | 136850 | 149454 | 149454 | 115000 | 149454 | 136850 | 133768 | 125925 | 143152 | 15450.2832 | 12.27% | 125925 | PROM[MEN-MED] | 1 | 1 | 0 | 100% | #REF! | #REF! | 125925 | 125925
563 | mantenimiento e instalación y puesta en funcionamiento de rosetas en porcelana. | UN | 1 | 620750 | 620750 | 676617.5 | 676617.5 | 792635.675 | 792635.675 | 620750 | 792635.675 | 676617.5 | 696667.725 | 648683.75 | 734626.5875 | 39504.2881 | 6.09% | 696667.725 | PROMEDIO | 1 | 1 | 0 | 100% | #REF! | #REF! | 696667.725 | 696667.725
564 | desmonte, cambio y reinstalación de tanque de almacenamiento de agua plástico entre 1000lt y 2000lt, (incluye reconexión a la tubería) incluyen materiales. | UN | 1 | 8500000 | 8500000 | 9520000 | 9520000 | 9914400 | 9914400 | 8500000 | 9914400 | 9520000 | 9311466.6667 | 9010000 | 9717200 | 721248.9168 | 8.005% | 9311466.6667 | PROMEDIO | 1 | 1 | 0 | 100% | #REF! | #REF! | 9311466.6667 | 9311466.6667
565 | mantenimiento y adecuación a bajantes de aguas lluvias en tubería PVC de 3",4".6". | M | 1 | 185000 | 185000 | 210900 | 210900 | 266400 | 266400 | 185000 | 266400 | 210900 | 220766.6667 | 197950 | 238650 | 18314.0656 | 9.252% | 220766.6667 | PROMEDIO | 1 | 1 | 0 | 100% | #REF! | #REF! | 220766.6667 | 220766.6667
566 | canalización de redes eléctricas en tubería CONDUIT de 1/2" (incluye regata, resane de muros posterior, estuco, pintura y enchape, lavado y aseo en general). | M | 1 | 98000 | 98000 | 115640 | 115640 | 148264.2 | 148264.2 | 98000 | 148264.2 | 115640 | 120634.7333 | 106820 | 131952.1 | 12473.3636 | 11.68% | 106820 | PROM[MEN-MED] | 1 | 1 | 0 | 100% | #REF! | #REF! | 106820 | 106820
567 | cambio, desmonte e instalación de tomacorrientes dobles con polo a tierra. | UN | 1 | 85000 | 85000 | 94350 | 94350 | 126514 | 126514 | 85000 | 126514 | 94350 | 101954.6667 | 89675 | 110432 | 6611.4484 | 7.373% | 101954.6667 | PROMEDIO | 1 | 1 | 0 | 100% | #REF! | #REF! | 101954.6667 | 101954.6667
568 | desmonte, cambio e instalación de llave terminal de 1/2 (línea moderna y decorativa). | UN | 1 | 78000 | 78000 | 96720 | 96720 | 101368.8 | 101368.8 | 78000 | 101368.8 | 96720 | 92029.6 | 87360 | 99044.4 | 13237.0389 | 15.15% | 87360 | PROM[MEN-MED] | 1 | 1 | 0 | 100% | #REF! | #REF! | 87360 | 87360
569 | mantenimiento y adecuación a las redes hidrosanitarias incluye, excavación manual en material heterogéneo, para redes infraestructura en tubería h=2.00 m. como máximo y accesorios de 1/2 " - 3/4 " - 1 " 1 1/2 " - 2" - 21/2 " - 3 " - 4" pulgadas. | M | 1 | 91000 | 91000 | 102830 | 102830 | 94676.4 | 94676.4 | 91000 | 102830 | 94676.4 | 96168.8 | 92838.2 | 98753.2 | 8365.0732 | 9.01% | 96168.8 | PROMEDIO | 1 | 1 | 0 | 100% | #REF! | #REF! | 96168.8 | 96168.8
570 | mantenimiento de cajas de inspección (incluye retiro de vegetación, piedras y/o sedimentación, tamaño máximo 1m x1m x1m). | UN | 1 | 450000 | 450000 | 508500 | 508500 | 564480 | 564480 | 450000 | 564480 | 508500 | 507660 | 479250 | 536490 | 41365.7467 | 8.631% | 507660 | PROMEDIO | 1 | 1 | 0 | 100% | #REF! | #REF! | 507660 | 507660
571 | mantenimiento, adecuación e instalación combo sanitario en porcelana de color blanco, línea moderna y decorativa. | UN | 1 | 118000 | 118000 | 122720 | 122720 | 169920 | 169920 | 118000 | 169920 | 122720 | 136880 | 120360 | 146320 | 3337.544 | 2.773% | 136880 | PROMEDIO | 1 | 1 | 0 | 100% | #REF! | #REF! | 136880 | 136880
572 | mantenimiento, adecuación e instalación tubería PVC de 4" para desalojo de aguas lluvias, incluye excavación manual e Max = 1m | M | 1 | 156300 | 156300 | 157863 | 157863 | 165818.67 | 165818.67 | 156300 | 165818.67 | 157863 | 159993.89 | 157081.5 | 161840.835 | 1105.2079 | 0.7036% | 159993.89 | PROMEDIO | 1 | 1 | 0 | 100% | #REF! | #REF! | 159993.89 | 159993.89
573 | desmonte y reinstalación de aparatos sanitarios (incluye limpieza y accesorios para su correcta instalación y funcionamiento). equipo básico ( herramienta menor ) mano de obra aa (albañilería) acople para sanitario 40 cm en acero 1/2 x 7/8" unidad sanitaria (incluye todos los elementos necesarios para su instalación) cinta teflón 10 m 1/2" | UN | 1 | 650000 | 650000 | 767000 | 767000 | 800865 | 800865 | 650000 | 800865 | 767000 | 739288.3333 | 708500 | 783932.5 | 82731.4934 | 11.68% | 708500 | PROM[MEN-MED] | 1 | 1 | 0 | 100% | #REF! | #REF! | 708500 | 708500
574 | servicio de instalación y suministro de orinal; incluye grifería push expuesta 3/4” y racor. equipo básico ( herramienta menor ) mano de obra bb (instalaciones) orinal. grifería push expuesta 3/4" y racor | UN | 1 | 674646.37 | 674646.37 | 802829.1803 | 802829.1803 | 876770.4225 | 876770.4225 | 674646.37 | 876770.4225 | 802829.1803 | 784748.6576 | 738737.7752 | 839799.8014 | 90638.9344 | 12.27% | 738737.7752 | PROM[MEN-MED] | 1 | 1 | 0 | 100% | #REF! | #REF! | 738737.7752 | 738737.7752
575 | canalización embebida de redes eléctricas en tubería CONDUIT de 1/2" (incluye regata, resane de muros y sus acabados). | M | 1 | 86000 | 86000 | 92880 | 92880 | 111765.6 | 111765.6 | 86000 | 111765.6 | 92880 | 96881.8667 | 89440 | 102322.8 | 4864.8947 | 5.439% | 96881.8667 | PROMEDIO | 1 | 1 | 0 | 100% | #REF! | #REF! | 96881.8667 | 96881.8667
576 | mantenimiento e instalación y puesta en funcionamiento de rosetas en porcelana. | UN | 1 | 620750 | 620750 | 751107.5 | 751107.5 | 835281.2 | 835281.2 | 620750 | 835281.2 | 751107.5 | 735712.9 | 685928.75 | 793194.35 | 92176.6722 | 13.44% | 685928.75 | PROM[MEN-MED] | 1 | 1 | 0 | 100% | #REF! | #REF! | 685928.75 | 685928.75
577 | mantenimiento de desagüe sanitario con sonda eléctrica 1/8 x 60m. | M | 1 | 86000 | 86000 | 86860 | 86860 | 105960.6 | 105960.6 | 86000 | 105960.6 | 86860 | 92940.2 | 86430 | 96410.3 | 608.1118 | 0.7036% | 92940.2 | PROMEDIO | 1 | 1 | 0 | 100% | #REF! | #REF! | 92940.2 | 92940.2
578 | mantenimiento de red sanitaria diámetro Max 8" (incluye retiro de vegetación, piedras y/o sedimentación). | M | 1 | 175000 | 175000 | 203000 | 203000 | 182070 | 182070 | 175000 | 203000 | 182070 | 186690 | 178535 | 192535 | 19798.9899 | 11.09% | 178535 | PROM[MEN-MED] | 1 | 1 | 0 | 100% | #REF! | #REF! | 178535 | 178535
579 | servicio de instalación y suministro de lavamanos equipo básico (herramienta menor) mano de obra bb (instalaciones) lava manos. | UN | 1 | 347704.99 | 347704.99 | 403337.7884 | 403337.7884 | 368880.2239 | 368880.2239 | 347704.99 | 403337.7884 | 368880.2239 | 373307.6674 | 358292.6069 | 386109.0061 | 39338.329 | 10.98% | 358292.6069 | PROM[MEN-MED] | 1 | 1 | 0 | 100% | #REF! | #REF! | 358292.6069 | 358292.6069
580 | mantenimiento preventivo de grifería tipo push. para cualquier aparato sanitario. incluye desmonte, limpieza y reinstalación. compuesto por equipo básico ( herramienta menor )mano de obra bb (instalaciones) | UN | 1 | 269889.89 | 269889.89 | 277986.5867 | 277986.5867 | 401704.1123 | 401704.1123 | 269889.89 | 401704.1123 | 277986.5867 | 316526.863 | 273938.2383 | 339845.3495 | 5725.2291 | 2.09% | 316526.863 | PROMEDIO | 1 | 1 | 0 | 100% | #REF! | #REF! | 316526.863 | 316526.863
581 | servicio de instalación y suministro de grifería tipo push corona o equivalente. compuesto por: equipo básico ( herramienta menor ) mano de obra bb (desmonte e instalaciones) grifería tipo push | UN | 1 | 347704.99 | 347704.99 | 406814.8383 | 406814.8383 | 361752.2716 | 361752.2716 | 347704.99 | 406814.8383 | 361752.2716 | 372090.7 | 354728.6308 | 384283.5549 | 41796.9746 | 11.78% | 354728.6308 | PROM[MEN-MED] | 1 | 1 | 0 | 100% | #REF! | #REF! | 354728.6308 | 354728.6308
582 | instalación y suministro de conexiones de drenaje a sistema de aguas lluvia. conexiones de drenaje a sistema de aguas lluvia, control de filtraciones | UN | 1 | 850000 | 850000 | 892500 | 892500 | 1143760 | 1143760 | 850000 | 1143760 | 892500 | 962086.6667 | 871250 | 1018130 | 30052.0382 | 3.449% | 962086.6667 | PROMEDIO | 1 | 1 | 0 | 100% | #REF! | #REF! | 962086.6667 | 962086.6667
583 | mantenimiento bajante de aguas lluvias en PVC de 3" a 4" corte de 3 mts | UN | 1 | 385000 | 385000 | 415800 | 415800 | 601562.5 | 601562.5 | 385000 | 601562.5 | 415800 | 467454.1667 | 400400 | 508681.25 | 21778.8889 | 5.439% | 467454.1667 | PROMEDIO | 1 | 1 | 0 | 100% | #REF! | #REF! | 467454.1667 | 467454.1667
584 | mantenimiento bajante de aguas lluvias en PVC de 4" a 6" corte de 3 mts | UN | 1 | 410000 | 410000 | 426400 | 426400 | 580601 | 580601 | 410000 | 580601 | 426400 | 472333.6667 | 418200 | 503500.5 | 11596.5512 | 2.773% | 472333.6667 | PROMEDIO | 1 | 1 | 0 | 100% | #REF! | #REF! | 472333.6667 | 472333.6667
585 | mantenimiento canal de conducción de aguas lluvias en PVC 3" a 4" corte de 3 mts | UN | 1 | 465000 | 465000 | 469650 | 469650 | 593758.5 | 593758.5 | 465000 | 593758.5 | 469650 | 509469.5 | 467325 | 531704.25 | 3288.0465 | 0.7036% | 509469.5 | PROMEDIO | 1 | 1 | 0 | 100% | #REF! | #REF! | 509469.5 | 509469.5
586 | cambio e instalación de canal de 3 m2 de conducción de aguas lluvias en lámina cold rolled calibre 24 | M2 | 1 | 850000 | 850000 | 867000 | 867000 | 1009885 | 1009885 | 850000 | 1009885 | 867000 | 908961.6667 | 858500 | 938442.5 | 12020.8153 | 1.4% | 908961.6667 | PROMEDIO | 1 | 1 | 0 | 100% | #REF! | #REF! | 908961.6667 | 908961.6667
587 | servicio de instalación y suministro de enchape para baño cerámica similar al existente. color según diseño (incluye: alistado de piso mortero, boquilla y pegante) | M2 | 1 | 180049.97 | 180049.97 | 189052.4685 | 189052.4685 | 187323.9888 | 187323.9888 | 180049.97 | 189052.4685 | 187323.9888 | 185475.4758 | 183686.9794 | 188188.2286 | 6365.7277 | 3.466% | 185475.4758 | PROMEDIO | 1 | 1 | 0 | 100% | #REF! | #REF! | 185475.4758 | 185475.4758
588 | servicio e instalación de piso pared cerámica similar al existente. color según diseño (incluye: alistado de piso mortero, boquilla y pegante) | M2 | 1 | 180049.97 | 180049.97 | 199855.4667 | 199855.4667 | 187323.9888 | 187323.9888 | 180049.97 | 199855.4667 | 187323.9888 | 189076.4752 | 183686.9794 | 193589.7277 | 14004.601 | 7.624% | 189076.4752 | PROMEDIO | 1 | 1 | 0 | 100% | #REF! | #REF! | 189076.4752 | 189076.4752
589 | servicio de instalación acometidas eléctricas | UN | 1 | 2860000 | 2860000 | 3088800 | 3088800 | 3034174 | 3034174 | 2860000 | 3088800 | 3034174 | 2994324.6667 | 2947087 | 3061487 | 161786.0315 | 5.49% | 2994324.6667 | PROMEDIO | 1 | 1 | 0 | 100% | #REF! | #REF! | 2994324.6667 | 2994324.6667
590 | reemplazo y adaptación panel de sobreponer tipo led 2 x 18w luz blanca de 0.30*0.30 cm, desmonte manual. | M | 1 | 138000 | 138000 | 147660 | 147660 | 179344.8 | 179344.8 | 138000 | 179344.8 | 147660 | 155001.6 | 142830 | 163502.4 | 6830.6515 | 4.782% | 155001.6 | PROMEDIO | 1 | 1 | 0 | 100% | #REF! | #REF! | 155001.6 | 155001.6
591 | reemplazo de salida iluminación en tubería conduit PVC 3/4" alambre n° 12 awg prom. 12 m incluye revisión y reparación de tubería | UN | 1 | 298000 | 298000 | 300980 | 300980 | 421997.8 | 421997.8 | 298000 | 421997.8 | 300980 | 340325.9333 | 299490 | 361488.9 | 2107.1782 | 0.7036% | 340325.9333 | PROMEDIO | 1 | 1 | 0 | 100% | #REF! | #REF! | 340325.9333 | 340325.9333
592 | adecuación e instalacion de toma doble con polo a tierra -( incluye cambio de cableado alambre no 12 thhn, limpieza de tubería PVC y reparación | M | 1 | 89000 | 89000 | 101460 | 101460 | 117702.5 | 117702.5 | 89000 | 117702.5 | 101460 | 102720.8333 | 95230 | 109581.25 | 8810.5505 | 9.252% | 102720.8333 | PROMEDIO | 1 | 1 | 0 | 100% | #REF! | #REF! | 102720.8333 | 102720.8333
593 | canalización embebida de redes eléctricas en tubería conduit de 1/2" (incluye regata, resane de muros y sus acabados). | M | 1 | 91000 | 91000 | 93730 | 93730 | 137673.9 | 137673.9 | 91000 | 137673.9 | 93730 | 107467.9667 | 92365 | 115701.95 | 1930.4015 | 2.09% | 107467.9667 | PROMEDIO | 1 | 1 | 0 | 100% | #REF! | #REF! | 107467.9667 | 107467.9667
594 | cambio, desmonte e instalación de tomacorrientes dobles con polo a tierra. | UN | 1 | 85000 | 85000 | 94350 | 94350 | 124448.5 | 124448.5 | 85000 | 124448.5 | 94350 | 101266.1667 | 89675 | 109399.25 | 6611.4484 | 7.373% | 101266.1667 | PROMEDIO | 1 | 1 | 0 | 100% | #REF! | #REF! | 101266.1667 | 101266.1667
595 | desmonte, cambio e instalación de llave terminal de 1/2 (línea moderna y decorativa). | UN | 1 | 78000 | 78000 | 94380 | 94380 | 96103.8 | 96103.8 | 78000 | 96103.8 | 94380 | 89494.6 | 86190 | 95241.9 | 11582.4091 | 13.44% | 86190 | PROM[MEN-MED] | 1 | 1 | 0 | 100% | #REF! | #REF! | 86190 | 86190
596 | mantenimiento de desagüe sanitario con sonda eléctrica 1/8 x 60m. | M | 1 | 86000 | 86000 | 99760 | 99760 | 102176.6 | 102176.6 | 86000 | 102176.6 | 99760 | 95978.8667 | 92880 | 100968.3 | 9729.7893 | 10.48% | 92880 | PROM[MEN-MED] | 1 | 1 | 0 | 100% | #REF! | #REF! | 92880 | 92880
597 | mantenimiento de cajas de inspección (incluye retiro de vegetación, piedras y/o sedimentación, tamaño máximo 1m x1m x1m). | UN | 1 | 319925 | 319925 | 329522.75 | 329522.75 | 476176.37 | 476176.37 | 319925 | 476176.37 | 329522.75 | 375208.04 | 324723.875 | 402849.56 | 6786.6341 | 2.09% | 375208.04 | PROMEDIO | 1 | 1 | 0 | 100% | #REF! | #REF! | 375208.04 | 375208.04
598 | mantenimiento de red sanitaria diámetro Max 8" (incluye retiro de vegetación, piedras y/o sedimentación). | M | 1 | 175000 | 175000 | 197750 | 197750 | 200357.5 | 200357.5 | 175000 | 200357.5 | 197750 | 191035.8333 | 186375 | 199053.75 | 16086.6793 | 8.631% | 191035.8333 | PROMEDIO | 1 | 1 | 0 | 100% | #REF! | #REF! | 191035.8333 | 191035.8333
599 | servicio de instalación y suministro de lavamanos equipo básico (herramienta menor) mano de obra bb (instalaciones) lava manos. | UN | 1 | 347704.99 | 347704.99 | 399860.7385 | 399860.7385 | 534631.1926 | 534631.1926 | 347704.99 | 534631.1926 | 399860.7385 | 427398.9737 | 373782.8642 | 467245.9656 | 36879.6834 | 9.867% | 427398.9737 | PROMEDIO | 1 | 1 | 0 | 100% | #REF! | #REF! | 427398.9737 | 427398.9737
600 | mantenimiento preventivo de grifería tipo push. para cualquier aparato sanitario. incluye desmonte, limpieza y reinstalación. compuesto por equipo básico ( herramienta menor )mano de obra bb (instalaciones) | UN | 1 | 269889.89 | 269889.89 | 337362.3625 | 337362.3625 | 303248.2804 | 303248.2804 | 269889.89 | 337362.3625 | 303248.2804 | 303500.1776 | 286569.0852 | 320305.3215 | 47710.2428 | 16.65% | 286569.0852 | PROM[MEN-MED] | 1 | 1 | 0 | 100% | #REF! | #REF! | 286569.0852 | 286569.0852
601 | servicio de instalación y suministro de grifería tipo push corona o equivalente. compuesto por: equipo básico ( herramienta menor ) mano de obra bb (desmonte e instalaciones) grifería tipo push | UN | 1 | 347704.99 | 347704.99 | 434631.2375 | 434631.2375 | 420723.0379 | 420723.0379 | 347704.99 | 434631.2375 | 420723.0379 | 401019.7551 | 384214.014 | 427677.1377 | 61466.1391 | 16% | 384214.014 | PROM[MEN-MED] | 1 | 1 | 0 | 100% | #REF! | #REF! | 384214.014 | 384214.014
602 | desmonte de DRYWALL, resane y pintura de trayecto necesario para su traslado | M2 | 1 | 85000 | 85000 | 87550 | 87550 | 93712.5 | 93712.5 | 85000 | 93712.5 | 87550 | 88754.1667 | 86275 | 90631.25 | 1803.1223 | 2.09% | 88754.1667 | PROMEDIO | 1 | 1 | 0 | 100% | #REF! | #REF! | 88754.1667 | 88754.1667
603 | servicio de pintura de pared, la cual consiste en raspar, resanar, lijar y pintar en pintura de aceite x m2 (a dos manos), incluye materiales | M2 | 1 | 65000 | 65000 | 70850 | 70850 | 101562.5 | 101562.5 | 65000 | 101562.5 | 70850 | 79137.5 | 67925 | 86206.25 | 4136.5747 | 6.09% | 79137.5 | PROMEDIO | 1 | 1 | 0 | 100% | #REF! | #REF! | 79137.5 | 79137.5
604 | mantenimiento pañete liso allanado 1:3 (incluye filos y dilataciones). | M2 | 1 | 54729.14 | 54729.14 | 58560.1798 | 58560.1798 | 61493.6617 | 61493.6617 | 54729.14 | 61493.6617 | 58560.1798 | 58260.9938 | 56644.6599 | 60026.9208 | 2708.9542 | 4.782% | 58260.9938 | PROMEDIO | 1 | 1 | 0 | 100% | #REF! | #REF! | 58260.9938 | 58260.9938
605 | mantenimiento de pisos: (incluye, hidro lavado y desmanchado de pisos en granito de mármol, con limpiador sika, rinse o similar, pulida, y brillada,). incluye reposición de máximo el 20% del enchape. | M2 | 1 | 94500 | 94500 | 116235 | 116235 | 147656.25 | 147656.25 | 94500 | 147656.25 | 116235 | 119463.75 | 105367.5 | 131945.625 | 15368.9659 | 14.59% | 105367.5 | PROM[MEN-MED] | 1 | 1 | 0 | 100% | #REF! | #REF! | 105367.5 | 105367.5
606 | mantenimiento consistente raspado, resane y aplicación de estuco plástico sobre muros. | M2 | 1 | 55000 | 55000 | 61050 | 61050 | 72737.5 | 72737.5 | 55000 | 72737.5 | 61050 | 62929.1667 | 58025 | 66893.75 | 4277.996 | 7.373% | 62929.1667 | PROMEDIO | 1 | 1 | 0 | 100% | #REF! | #REF! | 62929.1667 | 62929.1667
607 | mantenimiento, adecuación y aplique de pintura dos manos en esmalte para cielo rasos en lámina de superboard. incluye materiales. | M2 | 1 | 75000 | 75000 | 90000 | 90000 | 97470 | 97470 | 75000 | 97470 | 90000 | 87490 | 82500 | 93735 | 10606.6017 | 12.86% | 82500 | PROM[MEN-MED] | 1 | 1 | 0 | 100% | #REF! | #REF! | 82500 | 82500
608 | mantenimiento, adecuación y aplique de pintura interior en vinilo tipo 1, tres manos (colores institucionales). incluye materiales. | M2 | 1 | 54729.14 | 54729.14 | 62938.511 | 62938.511 | 60338.8769 | 60338.8769 | 54729.14 | 62938.511 | 60338.8769 | 59335.5093 | 57534.0084 | 61638.6939 | 5804.9019 | 10.09% | 57534.0084 | PROM[MEN-MED] | 1 | 1 | 0 | 100% | #REF! | #REF! | 57534.0084 | 57534.0084
609 | mantenimiento, adecuación y aplique de pintura exterior para cubiertas en fibrocemento, tres manos, tipo coraza, acrilán o similar (colores institucionales). incluye materiales. | M2 | 1 | 65000 | 65000 | 74100 | 74100 | 81536 | 81536 | 65000 | 81536 | 74100 | 73545.3333 | 69550 | 77818 | 6434.6717 | 9.252% | 73545.3333 | PROMEDIO | 1 | 1 | 0 | 100% | #REF! | #REF! | 73545.3333 | 73545.3333
610 | instalación y suministro de cerámica boquilla epoxica color gris claro (incluye pegante) equipo básico ( herramienta menor ) mano de obra aa (albañilería) cerámica adhesivo cementico gris o equivalente. boquilla según diseño | M2 | 1 | 196387.15 | 196387.15 | 233700.7085 | 233700.7085 | 292302.6341 | 292302.6341 | 196387.15 | 292302.6341 | 233700.7085 | 240796.8309 | 215043.9292 | 263001.6713 | 26384.6702 | 12.27% | 215043.9292 | PROM[MEN-MED] | 1 | 1 | 0 | 100% | #REF! | #REF! | 215043.9292 | 215043.9292
611 | servicio de mantenimiento consistente pañete liso muros 1:3 interior altura > 2,5m.( incluye filos y dilataciones ). equipo básico ( herramienta menor ) mano de obra aa (albañilería) andamio metálico tubular (sección de 2 marcos de 1.50*1.50 m. con 2 crucetas de 2.30 m.) mortero 1:3 ( arena semi lavada de peña) | M2 | 1 | 95000 | 95000 | 100700 | 100700 | 134529.5 | 134529.5 | 95000 | 134529.5 | 100700 | 110076.5 | 97850 | 117614.75 | 4030.5087 | 4.119% | 110076.5 | PROMEDIO | 1 | 1 | 0 | 100% | #REF! | #REF! | 110076.5 | 110076.5
612 | servicio de estuco y vinilo 3 manos bajo placa exterior (incluye estuco, 1 mano en pintura tipo 2 y dos manos en pintura tipo 1, filos y dilataciones). color según diseño. equipo básico ( herramienta menor ) mano de obra cc (pintura) estuco para exteriores. vinilo tipo 2. según color diseño vinilo tipo 1 - . según color diseño o equivalente. lija pliego 9"x11" andamio metálico tubular (sección de 2 marcos de 1.50*1.50 m. con 2 crucetas de 2.30 m.) | M2 | 1 | 68836.4 | 68836.4 | 76408.404 | 76408.404 | 92626.2598 | 92626.2598 | 68836.4 | 92626.2598 | 76408.404 | 79290.3546 | 72622.402 | 84517.3319 | 5354.2154 | 7.373% | 79290.3546 | PROMEDIO | 1 | 1 | 0 | 100% | #REF! | #REF! | 79290.3546 | 79290.3546
613 | mantenimiento de carpintería metálica - (puertas y ventanas) incluye desmonte, limpieza, remoción de pintura, lijada, reparación hasta un 15% de lámina de iguales características a la existente y soldadura de partes afectadas, aplicación de anticorrosivo, pintura esmalte y reinstalación). equipo básico ( herramienta menor ) mano de obra aa (albañilería) pabmeril pliego 9" x 11" mano de obra cc (pintura) anticorrosivo Premium - esmalte sintético según color diseño o equivalente thinner cepillo de acero de 18" lamina cold rolled cal. 18 (1.22 x 2.44 m). | M2 | 1 | 185000 | 185000 | 205350 | 205350 | 207866 | 207866 | 185000 | 207866 | 205350 | 199405.3333 | 195175 | 206608 | 14389.623 | 7.373% | 199405.3333 | PROMEDIO | 1 | 1 | 0 | 100% | #REF! | #REF! | 199405.3333 | 199405.3333
614 | mantenimiento y adecuación de enchape para baño cerámica similar al existente. color según diseño (incluye: alistado de piso mortero, boquilla y pegante | M2 | 1 | 185000 | 185000 | 197950 | 197950 | 227938.5 | 227938.5 | 185000 | 227938.5 | 197950 | 203629.5 | 191475 | 212944.25 | 9157.0328 | 4.782% | 203629.5 | PROMEDIO | 1 | 1 | 0 | 100% | #REF! | #REF! | 203629.5 | 203629.5
615 | servicio de estuco y vinilo 3 manos sobre muro exterior (incluye estuco, 1 mano de pintura tipo 2 y 2 dos manos en pintura tipo 1, filos y dilataciones | M2 | 1 | 65000 | 65000 | 74100 | 74100 | 67626 | 67626 | 65000 | 74100 | 67626 | 68908.6667 | 66313 | 70863 | 6434.6717 | 9.703% | 68908.6667 | PROMEDIO | 1 | 1 | 0 | 100% | #REF! | #REF! | 68908.6667 | 68908.6667
616 | servicio de pintura en aceite de pared, la cual consiste en raspar, resanar, lijar y pintar en pintura de aceite x m2 (a dos manos) en edificio ESICI. | M2 | 1 | 85000 | 85000 | 85850 | 85850 | 132812.5 | 132812.5 | 85000 | 132812.5 | 85850 | 101220.8333 | 85425 | 109331.25 | 601.0408 | 0.7036% | 101220.8333 | PROMEDIO | 1 | 1 | 0 | 100% | #REF! | #REF! | 101220.8333 | 101220.8333
617 | servicio de pintura e instalación de pintura tipo coraza, arreglo de bordillo, incluye filos y dilataciones | M2 | 1 | 65000 | 65000 | 65650 | 65650 | 78650 | 78650 | 65000 | 78650 | 65650 | 69766.6667 | 65325 | 72150 | 459.6194 | 0.7036% | 69766.6667 | PROMEDIO | 1 | 1 | 0 | 100% | #REF! | #REF! | 69766.6667 | 69766.6667
618 | servicio de pin tura de pintura alto tráfico para piso | M2 | 1 | 98000 | 98000 | 99960 | 99960 | 138777.8 | 138777.8 | 98000 | 138777.8 | 99960 | 112245.9333 | 98980 | 119368.9 | 1385.9293 | 1.4% | 112245.9333 | PROMEDIO | 1 | 1 | 0 | 100% | #REF! | #REF! | 112245.9333 | 112245.9333
619 | mantenimiento (retiro de capas de pintura), adecuación y aplique de pintura interior en vinilo tipo 1, tres manos (colores institucionales). | M2 | 1 | 45000 | 45000 | 46800 | 46800 | 57460.5 | 57460.5 | 45000 | 57460.5 | 46800 | 49753.5 | 45900 | 52130.25 | 1272.7922 | 2.773% | 49753.5 | PROMEDIO | 1 | 1 | 0 | 100% | #REF! | #REF! | 49753.5 | 49753.5
620 | mantenimiento general de piso. (incluye, re emboquillada, lavado y aseo general). incluye reposición de máximo el 20% del enchape. | M2 | 1 | 118000 | 118000 | 133340 | 133340 | 120371.8 | 120371.8 | 118000 | 133340 | 120371.8 | 123903.9333 | 119185.9 | 126855.9 | 10847.018 | 9.101% | 123903.9333 | PROMEDIO | 1 | 1 | 0 | 100% | #REF! | #REF! | 123903.9333 | 123903.9333
621 | mantenimiento de pisos: (incluye, hidro lavado y desmanchado de pisos en granito de mármol, con limpiador sika, rinse o similar, pulida, y brillada,). incluye reposición de máximo el 20% del enchape. | M2 | 1 | 94500 | 94500 | 117180 | 117180 | 140653.8 | 140653.8 | 94500 | 140653.8 | 117180 | 117444.6 | 105840 | 128916.9 | 16037.1818 | 15.15% | 105840 | PROM[MEN-MED] | 1 | 1 | 0 | 100% | #REF! | #REF! | 105840 | 105840
622 | mantenimiento, adecuación y aplique de graniplas sobre pañetes, (colores institucionales). | M2 | 1 | 85000 | 85000 | 101150 | 101150 | 120368.5 | 120368.5 | 85000 | 120368.5 | 101150 | 102172.8333 | 93075 | 110759.25 | 11419.7745 | 12.27% | 93075 | PROM[MEN-MED] | 1 | 1 | 0 | 100% | #REF! | #REF! | 93075 | 93075
623 | servicio consistente en cambio y suministro e instalación de pisos en baldosa de vinilo de 30x30, e=3mm incluye pegante y sellador - equipo básico ( herramienta menor ) piso en baldosa de vinilo de 30x30 color a escoger mano de obra aa (albañilería) pegante - adhesivo para piso vinilo. sellador para pisos vinílicos | M2 | 1 | 118000 | 118000 | 139240 | 139240 | 184375 | 184375 | 118000 | 184375 | 139240 | 147205 | 128620 | 161807.5 | 15018.948 | 11.68% | 128620 | PROM[MEN-MED] | 1 | 1 | 0 | 100% | #REF! | #REF! | 128620 | 128620
624 | servicio consistente en cambio y suministro e instalación de cerámica 30,5x30,5, boquilla epoxica color gris claro (incluye pegante) equipo básico ( herramienta menor ) mano de obra aa (albañilería) cerámica adhesivo cementico gris o equivalente. boquilla según diseño | M2 | 1 | 185000 | 185000 | 214600 | 214600 | 211806.5 | 211806.5 | 185000 | 214600 | 211806.5 | 203802.1667 | 198403.25 | 213203.25 | 20930.3607 | 10.55% | 198403.25 | PROM[MEN-MED] | 1 | 1 | 0 | 100% | #REF! | #REF! | 198403.25 | 198403.25
625 | servicio de estuco y vinilo 3 manos bajo placa exterior (incluye estuco, 1 mano en pintura tipo 2 y dos manos en pintura tipo 1, filos y dilataciones). color según diseño. equipo básico ( herramienta menor ) mano de obra cc (pintura) estuco para exteriores. vinilo tipo 2. según color diseño vinilo tipo 1 - . según color diseño o equivalente. lija pliego 9"x11" andamio metálico tubular (sección de 2 marcos de 1.50*1.50 m. con 2 crucetas de 2.30 m.) | M2 | 1 | 68836.4 | 68836.4 | 73654.948 | 73654.948 | 83292.044 | 83292.044 | 68836.4 | 83292.044 | 73654.948 | 75261.1307 | 71245.674 | 78473.496 | 3407.228 | 4.782% | 75261.1307 | PROMEDIO | 1 | 1 | 0 | 100% | #REF! | #REF! | 75261.1307 | 75261.1307
626 | mantenimiento de carpintería metálica - ( 47 puertas 93 m2 y 51 ventanas 91 m2) incluye desmonte, limpieza, remoción de pintura, lijada, reparación hasta un 15% de lámina de iguales características a la existente y soldadura de partes afectadas, aplicación de anticorrosivo, pintura esmalte y reinstalación). equipo básico ( herramienta menor ) mano de obra aa (albañilería) pabmeril pliego 9" x 11" mano de obra cc (pintura) anticorrosivo Premium - esmalte sintético según color diseño o equivalente thinner cepillo de acero de 18" lamina cold rolled cal. 18 (1.22 x 2.44 m). | M2 | 1 | 185000 | 185000 | 199800 | 199800 | 232064 | 232064 | 185000 | 232064 | 199800 | 205621.3333 | 192400 | 215932 | 10465.1804 | 5.439% | 205621.3333 | PROMEDIO | 1 | 1 | 0 | 100% | #REF! | #REF! | 205621.3333 | 205621.3333
627 | mantenimiento de carpintería madera - incluye desmonte, limpieza, remoción de pintura, lijada, tintilla selladora, sellador lijable, laca y reinstalación). equipo básico ( herramienta menor ) mano de obra dd (carpintería) mano de obra pintura hoja puerta ancho: 0,51 a 0,75 m. (dos caras) tintilla selladora -. sellador lijable - laca pintulaca | M2 | 1 | 185000 | 185000 | 218300 | 218300 | 192474 | 192474 | 185000 | 218300 | 192474 | 198591.3333 | 188737 | 205387 | 23546.6558 | 12.48% | 188737 | PROM[MEN-MED] | 1 | 1 | 0 | 100% | #REF! | #REF! | 188737 | 188737
628 | mantenimiento general de piso blanco. (incluye, reparación, hidro lavado, desmanchado y aseo general). | M2 | 1 | 85000 | 85000 | 104550 | 104550 | 106624 | 106624 | 85000 | 106624 | 104550 | 98724.6667 | 94775 | 105587 | 13823.9376 | 14.59% | 94775 | PROM[MEN-MED] | 1 | 1 | 0 | 100% | #REF! | #REF! | 94775 | 94775
629 | mantenimiento consistente raspado, resane y aplicación de estuco plástico sobre muros. | M2 | 1 | 55000 | 55000 | 58300 | 58300 | 56105.5 | 56105.5 | 55000 | 58300 | 56105.5 | 56468.5 | 55552.75 | 57202.75 | 2333.4524 | 4.2% | 56468.5 | PROMEDIO | 1 | 1 | 0 | 100% | #REF! | #REF! | 56468.5 | 56468.5
630 | mantenimiento, adecuación y aplique de pintura interior en vinilo tipo 1, tres manos (colores institucionales). incluye materiales. | M2 | 1 | 54729.14 | 54729.14 | 63485.8024 | 63485.8024 | 72379.2876 | 72379.2876 | 54729.14 | 72379.2876 | 63485.8024 | 63531.41 | 59107.4712 | 67932.545 | 6191.8954 | 10.48% | 59107.4712 | PROM[MEN-MED] | 1 | 1 | 0 | 100% | #REF! | #REF! | 59107.4712 | 59107.4712
631 | servicio de mantenimiento consistente pañete liso muros 1:3 interior altura > 2,5m.( incluye filos y dilataciones ). equipo básico ( herramienta menor ) mano de obra aa (albañilería) andamio metálico tubular (sección de 2 marcos de 1.50*1.50 m. con 2 crucetas de 2.30 m.) mortero 1:3 ( arena semi lavada de peña) | M2 | 1 | 95000 | 95000 | 97850 | 97850 | 132278 | 132278 | 95000 | 132278 | 97850 | 108376 | 96425 | 115064 | 2015.2543 | 2.09% | 108376 | PROMEDIO | 1 | 1 | 0 | 100% | #REF! | #REF! | 108376 | 108376
632 | mantenimiento de instalación de cerámica pared, según diseño (incluye boquilla color y win.) equipo básico ( herramienta menor ) mano de obra aa (albañilería) | M2 | 1 | 55000 | 55000 | 58300 | 58300 | 68992 | 68992 | 55000 | 68992 | 58300 | 60764 | 56650 | 63646 | 2333.4524 | 4.119% | 60764 | PROMEDIO | 1 | 1 | 0 | 100% | #REF! | #REF! | 60764 | 60764
633 | mantenimiento, adecuación y aplique de pintura exterior para cubiertas, tres manos, tipo coraza, acrilán o similar (colores institucionales). | M2 | 1 | 65000 | 65000 | 76700 | 76700 | 68958.5 | 68958.5 | 65000 | 76700 | 68958.5 | 70219.5 | 66979.25 | 72829.25 | 8273.1493 | 12.35% | 66979.25 | PROM[MEN-MED] | 1 | 1 | 0 | 100% | #REF! | #REF! | 66979.25 | 66979.25
634 | instalación y suministro de pisos en baldosa de tráfico pesado, incluye pegante y sellador -colores institucionales dimensiones (incluye boquilla color y win.) equipo básico ( herramienta menor ) mano de obra aa (albañilería) | UN | 1 | 115000 | 115000 | 120750 | 120750 | 126787.5 | 126787.5 | 115000 | 126787.5 | 120750 | 120845.8333 | 117875 | 123768.75 | 4065.864 | 3.449% | 120845.8333 | PROMEDIO | 1 | 1 | 0 | 100% | #REF! | #REF! | 120845.8333 | 120845.8333
635 | mantenimiento pañete liso allanado 1:3 (incluye filos y dilataciones). | M2 | 1 | 54729.14 | 54729.14 | 61296.6368 | 61296.6368 | 78809.9616 | 78809.9616 | 54729.14 | 78809.9616 | 61296.6368 | 64945.2461 | 58012.8884 | 70053.2992 | 4643.9215 | 8.005% | 64945.2461 | PROMEDIO | 1 | 1 | 0 | 100% | #REF! | #REF! | 64945.2461 | 64945.2461
636 | servicio pintura a base de aceite acabado mate, para paredes exteriores en color blanco almendra y verde ciprés (institucional) , incluye lijada y arreglo de daños producidos por oxido con anticorrosivos. | M2 | 1 | 75000 | 75000 | 90750 | 90750 | 76507.5 | 76507.5 | 75000 | 90750 | 76507.5 | 80752.5 | 75753.75 | 83628.75 | 11136.9318 | 14.7% | 75753.75 | PROM[MEN-MED] | 1 | 1 | 0 | 100% | #REF! | #REF! | 75753.75 | 75753.75
637 | servicio de pinturas vinilo tipo uno acabado mate, para paredes interiores en color blanco incluye lijada y arreglo de daños en DRYWALL y daños producidos por oxido en elementos metálicos. | M2 | 1 | 83000 | 83000 | 90470 | 90470 | 111684.8 | 111684.8 | 83000 | 111684.8 | 90470 | 95051.6 | 86735 | 101077.4 | 5282.0877 | 6.09% | 95051.6 | PROMEDIO | 1 | 1 | 0 | 100% | #REF! | #REF! | 95051.6 | 95051.6
638 | mantenimiento y adecuación de estructura metálica techo 100x40x1.5mm (incluye: soldadura, anticorrosivo, esmalte, y cambio de partes deterioradas) | UN | 1 | 145000 | 145000 | 169650 | 169650 | 195112 | 195112 | 145000 | 195112 | 169650 | 169920.6667 | 157325 | 182381 | 17430.1822 | 11.08% | 157325 | PROM[MEN-MED] | 1 | 1 | 0 | 100% | #REF! | #REF! | 157325 | 157325
639 | servicio de pintura tipo 1 y 2 para tráfico grandes superficies color según diseño. (incluye 3 manos). | M2 | 1 | 93000 | 93000 | 112530 | 112530 | 106475.7 | 106475.7 | 93000 | 112530 | 106475.7 | 104001.9 | 99737.85 | 109502.85 | 13809.7954 | 13.85% | 99737.85 | PROM[MEN-MED] | 1 | 1 | 0 | 100% | #REF! | #REF! | 99737.85 | 99737.85
640 | servicio de pintura a base de aceite acabado mate, para paredes exteriores en color blanco almendra y verde ciprés (institucional) , incluye lijada y arreglo de daños producidos por oxido con anticorrosivos. | M2 | 1 | 75000 | 75000 | 81750 | 81750 | 81120 | 81120 | 75000 | 81750 | 81120 | 79290 | 78060 | 81435 | 4772.9708 | 6.114% | 79290 | PROMEDIO | 1 | 1 | 0 | 100% | #REF! | #REF! | 79290 | 79290
641 | servicio pintura tipo coraza, arreglo de guarda escoba o bordillo color según diseño, incluye filos y dilataciones | M2 | 1 | 65000 | 65000 | 68900 | 68900 | 73034 | 73034 | 65000 | 73034 | 68900 | 68978 | 66950 | 70967 | 2757.7164 | 4.119% | 68978 | PROMEDIO | 1 | 1 | 0 | 100% | #REF! | #REF! | 68978 | 68978
642 | mantenimiento puerta de madera (incluye: desmonte, remoción de pintura, lijada, base, tintilla, y lacado, cambio de cerradura de pomo, y reinstalación puerta. | M2 | 1 | 115000 | 115000 | 134550 | 134550 | 168371.5 | 168371.5 | 115000 | 168371.5 | 134550 | 139307.1667 | 124775 | 151460.75 | 13823.9376 | 11.08% | 124775 | PROM[MEN-MED] | 1 | 1 | 0 | 100% | #REF! | #REF! | 124775 | 124775
643 | mantenimiento marco metálico (incluye: desmonte, remoción de pintura, lijada, al marco lijada, latonería y pintura en esmalte). | M2 | 1 | 180000 | 180000 | 217800 | 217800 | 217800 | 217800 | 180000 | 217800 | 217800 | 205200 | 198900 | 217800 | 26728.6363 | 13.44% | 198900 | PROM[MEN-MED] | 1 | 1 | 0 | 100% | #REF! | #REF! | 198900 | 198900
644 | mantenimiento de puerta metálica (incluye marco) lámina galvanizada pintura electrostática (incluye: desmonte, remoción de pintura, anticorrosivo, soldadura, retoques según color , cambio de cerradura incrustada y reinstalación puerta) | M2 | 1 | 195000 | 195000 | 212550 | 212550 | 206875.5 | 206875.5 | 195000 | 212550 | 206875.5 | 204808.5 | 200937.75 | 209712.75 | 12409.724 | 6.176% | 204808.5 | PROMEDIO | 1 | 1 | 0 | 100% | #REF! | #REF! | 204808.5 | 204808.5
645 | adecuación de puerta en vidrio templado e=10 mms (incluye: desmonte, limpieza, cambio de pivote en aluminio, cambio de cerradura, y reinstalación puerta) | UN | 1 | 285000 | 285000 | 293550 | 293550 | 424194 | 424194 | 285000 | 424194 | 293550 | 334248 | 289275 | 358872 | 6045.763 | 2.09% | 334248 | PROMEDIO | 1 | 1 | 0 | 100% | #REF! | #REF! | 334248 | 334248
646 | cambio de ventanales de aluminio de 1,60x 0,60 mts (incluye vidrio de 4 mm, cerradura y empaques. | UN | 1 | 950000 | 950000 | 1045000 | 1045000 | 1460720 | 1460720 | 950000 | 1460720 | 1045000 | 1151906.6667 | 997500 | 1252860 | 67175.1442 | 6.734% | 1151906.6667 | PROMEDIO | 1 | 1 | 0 | 100% | #REF! | #REF! | 1151906.6667 | 1151906.6667
647 | mantenimiento para módulos de ventana, incluyen cambio piezas deterioradas, empaques y ajuste general de la carpintería en aluminio existente. (desmonte de cristales existentes deteriorados y cambio donde sea necesario, en segundo, tercero y cuarto piso, medidas: 1.60 x 0.60 mts en 4mm. | UN | 1 | 1150000 | 1150000 | 1437500 | 1437500 | 1442560 | 1442560 | 1150000 | 1442560 | 1437500 | 1343353.3333 | 1293750 | 1440030 | 203293.1996 | 15.71% | 1293750 | PROM[MEN-MED] | 1 | 1 | 0 | 100% | #REF! | #REF! | 1293750 | 1293750
648 | servicio de instalación módulos de ventana marcos en aluminio, incluyen, empaques, medidas: 1.60 x 0.60 mts, vidrio 4 mm | UN | 1 | 850000 | 850000 | 1011500 | 1011500 | 1009885 | 1009885 | 850000 | 1011500 | 1009885 | 957128.3333 | 929942.5 | 1010692.5 | 114197.7452 | 12.28% | 929942.5 | PROM[MEN-MED] | 1 | 1 | 0 | 100% | #REF! | #REF! | 929942.5 | 929942.5
649 | mantenimiento pañete liso allanado 1:3 (incluye filos y dilataciones). | M2 | 1 | 54729.14 | 54729.14 | 59654.7626 | 59654.7626 | 73643.5308 | 73643.5308 | 54729.14 | 73643.5308 | 59654.7626 | 62675.8111 | 57191.9513 | 66649.1467 | 3482.9411 | 6.09% | 62675.8111 | PROMEDIO | 1 | 1 | 0 | 100% | #REF! | #REF! | 62675.8111 | 62675.8111
650 | mantenimiento de pisos: (incluye, hidro lavado y desmanchado de pisos en granito de mármol, con limpiador sika, rinse o similar, pulida, y brillada,). incluye reposición de máximo el 20% del enchape. | M2 | 1 | 94500 | 94500 | 95445 | 95445 | 116433.45 | 116433.45 | 94500 | 116433.45 | 95445 | 102126.15 | 94972.5 | 105939.225 | 668.2159 | 0.7036% | 102126.15 | PROMEDIO | 1 | 1 | 0 | 100% | #REF! | #REF! | 102126.15 | 102126.15
651 | mantenimiento consistente raspado, resane y aplicación de estuco plástico sobre muros. | M2 | 1 | 55000 | 55000 | 61600 | 61600 | 85937.5 | 85937.5 | 55000 | 85937.5 | 61600 | 67512.5 | 58300 | 73768.75 | 4666.9048 | 8.005% | 67512.5 | PROMEDIO | 1 | 1 | 0 | 100% | #REF! | #REF! | 67512.5 | 67512.5
652 | mantenimiento, adecuación y aplique de pintura dos manos en esmalte para cielo rasos en lámina de superboard. incluye materiales. | M2 | 1 | 75000 | 75000 | 88500 | 88500 | 100920 | 100920 | 75000 | 100920 | 88500 | 88140 | 81750 | 94710 | 9545.9415 | 11.68% | 81750 | PROM[MEN-MED] | 1 | 1 | 0 | 100% | #REF! | #REF! | 81750 | 81750
653 | mantenimiento, adecuación y aplique de pintura interior en vinilo tipo 1, tres manos (colores institucionales). incluye materiales. | M2 | 1 | 54729.14 | 54729.14 | 56371.0142 | 56371.0142 | 68652.2332 | 68652.2332 | 54729.14 | 68652.2332 | 56371.0142 | 59917.4625 | 55550.0771 | 62511.6237 | 1160.9804 | 2.09% | 59917.4625 | PROMEDIO | 1 | 1 | 0 | 100% | #REF! | #REF! | 59917.4625 | 59917.4625
654 | mantenimiento, adecuación y aplique de pintura exterior para cubiertas en fibrocemento, tres manos, tipo coraza, acrilán o similar (colores institucionales). incluye materiales. | M2 | 1 | 65000 | 65000 | 76050 | 76050 | 101562.5 | 101562.5 | 65000 | 101562.5 | 76050 | 80870.8333 | 70525 | 88806.25 | 7813.5299 | 11.08% | 70525 | PROM[MEN-MED] | 1 | 1 | 0 | 100% | #REF! | #REF! | 70525 | 70525
655 | servicio de instalación y suministro de cerámica boquilla epoxica color gris claro (incluye pegante) equipo básico ( herramienta menor ) mano de obra aa (albañilería) cerámica adhesivo cementico gris o equivalente. boquilla según diseño | M2 | 1 | 196387.15 | 196387.15 | 229772.9655 | 229772.9655 | 250766.7518 | 250766.7518 | 196387.15 | 250766.7518 | 229772.9655 | 225642.2891 | 213080.0577 | 240269.8587 | 23607.3365 | 11.08% | 213080.0577 | PROM[MEN-MED] | 1 | 1 | 0 | 100% | #REF! | #REF! | 213080.0577 | 213080.0577
656 | servicio de mantenimiento consistente pañete liso muros 1:3 interior altura > 2,5m.( incluye filos y dilataciones ). equipo básico ( herramienta menor ) mano de obra aa (albañilería) andamio metálico tubular (sección de 2 marcos de 1.50*1.50 m. con 2 crucetas de 2.30 m.) mortero 1:3 ( arena semi lavada de peña) | M2 | 1 | 95000 | 95000 | 113050 | 113050 | 104737.5 | 104737.5 | 95000 | 113050 | 104737.5 | 104262.5 | 99868.75 | 108893.75 | 12763.2774 | 12.78% | 99868.75 | PROM[MEN-MED] | 1 | 1 | 0 | 100% | #REF! | #REF! | 99868.75 | 99868.75
657 | servicio de estuco y vinilo 3 manos bajo placa exterior (incluye estuco, 1 mano en pintura tipo 2 y dos manos en pintura tipo 1, filos y dilataciones). color según diseño. equipo básico ( herramienta menor ) mano de obra cc (pintura) estuco para exteriores. vinilo tipo 2. según color diseño vinilo tipo 1 - . según color diseño o equivalente. lija pliego 9"x11" andamio metálico tubular (sección de 2 marcos de 1.50*1.50 m. con 2 crucetas de 2.30 m.) | M2 | 1 | 68836.4 | 68836.4 | 70901.492 | 70901.492 | 74453.4502 | 74453.4502 | 68836.4 | 74453.4502 | 70901.492 | 71397.1141 | 69868.946 | 72677.4711 | 1460.2406 | 2.09% | 71397.1141 | PROMEDIO | 1 | 1 | 0 | 100% | #REF! | #REF! | 71397.1141 | 71397.1141
658 | mantenimiento de carpintería metálica - (puertas y ventanas) incluye desmonte, limpieza, remoción de pintura, lijada, reparación hasta un 15% de lámina de iguales características a la existente y soldadura de partes afectadas, aplicación de anticorrosivo, pintura esmalte y reinstalación). equipo básico ( herramienta menor ) mano de obra aa (albañilería) pabmeril pliego 9" x 11" mano de obra cc (pintura) anticorrosivo Premium - esmalte sintético según color diseño o equivalente thinner cepillo de acero de 18" lamina cold rolled cal. 18 (1.22 x 2.44 m). | M2 | 1 | 185000 | 185000 | 197950 | 197950 | 270858.5 | 270858.5 | 185000 | 270858.5 | 197950 | 217936.1667 | 191475 | 234404.25 | 9157.0328 | 4.782% | 217936.1667 | PROMEDIO | 1 | 1 | 0 | 100% | #REF! | #REF! | 217936.1667 | 217936.1667
659 | servicio de cambio de guarda escoba, tipo madera similar al existente, incluye materiales | M | 1 | 75000 | 75000 | 88500 | 88500 | 89107.5 | 89107.5 | 75000 | 89107.5 | 88500 | 84202.5 | 81750 | 88803.75 | 9545.9415 | 11.68% | 81750 | PROM[MEN-MED] | 1 | 1 | 0 | 100% | #REF! | #REF! | 81750 | 81750
660 | servicio de cambio de lámina de piso de madera laminada consistente en retiro de lámina requerida y su respectivo cambio. incluye materiales | M2 | 1 | 185000 | 185000 | 231250 | 231250 | 266400 | 266400 | 185000 | 266400 | 231250 | 227550 | 208125 | 248825 | 32703.6886 | 15.71% | 208125 | PROM[MEN-MED] | 1 | 1 | 0 | 100% | #REF! | #REF! | 208125 | 208125
ESCUELA DE COMUNICACIONES (ESCOM)
661 | mantenimiento puerta de madera (incluye: desmonte, remoción de pintura, lijada, base, tintilla, y lacado, cambio de cerradura de pomo, y reinstalación puerta | UN | 1 | 115000 | 115000 | 119600 | 119600 | 146843.5 | 146843.5 | 115000 | 146843.5 | 119600 | 127147.8333 | 117300 | 133221.75 | 3252.6912 | 2.773% | 127147.8333 | PROMEDIO | 1 | 1 | 0 | 100% | #REF! | #REF! | 127147.8333 | 127147.8333
662 | mantenimiento bajante de aguas lluvias en PVC de 3" a 4" corte de 3 mts | M2 | 1 | 96000 | 96000 | 114240 | 114240 | 122582.4 | 122582.4 | 96000 | 122582.4 | 114240 | 110940.8 | 105120 | 118411.2 | 12897.6277 | 12.27% | 105120 | PROM[MEN-MED] | 1 | 1 | 0 | 100% | #REF! | #REF! | 105120 | 105120
663 | mantenimiento cambio e instalación de tejas eternit | UN | 1 | 185000 | 185000 | 222000 | 222000 | 289062.5 | 289062.5 | 185000 | 289062.5 | 222000 | 232020.8333 | 203500 | 255531.25 | 26162.9509 | 12.86% | 203500 | PROM[MEN-MED] | 1 | 1 | 0 | 100% | #REF! | #REF! | 203500 | 203500
664 | limpieza e impermeabilización de cubierta (placa de concreto) imperbealización con sellador hidrófugo (aditivo líquido blanco mejorado con polímeros sintéticos que actúa como impermeabilizante integral taponando poros y capilares en morteros), toxemen o similar | M2 | 1 | 189000 | 189000 | 230580 | 230580 | 200510.1 | 200510.1 | 189000 | 230580 | 200510.1 | 206696.7 | 194755.05 | 215545.05 | 29401.5 | 15.1% | 194755.05 | PROM[MEN-MED] | 1 | 1 | 0 | 100% | #REF! | #REF! | 194755.05 | 194755.05
665 | adecuación e instalación de toma doble con polo a tierra -( incluye cambio de cableado alambre no 12 thhn, limpieza de tubería PVC | UN | 1 | 85000 | 85000 | 96900 | 96900 | 90176.5 | 90176.5 | 85000 | 96900 | 90176.5 | 90692.1667 | 87588.25 | 93538.25 | 8414.5707 | 9.607% | 90692.1667 | PROMEDIO | 1 | 1 | 0 | 100% | #REF! | #REF! | 90692.1667 | 90692.1667
666 | aplicación pintura tipo 1y 2 para tráfico grandes superficies color según diseño. (incluye 3 manos). | M2 | 1 | 93000 | 93000 | 108810 | 108810 | 125140.8 | 125140.8 | 93000 | 125140.8 | 108810 | 108983.6 | 100905 | 116975.4 | 11179.3582 | 11.08% | 100905 | PROM[MEN-MED] | 1 | 1 | 0 | 100% | #REF! | #REF! | 100905 | 100905
667 | resane sobre muro exterior (pañete liso muros 1:3 impermeabilizado, estuco plástico, pintura tipo coraza o similar | M2 | 1 | 65000 | 65000 | 70850 | 70850 | 66306.5 | 66306.5 | 65000 | 70850 | 66306.5 | 67385.5 | 65653.25 | 68578.25 | 4136.5747 | 6.301% | 67385.5 | PROMEDIO | 1 | 1 | 0 | 100% | #REF! | #REF! | 67385.5 | 67385.5
668 | desmonte aparatos sanitarios tipo institucional (incluye: sellar, suministro, remplazo del bien deteriorados o en mal estado). | M2 | 1 | 286000 | 286000 | 337480 | 337480 | 405004.6 | 405004.6 | 286000 | 405004.6 | 337480 | 342828.2 | 311740 | 371242.3 | 36401.8571 | 11.68% | 311740 | PROM[MEN-MED] | 1 | 1 | 0 | 100% | #REF! | #REF! | 311740 | 311740
669 | adecuación orinal institucional(incluye desmonte, lavado, desinfección y reinstalación, accesorios de conexión, empaques, silicona sikaflex o similar, cambios de tubería desde red principal, remplazo del bien deteriorados o en mal estado) | UN | 1 | 118000 | 118000 | 135700 | 135700 | 169920 | 169920 | 118000 | 169920 | 135700 | 141206.6667 | 126850 | 152810 | 12515.79 | 9.867% | 141206.6667 | PROMEDIO | 1 | 1 | 0 | 100% | #REF! | #REF! | 141206.6667 | 141206.6667
670 | reemplazo y adaptación panel de sobreponer tipo led 2 x 18w luz blanca de 0.30*0.30 cm, desmonte manual, | UN | 1 | 146000 | 146000 | 181040 | 181040 | 173462.6 | 173462.6 | 146000 | 181040 | 173462.6 | 166834.2 | 159731.3 | 177251.3 | 24777.0216 | 15.51% | 159731.3 | PROM[MEN-MED] | 1 | 1 | 0 | 100% | #REF! | #REF! | 159731.3 | 159731.3
671 | impermeabilización de cubiertas. | M2 | 1 | 118000 | 118000 | 120360 | 120360 | 142780 | 142780 | 118000 | 142780 | 120360 | 127046.6667 | 119180 | 131570 | 1668.772 | 1.4% | 127046.6667 | PROMEDIO | 1 | 1 | 0 | 100% | #REF! | #REF! | 127046.6667 | 127046.6667
672 | mantenimiento de estructura de cielo raso. (incluye limpieza, nivelación y ajuste de perfilería) | M2 | 1 | 108125.36 | 108125.36 | 126506.6712 | 126506.6712 | 121489.6545 | 121489.6545 | 108125.36 | 126506.6712 | 121489.6545 | 118707.2286 | 114807.5072 | 123998.1628 | 12997.5498 | 11.32% | 114807.5072 | PROM[MEN-MED] | 1 | 1 | 0 | 100% | #REF! | #REF! | 114807.5072 | 114807.5072
673 | suministro e instalación de conexiones de drenaje a sistema de aguas lluvia. conexiones de drenaje a sistema de aguas lluvia, control de filtraciones | M2 | 1 | 186000 | 186000 | 215760 | 215760 | 205065 | 205065 | 186000 | 215760 | 205065 | 202275 | 195532.5 | 210412.5 | 21043.4978 | 10.76% | 195532.5 | PROM[MEN-MED] | 1 | 1 | 0 | 100% | #REF! | #REF! | 195532.5 | 195532.5
674 | flanche en lámina galvanizada cal .20 d/ 1.00 m. (suministro e instalación con wash primer + esmalte + anclaje a muro + sikaflex 1a) compuesto por: equipo básico (herramienta menor) andamio metálico tubular (sección de 2 marcos de 1.50*1.50 m. con 2 crucetas de 2.30 m.) mano de obra dd (carpintería)lámina galvanizada cal. 20 tipo acceso o equivalente. wash primer componente a - 1/4 gl ref. 509a o equivalente wash primer componente b - 1/4 gl ref. 509b o equivalente esmalte sintético pintulux - tipo pintuco ref. según color diseño o equivalente sikaflex 1a tubo 300 cc o equivalente. Chazo puntilla | M2 | 1 | 146000 | 146000 | 162060 | 162060 | 199859.4 | 199859.4 | 146000 | 199859.4 | 162060 | 169306.4667 | 154030 | 180959.7 | 11356.1349 | 7.373% | 169306.4667 | PROMEDIO | 1 | 1 | 0 | 100% | #REF! | #REF! | 169306.4667 | 169306.4667
675 | caballete teja fibrocemento articulado. tipo eternit o equivalente. (incluye tornillos fijadores) compuesto por: equipo básico (herramienta menor) andamio metálico tubular (sección de 2 marcos de 1.50*1.50 m. con 2 crucetas de 2.30 m.) mano de obra dd (carpintería)caballete articulado ondulado teja fibrocemento. ETERNIT o equivalente. Tornillo fijador de ala teja fibrocemento. ETERNIT o equivalente. | UN | 1 | 196000 | 196000 | 219520 | 219520 | 207936.4 | 207936.4 | 196000 | 219520 | 207936.4 | 207818.8 | 201968.2 | 213728.2 | 16631.1515 | 8.235% | 207818.8 | PROMEDIO | 1 | 1 | 0 | 100% | #REF! | #REF! | 207818.8 | 207818.8
676 | mantenimiento a superficies metálicas (incluye pulidora, grata, soldadura a partes afectadas, anticorrosivo y pintura en esmalte) | M2 | 1 | 280241.89 | 280241.89 | 313870.9168 | 313870.9168 | 370619.8995 | 370619.8995 | 280241.89 | 370619.8995 | 313870.9168 | 321577.5688 | 297056.4034 | 342245.4082 | 23779.3129 | 8.005% | 321577.5688 | PROMEDIO | 1 | 1 | 0 | 100% | #REF! | #REF! | 321577.5688 | 321577.5688
677 | desmonte, cambio y reinstalación de tanque de almacenamiento de agua entre 1000lt y 2000lt, (incluye reconexión a la tubería) | UN | 1 | 8500000 | 8500000 | 9180000 | 9180000 | 12651400 | 12651400 | 8500000 | 12651400 | 9180000 | 10110466.6667 | 8840000 | 10915700 | 480832.6112 | 5.439% | 10110466.6667 | PROMEDIO | 1 | 1 | 0 | 100% | #REF! | #REF! | 10110466.6667 | 10110466.6667
678 | mantenimiento preventivo de grifería tipo push. para cualquier aparato sanitario. incluye desmonte, limpieza y reinstalación. compuesto porequipo básico ( herramienta menor )mano de obra bb (instalaciones) | UN | 1 | 269889.89 | 269889.89 | 331964.5647 | 331964.5647 | 395145.7879 | 395145.7879 | 269889.89 | 395145.7879 | 331964.5647 | 332333.4142 | 300927.2274 | 363555.1763 | 43893.4234 | 14.59% | 300927.2274 | PROM[MEN-MED] | 1 | 1 | 0 | 100% | #REF! | #REF! | 300927.2274 | 300927.2274
679 | mantenimiento de cajas de inspección (incluye retiro de vegetación, piedras y/o sedimentación, tamaño máximo 1m x1m x1m). | UN | 1 | 319925 | 319925 | 390308.5 | 390308.5 | 401313.92 | 401313.92 | 319925 | 401313.92 | 390308.5 | 370515.8067 | 355116.75 | 395811.21 | 49768.6501 | 14.01% | 355116.75 | PROM[MEN-MED] | 1 | 1 | 0 | 100% | #REF! | #REF! | 355116.75 | 355116.75
680 | mantenimiento, adecuación e instalación combo sanitario en porcelana de color blanco, línea moderna y decorativa. | UN | 1 | 850000 | 850000 | 1045500 | 1045500 | 1244485 | 1244485 | 850000 | 1244485 | 1045500 | 1046661.6667 | 947750 | 1144992.5 | 138239.3757 | 14.59% | 947750 | PROM[MEN-MED] | 1 | 1 | 0 | 100% | #REF! | #REF! | 947750 | 947750
681 | desmonte, cambio e instalación de llave terminal de 1/2 (línea moderna y decorativa). | UN | 1 | 119000 | 119000 | 126140 | 126140 | 182974.4 | 182974.4 | 119000 | 182974.4 | 126140 | 142704.8 | 122570 | 154557.2 | 5048.7424 | 4.119% | 142704.8 | PROMEDIO | 1 | 1 | 0 | 100% | #REF! | #REF! | 142704.8 | 142704.8
682 | desmonte, cambio e instalación de tomacorrientes dobles con polo a tierra. | UN | 1 | 85000 | 85000 | 93500 | 93500 | 86708.5 | 86708.5 | 85000 | 93500 | 86708.5 | 88402.8333 | 85854.25 | 90104.25 | 6010.4076 | 7.001% | 88402.8333 | PROMEDIO | 1 | 1 | 0 | 100% | #REF! | #REF! | 88402.8333 | 88402.8333
683 | mantenimiento e instalación y puesta en funcionamiento de rosetas en porcelana. | UN | 1 | 620750 | 620750 | 775937.5 | 775937.5 | 737513.075 | 737513.075 | 620750 | 775937.5 | 737513.075 | 711400.1917 | 679131.5375 | 756725.2875 | 109734.1336 | 16.16% | 679131.5375 | PROM[MEN-MED] | 1 | 1 | 0 | 100% | #REF! | #REF! | 679131.5375 | 679131.5375
DESCRIPCIÓN: MANTENIMIENTO INSTALACIONES Identificación del Activo Fijo: ALOJAMIENTO ESCOM- RENOVADO - ALOJAMIENTO ESCOM - VIEJO - COMANDO ESCOM, AULAS, OFICINAS Y PASILLO ESCOM - ALOJAMIENTO DE OFICIALES SAN GABRIEL - LABORATORIOS ESCOM Y VIVE DIGITAL - ALOJAMIENTO SUBOFICIALES SAN GABRIEL - LA BANDEROLA Número del Activo Fijo: (Número relacionado en SAP): 164000000011 - 164000000012 - 164000000033 - 164000000071 - 164000000076 - 164000000082 - 164000000113 - 164000000056
684 | mantenimiento, adecuación y aplique de pintura exterior en vinilo tipo 1, tres manos (colores institucionales). | M2 | 1 | 65000 | 65000 | 66300 | 66300 | 92046.5 | 92046.5 | 65000 | 92046.5 | 66300 | 74448.8333 | 65650 | 79173.25 | 919.2388 | 1.4% | 74448.8333 | PROMEDIO | 1 | 1 | 0 | 100% | #REF! | #REF! | 74448.8333 | 74448.8333
685 | mantenimiento, adecuación y aplique de pintura interior en vinilo tipo 1, tres manos (colores institucionales). | M2 | 1 | 55000 | 55000 | 57200 | 57200 | 81862 | 81862 | 55000 | 81862 | 57200 | 64687.3333 | 56100 | 69531 | 1555.6349 | 2.773% | 64687.3333 | PROMEDIO | 1 | 1 | 0 | 100% | #REF! | #REF! | 64687.3333 | 64687.3333
ESCUELA UNIDADES MONTADAS DEL EJERCITO (ESUME)
686 | mantenimiento de caballete, incluye caballetes. revisión, ajuste, limpieza manual, anticorrosiva y pintura esmalte para cerchas y correas. incluye materiales | M2 | 1 | 126201.34 | 126201.34 | 145131.541 | 145131.541 | 184771.3819 | 184771.3819 | 126201.34 | 184771.3819 | 145131.541 | 152034.7543 | 135666.4405 | 164951.4614 | 13385.6735 | 9.867% | 152034.7543 | PROMEDIO | 1 | 1 | 0 | 100% | #REF! | #REF! | 152034.7543 | 152034.7543
687 | mantenimiento y adecuación de teja termo acústica incluye caballetes. revisión, ajuste, limpieza manual, anticorrosiva y pintura esmalte para cerchas y correas | M2 | 1 | 181000 | 181000 | 220820 | 220820 | 215046.1 | 215046.1 | 181000 | 220820 | 215046.1 | 205622.0333 | 198023.05 | 217933.05 | 28156.992 | 14.22% | 198023.05 | PROM[MEN-MED] | 1 | 1 | 0 | 100% | #REF! | #REF! | 198023.05 | 198023.05
688 | mantenimiento y adecuación de teja standing seam cal 26 incluye caballetes. revisión, ajuste, limpieza manual, anticorrosiva y pintura esmalte para cerchas y correas | M2 | 1 | 126201.34 | 126201.34 | 136297.4472 | 136297.4472 | 158306.9609 | 158306.9609 | 126201.34 | 158306.9609 | 136297.4472 | 140268.5827 | 131249.3936 | 147302.204 | 7139.0259 | 5.439% | 140268.5827 | PROMEDIO | 1 | 1 | 0 | 100% | #REF! | #REF! | 140268.5827 | 140268.5827
689 | mantenimiento y adecuación de cubierta (teja termo acústica UPVC y estructura de soporte) incluye caballetes. revisión, ajuste, limpieza manual, anticorrosiva y pintura esmalte para cerchas y correas | M2 | 1 | 185000 | 185000 | 201650 | 201650 | 223850 | 223850 | 185000 | 223850 | 201650 | 203500 | 193325 | 212750 | 11773.3279 | 6.09% | 203500 | PROMEDIO | 1 | 1 | 0 | 100% | #REF! | #REF! | 203500 | 203500
690 | suministro e instalación de teja en policarbonato. incluye caballetes. revisión, ajuste, limpieza manual, anticorrosiva y pintura esmalte para cerchas y correas | M2 | 1 | 850000 | 850000 | 986000 | 986000 | 1047285 | 1047285 | 850000 | 1047285 | 986000 | 961095 | 918000 | 1016642.5 | 96166.5222 | 10.48% | 918000 | PROM[MEN-MED] | 1 | 1 | 0 | 100% | #REF! | #REF! | 918000 | 918000
691 | suministro e instalación de pañete liso muros exterior 1:3 (incluye filos y dilataciones) | M2 | 1 | 65000 | 65000 | 65650 | 65650 | 98338.5 | 98338.5 | 65000 | 98338.5 | 65650 | 76329.5 | 65325 | 81994.25 | 459.6194 | 0.7036% | 76329.5 | PROMEDIO | 1 | 1 | 0 | 100% | #REF! | #REF! | 76329.5 | 76329.5
692 | mantenimiento de enchape de piso reparación o cambio por similar o equivalente en diseño y color.(incluye: alistado de piso mortero, boquilla y pegante, destronque, pulida y brillada donde aplique) | M | 1 | 85000 | 85000 | 91800 | 91800 | 88434 | 88434 | 85000 | 91800 | 88434 | 88411.3333 | 86717 | 90117 | 4808.3261 | 5.545% | 88411.3333 | PROMEDIO | 1 | 1 | 0 | 100% | #REF! | #REF! | 88411.3333 | 88411.3333
693 | mantenimiento de guarda escoba en cerámica (incluye: demolición, reparación o cambio, boquilla y pegante) | M2 | 1 | 186000 | 186000 | 193440 | 193440 | 290625 | 290625 | 186000 | 290625 | 193440 | 223355 | 189720 | 242032.5 | 5260.8745 | 2.773% | 223355 | PROMEDIO | 1 | 1 | 0 | 100% | #REF! | #REF! | 223355 | 223355
694 | resane sobre muro interior (pañete liso muros 1:3 interior , estuco plástico, pintura vinilo tipo 1 supe lavable, arreglo de guarda escoba | M2 | 1 | 75000 | 75000 | 84000 | 84000 | 94080 | 94080 | 75000 | 94080 | 84000 | 84360 | 79500 | 89040 | 6363.961 | 8.005% | 84360 | PROMEDIO | 1 | 1 | 0 | 100% | #REF! | #REF! | 84360 | 84360
695 | resane sobre muro exterior (pañete liso muros 1:3 impermeabilizado, estuco plástico, pintura tipo coraza o similar | M2 | 1 | 75000 | 75000 | 80250 | 80250 | 87480 | 87480 | 75000 | 87480 | 80250 | 80910 | 77625 | 83865 | 3712.3106 | 4.782% | 80910 | PROMEDIO | 1 | 1 | 0 | 100% | #REF! | #REF! | 80910 | 80910
696 | acondicionamiento piso en adoquín (incluye: levantar existente, alistado con arena e=5 cms, dilataciones de 0.10*0.13 con varilla de 3/8" y grafil en s de 6 mm concreto de 3.000 psi, reinstalación y sello en arena. reposición en un 20% del adoquín que se encuentre en mal estado. | M2 | 1 | 118000 | 118000 | 140420 | 140420 | 178522.2 | 178522.2 | 118000 | 178522.2 | 140420 | 145647.4 | 129210 | 159471.1 | 15853.334 | 12.27% | 129210 | PROM[MEN-MED] | 1 | 1 | 0 | 100% | #REF! | #REF! | 129210 | 129210
697 | mantenimiento bajante de aguas lluvias en PVC de 3" a 4" corte de 3 mts | UN | 1 | 186000 | 186000 | 219480 | 219480 | 267840 | 267840 | 186000 | 267840 | 219480 | 224440 | 202740 | 243660 | 23673.935 | 11.68% | 202740 | PROM[MEN-MED] | 1 | 1 | 0 | 100% | #REF! | #REF! | 202740 | 202740
698 | mantenimiento bajante de aguas lluvias en PVC de 4" a 6" corte de 3 mts | UN | 1 | 187000 | 187000 | 207570 | 207570 | 190758.7 | 190758.7 | 187000 | 207570 | 190758.7 | 195109.5667 | 188879.35 | 199164.35 | 14545.1865 | 7.701% | 195109.5667 | PROMEDIO | 1 | 1 | 0 | 100% | #REF! | #REF! | 195109.5667 | 195109.5667
699 | mantenimiento canal de conducción de aguas lluvias en PVC 3" a 4" corte de 3 mts | UN | 1 | 188000 | 188000 | 206800 | 206800 | 289068.8 | 289068.8 | 188000 | 289068.8 | 206800 | 227956.2667 | 197400 | 247934.4 | 13293.6075 | 6.734% | 227956.2667 | PROMEDIO | 1 | 1 | 0 | 100% | #REF! | #REF! | 227956.2667 | 227956.2667
700 | cambio e instalación de canal de 3 m2 de conducción de aguas lluvias en lamina cold rolled calibre 24 | M2 | 1 | 213000 | 213000 | 255600 | 255600 | 271979.7 | 271979.7 | 213000 | 271979.7 | 255600 | 246859.9 | 234300 | 263789.85 | 30122.7489 | 12.86% | 234300 | PROM[MEN-MED] | 1 | 1 | 0 | 100% | #REF! | #REF! | 234300 | 234300
701 | suministro de instalación de enchape para baño cerámica similar al existente. color según diseño (incluye: alistado de piso mortero, boquilla y pegante) | M2 | 1 | 180049.97 | 180049.97 | 225062.4625 | 225062.4625 | 206139.2107 | 206139.2107 | 180049.97 | 225062.4625 | 206139.2107 | 203750.5477 | 193094.5903 | 215600.8366 | 31828.6387 | 16.48% | 193094.5903 | PROM[MEN-MED] | 1 | 1 | 0 | 100% | #REF! | #REF! | 193094.5903 | 193094.5903
702 | suministro e instalación piso pared cerámica similar al existente. color según diseño (incluye: alistado de piso mortero, boquilla y pegante) | M2 | 1 | 180049.97 | 180049.97 | 194453.9676 | 194453.9676 | 229905.8067 | 229905.8067 | 180049.97 | 229905.8067 | 194453.9676 | 201469.9148 | 187251.9688 | 212179.8871 | 10185.1644 | 5.439% | 201469.9148 | PROMEDIO | 1 | 1 | 0 | 100% | #REF! | #REF! | 201469.9148 | 201469.9148
703 | acometidas eléctricas | UN | 1 | 1850000 | 1850000 | 2035000 | 2035000 | 2362265 | 2362265 | 1850000 | 2362265 | 2035000 | 2082421.6667 | 1942500 | 2198632.5 | 130814.7545 | 6.734% | 2082421.6667 | PROMEDIO | 1 | 1 | 0 | 100% | #REF! | #REF! | 2082421.6667 | 2082421.6667
704 | reemplazo y adaptación panel de sobreponer tipo led 2 x 18w luz blanca de 0.30*0.30 cm, desmonte manual. | M | 1 | 118000 | 118000 | 121540 | 121540 | 175631.2 | 175631.2 | 118000 | 175631.2 | 121540 | 138390.4 | 119770 | 148585.6 | 2503.158 | 2.09% | 138390.4 | PROMEDIO | 1 | 1 | 0 | 100% | #REF! | #REF! | 138390.4 | 138390.4
705 | adecuación e instalación de toma doble con polo a tierra -( incluye cambio de cableado alambre no 12 thhn, limpieza de tubería PVC | M | 1 | 85000 | 85000 | 87550 | 87550 | 86708.5 | 86708.5 | 85000 | 87550 | 86708.5 | 86419.5 | 85854.25 | 87129.25 | 1803.1223 | 2.1% | 86419.5 | PROMEDIO | 1 | 1 | 0 | 100% | #REF! | #REF! | 86419.5 | 86419.5
706 | reemplazo de salida iluminación en tubería conduit PVC 3/4" alambre n° 12 awg prom. 12 m incluye revisión y reparación de tubería | UN | 1 | 86000 | 86000 | 105780 | 105780 | 117725.4 | 117725.4 | 86000 | 117725.4 | 105780 | 103168.4667 | 95890 | 111752.7 | 13986.5721 | 14.59% | 95890 | PROM[MEN-MED] | 1 | 1 | 0 | 100% | #REF! | #REF! | 95890 | 95890
707 | adecuación e instalación de toma doble con polo a tierra -( incluye cambio de cableado alambre no 12 thhn, limpieza de tubería PVC y reparación | M | 1 | 86000 | 86000 | 87720 | 87720 | 87728.6 | 87728.6 | 86000 | 87728.6 | 87720 | 87149.5333 | 86860 | 87724.3 | 1216.2237 | 1.4% | 87149.5333 | PROMEDIO | 1 | 1 | 0 | 100% | #REF! | #REF! | 87149.5333 | 87149.5333
708 | suministro e instalación de pintura a base de aceite acabado mate, para paredes exteriores en color blanco almendra y verde ciprés (institucional) , incluye lijada y arreglo de daños producidos por oxido con anticorrosivos. | M2 | 1 | 68000 | 68000 | 68680 | 68680 | 106250 | 106250 | 68000 | 106250 | 68680 | 80976.6667 | 68340 | 87465 | 480.8326 | 0.7036% | 80976.6667 | PROMEDIO | 1 | 1 | 0 | 100% | #REF! | #REF! | 80976.6667 | 80976.6667
709 | suministro e instalación de pinturas vinilo tipo uno acabado mate, para paredes interiores en color blanco incluye lijada y arreglo de daños en DRYWALL y daños producidos por oxido en elementos metálicos. | M2 | 1 | 83000 | 83000 | 83830 | 83830 | 86353.2 | 86353.2 | 83000 | 86353.2 | 83830 | 84394.4 | 83415 | 85091.6 | 586.8986 | 0.7036% | 84394.4 | PROMEDIO | 1 | 1 | 0 | 100% | #REF! | #REF! | 84394.4 | 84394.4
710 | mantenimiento y adecuación de estructura metálica techo 100x40x1.5mm (incluye: soldadura, anticorrosivo, esmalte, y cambio de partes deterioradas) | UN | 1 | 145000 | 145000 | 160950 | 160950 | 147914.5 | 147914.5 | 145000 | 160950 | 147914.5 | 151288.1667 | 146457.25 | 154432.25 | 11278.3532 | 7.701% | 151288.1667 | PROMEDIO | 1 | 1 | 0 | 100% | #REF! | #REF! | 151288.1667 | 151288.1667
711 | suministro e instalación de pintura tipo 1 y 2 para tráfico grandes superficies color según diseño. (incluye 3 manos). | M2 | 1 | 65000 | 65000 | 72800 | 72800 | 73034 | 73034 | 65000 | 73034 | 72800 | 70278 | 68900 | 72917 | 5515.4329 | 8.005% | 70278 | PROMEDIO | 1 | 1 | 0 | 100% | #REF! | #REF! | 70278 | 70278
712 | suministro e instalación de pintura a base de aceite acabado mate, para paredes exteriores en color blanco almendra y verde ciprés (institucional) , incluye lijada y arreglo de daños producidos por oxido con anticorrosivos. | M2 | 1 | 75000 | 75000 | 81000 | 81000 | 99187.5 | 99187.5 | 75000 | 99187.5 | 81000 | 85062.5 | 78000 | 90093.75 | 4242.6407 | 5.439% | 85062.5 | PROMEDIO | 1 | 1 | 0 | 100% | #REF! | #REF! | 85062.5 | 85062.5
713 | suministro e instalación de pintura tipo coraza, arreglo de guarda escoba o bordillo color según diseño, incluye filos y dilataciones | M2 | 1 | 75000 | 75000 | 84750 | 84750 | 87480 | 87480 | 75000 | 87480 | 84750 | 82410 | 79875 | 86115 | 6894.2911 | 8.631% | 82410 | PROMEDIO | 1 | 1 | 0 | 100% | #REF! | #REF! | 82410 | 82410
714 | mantenimiento puerta de madera (incluye: desmonte, remoción de pintura, lijada, base, tintilla, y lacado, cambio de cerradura de pomo, y reinstalación puerta. | M2 | 1 | 115000 | 115000 | 120750 | 120750 | 122003.5 | 122003.5 | 115000 | 122003.5 | 120750 | 119251.1667 | 117875 | 121376.75 | 4065.864 | 3.449% | 119251.1667 | PROMEDIO | 1 | 1 | 0 | 100% | #REF! | #REF! | 119251.1667 | 119251.1667
715 | mantenimiento marco metálico (incluye: desmonte, remoción de pintura, lijada, al marco lijada, latonería y pintura en esmalte). | M2 | 1 | 180000 | 180000 | 212400 | 212400 | 238050 | 238050 | 180000 | 238050 | 212400 | 210150 | 196200 | 225225 | 22910.2597 | 11.68% | 196200 | PROM[MEN-MED] | 1 | 1 | 0 | 100% | #REF! | #REF! | 196200 | 196200
716 | mantenimiento de puerta metálica (incluye marco) lámina galvanizada pintura electrostática (incluye: desmonte, remoción de pintura, anticorrosivo, soldadura, retoques según color , cambio de cerradura incrustada y reinstalación puerta) | M2 | 1 | 195000 | 195000 | 198900 | 198900 | 266935.5 | 266935.5 | 195000 | 266935.5 | 198900 | 220278.5 | 196950 | 232917.75 | 2757.7164 | 1.4% | 220278.5 | PROMEDIO | 1 | 1 | 0 | 100% | #REF! | #REF! | 220278.5 | 220278.5
717 | adecuación de puerta en vidrio templado e=10 mms (incluye: desmonte, limpieza, cambio de pivote en aluminio, cambio de cerradura, y reinstalación puerta) | UN | 1 | 285000 | 285000 | 324900 | 324900 | 296514 | 296514 | 285000 | 324900 | 296514 | 302138 | 290757 | 310707 | 28213.5606 | 9.703% | 302138 | PROMEDIO | 1 | 1 | 0 | 100% | #REF! | #REF! | 302138 | 302138
718 | suministro e instalación de ventanales de aluminio de 1,60x 0,60 mts (incluye vidrio de 4 mm, cerradura y empaques. | UN | 1 | 4058750 | 4058750 | 5032850 | 5032850 | 4140330.875 | 4140330.875 | 4058750 | 5032850 | 4140330.875 | 4410643.625 | 4099540.4375 | 4586590.4375 | 688792.7156 | 16.8% | 4099540.4375 | PROM[MEN-MED] | 1 | 1 | 0 | 100% | #REF! | #REF! | 4099540.4375 | 4099540.4375
719 | mantenimiento para módulos de ventana, incluyen cambio piezas deterioradas, empaques y ajuste general de la carpintería en aluminio existente. (desmonte de cristales existentes deteriorados y cambio donde sea necesario, en segundo, tercero y cuarto piso, medidas: 1.60 x 0.60 mts en 4mm. | UN | 1 | 1150000 | 1150000 | 1242000 | 1242000 | 1468435 | 1468435 | 1150000 | 1468435 | 1242000 | 1286811.6667 | 1196000 | 1355217.5 | 65053.8239 | 5.439% | 1286811.6667 | PROMEDIO | 1 | 1 | 0 | 100% | #REF! | #REF! | 1286811.6667 | 1286811.6667
720 | suministro e instalación módulos de ventana marcos en aluminio, incluyen, empaques, medidas: 1.60 x 0.60 mts, vidrio 4 mm | UN | 1 | 850000 | 850000 | 909500 | 909500 | 1085365 | 1085365 | 850000 | 1085365 | 909500 | 948288.3333 | 879750 | 997432.5 | 42072.8535 | 4.782% | 948288.3333 | PROMEDIO | 1 | 1 | 0 | 100% | #REF! | #REF! | 948288.3333 | 948288.3333
ESCUELA DE POLICIA MILITAR (ESPOM)
721 | desmonte de cubierta, mantenimiento y limpieza impermeabilización, suministro cambio y remplazo de tejas y caballetes en mal estado e instalación de cubierta. | M2 | 1 | 185000 | 185000 | 212750 | 212750 | 203962.5 | 203962.5 | 185000 | 212750 | 203962.5 | 200570.8333 | 194481.25 | 208356.25 | 19622.2132 | 10.09% | 194481.25 | PROM[MEN-MED] | 1 | 1 | 0 | 100% | #REF! | #REF! | 194481.25 | 194481.25
722 | mantenimiento manual enchape de pisos diferentes dimensiones. reposición en un 20% del adoquín que se encuentre en mal estado. | M2 | 1 | 118000 | 118000 | 123900 | 123900 | 161530.2 | 161530.2 | 118000 | 161530.2 | 123900 | 134476.7333 | 120950 | 142715.1 | 4171.93 | 3.449% | 134476.7333 | PROMEDIO | 1 | 1 | 0 | 100% | #REF! | #REF! | 134476.7333 | 134476.7333
723 | impermeabilización de cubiertas con pintura para cubiertas en fibrocemento, tres manos, tipo coraza, acrilán o similar (colores institucionales). incluye materiales. | M2 | 1 | 118000 | 118000 | 125080 | 125080 | 132584.8 | 132584.8 | 118000 | 132584.8 | 125080 | 125221.6 | 121540 | 128832.4 | 5006.316 | 4.119% | 125221.6 | PROMEDIO | 1 | 1 | 0 | 100% | #REF! | #REF! | 125221.6 | 125221.6
724 | adecuación y mantenimiento enchape de pared en cerámica brillante. color de acuerdo a necesidad de la unidad. reposición en un 20% del adoquín que se encuentre en mal estado. | M2 | 1 | 178000 | 178000 | 213600 | 213600 | 231328.8 | 231328.8 | 178000 | 231328.8 | 213600 | 207642.9333 | 195800 | 222464.4 | 25173.0014 | 12.86% | 195800 | PROM[MEN-MED] | 1 | 1 | 0 | 100% | #REF! | #REF! | 195800 | 195800
725 | mantenimiento a superficies metálicas (incluye pulidora, grata, soldadura a partes afectadas, anticorrosivo y pintura en esmalte). reposición en un 20% del adoquín que se encuentre en mal estado. | M2 | 1 | 185000 | 185000 | 231250 | 231250 | 248936 | 248936 | 185000 | 248936 | 231250 | 221728.6667 | 208125 | 240093 | 32703.6886 | 15.71% | 208125 | PROM[MEN-MED] | 1 | 1 | 0 | 100% | #REF! | #REF! | 208125 | 208125
726 | mantenimiento manual enchape de muros en mal estado. reposición en un 20% del adoquín que se encuentre en mal estado. | M2 | 1 | 118000 | 118000 | 125080 | 125080 | 184375 | 184375 | 118000 | 184375 | 125080 | 142485 | 121540 | 154727.5 | 5006.316 | 4.119% | 142485 | PROMEDIO | 1 | 1 | 0 | 100% | #REF! | #REF! | 142485 | 142485
727 | mantenimiento de estructura de cielo raso. (nivelación y ajuste de perfilaría). reposición en un 20% del adoquín que se encuentre en mal estado. | M2 | 1 | 108125.36 | 108125.36 | 113531.628 | 113531.628 | 119208.2094 | 119208.2094 | 108125.36 | 119208.2094 | 113531.628 | 113621.7325 | 110828.494 | 116369.9187 | 3822.8088 | 3.449% | 113621.7325 | PROMEDIO | 1 | 1 | 0 | 100% | #REF! | #REF! | 113621.7325 | 113621.7325
728 | mantenimiento, adecuación e instalación de guarda escoba mediacaña en granito fundido en sitio h= 15 cm (incluye fundida pulida y brillada. reposición en un 20% del adoquín que se encuentre en mal estado. | M2 | 1 | 75000 | 75000 | 90000 | 90000 | 108000 | 108000 | 75000 | 108000 | 90000 | 91000 | 82500 | 99000 | 10606.6017 | 12.86% | 82500 | PROM[MEN-MED] | 1 | 1 | 0 | 100% | #REF! | #REF! | 82500 | 82500
729 | mantenimiento, adecuación e instalación de enchape de pisos cerámicos brillantes. color de acuerdo a necesidad de la unidad. reposición en un 20% del adoquín que se encuentre en mal estado. | M2 | 1 | 185000 | 185000 | 209050 | 209050 | 275354 | 275354 | 185000 | 275354 | 209050 | 223134.6667 | 197025 | 242202 | 17005.9181 | 8.631% | 223134.6667 | PROMEDIO | 1 | 1 | 0 | 100% | #REF! | #REF! | 223134.6667 | 223134.6667
730 | mantenimiento y adecuación de enchape para baño cerámica similar al existente. color según diseño (incluye: alistado de piso mortero, boquilla y pegante | M2 | 1 | 178000 | 178000 | 206480 | 206480 | 207619.2 | 207619.2 | 178000 | 207619.2 | 206480 | 197366.4 | 192240 | 207049.6 | 20138.4011 | 10.48% | 192240 | PROM[MEN-MED] | 1 | 1 | 0 | 100% | #REF! | #REF! | 192240 | 192240
731 | instalación y suministro de emulsión asfáltica y tela de poliéster para impermeabilización de canal para agua lluvias | M2 | 1 | 178000 | 178000 | 183340 | 183340 | 215380 | 215380 | 178000 | 215380 | 183340 | 192240 | 180670 | 199360 | 3775.9502 | 2.09% | 192240 | PROMEDIO | 1 | 1 | 0 | 100% | #REF! | #REF! | 192240 | 192240
732 | mantenimiento y reparación de cubierta tipo ETERNIT , termo acústica, master1000, PVC, zinc, barro, incluye terminado en pintura | M2 | 1 | 185000 | 185000 | 225700 | 225700 | 240426 | 240426 | 185000 | 240426 | 225700 | 217042 | 205350 | 233063 | 28779.246 | 14.01% | 205350 | PROM[MEN-MED] | 1 | 1 | 0 | 100% | #REF! | #REF! | 205350 | 205350
733 | impermeabilización de cubierta tipo ETERNIT, termo acústica, master 1000,pvc, zinc, barro incluye terminado en pintura | M2 | 1 | 118000 | 118000 | 132160 | 132160 | 181436.8 | 181436.8 | 118000 | 181436.8 | 132160 | 143865.6 | 125080 | 156798.4 | 10012.632 | 8.005% | 143865.6 | PROMEDIO | 1 | 1 | 0 | 100% | #REF! | #REF! | 143865.6 | 143865.6
734 | cambio de aparatos sanitarios tipo institucional orinales - lavamanos - sanitarios (incluye: sellar, suministro, remplazo del bien deteriorados o en mal estado). | UN | 1 | 850000 | 850000 | 977500 | 977500 | 955060 | 955060 | 850000 | 977500 | 955060 | 927520 | 902530 | 966280 | 90156.1146 | 9.989% | 927520 | PROMEDIO | 1 | 1 | 0 | 100% | #REF! | #REF! | 927520 | 927520
735 | mantenimiento de canal en lámina galvanizada 30 cm (incluye alineación, impermeabilización, limpieza, retiro de pintura existente y pintura nueva) equipo básico (herramienta menor) mano de obra aa (albañilería) andamio metálico tubular (sección de 2 marcos de 1.50*1.50 m. con 2 crucetas de 2.30 m.) sellador elástico mono componente. esmalte 3133 | M | 1 | 185000 | 185000 | 225700 | 225700 | 211806.5 | 211806.5 | 185000 | 225700 | 211806.5 | 207502.1667 | 198403.25 | 218753.25 | 28779.246 | 14.51% | 198403.25 | PROM[MEN-MED] | 1 | 1 | 0 | 100% | #REF! | #REF! | 198403.25 | 198403.25
736 | mantenimiento orinal institucional, nivel i. reparación limpieza, cambios o reaprietes de válvulas, llaves entre otros, rellenos y reabastecimientos. nivel ii. reparaciones de cañerías y tuberías montajes y desmontajes al que allá lugar. nivel iii destape de sifón y desagües. | UN | 1 | 850000 | 850000 | 1011500 | 1011500 | 1265140 | 1265140 | 850000 | 1265140 | 1011500 | 1042213.3333 | 930750 | 1138320 | 114197.7452 | 12.27% | 930750 | PROM[MEN-MED] | 1 | 1 | 0 | 100% | #REF! | #REF! | 930750 | 930750
737 | mantenimiento de aparatos sanitarios tipo institucional nivel i. reparación limpieza, cambios o reaprietes de válvulas, llaves entre otros, rellenos y reabastecimientos. nivel ii mantenimiento de equipos limpieza y desinfección y reparación de grietas y filtraciones de agua. | UN | 1 | 450000 | 450000 | 544500 | 544500 | 691920 | 691920 | 450000 | 691920 | 544500 | 562140 | 497250 | 618210 | 66821.5908 | 13.44% | 497250 | PROM[MEN-MED] | 1 | 1 | 0 | 100% | #REF! | #REF! | 497250 | 497250
738 | mantenimiento de estructura de cielo raso. (nivelación y ajuste de perfilaría). reposición en un 20% del adoquín que se encuentre en mal estado. | M2 | 1 | 108125.36 | 108125.36 | 109206.6136 | 109206.6136 | 168945.875 | 168945.875 | 108125.36 | 168945.875 | 109206.6136 | 128759.2829 | 108665.9868 | 139076.2443 | 764.5618 | 0.7036% | 128759.2829 | PROMEDIO | 1 | 1 | 0 | 100% | #REF! | #REF! | 128759.2829 | 128759.2829
739 | servicio de impermeabilización de cubierta y canales, incluye preparación de la superficie, tratamiento de fisuras, lavado a alta presión, suministro y aplicación de grafado para evitar filtraciones o cambio de teja de ser necesario. (incluye equipo necesario para labor en alturas). incluyen materiales. | M2 | 1 | 185000 | 185000 | 225700 | 225700 | 219798.5 | 219798.5 | 185000 | 225700 | 219798.5 | 210166.1667 | 202399.25 | 222749.25 | 28779.246 | 14.22% | 202399.25 | PROM[MEN-MED] | 1 | 1 | 0 | 100% | #REF! | #REF! | 202399.25 | 202399.25
740 | instalación y suministro de láminas para reparación del cielo Razo (súper board), incluye masillado, resanes y pintura color blanco. incluye desmonte de láminas existentes | M2 | 1 | 168000 | 168000 | 198240 | 198240 | 250051.2 | 250051.2 | 168000 | 250051.2 | 198240 | 205430.4 | 183120 | 224145.6 | 21382.9091 | 11.68% | 183120 | PROM[MEN-MED] | 1 | 1 | 0 | 100% | #REF! | #REF! | 183120 | 183120
741 | mantenimiento fachadas, incluye tratamiento de grietas, fisuras, humedades y pintura con coraza de acuerdo a directivas institucionales (color blanco almendra y verde ciprés) (incluye equipo necesario para labor en alturas) incluye materiales | M2 | 1 | 112000 | 112000 | 125440 | 125440 | 121139.2 | 121139.2 | 112000 | 125440 | 121139.2 | 119526.4 | 116569.6 | 123289.6 | 9503.5151 | 8.153% | 119526.4 | PROMEDIO | 1 | 1 | 0 | 100% | #REF! | #REF! | 119526.4 | 119526.4
742 | mantenimiento manual enchape de pisos diferentes dimensiones. reposición en un 20% del adoquín que se encuentre en mal estado. | M2 | 1 | 115000 | 115000 | 120750 | 120750 | 176824 | 176824 | 115000 | 176824 | 120750 | 137524.6667 | 117875 | 148787 | 4065.864 | 3.449% | 137524.6667 | PROMEDIO | 1 | 1 | 0 | 100% | #REF! | #REF! | 137524.6667 | 137524.6667
743 | impermeabilización de cubiertas con pintura para cubiertas en fibrocemento, tres manos, tipo coraza, acrilán o similar (colores institucionales). incluye materiales. | M2 | 1 | 118000 | 118000 | 123900 | 123900 | 184375 | 184375 | 118000 | 184375 | 123900 | 142091.6667 | 120950 | 154137.5 | 4171.93 | 3.449% | 142091.6667 | PROMEDIO | 1 | 1 | 0 | 100% | #REF! | #REF! | 142091.6667 | 142091.6667
744 | adecuación y mantenimiento enchape de pared en cerámica brillante. color de acuerdo a necesidad de la unidad. incluye reposición de máximo el 20% del enchape. | M2 | 1 | 115000 | 115000 | 133400 | 133400 | 122003.5 | 122003.5 | 115000 | 133400 | 122003.5 | 123467.8333 | 118501.75 | 127701.75 | 13010.7648 | 10.98% | 118501.75 | PROM[MEN-MED] | 1 | 1 | 0 | 100% | #REF! | #REF! | 118501.75 | 118501.75
745 | mantenimiento a superficies metálicas (incluye pulidora, grata, soldadura a partes afectadas, anticorrosivo y pintura en esmalte). reposición en un 20% del adoquín que se encuentre en mal estado. | M2 | 1 | 175000 | 175000 | 203000 | 203000 | 185657.5 | 185657.5 | 175000 | 203000 | 185657.5 | 187885.8333 | 180328.75 | 194328.75 | 19798.9899 | 10.98% | 180328.75 | PROM[MEN-MED] | 1 | 1 | 0 | 100% | #REF! | #REF! | 180328.75 | 180328.75
746 | mantenimiento manual enchape de muros en mal estado. reposición en un 20% del adoquín que se encuentre en mal estado. | M2 | 1 | 115000 | 115000 | 132250 | 132250 | 179687.5 | 179687.5 | 115000 | 179687.5 | 132250 | 142312.5 | 123625 | 155968.75 | 12197.592 | 9.867% | 142312.5 | PROMEDIO | 1 | 1 | 0 | 100% | #REF! | #REF! | 142312.5 | 142312.5
747 | mantenimiento de estructura de cielo raso. (nivelación y ajuste de perfilaría). reposición en un 20% del adoquín que se encuentre en mal estado. | M2 | 1 | 108125.36 | 108125.36 | 123262.9104 | 123262.9104 | 114710.1944 | 114710.1944 | 108125.36 | 123262.9104 | 114710.1944 | 115366.1549 | 111417.7772 | 118986.5524 | 10703.8645 | 9.607% | 115366.1549 | PROMEDIO | 1 | 1 | 0 | 100% | #REF! | #REF! | 115366.1549 | 115366.1549
748 | mantenimiento, adecuación e instalación de guarda escoba mediacaña en granito fundido en sitio h= 15 cm (incluye fundida pulida y brillada. reposición en un 20% del adoquín que se encuentre en mal estado. | M2 | 1 | 75000 | 75000 | 83250 | 83250 | 102667.5 | 102667.5 | 75000 | 102667.5 | 83250 | 86972.5 | 79125 | 92958.75 | 5833.6309 | 7.373% | 86972.5 | PROMEDIO | 1 | 1 | 0 | 100% | #REF! | #REF! | 86972.5 | 86972.5
749 | mantenimiento, adecuación e instalación de enchape de pisos cerámicos brillantes. color de acuerdo a necesidad de la unidad. reposición en un 20% del adoquín que se encuentre en mal estado. | M2 | 1 | 115000 | 115000 | 119600 | 119600 | 160126 | 160126 | 115000 | 160126 | 119600 | 131575.3333 | 117300 | 139863 | 3252.6912 | 2.773% | 131575.3333 | PROMEDIO | 1 | 1 | 0 | 100% | #REF! | #REF! | 131575.3333 | 131575.3333
750 | mantenimiento de vigas, columnas, columnetas en perfileria metálica- (incluye soldadura, en partes afectadas, lijada, aplicación de anticorrosivo y pintura en esmalte a dos manos). | M2 | 1 | 280241.89 | 280241.89 | 299858.8223 | 299858.8223 | 383623.1232 | 383623.1232 | 280241.89 | 383623.1232 | 299858.8223 | 321241.2785 | 290050.3562 | 341740.9728 | 13871.2659 | 4.782% | 321241.2785 | PROMEDIO | 1 | 1 | 0 | 100% | #REF! | #REF! | 321241.2785 | 321241.2785
751 | mantenimiento de caballete, incluye caballetes. revisión, ajuste, limpieza manual, anticorrosiva y pintura esmalte para cerchas y correas. incluye materiales | M2 | 1 | 126201.34 | 126201.34 | 152703.6214 | 152703.6214 | 128737.9869 | 128737.9869 | 126201.34 | 152703.6214 | 128737.9869 | 135880.9828 | 127469.6635 | 140720.8042 | 18739.9429 | 14.7% | 127469.6635 | PROM[MEN-MED] | 1 | 1 | 0 | 100% | #REF! | #REF! | 127469.6635 | 127469.6635
752 | mantenimiento y adecuación de teja termo acústica incluye caballetes. revisión, ajuste, limpieza manual, anticorrosiva y pintura esmalte para cerchas y correas | M2 | 1 | 181000 | 181000 | 195480 | 195480 | 243553.6 | 243553.6 | 181000 | 243553.6 | 195480 | 206677.8667 | 188240 | 219516.8 | 10238.9062 | 5.439% | 206677.8667 | PROMEDIO | 1 | 1 | 0 | 100% | #REF! | #REF! | 206677.8667 | 206677.8667
753 | mantenimiento y adecuación de teja standing seam cal 26 incluye caballetes. revisión, ajuste, limpieza manual, anticorrosiva y pintura esmalte para cerchas y correas | M2 | 1 | 126201.34 | 126201.34 | 138821.474 | 138821.474 | 181729.9296 | 181729.9296 | 126201.34 | 181729.9296 | 138821.474 | 148917.5812 | 132511.407 | 160275.7018 | 8923.7823 | 6.734% | 148917.5812 | PROMEDIO | 1 | 1 | 0 | 100% | #REF! | #REF! | 148917.5812 | 148917.5812
754 | mantenimiento y adecuación de cubierta (teja termo acústica UPVC y estructura de soporte) incluye caballetes. revisión, ajuste, limpieza manual, anticorrosiva y pintura esmalte para cerchas y correas | M2 | 1 | 185000 | 185000 | 227550 | 227550 | 196266.5 | 196266.5 | 185000 | 227550 | 196266.5 | 202938.8333 | 190633.25 | 211908.25 | 30087.3935 | 15.78% | 190633.25 | PROM[MEN-MED] | 1 | 1 | 0 | 100% | #REF! | #REF! | 190633.25 | 190633.25
755 | instalación y suministro de teja en policarbonato. incluye caballetes. revisión, ajuste, limpieza manual, anticorrosiva y pintura esmalte para cerchas y correas | M2 | 1 | 850000 | 850000 | 901000 | 901000 | 955060 | 955060 | 850000 | 955060 | 901000 | 902020 | 875500 | 928030 | 36062.4458 | 4.119% | 902020 | PROMEDIO | 1 | 1 | 0 | 100% | #REF! | #REF! | 902020 | 902020
756 | mantenimiento de pañete liso muros exterior 1:3 (incluye filos y dilataciones) | M2 | 1 | 65000 | 65000 | 77350 | 77350 | 101562.5 | 101562.5 | 65000 | 101562.5 | 77350 | 81304.1667 | 71175 | 89456.25 | 8732.7687 | 12.27% | 71175 | PROM[MEN-MED] | 1 | 1 | 0 | 100% | #REF! | #REF! | 71175 | 71175
757 | mantenimiento de enchape de piso reparación o cambio por similar o equivalente en diseño y color.(incluye: alistado de piso mortero, boquilla y pegante, destronque, pulida y brillada donde aplique) | M2 | 1 | 115000 | 115000 | 129950 | 129950 | 152087.5 | 152087.5 | 115000 | 152087.5 | 129950 | 132345.8333 | 122475 | 141018.75 | 10571.2464 | 8.631% | 132345.8333 | PROMEDIO | 1 | 1 | 0 | 100% | #REF! | #REF! | 132345.8333 | 132345.8333
758 | mantenimiento de guarda escoba en cerámica (incluye: demolición, reparación o cambio, boquilla y pegante) | M | 1 | 115000 | 115000 | 126500 | 126500 | 124384 | 124384 | 115000 | 126500 | 124384 | 121961.3333 | 119692 | 125442 | 8131.728 | 6.794% | 121961.3333 | PROMEDIO | 1 | 1 | 0 | 100% | #REF! | #REF! | 121961.3333 | 121961.3333
759 | mantenimiento consistente resane sobre muro interior (pañete liso muros 1:3 interior , estuco plástico, pintura vinilo tipo 1 supe lavable, arreglo de guarda escoba | M2 | 1 | 65000 | 65000 | 74750 | 74750 | 101562.5 | 101562.5 | 65000 | 101562.5 | 74750 | 80437.5 | 69875 | 88156.25 | 6894.2911 | 9.867% | 80437.5 | PROMEDIO | 1 | 1 | 0 | 100% | #REF! | #REF! | 80437.5 | 80437.5
760 | resane sobre muro exterior (pañete liso muros 1:3 impermeabilizado, estuco plástico, pintura tipo coraza o similar | M2 | 1 | 75000 | 75000 | 81750 | 81750 | 104430 | 104430 | 75000 | 104430 | 81750 | 87060 | 78375 | 93090 | 4772.9708 | 6.09% | 87060 | PROMEDIO | 1 | 1 | 0 | 100% | #REF! | #REF! | 87060 | 87060
761 | acondicionamiento piso en adoquín (incluye: levantar existente, alistado con arena e=5 cms, dilataciones de 0.10*0.13 con varilla de 3/8" y grafil en s de 6 mm concreto de 3.000 psi, reinstalación y sello en arena. reposición en un 20% del adoquín que se encuentre en mal estado. | M2 | 1 | 115000 | 115000 | 128800 | 128800 | 171166 | 171166 | 115000 | 171166 | 128800 | 138322 | 121900 | 149983 | 9758.0736 | 8.005% | 138322 | PROMEDIO | 1 | 1 | 0 | 100% | #REF! | #REF! | 138322 | 138322
762 | mantenimiento y adecuación a bajantes de aguas lluvias en tubería PVC de 3",4".6". | M | 1 | 78000 | 78000 | 96720 | 96720 | 110455.8 | 110455.8 | 78000 | 110455.8 | 96720 | 95058.6 | 87360 | 103587.9 | 13237.0389 | 15.15% | 87360 | PROM[MEN-MED] | 1 | 1 | 0 | 100% | #REF! | #REF! | 87360 | 87360
763 | canalización de redes eléctricas en tubería conduit de 1/2" (incluye regata, resane de muros posterior, estuco, pintura y enchape, lavado y aseo en general). | M | 1 | 75000 | 75000 | 93000 | 93000 | 100920 | 100920 | 75000 | 100920 | 93000 | 89640 | 84000 | 96960 | 12727.9221 | 15.15% | 84000 | PROM[MEN-MED] | 1 | 1 | 0 | 100% | #REF! | #REF! | 84000 | 84000
764 | cambio, desmonte e instalación de tomacorrientes dobles con polo a tierra. | UN | 1 | 85000 | 85000 | 102850 | 102850 | 116356.5 | 116356.5 | 85000 | 116356.5 | 102850 | 101402.1667 | 93925 | 109603.25 | 12621.856 | 13.44% | 93925 | PROM[MEN-MED] | 1 | 1 | 0 | 100% | #REF! | #REF! | 93925 | 93925
765 | desmonte, cambio e instalación de llave terminal de 1/2 (línea moderna y decorativa). | UN | 1 | 75000 | 75000 | 81000 | 81000 | 108000 | 108000 | 75000 | 108000 | 81000 | 88000 | 78000 | 94500 | 4242.6407 | 5.439% | 88000 | PROMEDIO | 1 | 1 | 0 | 100% | #REF! | #REF! | 88000 | 88000
766 | mantenimiento y adecuación a las redes hidrosanitarias incluye, excavación manual en material heterogéneo, para redes infraestructura en tubería h=2.00 m. como máximo y accesorios de 1/2 " - 3/4 " - 1 " 1 1/2 " - 2" - 21/2 " - 3 " - 4" pulgadas. | M | 1 | 89000 | 89000 | 101460 | 101460 | 113644.1 | 113644.1 | 89000 | 113644.1 | 101460 | 101368.0333 | 95230 | 107552.05 | 8810.5505 | 9.252% | 101368.0333 | PROMEDIO | 1 | 1 | 0 | 100% | #REF! | #REF! | 101368.0333 | 101368.0333
767 | mantenimiento de cajas de inspección (incluye retiro de vegetación, piedras y/o sedimentación, tamaño máximo 1m x1m x1m). | UN | 1 | 319925 | 319925 | 332722 | 332722 | 484014.5325 | 484014.5325 | 319925 | 484014.5325 | 332722 | 378887.1775 | 326323.5 | 408368.2662 | 9048.8455 | 2.773% | 378887.1775 | PROMEDIO | 1 | 1 | 0 | 100% | #REF! | #REF! | 378887.1775 | 378887.1775
768 | mantenimiento, adecuación e instalación combo sanitario en porcelana de color blanco, línea moderna y decorativa. | UN | 1 | 850000 | 850000 | 1045500 | 1045500 | 1124125 | 1124125 | 850000 | 1124125 | 1045500 | 1006541.6667 | 947750 | 1084812.5 | 138239.3757 | 14.59% | 947750 | PROM[MEN-MED] | 1 | 1 | 0 | 100% | #REF! | #REF! | 947750 | 947750
769 | mantenimiento, adecuación e instalación tubería PVC de 4" para desalojo de aguas lluvias, incluye excavación manual e Max = 1m | M | 1 | 83000 | 83000 | 99600 | 99600 | 129687.5 | 129687.5 | 83000 | 129687.5 | 99600 | 104095.8333 | 91300 | 114643.75 | 11737.9726 | 12.86% | 91300 | PROM[MEN-MED] | 1 | 1 | 0 | 100% | #REF! | #REF! | 91300 | 91300
770 | desmonte y reinstalación de aparatos sanitarios (incluye limpieza y accesorios para su correcta instalación y funcionamiento). equipo básico ( herramienta menor ) mano de obra aa (albañilería) acople para sanitario 40 cm en acero 1/2 x 7/8" unidad sanitaria (incluye todos los elementos necesarios para su instalación) cinta teflón 10 m 1/2" | UN | 1 | 850000 | 850000 | 952000 | 952000 | 1104660 | 1104660 | 850000 | 1104660 | 952000 | 968886.6667 | 901000 | 1028330 | 72124.8917 | 8.005% | 968886.6667 | PROMEDIO | 1 | 1 | 0 | 100% | #REF! | #REF! | 968886.6667 | 968886.6667
771 | servicio de instalación y suministro de orinal; incluye grifería push expuesta 3/4” y racor. equipo básico ( herramienta menor ) mano de obra bb (instalaciones) orinal. grifería push expuesta 3/4" y racor | UN | 1 | 674646.37 | 674646.37 | 721871.6159 | 721871.6159 | 743797.6229 | 743797.6229 | 674646.37 | 743797.6229 | 721871.6159 | 713438.5363 | 698258.993 | 732834.6194 | 33393.2916 | 4.782% | 713438.5363 | PROMEDIO | 1 | 1 | 0 | 100% | #REF! | #REF! | 713438.5363 | 713438.5363
772 | canalización embebida de redes eléctricas en tubería conduit de 1/2" (incluye regata, resane de muros y sus acabados). | M | 1 | 85000 | 85000 | 94350 | 94350 | 91936 | 91936 | 85000 | 94350 | 91936 | 90428.6667 | 88468 | 93143 | 6611.4484 | 7.473% | 90428.6667 | PROMEDIO | 1 | 1 | 0 | 100% | #REF! | #REF! | 90428.6667 | 90428.6667
773 | mantenimiento e instalación y puesta en funcionamiento de rosetas en porcelana. | UN | 1 | 620750 | 620750 | 701447.5 | 701447.5 | 645828.3 | 645828.3 | 620750 | 701447.5 | 645828.3 | 656008.6 | 633289.15 | 673637.9 | 57061.7495 | 9.01% | 656008.6 | PROMEDIO | 1 | 1 | 0 | 100% | #REF! | #REF! | 656008.6 | 656008.6
774 | mantenimiento de desagüe sanitario con sonda eléctrica 1/8 x 60m. | M | 1 | 86000 | 86000 | 89440 | 89440 | 130109.4 | 130109.4 | 86000 | 130109.4 | 89440 | 101849.8 | 87720 | 109774.7 | 2432.4473 | 2.773% | 101849.8 | PROMEDIO | 1 | 1 | 0 | 100% | #REF! | #REF! | 101849.8 | 101849.8
775 | mantenimiento de red sanitaria diámetro Max 8" (incluye retiro de vegetación, piedras y/o sedimentación). | M | 1 | 175000 | 175000 | 218750 | 218750 | 231437.5 | 231437.5 | 175000 | 231437.5 | 218750 | 208395.8333 | 196875 | 225093.75 | 30935.9217 | 15.71% | 196875 | PROM[MEN-MED] | 1 | 1 | 0 | 100% | #REF! | #REF! | 196875 | 196875
776 | servicio de instalación y suministro de lavamanos equipo básico (herramienta menor) mano de obra bb (instalaciones) lava manos. | UN | 1 | 347704.99 | 347704.99 | 378998.4391 | 378998.4391 | 420723.0379 | 420723.0379 | 347704.99 | 420723.0379 | 378998.4391 | 382475.489 | 363351.7146 | 399860.7385 | 22127.8101 | 6.09% | 382475.489 | PROMEDIO | 1 | 1 | 0 | 100% | #REF! | #REF! | 382475.489 | 382475.489
777 | mantenimiento preventivo de grifería tipo push. para cualquier aparato sanitario. incluye desmonte, limpieza y reinstalación. compuesto por equipo básico ( herramienta menor )mano de obra bb (instalaciones) | UN | 1 | 269889.89 | 269889.89 | 299577.7779 | 299577.7779 | 291912.905 | 291912.905 | 269889.89 | 299577.7779 | 291912.905 | 287126.8576 | 280901.3975 | 295745.3415 | 20992.5069 | 7.473% | 287126.8576 | PROMEDIO | 1 | 1 | 0 | 100% | #REF! | #REF! | 287126.8576 | 287126.8576
778 | servicio de instalación y suministro de grifería tipo push corona o equivalente. compuesto por: equipo básico ( herramienta menor ) mano de obra bb (desmonte e instalaciones) grifería tipo push | UN | 1 | 347704.99 | 347704.99 | 417245.988 | 417245.988 | 492385.0363 | 492385.0363 | 347704.99 | 492385.0363 | 417245.988 | 419112.0048 | 382475.489 | 454815.5122 | 49172.9113 | 12.86% | 382475.489 | PROM[MEN-MED] | 1 | 1 | 0 | 100% | #REF! | #REF! | 382475.489 | 382475.489
779 | instalación y suministro de conexiones de drenaje a sistema de aguas lluvia. conexiones de drenaje a sistema de aguas lluvia, control de filtraciones | UN | 1 | 689000 | 689000 | 744120 | 744120 | 959363.6 | 959363.6 | 689000 | 959363.6 | 744120 | 797494.5333 | 716560 | 851741.8 | 38975.7258 | 5.439% | 797494.5333 | PROMEDIO | 1 | 1 | 0 | 100% | #REF! | #REF! | 797494.5333 | 797494.5333
780 | canalización embebida de redes eléctricas en tubería conduit de 1/2" (incluye regata, resane de muros y sus acabados). | M | 1 | 85000 | 85000 | 91800 | 91800 | 91936 | 91936 | 85000 | 91936 | 91800 | 89578.6667 | 88400 | 91868 | 4808.3261 | 5.439% | 89578.6667 | PROMEDIO | 1 | 1 | 0 | 100% | #REF! | #REF! | 89578.6667 | 89578.6667
781 | cambio, desmonte e instalación de tomacorrientes dobles con polo a tierra. | UN | 1 | 85000 | 85000 | 92650 | 92650 | 114376 | 114376 | 85000 | 114376 | 92650 | 97342 | 88825 | 103513 | 5409.3669 | 6.09% | 97342 | PROMEDIO | 1 | 1 | 0 | 100% | #REF! | #REF! | 97342 | 97342
782 | desmonte, cambio e instalación de llave terminal de 1/2 (línea moderna y decorativa). | UN | 1 | 75000 | 75000 | 90000 | 90000 | 108000 | 108000 | 75000 | 108000 | 90000 | 91000 | 82500 | 99000 | 10606.6017 | 12.86% | 82500 | PROM[MEN-MED] | 1 | 1 | 0 | 100% | #REF! | #REF! | 82500 | 82500
783 | mantenimiento de desagüe sanitario con sonda eléctrica 1/8 x 60m. | M | 1 | 86000 | 86000 | 105780 | 105780 | 98461.4 | 98461.4 | 86000 | 105780 | 98461.4 | 96747.1333 | 92230.7 | 102120.7 | 13986.5721 | 15.16% | 92230.7 | PROM[MEN-MED] | 1 | 1 | 0 | 100% | #REF! | #REF! | 92230.7 | 92230.7
784 | mantenimiento de cajas de inspección (incluye retiro de vegetación, piedras y/o sedimentación, tamaño máximo 1m x1m x1m). | UN | 1 | 319925 | 319925 | 380710.75 | 380710.75 | 332849.97 | 332849.97 | 319925 | 380710.75 | 332849.97 | 344495.24 | 326387.485 | 356780.36 | 42982.016 | 13.17% | 326387.485 | PROM[MEN-MED] | 1 | 1 | 0 | 100% | #REF! | #REF! | 326387.485 | 326387.485
785 | mantenimiento de red sanitaria diámetro Max 8" (incluye retiro de vegetación, piedras y/o sedimentación). | M | 1 | 175000 | 175000 | 185500 | 185500 | 260470 | 260470 | 175000 | 260470 | 185500 | 206990 | 180250 | 222985 | 7424.6212 | 4.119% | 206990 | PROMEDIO | 1 | 1 | 0 | 100% | #REF! | #REF! | 206990 | 206990
786 | servicio de instalación y suministro de lavamanos equipo básico (herramienta menor) mano de obra bb (instalaciones) lava manos. | UN | 1 | 347704.99 | 347704.99 | 420723.0379 | 420723.0379 | 383344.7515 | 383344.7515 | 347704.99 | 420723.0379 | 383344.7515 | 383924.2598 | 365524.8707 | 402033.8947 | 51631.5568 | 14.13% | 365524.8707 | PROM[MEN-MED] | 1 | 1 | 0 | 100% | #REF! | #REF! | 365524.8707 | 365524.8707
787 | mantenimiento preventivo de grifería tipo push. para cualquier aparato sanitario. incluye desmonte, limpieza y reinstalación. compuesto por equipo básico ( herramienta menor )mano de obra bb (instalaciones) | UN | 1 | 269889.89 | 269889.89 | 323867.868 | 323867.868 | 344622.4005 | 344622.4005 | 269889.89 | 344622.4005 | 323867.868 | 312793.3862 | 296878.879 | 334245.1343 | 38168.1943 | 12.86% | 296878.879 | PROM[MEN-MED] | 1 | 1 | 0 | 100% | #REF! | #REF! | 296878.879 | 296878.879
788 | servicio de instalación y suministro de lavamanos equipo básico (herramienta menor) mano de obra bb (instalaciones) lava manos. | UN | 1 | 347704.99 | 347704.99 | 410291.8882 | 410291.8882 | 509074.8759 | 509074.8759 | 347704.99 | 509074.8759 | 410291.8882 | 422357.2514 | 378998.4391 | 459683.382 | 44255.6201 | 11.68% | 378998.4391 | PROM[MEN-MED] | 1 | 1 | 0 | 100% | #REF! | #REF! | 378998.4391 | 378998.4391
789 | servicio de instalación y suministro conjunto sanitario color blanco o equivalente (incluye sanitario, tapa, tanque, grifería, accesorios de conexión e instalación). | M2 | 1 | 850000 | 850000 | 960500 | 960500 | 1143760 | 1143760 | 850000 | 1143760 | 960500 | 984753.3333 | 905250 | 1052130 | 78135.2993 | 8.631% | 984753.3333 | PROMEDIO | 1 | 1 | 0 | 100% | #REF! | #REF! | 984753.3333 | 984753.3333
790 | servicio de instalación y suministro de orinales; incluye grifería y todos los elementos necesarios para su correcta instalación (herramienta menor) mano de obra bb (instalaciones) orinal. | UN | 1 | 347704.99 | 347704.99 | 406814.8383 | 406814.8383 | 354693.8603 | 354693.8603 | 347704.99 | 406814.8383 | 354693.8603 | 369737.8962 | 351199.4251 | 380754.3493 | 41796.9746 | 11.9% | 351199.4251 | PROM[MEN-MED] | 1 | 1 | 0 | 100% | #REF! | #REF! | 351199.4251 | 351199.4251
791 | mantenimiento preventivo de grifería tipo push. para cualquier aparato sanitario. incluye desmonte, limpieza y reinstalación. compuesto por equipo básico ( herramienta menor) mano de obra bb (instalaciones) | UN | 1 | 269889.89 | 269889.89 | 288782.1823 | 288782.1823 | 369452.2704 | 369452.2704 | 269889.89 | 369452.2704 | 288782.1823 | 309374.7809 | 279336.0362 | 329117.2264 | 13358.868 | 4.782% | 309374.7809 | PROMEDIO | 1 | 1 | 0 | 100% | #REF! | #REF! | 309374.7809 | 309374.7809
792 | servicio de instalación y suministro de grifería tipo push corona o equivalente. compuesto por: equipo básico ( herramienta menor ) mano de obra bb (desmonte e instalaciones) grifería tipo push | UN | 1 | 347704.99 | 347704.99 | 413768.9381 | 413768.9381 | 398087.4431 | 398087.4431 | 347704.99 | 413768.9381 | 398087.4431 | 386520.4571 | 372896.2165 | 405928.1906 | 46714.2657 | 12.53% | 372896.2165 | PROM[MEN-MED] | 1 | 1 | 0 | 100% | #REF! | #REF! | 372896.2165 | 372896.2165
793 | desmonte, cambio y reinstalación de tanque de almacenamiento de agua plástico entre 1000lt y 2000lt, (incluye reconexión a la tubería) incluyen materiales. | UN | 1 | 4500000 | 4500000 | 5445000 | 5445000 | 5346450 | 5346450 | 4500000 | 5445000 | 5346450 | 5097150 | 4923225 | 5395725 | 668215.9082 | 13.57% | 4923225 | PROM[MEN-MED] | 1 | 1 | 0 | 100% | #REF! | #REF! | 4923225 | 4923225
ESCUELA LOGISTICA (ESLOG)
794 | demolición de concreto masivo (todo tipo de elementos estructurales y no estructurales en concreto. a todo costo (incluye cargue y retiro de escombros). | M3 | 1 | 595262.2 | 595262.2 | 732172.506 | 732172.506 | 631513.668 | 631513.668 | 595262.2 | 732172.506 | 631513.668 | 652982.7913 | 613387.934 | 681843.087 | 96810.2058 | 15.78% | 613387.934 | PROM[MEN-MED] | 1 | 1 | 0 | 100% | #REF! | #REF! | 613387.934 | 613387.934
795 | desmonte de tejas de cubierta- todo tipo de tejas. a todo costo (incluye cargue y retiro de material desmontado). | M2 | 1 | 36841.99 | 36841.99 | 43841.9681 | 43841.9681 | 53940.3576 | 53940.3576 | 36841.99 | 53940.3576 | 43841.9681 | 44874.7719 | 40341.979 | 48891.1628 | 4949.732 | 12.27% | 40341.979 | PROM[MEN-MED] | 1 | 1 | 0 | 100% | #REF! | #REF! | 40341.979 | 40341.979
796 | desmonte, limpieza y reinstalación de tejas de cubierta. a todo costo (incluye revisión, ajuste y retiro de tejas en mal estado) | M2 | 1 | 126690.3 | 126690.3 | 157095.972 | 157095.972 | 131808.5881 | 131808.5881 | 126690.3 | 157095.972 | 131808.5881 | 138531.62 | 129249.4441 | 144452.2801 | 21500.0569 | 16.63% | 129249.4441 | PROM[MEN-MED] | 1 | 1 | 0 | 100% | #REF! | #REF! | 129249.4441 | 129249.4441
797 | mantenimiento de cubierta (incluye desmonte, reinstalación, limpieza, cargue y retiro de tejas, caballetes y accesorios; aplicación si es necesario de pintura exterior tipo esmalte o vinilo acrílico color institucional. revisión, ajuste, limpieza manual, remplazo de secciones metálicas corroídas, anticorrosivo y pintura esmalte para estructura metálica) a todo costo | M2 | 1 | 283465.2 | 283465.2 | 337323.588 | 337323.588 | 355578.7469 | 355578.7469 | 283465.2 | 355578.7469 | 337323.588 | 325455.845 | 310394.394 | 346451.1674 | 38083.6314 | 12.27% | 310394.394 | PROM[MEN-MED] | 1 | 1 | 0 | 100% | #REF! | #REF! | 310394.394 | 310394.394
798 | desmonte de cubierta tipo domo + estructura (incluye cargue y retiro de material desmontado). | M2 | 1 | 36841.99 | 36841.99 | 43105.1283 | 43105.1283 | 42972.4971 | 42972.4971 | 36841.99 | 43105.1283 | 42972.4971 | 40973.2051 | 39907.2436 | 43038.8127 | 4428.7076 | 11.1% | 39907.2436 | PROM[MEN-MED] | 1 | 1 | 0 | 100% | #REF! | #REF! | 39907.2436 | 39907.2436
799 | desmonte de cielo raso (incluye cargue y retiro de material desmontado). | M2 | 1 | 30586.74 | 30586.74 | 31198.4748 | 31198.4748 | 32449.4725 | 32449.4725 | 30586.74 | 32449.4725 | 31198.4748 | 31411.5624 | 30892.6074 | 31823.9736 | 432.5618 | 1.4% | 31411.5624 | PROMEDIO | 1 | 1 | 0 | 100% | #REF! | #REF! | 31411.5624 | 31411.5624
800 | suministro e instalación estructura metálica para cubierta (incluye anticorrosivo y esmalte). (incluye todos los materiales, elementos y accesorios necesarios para su montaje y correcto funcionamiento) | M2 | 1 | 185000 | 185000 | 223850 | 223850 | 236226.5 | 236226.5 | 185000 | 236226.5 | 223850 | 215025.5 | 204425 | 230038.25 | 27471.0984 | 13.44% | 204425 | PROM[MEN-MED] | 1 | 1 | 0 | 100% | #REF! | #REF! | 204425 | 204425
801 | suministro e instalación teja termo acústica, (incluye todos los materiales, elementos y accesorios necesarios para su montaje y correcto funcionamiento) | M2 | 1 | 215000 | 215000 | 217150 | 217150 | 264901.5 | 264901.5 | 215000 | 264901.5 | 217150 | 232350.5 | 216075 | 241025.75 | 1520.2796 | 0.7036% | 232350.5 | PROMEDIO | 1 | 1 | 0 | 100% | #REF! | #REF! | 232350.5 | 232350.5
802 | suministro e instalación estructura y cielo raso en PVC (incluye todos los materiales, elementos y accesorios necesarios para su montaje y correcto funcionamiento) | M2 | 1 | 85000 | 85000 | 90950 | 90950 | 88434 | 88434 | 85000 | 90950 | 88434 | 88128 | 86717 | 89692 | 4207.2853 | 4.852% | 88128 | PROMEDIO | 1 | 1 | 0 | 100% | #REF! | #REF! | 88128 | 88128
803 | suministro e instalación de teja ondulada perfil de espesor mínimo promedio entre valles y crestas 5.5 mm ± 0.5 mm – elaboradas en cemento, carbonato, fibras pva y celulosa – color verde aceituna. (incluye todos los materiales, elementos y accesorios necesarios para su montaje y correcto funcionamiento) | UN | 1 | 185000 | 185000 | 210900 | 210900 | 266400 | 266400 | 185000 | 266400 | 210900 | 220766.6667 | 197950 | 238650 | 18314.0656 | 9.252% | 220766.6667 | PROMEDIO | 1 | 1 | 0 | 100% | #REF! | #REF! | 220766.6667 | 220766.6667
MANTENIMIENTO CONSISTENTE EN ESTRUCTURA EN CONCRETO
804 | mantenimiento de mampostería en fachada incluye lavado, cambio de piezas deterioradas, sello de lesiones con mortero estructural tipo m 22.5 mpa, re-emboquillado con mortero 1:4, lavado con rince y sellador respectivo, aplicación de hidrófugo 10 años. a todo costo (incluye suministro, aplicación y limpieza). | M2 | 1 | 136000 | 136000 | 164560 | 164560 | 158630.4 | 158630.4 | 136000 | 164560 | 158630.4 | 153063.4667 | 147315.2 | 161595.2 | 20194.9697 | 13.71% | 147315.2 | PROM[MEN-MED] | 1 | 1 | 0 | 100% | #REF! | #REF! | 147315.2 | 147315.2
805 | mantenimiento de muro, i(incluye resanes en estuco, 1 mano en pintura tipo 2 y una mano en pintura tipo 1, filos y dilataciones) a todo costo | M2 | 1 | 54729.14 | 54729.14 | 57465.597 | 57465.597 | 81458.852 | 81458.852 | 54729.14 | 81458.852 | 57465.597 | 64551.1963 | 56097.3685 | 69462.2245 | 1934.9673 | 3.449% | 64551.1963 | PROMEDIO | 1 | 1 | 0 | 100% | #REF! | #REF! | 64551.1963 | 64551.1963
806 | pañete liso columnas y vigas aéreas una (1) cara 1:3 impermeabilizado (incluye filos y dilataciones) a todo costo | M | 1 | 78000 | 78000 | 88920 | 88920 | 114199.8 | 114199.8 | 78000 | 114199.8 | 88920 | 93706.6 | 83460 | 101559.9 | 7721.6061 | 9.252% | 93706.6 | PROMEDIO | 1 | 1 | 0 | 100% | #REF! | #REF! | 93706.6 | 93706.6
807 | reparación losa de contrapiso en concreto. (incluye mortero de reparación)a todo costo | M2 | 1 | 132340.84 | 132340.84 | 164102.6416 | 164102.6416 | 145905.7761 | 145905.7761 | 132340.84 | 164102.6416 | 145905.7761 | 147449.7526 | 139123.308 | 155004.2088 | 22458.9853 | 16.14% | 139123.308 | PROM[MEN-MED] | 1 | 1 | 0 | 100% | #REF! | #REF! | 139123.308 | 139123.308
808 | pañete liso muros 1:3 interior escaleras (incluye filos y dilataciones). a todo costo | M2 | 1 | 55070.07 | 55070.07 | 67185.4854 | 67185.4854 | 86046.9844 | 86046.9844 | 55070.07 | 86046.9844 | 67185.4854 | 69434.1799 | 61127.7777 | 76616.2349 | 8566.8924 | 14.01% | 61127.7777 | PROM[MEN-MED] | 1 | 1 | 0 | 100% | #REF! | #REF! | 61127.7777 | 61127.7777
809 | mesón en concreto esmaltado 3000 psi a=0.60 m e=0.08 m, h=1.02 m. (incluye nivelación, fundida, pulimiento y refuerzo). según detalle. a todo costo | M | 1 | 165000 | 165000 | 181500 | 181500 | 203296.5 | 203296.5 | 165000 | 203296.5 | 181500 | 183265.5 | 173250 | 192398.25 | 11667.2619 | 6.734% | 183265.5 | PROMEDIO | 1 | 1 | 0 | 100% | #REF! | #REF! | 183265.5 | 183265.5
810 | resane pañete liso muros 1:3 interior (incluye filos y dilataciones). a todo costo | M2 | 1 | 55070.07 | 55070.07 | 68286.8868 | 68286.8868 | 76679.5655 | 76679.5655 | 55070.07 | 76679.5655 | 68286.8868 | 66678.8408 | 61678.4784 | 72483.2261 | 9345.7008 | 15.15% | 61678.4784 | PROM[MEN-MED] | 1 | 1 | 0 | 100% | #REF! | #REF! | 61678.4784 | 61678.4784
811 | sikatop-seal 107 recubrimiento impermeable para tanques, fosos y obras hidráulicas sometidas a presión y movimiento. a todo costo | M2 | 1 | 218000 | 218000 | 222360 | 222360 | 249588.2 | 249588.2 | 218000 | 249588.2 | 222360 | 229982.7333 | 220180 | 235974.1 | 3082.9856 | 1.4% | 229982.7333 | PROMEDIO | 1 | 1 | 0 | 100% | #REF! | #REF! | 229982.7333 | 229982.7333
812 | pañete liso columnas y vigas una (1) cara 1:3 (incluye filos y dilataciones) a todo costo | M | 1 | 83000 | 83000 | 92130 | 92130 | 119520 | 119520 | 83000 | 119520 | 92130 | 98216.6667 | 87565 | 105825 | 6455.8849 | 7.373% | 98216.6667 | PROMEDIO | 1 | 1 | 0 | 100% | #REF! | #REF! | 98216.6667 | 98216.6667
813 | empradización (incluye pasto kikuyo, mano de obra y tierra negra). a todo costo | M2 | 1 | 210000 | 210000 | 228900 | 228900 | 240429 | 240429 | 210000 | 240429 | 228900 | 226443 | 219450 | 234664.5 | 13364.3182 | 6.09% | 226443 | PROMEDIO | 1 | 1 | 0 | 100% | #REF! | #REF! | 226443 | 226443
MANTENIMIENTOS PISOS
814 | suministro e instalación de mortero 1:3 proyectado en muro de mamp a todo costo osteria existente (incluye: retiro de revoque y tratamiento de superficie.) | M2 | 1 | 85000 | 85000 | 97750 | 97750 | 102850 | 102850 | 85000 | 102850 | 97750 | 95200 | 91375 | 100300 | 9015.6115 | 9.867% | 95200 | PROMEDIO | 1 | 1 | 0 | 100% | #REF! | #REF! | 95200 | 95200
815 | alistado pisos mortero 1:4 impermeabilizado e= 0.06 m. a todo costo | M2 | 1 | 80241.96 | 80241.96 | 95487.9324 | 95487.9324 | 83483.7352 | 83483.7352 | 80241.96 | 95487.9324 | 83483.7352 | 86404.5425 | 81862.8476 | 89485.8338 | 10780.5305 | 13.17% | 81862.8476 | PROM[MEN-MED] | 1 | 1 | 0 | 100% | #REF! | #REF! | 81862.8476 | 81862.8476
816 | cerámica piso tipo Antique 30,5x30,5 tipo alfa ref.225000802 o equivalente. c. olor beige o blanco según diseño (incluye boquilla y pegante). a todo costo | M2 | 1 | 115000 | 115000 | 127650 | 127650 | 117311.5 | 117311.5 | 115000 | 127650 | 117311.5 | 119987.1667 | 116155.75 | 122480.75 | 8944.9008 | 7.701% | 119987.1667 | PROMEDIO | 1 | 1 | 0 | 100% | #REF! | #REF! | 119987.1667 | 119987.1667
817 | guarda escoba cerámica tipo Antique h = 10 cm. tipo alfa o equivalente. color beige o blanco según diseño (incluye boquilla y mortero de pega.). a todo costo | M | 1 | 83889.49 | 83889.49 | 101506.2829 | 101506.2829 | 124861.1169 | 124861.1169 | 83889.49 | 124861.1169 | 101506.2829 | 103418.9633 | 92697.8865 | 113183.6999 | 12456.9537 | 13.44% | 92697.8865 | PROM[MEN-MED] | 1 | 1 | 0 | 100% | #REF! | #REF! | 92697.8865 | 92697.8865
818 | cambio e instalacion de baldosín rojo - fa028, pavimentos cerámicos, baldosa cerámica extruida, sin esmaltar, para uso en suelos interiores y/o exteriores (tráfico pesado) de 50cm x 50cm | M2 | 1 | 115000 | 115000 | 131100 | 131100 | 122003.5 | 122003.5 | 115000 | 131100 | 122003.5 | 122701.1667 | 118501.75 | 126551.75 | 11384.4192 | 9.607% | 122701.1667 | PROMEDIO | 1 | 1 | 0 | 100% | #REF! | #REF! | 122701.1667 | 122701.1667
MANTENIMIENTOS TECHOS
819 | resane cielo raso suspendido DRYWALL (incluye sello de juntas contra muro y dilataciones con malla, fibra de vidrio o equivalente, masillado con supermastic usg, acabado viniltex tipo 1 3 manos de pintura). a todo costo | M2 | 1 | 85000 | 85000 | 99450 | 99450 | 130696 | 130696 | 85000 | 130696 | 99450 | 105048.6667 | 92225 | 115073 | 10217.693 | 11.08% | 92225 | PROM[MEN-MED] | 1 | 1 | 0 | 100% | #REF! | #REF! | 92225 | 92225
820 | cielo raso fibrocemento 6 mm. superboard suspendido junta perdida (perfileria cal. 24) incluye tres (3) manos de pintura. a todo costo | M2 | 1 | 115000 | 115000 | 138000 | 138000 | 146843.5 | 146843.5 | 115000 | 146843.5 | 138000 | 133281.1667 | 126500 | 142421.75 | 16263.456 | 12.86% | 126500 | PROM[MEN-MED] | 1 | 1 | 0 | 100% | #REF! | #REF! | 126500 | 126500
821 | suministro e instalación de cubierta master mil anchos efectivos de 1m, pintada, incluye estructura en perfil lámina delgada phr astm a500 grado 50. calibre según diseño (incluye vigas, cerchas, correas, anticorrosivo y esmalte), incluye todos los elementos necesarios para su correcto montaje. a todo costo | M2 | 1 | 215000 | 215000 | 225750 | 225750 | 330584 | 330584 | 215000 | 330584 | 225750 | 257111.3333 | 220375 | 278167 | 7601.3979 | 3.449% | 257111.3333 | PROMEDIO | 1 | 1 | 0 | 100% | #REF! | #REF! | 257111.3333 | 257111.3333
822 | pintura anticorrosiva de alta resistencia (3 manos). sobre superficie metálica. a todo costo | M2 | 1 | 75000 | 75000 | 84750 | 84750 | 99187.5 | 99187.5 | 75000 | 99187.5 | 84750 | 86312.5 | 79875 | 91968.75 | 6894.2911 | 8.631% | 86312.5 | PROMEDIO | 1 | 1 | 0 | 100% | #REF! | #REF! | 86312.5 | 86312.5
823 | suministro y aplicación de esmalte en superficie metálica llena. a todo costo | M | 1 | 65000 | 65000 | 71500 | 71500 | 99944 | 99944 | 65000 | 99944 | 71500 | 78814.6667 | 68250 | 85722 | 4596.1941 | 6.734% | 78814.6667 | PROMEDIO | 1 | 1 | 0 | 100% | #REF! | #REF! | 78814.6667 | 78814.6667
824 | mantenimiento de perfiles metálicos, columnas vigas, (incluye lijado, anticorrosivo y esmalte). a todo costo | M | 1 | 49660 | 49660 | 51646.4 | 51646.4 | 70323.526 | 70323.526 | 49660 | 70323.526 | 51646.4 | 57209.9753 | 50653.2 | 60984.963 | 1404.5969 | 2.773% | 57209.9753 | PROMEDIO | 1 | 1 | 0 | 100% | #REF! | #REF! | 57209.9753 | 57209.9753
825 | mantenimiento de canal en concreto. incluye remoción de concreto deteriorado y media caña en mortero. a todo costo | M | 1 | 152891.79 | 152891.79 | 171238.8048 | 171238.8048 | 165367.7601 | 165367.7601 | 152891.79 | 171238.8048 | 165367.7601 | 163166.1183 | 159129.775 | 168303.2824 | 12973.2986 | 8.153% | 163166.1183 | PROMEDIO | 1 | 1 | 0 | 100% | #REF! | #REF! | 163166.1183 | 163166.1183
MANTENIMIENTO CONSISTENTE EN INSTALACIONES ELECTRICAS
826 | desmonte y reinstalación de circuito eléctrico bifásico (hasta 6 salidas y/o puntos eléctricos) desde tablero existente. incluye todo lo necesario para su correcto funcionamiento. a todo costo | UN | 1 | 320000 | 320000 | 358400 | 358400 | 445568 | 445568 | 320000 | 445568 | 358400 | 374656 | 339200 | 401984 | 27152.9004 | 8.005% | 374656 | PROMEDIO | 1 | 1 | 0 | 100% | #REF! | #REF! | 374656 | 374656
827 | suministro, instalación y puesta en funcionamiento de luminaria hermética led, 2x18 w t8, chasís hermético, flujo lumínico de 4000 lúmenes o superior, factor de potencia >0.9, garantía de 5 años o superior, en calidad singcomplex o características técnicas superior, la luminaria deberá ser avalada por la interventoría y cumplir con las especificaciones de diseño realizado por el COING. incluye todo lo necesario para su correcto funcionamiento. a todo costo (no incluye acometida eléctrica). a todo costo | UN | 1 | 208000 | 208000 | 247520 | 247520 | 216403.2 | 216403.2 | 208000 | 247520 | 216403.2 | 223974.4 | 212201.6 | 231961.6 | 27944.86 | 13.17% | 212201.6 | PROM[MEN-MED] | 1 | 1 | 0 | 100% | #REF! | #REF! | 212201.6 | 212201.6
828 | mantenimiento y reinstalación de luminaria limpieza y puesta en funcionamiento. a todo costo | UN | 1 | 80000 | 80000 | 86400 | 86400 | 113288 | 113288 | 80000 | 113288 | 86400 | 93229.3333 | 83200 | 99844 | 4525.4834 | 5.439% | 93229.3333 | PROMEDIO | 1 | 1 | 0 | 100% | #REF! | #REF! | 93229.3333 | 93229.3333
829 | suministro e instalación de luminaria tipo panel led redondo de incrustar de 12w; temperatura de color 3000k, 4000k o 6000k; flujo luminoso 750lm (±10%); voltaje 100/277 vac; horas de vida útil 30.000 horas o superior; garantía de 5 años; en calidad sylvania similar o de características técnicas superiores. incluye accesorios de fijación y todo lo necesario para su correcto funcionamiento. a todo costo (no incluye acometida eléctrica). a todo costo | UN | 1 | 80309.77 | 80309.77 | 85931.4539 | 85931.4539 | 102547.5453 | 102547.5453 | 80309.77 | 102547.5453 | 85931.4539 | 89596.2564 | 83120.612 | 94239.4996 | 3975.1308 | 4.782% | 89596.2564 | PROMEDIO | 1 | 1 | 0 | 100% | #REF! | #REF! | 89596.2564 | 89596.2564
830 | suministro e instalación de luminaria tipo panel led redondo de incrustar potencia 21w, temperatura de color 6000k o similar, led tipo 2835, flujo luminoso 2200lm (±10%), voltaje 100/277 vac, driver0-10v, fp>0.90, horas de vida útil 36.000 horas, garantía de 5años o superior, la luminaria deberá ser avalada por la interventoría y cumplir con las especificaciones de diseño realizado por el COING. incluye accesorios de fijación y todo lo necesario para su correcto funcionamiento. a todo costo (no incluye acometida eléctrica). a todo costo | UN | 1 | 103255.55 | 103255.55 | 122874.1045 | 122874.1045 | 148687.992 | 148687.992 | 103255.55 | 148687.992 | 122874.1045 | 124939.2155 | 113064.8273 | 135781.0482 | 13872.4129 | 12.27% | 113064.8273 | PROM[MEN-MED] | 1 | 1 | 0 | 100% | #REF! | #REF! | 113064.8273 | 113064.8273
831 | suministro, instalación y puesta en funcionamiento de luminaria bala led de 8" de 24 w, temperatura de color 6000 k o similar, garantía de fábrica 5 años o superior, horas de vida útil 36.000 hrs o superior, la luminaria deberá ser avalada por la interventoría y cumplir con las especificaciones de diseño realizado por el COING. incluye todo lo necesario para su correcto funcionamiento. a todo costo (no incluye acometida eléctrica). a todo costo | UN | 1 | 363098.64 | 363098.64 | 395777.5176 | 395777.5176 | 377767.8251 | 377767.8251 | 363098.64 | 395777.5176 | 377767.8251 | 378881.3276 | 370433.2325 | 386772.6713 | 23107.456 | 6.238% | 378881.3276 | PROMEDIO | 1 | 1 | 0 | 100% | #REF! | #REF! | 378881.3276 | 378881.3276
832 | suministro, instalación y puesta en funcionamiento de reflector de 20 w led, multi voltaje, temperatura de color 6000k o similar, flujo luminoso 1700 lm (±10%), factor de potencia >0.9, horas de vida útil 50.000 hrs o superior, garantía de 5 años o superior. incluye accesorios de fijación y todo lo necesario para su correcto funcionamiento. a todo costo (no incluye acometida eléctrica). a todo costo | UN | 1 | 289526.37 | 289526.37 | 327164.7981 | 327164.7981 | 295345.85 | 295345.85 | 289526.37 | 327164.7981 | 295345.85 | 304012.3394 | 292436.11 | 311255.3241 | 26614.3877 | 9.101% | 304012.3394 | PROMEDIO | 1 | 1 | 0 | 100% | #REF! | #REF! | 304012.3394 | 304012.3394
833 | suministro, instalación y puesta en funcionamiento de reflector de 30 w led, multi voltaje, temperatura de color 6000 k o similar, flujo luminoso 2250 lm (±10%), factor de potencia >0.9, horas de vida útil 50.000 hrs o superior, garantía de 5 años o superior. incluye accesorios de fijación y todo lo necesario para su correcto funcionamiento. a todo costo (no incluye acometida eléctrica) | UN | 1 | 289526.37 | 289526.37 | 330060.0618 | 330060.0618 | 363181.8785 | 363181.8785 | 289526.37 | 363181.8785 | 330060.0618 | 327589.4368 | 309793.2159 | 346620.9702 | 28661.6483 | 9.252% | 327589.4368 | PROMEDIO | 1 | 1 | 0 | 100% | #REF! | #REF! | 327589.4368 | 327589.4368
834 | suministro, instalación y puesta en funcionamiento de reflector de 50w led, multi voltaje, temperatura de color 6000k o similar, flujo luminoso 3750lm (±10%), factor de potencia >0.9, horas de vida útil 50.000 hrs o superior, garantía de 5 años o superior. incluye accesorios de fijación y todo lo necesario para su correcto funcionamiento. a todo costo (no incluye acometida eléctrica) | UN | 1 | 289526.37 | 289526.37 | 356117.4351 | 356117.4351 | 319202.8229 | 319202.8229 | 289526.37 | 356117.4351 | 319202.8229 | 321615.5427 | 304364.5965 | 337660.129 | 47086.9937 | 15.47% | 304364.5965 | PROM[MEN-MED] | 1 | 1 | 0 | 100% | #REF! | #REF! | 304364.5965 | 304364.5965
835 | suministro, instalación y puesta en funcionamiento de reflector 100w led, multi voltaje, temperatura de color 6500k o similar, flujo luminoso 7500lm (±10%), factor de potencia >0.9, horas de vida útil 50.000 hrs o superior, garantía de 5 años o superior. incluye accesorios de fijación y todo lo necesario para su correcto funcionamiento. a todo costo (no incluye acometida eléctrica) | UN | 1 | 360348.24 | 360348.24 | 418003.9584 | 418003.9584 | 367591.2396 | 367591.2396 | 360348.24 | 418003.9584 | 367591.2396 | 381981.146 | 363969.7398 | 392797.599 | 40768.7495 | 11.2% | 363969.7398 | PROM[MEN-MED] | 1 | 1 | 0 | 100% | #REF! | #REF! | 363969.7398 | 363969.7398
836 | suministro, instalación y puesta en funcionamiento de reflector 150w led, multi voltaje, temperatura de color 6500k o similar, flujo luminoso 11250lm (±10%), factor de potencia >0.9, horas de vida útil 50.000 hrs o superior, garantía de 5 años o superior. incluye accesorios de fijación y todo lo necesario para su correcto funcionamiento. a todo costo (no incluye acometida eléctrica) | UN | 1 | 532229.18 | 532229.18 | 638675.016 | 638675.016 | 609349.1882 | 609349.1882 | 532229.18 | 638675.016 | 609349.1882 | 593417.7947 | 570789.1841 | 624012.1021 | 75268.5725 | 13.19% | 570789.1841 | PROM[MEN-MED] | 1 | 1 | 0 | 100% | #REF! | #REF! | 570789.1841 | 570789.1841
837 | suministro, instalación y puesta en funcionamiento de reflector 200w led, multi voltaje, temperatura de color 6000k o similar, flujo luminoso 15000lm (±10%), factor de potencia >0.9, horas de vida útil 50.000 hrs o superior, garantía de 5 años o superior. incluye accesorios de fijación y todo lo necesario para su correcto funcionamiento. a todo costo (no incluye acometida eléctrica) | UN | 1 | 289526.37 | 289526.37 | 304002.6885 | 304002.6885 | 313151.7218 | 313151.7218 | 289526.37 | 313151.7218 | 304002.6885 | 302226.9268 | 296764.5293 | 308577.2051 | 10236.303 | 3.449% | 302226.9268 | PROMEDIO | 1 | 1 | 0 | 100% | #REF! | #REF! | 302226.9268 | 302226.9268
838 | suministro e instalación en cielo raso de panel led 60x60cm, de incrustar ángulo de apertura 120° - consumo total de potencia (w) 48 w - flujo luminoso (lm) 4000im – color blanco – voltaje 100-277v – montaje de incrustar - dimensiones (l x w x h) (mm) 595 x 595 x 11 – chasis bordes revestidos en aluminio, difusor opalizado en policarbonato, temperatura de color 6500k - grado de protección ip 20 (incluye todos los materiales, elementos y accesorios necesarios para su montaje y correcto funcionamiento) | UN | 1 | 335840 | 335840 | 386216 | 386216 | 499864.256 | 499864.256 | 335840 | 499864.256 | 386216 | 407306.752 | 361028 | 443040.128 | 35621.2112 | 9.867% | 407306.752 | PROMEDIO | 1 | 1 | 0 | 100% | #REF! | #REF! | 407306.752 | 407306.752
839 | suministro e instalación en cielo raso de panel led rd 18w redondo de incrustar – voltaje 85-265v, eficacia 60lm/w, montaje incrustar (25mm), flujo luminoso (lm) 1080lm, temperatura de color 6500k (incluye todos los materiales, elementos y accesorios necesarios para su montaje y correcto funcionamiento) | UN | 1 | 363098.64 | 363098.64 | 410301.4632 | 410301.4632 | 549331.9325 | 549331.9325 | 363098.64 | 549331.9325 | 410301.4632 | 440910.6786 | 386700.0516 | 479816.6978 | 33377.4364 | 8.631% | 440910.6786 | PROMEDIO | 1 | 1 | 0 | 100% | #REF! | #REF! | 440910.6786 | 440910.6786
840 | suministro e instalación en cielo raso de panel led rd 9w redondo de incrustar – eficacia 45lm/w, flujo luminoso (lm) 270lm, temperatura de color 6500k (incluye todos los materiales, elementos y accesorios necesarios para su montaje y correcto funcionamiento) | UN | 1 | 616896.57 | 616896.57 | 635403.4671 | 635403.4671 | 903198.2681 | 903198.2681 | 616896.57 | 903198.2681 | 635403.4671 | 718499.4351 | 626150.0185 | 769300.8676 | 13086.3524 | 2.09% | 718499.4351 | PROMEDIO | 1 | 1 | 0 | 100% | #REF! | #REF! | 718499.4351 | 718499.4351
841 | suministro e instalación en cielo raso de panel led de 24 w cuadrado de incrustar – • tipo de led: smd 2835, voltaje de entrada: ac100-240v, temperatura de trabajo: -20ºc + 40ºc, potencia: 24w, temperatura de color (k): 3000k/4000k/6500k, dimensiones (mm): 295x295x28 mm, horas de vida útil: 25.000 horas. (incluye todos los materiales, elementos y accesorios necesarios para su montaje y correcto funcionamiento) | UN | 1 | 57440 | 57440 | 59163.2 | 59163.2 | 74649.024 | 74649.024 | 57440 | 74649.024 | 59163.2 | 63750.7413 | 58301.6 | 66906.112 | 1218.4864 | 2.09% | 63750.7413 | PROMEDIO | 1 | 1 | 0 | 100% | #REF! | #REF! | 63750.7413 | 63750.7413
842 | suministro e instalación en cielo raso de panel led de 18 w cuadrado de incrustar – tipo de led: voltaje de entrada: ac100-240v, potencia: 18w, temperatura de color (k): 3000k/4000k/6500k, dimensiones (mm): 295x295x28 mm, horas de vida útil: 25.000 horas. (incluye todos los materiales, elementos y accesorios necesarios para su montaje y correcto funcionamiento) | UN | 1 | 41440 | 41440 | 45169.6 | 45169.6 | 52914.736 | 52914.736 | 41440 | 52914.736 | 45169.6 | 46508.112 | 43304.8 | 49042.168 | 2637.2255 | 6.09% | 46508.112 | PROMEDIO | 1 | 1 | 0 | 100% | #REF! | #REF! | 46508.112 | 46508.112
843 | suministro e instalación en cielo raso de panel led de 9 w cuadrado de incrustar – tipo de led: voltaje de entrada: ac100-240v, potencia: 9w, temperatura de color (k): 3000k/4000k/6500k, dimensiones (mm): 295x295x28 mm, horas de vida útil: 25.000 horas. (incluye todos los materiales, elementos y accesorios necesarios para su montaje y correcto funcionamiento) | UN | 1 | 35040 | 35040 | 39595.2 | 39595.2 | 42398.4 | 42398.4 | 35040 | 42398.4 | 39595.2 | 39011.2 | 37317.6 | 40996.8 | 3221.0128 | 8.631% | 39011.2 | PROMEDIO | 1 | 1 | 0 | 100% | #REF! | #REF! | 39011.2 | 39011.2
844 | suministro e instalación de tablero de 12 circuitos 1f3h. barraje para 75a barra neutro y barra tierra calidad legrand, siemens, sqared o superior de marca reconocida y homologada por el cidet. a todo costo | UN | 1 | 518560 | 518560 | 565230.4 | 565230.4 | 685795.6 | 685795.6 | 518560 | 685795.6 | 565230.4 | 589862 | 541895.2 | 625513 | 33000.9563 | 6.09% | 589862 | PROMEDIO | 1 | 1 | 0 | 100% | #REF! | #REF! | 589862 | 589862
845 | suministro e instalación de tablero de 8 circuitos 1f3h. barraje para 75a barra neutro y barra tierra calidad legrand, siemens, sqared o superior de marca reconocida y homologada por el cidet. a todo costo | UN | 1 | 416000 | 416000 | 515840 | 515840 | 467417.6 | 467417.6 | 416000 | 515840 | 467417.6 | 466419.2 | 441708.8 | 491628.8 | 70597.541 | 15.98% | 441708.8 | PROM[MEN-MED] | 1 | 1 | 0 | 100% | #REF! | #REF! | 441708.8 | 441708.8
846 | suministro e instalación de tablero de 6 circuitos 1f3h. barraje para 75a barra neutro y barra tierra calidad legrand, siemens, sqared o superior de marca reconocida y homologada por el cidet. a todo costo | UN | 1 | 368000 | 368000 | 390080 | 390080 | 398028.8 | 398028.8 | 368000 | 398028.8 | 390080 | 385369.6 | 379040 | 394054.4 | 15612.9177 | 4.119% | 385369.6 | PROMEDIO | 1 | 1 | 0 | 100% | #REF! | #REF! | 385369.6 | 385369.6
847 | suministro e instalación interruptor enchufable 1x20a. calidad legrand, siemens, sqared o superior de marca reconocida y homologada por el cidet. a todo costo | UN | 1 | 116089.73 | 116089.73 | 133503.1895 | 133503.1895 | 125562.652 | 125562.652 | 116089.73 | 133503.1895 | 125562.652 | 125051.8572 | 120826.191 | 129532.9207 | 12313.1753 | 10.19% | 120826.191 | PROM[MEN-MED] | 1 | 1 | 0 | 100% | #REF! | #REF! | 120826.191 | 120826.191
848 | suministro e instalación interruptor enchufable 1x30a. calidad legrand, siemens, sqared o superior de marca reconocida y homologada por el cidet. a todo costo | UN | 1 | 116089.73 | 116089.73 | 128859.6003 | 128859.6003 | 156210.3407 | 156210.3407 | 116089.73 | 156210.3407 | 128859.6003 | 133719.8903 | 122474.6652 | 142534.9705 | 9029.6619 | 7.373% | 133719.8903 | PROMEDIO | 1 | 1 | 0 | 100% | #REF! | #REF! | 133719.8903 | 133719.8903
849 | suministro e instalación interruptor enchufable 1x40a. calidad legrand, siemens, sqared o superior de marca reconocida y homologada por el cidet. a todo costo | UN | 1 | 116089.73 | 116089.73 | 139307.676 | 139307.676 | 167169.2112 | 167169.2112 | 116089.73 | 167169.2112 | 139307.676 | 140855.5391 | 127698.703 | 153238.4436 | 16417.5671 | 12.86% | 127698.703 | PROM[MEN-MED] | 1 | 1 | 0 | 100% | #REF! | #REF! | 127698.703 | 127698.703
850 | suministro e instalación interruptor enchufable 1x50a. calidad legrand, siemens, sqared o superior de marca reconocida y homologada por el cidet. a todo costo | UN | 1 | 116089.73 | 116089.73 | 139307.676 | 139307.676 | 123159.5946 | 123159.5946 | 116089.73 | 139307.676 | 123159.5946 | 126185.6669 | 119624.6623 | 131233.6353 | 16417.5671 | 13.72% | 119624.6623 | PROM[MEN-MED] | 1 | 1 | 0 | 100% | #REF! | #REF! | 119624.6623 | 119624.6623
851 | suministro e instalación interruptor atornillable 1x20a. calidad legrand, siemens, sqared o superior de marca reconocida y homologada por el cidet. a todo costo | UN | 1 | 116089.73 | 116089.73 | 123055.1138 | 123055.1138 | 158915.2314 | 158915.2314 | 116089.73 | 158915.2314 | 123055.1138 | 132686.6917 | 119572.4219 | 140985.1726 | 4925.2701 | 4.119% | 132686.6917 | PROMEDIO | 1 | 1 | 0 | 100% | #REF! | #REF! | 132686.6917 | 132686.6917
852 | suministro e instalación interruptor atornillable 1x30a. calidad legrand, siemens, sqared o superior de marca reconocida y homologada por el cidet. a todo costo | UN | 1 | 116089.73 | 116089.73 | 117250.6273 | 117250.6273 | 175632.1525 | 175632.1525 | 116089.73 | 175632.1525 | 117250.6273 | 136324.1699 | 116670.1786 | 146441.3899 | 820.8784 | 0.7036% | 136324.1699 | PROMEDIO | 1 | 1 | 0 | 100% | #REF! | #REF! | 136324.1699 | 136324.1699
853 | suministro e instalación interruptor atornillable 1x40a. calidad legrand, siemens, sqared o superior de marca reconocida y homologada por el cidet. a todo costo | UN | 1 | 116089.73 | 116089.73 | 132342.2922 | 132342.2922 | 125562.652 | 125562.652 | 116089.73 | 132342.2922 | 125562.652 | 124664.8914 | 120826.191 | 128952.4721 | 11492.2969 | 9.511% | 124664.8914 | PROMEDIO | 1 | 1 | 0 | 100% | #REF! | #REF! | 124664.8914 | 124664.8914
854 | suministro e instalación interruptor atornillable 1x50a. calidad legrand, siemens, sqared o superior de marca reconocida y homologada por el cidet. a todo costo | UN | 1 | 116089.73 | 116089.73 | 139307.676 | 139307.676 | 132911.1319 | 132911.1319 | 116089.73 | 139307.676 | 132911.1319 | 129436.1793 | 124500.4309 | 136109.4039 | 16417.5671 | 13.19% | 124500.4309 | PROM[MEN-MED] | 1 | 1 | 0 | 100% | #REF! | #REF! | 124500.4309 | 124500.4309
855 | suministro e instalación de interruptor sencillo. a todo costo | UN | 1 | 116089.73 | 116089.73 | 138146.7787 | 138146.7787 | 172787.9541 | 172787.9541 | 116089.73 | 172787.9541 | 138146.7787 | 142341.4876 | 127118.2544 | 155467.3664 | 15596.6887 | 12.27% | 127118.2544 | PROM[MEN-MED] | 1 | 1 | 0 | 100% | #REF! | #REF! | 127118.2544 | 127118.2544
856 | suministro e instalación de interruptor doble. a todo costo | UN | 1 | 116089.73 | 116089.73 | 127698.703 | 127698.703 | 181390.2031 | 181390.2031 | 116089.73 | 181390.2031 | 127698.703 | 141726.212 | 121894.2165 | 154544.4531 | 8208.7835 | 6.734% | 141726.212 | PROMEDIO | 1 | 1 | 0 | 100% | #REF! | #REF! | 141726.212 | 141726.212
857 | suministro e instalación de interruptor triple. a todo costo | UN | 1 | 116089.73 | 116089.73 | 145112.1625 | 145112.1625 | 161643.3401 | 161643.3401 | 116089.73 | 161643.3401 | 145112.1625 | 140948.4109 | 130600.9463 | 153377.7513 | 20521.9588 | 15.71% | 130600.9463 | PROM[MEN-MED] | 1 | 1 | 0 | 100% | #REF! | #REF! | 130600.9463 | 130600.9463
858 | suministro e instalación de cable de cobre thhn/thwn n°10 awg. no incluye terminales ni condulado. a todo costo | M | 1 | 11520 | 11520 | 13132.8 | 13132.8 | 14450.688 | 14450.688 | 11520 | 14450.688 | 13132.8 | 13034.496 | 12326.4 | 13791.744 | 1140.4218 | 9.252% | 13034.496 | PROMEDIO | 1 | 1 | 0 | 100% | #REF! | #REF! | 13034.496 | 13034.496
859 | suministro e instalación de cable de cobre thhn/thwn n°12 awg. no incluye terminales ni condulado. a todo costo | M | 1 | 8640 | 8640 | 10713.6 | 10713.6 | 10265.184 | 10265.184 | 8640 | 10713.6 | 10265.184 | 9872.928 | 9452.592 | 10489.392 | 1466.2566 | 15.51% | 9452.592 | PROM[MEN-MED] | 1 | 1 | 0 | 100% | #REF! | #REF! | 9452.592 | 9452.592
860 | suministro e instalación de cable de cobre thhn/thwn n°8 awg. no incluye terminales ni condulado. a todo costo | M | 1 | 17280 | 17280 | 18662.4 | 18662.4 | 20530.368 | 20530.368 | 17280 | 20530.368 | 18662.4 | 18824.256 | 17971.2 | 19596.384 | 977.5044 | 5.439% | 18824.256 | PROMEDIO | 1 | 1 | 0 | 100% | #REF! | #REF! | 18824.256 | 18824.256
861 | suministro e instalación de acometida 1h cu hffr ls ct n° 10awg. no incluye terminales ni condulado. a todo costo | M | 1 | 12320 | 12320 | 15400 | 15400 | 14105.168 | 14105.168 | 12320 | 15400 | 14105.168 | 13941.7227 | 13212.584 | 14752.584 | 2177.8889 | 16.48% | 13212.584 | PROM[MEN-MED] | 1 | 1 | 0 | 100% | #REF! | #REF! | 13212.584 | 13212.584
862 | suministro e instalación de acometida 1h cu hffr ls ct n° 12awg. no incluye terminales ni condulado. a todo costo | M | 1 | 9120 | 9120 | 10488 | 10488 | 12698.688 | 12698.688 | 9120 | 12698.688 | 10488 | 10768.896 | 9804 | 11593.344 | 967.3221 | 9.867% | 10768.896 | PROMEDIO | 1 | 1 | 0 | 100% | #REF! | #REF! | 10768.896 | 10768.896
863 | suministro e instalación de tuberia conduit pvc 1/2". a todo costo | M | 1 | 10080 | 10080 | 10684.8 | 10684.8 | 15250.032 | 15250.032 | 10080 | 15250.032 | 10684.8 | 12004.944 | 10382.4 | 12967.416 | 427.6582 | 4.119% | 12004.944 | PROMEDIO | 1 | 1 | 0 | 100% | #REF! | #REF! | 12004.944 | 12004.944
864 | suministro e instalación de tuberia conduit pvc 3/4". a todo costo | M | 1 | 16200 | 16200 | 16524 | 16524 | 20685.78 | 20685.78 | 16200 | 20685.78 | 16524 | 17803.26 | 16362 | 18604.89 | 229.1026 | 1.4% | 17803.26 | PROMEDIO | 1 | 1 | 0 | 100% | #REF! | #REF! | 17803.26 | 17803.26
865 | suministro e instalación de tuberia conduit pvc 1". a todo costo | M | 1 | 19000 | 19000 | 20330 | 20330 | 24692.4 | 24692.4 | 19000 | 24692.4 | 20330 | 21340.8 | 19665 | 22511.2 | 940.452 | 4.782% | 21340.8 | PROMEDIO | 1 | 1 | 0 | 100% | #REF! | #REF! | 21340.8 | 21340.8
866 | suministro e instalación de tuberia conduit pvc 1_1/2". a todo costo | M | 1 | 30000 | 30000 | 30600 | 30600 | 45387 | 45387 | 30000 | 45387 | 30600 | 35329 | 30300 | 37993.5 | 424.2641 | 1.4% | 35329 | PROMEDIO | 1 | 1 | 0 | 100% | #REF! | #REF! | 35329 | 35329
867 | suministro e instalación de tuberia conduit pvc 2". a todo costo | M | 1 | 46600 | 46600 | 53590 | 53590 | 50402.56 | 50402.56 | 46600 | 53590 | 50402.56 | 50197.52 | 48501.28 | 51996.28 | 4942.6764 | 10.19% | 48501.28 | PROM[MEN-MED] | 1 | 1 | 0 | 100% | #REF! | #REF! | 48501.28 | 48501.28
868 | salida bifasica en tuberia conduit pvc 3/4", alambre no 12 awg thhn-thwn 90°c. aprox 10 m. a todo costo | UN | 1 | 768000 | 768000 | 852480 | 852480 | 1051315.2 | 1051315.2 | 768000 | 1051315.2 | 852480 | 890598.4 | 810240 | 951897.6 | 59736.3809 | 7.373% | 890598.4 | PROMEDIO | 1 | 1 | 0 | 100% | #REF! | #REF! | 890598.4 | 890598.4
MANTENIMIENTO CONSISTENTE EN CARPINTERIA METALICA Y DE MADERA
869 | desmonte, mantenimiento y reinstalación de ventaneria (incluye limpieza, lijadada, pintura esmalte y reinstalación). a todo costo | M2 | 1 | 280241.89 | 280241.89 | 313870.9168 | 313870.9168 | 430899.9301 | 430899.9301 | 280241.89 | 430899.9301 | 313870.9168 | 341670.9123 | 297056.4034 | 372385.4234 | 23779.3129 | 8.005% | 341670.9123 | PROMEDIO | 1 | 1 | 0 | 100% | #REF! | #REF! | 341670.9123 | 341670.9123
870 | mantenimiento de carpintería metálica - (puertas y ventanas) incluye desmonte, limpieza, remoción de pintura, lijada, reparación hasta un 15% de lámina de iguales características a la existente y soldadura de partes afectadas, aplicación de anticorrosivo, pintura esmalte y reinstalación). a todo costo | M2 | 1 | 280241.89 | 280241.89 | 336290.268 | 336290.268 | 437877.9531 | 437877.9531 | 280241.89 | 437877.9531 | 336290.268 | 351470.037 | 308266.079 | 387084.1106 | 39632.1882 | 12.86% | 308266.079 | PROM[MEN-MED] | 1 | 1 | 0 | 100% | #REF! | #REF! | 308266.079 | 308266.079
871 | suministro e instalación de persiana metálica en perfileria tipo mueble tubo cuadrado 50 x 50mm, con pintura color al duco según detalle. a todo costo | M2 | 1 | 195000 | 195000 | 239850 | 239850 | 290238 | 290238 | 195000 | 290238 | 239850 | 241696 | 217425 | 265044 | 31713.7391 | 14.59% | 217425 | PROM[MEN-MED] | 1 | 1 | 0 | 100% | #REF! | #REF! | 217425 | 217425
872 | suministro e instalación de puerta de baño en aluminio color, marco puerta de 2x1", pasador interno y manijas interior y exterior. incluye el suministro de todos los accesorios requeridos para el correcto montaje. según detalle. a todo costo | M2 | 1 | 685000 | 685000 | 808300 | 808300 | 813848.5 | 813848.5 | 685000 | 813848.5 | 808300 | 769049.5 | 746650 | 811074.25 | 87186.2661 | 11.68% | 746650 | PROM[MEN-MED] | 1 | 1 | 0 | 100% | #REF! | #REF! | 746650 | 746650
873 | puerta metálica lámina cold rolled cal.18 entamborada con marco montante en persiana (incluye anticorrosivo + pintura electrostática + marco cold rolled cal.18 cargados en concreto). incluye el suministro de todos los accesorios requeridos para el correcto montaje. (suministro e instalación). a todo costo | M2 | 1 | 850000 | 850000 | 875500 | 875500 | 991440 | 991440 | 850000 | 991440 | 875500 | 905646.6667 | 862750 | 933470 | 18031.2229 | 2.09% | 905646.6667 | PROMEDIO | 1 | 1 | 0 | 100% | #REF! | #REF! | 905646.6667 | 905646.6667
874 | puerta metálica en lamina cold rolled cal. 18+ ángulo 1 1/2 x 1/8" + anticorrosivo + pintura+ tubo galvanizado 1 1/2". dimensiones h=2.20 x a=2.70m. incluye falleba, portacandado. según detalle. a todo costo | UN | 1 | 950000 | 950000 | 969000 | 969000 | 1300455 | 1300455 | 950000 | 1300455 | 969000 | 1073151.6667 | 959500 | 1134727.5 | 13435.0288 | 1.4% | 1073151.6667 | PROMEDIO | 1 | 1 | 0 | 100% | #REF! | #REF! | 1073151.6667 | 1073151.6667
875 | cerradura a50ws tipo schlage o equivalente, con llave por fuera y botón por dentro. incluye suministro e instalación. a todo costo | UN | 1 | 115000 | 115000 | 129950 | 129950 | 136631.5 | 136631.5 | 115000 | 136631.5 | 129950 | 127193.8333 | 122475 | 133290.75 | 10571.2464 | 8.631% | 127193.8333 | PROMEDIO | 1 | 1 | 0 | 100% | #REF! | #REF! | 127193.8333 | 127193.8333
876 | cerradura a40s tipo schlage o equivalente, con bocallave por fuera y botón por dentro. incluye suministro e instalación. a todo costo | UN | 1 | 215000 | 215000 | 262300 | 262300 | 250776 | 250776 | 215000 | 262300 | 250776 | 242692 | 232888 | 256538 | 33446.1508 | 14.36% | 232888 | PROM[MEN-MED] | 1 | 1 | 0 | 100% | #REF! | #REF! | 232888 | 232888
877 | cerradura cerrojo doble llave - ref. b362 ultra tipo schalage o equivalente. acabado según diseño. (incluye suministro e instalación). a todo costo. | UN | 1 | 116089.73 | 116089.73 | 141629.4706 | 141629.4706 | 161643.3401 | 161643.3401 | 116089.73 | 161643.3401 | 141629.4706 | 139787.5136 | 128859.6003 | 151636.4053 | 18059.3238 | 14.01% | 128859.6003 | PROM[MEN-MED] | 1 | 1 | 0 | 100% | #REF! | #REF! | 128859.6003 | 128859.6003
878 | suministro e instalación de falleba para puerta a todo costo | UN | 1 | 4058750 | 4058750 | 4505212.5 | 4505212.5 | 5274751.5 | 5274751.5 | 4058750 | 5274751.5 | 4505212.5 | 4612904.6667 | 4281981.25 | 4889982 | 315696.6613 | 7.373% | 4612904.6667 | PROMEDIO | 1 | 1 | 0 | 100% | #REF! | #REF! | 4612904.6667 | 4612904.6667
879 | mantenimiento de estructura en madera - mediante limpieza manual con grata y aplicación de inmunizante tipo merulex de sika o equivalente, incluye remplazo de madera afectada. a todo costo | M2 | 1 | 198000 | 198000 | 239580 | 239580 | 289891.8 | 289891.8 | 198000 | 289891.8 | 239580 | 242490.6 | 218790 | 264735.9 | 29401.5 | 13.44% | 218790 | PROM[MEN-MED] | 1 | 1 | 0 | 100% | #REF! | #REF! | 218790 | 218790
880 | acometida eléctrica: suministro e instalación de cable n° 12 en cobre debidamente identificado según normas ntc y recubierto por material aislante, con sus tres líneas (positivo, negativo y polo a tierra), además cuenta con protección en tuvo PVC conduit. a todo costo | ML | 1 | 850000 | 850000 | 1028500 | 1028500 | 1009885 | 1009885 | 850000 | 1028500 | 1009885 | 962795 | 929942.5 | 1019192.5 | 126218.5604 | 13.57% | 929942.5 | PROM[MEN-MED] | 1 | 1 | 0 | 100% | #REF! | #REF! | 929942.5 | 929942.5
MANTENIMIENTO CONSISTENTE EN PINTURAS Y ACABADOS
881 | pañete liso muros 1:3 exterior con dilataciones 5 cm. cada 62.5 cm. (incluye filos y dilataciones hasta altura 2,5 m.). a todo costo | M2 | 1 | 65000 | 65000 | 80600 | 80600 | 101562.5 | 101562.5 | 65000 | 101562.5 | 80600 | 82387.5 | 72800 | 91081.25 | 11030.8658 | 15.15% | 72800 | PROM[MEN-MED] | 1 | 1 | 0 | 100% | #REF! | #REF! | 72800 | 72800
882 | pintura tipo coraza o equivalente 3 manos fachadas (incluye 1 mano en pintura tipo 2 y dos manos en pintura coraza tipo pintuco o equivalente, filos y dilataciones). a todo costo | M2 | 1 | 68836.4 | 68836.4 | 79850.224 | 79850.224 | 86348.3802 | 86348.3802 | 68836.4 | 86348.3802 | 79850.224 | 78345.0014 | 74343.312 | 83099.3021 | 7787.9496 | 10.48% | 74343.312 | PROM[MEN-MED] | 1 | 1 | 0 | 100% | #REF! | #REF! | 74343.312 | 74343.312
883 | pañete liso muros 1:3 interior (incluye filos y dilataciones). a todo costo | M2 | 1 | 55070.07 | 55070.07 | 56722.1721 | 56722.1721 | 70318.9724 | 70318.9724 | 55070.07 | 70318.9724 | 56722.1721 | 60703.7382 | 55896.1211 | 63520.5722 | 1168.2126 | 2.09% | 60703.7382 | PROMEDIO | 1 | 1 | 0 | 100% | #REF! | #REF! | 60703.7382 | 60703.7382
884 | estuco y pintura tipo esmalte o equivalente 3 manos (incluye estuco, 2 mano en pintura tipo 2 y 1 una mano en pintura tipo esmalte o equivalente, filos y dilataciones). color según diseño. a todo costo | M2 | 1 | 68836.4 | 68836.4 | 79850.224 | 79850.224 | 75892.131 | 75892.131 | 68836.4 | 79850.224 | 75892.131 | 74859.585 | 72364.2655 | 77871.1775 | 7787.9496 | 10.76% | 72364.2655 | PROM[MEN-MED] | 1 | 1 | 0 | 100% | #REF! | #REF! | 72364.2655 | 72364.2655
885 | pintura para tráfico grandes superficies color según diseño. (incluye 3 manos). a todo costo | M2 | 1 | 98000 | 98000 | 106820 | 106820 | 145863.2 | 145863.2 | 98000 | 145863.2 | 106820 | 116894.4 | 102410 | 126341.6 | 6236.6818 | 6.09% | 116894.4 | PROMEDIO | 1 | 1 | 0 | 100% | #REF! | #REF! | 116894.4 | 116894.4
886 | suministro e instalación de pintura tipo esmalte 3 manos sobre muro sobre muro incluye filos y dilataciones). color según diseño. a todo costo | M2 | 1 | 68836.4 | 68836.4 | 82603.68 | 82603.68 | 92626.2598 | 92626.2598 | 68836.4 | 92626.2598 | 82603.68 | 81355.4466 | 75720.04 | 87614.9699 | 9734.937 | 12.86% | 75720.04 | PROM[MEN-MED] | 1 | 1 | 0 | 100% | #REF! | #REF! | 75720.04 | 75720.04
887 | suministro y aplicación de pintura a 2 manos, con vinilo color blanco tipo 2, a pared, consistente en raspar, resanar, lijar y pintar (incluye todos los elementos y materiales necesarios para su ejecución). | M2 | 1 | 65000 | 65000 | 79300 | 79300 | 77226.5 | 77226.5 | 65000 | 79300 | 77226.5 | 73842.1667 | 71113.25 | 78263.25 | 10111.627 | 14.22% | 71113.25 | PROM[MEN-MED] | 1 | 1 | 0 | 100% | #REF! | #REF! | 71113.25 | 71113.25
888 | suministro y aplicación de pintura a 2 manos, con vinilo color blanco tipo 1, a pared, consistente en raspar, resanar, lijar y pintar (incluye todos los elementos y materiales necesarios para su ejecución). | M2 | 1 | 65000 | 65000 | 71500 | 71500 | 74418.5 | 74418.5 | 65000 | 74418.5 | 71500 | 70306.1667 | 68250 | 72959.25 | 4596.1941 | 6.734% | 70306.1667 | PROMEDIO | 1 | 1 | 0 | 100% | #REF! | #REF! | 70306.1667 | 70306.1667
BATALLON DE APOYO Y SERVICIOS PARA LA EDUCACION MILITAR (BASEM)
CANALES Y BAJANTES
889 | mantenimiento bajantes de agua lluvias en PVC de 3", incluye accesorios e instalación | ML | 1 | 85000 | 85000 | 102000 | 102000 | 95506 | 95506 | 85000 | 102000 | 95506 | 94168.6667 | 90253 | 98753 | 12020.8153 | 13.32% | 90253 | PROM[MEN-MED] | 1 | 1 | 0 | 100% | #REF! | #REF! | 90253 | 90253
890 | mantenimiento bajantes de agua lluvias en PVC de 4", incluye accesorios e instalación | ML | 1 | 91000 | 91000 | 113750 | 113750 | 118263.6 | 118263.6 | 91000 | 118263.6 | 113750 | 107671.2 | 102375 | 116006.8 | 16086.6793 | 15.71% | 102375 | PROM[MEN-MED] | 1 | 1 | 0 | 100% | #REF! | #REF! | 102375 | 102375
891 | mantenimiento bajantes de agua lluvias en PVC de 6", incluye accesorios e instalación | ML | 1 | 98000 | 98000 | 103880 | 103880 | 99969.8 | 99969.8 | 98000 | 103880 | 99969.8 | 100616.6 | 98984.9 | 101924.9 | 4157.7879 | 4.2% | 100616.6 | PROMEDIO | 1 | 1 | 0 | 100% | #REF! | #REF! | 100616.6 | 100616.6
892 | suministro e instalación de bajantes de agua lluvias en PVC de 3 ", incluye accesorios | ML | 1 | 86000 | 86000 | 103200 | 103200 | 94815 | 94815 | 86000 | 103200 | 94815 | 94671.6667 | 90407.5 | 99007.5 | 12162.2366 | 13.45% | 90407.5 | PROM[MEN-MED] | 1 | 1 | 0 | 100% | #REF! | #REF! | 90407.5 | 90407.5
893 | suministro e instalación de bajantes de agua lluvias en PVC de 4 ", incluye accesorios | ML | 1 | 91500 | 91500 | 99735 | 99735 | 125254.35 | 125254.35 | 91500 | 125254.35 | 99735 | 105496.45 | 95617.5 | 112494.675 | 5823.0243 | 6.09% | 105496.45 | PROMEDIO | 1 | 1 | 0 | 100% | #REF! | #REF! | 105496.45 | 105496.45
894 | suministro e instalación de bajantes de agua lluvias en PVC de 6 ", incluye accesorios | ML | 1 | 93000 | 93000 | 103230 | 103230 | 125140.8 | 125140.8 | 93000 | 125140.8 | 103230 | 107123.6 | 98115 | 114185.4 | 7233.7024 | 7.373% | 107123.6 | PROMEDIO | 1 | 1 | 0 | 100% | #REF! | #REF! | 107123.6 | 107123.6
895 | servicio de mantenimiento, instalación o remplazo canal de conducción de aguas lluvias en PVC 3" corte de 3 mts (incluye materiales) | ML | 1 | 216000 | 216000 | 228960 | 228960 | 305877.6 | 305877.6 | 216000 | 305877.6 | 228960 | 250279.2 | 222480 | 267418.8 | 9164.1039 | 4.119% | 250279.2 | PROMEDIO | 1 | 1 | 0 | 100% | #REF! | #REF! | 250279.2 | 250279.2
896 | servicio de mantenimiento, instalación o remplazo canal de conducción de aguas lluvias en PVC 4" corte de 3 mts (incluye materiales) | ML | 1 | 220000 | 220000 | 268400 | 268400 | 266200 | 266200 | 220000 | 268400 | 266200 | 251533.3333 | 243100 | 267300 | 34223.9682 | 14.08% | 243100 | PROM[MEN-MED] | 1 | 1 | 0 | 100% | #REF! | #REF! | 243100 | 243100
897 | servicio de mantenimiento, instalación o remplazo de canal de conducción de aguas lluvias en lamina cold rolled calibre 24 (incluye anticorrosivo, pintura, soportes y accesorios) | ML | 1 | 218000 | 218000 | 239800 | 239800 | 226807.2 | 226807.2 | 218000 | 239800 | 226807.2 | 228202.4 | 222403.6 | 233303.6 | 15414.9278 | 6.931% | 228202.4 | PROMEDIO | 1 | 1 | 0 | 100% | #REF! | #REF! | 228202.4 | 228202.4
898 | servicio de mantenimiento, instalación o remplazo de canal en lámina galvanizada (incluye anticorrosivo, pintura, soportes y accesorios) | M | 1 | 223000 | 223000 | 240840 | 240840 | 294917.5 | 294917.5 | 223000 | 294917.5 | 240840 | 252919.1667 | 231920 | 267878.75 | 12614.785 | 5.439% | 252919.1667 | PROMEDIO | 1 | 1 | 0 | 100% | #REF! | #REF! | 252919.1667 | 252919.1667
899 | servicio de demolición de muros en mampostería para acceder a bajantes y reemplazarlas (incluye materiales) | M | 1 | 73000 | 73000 | 84680 | 84680 | 83577.7 | 83577.7 | 73000 | 84680 | 83577.7 | 80419.2333 | 78288.85 | 84128.85 | 8259.0072 | 10.55% | 78288.85 | PROM[MEN-MED] | 1 | 1 | 0 | 100% | #REF! | #REF! | 78288.85 | 78288.85
CUBIERTAS EXTERIOR
900 | suministro e instalación teja termo acústica, ancho total=0.88 m. espesor del acero=0.35 mm. o equivalente según diseño color verde, azul o rojo. (incluye instalación y el suministro de todos los accesorios requeridos para el correcto montaje.) | UN | 1 | 315000 | 315000 | 327600 | 327600 | 347287.5 | 347287.5 | 315000 | 347287.5 | 327600 | 329962.5 | 321300 | 337443.75 | 8909.5454 | 2.773% | 329962.5 | PROMEDIO | 1 | 1 | 0 | 100% | #REF! | #REF! | 329962.5 | 329962.5
901 | suministro e instalación de teja fibrocemento. tipo ETERNIT No 5.o equivalente. (incluye desmonte tejas afectadas, gancho de fijación) | UN | 1 | 110000 | 110000 | 129800 | 129800 | 140459 | 140459 | 110000 | 140459 | 129800 | 126753 | 119900 | 135129.5 | 14000.7143 | 11.68% | 119900 | PROM[MEN-MED] | 1 | 1 | 0 | 100% | #REF! | #REF! | 119900 | 119900
902 | suministro e instalación de teja fibrocemento. tipo ETERNIT No7. o equivalente. (incluye desmonte tejas afectadas, gancho de fijación) | UN | 1 | 185000 | 185000 | 229400 | 229400 | 257594 | 257594 | 185000 | 257594 | 229400 | 223998 | 207200 | 243497 | 31395.5411 | 15.15% | 207200 | PROM[MEN-MED] | 1 | 1 | 0 | 100% | #REF! | #REF! | 207200 | 207200
903 | servicio de mantenimiento, instalación o remplazo de teja standing seam cal 24 (incluye materiales, caballetes, revisión, ajuste, limpieza manual, anticorrosiva y pintura esmalte para cerchas y correas) | M2 | 1 | 142000 | 142000 | 143420 | 143420 | 211352.8 | 211352.8 | 142000 | 211352.8 | 143420 | 165590.9333 | 142710 | 177386.4 | 1004.0916 | 0.7036% | 165590.9333 | PROMEDIO | 1 | 1 | 0 | 100% | #REF! | #REF! | 165590.9333 | 165590.9333
904 | servicio de mantenimiento, instalación o remplazo de teja standing seam cal 26 (incluye materiales, caballetes, revisión, ajuste, limpieza manual, anticorrosiva y pintura esmalte para cerchas y correas) | M2 | 1 | 138000 | 138000 | 158700 | 158700 | 157996.2 | 157996.2 | 138000 | 158700 | 157996.2 | 151565.4 | 147998.1 | 158348.1 | 14637.1104 | 9.89% | 151565.4 | PROMEDIO | 1 | 1 | 0 | 100% | #REF! | #REF! | 151565.4 | 151565.4
905 | mantenimiento y adecuación de cubierta (teja termo acústica UPVC y estructura de soporte) (incluye materiales, caballetes, revisión, ajuste, limpieza manual, anticorrosiva y pintura esmalte para cerchas y correas) | M2 | 1 | 295000 | 295000 | 315650 | 315650 | 331462 | 331462 | 295000 | 331462 | 315650 | 314037.3333 | 305325 | 323556 | 14601.755 | 4.782% | 314037.3333 | PROMEDIO | 1 | 1 | 0 | 100% | #REF! | #REF! | 314037.3333 | 314037.3333
906 | servicio de mantenimiento, instalación o remplazo de teja termo acústica tipo UPVC 11.80 x 0.94 metros (incluye materiales, caballetes, revisión, ajuste, limpieza manual, anticorrosiva y pintura esmalte para cerchas y correas) | M2 | 1 | 365000 | 365000 | 368650 | 368650 | 410114 | 410114 | 365000 | 410114 | 368650 | 381254.6667 | 366825 | 389382 | 2580.9398 | 0.7036% | 381254.6667 | PROMEDIO | 1 | 1 | 0 | 100% | #REF! | #REF! | 381254.6667 | 381254.6667
907 | servicio de mantenimiento, instalación o remplazo de teja en zinc o similar (incluye materiales, caballetes, revisión, ajuste, limpieza manual, anticorrosiva y pintura esmalte para cerchas y correas) | M2 | 1 | 98000 | 98000 | 122500 | 122500 | 116433.8 | 116433.8 | 98000 | 122500 | 116433.8 | 112311.2667 | 107216.9 | 119466.9 | 17324.1161 | 16.16% | 107216.9 | PROM[MEN-MED] | 1 | 1 | 0 | 100% | #REF! | #REF! | 107216.9 | 107216.9
908 | servicio de mantenimiento, instalación o remplazo de teja de barro o similar. (incluye materiales, caballetes, revisión, ajuste, limpieza manual, anticorrosiva y pintura esmalte para cerchas y correas) | M2 | 1 | 198000 | 198000 | 241560 | 241560 | 275695.2 | 275695.2 | 198000 | 275695.2 | 241560 | 238418.4 | 219780 | 258627.6 | 30801.5714 | 14.01% | 219780 | PROM[MEN-MED] | 1 | 1 | 0 | 100% | #REF! | #REF! | 219780 | 219780
909 | servicio de mantenimiento, instalación o remplazo de teja imitación tipo española de barro colonial (incluye materiales, caballetes, revisión, ajuste, limpieza manual, anticorrosiva y pintura esmalte para cerchas y correas) | M2 | 1 | 285000 | 285000 | 342000 | 342000 | 296514 | 296514 | 285000 | 342000 | 296514 | 307838 | 290757 | 319257 | 40305.0865 | 13.86% | 290757 | PROM[MEN-MED] | 1 | 1 | 0 | 100% | #REF! | #REF! | 290757 | 290757
910 | servicio de mantenimiento, instalación o remplazo de teja en policarbonato (incluye materiales, caballetes, revisión, ajuste, limpieza manual, anticorrosiva y pintura esmalte para cerchas y correas) | M2 | 1 | 126201.34 | 126201.34 | 135035.4338 | 135035.4338 | 175722.7458 | 175722.7458 | 126201.34 | 175722.7458 | 135035.4338 | 145653.1732 | 130618.3869 | 155379.0898 | 6246.6476 | 4.782% | 145653.1732 | PROMEDIO | 1 | 1 | 0 | 100% | #REF! | #REF! | 145653.1732 | 145653.1732
911 | servicio de mantenimiento, instalación o remplazo de teja traslucida a=0.88 m. o equivalente. cristal u opal según diseño. (incluye instalación y el suministro de todos los accesorios requeridos para el correcto montaje.) | UN | 1 | 195000 | 195000 | 234000 | 234000 | 235950 | 235950 | 195000 | 235950 | 234000 | 221650 | 214500 | 234975 | 27577.1645 | 12.86% | 214500 | PROM[MEN-MED] | 1 | 1 | 0 | 100% | #REF! | #REF! | 214500 | 214500
912 | servicio de mantenimiento, instalación o remplazo de caballete liso teja termo acústica / o equivalente. color. según diseño (incluye instalación y el suministro de todos los accesorios requeridos para el correcto montaje.) | MT | 1 | 165000 | 165000 | 179850 | 179850 | 203296.5 | 203296.5 | 165000 | 203296.5 | 179850 | 182715.5 | 172425 | 191573.25 | 10500.5357 | 6.09% | 182715.5 | PROMEDIO | 1 | 1 | 0 | 100% | #REF! | #REF! | 182715.5 | 182715.5
913 | servicio de mantenimiento, instalación remplazo, identificación, corrección de goteras (aguas lluvias) del tejado, parte superior del alojamiento (incluye materiales, desmonte manual, andamios certificados, mano de obra con certificación de alturas) | M2 | 1 | 285000 | 285000 | 313500 | 313500 | 357504 | 357504 | 285000 | 357504 | 313500 | 318668 | 299250 | 335502 | 20152.5433 | 6.734% | 318668 | PROMEDIO | 1 | 1 | 0 | 100% | #REF! | #REF! | 318668 | 318668
914 | mantenimiento de cubierta (incluye revisión, cambio, ajuste e instalación de tejas, caballetes, flanches y canales, limpieza manual, pintura y cambio de teja de policarbonato, arreglo de goteras, con desmonte, cargue y retiro de escombros). | M2 | 1 | 185000 | 185000 | 210900 | 210900 | 236226.5 | 236226.5 | 185000 | 236226.5 | 210900 | 210708.8333 | 197950 | 223563.25 | 18314.0656 | 9.252% | 210708.8333 | PROMEDIO | 1 | 1 | 0 | 100% | #REF! | #REF! | 210708.8333 | 210708.8333
915 | servicio de estuco y vinilo 3 manos sobre muro exterior (incluye estuco, 1 mano en pintura tipo 2 y dos manos en pintura tipo 1, filos y dilataciones). | M2 | 1 | 73000 | 73000 | 86870 | 86870 | 112244.8 | 112244.8 | 73000 | 112244.8 | 86870 | 90704.9333 | 79935 | 99557.4 | 9807.5711 | 12.27% | 79935 | PROM[MEN-MED] | 1 | 1 | 0 | 100% | #REF! | #REF! | 79935 | 79935
916 | servicio de mantenimiento, instalación, impermebealizacion o remplazo de cubierta tipo ETERNIT, termo acústica, master 1000, PVC, zinc, barro incluye terminado en pintura, materiales | M2 | 1 | 295000 | 295000 | 351050 | 351050 | 453592 | 453592 | 295000 | 453592 | 351050 | 366547.3333 | 323025 | 402321 | 39633.3351 | 12.27% | 323025 | PROM[MEN-MED] | 1 | 1 | 0 | 100% | #REF! | #REF! | 323025 | 323025
AREA INTERIOR - TECHO
917 | suministro e instalación, de techo en PVC, compuestas de polimerización del monómero de cloruro de vinilo a poli cloruró de vinilo, con medidas de largo: 5.8m – grosor 9mm-ancho 30cm, color blanco brillante. (incluye estructura completa con separación de 60 cm y demás materiales necesarios para su puesta en funcionamiento ) | M2 | 1 | 85000 | 85000 | 88400 | 88400 | 99144 | 99144 | 85000 | 99144 | 88400 | 90848 | 86700 | 93772 | 2404.1631 | 2.773% | 90848 | PROMEDIO | 1 | 1 | 0 | 100% | #REF! | #REF! | 90848 | 90848
918 | mantenimiento de cielo raso en PVC, con estructura para láminas en PVC, compuestas de polimerización del monómero de cloruro de vinilo a poli cloruró de vinilo, con medidas de largo: 5.8m – grosor 7mm-ancho 30cm, color según diseño. (incluye desmonte, accesorios instalación manual, andamios certificados, mano de obra con certificación de alturas) | M2 | 1 | 85000 | 85000 | 106250 | 106250 | 124448.5 | 124448.5 | 85000 | 124448.5 | 106250 | 105232.8333 | 95625 | 115349.25 | 15026.0191 | 15.71% | 95625 | PROM[MEN-MED] | 1 | 1 | 0 | 100% | #REF! | #REF! | 95625 | 95625
919 | servicio de mantenimiento, instalación o remplazo de cielo raso suspendido PVC junta perdida (perfilería metálica, cal .24-26, estructura cada 50 cm). | M2 | 1 | 125000 | 125000 | 152500 | 152500 | 159612.5 | 159612.5 | 125000 | 159612.5 | 152500 | 145704.1667 | 138750 | 156056.25 | 19445.4365 | 14.01% | 138750 | PROM[MEN-MED] | 1 | 1 | 0 | 100% | #REF! | #REF! | 138750 | 138750
920 | servicio de mantenimiento, instalación, o remplazo de cielorrasos en DRYWALL, (incluye materiales reparación de dilataciones, ensamble de luminarias y suministro e instalación de pinturas epoxicas color blanco.) | M2 | 1 | 145000 | 145000 | 155150 | 155150 | 156832 | 156832 | 145000 | 156832 | 155150 | 152327.3333 | 150075 | 155991 | 7177.1338 | 4.782% | 152327.3333 | PROMEDIO | 1 | 1 | 0 | 100% | #REF! | #REF! | 152327.3333 | 152327.3333
921 | suministro e instalación de láminas y estructura, fijación, terminaciones y limpieza final. - láminas de PVC color blanco, espesor ≥ 8 mm, resistentes a humedad.<br>- perfiles metálicos galvanizados calibre 22 o aluminio anodizado.<br>- tornillería auto perforante, tacos plásticos, ángulos de unión.<br>- selladores de silicona neutra o poliuretano. - perfiles metálicos separados máximo 60 cm.<br>- suspensión con varillas roscadas y anclajes mecánicos.<br>- nivelación previa de superficie. personal técnico especializado en instalación de cielos rasos, cumpliendo normas de seguridad industrial. - instalación con juntas alineadas y acabados uniformes.- sellado perimetral.- garantía mínima de 12 meses sobre instalación. | M2 | 1 | 115000 | 115000 | 124200 | 124200 | 122003.5 | 122003.5 | 115000 | 124200 | 122003.5 | 120401.1667 | 118501.75 | 123101.75 | 6505.3824 | 5.49% | 120401.1667 | PROMEDIO | 1 | 1 | 0 | 100% | #REF! | #REF! | 120401.1667 | 120401.1667
922 | mantenimiento y adecuación de estructura metálica techo 100x40x1.5mm (incluye: soldadura, anticorrosivo, esmalte, y remplazo de partes deterioradas) | M | 1 | 185000 | 185000 | 229400 | 229400 | 188718.5 | 188718.5 | 185000 | 229400 | 188718.5 | 201039.5 | 186859.25 | 209059.25 | 31395.5411 | 16.8% | 186859.25 | PROM[MEN-MED] | 1 | 1 | 0 | 100% | #REF! | #REF! | 186859.25 | 186859.25
923 | servicio de remplazo e instalación de teja en lámina galvanizada, trapezoidal c/26, de 5.25 x 1 mts, fijación tornillo auto perforante, electro pintada por ambas caras de acuerdo al color institucional, incluye accesorios y trabajo en alturas. | UN | 1 | 216000 | 216000 | 265680 | 265680 | 270950.4 | 270950.4 | 216000 | 270950.4 | 265680 | 250876.8 | 240840 | 268315.2 | 35129.0649 | 14.59% | 240840 | PROM[MEN-MED] | 1 | 1 | 0 | 100% | #REF! | #REF! | 240840 | 240840
AREAS INTERIORES
924 | mantenimiento de guarda escoba en cerámica (incluye: demolición, reparación o cambio, boquilla y pegante en áreas afectadas) | ML | 1 | 85000 | 85000 | 87550 | 87550 | 99144 | 99144 | 85000 | 99144 | 87550 | 90564.6667 | 86275 | 93347 | 1803.1223 | 2.09% | 90564.6667 | PROMEDIO | 1 | 1 | 0 | 100% | #REF! | #REF! | 90564.6667 | 90564.6667
925 | servicio de remplazo e instalación de enchape para piso porcelanato 45x45cm (tráfico pesado) similar al existente. color según diseño (incluye: alistado de piso mortero, boquilla y pegante) | M2 | 1 | 195000 | 195000 | 204750 | 204750 | 271518 | 271518 | 195000 | 271518 | 204750 | 223756 | 199875 | 238134 | 6894.2911 | 3.449% | 223756 | PROMEDIO | 1 | 1 | 0 | 100% | #REF! | #REF! | 223756 | 223756
926 | servicio de instalación, o remplazo de guarda escoba madera tipo laminado. incluye materiales | ML | 1 | 91000 | 91000 | 97370 | 97370 | 104185.9 | 104185.9 | 91000 | 104185.9 | 97370 | 97518.6333 | 94185 | 100777.95 | 4504.2702 | 4.782% | 97518.6333 | PROMEDIO | 1 | 1 | 0 | 100% | #REF! | #REF! | 97518.6333 | 97518.6333
927 | demolición enchape de pisos cerámica 45x45cm incluye retiro de escombros y disposición final a cargo del contratista. | M2 | 1 | 55000 | 55000 | 62150 | 62150 | 75289.5 | 75289.5 | 55000 | 75289.5 | 62150 | 64146.5 | 58575 | 68719.75 | 5055.8135 | 8.631% | 64146.5 | PROMEDIO | 1 | 1 | 0 | 100% | #REF! | #REF! | 64146.5 | 64146.5
928 | servicio de instalación o remplazo enchape piso baños cerámica incluye pegacor y emboquillado, remates y filos esquineros. incluye materiales | M2 | 1 | 94000 | 94000 | 102460 | 102460 | 107620.6 | 107620.6 | 94000 | 107620.6 | 102460 | 101360.2 | 98230 | 105040.3 | 5982.1234 | 6.09% | 101360.2 | PROMEDIO | 1 | 1 | 0 | 100% | #REF! | #REF! | 101360.2 | 101360.2
929 | servicio de remplazo e instalaciones de enchape pared baños cerámica incluye pegacor y emboquillado, remates y filos esquineros. incluye materiales | M2 | 1 | 96000 | 96000 | 103680 | 103680 | 135945.6 | 135945.6 | 96000 | 135945.6 | 103680 | 111875.2 | 99840 | 119812.8 | 5430.5801 | 5.439% | 111875.2 | PROMEDIO | 1 | 1 | 0 | 100% | #REF! | #REF! | 111875.2 | 111875.2
930 | servicio de nivelación de pisos para enchape incluye materiales | M2 | 1 | 86000 | 86000 | 106640 | 106640 | 107878.4 | 107878.4 | 86000 | 107878.4 | 106640 | 100172.8 | 96320 | 107259.2 | 14594.684 | 15.15% | 96320 | PROM[MEN-MED] | 1 | 1 | 0 | 100% | #REF! | #REF! | 96320 | 96320
931 | servicio de instalación o remplazo de enchape porcelanato 0.60*0.60 según diseño incluye pegacor y emboquillado, remates y filos esquineros. Incluye materiales | M2 | 1 | 196000 | 196000 | 245000 | 245000 | 232867.6 | 232867.6 | 196000 | 245000 | 232867.6 | 224622.5333 | 214433.8 | 238933.8 | 34648.2323 | 16.16% | 214433.8 | PROM[MEN-MED] | 1 | 1 | 0 | 100% | #REF! | #REF! | 214433.8 | 214433.8
932 | aplicación de pañete liso muros exterior 1:3 (incluye filos y dilataciones, materiales) incluye materiales | M2 | 1 | 75000 | 75000 | 78000 | 78000 | 90750 | 90750 | 75000 | 90750 | 78000 | 81250 | 76500 | 84375 | 2121.3203 | 2.773% | 81250 | PROMEDIO | 1 | 1 | 0 | 100% | #REF! | #REF! | 81250 | 81250
933 | servicio de instalación, o remplazo enchape de pisos cerámica 20x20 cm incluye materiales | M2 | 1 | 98000 | 98000 | 101920 | 101920 | 148264.2 | 148264.2 | 98000 | 148264.2 | 101920 | 116061.4 | 99960 | 125092.1 | 2771.8586 | 2.773% | 116061.4 | PROMEDIO | 1 | 1 | 0 | 100% | #REF! | #REF! | 116061.4 | 116061.4
934 | suministro e instalación, de enchape para piso cerámica 45x45cm similar al existente. color según diseño (incluye: alistado de piso mortero, piso cerámico, boquilla y pegante) | M2 | 1 | 196387.15 | 196387.15 | 221917.4795 | 221917.4795 | 273449.4677 | 273449.4677 | 196387.15 | 273449.4677 | 221917.4795 | 230584.6991 | 209152.3147 | 247683.4736 | 18052.6691 | 8.631% | 230584.6991 | PROMEDIO | 1 | 1 | 0 | 100% | #REF! | #REF! | 230584.6991 | 230584.6991
935 | suministro e instalación, de enchape para piso cerámica 30x30cm similar al existente. color según diseño (incluye: alistado de piso mortero, boquilla y pegante) | M2 | 1 | 165000 | 165000 | 202950 | 202950 | 206976 | 206976 | 165000 | 206976 | 202950 | 191642 | 183975 | 204963 | 26834.7023 | 14.59% | 183975 | PROM[MEN-MED] | 1 | 1 | 0 | 100% | #REF! | #REF! | 183975 | 183975
936 | suministro e instalación, de enchape para piso porcelanato 45x45cm (tráfico pesado) similar al existente. color según diseño (incluye: alistado de piso mortero, boquilla y pegante | M2 | 1 | 185000 | 185000 | 207200 | 207200 | 284456 | 284456 | 185000 | 284456 | 207200 | 225552 | 196100 | 245828 | 15697.7705 | 8.005% | 225552 | PROMEDIO | 1 | 1 | 0 | 100% | #REF! | #REF! | 225552 | 225552
937 | servicio de instalación, o remplazo de enchape para baño cerámica 43,2 * 43,2 similar al existente. color según diseño (incluye: alistado de piso mortero, boquilla y pegante) incluye materiales | M2 | 1 | 186000 | 186000 | 199020 | 199020 | 250281.6 | 250281.6 | 186000 | 250281.6 | 199020 | 211767.2 | 192510 | 224650.8 | 9206.5303 | 4.782% | 211767.2 | PROMEDIO | 1 | 1 | 0 | 100% | #REF! | #REF! | 211767.2 | 211767.2
938 | suministro e instalación, de piso pared cerámica 20,5 x 20,5, similar al existente. color según diseño (incluye: alistado de piso mortero, boquilla y pegante) | M2 | 1 | 165000 | 165000 | 166650 | 166650 | 175048.5 | 175048.5 | 165000 | 175048.5 | 166650 | 168899.5 | 165825 | 170849.25 | 1166.7262 | 0.7036% | 168899.5 | PROMEDIO | 1 | 1 | 0 | 100% | #REF! | #REF! | 168899.5 | 168899.5
939 | servicio de instalación, o remplazo de piso marmolizados recuadro 45,8x45,8 cm espesor de 1,89cm y 2.32 cm equivalente. color según diseño (incluye: alistado de piso mortero, boquilla y pegante, destronque, pulida y brillada) incluye materiales | M2 | 1 | 186000 | 186000 | 210180 | 210180 | 189738.6 | 189738.6 | 186000 | 210180 | 189738.6 | 195306.2 | 187869.3 | 199959.3 | 17097.842 | 9.101% | 195306.2 | PROMEDIO | 1 | 1 | 0 | 100% | #REF! | #REF! | 195306.2 | 195306.2
940 | servicio de instalación, o remplazo de guarda escoba granito pulido (incluye: demolición, reparación o reconstrucción, destronque, pulida y brillada y sellada) incluye materiales | M | 1 | 71000 | 71000 | 76680 | 76680 | 105676.4 | 105676.4 | 71000 | 105676.4 | 76680 | 84452.1333 | 73840 | 91178.2 | 4016.3665 | 5.439% | 84452.1333 | PROMEDIO | 1 | 1 | 0 | 100% | #REF! | #REF! | 84452.1333 | 84452.1333
941 | servicio de remplazo de enchapes de piso. incluye retiro de escombros y disposición final a cargo del contratista. incluye materiales | M2 | 1 | 176000 | 176000 | 183040 | 183040 | 249233.6 | 249233.6 | 176000 | 249233.6 | 183040 | 202757.8667 | 179520 | 216136.8 | 4978.0317 | 2.773% | 202757.8667 | PROMEDIO | 1 | 1 | 0 | 100% | #REF! | #REF! | 202757.8667 | 202757.8667
942 | suministro e instalación de piso cerámica 60x60 blanco incluye pegacor y emboquillado, remates y filos esquineros. | M2 | 1 | 185000 | 185000 | 223850 | 223850 | 261978.5 | 261978.5 | 185000 | 261978.5 | 223850 | 223609.5 | 204425 | 242914.25 | 27471.0984 | 13.44% | 204425 | PROM[MEN-MED] | 1 | 1 | 0 | 100% | #REF! | #REF! | 204425 | 204425
943 | mantenimiento de cielo Razo en DRYWALL incluye pintura color blanco (a dos manos) tipo vinilo color institucional, resane – resane de filos – reparación malla y cinta malla – dilataciones (altura de trabajo máxima 3,5mts) incluye materiales | M2 | 1 | 85000 | 85000 | 94350 | 94350 | 130696 | 130696 | 85000 | 130696 | 94350 | 103348.6667 | 89675 | 112523 | 6611.4484 | 7.373% | 103348.6667 | PROMEDIO | 1 | 1 | 0 | 100% | #REF! | #REF! | 103348.6667 | 103348.6667
944 | suministro e instalación de muro divisorio en DRYWALL interior sencillo (15+48+15) /400 (48) (con una placa tipo normal en cada cara, de 15 mm de espesor cada placa), con frescasa eco 9,30 m2 sin papel 2 1/2 pg 7,62x0,61 m2 rollo, formado por una estructura simple, con disposición normal "n" de los montantes; 78 mm de espesor total. incluye material RD | M2 | 1 | 91000 | 91000 | 100100 | 100100 | 122449.6 | 122449.6 | 91000 | 122449.6 | 100100 | 104516.5333 | 95550 | 111274.8 | 6434.6717 | 6.734% | 104516.5333 | PROMEDIO | 1 | 1 | 0 | 100% | #REF! | #REF! | 104516.5333 | 104516.5333
945 | servicio de remplazo e instalación de ventanas de fachada en cuerpo fijo + basculante inferior con marco en aluminio anodizado color natural, vidrio cristal de 5mm y alfajías (2,40*1,50) (incluye apertura de vanos en mampostería.) incluye materiales | UN | 1 | 3500000 | 3500000 | 3640000 | 3640000 | 3641400 | 3641400 | 3500000 | 3641400 | 3640000 | 3593800 | 3570000 | 3640700 | 98994.9494 | 2.773% | 3593800 | PROMEDIO | 1 | 1 | 0 | 100% | #REF! | #REF! | 3593800 | 3593800
946 | servicio de remplazo e instalación de muro para oficina en vidrio templado de 5mm con película interna incluye tramo de puerta corrediza, perfilaría metálica y acabado tipo samblasting con imagen institucional medidas aprox. 4.48 largo x 2.50 alto incluye materiales | M2 | 1 | 896000 | 896000 | 1021440 | 1021440 | 1247590.4 | 1247590.4 | 896000 | 1247590.4 | 1021440 | 1055010.1333 | 958720 | 1134515.2 | 88699.4746 | 9.252% | 1055010.1333 | PROMEDIO | 1 | 1 | 0 | 100% | #REF! | #REF! | 1055010.1333 | 1055010.1333
947 | servicio de remplazo e instalación de división para batería de baños estándar flotada tipo socoda o similar (1,5*1,0) incluye accesorios | UN | 1 | 1800000 | 1800000 | 1926000 | 1926000 | 2099520 | 2099520 | 1800000 | 2099520 | 1926000 | 1941840 | 1863000 | 2012760 | 89095.4544 | 4.782% | 1941840 | PROMEDIO | 1 | 1 | 0 | 100% | #REF! | #REF! | 1941840 | 1941840
948 | servicio de remplazo e instalación de espejo flotado biselado anclado a muro medida aproximada (1,0x1,5) incluye accesorios | UN | 1 | 698000 | 698000 | 872500 | 872500 | 769545 | 769545 | 698000 | 872500 | 769545 | 780015 | 733772.5 | 821022.5 | 123390.1333 | 16.82% | 733772.5 | PROM[MEN-MED] | 1 | 1 | 0 | 100% | #REF! | #REF! | 733772.5 | 733772.5
949 | servicio de remplazo e instalación de red sanitaria para 4 sanitarios (dirigida a caja de inspección más cercana) | ML | 1 | 165000 | 165000 | 166650 | 166650 | 222024 | 222024 | 165000 | 222024 | 166650 | 184558 | 165825 | 194337 | 1166.7262 | 0.7036% | 184558 | PROMEDIO | 1 | 1 | 0 | 100% | #REF! | #REF! | 184558 | 184558
950 | servicio de remplazo e instalación de red de suministro para batería de baños incluye válvula de corte | ML | 1 | 135000 | 135000 | 136350 | 136350 | 148837.5 | 148837.5 | 135000 | 148837.5 | 136350 | 140062.5 | 135675 | 142593.75 | 954.5942 | 0.7036% | 140062.5 | PROMEDIO | 1 | 1 | 0 | 100% | #REF! | #REF! | 140062.5 | 140062.5
951 | servicio de retiro de escombros y disposición final a cargo del contratista. | M2 | 1 | 85000 | 85000 | 105400 | 105400 | 93712.5 | 93712.5 | 85000 | 105400 | 93712.5 | 94704.1667 | 89356.25 | 99556.25 | 14424.9783 | 16.14% | 89356.25 | PROM[MEN-MED] | 1 | 1 | 0 | 100% | #REF! | #REF! | 89356.25 | 89356.25
952 | reubicación de puntos hidráulicos sanitarios, (regata en muro y piso) distancia de reubicación aproximada 1 m. incluye accesorios tubería servicios de instalacion– sanitaria y morteros de resane. | UN | 1 | 173000 | 173000 | 216250 | 216250 | 224830.8 | 224830.8 | 173000 | 224830.8 | 216250 | 204693.6 | 194625 | 220540.4 | 30582.3683 | 15.71% | 194625 | PROM[MEN-MED] | 1 | 1 | 0 | 100% | #REF! | #REF! | 194625 | 194625
953 | servicios de remplazo e instalación de piso cerámica 30x30 color blanco brillante referencia en color y textura o similar. incluye pegacor y emboquillado, remates y filos esquineros. incluye materiales | M2 | 1 | 183000 | 183000 | 212280 | 212280 | 242017.5 | 242017.5 | 183000 | 242017.5 | 212280 | 212432.5 | 197640 | 227148.75 | 20704.0866 | 10.48% | 197640 | PROM[MEN-MED] | 1 | 1 | 0 | 100% | #REF! | #REF! | 197640 | 197640
954 | servicios de remplazo e instalación de ducha eléctrica 110 voltios blanca o similar incluye acometida electica desde tablero con acometida independiente (distancia aproximada 20mts) | UN | 1 | 285000 | 285000 | 344850 | 344850 | 351148.5 | 351148.5 | 285000 | 351148.5 | 344850 | 326999.5 | 314925 | 347999.25 | 42320.3409 | 13.44% | 314925 | PROM[MEN-MED] | 1 | 1 | 0 | 100% | #REF! | #REF! | 314925 | 314925
AREAS EXTERIORES
955 | acondicionamiento piso en adoquín (incluye: levantar existente, alistado con arena e=5 cms, dilataciones de 0.10*0.13 con varilla de 3/8" y grafil en s de 6 mm concreto de 3.000 psi, reinstalación y sello en arena. incluye materiales | M2 | 1 | 195000 | 195000 | 200850 | 200850 | 210912 | 210912 | 195000 | 210912 | 200850 | 202254 | 197925 | 205881 | 4136.5747 | 2.09% | 202254 | PROMEDIO | 1 | 1 | 0 | 100% | #REF! | #REF! | 202254 | 202254
956 | servicio de instalación y remplazo de baldosa 25x25 (incluye materiales) | M2 | 1 | 165000 | 165000 | 174900 | 174900 | 199650 | 199650 | 165000 | 199650 | 174900 | 179850 | 169950 | 187275 | 7000.3571 | 4.119% | 179850 | PROMEDIO | 1 | 1 | 0 | 100% | #REF! | #REF! | 179850 | 179850
BAÑOS
957 | suministro e instalación puerta metálica lámina cold rolled cal. 18 tipo panel 2,05 x 0,80 con marco sencillo, cerradura, bisagras, (incluye anticorrosivo + pintura electrostática + marco cold rolled cal. 18 cargados en concreto) | UND | 1 | 850000 | 850000 | 918000 | 918000 | 1244485 | 1244485 | 850000 | 1244485 | 918000 | 1004161.6667 | 884000 | 1081242.5 | 48083.2611 | 5.439% | 1004161.6667 | PROMEDIO | 1 | 1 | 0 | 100% | #REF! | #REF! | 1004161.6667 | 1004161.6667
958 | acometida agua presión de PVC 1". (incluye: registro, cheque, universal, uniones, tendido de tubería, regatas, pañete, estuco y pintura o enchape según el caso | M | 1 | 265000 | 265000 | 294150 | 294150 | 275706 | 275706 | 265000 | 294150 | 275706 | 278285.3333 | 270353 | 284928 | 20612.1627 | 7.624% | 278285.3333 | PROMEDIO | 1 | 1 | 0 | 100% | #REF! | #REF! | 278285.3333 | 278285.3333
959 | adecuación tubería PVC de 1/2" agua fría -red (incluye: registro, tapa registro, uniones, limpiador, pegante, regatas, pañete, estuco pintura, o enchape según el caso) | M | 1 | 245000 | 245000 | 294000 | 294000 | 341138 | 341138 | 245000 | 341138 | 294000 | 293379.3333 | 269500 | 317569 | 34648.2323 | 12.86% | 269500 | PROM[MEN-MED] | 1 | 1 | 0 | 100% | #REF! | #REF! | 269500 | 269500
960 | suministro e instalación enchape para piso baño- según diseño (incluye: demolición, retiro de escombros , alistado de piso mortero 1:4 e=0,03, baldosa piso, boquilla y pegante) | M2 | 1 | 47922.27 | 47922.27 | 51756.0516 | 51756.0516 | 59045.0289 | 59045.0289 | 47922.27 | 59045.0289 | 51756.0516 | 52907.7835 | 49839.1608 | 55400.5402 | 2710.893 | 5.439% | 52907.7835 | PROMEDIO | 1 | 1 | 0 | 100% | #REF! | #REF! | 52907.7835 | 52907.7835
961 | demolición de enchapes cerámicos. área baños incluye retiro de escombros y disposición final a cargo del contratista. | M2 | 1 | 65000 | 65000 | 72150 | 72150 | 99944 | 99944 | 65000 | 99944 | 72150 | 79031.3333 | 68575 | 86047 | 5055.8135 | 7.373% | 79031.3333 | PROMEDIO | 1 | 1 | 0 | 100% | #REF! | #REF! | 79031.3333 | 79031.3333
962 | suministro e instalación sanitario tipo institucional (incluye: desmontes, materiales, y accesorios para su puesta en funcionamiento | UN | 1 | 855000 | 855000 | 906300 | 906300 | 907069.5 | 907069.5 | 855000 | 907069.5 | 906300 | 889456.5 | 880650 | 906684.75 | 36274.5779 | 4.119% | 889456.5 | PROMEDIO | 1 | 1 | 0 | 100% | #REF! | #REF! | 889456.5 | 889456.5
963 | suministro e instalación lavamanos tipo institucional (incluye: desmontes, materiales y accesorios para su puesta en funcionamiento | UN | 1 | 840000 | 840000 | 991200 | 991200 | 1149876 | 1149876 | 840000 | 1149876 | 991200 | 993692 | 915600 | 1070538 | 106914.5453 | 11.68% | 915600 | PROM[MEN-MED] | 1 | 1 | 0 | 100% | #REF! | #REF! | 915600 | 915600
964 | servicio e instalación poyo ducha mampostería h=22 x 10 cm. enchapado cerámica pompei (incluye bloque n.4, cerámica, win y alfa color) | UN | 1 | 298000 | 298000 | 309920 | 309920 | 347587.2 | 347587.2 | 298000 | 347587.2 | 309920 | 318502.4 | 303960 | 328753.6 | 8428.7128 | 2.773% | 318502.4 | PROMEDIO | 1 | 1 | 0 | 100% | #REF! | #REF! | 318502.4 | 318502.4
965 | servicio de instalación de incrustaciones porcelana - juego incrustaciones x 6 und elite ref. 06610100-1 o tipo corona o equivalente. (papelera, jabonera lavamanos, 2 ganchos, cepillera, jabonera ducha y toallero). (incluye materiales de instalación, chazos y silicona) | UN | 1 | 350000 | 350000 | 434000 | 434000 | 520940 | 520940 | 350000 | 520940 | 434000 | 434980 | 392000 | 477470 | 59396.9696 | 15.15% | 392000 | PROM[MEN-MED] | 1 | 1 | 0 | 100% | #REF! | #REF! | 392000 | 392000
PUERTAS Y VENTANALES
966 | servicio de remplazo e instalación de baranda fabricada poste acero inoxidable, vidrio templado de 8mm, con altura de 80 cm, pulido y brillado, diseño sandblastig institucional, incluye accesorios para su instalación incluye materiales | M2 | 1 | 896000 | 896000 | 985600 | 985600 | 1164441.6 | 1164441.6 | 896000 | 1164441.6 | 985600 | 1015347.2 | 940800 | 1075020.8 | 63356.7676 | 6.734% | 1015347.2 | PROMEDIO | 1 | 1 | 0 | 100% | #REF! | #REF! | 1015347.2 | 1015347.2
967 | servicio de instalación o remplazo de techo flótate metálico, con estructura tubería rectangular de 12x6 cm, 3 mm, ancladas con tornillería y platinas de anclaje de 15x15 cm – e 5mm, (profundidad perno de anclaje 4 " y dados) soldadura en electro revestido 7018, terminado en una capa de protección anticorrosivo alquidico, la segunda capa en esmalte liquido del color institucional, con protección a la intemperie en vidrio templado de 8 mm (incluye instalación manual, andamios certificados, mano de obra con certificación de alturas)incluye materiales | M2 | 1 | 873000 | 873000 | 986490 | 986490 | 908269.2 | 908269.2 | 873000 | 986490 | 908269.2 | 922586.4 | 890634.6 | 947379.6 | 80249.5486 | 9.01% | 922586.4 | PROMEDIO | 1 | 1 | 0 | 100% | #REF! | #REF! | 922586.4 | 922586.4
968 | mantenimiento marco metálico (incluye: desmonte, remoción de pintura, lijada, al marco lijada, latonería y pintura en esmalte). incluye materiales | M2 | 1 | 285000 | 285000 | 353400 | 353400 | 296514 | 296514 | 285000 | 353400 | 296514 | 311638 | 290757 | 324957 | 48366.1038 | 16.63% | 290757 | PROM[MEN-MED] | 1 | 1 | 0 | 100% | #REF! | #REF! | 290757 | 290757
969 | mantenimiento de puerta metálica (incluye marco) lámina galvanizada pintura electrostática (incluye: desmonte, remoción de pintura, anticorrosivo, soldadura, retoques según color, remplazo de cerradura incrustada y reinstalación puerta) incluye materiales | M2 | 1 | 135000 | 135000 | 168750 | 168750 | 143221.5 | 143221.5 | 135000 | 168750 | 143221.5 | 148990.5 | 139110.75 | 155985.75 | 23864.8539 | 17.16% | 139110.75 | PROM[MEN-MED] | 1 | 1 | 0 | 100% | #REF! | #REF! | 139110.75 | 139110.75
970 | mantenimiento de puerta en vidrio templado e=10 mms (incluye: desmonte, instalación limpieza, remplazo de pivote en aluminio, remplazo de cerradura, y reinstalación puerta) incluye materiales | UN | 1 | 886000 | 886000 | 1018900 | 1018900 | 958297.6 | 958297.6 | 886000 | 1018900 | 958297.6 | 954399.2 | 922148.8 | 988598.8 | 93974.4912 | 10.19% | 922148.8 | PROM[MEN-MED] | 1 | 1 | 0 | 100% | #REF! | #REF! | 922148.8 | 922148.8
971 | mantenimiento de ventana de aluminio de 1,60x 0,60 mts (incluye desmonte, instalación, vidrio de 3 mm, cerradura y empaques, incluye materiales | UN | 1 | 465000 | 465000 | 548700 | 548700 | 658486.5 | 658486.5 | 465000 | 658486.5 | 548700 | 557395.5 | 506850 | 603593.25 | 59184.8376 | 11.68% | 506850 | PROM[MEN-MED] | 1 | 1 | 0 | 100% | #REF! | #REF! | 506850 | 506850
972 | suministro e instalación de ventana de aluminio de 1,60x 0,60 mts (incluye desmonte, vidrio de 3 mm, cerradura y empaques, incluye materiales | UN | 1 | 2900000 | 2900000 | 3132000 | 3132000 | 4037960 | 4037960 | 2900000 | 4037960 | 3132000 | 3356653.3333 | 3016000 | 3584980 | 164048.7732 | 5.439% | 3356653.3333 | PROMEDIO | 1 | 1 | 0 | 100% | #REF! | #REF! | 3356653.3333 | 3356653.3333
973 | mantenimiento para módulos de ventana, incluyen remplazo piezas deterioradas, empaques y ajuste general de la carpintería en aluminio existente. (desmonte de cristales existentes deteriorados y remplazo donde sea necesario, en segundo, tercero y cuarto piso, medidas: 1.60 x 0.60 mts en 4mm, incluye materiales | UN | 1 | 1465000 | 1465000 | 1523600 | 1523600 | 2216398.5 | 2216398.5 | 1465000 | 2216398.5 | 1523600 | 1734999.5 | 1494300 | 1869999.25 | 41436.4574 | 2.773% | 1734999.5 | PROMEDIO | 1 | 1 | 0 | 100% | #REF! | #REF! | 1734999.5 | 1734999.5
ACOMETIDAS ELÉCTRICAS
974 | desmonte de reflectores en fachada. incluye retiro de escombros y disposición final a cargo del contratista. (altura de trabajo aproximada 5,5mts) | UN | 1 | 111566 | 111566 | 118259.96 | 118259.96 | 118360.3694 | 118360.3694 | 111566 | 118360.3694 | 118259.96 | 116062.1098 | 114912.98 | 118310.1647 | 4733.3445 | 4.119% | 116062.1098 | PROMEDIO | 1 | 1 | 0 | 100% | #REF! | #REF! | 116062.1098 | 116062.1098
975 | servicios de remplazo e instalación de patch cord categoría 6a de 2m para rack de datos incluye accesorios | UN | 1 | 140000 | 140000 | 145600 | 145600 | 157304 | 157304 | 140000 | 157304 | 145600 | 147634.6667 | 142800 | 151452 | 3959.798 | 2.773% | 147634.6667 | PROMEDIO | 1 | 1 | 0 | 100% | #REF! | #REF! | 147634.6667 | 147634.6667
976 | servicios de remplazo e instalación jack 6a f/utp zmax blanco b (para instalar en puestos de trabajo datos) incluye accesorios | UN | 1 | 150000 | 150000 | 187500 | 187500 | 208860 | 208860 | 150000 | 208860 | 187500 | 182120 | 168750 | 198180 | 26516.5043 | 15.71% | 168750 | PROM[MEN-MED] | 1 | 1 | 0 | 100% | #REF! | #REF! | 168750 | 168750
977 | servicios de remplazo e instalación cable utp cat 6a incluye materiales | ML | 1 | 32000 | 32000 | 38080 | 38080 | 38019.2 | 38019.2 | 32000 | 38080 | 38019.2 | 36033.0667 | 35009.6 | 38049.6 | 4299.2092 | 12.28% | 35009.6 | PROM[MEN-MED] | 1 | 1 | 0 | 100% | #REF! | #REF! | 35009.6 | 35009.6
978 | servicio de certificación digital e impresa puntos y datos | UN | 1 | 100000 | 100000 | 117000 | 117000 | 121000 | 121000 | 100000 | 121000 | 117000 | 112666.6667 | 108500 | 119000 | 12020.8153 | 11.08% | 108500 | PROM[MEN-MED] | 1 | 1 | 0 | 100% | #REF! | #REF! | 108500 | 108500
979 | servicio de remplazo e instalación interruptor doble en muro (incluye regata y sellado en muro) incluye accesorios | UN | 1 | 320000 | 320000 | 393600 | 393600 | 476288 | 476288 | 320000 | 476288 | 393600 | 396629.3333 | 356800 | 434944 | 52043.0591 | 14.59% | 356800 | PROM[MEN-MED] | 1 | 1 | 0 | 100% | #REF! | #REF! | 356800 | 356800
980 | servicios de remplazo e instalación de energía eléctrica, incluye cable no 6 libre de alógeno negro distancia 6mts, tacos de 1 x 20 enchufable cantidad 3, alambre eléctrico aislado n,10 de acuerdo ntc1332 alambres y cables con aislamiento plástico libre de alógeno 30 mts, alambre eléctrico aislado n,12de acuerdo a ntc1332 alambres y cables con aislamiento plástico (amarillo, azul, rojo, blanco, verde) libre de alógeno 300 mts, | UN | 1 | 2530000 | 2530000 | 2909500 | 2909500 | 3765652 | 3765652 | 2530000 | 3765652 | 2909500 | 3068384 | 2719750 | 3337576 | 268347.0235 | 9.867% | 3068384 | PROMEDIO | 1 | 1 | 0 | 100% | #REF! | #REF! | 3068384 | 3068384
981 | servicio de remplazo de cableado coaxial, instalación de tubería PVC incluye accesorios, pegante, hasta la red principal | ML | 1 | 26600 | 26600 | 31920 | 31920 | 37037.84 | 37037.84 | 26600 | 37037.84 | 31920 | 31852.6133 | 29260 | 34478.92 | 3761.8081 | 12.86% | 29260 | PROM[MEN-MED] | 1 | 1 | 0 | 100% | #REF! | #REF! | 29260 | 29260
982 | suministro e instalación de tubería CONDUIT PVC 3/4". | ML | 1 | 16200 | 16200 | 17010 | 17010 | 21424.5 | 21424.5 | 16200 | 21424.5 | 17010 | 18211.5 | 16605 | 19217.25 | 572.7565 | 3.449% | 18211.5 | PROMEDIO | 1 | 1 | 0 | 100% | #REF! | #REF! | 18211.5 | 18211.5
983 | suministro e instalación de tubería CONDUIT PVC 1". | ML | 1 | 19000 | 19000 | 23370 | 23370 | 26905.9 | 26905.9 | 19000 | 26905.9 | 23370 | 23091.9667 | 21185 | 25137.95 | 3090.0566 | 14.59% | 21185 | PROM[MEN-MED] | 1 | 1 | 0 | 100% | #REF! | #REF! | 21185 | 21185
984 | suministro e instalación de tubería CONDUIT PVC 1_1/2". | ML | 1 | 30000 | 30000 | 30900 | 30900 | 35643 | 35643 | 30000 | 35643 | 30900 | 32181 | 30450 | 33271.5 | 636.3961 | 2.09% | 32181 | PROMEDIO | 1 | 1 | 0 | 100% | #REF! | #REF! | 32181 | 32181
985 | suministro e instalación de tubería CONDUIT PVC 2". | ML | 1 | 46600 | 46600 | 56852 | 56852 | 57415.86 | 57415.86 | 46600 | 57415.86 | 56852 | 53622.62 | 51726 | 57133.93 | 7249.2587 | 14.01% | 51726 | PROM[MEN-MED] | 1 | 1 | 0 | 100% | #REF! | #REF! | 51726 | 51726
986 | suministro e instalación de tubería CONDUIT PVC db 3". | ML | 1 | 68600 | 68600 | 81634 | 81634 | 98784 | 98784 | 68600 | 98784 | 81634 | 83006 | 75117 | 90209 | 9216.4298 | 12.27% | 75117 | PROM[MEN-MED] | 1 | 1 | 0 | 100% | #REF! | #REF! | 75117 | 75117
987 | suministro e instalación de bandeja tipo escalerilla semipesado de 10 cm con tapa cal. 20 en calidad mecano o superior. incluye certificado de producto RETIE, accesorios de fijación y todo lo necesario para su correcto funcionamiento. | UN | 1 | 1800000 | 1800000 | 2052000 | 2052000 | 2812500 | 2812500 | 1800000 | 2812500 | 2052000 | 2221500 | 1926000 | 2432250 | 178190.9089 | 9.252% | 2221500 | PROMEDIO | 1 | 1 | 0 | 100% | #REF! | #REF! | 2221500 | 2221500
988 | sumistro e instalación de muro en DRIWALL o fibrocemento incluye ( perfiles metálicos galvanizados (rieles y parantes), placas de yeso o fibrocemento, y tornillos autorroscantes, masilla, cinta de papel para las juntas, esquineros metálicos y clavos o tacos para anclar al piso/techo | M2 | 1 | 85000 | 85000 | 103700 | 103700 | 106624 | 106624 | 85000 | 106624 | 103700 | 98441.3333 | 94350 | 105162 | 13222.8968 | 14.01% | 94350 | PROM[MEN-MED] | 1 | 1 | 0 | 100% | #REF! | #REF! | 94350 | 94350
989 | suministro e instalación de bandeja tipo escalerilla semipesado de 20 cm con tapa cal. 20 en calidad mecano o superior. incluye certificado de producto RETIE, accesorios de fijación y todo lo necesario para su correcto funcionamiento. | UN | 1 | 1800000 | 1800000 | 1890000 | 1890000 | 1836180 | 1836180 | 1800000 | 1890000 | 1836180 | 1842060 | 1818090 | 1863090 | 63639.6103 | 3.5% | 1842060 | PROMEDIO | 1 | 1 | 0 | 100% | #REF! | #REF! | 1842060 | 1842060
990 | suministro e instalación de tablero de 36 circuitos 3f5h, con puerta y espacio para totalizador, barraje para 200a barra neutro y barra tierra calidad legrand, siemens, sqared o superior de marca reconocida y homologada por el cidet | UN | 1 | 1690000 | 1690000 | 1977300 | 1977300 | 2640625 | 2640625 | 1690000 | 2640625 | 1977300 | 2102641.6667 | 1833650 | 2308962.5 | 203151.7782 | 11.08% | 1833650 | PROM[MEN-MED] | 1 | 1 | 0 | 100% | #REF! | #REF! | 1833650 | 1833650
991 | suministro e instalación de tablero de 30 circuitos 3f5h, con puerta y espacio para totalizador, barraje para 200a barra neutro y barra tierra calidad legrand, siemens, sarde o superior de marca reconocida y homologada por el cidet | UN | 1 | 1430000 | 1430000 | 1601600 | 1601600 | 1546688 | 1546688 | 1430000 | 1601600 | 1546688 | 1526096 | 1488344 | 1574144 | 121339.5237 | 8.153% | 1526096 | PROMEDIO | 1 | 1 | 0 | 100% | #REF! | #REF! | 1526096 | 1526096
992 | suministro e instalación de tablero de 24 circuitos 3f5h, con puerta y espacio para totalizador, barraje para 200a barra neutro y barra tierra calidad legrand, siemens, sqared o superior de marca reconocida y homologada por el cidet | UN | 1 | 1176000 | 1176000 | 1446480 | 1446480 | 1721781.6 | 1721781.6 | 1176000 | 1721781.6 | 1446480 | 1448087.2 | 1311240 | 1584130.8 | 191258.2422 | 14.59% | 1311240 | PROM[MEN-MED] | 1 | 1 | 0 | 100% | #REF! | #REF! | 1311240 | 1311240
993 | suministro e instalación interruptor atornillable 1x20a. calidad legrand, siemens, sqared o superior de marca reconocida y homologada por el cidet | UN | 1 | 120000 | 120000 | 127200 | 127200 | 153228 | 153228 | 120000 | 153228 | 127200 | 133476 | 123600 | 140214 | 5091.1688 | 4.119% | 133476 | PROMEDIO | 1 | 1 | 0 | 100% | #REF! | #REF! | 133476 | 133476
994 | salida iluminación descolgada en tubería conduit emt 3/4", alambre no 12 awg prom 3 m | UN | 1 | 300000 | 300000 | 366000 | 366000 | 318270 | 318270 | 300000 | 366000 | 318270 | 328090 | 309135 | 342135 | 46669.0476 | 15.1% | 309135 | PROM[MEN-MED] | 1 | 1 | 0 | 100% | #REF! | #REF! | 309135 | 309135
995 | salida tomacorriente normal doble polo a tierra en tubería conduit emt 3/4", alambre no 12 awg prom 4m | UN | 1 | 755352.48 | 755352.48 | 876208.8768 | 876208.8768 | 770535.0648 | 770535.0648 | 755352.48 | 876208.8768 | 770535.0648 | 800698.8072 | 762943.7724 | 823371.9708 | 85458.3777 | 11.2% | 762943.7724 | PROM[MEN-MED] | 1 | 1 | 0 | 100% | #REF! | #REF! | 762943.7724 | 762943.7724
996 | toma bifásica para alimentación equipo, en caja de paso plástica 180x140x86mm, incluye toma con seguro de giro 2p+t 250v/16a ip67 y clavija. | UN | 1 | 290000 | 290000 | 356700 | 356700 | 431636 | 431636 | 290000 | 431636 | 356700 | 359445.3333 | 323350 | 394168 | 47164.0223 | 14.59% | 323350 | PROM[MEN-MED] | 1 | 1 | 0 | 100% | #REF! | #REF! | 323350 | 323350
OTROS
997 | adecuación e instalación de manto asfaltico texsaplas hdoe +fp 250 rollo de 10mtrs / 1.10 mts alto x 9.10 de ancho - calibre 4mm (aplicación a todo costo con su respectivo equipo básico de aplicación) | M2 | 1 | 195000 | 195000 | 208650 | 208650 | 219102 | 219102 | 195000 | 219102 | 208650 | 207584 | 201825 | 213876 | 9652.0076 | 4.782% | 207584 | PROMEDIO | 1 | 1 | 0 | 100% | #REF! | #REF! | 207584 | 207584
998 | mantenimiento, desmonte y retiro de salida para iluminación tipo roseta (incluye desmonte manual, andamios certificados, mano de obra con certificación de alturas) | UN | 1 | 96000 | 96000 | 118080 | 118080 | 142886.4 | 142886.4 | 96000 | 142886.4 | 118080 | 118988.8 | 107040 | 130483.2 | 15612.9177 | 14.59% | 107040 | PROM[MEN-MED] | 1 | 1 | 0 | 100% | #REF! | #REF! | 107040 | 107040
999 | demolición cielo falso en DRYWALL. altura de trabajo 3.5 mts aprox. incluye retiro de escombros y disposición final a cargo del contratista. | M2 | 1 | 55000 | 55000 | 56650 | 56650 | 75289.5 | 75289.5 | 55000 | 75289.5 | 56650 | 62313.1667 | 55825 | 65969.75 | 1166.7262 | 2.09% | 62313.1667 | PROMEDIO | 1 | 1 | 0 | 100% | #REF! | #REF! | 62313.1667 | 62313.1667
1000 | servicio de instalación de bajante en tubería en lámina galvanizada incluye codo de desagüe cal .20 d/ 0,45 m. (suministro e instalación con wash primer + esmalte + anclaje a muro + sika flex 1a) | ML | 1 | 98000 | 98000 | 109760 | 109760 | 114307.2 | 114307.2 | 98000 | 114307.2 | 109760 | 107355.7333 | 103880 | 112033.6 | 8315.5757 | 8.005% | 107355.7333 | PROMEDIO | 1 | 1 | 0 | 100% | #REF! | #REF! | 107355.7333 | 107355.7333
1001 | instalación de flanche en lámina galvanizada cal .20 d/ 0.30 m. (suministro e instalación con wash primer + esmalte + anclaje a muro + sikaflex 1a) | UN | 1 | 135000 | 135000 | 163350 | 163350 | 191173.5 | 191173.5 | 135000 | 191173.5 | 163350 | 163174.5 | 149175 | 177261.75 | 20046.4772 | 13.44% | 149175 | PROM[MEN-MED] | 1 | 1 | 0 | 100% | #REF! | #REF! | 149175 | 149175
1002 | servicio de instalación de estructura metálica de cubierta en ángulo 2"x2"x1/8" (incluye vigas, cerchas, tirantillos, soldadura e-70, anticorrosivo y esmalte) | ML | 1 | 165000 | 165000 | 193050 | 193050 | 222024 | 222024 | 165000 | 222024 | 193050 | 193358 | 179025 | 207537 | 19834.3452 | 11.08% | 179025 | PROM[MEN-MED] | 1 | 1 | 0 | 100% | #REF! | #REF! | 179025 | 179025
1003 | suministro e instalación de manto asfaltico texsaplas hdoe +fp 250 rollo de 10mtrs / 1.10 mts alto x 9.10 de ancho - calibre 4mm (aplicación a todo costo con su respectivo equipo básico de aplicación) | M2 | 1 | 215000 | 215000 | 266600 | 266600 | 325273.5 | 325273.5 | 215000 | 325273.5 | 266600 | 268957.8333 | 240800 | 295936.75 | 36486.7099 | 15.15% | 240800 | PROM[MEN-MED] | 1 | 1 | 0 | 100% | #REF! | #REF! | 240800 | 240800
1004 | servicio de instalación de cerámica pared pompei 30.5 x 20.3 cm. tipo alfa o equivalente. color coral o shell según diseño (incluye boquilla color y win.) | M2 | 1 | 185000 | 185000 | 227550 | 227550 | 270858.5 | 270858.5 | 185000 | 270858.5 | 227550 | 227802.8333 | 206275 | 249204.25 | 30087.3935 | 14.59% | 206275 | PROM[MEN-MED] | 1 | 1 | 0 | 100% | #REF! | #REF! | 206275 | 206275
1005 | servicio de instalación de cerámica pared stone 20.3 x 30.5 cm. tipo alfa o equivalente. color blanco o café según diseño (incluye boquilla color y win.) | M2 | 1 | 175000 | 175000 | 211750 | 211750 | 264757.5 | 264757.5 | 175000 | 264757.5 | 211750 | 217169.1667 | 193375 | 238253.75 | 25986.1742 | 13.44% | 193375 | PROM[MEN-MED] | 1 | 1 | 0 | 100% | #REF! | #REF! | 193375 | 193375
1006 | servicio de instalación de lavaplatos de empotrar doble en acero inoxidable - tipo socoda o equivalente - dimensiones 80 x 51 cm. (suministro e instalación) | UN | 1 | 115000 | 115000 | 121900 | 121900 | 139150 | 139150 | 115000 | 139150 | 121900 | 125350 | 118450 | 130525 | 4879.0368 | 4.119% | 125350 | PROMEDIO | 1 | 1 | 0 | 100% | #REF! | #REF! | 125350 | 125350
1007 | servicio de adecuación poceta lava traperos concreto 2.500 psi, 0,60 x 0.85 x 0.50 m. (incluye acero de refuerzo, rejilla 3" x 2", eco cerámica blanco 20 *20 cm. tipo alfa ref.225000028 o equivalente, llave terminal jardín) | UN | 1 | 149000 | 149000 | 171350 | 171350 | 177026.9 | 177026.9 | 149000 | 177026.9 | 171350 | 165792.3 | 160175 | 174188.45 | 15803.8366 | 9.867% | 165792.3 | PROMEDIO | 1 | 1 | 0 | 100% | #REF! | #REF! | 165792.3 | 165792.3
INSTALACIONES ELECTRICAS
1008 | suministro e instalación de canaleta para cableado eléctrico de 5x12 con división y pintura electroestática incluye materiales | ML | 1 | 98000 | 98000 | 106820 | 106820 | 125136.2 | 125136.2 | 98000 | 125136.2 | 106820 | 109985.4 | 102410 | 115978.1 | 6236.6818 | 6.09% | 109985.4 | PROMEDIO | 1 | 1 | 0 | 100% | #REF! | #REF! | 109985.4 | 109985.4
1009 | servicio de remplazo e instalación de luminaria tipo panel led redondo 8” 18w. 100-240v. flujo luminoso mayor a 1050lm, irc 70 vida útil mayor a 20.000h incluye materiales | UN | 1 | 96000 | 96000 | 97920 | 97920 | 129177.6 | 129177.6 | 96000 | 129177.6 | 97920 | 107699.2 | 96960 | 113548.8 | 1357.645 | 1.4% | 107699.2 | PROMEDIO | 1 | 1 | 0 | 100% | #REF! | #REF! | 107699.2 | 107699.2
1010 | jardines exteriores (incluye plantas ornamentales, tierra negra y pradización ). equipo básico ( herramienta menor ) mano de obra aa (albañilería) tierra negra pasto kikuyo (cortado) plantas ornamentales varias | UN | 1 | 850000 | 850000 | 952000 | 952000 | 1224000 | 1224000 | 850000 | 1224000 | 952000 | 1008666.6667 | 901000 | 1088000 | 72124.8917 | 8.005% | 1008666.6667 | PROMEDIO | 1 | 1 | 0 | 100% | #REF! | #REF! | 1008666.6667 | 1008666.6667
1011 | suministro e instalación perfiles en acero, ancho total=0.88 m. espesor del acero=0.35 mm. o equivalente según diseño color verde, azul o rojo. (incluye instalación y el suministro de todos los accesorios requeridos para el correcto montaje.) compuesto por: equipo básico (herramienta menor) mano de obra aa (albañilería) teja termo acústica, ancho total=0.88 m. espesor del acero=0.35 mm. o equivalente según diseño. color verde, azul o rojo según diseño. Tornillo auto perforante. diam. 3/4".andamio metálico tubular (sección de 2 marcos de 1.50*1.50 m.con 2 crucetas de 2.30 m.) | UN | 1 | 1850000 | 1850000 | 1887000 | 1887000 | 2078660 | 2078660 | 1850000 | 2078660 | 1887000 | 1938553.3333 | 1868500 | 1982830 | 26162.9509 | 1.4% | 1938553.3333 | PROMEDIO | 1 | 1 | 0 | 100% | #REF! | #REF! | 1938553.3333 | 1938553.3333
BATALLON DE APOYO Y SERVICIOS PARA LA EDUCACION MILITAR (BASEM) CON DESTINACIÓN INSTALACIONES COTEF
1012 | desmonte de cubierta, mantenimiento y limpieza impermeabilización, suministro cambio y remplazo de tejas y caballetes en mal estado e instalación de cubierta. | M2 | 1 | 285000 | 285000 | 304950 | 304950 | 383496 | 383496 | 285000 | 383496 | 304950 | 324482 | 294975 | 344223 | 14106.7803 | 4.782% | 324482 | PROMEDIO | 1 | 1 | 0 | 100% | #REF! | #REF! | 324482 | 324482
1013 | mantenimiento manual enchape de pisos diferentes dimensiones. reposición en un 20% del adoquín que se encuentre en mal estado. | M2 | 1 | 185000 | 185000 | 188700 | 188700 | 236226.5 | 236226.5 | 185000 | 236226.5 | 188700 | 203308.8333 | 186850 | 212463.25 | 2616.2951 | 1.4% | 203308.8333 | PROMEDIO | 1 | 1 | 0 | 100% | #REF! | #REF! | 203308.8333 | 203308.8333
1014 | impermeabilización de cubiertas con pintura para cubiertas en fibrocemento, tres manos, tipo coraza, acrilán o similar (colores institucionales). incluye materiales. | M2 | 1 | 178000 | 178000 | 199360 | 199360 | 211481.8 | 211481.8 | 178000 | 211481.8 | 199360 | 196280.6 | 188680 | 205420.9 | 15103.8008 | 8.005% | 196280.6 | PROMEDIO | 1 | 1 | 0 | 100% | #REF! | #REF! | 196280.6 | 196280.6
1015 | adecuación y mantenimiento enchape de pared en cerámica brillante. color de acuerdo a necesidad de la unidad. reposición en un 20% del adoquín que se encuentre en mal estado. | M2 | 1 | 185000 | 185000 | 196100 | 196100 | 207866 | 207866 | 185000 | 207866 | 196100 | 196322 | 190550 | 201983 | 7848.8853 | 4.119% | 196322 | PROMEDIO | 1 | 1 | 0 | 100% | #REF! | #REF! | 196322 | 196322
1016 | mantenimiento a superficies metálicas (incluye pulidora, grata, soldadura a partes afectadas, anticorrosivo y pintura en esmalte). reposición en un 20% del adoquín que se encuentre en mal estado. | M2 | 1 | 12500 | 12500 | 13500 | 13500 | 16531.25 | 16531.25 | 12500 | 16531.25 | 13500 | 14177.0833 | 13000 | 15015.625 | 707.1068 | 5.439% | 14177.0833 | PROMEDIO | 1 | 1 | 0 | 100% | #REF! | #REF! | 14177.0833 | 14177.0833
1017 | mantenimiento manual enchape de muros en mal estado. reposición en un 20% del adoquín que se encuentre en mal estado. | M2 | 1 | 155000 | 155000 | 168950 | 168950 | 164439.5 | 164439.5 | 155000 | 168950 | 164439.5 | 162796.5 | 159719.75 | 166694.75 | 9864.1396 | 6.176% | 162796.5 | PROMEDIO | 1 | 1 | 0 | 100% | #REF! | #REF! | 162796.5 | 162796.5
1018 | mantenimiento de estructura de cielo raso. (nivelación y ajuste de perfilería). reposición en un 20% del adoquín que se encuentre en mal estado. | M2 | 1 | 108125.36 | 108125.36 | 129750.432 | 129750.432 | 121489.6545 | 121489.6545 | 108125.36 | 129750.432 | 121489.6545 | 119788.4822 | 114807.5072 | 125620.0432 | 15291.2351 | 13.32% | 114807.5072 | PROM[MEN-MED] | 1 | 1 | 0 | 100% | #REF! | #REF! | 114807.5072 | 114807.5072
1019 | mantenimiento, adecuación e instalación de guarda escoba mediacaña en granito fundido en sitio h= 15 cm (incluye fundida pulida y brillada. reposición en un 20% del adoquín que se encuentre en mal estado. | M2 | 1 | 85000 | 85000 | 85850 | 85850 | 110466 | 110466 | 85000 | 110466 | 85850 | 93772 | 85425 | 98158 | 601.0408 | 0.7036% | 93772 | PROMEDIO | 1 | 1 | 0 | 100% | #REF! | #REF! | 93772 | 93772
1020 | mantenimiento, adecuación e instalación de enchape de pisos cerámicos brillantes. color de acuerdo a necesidad de la unidad. reposición en un 20% del adoquín que se encuentre en mal estado. | M2 | 1 | 115000 | 115000 | 134550 | 134550 | 176824 | 176824 | 115000 | 176824 | 134550 | 142124.6667 | 124775 | 155687 | 13823.9376 | 11.08% | 124775 | PROM[MEN-MED] | 1 | 1 | 0 | 100% | #REF! | #REF! | 124775 | 124775
1021 | mantenimiento y adecuación de enchape para baño cerámica similar al existente. color según diseño (incluye: alistado de piso mortero, boquilla y pegante | M2 | 1 | 115000 | 115000 | 142600 | 142600 | 171166 | 171166 | 115000 | 171166 | 142600 | 142922 | 128800 | 156883 | 19516.1472 | 15.15% | 128800 | PROM[MEN-MED] | 1 | 1 | 0 | 100% | #REF! | #REF! | 128800 | 128800
1022 | instalación y suministro de emulsión asfáltica y tela de poliéster para impermeabilización de canal para agua lluvias | M2 | 1 | 185000 | 185000 | 212750 | 212750 | 266400 | 266400 | 185000 | 266400 | 212750 | 221383.3333 | 198875 | 239575 | 19622.2132 | 9.867% | 221383.3333 | PROMEDIO | 1 | 1 | 0 | 100% | #REF! | #REF! | 221383.3333 | 221383.3333
1023 | mantenimiento y reparación de cubierta tipo ETERNIT , termo acústica, master1000, PVC, zinc, barro, incluye terminado en pintura | M2 | 1 | 285000 | 285000 | 307800 | 307800 | 296514 | 296514 | 285000 | 307800 | 296514 | 296438 | 290757 | 302157 | 16122.0346 | 5.545% | 296438 | PROMEDIO | 1 | 1 | 0 | 100% | #REF! | #REF! | 296438 | 296438
1024 | impermeabilización de cubierta tipo ETERNIT, termo acústica, master 1000,pvc, zinc, barro incluye terminado en pintura | M2 | 1 | 185000 | 185000 | 201650 | 201650 | 279886.5 | 279886.5 | 185000 | 279886.5 | 201650 | 222178.8333 | 193325 | 240768.25 | 11773.3279 | 6.09% | 222178.8333 | PROMEDIO | 1 | 1 | 0 | 100% | #REF! | #REF! | 222178.8333 | 222178.8333
1025 | cambio de aparatos sanitarios tipo institucional orinales - lavamanos - sanitarios (incluye: sellar, suministro, remplazo del bien deteriorados o en mal estado). | UN | 1 | 865000 | 865000 | 1020700 | 1020700 | 1104518.5 | 1104518.5 | 865000 | 1104518.5 | 1020700 | 996739.5 | 942850 | 1062609.25 | 110096.5258 | 11.68% | 942850 | PROM[MEN-MED] | 1 | 1 | 0 | 100% | #REF! | #REF! | 942850 | 942850
1026 | mantenimiento de canal en lámina galvanizada 30 cm (incluye alineación, impermeabilización, limpieza, retiro de pintura existente y pintura nueva) equipo básico (herramienta menor) mano de obra aa (albañilería) andamio metálico tubular (sección de 2 marcos de 1.50*1.50 m.con 2 crucetas de 2.30 m.) sellador elástico mono componente. esmalte 3133 | M | 1 | 85000 | 85000 | 105400 | 105400 | 90176.5 | 90176.5 | 85000 | 105400 | 90176.5 | 93525.5 | 87588.25 | 97788.25 | 14424.9783 | 16.47% | 87588.25 | PROM[MEN-MED] | 1 | 1 | 0 | 100% | #REF! | #REF! | 87588.25 | 87588.25
1027 | mantenimiento orinal institucional, nivel i. reparación limpieza, cambios o reaprietes de válvulas, llaves entre otros, rellenos y reabastecimientos. nivel ii. reparaciones de cañerías y tuberías montajes y desmontajes al que allá lugar. nivel iii destape de sifón y desagües. | UN | 1 | 850000 | 850000 | 969000 | 969000 | 1203685 | 1203685 | 850000 | 1203685 | 969000 | 1007561.6667 | 909500 | 1086342.5 | 84145.707 | 9.252% | 1007561.6667 | PROMEDIO | 1 | 1 | 0 | 100% | #REF! | #REF! | 1007561.6667 | 1007561.6667
1028 | mantenimiento de aparatos sanitarios tipo institucional nivel i. reparación limpieza, cambios o reaprietes de válvulas, llaves entre otros, rellenos y reabastecimientos. nivel ii mantenimiento de equipos limpieza y desinfección y reparación de grietas y filtraciones de agua. | UN | 1 | 685000 | 685000 | 746650 | 746650 | 986400 | 986400 | 685000 | 986400 | 746650 | 806016.6667 | 715825 | 866525 | 43593.1331 | 6.09% | 806016.6667 | PROMEDIO | 1 | 1 | 0 | 100% | #REF! | #REF! | 806016.6667 | 806016.6667
1029 | mantenimiento de estructura de cielo raso. (nivelación y ajuste de perfilaría). reposición en un 20% del adoquín que se encuentre en mal estado. | M2 | 1 | 108125.36 | 108125.36 | 125425.4176 | 125425.4176 | 123792.7247 | 123792.7247 | 108125.36 | 125425.4176 | 123792.7247 | 119114.5008 | 115959.0423 | 124609.0711 | 12232.988 | 10.55% | 115959.0423 | PROM[MEN-MED] | 1 | 1 | 0 | 100% | #REF! | #REF! | 115959.0423 | 115959.0423
1030 | servicio de impermeabilización de cubierta y canales, incluye preparación de la superficie, tratamiento de fisuras, lavado a alta presión, suministro y aplicación de grafado para evitar filtraciones o cambio de teja de ser necesario. (incluye equipo necesario para labor en alturas). incluyen materiales. | M2 | 1 | 185000 | 185000 | 223850 | 223850 | 244662.5 | 244662.5 | 185000 | 244662.5 | 223850 | 217837.5 | 204425 | 234256.25 | 27471.0984 | 13.44% | 204425 | PROM[MEN-MED] | 1 | 1 | 0 | 100% | #REF! | #REF! | 204425 | 204425
1031 | instalación y suministro de láminas para reparación del cielo Razo (súper board), incluye masillado, resanes y pintura color blanco. incluye desmonte de láminas existentes | M2 | 1 | 85000 | 85000 | 85850 | 85850 | 90176.5 | 90176.5 | 85000 | 90176.5 | 85850 | 87008.8333 | 85425 | 88013.25 | 601.0408 | 0.7036% | 87008.8333 | PROMEDIO | 1 | 1 | 0 | 100% | #REF! | #REF! | 87008.8333 | 87008.8333
1032 | mantenimiento fachadas, incluye tratamiento de grietas, fisuras, humedades y pintura con coraza de acuerdo a directivas institucionales (color blanco almendra y verde ciprés) (incluye equipo necesario para labor en alturas) incluye materiales | M2 | 1 | 112000 | 112000 | 136640 | 136640 | 123480 | 123480 | 112000 | 136640 | 123480 | 124040 | 117740 | 130060 | 17423.1111 | 14.8% | 117740 | PROM[MEN-MED] | 1 | 1 | 0 | 100% | #REF! | #REF! | 117740 | 117740
1033 | mantenimiento manual enchape de pisos diferentes dimensiones. reposición en un 20% del adoquín que se encuentre en mal estado. | M2 | 1 | 118000 | 118000 | 127440 | 127440 | 156055 | 156055 | 118000 | 156055 | 127440 | 133831.6667 | 122720 | 141747.5 | 6675.088 | 5.439% | 133831.6667 | PROMEDIO | 1 | 1 | 0 | 100% | #REF! | #REF! | 133831.6667 | 133831.6667
1034 | impermeabilización de cubiertas con pintura para cubiertas en fibrocemento, tres manos, tipo coraza, acrilán o similar (colores institucionales). incluye materiales. | M2 | 1 | 128000 | 128000 | 133120 | 133120 | 172236.8 | 172236.8 | 128000 | 172236.8 | 133120 | 144452.2667 | 130560 | 152678.4 | 3620.3867 | 2.773% | 144452.2667 | PROMEDIO | 1 | 1 | 0 | 100% | #REF! | #REF! | 144452.2667 | 144452.2667
1035 | adecuación y mantenimiento enchape de pared en cerámica brillante. color de acuerdo a necesidad de la unidad. incluye reposición de máximo el 20% del enchape. | M2 | 1 | 185000 | 185000 | 216450 | 216450 | 227938.5 | 227938.5 | 185000 | 227938.5 | 216450 | 209796.1667 | 200725 | 222194.25 | 22238.5083 | 11.08% | 200725 | PROM[MEN-MED] | 1 | 1 | 0 | 100% | #REF! | #REF! | 200725 | 200725
1036 | mantenimiento a superficies metálicas (incluye pulidora, grata, soldadura a partes afectadas, anticorrosivo y pintura en esmalte). reposición en un 20% del adoquín que se encuentre en mal estado. | M2 | 1 | 85000 | 85000 | 92650 | 92650 | 120368.5 | 120368.5 | 85000 | 120368.5 | 92650 | 99339.5 | 88825 | 106509.25 | 5409.3669 | 6.09% | 99339.5 | PROMEDIO | 1 | 1 | 0 | 100% | #REF! | #REF! | 99339.5 | 99339.5
1037 | mantenimiento manual enchape de muros en mal estado. reposición en un 20% del adoquín que se encuentre en mal estado. | M2 | 1 | 115000 | 115000 | 126500 | 126500 | 152087.5 | 152087.5 | 115000 | 152087.5 | 126500 | 131195.8333 | 120750 | 139293.75 | 8131.728 | 6.734% | 131195.8333 | PROMEDIO | 1 | 1 | 0 | 100% | #REF! | #REF! | 131195.8333 | 131195.8333
1038 | mantenimiento de estructura de cielo raso. (nivelación y ajuste de perfilería). reposición en un 20% del adoquín que se encuentre en mal estado. | M2 | 1 | 108125.36 | 108125.36 | 115694.1352 | 115694.1352 | 116948.3894 | 116948.3894 | 108125.36 | 116948.3894 | 115694.1352 | 113589.2949 | 111909.7476 | 116321.2623 | 5351.9323 | 4.782% | 113589.2949 | PROMEDIO | 1 | 1 | 0 | 100% | #REF! | #REF! | 113589.2949 | 113589.2949
1039 | mantenimiento, adecuación e instalación de guarda escoba mediacaña en granito fundido en sitio h= 15 cm (incluye fundida pulida y brillada. reposición en un 20% del adoquín que se encuentre en mal estado. | M2 | 1 | 1180000 | 1180000 | 1239000 | 1239000 | 1203718 | 1203718 | 1180000 | 1239000 | 1203718 | 1207572.6667 | 1191859 | 1221359 | 41719.3001 | 3.5% | 1207572.6667 | PROMEDIO | 1 | 1 | 0 | 100% | #REF! | #REF! | 1207572.6667 | 1207572.6667
1040 | mantenimiento, adecuación e instalación de enchape de pisos cerámicos brillantes. color de acuerdo a necesidad de la unidad. reposición en un 20% del adoquín que se encuentre en mal estado. | M2 | 1 | 115000 | 115000 | 126500 | 126500 | 165600 | 165600 | 115000 | 165600 | 126500 | 135700 | 120750 | 146050 | 8131.728 | 6.734% | 135700 | PROMEDIO | 1 | 1 | 0 | 100% | #REF! | #REF! | 135700 | 135700
1041 | mantenimiento de vigas, columnas, columnetas en perfileria metálica- (incluye soldadura, en partes afectadas, lijada, aplicación de anticorrosivo y pintura en esmalte a dos manos). | M2 | 1 | 280241.89 | 280241.89 | 325080.5924 | 325080.5924 | 383623.1232 | 383623.1232 | 280241.89 | 383623.1232 | 325080.5924 | 329648.5352 | 302661.2412 | 354351.8578 | 31705.7505 | 10.48% | 302661.2412 | PROM[MEN-MED] | 1 | 1 | 0 | 100% | #REF! | #REF! | 302661.2412 | 302661.2412
1042 | mantenimiento de caballete, incluye caballetes. revisión, ajuste, limpieza manual, anticorrosiva y pintura esmalte para cerchas y correas. incluye materiales | M2 | 1 | 126201.34 | 126201.34 | 129987.3802 | 129987.3802 | 128737.9869 | 128737.9869 | 126201.34 | 129987.3802 | 128737.9869 | 128308.9024 | 127469.6635 | 129362.6836 | 2677.1347 | 2.1% | 128308.9024 | PROMEDIO | 1 | 1 | 0 | 100% | #REF! | #REF! | 128308.9024 | 128308.9024
1043 | mantenimiento y adecuación de teja termo acústica incluye caballetes. revisión, ajuste, limpieza manual, anticorrosiva y pintura esmalte para cerchas y correas | M2 | 1 | 181000 | 181000 | 186430 | 186430 | 192022.9 | 192022.9 | 181000 | 192022.9 | 186430 | 186484.3 | 183715 | 189226.45 | 3839.5898 | 2.09% | 186484.3 | PROMEDIO | 1 | 1 | 0 | 100% | #REF! | #REF! | 186484.3 | 186484.3
1044 | mantenimiento y adecuación de teja standing sean cal 26 incluye caballetes. revisión, ajuste, limpieza manual, anticorrosiva y pintura esmalte para cerchas y correas | M2 | 1 | 126201.34 | 126201.34 | 131249.3936 | 131249.3936 | 194047.1804 | 194047.1804 | 126201.34 | 194047.1804 | 131249.3936 | 150499.3047 | 128725.3668 | 162648.287 | 3569.5129 | 2.773% | 150499.3047 | PROMEDIO | 1 | 1 | 0 | 100% | #REF! | #REF! | 150499.3047 | 150499.3047
1045 | mantenimiento y adecuación de cubierta (teja termo acústica UPVC y estructura de soporte) incluye caballetes. revisión, ajuste, limpieza manual, anticorrosiva y pintura esmalte para cerchas y correas | M2 | 1 | 185000 | 185000 | 199800 | 199800 | 257594 | 257594 | 185000 | 257594 | 199800 | 214131.3333 | 192400 | 228697 | 10465.1804 | 5.439% | 214131.3333 | PROMEDIO | 1 | 1 | 0 | 100% | #REF! | #REF! | 214131.3333 | 214131.3333
1046 | instalación y suministro de teja en policarbonato. incluye caballetes. revisión, ajuste, limpieza manual, anticorrosiva y pintura esmalte para cerchas y correas | M2 | 1 | 385000 | 385000 | 473550 | 473550 | 392738.5 | 392738.5 | 385000 | 473550 | 392738.5 | 417096.1667 | 388869.25 | 433144.25 | 62614.3055 | 16.1% | 388869.25 | PROM[MEN-MED] | 1 | 1 | 0 | 100% | #REF! | #REF! | 388869.25 | 388869.25
1047 | mantenimiento de pañete liso muros exterior 1:3 (incluye filos y dilataciones) | M2 | 1 | 85000 | 85000 | 94350 | 94350 | 116356.5 | 116356.5 | 85000 | 116356.5 | 94350 | 98568.8333 | 89675 | 105353.25 | 6611.4484 | 7.373% | 98568.8333 | PROMEDIO | 1 | 1 | 0 | 100% | #REF! | #REF! | 98568.8333 | 98568.8333
1048 | mantenimiento de enchape de piso reparación o cambio por similar o equivalente en diseño y color.(incluye: alistado de piso mortero, boquilla y pegante, destronque, pulida y brillada donde aplique) | M2 | 1 | 115000 | 115000 | 124200 | 124200 | 179687.5 | 179687.5 | 115000 | 179687.5 | 124200 | 139629.1667 | 119600 | 151943.75 | 6505.3824 | 5.439% | 139629.1667 | PROMEDIO | 1 | 1 | 0 | 100% | #REF! | #REF! | 139629.1667 | 139629.1667
1049 | mantenimiento de guarda escoba en cerámica (incluye: demolición, reparación o cambio, boquilla y pegante) | M | 1 | 55000 | 55000 | 68200 | 68200 | 79200 | 79200 | 55000 | 79200 | 68200 | 67466.6667 | 61600 | 73700 | 9333.8095 | 15.15% | 61600 | PROM[MEN-MED] | 1 | 1 | 0 | 100% | #REF! | #REF! | 61600 | 61600
1050 | mantenimiento consistente resane sobre muro interior (pañete liso muros 1:3 interior , estuco plástico, pintura vinilo tipo 1 supe lavable, arreglo de guarda escoba | M2 | 1 | 65000 | 65000 | 77350 | 77350 | 67626 | 67626 | 65000 | 77350 | 67626 | 69992 | 66313 | 72488 | 8732.7687 | 13.17% | 66313 | PROM[MEN-MED] | 1 | 1 | 0 | 100% | #REF! | #REF! | 66313 | 66313
1051 | resane sobre muro exterior (pañete liso muros 1:3 impermeabilizado, estuco plástico, pintura tipo coraza o similar | M2 | 1 | 65000 | 65000 | 74750 | 74750 | 99944 | 99944 | 65000 | 99944 | 74750 | 79898 | 69875 | 87347 | 6894.2911 | 9.867% | 79898 | PROMEDIO | 1 | 1 | 0 | 100% | #REF! | #REF! | 79898 | 79898
1052 | acondicionamiento piso en adoquín (incluye: levantar existente, alistado con arena e=5 cms, dilataciones de 0.10*0.13 con varilla de 3/8" y grafil en s de 6 mm concreto de 3.000 psi, reinstalación y sello en arena. reposición en un 20% del adoquín que se encuentre en mal estado. | M2 | 1 | 118000 | 118000 | 142780 | 142780 | 169920 | 169920 | 118000 | 169920 | 142780 | 143566.6667 | 130390 | 156350 | 17522.106 | 13.44% | 130390 | PROM[MEN-MED] | 1 | 1 | 0 | 100% | #REF! | #REF! | 130390 | 130390
1053 | mantenimiento y adecuación a bajantes de aguas lluvias en tubería PVC de 3",4".6". | M | 1 | 85000 | 85000 | 105400 | 105400 | 106624 | 106624 | 85000 | 106624 | 105400 | 99008 | 95200 | 106012 | 14424.9783 | 15.15% | 95200 | PROM[MEN-MED] | 1 | 1 | 0 | 100% | #REF! | #REF! | 95200 | 95200
1054 | canalización de redes eléctricas en tubería conduit de 1/2" (incluye regata, resane de muros posterior, estuco, pintura y enchape, lavado y aseo en general). | M | 1 | 93000 | 93000 | 102300 | 102300 | 140699.7 | 140699.7 | 93000 | 140699.7 | 102300 | 111999.9 | 97650 | 121499.85 | 6576.0931 | 6.734% | 111999.9 | PROMEDIO | 1 | 1 | 0 | 100% | #REF! | #REF! | 111999.9 | 111999.9
1055 | cambio, desmonte e instalación de tomacorrientes dobles con polo a tierra. | UN | 1 | 85000 | 85000 | 86700 | 86700 | 132812.5 | 132812.5 | 85000 | 132812.5 | 86700 | 101504.1667 | 85850 | 109756.25 | 1202.0815 | 1.4% | 101504.1667 | PROMEDIO | 1 | 1 | 0 | 100% | #REF! | #REF! | 101504.1667 | 101504.1667
1056 | desmonte, cambio e instalación de llave terminal de 1/2 (línea moderna y decorativa). | UN | 1 | 75000 | 75000 | 76500 | 76500 | 89107.5 | 89107.5 | 75000 | 89107.5 | 76500 | 80202.5 | 75750 | 82803.75 | 1060.6602 | 1.4% | 80202.5 | PROMEDIO | 1 | 1 | 0 | 100% | #REF! | #REF! | 80202.5 | 80202.5
1057 | mantenimiento y adecuación a las redes hidrosanitarias incluye, excavación manual en material heterogéneo, para redes infraestructura en tubería h=2.00 m. como máximo y accesorios de 1/2 " - 3/4 " - 1 " 1 1/2 " - 2" - 21/2 " - 3 " - 4" pulgadas. | M | 1 | 85000 | 85000 | 99450 | 99450 | 99144 | 99144 | 85000 | 99450 | 99144 | 94531.3333 | 92072 | 99297 | 10217.693 | 11.1% | 92072 | PROM[MEN-MED] | 1 | 1 | 0 | 100% | #REF! | #REF! | 92072 | 92072
1058 | mantenimiento de cajas de inspección (incluye retiro de vegetación, piedras y/o sedimentación, tamaño máximo 1m x1m x1m). | UN | 1 | 319925 | 319925 | 335921.25 | 335921.25 | 499882.8125 | 499882.8125 | 319925 | 499882.8125 | 335921.25 | 385243.0208 | 327923.125 | 417902.0312 | 11311.0568 | 3.449% | 385243.0208 | PROMEDIO | 1 | 1 | 0 | 100% | #REF! | #REF! | 385243.0208 | 385243.0208
1059 | mantenimiento, adecuación e instalación combo sanitario en porcelana de color blanco, línea moderna y decorativa. | UN | 1 | 850000 | 850000 | 1011500 | 1011500 | 1085365 | 1085365 | 850000 | 1085365 | 1011500 | 982288.3333 | 930750 | 1048432.5 | 114197.7452 | 12.27% | 930750 | PROM[MEN-MED] | 1 | 1 | 0 | 100% | #REF! | #REF! | 930750 | 930750
1060 | mantenimiento, adecuación e instalación tubería PVC de 4" para desalojo de aguas lluvias, incluye excavación manual e Max = 1m | M | 1 | 118000 | 118000 | 128620 | 128620 | 161530.2 | 161530.2 | 118000 | 161530.2 | 128620 | 136050.0667 | 123310 | 145075.1 | 7509.474 | 6.09% | 136050.0667 | PROMEDIO | 1 | 1 | 0 | 100% | #REF! | #REF! | 136050.0667 | 136050.0667
1061 | desmonte y reinstalación de aparatos sanitarios (incluye limpieza y accesorios para su correcta instalación y funcionamiento). equipo básico ( herramienta menor ) mano de obra aa (albañilería) acople para sanitario 40 cm en acero 1/2 x 7/8" unidad sanitaria (incluye todos los elementos necesarios para su instalación) cinta teflón 10 m 1/2" | UN | 1 | 850000 | 850000 | 892500 | 892500 | 1124125 | 1124125 | 850000 | 1124125 | 892500 | 955541.6667 | 871250 | 1008312.5 | 30052.0382 | 3.449% | 955541.6667 | PROMEDIO | 1 | 1 | 0 | 100% | #REF! | #REF! | 955541.6667 | 955541.6667
1062 | servicio de instalación y suministro de orinal; incluye grifería push expuesta 3/4" y racor. equipo básico ( herramienta menor ) mano de obra bb (instalaciones) orinal. grifería push expuesta 3/4" y racor | UN | 1 | 674646.37 | 674646.37 | 721871.6159 | 721871.6159 | 786907.526 | 786907.526 | 674646.37 | 786907.526 | 721871.6159 | 727808.504 | 698258.993 | 754389.5709 | 33393.2916 | 4.782% | 727808.504 | PROMEDIO | 1 | 1 | 0 | 100% | #REF! | #REF! | 727808.504 | 727808.504
1063 | canalización embebida de redes eléctricas en tubería conduit de 1/2" (incluye regata, resane de muros y sus acabados). | M | 1 | 94000 | 94000 | 117500 | 117500 | 109641.6 | 109641.6 | 94000 | 117500 | 109641.6 | 107047.2 | 101820.8 | 113570.8 | 16617.0094 | 16.32% | 101820.8 | PROM[MEN-MED] | 1 | 1 | 0 | 100% | #REF! | #REF! | 101820.8 | 101820.8
1064 | mantenimiento e instalación y puesta en funcionamiento de rosetas en porcelana. | UN | 1 | 620750 | 620750 | 645580 | 645580 | 849744.675 | 849744.675 | 620750 | 849744.675 | 645580 | 705358.225 | 633165 | 747662.3375 | 17557.4614 | 2.773% | 705358.225 | PROMEDIO | 1 | 1 | 0 | 100% | #REF! | #REF! | 705358.225 | 705358.225
1065 | mantenimiento de desagüe sanitario con sonda eléctrica 1/8 x 60m. | M | 1 | 86000 | 86000 | 102340 | 102340 | 104060 | 104060 | 86000 | 104060 | 102340 | 97466.6667 | 94170 | 103200 | 11554.1248 | 12.27% | 94170 | PROM[MEN-MED] | 1 | 1 | 0 | 100% | #REF! | #REF! | 94170 | 94170
1066 | mantenimiento de red sanitaria diámetro Max 8" (incluye retiro de vegetación, piedras y/o sedimentación). | M | 1 | 175000 | 175000 | 176750 | 176750 | 185657.5 | 185657.5 | 175000 | 185657.5 | 176750 | 179135.8333 | 175875 | 181203.75 | 1237.4369 | 0.7036% | 179135.8333 | PROMEDIO | 1 | 1 | 0 | 100% | #REF! | #REF! | 179135.8333 | 179135.8333
1067 | servicio de instalación y suministro de lavamanos equipo básico (herramienta menor) mano de obra bb (instalaciones) lava manos. | UN | 1 | 347704.99 | 347704.99 | 434631.2375 | 434631.2375 | 517524.1071 | 517524.1071 | 347704.99 | 517524.1071 | 434631.2375 | 433286.7782 | 391168.1138 | 476077.6723 | 61466.1391 | 15.71% | 391168.1138 | PROM[MEN-MED] | 1 | 1 | 0 | 100% | #REF! | #REF! | 391168.1138 | 391168.1138
1068 | mantenimiento preventivo de grifería tipo push. para cualquier aparato sanitario. incluye desmonte, limpieza y reinstalación. compuesto por equipo básico ( herramienta menor )mano de obra bb (instalaciones) | UN | 1 | 269889.89 | 269889.89 | 275287.6878 | 275287.6878 | 314799.5677 | 314799.5677 | 269889.89 | 314799.5677 | 275287.6878 | 286659.0485 | 272588.7889 | 295043.6277 | 3816.8194 | 1.4% | 286659.0485 | PROMEDIO | 1 | 1 | 0 | 100% | #REF! | #REF! | 286659.0485 | 286659.0485
1069 | servicio de instalación y suministro de grifería tipo push corona o equivalente. compuesto por: equipo básico ( herramienta menor ) mano de obra bb (desmonte e instalaciones) grifería tipo push | UN | 1 | 347704.99 | 347704.99 | 434631.2375 | 434631.2375 | 543289.0469 | 543289.0469 | 347704.99 | 543289.0469 | 434631.2375 | 441875.0915 | 391168.1138 | 488960.1422 | 61466.1391 | 15.71% | 391168.1138 | PROM[MEN-MED] | 1 | 1 | 0 | 100% | #REF! | #REF! | 391168.1138 | 391168.1138
1070 | instalación y suministro de conexiones de drenaje a sistema de aguas lluvia. conexiones de drenaje a sistema de aguas lluvia, control de filtraciones | UN | 1 | 465000 | 465000 | 516150 | 516150 | 714984 | 714984 | 465000 | 714984 | 516150 | 565378 | 490575 | 615567 | 36168.5119 | 7.373% | 565378 | PROMEDIO | 1 | 1 | 0 | 100% | #REF! | #REF! | 565378 | 565378
1071 | canalización embebida de redes eléctricas en tubería conduit de 1/2" (incluye regata, resane de muros y sus acabados). | M | 1 | 145000 | 145000 | 160950 | 160950 | 178654.5 | 178654.5 | 145000 | 178654.5 | 160950 | 161534.8333 | 152975 | 169802.25 | 11278.3532 | 7.373% | 161534.8333 | PROMEDIO | 1 | 1 | 0 | 100% | #REF! | #REF! | 161534.8333 | 161534.8333
1072 | cambio, desmonte e instalación de tomacorrientes dobles con polo a tierra. | UN | 1 | 85000 | 85000 | 86700 | 86700 | 126514 | 126514 | 85000 | 126514 | 86700 | 99404.6667 | 85850 | 106607 | 1202.0815 | 1.4% | 99404.6667 | PROMEDIO | 1 | 1 | 0 | 100% | #REF! | #REF! | 99404.6667 | 99404.6667
1073 | desmonte, cambio e instalación de llave terminal de 1/2 (línea moderna y decorativa). | UN | 1 | 86000 | 86000 | 89440 | 89440 | 115721.6 | 115721.6 | 86000 | 115721.6 | 89440 | 97053.8667 | 87720 | 102580.8 | 2432.4473 | 2.773% | 97053.8667 | PROMEDIO | 1 | 1 | 0 | 100% | #REF! | #REF! | 97053.8667 | 97053.8667
1074 | mantenimiento de desagüe sanitario con sonda eléctrica 1/8 x 60m. | M | 1 | 86000 | 86000 | 95460 | 95460 | 109813.4 | 109813.4 | 86000 | 109813.4 | 95460 | 97091.1333 | 90730 | 102636.7 | 6689.2302 | 7.373% | 97091.1333 | PROMEDIO | 1 | 1 | 0 | 100% | #REF! | #REF! | 97091.1333 | 97091.1333
1075 | mantenimiento de cajas de inspección (incluye retiro de vegetación, piedras y/o sedimentación, tamaño máximo 1m x1m x1m). | SERVICIO | 1 | 319925 | 319925 | 348718.25 | 348718.25 | 401313.92 | 401313.92 | 319925 | 401313.92 | 348718.25 | 356652.39 | 334321.625 | 375016.085 | 20359.9023 | 6.09% | 356652.39 | PROMEDIO | 1 | 1 | 0 | 100% | #REF! | #REF! | 356652.39 | 356652.39
1076 | mantenimiento de red sanitaria diámetro max 8" (incluye retiro de vegetación, piedras y/o sedimentación). | M | 1 | 175000 | 175000 | 196000 | 196000 | 196630 | 196630 | 175000 | 196630 | 196000 | 189210 | 185500 | 196315 | 14849.2424 | 8.005% | 189210 | PROMEDIO | 1 | 1 | 0 | 100% | #REF! | #REF! | 189210 | 189210
1077 | servicio de instalación y suministro de lavamanos equipo básico (herramienta menor) mano de obra bb (instalaciones) lava manos. | UN | 1 | 347704.99 | 347704.99 | 434631.2375 | 434631.2375 | 500695.1856 | 500695.1856 | 347704.99 | 500695.1856 | 434631.2375 | 427677.1377 | 391168.1138 | 467663.2115 | 61466.1391 | 15.71% | 391168.1138 | PROM[MEN-MED] | 1 | 1 | 0 | 100% | #REF! | #REF! | 391168.1138 | 391168.1138
1078 | mantenimiento preventivo de grifería tipo push. para cualquier aparato sanitario. incluye desmonte, limpieza y reinstalación. compuesto por equipo básico ( herramienta menor )mano de obra bb (instalaciones) | UN | 1 | 269889.89 | 269889.89 | 307674.4746 | 307674.4746 | 320656.1783 | 320656.1783 | 269889.89 | 320656.1783 | 307674.4746 | 299406.8476 | 288782.1823 | 314165.3265 | 26717.736 | 9.252% | 299406.8476 | PROMEDIO | 1 | 1 | 0 | 100% | #REF! | #REF! | 299406.8476 | 299406.8476
1079 | servicio de instalación y suministro de lavamanos equipo básico (herramienta menor) mano de obra bb (instalaciones) lava manos. | UN | 1 | 347704.99 | 347704.99 | 396383.6886 | 396383.6886 | 509074.8759 | 509074.8759 | 347704.99 | 509074.8759 | 396383.6886 | 417721.1848 | 372044.3393 | 452729.2822 | 34421.0379 | 9.252% | 417721.1848 | PROMEDIO | 1 | 1 | 0 | 100% | #REF! | #REF! | 417721.1848 | 417721.1848
1080 | servicio de instalación y suministro conjunto sanitario color blanco o equivalente (incluye sanitario, tapa, tanque, grifería, accesorios de conexión e instalación). | M2 | 1 | 650000 | 650000 | 760500 | 760500 | 920465 | 920465 | 650000 | 920465 | 760500 | 776988.3333 | 705250 | 840482.5 | 78135.2993 | 11.08% | 705250 | PROM[MEN-MED] | 1 | 1 | 0 | 100% | #REF! | #REF! | 705250 | 705250
1081 | servicio de instalación y suministro de orinales; incluye grifería y todos los elementos necesarios para su correcta instalación (herramienta menor) mano de obra bb (instalaciones) orinal. | UN | 1 | 347704.99 | 347704.99 | 431154.1876 | 431154.1876 | 517524.1071 | 517524.1071 | 347704.99 | 517524.1071 | 431154.1876 | 432127.7616 | 389429.5888 | 474339.1474 | 59007.4935 | 15.15% | 389429.5888 | PROM[MEN-MED] | 1 | 1 | 0 | 100% | #REF! | #REF! | 389429.5888 | 389429.5888
1082 | mantenimiento preventivo de grifería tipo push. para cualquier aparato sanitario. incluye desmonte, limpieza y reinstalación. compuesto por equipo básico ( herramienta menor) mano de obra bb (instalaciones) | UN | 1 | 269889.89 | 269889.89 | 283384.3845 | 283384.3845 | 375794.6828 | 375794.6828 | 269889.89 | 375794.6828 | 283384.3845 | 309689.6524 | 276637.1373 | 329589.5337 | 9542.0486 | 3.449% | 309689.6524 | PROMEDIO | 1 | 1 | 0 | 100% | #REF! | #REF! | 309689.6524 | 309689.6524
1083 | servicio de instalación y suministro de grifería tipo push corona o equivalente. compuesto por: equipo básico ( herramienta menor ) mano de obra bb (desmonte e instalaciones) grifería tipo push | UN | 1 | 347704.99 | 347704.99 | 378998.4391 | 378998.4391 | 361752.2716 | 361752.2716 | 347704.99 | 378998.4391 | 361752.2716 | 362818.5669 | 354728.6308 | 370375.3553 | 22127.8101 | 6.238% | 362818.5669 | PROMEDIO | 1 | 1 | 0 | 100% | #REF! | #REF! | 362818.5669 | 362818.5669
1084 | desmonte, cambio y reinstalación de tanque de almacenamiento de agua plástico entre 1000lt y 2000lt, (incluye reconexión a la tubería) incluyen materiales. | UN | 1 | 5600000 | 5600000 | 6384000 | 6384000 | 7535360 | 7535360 | 5600000 | 7535360 | 6384000 | 6506453.3333 | 5992000 | 6959680 | 554371.7165 | 9.252% | 6506453.3333 | PROMEDIO | 1 | 1 | 0 | 100% | #REF! | #REF! | 6506453.3333 | 6506453.3333
BATALLON DE APOYO Y SERVICIOS PARA LA EDUCACION MILITAR (BASEM) CON DESTINACIÓN INSTALACIONES ESMAI
1089 | mantenimiento bajantes de agua lluvias en PVC de 3", incluye accesorios e instalación | ML | 1 | 85000 | 85000 | 105400 | 105400 | 99144 | 99144 | 85000 | 105400 | 99144 | 96514.6667 | 92072 | 102272 | 14424.9783 | 15.67% | 92072 | PROM[MEN-MED] | 1 | 1 | 0 | 100% | #REF! | #REF! | 92072 | 92072
1090 | mantenimiento bajantes de agua lluvias en PVC de 4", incluye accesorios e instalación | ML | 1 | 91000 | 91000 | 105560 | 105560 | 116197.9 | 116197.9 | 91000 | 116197.9 | 105560 | 104252.6333 | 98280 | 110878.95 | 10295.4747 | 10.48% | 98280 | PROM[MEN-MED] | 1 | 1 | 0 | 100% | #REF! | #REF! | 98280 | 98280
1091 | mantenimiento bajantes de agua lluvias en PVC de 6", incluye accesorios e instalación | ML | 1 | 98000 | 98000 | 121520 | 121520 | 120745.8 | 120745.8 | 98000 | 121520 | 120745.8 | 113421.9333 | 109372.9 | 121132.9 | 16631.1515 | 15.21% | 109372.9 | PROM[MEN-MED] | 1 | 1 | 0 | 100% | #REF! | #REF! | 109372.9 | 109372.9
1092 | suministro e instalación de bajantes de agua lluvias en PVC de 3 ", incluye accesorios | ML | 1 | 86000 | 86000 | 98040 | 98040 | 93017.6 | 93017.6 | 86000 | 98040 | 93017.6 | 92352.5333 | 89508.8 | 95528.8 | 8513.5656 | 9.511% | 92352.5333 | PROMEDIO | 1 | 1 | 0 | 100% | #REF! | #REF! | 92352.5333 | 92352.5333
1093 | suministro e instalación de bajantes de agua lluvias en PVC de 4 ", incluye accesorios | ML | 1 | 91500 | 91500 | 97905 | 97905 | 97072.35 | 97072.35 | 91500 | 97905 | 97072.35 | 95492.45 | 94286.175 | 97488.675 | 4529.0189 | 4.803% | 95492.45 | PROMEDIO | 1 | 1 | 0 | 100% | #REF! | #REF! | 95492.45 | 95492.45
1094 | suministro e instalación de bajantes de agua lluvias en PVC de 6 ", incluye accesorios | ML | 1 | 93000 | 93000 | 93930 | 93930 | 142996.8 | 142996.8 | 93000 | 142996.8 | 93930 | 109975.6 | 93465 | 118463.4 | 657.6093 | 0.7036% | 109975.6 | PROMEDIO | 1 | 1 | 0 | 100% | #REF! | #REF! | 109975.6 | 109975.6
1095 | servicio de mantenimiento, instalación o remplazo canal de conducción de aguas lluvias en PVC 3" corte de 3 mts (incluye materiales) | ML | 1 | 216000 | 216000 | 261360 | 261360 | 220341.6 | 220341.6 | 216000 | 261360 | 220341.6 | 232567.2 | 218170.8 | 240850.8 | 32074.3636 | 14.7% | 218170.8 | PROM[MEN-MED] | 1 | 1 | 0 | 100% | #REF! | #REF! | 218170.8 | 218170.8
1096 | servicio de mantenimiento, instalación o remplazo canal de conducción de aguas lluvias en PVC 4" corte de 3 mts (incluye materiales) | ML | 1 | 220000 | 220000 | 272800 | 272800 | 224422 | 224422 | 220000 | 272800 | 224422 | 239074 | 222211 | 248611 | 37335.238 | 16.8% | 222211 | PROM[MEN-MED] | 1 | 1 | 0 | 100% | #REF! | #REF! | 222211 | 222211
1097 | servicio de mantenimiento, instalación o remplazo de canal de conducción de aguas lluvias en lamina cold rolled calibre 24 (incluye anticorrosivo, pintura, soportes y accesorios) | ML | 1 | 218000 | 218000 | 263780 | 263780 | 298420.2 | 298420.2 | 218000 | 298420.2 | 263780 | 260066.7333 | 240890 | 281100.1 | 32371.3484 | 13.44% | 240890 | PROM[MEN-MED] | 1 | 1 | 0 | 100% | #REF! | #REF! | 240890 | 240890
1098 | servicio de mantenimiento, instalación o remplazo de canal en lámina galvanizada (incluye anticorrosivo, pintura, soportes y accesorios) | M | 1 | 223000 | 223000 | 272060 | 272060 | 250562.8 | 250562.8 | 223000 | 272060 | 250562.8 | 248540.9333 | 236781.4 | 261311.4 | 34690.6587 | 14.65% | 236781.4 | PROM[MEN-MED] | 1 | 1 | 0 | 100% | #REF! | #REF! | 236781.4 | 236781.4
1099 | servicio de demolición de muros en mampostería para acceder a bajantes y reemplazarlas (incluye materiales) | M | 1 | 73000 | 73000 | 73730 | 73730 | 78956.8 | 78956.8 | 73000 | 78956.8 | 73730 | 75228.9333 | 73365 | 76343.4 | 516.188 | 0.7036% | 75228.9333 | PROMEDIO | 1 | 1 | 0 | 100% | #REF! | #REF! | 75228.9333 | 75228.9333
CUBIERTAS EXTERIOR
1100 | suministro e instalación teja termo acústica, ancho total=0.88 m. espesor del acero=0.35 mm. o equivalente según diseño color verde, azul o rojo. (incluye instalación y el suministro de todos los accesorios requeridos para el correcto montaje.) | UN | 1 | 315000 | 315000 | 355950 | 355950 | 476563.5 | 476563.5 | 315000 | 476563.5 | 355950 | 382504.5 | 335475 | 416256.75 | 28956.0227 | 8.631% | 382504.5 | PROMEDIO | 1 | 1 | 0 | 100% | #REF! | #REF! | 382504.5 | 382504.5
1101 | suministro e instalación de teja fibrocemento. tipo ETERNIT No 5.o equivalente. (incluye desmonte tejas afectadas, gancho de fijación) | UN | 1 | 110000 | 110000 | 124300 | 124300 | 171875 | 171875 | 110000 | 171875 | 124300 | 135391.6667 | 117150 | 148087.5 | 10111.627 | 8.631% | 135391.6667 | PROMEDIO | 1 | 1 | 0 | 100% | #REF! | #REF! | 135391.6667 | 135391.6667
1102 | suministro e instalación de teja fibrocemento. tipo ETERNIT No 7.o equivalente. (incluye desmonte tejas afectadas, gancho de fijación) | UN | 1 | 185000 | 185000 | 218300 | 218300 | 253246.5 | 253246.5 | 185000 | 253246.5 | 218300 | 218848.8333 | 201650 | 235773.25 | 23546.6558 | 11.68% | 201650 | PROM[MEN-MED] | 1 | 1 | 0 | 100% | #REF! | #REF! | 201650 | 201650
1103 | servicio de mantenimiento, instalación o remplazo de teja standing seam cal 24 (incluye materiales, caballetes, revisión, ajuste, limpieza manual, anticorrosiva y pintura esmalte para cerchas y correas) | M2 | 1 | 142000 | 142000 | 177500 | 177500 | 194383.8 | 194383.8 | 142000 | 194383.8 | 177500 | 171294.6 | 159750 | 185941.9 | 25102.2907 | 15.71% | 159750 | PROM[MEN-MED] | 1 | 1 | 0 | 100% | #REF! | #REF! | 159750 | 159750
1104 | servicio de mantenimiento, instalación o remplazo de teja standing seam cal 26 (incluye materiales, caballetes, revisión, ajuste, limpieza manual, anticorrosiva y pintura esmalte para cerchas y correas) | M2 | 1 | 138000 | 138000 | 147660 | 147660 | 179344.8 | 179344.8 | 138000 | 179344.8 | 147660 | 155001.6 | 142830 | 163502.4 | 6830.6515 | 4.782% | 155001.6 | PROMEDIO | 1 | 1 | 0 | 100% | #REF! | #REF! | 155001.6 | 155001.6
1105 | mantenimiento y adecuación de cubierta (teja termo acústica UPVC y estructura de soporte) (incluye materiales, caballetes, revisión, ajuste, limpieza manual, anticorrosiva y pintura esmalte para cerchas y correas) | M2 | 1 | 295000 | 295000 | 336300 | 336300 | 431909.5 | 431909.5 | 295000 | 431909.5 | 336300 | 354403.1667 | 315650 | 384104.75 | 29203.5101 | 9.252% | 354403.1667 | PROMEDIO | 1 | 1 | 0 | 100% | #REF! | #REF! | 354403.1667 | 354403.1667
1106 | servicio de mantenimiento, instalación o remplazo de teja termo acústica tipo UPVC 11.80 x 0.94 metros (incluye materiales, caballetes, revisión, ajuste, limpieza manual, anticorrosiva y pintura esmalte para cerchas y correas) | M2 | 1 | 365000 | 365000 | 419750 | 419750 | 457856 | 457856 | 365000 | 457856 | 419750 | 414202 | 392375 | 438803 | 38714.0963 | 9.867% | 414202 | PROMEDIO | 1 | 1 | 0 | 100% | #REF! | #REF! | 414202 | 414202
1107 | servicio de mantenimiento, instalación o remplazo de teja en zinc o similar (incluye materiales, caballetes, revisión, ajuste, limpieza manual, anticorrosiva y pintura esmalte para cerchas y correas) | M2 | 1 | 98000 | 98000 | 109760 | 109760 | 108045 | 108045 | 98000 | 109760 | 108045 | 105268.3333 | 103022.5 | 108902.5 | 8315.5757 | 8.072% | 105268.3333 | PROMEDIO | 1 | 1 | 0 | 100% | #REF! | #REF! | 105268.3333 | 105268.3333
1108 | servicio de mantenimiento, instalación o remplazo de teja de barro o similar. (incluye materiales, caballetes, revisión, ajuste, limpieza manual, anticorrosiva y pintura esmalte para cerchas y correas) | M2 | 1 | 198000 | 198000 | 217800 | 217800 | 280387.8 | 280387.8 | 198000 | 280387.8 | 217800 | 232062.6 | 207900 | 249093.9 | 14000.7143 | 6.734% | 232062.6 | PROMEDIO | 1 | 1 | 0 | 100% | #REF! | #REF! | 232062.6 | 232062.6
1109 | servicio de mantenimiento, instalación o remplazo de teja imitación tipo española de barro colonial (incluye materiales, caballetes, revisión, ajuste, limpieza manual, anticorrosiva y pintura esmalte para cerchas y correas) | M2 | 1 | 285000 | 285000 | 353400 | 353400 | 326296.5 | 326296.5 | 285000 | 353400 | 326296.5 | 321565.5 | 305648.25 | 339848.25 | 48366.1038 | 15.82% | 305648.25 | PROM[MEN-MED] | 1 | 1 | 0 | 100% | #REF! | #REF! | 305648.25 | 305648.25
1110 | servicio de mantenimiento, instalación o remplazo de teja en policarbonato (incluye materiales, caballetes, revisión, ajuste, limpieza manual, anticorrosiva y pintura esmalte para cerchas y correas) | M2 | 1 | 126201.34 | 126201.34 | 156489.6616 | 156489.6616 | 149939.8121 | 149939.8121 | 126201.34 | 156489.6616 | 149939.8121 | 144210.2712 | 138070.576 | 153214.7368 | 21417.0776 | 15.51% | 138070.576 | PROM[MEN-MED] | 1 | 1 | 0 | 100% | #REF! | #REF! | 138070.576 | 138070.576
1111 | servicio de mantenimiento, instalación o remplazo de teja traslucida a=0.88 m. o equivalente. cristal u opal según diseño. (incluye instalación y el suministro de todos los accesorios requeridos para el correcto montaje.) | UN | 1 | 195000 | 195000 | 237900 | 237900 | 240259.5 | 240259.5 | 195000 | 240259.5 | 237900 | 224386.5 | 216450 | 239079.75 | 30334.8809 | 14.01% | 216450 | PROM[MEN-MED] | 1 | 1 | 0 | 100% | #REF! | #REF! | 216450 | 216450
1112 | servicio de mantenimiento, instalación o remplazo de caballete liso teja termo acústica / o equivalente. color. según diseño (incluye instalación y el suministro de todos los accesorios requeridos para el correcto montaje.) | M | 1 | 165000 | 165000 | 206250 | 206250 | 168316.5 | 168316.5 | 165000 | 206250 | 168316.5 | 179855.5 | 166658.25 | 187283.25 | 29168.1547 | 17.5% | 166658.25 | PROM[MEN-MED] | 1 | 1 | 0 | 100% | #REF! | #REF! | 166658.25 | 166658.25
1113 | servicio de mantenimiento, instalación remplazo, identificación, corrección de goteras (aguas lluvias) del tejado, parte superior del alojamiento (incluye materiales, desmonte manual, andamios certificados, mano de obra con certificación de alturas) | M2 | 1 | 285000 | 285000 | 347700 | 347700 | 290728.5 | 290728.5 | 285000 | 347700 | 290728.5 | 307809.5 | 287864.25 | 319214.25 | 44335.5952 | 15.4% | 287864.25 | PROM[MEN-MED] | 1 | 1 | 0 | 100% | #REF! | #REF! | 287864.25 | 287864.25
1114 | mantenimiento de cubierta (incluye revisión, cambio, ajuste e instalación de tejas, caballetes, flanches y canales, limpieza manual, pintura y cambio de teja de policarbonato, arreglo de goteras, con desmonte, cargue y retiro de escombros). | M2 | 1 | 185000 | 185000 | 225700 | 225700 | 236226.5 | 236226.5 | 185000 | 236226.5 | 225700 | 215642.1667 | 205350 | 230963.25 | 28779.246 | 14.01% | 205350 | PROM[MEN-MED] | 1 | 1 | 0 | 100% | #REF! | #REF! | 205350 | 205350
1115 | servicio de estuco y vinilo 3 manos sobre muro exterior (incluye estuco, 1 mano en pintura tipo 2 y dos manos en pintura tipo 1, filos y dilataciones). | M2 | 1 | 73000 | 73000 | 89790 | 89790 | 75949.2 | 75949.2 | 73000 | 89790 | 75949.2 | 79579.7333 | 74474.6 | 82869.6 | 11872.3229 | 15.94% | 74474.6 | PROM[MEN-MED] | 1 | 1 | 0 | 100% | #REF! | #REF! | 74474.6 | 74474.6
1116 | servicio de mantenimiento, instalación, impermebealizacion o remplazo de cubierta tipo ETERNIT, termo acústica, master 1000, PVC, zinc, barro incluye terminado en pintura, materiales | M2 | 1 | 295000 | 295000 | 345150 | 345150 | 446305.5 | 446305.5 | 295000 | 446305.5 | 345150 | 362151.8333 | 320075 | 395727.75 | 35461.4051 | 11.08% | 320075 | PROM[MEN-MED] | 1 | 1 | 0 | 100% | #REF! | #REF! | 320075 | 320075
AREA INTERIOR - TECHO
1117 | suministro e instalación, de techo en PVC, compuestas de polimerización del monómero de cloruro de vinilo a poli cloruró de vinilo, con medidas de largo: 5.8m – grosor 9mm-ancho 30cm, color blanco brillante. (incluye estructura completa con separación de 60 cm y demás materiales necesarios para su puesta en funcionamiento ) | M2 | 1 | 215000 | 215000 | 225750 | 225750 | 314781.5 | 314781.5 | 215000 | 314781.5 | 225750 | 251843.8333 | 220375 | 270265.75 | 7601.3979 | 3.449% | 251843.8333 | PROMEDIO | 1 | 1 | 0 | 100% | #REF! | #REF! | 251843.8333 | 251843.8333
1118 | mantenimiento de cielo raso en PVC, con estructura para láminas en PVC, compuestas de polimerización del monómero de cloruro de vinilo a poli cloruró de vinilo, con medidas de largo: 5.8m – grosor 7mm-ancho 30cm, color según diseño. (incluye desmonte, accesorios instalación manual, andamios certificados, mano de obra con certificación de alturas) | M2 | 1 | 85000 | 85000 | 91800 | 91800 | 130696 | 130696 | 85000 | 130696 | 91800 | 102498.6667 | 88400 | 111248 | 4808.3261 | 5.439% | 102498.6667 | PROMEDIO | 1 | 1 | 0 | 100% | #REF! | #REF! | 102498.6667 | 102498.6667
1119 | servicio de mantenimiento, instalación o remplazo de cielo raso suspendido PVC junta perdida (perfilaría metálica, cal .24-26, estructura cada 50 cm). | M2 | 1 | 125000 | 125000 | 136250 | 136250 | 151250 | 151250 | 125000 | 151250 | 136250 | 137500 | 130625 | 143750 | 7954.9513 | 6.09% | 137500 | PROMEDIO | 1 | 1 | 0 | 100% | #REF! | #REF! | 137500 | 137500
1120 | servicio de mantenimiento, instalación, o remplazo de cielorrasos en DRYWALL, (incluye materiales reparación de dilataciones, ensamble de luminarias y suministro e instalación de pinturas epoxicas color blanco.) | M2 | 1 | 145000 | 145000 | 160950 | 160950 | 208800 | 208800 | 145000 | 208800 | 160950 | 171583.3333 | 152975 | 184875 | 11278.3532 | 7.373% | 171583.3333 | PROMEDIO | 1 | 1 | 0 | 100% | #REF! | #REF! | 171583.3333 | 171583.3333
1121 | suministro e instalación de láminas y estructura, fijación, terminaciones y limpieza final. - láminas de PVC color blanco, espesor ≥ 8 mm, resistentes a humedad.<br>- perfiles metálicos galvanizados calibre 22 o aluminio anodizado.<br>- tornillería auto perforante, tacos plásticos, ángulos de unión.<br>- selladores de silicona neutra o poliuretano. - perfiles metálicos separados máximo 60 cm.<br>- suspensión con varillas roscadas y anclajes mecánicos.<br>- nivelación previa de superficie. personal técnico especializado en instalación de cielos rasos, cumpliendo normas de seguridad industrial. - instalación con juntas alineadas y acabados uniformes.- sellado perimetral.- garantía mínima de 12 meses sobre instalación. | M2 | 1 | 85000 | 85000 | 97750 | 97750 | 122400 | 122400 | 85000 | 122400 | 97750 | 101716.6667 | 91375 | 110075 | 9015.6115 | 9.867% | 101716.6667 | PROMEDIO | 1 | 1 | 0 | 100% | #REF! | #REF! | 101716.6667 | 101716.6667
1122 | mantenimiento y adecuación de estructura metálica techo 100x40x1.5mm (incluye: soldadura, anticorrosivo, esmalte, y remplazo de partes deterioradas) | M | 1 | 185000 | 185000 | 197950 | 197950 | 227938.5 | 227938.5 | 185000 | 227938.5 | 197950 | 203629.5 | 191475 | 212944.25 | 9157.0328 | 4.782% | 203629.5 | PROMEDIO | 1 | 1 | 0 | 100% | #REF! | #REF! | 203629.5 | 203629.5
1123 | servicio de remplazo e instalación de teja en lámina galvanizada, trapezoidal c/26, de 5.25 x 1 mts, fijaficon tornillo auto perforante, electro pintada por ambas caras de acuerdo al color institucional, incluye accesorios y trabajo en alturas. | UN | 1 | 215000 | 215000 | 225750 | 225750 | 304461.5 | 304461.5 | 215000 | 304461.5 | 225750 | 248403.8333 | 220375 | 265105.75 | 7601.3979 | 3.449% | 248403.8333 | PROMEDIO | 1 | 1 | 0 | 100% | #REF! | #REF! | 248403.8333 | 248403.8333
AREAS INTERIORES
1124 | mantenimiento de guarda escoba en cerámica (incluye: demolición, reparación o cambio, boquilla y pegante en áreas afectadas) | ML | 1 | 85000 | 85000 | 87550 | 87550 | 88434 | 88434 | 85000 | 88434 | 87550 | 86994.6667 | 86275 | 87992 | 1803.1223 | 2.09% | 86994.6667 | PROMEDIO | 1 | 1 | 0 | 100% | #REF! | #REF! | 86994.6667 | 86994.6667
1125 | servicio de remplazo e instalación de enchape para piso porcelanato 45x45cm (tráfico pesado) similar al existente. color según diseño (incluye: alistado de piso mortero, boquilla y pegante) | M2 | 1 | 195000 | 195000 | 202800 | 202800 | 290238 | 290238 | 195000 | 290238 | 202800 | 229346 | 198900 | 246519 | 5515.4329 | 2.773% | 229346 | PROMEDIO | 1 | 1 | 0 | 100% | #REF! | #REF! | 229346 | 229346
1126 | servicio de instalación, o remplazo de guarda escoba madera tipo laminado. incluye materiales | ML | 1 | 91000 | 91000 | 94640 | 94640 | 142187.5 | 142187.5 | 91000 | 142187.5 | 94640 | 109275.8333 | 92820 | 118413.75 | 2573.8687 | 2.773% | 109275.8333 | PROMEDIO | 1 | 1 | 0 | 100% | #REF! | #REF! | 109275.8333 | 109275.8333
1127 | demolición enchape de pisos cerámica 45x45cm incluye retiro de escombros y disposición final a cargo del contratista. | M2 | 1 | 55000 | 55000 | 57750 | 57750 | 70229.5 | 70229.5 | 55000 | 70229.5 | 57750 | 60993.1667 | 56375 | 63989.75 | 1944.5436 | 3.449% | 60993.1667 | PROMEDIO | 1 | 1 | 0 | 100% | #REF! | #REF! | 60993.1667 | 60993.1667
1128 | servicio de instalación o remplazo enchape piso baños cerámica incluye pegacor y emboquillado, remates y filos esquineros. incluye materiales | M2 | 1 | 94000 | 94000 | 94940 | 94940 | 105618.4 | 105618.4 | 94000 | 105618.4 | 94940 | 98186.1333 | 94470 | 100279.2 | 664.6804 | 0.7036% | 98186.1333 | PROMEDIO | 1 | 1 | 0 | 100% | #REF! | #REF! | 98186.1333 | 98186.1333
1129 | servicio de remplazo e instalaciones de enchape pared baños cerámica incluye pegacor y emboquillado, remates y filos esquineros. incluye materiales | M2 | 1 | 96000 | 96000 | 113280 | 113280 | 97929.6 | 97929.6 | 96000 | 113280 | 97929.6 | 102403.2 | 96964.8 | 105604.8 | 12218.8052 | 12.6% | 96964.8 | PROM[MEN-MED] | 1 | 1 | 0 | 100% | #REF! | #REF! | 96964.8 | 96964.8
1130 | servicio de nivelación de pisos para enchape incluye materiales | M2 | 1 | 86000 | 86000 | 98900 | 98900 | 130109.4 | 130109.4 | 86000 | 130109.4 | 98900 | 105003.1333 | 92450 | 114504.7 | 9121.6775 | 9.867% | 105003.1333 | PROMEDIO | 1 | 1 | 0 | 100% | #REF! | #REF! | 105003.1333 | 105003.1333
1131 | servicio de instalación o remplazo de enchape porcelanato 0.60*0.60 según diseño incluye pegacor y emboquillado, remates y filos esquineros. Incluye materiales | M2 | 1 | 196000 | 196000 | 235200 | 235200 | 228614.4 | 228614.4 | 196000 | 235200 | 228614.4 | 219938.1333 | 212307.2 | 231907.2 | 27718.5858 | 13.06% | 212307.2 | PROM[MEN-MED] | 1 | 1 | 0 | 100% | #REF! | #REF! | 212307.2 | 212307.2
1132 | aplicación de pañete liso muros exterior 1:3 (incluye filos y dilataciones, materiales) incluye materiales | M2 | 1 | 75000 | 75000 | 93000 | 93000 | 84270 | 84270 | 75000 | 93000 | 84270 | 84090 | 79635 | 88635 | 12727.9221 | 15.98% | 79635 | PROM[MEN-MED] | 1 | 1 | 0 | 100% | #REF! | #REF! | 79635 | 79635
1133 | servicio de instalación, o remplazo enchape de pisos cerámica 20x20 cm incluye materiales | M2 | 1 | 98000 | 98000 | 107800 | 107800 | 118580 | 118580 | 98000 | 118580 | 107800 | 108126.6667 | 102900 | 113190 | 6929.6465 | 6.734% | 108126.6667 | PROMEDIO | 1 | 1 | 0 | 100% | #REF! | #REF! | 108126.6667 | 108126.6667
1134 | suministro e instalación, de enchape para piso cerámica 45x45cm similar al existente. color según diseño (incluye: alistado de piso mortero, piso cerámico, boquilla y pegante) | M2 | 1 | 196387.15 | 196387.15 | 200314.893 | 200314.893 | 306854.9219 | 306854.9219 | 196387.15 | 306854.9219 | 200314.893 | 234518.9883 | 198351.0215 | 253584.9074 | 2777.3337 | 1.4% | 234518.9883 | PROMEDIO | 1 | 1 | 0 | 100% | #REF! | #REF! | 234518.9883 | 234518.9883
1135 | suministro e instalación, de enchape para piso cerámica 30x30cm similar al existente. color según diseño (incluye: alistado de piso mortero, boquilla y pegante) | M2 | 1 | 165000 | 165000 | 198000 | 198000 | 222024 | 222024 | 165000 | 222024 | 198000 | 195008 | 181500 | 210012 | 23334.5238 | 12.86% | 181500 | PROM[MEN-MED] | 1 | 1 | 0 | 100% | #REF! | #REF! | 181500 | 181500
1136 | suministro e instalación, de enchape para piso porcelanato 45x45cm (tráfico pesado) similar al existente. color según diseño (incluye: alistado de piso mortero, boquilla y pegante | M2 | 1 | 185000 | 185000 | 186850 | 186850 | 289062.5 | 289062.5 | 185000 | 289062.5 | 186850 | 220304.1667 | 185925 | 237956.25 | 1308.1475 | 0.7036% | 220304.1667 | PROMEDIO | 1 | 1 | 0 | 100% | #REF! | #REF! | 220304.1667 | 220304.1667
1137 | servicio de instalación, o remplazo de enchape para baño cerámica 43,2 * 43,2 similar al existente. color según diseño (incluye: alistado de piso mortero, boquilla y pegante) incluye materiales | M2 | 1 | 186000 | 186000 | 199020 | 199020 | 254615.4 | 254615.4 | 186000 | 254615.4 | 199020 | 213211.8 | 192510 | 226817.7 | 9206.5303 | 4.782% | 213211.8 | PROMEDIO | 1 | 1 | 0 | 100% | #REF! | #REF! | 213211.8 | 213211.8
1138 | suministro e instalación, de piso pared cerámica 20,5 x 20,5, similar al existente. color según diseño (incluye: alistado de piso mortero, boquilla y pegante) | M2 | 1 | 165000 | 165000 | 181500 | 181500 | 168316.5 | 168316.5 | 165000 | 181500 | 168316.5 | 171605.5 | 166658.25 | 174908.25 | 11667.2619 | 7.001% | 171605.5 | PROMEDIO | 1 | 1 | 0 | 100% | #REF! | #REF! | 171605.5 | 171605.5
1139 | servicio de instalación, o remplazo de piso marmolizados recuadro 45,8x45,8 cm espesor de 1,89cm y 2.32 cm equivalente. color según diseño (incluye: alistado de piso mortero, boquilla y pegante, destronque, pulida y brillada) incluye materiales | M2 | 1 | 186000 | 186000 | 206460 | 206460 | 250281.6 | 250281.6 | 186000 | 250281.6 | 206460 | 214247.2 | 196230 | 228370.8 | 14467.4047 | 7.373% | 214247.2 | PROMEDIO | 1 | 1 | 0 | 100% | #REF! | #REF! | 214247.2 | 214247.2
1140 | servicio de instalación, o remplazo de guarda escoba granito pulido (incluye: demolición, reparación o reconstrucción, destronque, pulida y brillada y sellada) incluye materiales | M | 1 | 71000 | 71000 | 82360 | 82360 | 85910 | 85910 | 71000 | 85910 | 82360 | 79756.6667 | 76680 | 84135 | 8032.733 | 10.48% | 76680 | PROM[MEN-MED] | 1 | 1 | 0 | 100% | #REF! | #REF! | 76680 | 76680
1141 | servicio de remplazo de enchapes de piso. incluye retiro de escombros y disposición final a cargo del contratista. incluye materiales | M2 | 1 | 176000 | 176000 | 193600 | 193600 | 212960 | 212960 | 176000 | 212960 | 193600 | 194186.6667 | 184800 | 203280 | 12445.0793 | 6.734% | 194186.6667 | PROMEDIO | 1 | 1 | 0 | 100% | #REF! | #REF! | 194186.6667 | 194186.6667
1142 | suministro e instalación de piso cerámica 60x60 blanco incluye pegacor y emboquillado, remates y filos esquineros. | M2 | 1 | 185000 | 185000 | 188700 | 188700 | 203962.5 | 203962.5 | 185000 | 203962.5 | 188700 | 192554.1667 | 186850 | 196331.25 | 2616.2951 | 1.4% | 192554.1667 | PROMEDIO | 1 | 1 | 0 | 100% | #REF! | #REF! | 192554.1667 | 192554.1667
1143 | mantenimiento de cielo Razo en DRYWALL incluye pintura color blanco (a dos manos) tipo vinilo color institucional, resane – resane de filos – reparación malla y cinta malla – dilataciones (altura de trabajo máxima 3,5mts) incluye materiales | M2 | 1 | 85000 | 85000 | 105400 | 105400 | 100988.5 | 100988.5 | 85000 | 105400 | 100988.5 | 97129.5 | 92994.25 | 103194.25 | 14424.9783 | 15.51% | 92994.25 | PROM[MEN-MED] | 1 | 1 | 0 | 100% | #REF! | #REF! | 92994.25 | 92994.25
1144 | suministro e instalación de muro divisorio en DRYWALL interior sencillo (15+48+15) /400 (48) (con una placa tipo normal en cada cara, de 15 mm de espesor cada placa), con frescasa eco 9,30 m2 sin papel 2 1/2 pg 7,62x0,61 m2 rollo, formado por una estructura simple, con disposición normal "n" de los montantes; 78 mm de espesor total. incluye material RD | M2 | 1 | 91000 | 91000 | 100100 | 100100 | 118263.6 | 118263.6 | 91000 | 118263.6 | 100100 | 103121.2 | 95550 | 109181.8 | 6434.6717 | 6.734% | 103121.2 | PROMEDIO | 1 | 1 | 0 | 100% | #REF! | #REF! | 103121.2 | 103121.2
1145 | servicio de remplazo e instalación de ventanas de fachada en cuerpo fijo + basculante inferior con marco en aluminio anodizado color natural, vidrio cristal de 5mm y alfajías (2,40*1,50) (incluye apertura de vanos en mampostería.) incluye materiales | UN | 1 | 3500000 | 3500000 | 3990000 | 3990000 | 4007150 | 4007150 | 3500000 | 4007150 | 3990000 | 3832383.3333 | 3745000 | 3998575 | 346482.3228 | 9.252% | 3832383.3333 | PROMEDIO | 1 | 1 | 0 | 100% | #REF! | #REF! | 3832383.3333 | 3832383.3333
1146 | servicio de remplazo e instalación de muro para oficina en vidrio templado de 5mm con película interna incluye tramo de puerta corrediza, perfilaría metálica y acabado tipo samblasting con imagen institucional medidas aprox. 4.48 largo x 2.50 alto incluye materiales | M2 | 1 | 896000 | 896000 | 1030400 | 1030400 | 1123942.4 | 1123942.4 | 896000 | 1123942.4 | 1030400 | 1016780.8 | 963200 | 1077171.2 | 95035.1514 | 9.867% | 1016780.8 | PROMEDIO | 1 | 1 | 0 | 100% | #REF! | #REF! | 1016780.8 | 1016780.8
1147 | servicio de remplazo e instalación de división para batería de baños estándar flotada tipo socada o similar (1,5*1,0) incluye accesorios | UN | 1 | 1800000 | 1800000 | 2124000 | 2124000 | 2767680 | 2767680 | 1800000 | 2767680 | 2124000 | 2230560 | 1962000 | 2445840 | 229102.5971 | 11.68% | 1962000 | PROM[MEN-MED] | 1 | 1 | 0 | 100% | #REF! | #REF! | 1962000 | 1962000
1148 | servicio de remplazo e instalación de espejo flotado biselado anclado a muro medida aproximada (1,0x1,5) incluye accesorios | UN | 1 | 698000 | 698000 | 753840 | 753840 | 814147.2 | 814147.2 | 698000 | 814147.2 | 753840 | 755329.0667 | 725920 | 783993.6 | 39484.8427 | 5.439% | 755329.0667 | PROMEDIO | 1 | 1 | 0 | 100% | #REF! | #REF! | 755329.0667 | 755329.0667
1149 | servicio de remplazo e instalación de red sanitaria para 4 sanitarios (dirigida a caja de inspección más cercana) | ML | 1 | 165000 | 165000 | 189750 | 189750 | 178464 | 178464 | 165000 | 189750 | 178464 | 177738 | 171732 | 184107 | 17500.8928 | 10.19% | 171732 | PROM[MEN-MED] | 1 | 1 | 0 | 100% | #REF! | #REF! | 171732 | 171732
1150 | servicio de remplazo e instalación de red de suministro para batería de baños incluye válvula de corte | ML | 1 | 135000 | 135000 | 148500 | 148500 | 187974 | 187974 | 135000 | 187974 | 148500 | 157158 | 141750 | 168237 | 9545.9415 | 6.734% | 157158 | PROMEDIO | 1 | 1 | 0 | 100% | #REF! | #REF! | 157158 | 157158
1151 | servicio de retiro de escombros y disposición final a cargo del contratista. | M2 | 1 | 85000 | 85000 | 98600 | 98600 | 108536.5 | 108536.5 | 85000 | 108536.5 | 98600 | 97378.8333 | 91800 | 103568.25 | 9616.6522 | 10.48% | 91800 | PROM[MEN-MED] | 1 | 1 | 0 | 100% | #REF! | #REF! | 91800 | 91800
1152 | reubicación de puntos hidráulicos sanitarios, (regata en muro y piso) distancia de reubicación aproximada 1 m. incluye accesorios tubería servicios de instalación– sanitaria y morteros de resane. | UN | 1 | 173000 | 173000 | 202410 | 202410 | 176477.3 | 176477.3 | 173000 | 202410 | 176477.3 | 183962.4333 | 174738.65 | 189443.65 | 20796.0104 | 11.9% | 174738.65 | PROM[MEN-MED] | 1 | 1 | 0 | 100% | #REF! | #REF! | 174738.65 | 174738.65
1153 | servicios de remplazo e instalación de piso cerámica 30x30 color blanco brillante referencia en color y textura o similar. incluye pegacor y emboquillado, remates y filos esquineros. incluye materiales | M2 | 1 | 183000 | 183000 | 186660 | 186660 | 209516.7 | 209516.7 | 183000 | 209516.7 | 186660 | 193058.9 | 184830 | 198088.35 | 2588.0108 | 1.4% | 193058.9 | PROMEDIO | 1 | 1 | 0 | 100% | #REF! | #REF! | 193058.9 | 193058.9
1154 | servicios de remplazo e instalación de ducha eléctrica 110 voltios blanca o similar incluye acometida electica desde tablero con acometida independiente (distancia aproximada 20mts) | UN | 1 | 285000 | 285000 | 302100 | 302100 | 390136.5 | 390136.5 | 285000 | 390136.5 | 302100 | 325745.5 | 293550 | 346118.25 | 12091.526 | 4.119% | 325745.5 | PROMEDIO | 1 | 1 | 0 | 100% | #REF! | #REF! | 325745.5 | 325745.5
AREAS EXTERIORES
1155 | acondicionamiento piso en adoquín (incluye: levantar existente, alistado con arena e=5 cms, dilataciones de 0.10*0.13 con varilla de 3/8" y grafil en s de 6 mm concreto de 3.000 psi, reinstalación y sello en arena. incluye materiales | M2 | 1 | 195000 | 195000 | 239850 | 239850 | 227448 | 227448 | 195000 | 239850 | 227448 | 220766 | 211224 | 233649 | 31713.7391 | 15.01% | 211224 | PROM[MEN-MED] | 1 | 1 | 0 | 100% | #REF! | #REF! | 211224 | 211224
1156 | servicio de instalación y remplazo de baldosa 25x25 (incluye materiales) | M2 | 1 | 165000 | 165000 | 194700 | 194700 | 206976 | 206976 | 165000 | 206976 | 194700 | 188892 | 179850 | 200838 | 21001.0714 | 11.68% | 179850 | PROM[MEN-MED] | 1 | 1 | 0 | 100% | #REF! | #REF! | 179850 | 179850
BAÑOS
1157 | suministro e instalación puerta metálica lámina cold rolled cal. 18 tipo panel 2,05 x 0,80 con marco sencillo, cerradura, bisagras, (incluye anticorrosivo + pintura electrostática + marco cold rolled cal. 18 cargados en concreto) | UN | 1 | 1100000 | 1100000 | 1166000 | 1166000 | 1166990 | 1166990 | 1100000 | 1166990 | 1166000 | 1144330 | 1133000 | 1166495 | 46669.0476 | 4.119% | 1144330 | PROMEDIO | 1 | 1 | 0 | 100% | #REF! | #REF! | 1144330 | 1144330
1158 | acometida agua presión de PVC 1". (incluye: registro, cheque, universal, uniones, tendido de tubería, regatas, pañete, estuco y pintura o enchape según el caso | M | 1 | 265000 | 265000 | 318000 | 318000 | 350462.5 | 350462.5 | 265000 | 350462.5 | 318000 | 311154.1667 | 291500 | 334231.25 | 37476.6594 | 12.86% | 291500 | PROM[MEN-MED] | 1 | 1 | 0 | 100% | #REF! | #REF! | 291500 | 291500
1159 | adecuación tubería PVC de 1/2" agua fría -red (incluye: registro, tapa registro, uniones, limpiador, pegante, regatas, pañete, estuco pintura, o enchape según el caso) | M | 1 | 245000 | 245000 | 303800 | 303800 | 270112.5 | 270112.5 | 245000 | 303800 | 270112.5 | 272970.8333 | 257556.25 | 286956.25 | 41577.8787 | 16.14% | 257556.25 | PROM[MEN-MED] | 1 | 1 | 0 | 100% | #REF! | #REF! | 257556.25 | 257556.25
1160 | suministro e instalación enchape para piso baño- según diseño (incluye: demolición, retiro de escombros , alistado de piso mortero 1:4 e=0,03, baldosa piso, boquilla y pegante) | M2 | 1 | 47922.27 | 47922.27 | 51276.8289 | 51276.8289 | 52834.3027 | 52834.3027 | 47922.27 | 52834.3027 | 51276.8289 | 50677.8005 | 49599.5494 | 52055.5658 | 2372.0313 | 4.782% | 50677.8005 | PROMEDIO | 1 | 1 | 0 | 100% | #REF! | #REF! | 50677.8005 | 50677.8005
1161 | demolición de enchapes cerámicos. área baños incluye retiro de escombros y disposición final a cargo del contratista. | M2 | 1 | 65000 | 65000 | 74100 | 74100 | 90506 | 90506 | 65000 | 90506 | 74100 | 76535.3333 | 69550 | 82303 | 6434.6717 | 9.252% | 76535.3333 | PROMEDIO | 1 | 1 | 0 | 100% | #REF! | #REF! | 76535.3333 | 76535.3333
1162 | suministro e instalación sanitario tipo institucional (incluye: desmontes, materiales, y accesorios para su puesta en funcionamiento | UN | 1 | 855000 | 855000 | 1000350 | 1000350 | 1150488 | 1150488 | 855000 | 1150488 | 1000350 | 1001946 | 927675 | 1075419 | 102777.9706 | 11.08% | 927675 | PROM[MEN-MED] | 1 | 1 | 0 | 100% | #REF! | #REF! | 927675 | 927675
1163 | suministro e instalación lavamanos tipo institucional (incluye: desmontes, materiales y accesorios para su puesta en funcionamiento | UN | 1 | 840000 | 840000 | 1041600 | 1041600 | 1091664 | 1091664 | 840000 | 1091664 | 1041600 | 991088 | 940800 | 1066632 | 142552.7271 | 15.15% | 940800 | PROM[MEN-MED] | 1 | 1 | 0 | 100% | #REF! | #REF! | 940800 | 940800
1164 | servicio e instalación poyo ducha mampostería h=22 x 10 cm. enchapado cerámica pompei (incluye bloque n.4, cerámica, win y alfa color) | UN | 1 | 298000 | 298000 | 336740 | 336740 | 429120 | 429120 | 298000 | 429120 | 336740 | 354620 | 317370 | 382930 | 27393.3167 | 8.631% | 354620 | PROMEDIO | 1 | 1 | 0 | 100% | #REF! | #REF! | 354620 | 354620
1165 | servicio de instalación de incrustaciones porcelana - juego incrustaciones x 6 und elite ref. 06610100-1 o tipo corona o equivalente. (papelera, jabonera lavamanos, 2 ganchos, cepillera, jabonera ducha y toallero). (incluye materiales de instalación, chazos y silicona) | UN | 1 | 350000 | 350000 | 392000 | 392000 | 385875 | 385875 | 350000 | 392000 | 385875 | 375958.3333 | 367937.5 | 388937.5 | 29698.4848 | 8.072% | 375958.3333 | PROMEDIO | 1 | 1 | 0 | 100% | #REF! | #REF! | 375958.3333 | 375958.3333
PUERTAS Y VENTANALES
1166 | servicio de remplazo e instalación de baranda fabricada poste acero inoxidable, vidrio templado de 8mm, con altura de 80 cm, pulido y brillado, diseño sandblastig institucional, incluye accesorios para su instalación incluye materiales | M2 | 1 | 896000 | 896000 | 976640 | 976640 | 1164441.6 | 1164441.6 | 896000 | 1164441.6 | 976640 | 1012360.5333 | 936320 | 1070540.8 | 57021.0908 | 6.09% | 1012360.5333 | PROMEDIO | 1 | 1 | 0 | 100% | #REF! | #REF! | 1012360.5333 | 1012360.5333
1167 | servicio de instalación o remplazo de techo flótate metálico, con estructura tubería rectangular de 12x6 cm, 3 mm, ancladas con tornillería y platinas de anclaje de 15x15 cm – e 5mm, (profundidad perno de anclaje 4 " y dados) soldadura en electro revestido 7018, terminado en una capa de protección anticorrosivo alquidico, la segunda capa en esmalte liquido del color institucional, con protección a la intemperie en vidrio templado de 8 mm (incluye instalación manual, andamios certificados, mano de obra con certificación de alturas)incluye materiales | M2 | 1 | 873000 | 873000 | 1091250 | 1091250 | 1364062.5 | 1364062.5 | 873000 | 1364062.5 | 1091250 | 1109437.5 | 982125 | 1227656.25 | 154326.055 | 15.71% | 982125 | PROM[MEN-MED] | 1 | 1 | 0 | 100% | #REF! | #REF! | 982125 | 982125
1168 | mantenimiento marco metálico (incluye: desmonte, remoción de pintura, lijada, al marco lijada, latonería y pintura en esmalte). incluye materiales | M2 | 1 | 285000 | 285000 | 302100 | 302100 | 376912.5 | 376912.5 | 285000 | 376912.5 | 302100 | 321337.5 | 293550 | 339506.25 | 12091.526 | 4.119% | 321337.5 | PROMEDIO | 1 | 1 | 0 | 100% | #REF! | #REF! | 321337.5 | 321337.5
1169 | mantenimiento de puerta metálica (incluye marco) lámina galvanizada pintura electrostática (incluye: desmonte, remoción de pintura, anticorrosivo, soldadura, retoques según color, remplazo de cerradura incrustada y reinstalación puerta) incluye materiales | M2 | 1 | 135000 | 135000 | 137700 | 137700 | 148837.5 | 148837.5 | 135000 | 148837.5 | 137700 | 140512.5 | 136350 | 143268.75 | 1909.1883 | 1.4% | 140512.5 | PROMEDIO | 1 | 1 | 0 | 100% | #REF! | #REF! | 140512.5 | 140512.5
1170 | mantenimiento de puerta en vidrio templado e=10 mms (incluye: desmonte, instalación limpieza, remplazo de pivote en aluminio, remplazo de cerradura, y reinstalación puerta) incluye materiales | UN | 1 | 886000 | 886000 | 1098640 | 1098640 | 1362313.6 | 1362313.6 | 886000 | 1362313.6 | 1098640 | 1115651.2 | 992320 | 1230476.8 | 150359.186 | 15.15% | 992320 | PROM[MEN-MED] | 1 | 1 | 0 | 100% | #REF! | #REF! | 992320 | 992320
1171 | mantenimiento de ventana de aluminio de 1,60x 0,60 mts (incluye desmonte, instalación, vidrio de 3 mm, cerradura y empaques, incluye materiales | UN | 1 | 465000 | 465000 | 506850 | 506850 | 604314 | 604314 | 465000 | 604314 | 506850 | 525388 | 485925 | 555582 | 29592.4188 | 6.09% | 525388 | PROMEDIO | 1 | 1 | 0 | 100% | #REF! | #REF! | 525388 | 525388
1172 | suministro e instalación de ventana de aluminio de 1,60x 0,60 mts (incluye desmonte, vidrio de 3 mm, cerradura y empaques, incluye materiales | UN | 1 | 2900000 | 2900000 | 3538000 | 3538000 | 4387410 | 4387410 | 2900000 | 4387410 | 3538000 | 3608470 | 3219000 | 3962705 | 451134.1264 | 14.01% | 3219000 | PROM[MEN-MED] | 1 | 1 | 0 | 100% | #REF! | #REF! | 3219000 | 3219000
1173 | mantenimiento para módulos de ventana, incluyen remplazo piezas deterioradas, empaques y ajuste general de la carpintería en aluminio existente. (desmonte de cristales existentes deteriorados y remplazo donde sea necesario, en segundo, tercero y cuarto piso, medidas: 1.60 x 0.60 mts en 4mm, incluye materiales | UN | 1 | 1465000 | 1465000 | 1714050 | 1714050 | 1772650 | 1772650 | 1465000 | 1772650 | 1714050 | 1650566.6667 | 1589525 | 1743350 | 176104.9439 | 11.08% | 1589525 | PROM[MEN-MED] | 1 | 1 | 0 | 100% | #REF! | #REF! | 1589525 | 1589525
ACOMETIDAS ELÉCTRICAS
1174 | desmonte de reflectores en fachada. incluye retiro de escombros y disposición final a cargo del contratista. (altura de trabajo aproximada 5,5mts) | UN | 1 | 111566 | 111566 | 123838.26 | 123838.26 | 134994.86 | 134994.86 | 111566 | 134994.86 | 123838.26 | 123466.3733 | 117702.13 | 129416.56 | 8677.7983 | 7.373% | 123466.3733 | PROMEDIO | 1 | 1 | 0 | 100% | #REF! | #REF! | 123466.3733 | 123466.3733
1175 | servicios de remplazo e instalación de patch cord categoría 6a de 2m para rack de datos incluye accesorios | UN | 1 | 140000 | 140000 | 162400 | 162400 | 178766 | 178766 | 140000 | 178766 | 162400 | 160388.6667 | 151200 | 170583 | 15839.1919 | 10.48% | 151200 | PROM[MEN-MED] | 1 | 1 | 0 | 100% | #REF! | #REF! | 151200 | 151200
1176 | servicios de remplazo e instalación jack 6a f/utp zmax blanco b (para instalar en puestos de trabajo datos) incluye accesorios | UN | 1 | 150000 | 150000 | 187500 | 187500 | 191535 | 191535 | 150000 | 191535 | 187500 | 176345 | 168750 | 189517.5 | 26516.5043 | 15.71% | 168750 | PROM[MEN-MED] | 1 | 1 | 0 | 100% | #REF! | #REF! | 168750 | 168750
1177 | servicios de remplazo e instalación cable utp cat 6a incluye materiales | ML | 1 | 32000 | 32000 | 32960 | 32960 | 35955.2 | 35955.2 | 32000 | 35955.2 | 32960 | 33638.4 | 32480 | 34457.6 | 678.8225 | 2.09% | 33638.4 | PROMEDIO | 1 | 1 | 0 | 100% | #REF! | #REF! | 33638.4 | 33638.4
1178 | servicio de certificación digital e impresa puntos y datos | UN | 1 | 100000 | 100000 | 123000 | 123000 | 156250 | 156250 | 100000 | 156250 | 123000 | 126416.6667 | 111500 | 139625 | 16263.456 | 14.59% | 111500 | PROM[MEN-MED] | 1 | 1 | 0 | 100% | #REF! | #REF! | 111500 | 111500
1179 | servicio de remplazo e instalación interruptor doble en muro (incluye regata y sellado en muro) incluye accesorios | UN | 1 | 320000 | 320000 | 358400 | 358400 | 332928 | 332928 | 320000 | 358400 | 332928 | 337109.3333 | 326464 | 345664 | 27152.9004 | 8.317% | 337109.3333 | PROMEDIO | 1 | 1 | 0 | 100% | #REF! | #REF! | 337109.3333 | 337109.3333
1180 | 54129 servicios de remplazo e instalación de energía eléctrica, incluye cable no 6 libre de alógeno negro distancia 6mts, tacos de 1 x 20 enchufable cantidad 3, alambre eléctrico aislado n,10 de acuerdo ntc1332 alambres y cables con aislamiento plástico libre de alógeno 30 mts, alambre eléctrico aislado n,12de acuerdo a ntc1332 alambres y cables con aislamiento plástico (amarillo, azul, rojo, blanco, verde) libre de alógeno 300 mts, | UN | 1 | 2530000 | 2530000 | 3162500 | 3162500 | 2789325 | 2789325 | 2530000 | 3162500 | 2789325 | 2827275 | 2659662.5 | 2975912.5 | 447245.0391 | 16.82% | 2659662.5 | PROM[MEN-MED] | 1 | 1 | 0 | 100% | #REF! | #REF! | 2659662.5 | 2659662.5
1181 | servicio de remplazo de cableado coaxial, instalación de tubería PVC incluye accesorios, pegante, hasta la red principal | ML | 1 | 26600 | 26600 | 28994 | 28994 | 34569.36 | 34569.36 | 26600 | 34569.36 | 28994 | 30054.4533 | 27797 | 31781.68 | 1692.8136 | 6.09% | 30054.4533 | PROMEDIO | 1 | 1 | 0 | 100% | #REF! | #REF! | 30054.4533 | 30054.4533
1182 | suministro e instalación de tubería CONDUIT PVC 3/4". | ML | 1 | 16200 | 16200 | 17658 | 17658 | 21424.5 | 21424.5 | 16200 | 21424.5 | 17658 | 18427.5 | 16929 | 19541.25 | 1030.9617 | 6.09% | 18427.5 | PROMEDIO | 1 | 1 | 0 | 100% | #REF! | #REF! | 18427.5 | 18427.5
1183 | suministro e instalación de tubería CONDUIT PVC 1". | ML | 1 | 19000 | 19000 | 21850 | 21850 | 28745.1 | 28745.1 | 19000 | 28745.1 | 21850 | 23198.3667 | 20425 | 25297.55 | 2015.2543 | 9.867% | 23198.3667 | PROMEDIO | 1 | 1 | 0 | 100% | #REF! | #REF! | 23198.3667 | 23198.3667
1184 | suministro e instalación de tubería CONDUIT PVC 1_1/2". | ML | 1 | 30000 | 30000 | 32100 | 32100 | 45387 | 45387 | 30000 | 45387 | 32100 | 35829 | 31050 | 38743.5 | 1484.9242 | 4.782% | 35829 | PROMEDIO | 1 | 1 | 0 | 100% | #REF! | #REF! | 35829 | 35829
1185 | suministro e instalación de tubería CONDUIT PVC 2". | ML | 1 | 46600 | 46600 | 50328 | 50328 | 62704.96 | 62704.96 | 46600 | 62704.96 | 50328 | 53210.9867 | 48464 | 56516.48 | 2636.0941 | 5.439% | 53210.9867 | PROMEDIO | 1 | 1 | 0 | 100% | #REF! | #REF! | 53210.9867 | 53210.9867
1186 | suministro e instalación de tubería CONDUIT PVC db 3". | ML | 1 | 68600 | 68600 | 70658 | 70658 | 89152.56 | 89152.56 | 68600 | 89152.56 | 70658 | 76136.8533 | 69629 | 79905.28 | 1455.2258 | 2.09% | 76136.8533 | PROMEDIO | 1 | 1 | 0 | 100% | #REF! | #REF! | 76136.8533 | 76136.8533
1187 | suministro e instalación de bandeja tipo escalerilla semipesado de 10 cm con tapa cal. 20 en calidad mecano o superior. incluye certificado de producto RETIE, accesorios de fijación y todo lo necesario para su correcto funcionamiento. | UN | 1 | 1250000 | 1250000 | 1325000 | 1325000 | 1682000 | 1682000 | 1250000 | 1682000 | 1325000 | 1419000 | 1287500 | 1503500 | 53033.0086 | 4.119% | 1419000 | PROMEDIO | 1 | 1 | 0 | 100% | #REF! | #REF! | 1419000 | 1419000
1188 | suministro e instalación de muro en DRIWALL o fibrocemento incluye ( perfiles metálicos galvanizados (rieles y parantes), placas de yeso o fibrocemento, y tornillos autorroscantes, masilla, cinta de papel para las juntas, esquineros metálicos y clavos o tacos para anclar al piso/techo | M2 | 1 | 115000 | 115000 | 133400 | 133400 | 126787.5 | 126787.5 | 115000 | 133400 | 126787.5 | 125062.5 | 120893.75 | 130093.75 | 13010.7648 | 10.76% | 120893.75 | PROM[MEN-MED] | 1 | 1 | 0 | 100% | #REF! | #REF! | 120893.75 | 120893.75
1189 | suministro e instalación de bandeja tipo escalerilla semi pesada de 20 cm con tapa cal. 20 en calidad mecano o superior. incluye certificado de producto RETIE, accesorios de fijación y todo lo necesario para su correcto funcionamiento. | UN | 1 | 1250000 | 1250000 | 1412500 | 1412500 | 1770125 | 1770125 | 1250000 | 1770125 | 1412500 | 1477541.6667 | 1331250 | 1591312.5 | 114904.8519 | 8.631% | 1477541.6667 | PROMEDIO | 1 | 1 | 0 | 100% | #REF! | #REF! | 1477541.6667 | 1477541.6667
1190 | suministro e instalación de tablero de 36 circuitos 3f5h, con puerta y espacio para totalizador, barraje para 200a barra neutro y barra tierra calidad legrand, siemens, sqared o superior de marca reconocida y homologada por el cidet | UN | 1 | 1690000 | 1690000 | 2112500 | 2112500 | 1723969 | 1723969 | 1690000 | 2112500 | 1723969 | 1842156.3333 | 1706984.5 | 1918234.5 | 298752.6151 | 17.5% | 1706984.5 | PROM[MEN-MED] | 1 | 1 | 0 | 100% | #REF! | #REF! | 1706984.5 | 1706984.5
1191 | suministro e instalación de tablero de 30 circuitos 3f5h, con puerta y espacio para totalizador, barraje para 200a barra neutro y barra tierra calidad legrand, siemens, sarde o superior de marca reconocida y homologada por el cidet | UN | 1 | 1430000 | 1430000 | 1630200 | 1630200 | 1793792 | 1793792 | 1430000 | 1793792 | 1630200 | 1617997.3333 | 1530100 | 1711996 | 141562.7776 | 9.252% | 1617997.3333 | PROMEDIO | 1 | 1 | 0 | 100% | #REF! | #REF! | 1617997.3333 | 1617997.3333
1192 | suministro e instalación de tablero de 24 circuitos 3f5h, con puerta y espacio para totalizador, barraje para 200a barra neutro y barra tierra calidad legrand, siemens, sqared o superior de marca reconocida y homologada por el cidet | UN | 1 | 1176000 | 1176000 | 1470000 | 1470000 | 1371686.4 | 1371686.4 | 1176000 | 1470000 | 1371686.4 | 1339228.8 | 1273843.2 | 1420843.2 | 207889.3937 | 16.32% | 1273843.2 | PROM[MEN-MED] | 1 | 1 | 0 | 100% | #REF! | #REF! | 1273843.2 | 1273843.2
1193 | suministro e instalación interruptor atornillable 1x20a. calidad legrand, siemens, sqared o superior de marca reconocida y homologada por el cidet | UN | 1 | 120000 | 120000 | 133200 | 133200 | 167088 | 167088 | 120000 | 167088 | 133200 | 140096 | 126600 | 150144 | 9333.8095 | 7.373% | 140096 | PROMEDIO | 1 | 1 | 0 | 100% | #REF! | #REF! | 140096 | 140096
1194 | salida iluminación descolgada en tubería conduit emt 3/4", alambre no 12 awg prom 3 m | UN | 1 | 300000 | 300000 | 348000 | 348000 | 403680 | 403680 | 300000 | 403680 | 348000 | 350560 | 324000 | 375840 | 33941.1255 | 10.48% | 324000 | PROM[MEN-MED] | 1 | 1 | 0 | 100% | #REF! | #REF! | 324000 | 324000
1195 | salida tomacorriente normal doble polo a tierra en tubería conduit emt 3/4", alambre no 12 awg prom 4m | UN | 1 | 755352.48 | 755352.48 | 913976.5008 | 913976.5008 | 832776.1092 | 832776.1092 | 755352.48 | 913976.5008 | 832776.1092 | 834035.03 | 794064.2946 | 873376.305 | 112164.1208 | 14.13% | 794064.2946 | PROM[MEN-MED] | 1 | 1 | 0 | 100% | #REF! | #REF! | 794064.2946 | 794064.2946
1196 | toma bifásica para alimentación equipo, en caja de paso plástica 180x140x86mm, incluye toma con seguro de giro 2p+t 250v/16a ip67 y clavija. | UN | 1 | 290000 | 290000 | 336400 | 336400 | 338256 | 338256 | 290000 | 338256 | 336400 | 321552 | 313200 | 337328 | 32809.7546 | 10.48% | 313200 | PROM[MEN-MED] | 1 | 1 | 0 | 100% | #REF! | #REF! | 313200 | 313200
ACOMETIDAS ELÉCTRICAS
1197 | adecuación e instalación de manto asfaltico texsaplas hdoe +fp 250 rollo de 10mtrs / 1.10 mts alto x 9.10 de ancho - calibre 4mm (aplicación a todo costo con su respectivo equipo básico de aplicación) | M2 | 1 | 195000 | 195000 | 218400 | 218400 | 271518 | 271518 | 195000 | 271518 | 218400 | 228306 | 206700 | 244959 | 16546.2987 | 8.005% | 228306 | PROMEDIO | 1 | 1 | 0 | 100% | #REF! | #REF! | 228306 | 228306
1198 | mantenimiento, desmonte y retiro de salida para iluminación tipo roseta (incluye desmonte manual, andamios certificados, mano de obra con certificación de alturas) | UN | 1 | 96000 | 96000 | 106560 | 106560 | 116160 | 116160 | 96000 | 116160 | 106560 | 106240 | 101280 | 111360 | 7467.0476 | 7.373% | 106240 | PROMEDIO | 1 | 1 | 0 | 100% | #REF! | #REF! | 106240 | 106240
1199 | demolición cielo falso en DRYWALL. altura de trabajo 3.5 mts aprox. incluye retiro de escombros y disposición final a cargo del contratista. | M2 | 1 | 55000 | 55000 | 56100 | 56100 | 79200 | 79200 | 55000 | 79200 | 56100 | 63433.3333 | 55550 | 67650 | 777.8175 | 1.4% | 63433.3333 | PROMEDIO | 1 | 1 | 0 | 100% | #REF! | #REF! | 63433.3333 | 63433.3333
1200 | servicio de instalación de bajante en tubería en lámina galvanizada incluye codo de desagüe cal .20 d/ 0,45 m. (suministro e instalación con wash primer + esmalte + anclaje a muro + sika flex 1a) | ML | 1 | 98000 | 98000 | 115640 | 115640 | 129605 | 129605 | 98000 | 129605 | 115640 | 114415 | 106820 | 122622.5 | 12473.3636 | 11.68% | 106820 | PROM[MEN-MED] | 1 | 1 | 0 | 100% | #REF! | #REF! | 106820 | 106820
1201 | instalación de flanche en lámina galvanizada cal .20 d/ 0.30 m. (suministro e instalación con wash primer + esmalte + anclaje a muro + sikaflex 1a) | UN | 1 | 135000 | 135000 | 167400 | 167400 | 178537.5 | 178537.5 | 135000 | 178537.5 | 167400 | 160312.5 | 151200 | 172968.75 | 22910.2597 | 15.15% | 151200 | PROM[MEN-MED] | 1 | 1 | 0 | 100% | #REF! | #REF! | 151200 | 151200
1202 | servicio de instalación de estructura metálica de cubierta en ángulo 2"x2"x1/8" (incluye vigas, cerchas, tirantillos, soldadura e-70, anticorrosivo y esmalte) | ML | 1 | 165000 | 165000 | 196350 | 196350 | 225868.5 | 225868.5 | 165000 | 225868.5 | 196350 | 195739.5 | 180675 | 211109.25 | 22167.7976 | 12.27% | 180675 | PROM[MEN-MED] | 1 | 1 | 0 | 100% | #REF! | #REF! | 180675 | 180675
1203 | suministro e instalacion de manto asfaltico texsaplas hdoe +fp 250 rollo de 10mtrs / 1.10 mts alto x 9.10 de ancho - calibre 4mm (aplicación a todo costo con su respectivo equipo basico de aplicación) | M2 | 1 | 215000 | 215000 | 251550 | 251550 | 269696 | 269696 | 215000 | 269696 | 251550 | 245415.3333 | 233275 | 260623 | 25844.7529 | 11.08% | 233275 | PROM[MEN-MED] | 1 | 1 | 0 | 100% | #REF! | #REF! | 233275 | 233275
1204 | servicio de instalación de cerámica pared pompei 30.5 x 20.3 cm. tipo alfa o equivalente. color coral o shell según diseño (incluye boquilla color y win.) | M2 | 1 | 185000 | 185000 | 209050 | 209050 | 188718.5 | 188718.5 | 185000 | 209050 | 188718.5 | 194256.1667 | 186859.25 | 198884.25 | 17005.9181 | 9.101% | 194256.1667 | PROMEDIO | 1 | 1 | 0 | 100% | #REF! | #REF! | 194256.1667 | 194256.1667
1205 | servicio de instalación de cerámica pared stone 20.3 x 30.5 cm. tipo alfa o equivalente. color blanco o café según diseño (incluye boquilla color y win.) | M2 | 1 | 175000 | 175000 | 201250 | 201250 | 269080 | 269080 | 175000 | 269080 | 201250 | 215110 | 188125 | 235165 | 18561.553 | 9.867% | 215110 | PROMEDIO | 1 | 1 | 0 | 100% | #REF! | #REF! | 215110 | 215110
1206 | servicio de instalación de lavaplatos de empotrar doble en acero inoxidable - tipo socoda o equivalente - dimensiones 80 x 51 cm. (suministro e instalación) | UN | 1 | 115000 | 115000 | 126500 | 126500 | 136631.5 | 136631.5 | 115000 | 136631.5 | 126500 | 126043.8333 | 120750 | 131565.75 | 8131.728 | 6.734% | 126043.8333 | PROMEDIO | 1 | 1 | 0 | 100% | #REF! | #REF! | 126043.8333 | 126043.8333
1207 | servicio de adecuación poceta lava traperos concreto 2.500 psi, 0,60 x 0.85 x 0.50 m. (incluye acero de refuerzo, rejilla 3" x 2", eco cerámica blanco 20 *20 cm. tipo alfa ref.225000028 o equivalente, llave terminal jardín) | UN | 1 | 149000 | 149000 | 184760 | 184760 | 229102.4 | 229102.4 | 149000 | 229102.4 | 184760 | 187620.8 | 166880 | 206931.2 | 25286.1385 | 15.15% | 166880 | PROM[MEN-MED] | 1 | 1 | 0 | 100% | #REF! | #REF! | 166880 | 166880
ACOMETIDAS ELÉCTRICAS
1208 | suministro e instalación de canaleta para cableado eléctrico de 5x12 con división y pintura electroestática incluye materiales | ML | 1 | 98000 | 98000 | 116620 | 116620 | 233240 | 233240 | 98000 | 233240 | 116620 | 149286.6667 | 107310 | 174930 | 13166.3283 | 12.27% | 107310 | PROM[MEN-MED] | 1 | 1 | 0 | 100% | #REF! | #REF! | 107310 | 107310
1209 | servicio de remplazo e instalación de luminaria tipo panel led redondo 8” 18w. 100-240v. flujo luminoso mayor a 1050lm, irc 70 vida útil mayor a 20.000h incluye materiales | UN | 1 | 96000 | 96000 | 98880 | 98880 | 197760 | 197760 | 96000 | 197760 | 98880 | 130880 | 97440 | 148320 | 2036.4675 | 2.09% | 130880 | PROMEDIO | 1 | 1 | 0 | 100% | #REF! | #REF! | 130880 | 130880
1210 | jardines exteriores (incluye plantas ornamentales, tierra negra y pradización ). equipo básico ( herramienta menor ) mano de obra aa (albañilería) tierra negra pasto kikuyo (cortado) plantas ornamentales varias | UN | 1 | 1680000 | 1680000 | 1881600 | 1881600 | 3763200 | 3763200 | 1680000 | 3763200 | 1881600 | 2441600 | 1780800 | 2822400 | 142552.7271 | 8.005% | 2441600 | PROMEDIO | 1 | 1 | 0 | 100% | #REF! | #REF! | 2441600 | 2441600
1211 | suministro e instalación perfiles en acero, ancho total=0.88 m. espesor del acero=0.35 mm. o equivalente según diseño color verde, azul o rojo. (incluye instalación y el suministro de todos los accesorios requeridos para el correcto montaje.) compuesto por: equipo básico (herramienta menor) mano de obra aa (albañilería)teja termo acústica, ancho total=0.88 m. espesor del acero=0.35 mm. o equivalente según diseño. color verde, azul o rojo según diseño. Tornillo auto perforante. diam. 3/4".andamio metálico tubular (sección de 2 marcos de 1.50*1.50 m.con 2 crucetas de 2.30 m.) | UN | 1 | 198000 | 198000 | 213840 | 213840 | 427680 | 427680 | 198000 | 427680 | 213840 | 279840 | 205920 | 320760 | 11200.5714 | 5.439% | 279840 | PROMEDIO | 1 | 1 | 0 | 100% | #REF! | #REF! | 279840 | 279840

## PRESUPUESTO OFICIAL
ÍTEM | NOMBRE DEL SERVICIO | UNIDAD DE MEDIDA | CANTIDAD INICIAL | Precio Unitario DE REFERENCIA (incluido IVA)
A-02-02-02-009-002 SERVICIOS DE EDUCACION
CENTRO DE EDUCACIÓN Y DOCTRINA (CEDOC)
1 | retiro de capas de pintura deteriorada por humedad (raspado y lijado) | M2 | 1 | 23717 | 23717
2 | adecuación y mantenimiento área de piso sobre el parqueadero sótano. incluye desmonte o demolición de piso existente, impermeabilización base del piso sobre estructura metálica, instalación de geotextil, instalación de piso desmontado incluido tabletas que se hayan dañado, aplicación de boquilla para exterior e impermeabilización piso en la parte superior. | M2 | 1 | 202575 | 202575
3 | mantenimiento preventivo de grifería tipo push. para cualquier aparato sanitario. incluye desmonte, limpieza y reinstalación. | UN | 1 | 299260 | 299260
4 | mantenimiento de desagüe sanitario con sonda eléctrica.(incluye mano de obra, equipo y sonda 1/8 x 60m. | M | 1 | 93925 | 93925
5 | mantenimiento de equipo de bombeo (barnes), incluye verificación y supervisión del funcionamiento correcto del motor, circuito de alimentación, frecuencia de encendido, estado de los tanques de presión; revisión y ajuste de los controladores de nivel, limpieza de los controles de alimentación y revisión de la instalación hidráulica en el cuarto de máquinas; revisión y ajustes de relés, breaker y presos tatos, análisis de fallas en variador según el caso, reportes variador según el caso, presión rango mínimos y máximos en psi, voltajes por fase rango mínimos y máximos en vol., amperaje rango mínimos y máximos en amp, revisión de alternación de bombas, revisión de temperatura de bombas, revisión manómetros de presión - psi con variador, revisión de ruidos de bombas, limpieza de las bombas y tableros (limpieza básica exterior), revisión de flotadores, revisión de tablero, revisión de sentido de giro, revisión de alineamientos, verificación de empaques, acoples y bridas, estado de rodamientos, limpieza de todos los componentes y lubricación revisión de soportes y anclajes de bombas, ajuste de tornillería, revisión general y programación de variador, revisión de sirenas, revisión de soportes y ajustes en verticales y horizontales, informe de mantenimiento; (incluye el cambio o instalación de 1 cheque hidro de 1_1/2" x 150 psi; 2 registro cortina de 1_1/2"; y 2 manómetros de 100 psi) - no incluye el costo de los repuestos que se necesitaren para el buen funcionamiento de los equipos, ni el lavado de tanques | UN | 1 | 12089375 | 12089375
6 | adecuación y mantenimiento escudo de armas exterior edificio .incluye lavado y limpieza con hidrófugo. | UN | 1 | 170274 | 170274
7 | mantenimiento general de piso en cerámica .(limpieza, re emboquillado, pulida, cambio de piezas deterioradas 20%) | M2 | 1 | 208125 | 208125
8 | desmonte y monte cielo raso suspendido drywall junta perdida (perfileria metálica cal.24-26,estructura cada 40cm).incluye tres(3)manos de pintura(1 mano en intervenirlo equivalente y dos manos en pintura Aero flexo equivalente, filos y dilataciones). | M2 | 1 | 130571 | 130571
9 | mantenimiento general de piso en tablón de gres moro tradición 30 x 30 cm. (incluye limpieza, re emboquillado, pulida, cambio de piezas deterioradas hasta un 40%) | M2 | 1 | 104054 | 104054
10 | suministro y aplicación de pintura vinilo 3 manos sobre muro (incluye material 1 mano en pinturatipo2 y dos manos en pintura tipo1, filos y dilataciones (incluye retiro de pintura existente, arreglo de pañete, limpieza de muros). (incluye sótano, pisos 1,2,3,4 y áreas sociales) | M3 | 1 | 63536 | 63536
11 | mantenimiento de muro exterior (incluye picado y reposición parcial de pañete impermeabilizado de hasta el 20% en superficies, mas resanes en estuco y dos manos en pintura acrílica, filos y dilataciones). | M2 | 1 | 64133 | 64133
PISOS-BASES-RELLENOS |  |  |  |  | 0
12 | impermeabilización zona de piso sótano. incluye limpieza área a intervenir, aplicación de impermeabilizante | ML | 1 | 213299 | 213299
ESTRUCTURAS EN CONCRETO |  |  |  |  | 0
13 | junta de dilatación para pavimento (incluye sellante). según diseño | ML | 1 | 81375 | 81375
MAMPOSTERÍA |  |  |  |  | 0
14 | desmonte y monte de muro superboard 8 mm. una cara ( perfileria cal. 24 cada 60 cm.) incluye tres (3) manos de pintura tipo coraza para sótano | M | 1 | 94879 | 94879
15 | adecuación y mantenimiento persianas exterior edificio. Incluye desmonte y monte, lavado y limpieza con hidrófugo, retiro y cambio de elementos deteriorados. | M | 1 | 153882 | 153882
INSTALACIONES HIDRÁULICAS |  |  |  |  | 0
16 | reparación punto hidráulico 3" PVC-p ( incluye accesorios de instalación ) | UN | 1 | 124297 | 124297
17 | reparación punto hidráulico 2" PVC-p ( incluye accesorios de instalación ) | UN | 1 | 125488 | 125488
18 | reparación punto hidráulico 2 1/2" PVC-p ( incluye accesorios de instalación ) | UN | 1 | 126225 | 126225
INSTALACIONES ELECTRICAS |  |  |  |  | 0
19 | desmonte luminaria. (incluye andamio para desmonte a una altura de trabajo hasta de 6 mts). | UN | 1 | 64577 | 64577
20 | suministro e instalación de luminaria tipo panel led de 60x60 cm, potencia 45 w, temperatura de color 4000k, led tipo 2835, lumen 4020 (±10%), Angulo 110°, voltaje 120/277 vac, fp >0.95, horas de vida útil 50.000 horas. incluye accesorios de fijación y conexión | UN | 1 | 225117 | 225117
21 | suministro e instalación de luminaria bala downled led para empotrar, potencia 18 w, temperatura de color 4000k, lumen 1360 lm, ángulo 120°, voltaje 100/277 vac, fp >0.90, thd˂20, irc>80, no atenuable, vida útil 50.000 horas, ip50/ik04. difusor en acrílico. garantía de 5 años o superior, la luminaria deberá ser avalada por la interventoría y cumplir con las especificaciones de diseño realizado por el COING. incluye accesorios de fijación y conexión | UN | 1 | 73008 | 73008
CUBIERTAS |  |  |  |  | 0
22 | desmonte e instalación de lámina en policarbonato para cafetería. Incluye lamina maciza en policarbonato de 8mm coloropal, elementos de fijación, cambio y/o reparación de estructura dañada y aplicación de pintura. | M2 | 1 | 519100 | 519100
23 | desmonte e instalación de guarda escoba en mediacaña en granito fundido en sitio h=15cms.(incluye fundida, pulida y brillada y el suministro de todos los elementos requeridos) | M | 1 | 79635 | 79635
24 | instalación de granito fundido en sitio negro.(incluye nivelación, fundida y pulimiento + dilatación en bronce suministro de todos los elementos requeridos) | M2 | 1 | 177788 | 177788
ASEO GENERAL |  |  |  |  | 0
25 | lavado fachada limpieza de vidrios e impermeabilizado | M2 | 1 | 66422 | 66422
26 | lavado de tanque de almacenamiento en concreto con hidrófugo paredes internas y externas de tanque de almacenamiento en concreto de 17.000 lts con hidro lavadora y solución jabonosa o similar. incluye resanes de juntas, cargue y retiro de escombros a botadero autorizado y elementos de seguridad. | M2 | 1 | 120938 | 120938
| VALOR COSTOS DIRECTOS |  |  | 15695575 | 15695575
| ADMINISTRACION % =(SUMATORIA TOTAL DE MANTENIMIENTO X%) | 14% |  | 2197380.5
| IMPREVISTOS % =(SUMATORIA TOTAL DE MANTENIMIENTO X%) | 3% |  | 470867.25
| UTILIDAD % =(SUMATORIA TOTAL DE MANTENIMIENTO X%) | 5% |  | 784778.75
| IVA 19% =( RESULTADO DE LA UTILIDAD X19%) | 19 |  | 14910796.25
| COSTOS INDIRECTOS |  |  | 18363822.75
| VALOR MANTENIMIENTO |  |  | 34059397.75
CENTRAL ADMINISTRATIVA Y CONTABLE ESPECIALIZADA DE EDUCACIÓN (CENACEDU) | CENTRAL ADMINISTRATIVA Y CONTABLE ESPECIALIZADA DE EDUCACIÓN (CENACEDU)
27 | mantenimiento bajantes de agua lluvias en PVC de 3", incluye accesorios e instalación | ML | 1 | 93075 | 93075
28 | mantenimiento bajantes de agua lluvias en PVC de 4", incluye accesorios e instalación | ML | 1 | 99020 | 99020
29 | mantenimiento bajantes de agua lluvias en PVC de 6", incluye accesorios e instalación | ML | 1 | 99973 | 99973
30 | suministro e instalación de bajantes de agua lluvias en PVC de 3 ", incluye accesorios | ML | 1 | 102698 | 102698
31 | suministro e instalación de bajantes de agua lluvias en PVC de 4 ", incluye accesorios | ML | 1 | 106936 | 106936
32 | suministro e instalación de bajantes de agua lluvias en PVC de 6 ", incluye accesorios | ML | 1 | 104024 | 104024
33 | servicio de mantenimiento, instalación o remplazo canal de conducción de aguas lluvias en PVC 3" corte de 3 mts (incluye materiales) | ML | 1 | 236520 | 236520
34 | servicio de mantenimiento, instalación o remplazo canal de conducción de aguas lluvias en PVC 4" corte de 3 mts (incluye materiales) | ML | 1 | 231275 | 231275
35 | servicio de mantenimiento, instalación o remplazo de canal de conducción de aguas lluvias en lámina cold rolled calibre 24 (incluye anticorrosivo, pintura, soportes y accesorios) | ML | 1 | 243299 | 243299
36 | servicio de mantenimiento, instalación o remplazo de canal en lámina galvanizada (incluye anticorrosivo, pintura, soportes y accesorios) | M | 1 | 269652 | 269652
37 | servicio de demolición de muros en mampostería para acceder a bajantes y reemplazarlas (incluye materiales) | M | 1 | 77176 | 77176
CUBIERTAS EXTERIOR |  |  |  |  | 0
38 | suministro e instalación teja termo acústica, ancho total=0.88 m. espesor del acero=0.35 mm. o equivalente según diseño color verde, azul o rojo. (incluye instalación y el suministro de todos los accesorios requeridos para el correcto montaje.) | UN | 1 | 356213 | 356213
39 | suministro e instalación de teja fibrocemento. tipo eternit No 5. o equivalente. (incluye desmonte tejas afectadas, gancho de fijación) | UN | 1 | 116292 | 116292
40 | suministro e instalación de teja fibrocemento. tipo eternit No 7. o equivalente. (incluye desmonte tejas afectadas, gancho de fijación) | UN | 1 | 199486 | 199486
41 | servicio de mantenimiento, instalación o remplazo de teja standing seam cal 24 (incluye materiales, caballetes, revisión, ajuste, limpieza manual, anticorrosiva y pintura esmalte para cerchas y correas) | M2 | 1 | 158074 | 158074
42 | servicio de mantenimiento, instalación o remplazo de teja standing seam cal 26 (incluye materiales, caballetes, revisión, ajuste, limpieza manual, anticorrosiva y pintura esmalte para cerchas y correas) | M2 | 1 | 152490 | 152490
43 | mantenimiento y adecuación de cubierta (teja termo acústica UPVC y estructura de soporte) (incluye materiales, caballetes, revisión, ajuste, limpieza manual, anticorrosiva y pintura esmalte para cerchas y correas) | M2 | 1 | 348385 | 348385
44 | servicio de mantenimiento, instalación o remplazo de teja termo acústica tipo UPVC 11.80 x 0.94 metros (incluye materiales, caballetes, revisión, ajuste, limpieza manual, anticorrosiva y pintura esmalte para cerchas y correas) | M2 | 1 | 379892 | 379892
45 | servicio de mantenimiento, instalación o remplazo de teja en zinc o similar (incluye materiales, caballetes, revisión, ajuste, limpieza manual, anticorrosiva y pintura esmalte para cerchas y correas) | M2 | 1 | 107217 | 107217
46 | servicio de mantenimiento, instalación o remplazo de teja de barro o similar. (incluye materiales, caballetes, revisión, ajuste, limpieza manual, anticorrosiva y pintura esmalte para cerchas y correas) | M2 | 1 | 206587 | 206587
47 | servicio de mantenimiento, instalación o remplazo de teja imitación tipo española de barro colonial (incluye materiales, caballetes, revisión, ajuste, limpieza manual, anticorrosiva y pintura esmalte para cerchas y correas) | M2 | 1 | 330600 | 330600
48 | servicio de mantenimiento, instalación o remplazo de teja en policarbonato (incluye materiales, caballetes, revisión, ajuste, limpieza manual, anticorrosiva y pintura esmalte para cerchas y correas) | M2 | 1 | 138190 | 138190
49 | servicio de mantenimiento, instalación o remplazo de teja traslucida a=0.88 m. o equivalente. cristal u opal según diseño. (incluye instalación y el suministro de todos los accesorios requeridos para el correcto montaje.) | UN | 1 | 218374 | 218374
50 | servicio de mantenimiento, instalación o remplazo de caballete liso teja termo acústica / o equivalente. color. según diseño (incluye instalación y el suministro de todos los accesorios requeridos para el correcto montaje.) | M | 1 | 177452 | 177452
51 | servicio de mantenimiento, instalación remplazo, identificación, corrección de goteras (aguas lluvias) del tejado, parte superior del alojamiento (incluye materiales, desmonte manual, andamios certificados, mano de obra con certificación de alturas) | M2 | 1 | 311258 | 311258
52 | mantenimiento de cubierta (incluye revisión, cambio, ajuste e instalación de tejas, caballetes, flanches y canales, limpieza manual, pintura y cambio de teja de policarbonato, arreglo de goteras, con desmonte, cargue y retiro de escombros). | M2 | 1 | 213367 | 213367
53 | servicio de estuco y vinilo 3 manos sobre muro exterior (incluye estuco, 1 mano en pintura tipo 2 y dos manos en pintura tipo 1, filos y dilataciones). | M2 | 1 | 79327 | 79327
54 | servicio de mantenimiento, instalación, impermeabilización o remplazo de cubierta tipo eternit, termo acústica, master 1000, PVC, zinc, barro incluye terminado en pintura, materiales | M2 | 1 | 336851 | 336851
AREA INTERIOR - TECHO |  |  |  |  | 0
55 | servicio de mantenimiento, instalación, o remplazo para láminas en PVC, compuestas de polimerización del monómero de cloruro de vinilo a poli cloruró de vinilo, con medidas de largo: 5.8m – grosor 7mm-ancho 30cm, color blanco brillante. (incluye materiales) | M2 | 1 | 87000 | 87000
56 | mantenimiento de cielo Razo en PVC, con estructura para láminas en PVC, compuestas de polimerización del monómero de cloruro de vinilo a poli cloruró de vinilo, con medidas de largo: 5.8m – grosor 7mm-ancho 30cm, color según diseño. (incluye desmonte, accesorios instalación manual, andamios certificados, mano de obra con certificación de alturas) | M2 | 1 | 114241 | 114241
57 | servicio de mantenimiento, instalación o remplazo de cielo raso suspendido PVC junta perdida (perfilería metálica, cal .24-26, estructura cada 50 cm). | M2 | 1 | 141621 | 141621
58 | servicio de mantenimiento, instalación, o remplazo de cielorrasos en DRYWALL, (incluye materiales reparación de dilataciones, ensamble de luminarias y suministro e instalación de pinturas epoxicas color blanco.) | M | 1 | 160950 | 160950
59 | mantenimiento y adecuación de estructura metálica techo 100x40x1.5mm (incluye: soldadura, anticorrosivo, esmalte, y remplazo de partes deterioradas) | UN | 1 | 192548 | 192548
60 | servicio de remplazo e instalación de teja en lámina galvanizada, trapezoidal c/26, de 5.25 x 1 mtrs, fijación tornillo auto perforante, electro pintada por ambas caras de acuerdo al color institucional, incluye accesorios y trabajo en alturas. | UN | 1 | 222577 | 222577
AREAS INTERIORES |  |  |  |  | 0
61 | mantenimiento de guarda escoba en cerámica (incluye: demolición, reparación o cambio, boquilla y pegante en áreas afectadas) | ML | 1 | 88468 | 88468
62 | servicio de remplazo e instalación de enchape para piso porcelanato 45x45cm (tráfico pesado) similar al existente. color según diseño (incluye: alistado de piso mortero, boquilla y pegante) | M2 | 1 | 214500 | 214500
63 | servicio de instalación, o remplazo de guarda escoba madera tipo laminado. incluye materiales | ML | 1 | 102053 | 102053
64 | demolición enchape de pisos cerámica 45x45cm incluye retiro de escombros y disposición final a cargo del contratista. | M2 | 1 | 60223 | 60223
65 | servicio de instalación o remplazo enchape piso baños cerámica incluye pegacor y emboquillado, remates y filos esquineros. incluye materiales | M2 | 1 | 103870 | 103870
66 | servicio de remplazo e instalaciones de enchape pared baños cerámica incluye pegacor y emboquillado, remates y filos esquineros. incluye materiales | M2 | 1 | 110480 | 110480
67 | servicio de nivelación de pisos para enchape incluye materiales | M2 | 1 | 95460 | 95460
68 | servicio de instalación o remplazo de enchape porcelanato 0.60*0.60 según diseño incluye pegacor y emboquillado, remates y filos esquineros. incluye materiales | M2 | 1 | 212307 | 212307
69 | aplicación de pañete liso muros exterior 1:3 (incluye filos y dilataciones, materiales) incluye materiales | M2 | 1 | 80660 | 80660
70 | servicio de instalación, o remplazo enchape de pisos cerámica 20x20 cm incluye materiales | M2 | 1 | 110250 | 110250
71 | suministro e instalación, o de enchape para piso cerámica 45x45cm similar al existente. color según diseño (incluye: alistado de piso mortero, boquilla y pegante) | M2 | 1 | 207390 | 207390
72 | suministro e instalación, de enchape para piso cerámica 30x30cm similar al existente. color según diseño (incluye: alistado de piso mortero, boquilla y pegante) | M2 | 1 | 192990 | 192990
73 | suministro e instalación, de enchape para piso porcelanato 45x45cm (tráfico pesado) similar al existente. color según diseño (incluye: alistado de piso mortero, boquilla y pegante | M2 | 1 | 193115 | 193115
74 | servicio de instalacion, o remplazo de enchape para baño cerámica 43,2 * 43,2 similar al existente. color según diseño (incluye: alistado de piso mortero, boquilla y pegante) incluye materiales | M2 | 1 | 203670 | 203670
75 | suministro e instalación, de piso pared cerámica 20,5 x 20,5, similar al existente. color según diseño (incluye: alistado de piso mortero, boquilla y pegante) | M2 | 1 | 180675 | 180675
76 | servicio de instalación, o remplazo de piso marmolizados recuadro 45,8x45,8 cm espesor de 1,89cm y 2.32 cm equivalente. color según diseño (incluye: alistado de piso mortero, boquilla y pegante, destronque, pulida y brillada) incluye materiales | M2 | 1 | 190365 | 190365
77 | servicio de instalación, o remplazo de guarda escoba granito pulido (incluye: demolición, reparación o reconstrucción, destronque, pulida y brillada y sellada) incluye materiales | M | 1 | 71714 | 71714
78 | servicio de remplazo de enchapes de piso. incluye retiro de escombros y disposición final a cargo del contratista. incluye materiales | M2 | 1 | 194480 | 194480
79 | suministro e instalación de piso cerámica 60x60 blanco incluye pegacor y emboquillado, remates y filos esquineros. | M2 | 1 | 193732 | 193732
80 | mantenimiento de cielo razo en DRYWALL incluye materiales – reparación malla y cinta malla – dilataciones (altura de trabajo máxima 3,5mts) incluye materiales | M2 | 1 | 88129 | 88129
81 | suministro e instalación de muro divisorio en DRYWALL interior sencillo (15+48+15) /400 (48) (con una placa tipo normal en cada cara, de 15 mm de espesor cada placa), con frescasa eco 9,30 m2 sin papel 2 1/2 pg 7,62x0,61 m2 rollo, formado por una estructura simple, con disposición normal "n" de los montantes; 78 mm de espesor total. incluye material | M2 | 1 | 99190 | 99190
82 | servicio de remplazo e instalación de ventanas de fachada en cuerpo fijo + basculante inferior con marco en aluminio anodizado color natural, vidrio cristal de 5mm y alfajías (2,40*1,50) (incluye apertura de vanos en mampostería.) incluye materiales | UN | 1 | 4307917 | 4307917
83 | servicio de remplazo e instalación de muro para oficina en vidrio templado de 5mm con película interna incluye tramo de puerta corrediza, perfilaría metálica y acabado tipo samblasting con imagen institucional medidas aprox. 4.48 largo x 2.50 alto incluye materiales | M2 | 1 | 941920 | 941920
84 | servicio de remplazo e instalación de división para batería de baños estándar flotada tipo socoda o similar (1,5*1,0) incluye accesorios | UN | 1 | 1896960 | 1896960
85 | servicio de remplazo e instalación de espejo flotado biselado anclado a muro medida aproximada (1,0x1,5) incluye accesorios | UN | 1 | 781760 | 781760
86 | servicio de remplazo e instalación de red sanitaria para 4 sanitarios (dirigida a caja de inspección más cercana) | ML | 1 | 179025 | 179025
87 | servicio de remplazo e instalación de red de suministro para batería de baños incluye válvula de corte | ML | 1 | 144781 | 144781
88 | servicio de retiro de escombros y disposición final a cargo del contratista. | M2 | 1 | 92650 | 92650
89 | reubicación de puntos hidráulicos sanitarios, (regata en muro y piso) distancia de reubicación aproximada 1 m. incluye accesorios tubería servicios de instalación– sanitaria y morteros de resane. | UN | 1 | 191851 | 191851
90 | servicios de remplazo e instalación de piso cerámica 30x30 color blanco brillante referencia en color y textura o similar. incluye pegacor y emboquillado, remates y filos esquineros. incluye materiales | M2 | 1 | 203551 | 203551
91 | servicios de remplazo e instalación de ducha eléctrica 110 voltios blanca o similar incluye acometida electica desde tablero con acometida independiente (distancia aproximada 20mts) | UN | 1 | 310650 | 310650
AREAS EXTERIORES |  |  |  |  | 0
92 | acondicionamiento piso en adoquín (incluye: levantar existente, alistado con arena e=5 cms, dilataciones de 0.10*0.13 con varilla de 3/8" y grafil en s de 6 mm concreto de 3.000 psi, reinstalación y sello en arena. incluye materiales | M2 | 1 | 229996 | 229996
93 | servicio de instalación y remplazo de baldosa 25x25 (incluye materiales) | M2 | 1 | 169972 | 169972
BAÑOS |  |  |  |  | 0
94 | adecuación puerta metálica lámina cold rolled cal. 18 tipo panel 2,05 x 0,80 con marco sencillo, cerradura, bisagras, (incluye anticorrosivo + pintura electrostática + marco cold rolled cal. 18 cargados en concreto) | UN | 1 | 938965 | 938965
95 | acometida agua presión de PVC 1". (incluye: registro, cheque, universal, uniones, tendido de tubería, regatas, pañete, estuco y pintura o enchape según el caso | MT | 1 | 286200 | 286200
96 | adecuación tubería PVC de 1/2" agua fría -red (incluye: registro, tapa registro, uniones, limpiador, pegante, regatas, pañete, estuco pintura, o enchape según el caso) | M | 1 | 271950 | 271950
97 | mantenimiento e instalación enchape para piso baño ref. níquel o similar 57,5 x57,5 según diseño (incluye: demolición, alistado de piso mortero 1:4 e=0,03, boquilla y pegante) | M2 | 1 | 199800 | 199800
98 | demolición de enchapes cerámicos. área baños incluye retiro de escombros y disposición final a cargo del contratista. | M2 | 1 | 76243 | 76243
99 | suministro e instalación sanitario tipo institucional (incluye: desmontes, materiales y accesorios para su puesta en funcionamiento | UN | 1 | 951900 | 951900
100 | suministro e instalación lavamanos tipo institucional (incluye: desmontes, materiales y accesorios para su puesta en funcionamiento | UN | 1 | 886172 | 886172
101 | servicio e instalación poyo ducha mampostería h=22 x 10 cm. enchapado cerámica pompei (incluye bloque n.4, cerámica, win y alfa color) | UN | 1 | 333323 | 333323
102 | servicio de instalación de incrustaciones porcelana - juego incrustaciones x 6 und elite ref. 06610100-1 o tipo corona o equivalente. (papelera, jabonera lavamanos, 2 ganchos, cepillera, jabonera ducha y toallero). (incluye materiales de instalación, chazos y silicona) | UN | 1 | 388500 | 388500
PUERTAS Y VENTANALES |  |  |  |  | 0
103 | servicio de remplazo e instalación de baranda fabricada poste acero inoxidable, vidrio templado de 8mm, con altura de 80 cm, pulido y brillado, diseño sandblastig institucional, incluye accesorios para su instalación incluye materiales | M2 | 1 | 1025173 | 1025173
104 | servicio de instalación o remplazo de techo flótate metálico, con estructura tubería rectangular de 12x6 cm, 3 mm, ancladas con tornillería y platinas de anclaje de 15x15 cm – e 5mm, (profundidad perno de anclaje 4 " y dados) soldadura en electro revestido 7018, terminado en una capa de protección anticorrosivo alquidico, la segunda capa en esmalte liquido del color institucional, con protección a la intemperie en vidrio templado de 8 mm (incluye instalación manual, andamios certificados, mano de obra con certificación de alturas)incluye materiales | M2 | 1 | 923896 | 923896
105 | mantenimiento marco metálico (incluye: desmonte, remoción de pintura, lijada, al marco lijada, latonería y pintura en esmalte). incluye materiales | M2 | 1 | 287864 | 287864
106 | mantenimiento de puerta metálica (incluye marco) lámina galvanizada pintura electrostática (incluye: desmonte, remoción de pintura, anticorrosivo, soldadura, retoques según color, remplazo de cerradura incrustada y reinstalación puerta) incluye materiales | M2 | 1 | 148500 | 148500
107 | mantenimiento de puerta en vidrio templado e=10 mms (incluye: desmonte, instalación limpieza, remplazo de pivote en aluminio, remplazo de cerradura, y reinstalación puerta) incluye materiales | UN | 1 | 909745 | 909745
108 | mantenimiento de ventana de aluminio de 1,60x 0,60 mts (incluye desmonte, instalación, vidrio de 3 mm, cerradura y empaques, incluye materiales | UN | 1 | 520800 | 520800
109 | suministro e instalación de ventana de aluminio de 1,60x 0,60 mts (incluye desmonte, vidrio de 3 mm, cerradura y empaques, incluye materiales | UN | 1 | 3161000 | 3161000
110 | mantenimiento para módulos de ventana, incluyen remplazo piezas deterioradas, empaques y ajuste general de la carpintería en aluminio existente. (desmonte de cristales existentes deteriorados y remplazo donde sea necesario, en segundo, tercero y cuarto piso, medidas: 1.60 x 0.60 mts en 4mm, incluye materiales | UN | 1 | 1710339 | 1710339
ACOMETIDAS ELÉCTRICAS |  |  |  |  | 0
111 | desmonte de reflectores en fachada. incluye retiro de escombros y disposición final a cargo del contratista. (altura de trabajo aproximada 5,5mts) | UN | 1 | 124567 | 124567
112 | servicios de remplazo e instalación de patch cord categoría 6a de 2m para rack de datos incluye accesorios | UN | 1 | 154000 | 154000
113 | servicios de remplazo e instalación jack 6a f/utp zmax blanco b (para instalar en puestos de trabajo datos) incluye accesorios | UN | 1 | 162480 | 162480
114 | servicios de remplazo e instalación cable utp cat 6a incluye materiales | ML | 1 | 35840 | 35840
115 | servicio de certificación digital e impresa puntos y datos | UN | 1 | 115750 | 115750
116 | servicio de remplazo e instalación interruptor doble en muro (incluye regata y sellado en muro) incluye accesorios | UN | 1 | 345600 | 345600
117 | servicios de remplazo e instalación de energía eléctrica, incluye cable no 6 libre de alógeno negro distancia 6mts, tacos de 1 x 20 enchufable cantidad 3, alambre eléctrico aislado n,10 de acuerdo ntc1332 alambres y cables con aislamiento plástico libre de alógeno 30 mts, alambre eléctrico aislado n,12de acuerdo a ntc1332 alambres y cables con aislamiento plástico (amarillo, azul, rojo, blanco, verde) libre de alógeno 300 mts, | UN | 1 | 2816396 | 2816396
118 | servicio de remplazo de cableado coaxial, instalación de tubería PVC incluye accesorios, pegante, hasta la red principal | ML | 1 | 28728 | 28728
119 | suministro e instalación de tubería CONDUIT PVC 3/4". | ML | 1 | 16363 | 16363
120 | suministro e instalación de tubería CONDUIT PVC 1". | ML | 1 | 20520 | 20520
121 | suministro e instalación de tubería CONDUIT PVC 1_1/2". | ML | 1 | 32850 | 32850
122 | suministro e instalación de tubería CONDUIT PVC 2". | ML | 1 | 53008 | 53008
123 | suministro e instalación de tubería CONDUIT PVC db 3". | ML | 1 | 69289 | 69289
124 | suministro e instalación de bandeja tipo escalerilla semi pesada de 10 cm con tapa cal. 20 en calidad mecano o superior. incluye certificado de producto RETIE, accesorios de fijación y todo lo necesario para su correcto funcionamiento. | UN | 1 | 322569 | 322569
125 | suministro e instalación de bandeja tipo escalerilla semi pesada de 20 cm con tapa cal. 20 en calidad mecano o superior. incluye certificado de producto RETIE, accesorios de fijación y todo lo necesario para su correcto funcionamiento. | UN | 1 | 402326 | 402326
126 | suministro e instalación de tablero de 36 circuitos 3f5h, con puerta y espacio para totalizador, barraje para 200a barra neutro y barra tierra calidad legrand, siemens, sqared o superior de marca reconocida y homologada por el cidet | UN | 1 | 1780359 | 1780359
127 | suministro e instalación de tablero de 30 circuitos 3f5h, con puerta y espacio para totalizador, barraje para 200a barra neutro y barra tierra calidad legrand, siemens, sarde o superior de marca reconocida y homologada por el cidet | UN | 1 | 1683777 | 1683777
128 | suministro e instalación de tablero de 24 circuitos 3f5h, con puerta y espacio para totalizador, barraje para 200a barra neutro y barra tierra calidad legrand, siemens, sqared o superior de marca reconocida y homologada por el cidet | UN | 1 | 1305360 | 1305360
129 | suministro e instalación interruptor atornillable 1x20a. calidad legrand, siemens, sqared o superior de marca reconocida y homologada por el cidet | UN | 1 | 125636 | 125636
130 | salida iluminación descolgada en tubería conduit emt 3/4", alambre no 12 awg prom 3 m | UN | 1 | 306060 | 306060
131 | salida tomacorriente normal doble polo a tierra en tubería conduit emt 3/4", alambre no 12 awg prom 4m | UN | 1 | 780632 | 780632
132 | toma bifásica para alimentación equipo, en caja de paso plástica 180x140x86mm, incluye toma con seguro de giro 2p+t 250v/16a ip67 y clavija. | UN | 1 | 324800 | 324800
OTROS |  |  |  |  | 0
133 | adecuación e instalación de manto asfaltico texsaplas hdoe +fp 250 rollo de 10mtrs / 1.10 mts alto x 9.10 de ancho - calibre 4mm (aplicación a todo costo con su respectivo equipo básico de aplicación) | M2 | 1 | 211250 | 211250
134 | mantenimiento, desmonte y retiro de salida para iluminación tipo roseta (incluye desmonte manual, andamios certificados, mano de obra con certificación de alturas) | UN | 1 | 105029 | 105029
135 | demolición cielo falso en DRYWALL. altura de trabajo 3.5 mts aprox. incluye retiro de escombros y disposición final a cargo del contratista. | M2 | 1 | 58985 | 58985
136 | servicio de instalación de bajante en tubería en lámina galvanizada incluye codo de desagüe cal .20 d/ 0,45 m. (suministro e instalación con wash primer + esmalte + anclaje a muro + sika flex 1a) | ML | 1 | 115774 | 115774
137 | instalacion de flanche en lámina galvanizada cal .20 d/ 0.30 m. (suministro e instalación con wash primer + esmalte + anclaje a muro + sikaflex 1a) | UN | 1 | 161213 | 161213
138 | servicio de instalacion de estructura metálica de cubierta en ángulo 2"x2"x1/8" (incluye vigas, cerchas, tirantillos, soldadura e-70, anticorrosivo y esmalte) | ML | 1 | 171622 | 171622
139 | suministro e instalación de manto asfaltico texsaplas hdoe +fp 250 rollo de 10mtrs / 1.10 mts alto x 9.10 de ancho - calibre 4mm (aplicación a todo costo con su respectivo equipo básico de aplicación) | M2 | 1 | 220741 | 220741
140 | servicio de instalación de cerámica pared pompei 30.5 x 20.3 cm. tipo alfa o equivalente. color coral o shell según diseño (incluye boquilla color y win.) | M2 | 1 | 203500 | 203500
141 | servicio de instalación de ceramica pared stone 20.3 x 30.5 cm. tipo alfa o equivalente. color blanco o café según diseño (incluye boquilla color y win.) | M2 | 1 | 180329 | 180329
142 | servicio de instalación de lavaplatos de empotrar doble en acero inoxidable - tipo socoda o equivalente - dimensiones 80 x 51 cm. (suministro e instalación) | UN | 1 | 123361 | 123361
143 | servicio de adecuación poceta lava traperos concreto 2.500 psi, 0,60 x 0.85 x 0.50 m. (incluye acero de refuerzo, rejilla 3" x 2", eco cerámica blanco 20 *20 cm. tipo alfa ref.225000028 o equivalente, llave terminal jardín) | UN | 1 | 163746 | 163746
INSTALACIONES ELECTRICAS |  |  |  |  | 0
144 | servicio de remplazo e instalación canaleta para cableado eléctrico de 5x12 con división y pintura electro estática incluye materiales | ML | 1 | 75820 | 75820
145 | servicio de remplazo e instalación de luminaria tipo panel led redondo 8” 18w. 100-240v. flujo luminoso mayor a 1050lm, irc 70 vida útil mayor a 20.000h incluye materiales | UN | 1 | 111757 | 111757
REMODELACIÓN |  |  |  |  | 0
146 | remodelación de cocina: adecuación de cocina existente incluye: desmonte general del mueble superior – inferior de cocina + reubicación instalación en lugar asignado. + corte de mueble en granito y ajuste de gabinetes. (longitud de mueble aproximada 2.5mts) | UN | 1 | 1512000 | 1512000
MANTENIMIENTO TERRAZA CASINO |  |  |  |  | 0
147 | servicio de fabricación e instalación columna metálica de 5.10 mtrs, en tubería cuadrada de 15x15 cm, 3 mm, platina de anclaje de 20x20 cm e 6 mm, soldadura en electrodo revestida 7018, anclada con tornillería, profundidad perno de anclaje 4 " y dados terminado en 1 capa de protección anticorrosivo alquidico, la segunda capa en esmalte alquidico color institucional. | UN | 1 | 2121667 | 2121667
148 | servicio de fabricación e instalación cercha metálica de 10.30 mts, en tubería rectangular de 12x6 cm, 2 mm, ancladas con tornillería y platinas de anclaje de 60x15 cm – e 5mm, (profundidad perno de anclaje 4" y dados, soldadura en electro revestido 7018, terminado en una capa de protección anticorrosivo alquidico, la segunda capa en esmalte liquido del color institucional | UN | 1 | 1641835 | 1641835
OBSERVACION |  |  |  |  | 0
149 | servicio de demolición de muro en bloque | M2 | 1 | 66528 | 66528
150 | reparación punto hidráulico de 1/2 ind incluye materiales | UN | 1 | 96937 | 96937
151 | pañete 1:3 impermeabilizado | M2 | 1 | 81880 | 81880
152 | estuco | M2 | 1 | 66528 | 66528
153 | pintura a tres manos incluye dos manos en tipo 2 y una en tipo 1 | M2 | 1 | 66528 | 66528
154 | mantenimiento de piso incluye fragüe en binda boquilla | M2 | 1 | 56293 | 56293
| VALOR COSTOS DIRECTOS |  |  | 50497997
| ADMINISTRACION % =(SUMATORIA TOTAL DE MANTENIMIENTO X%) | 14% |  | 7069719.58
| IMPREVISTOS % =(SUMATORIA TOTAL DE MANTENIMIENTO X%) | 3% |  | 1514939.91
| UTILIDAD % =(SUMATORIA TOTAL DE MANTENIMIENTO X%) | 5% |  | 2524899.85
| IVA 19% =( RESULTADO DE LA UTILIDAD X19%) | 19% |  | 479730.9715
| COSTOS INDIRECTOS |  |  | 11589290.3115
| VALOR MANTENIMIENTO |  |  | 62087287.3115
ESCUELA DE AVIACIÓN (ESAVE)
155 | impermeabilización de cubierta y canales, incluye preparación de la superficie, tratamiento de fisuras, lavado a alta presión, suministro y aplicación de grafado para evitar filtraciones o cambio de teja de ser necesario. (incluye equipo necesario para labor en alturas). incluyen materiales. | M2 | 1 | 199338 | 199338
156 | suministro e instalación de láminas para reparación del cielo Razo (súper board), incluye masillado, resanes y pintura color blanco. incluye desmonte de láminas existentes | M2 | 1 | 129015 | 129015
157 | mantenimiento fachadas, incluye tratamiento de grietas, fisuras, humedades y pintura con coraza de acuerdo a directivas institucionales (color blanco almendra y verde ciprés) (incluye equipo necesario para labor en alturas) incluye materiales | M2 | 1 | 129636 | 129636
158 | mantenimiento y adecuación de cubierta (teja termo acústica UPVC y estructura de soporte) incluye caballetes. revisión, ajuste, limpieza manual, anticorrosiva y pintura esmalte para cerchas y correas | M2 | 1 | 209476 | 209476
159 | mantenimiento y adecuación de teja termo acústica incluye caballetes. revisión, ajuste, limpieza manual, anticorrosiva y pintura esmalte para cerchas y correas | M2 | 1 | 212621 | 212621
160 | mantenimiento de desagüe sanitario con sonda eléctrica 1/8 x 60m. | M | 1 | 97538 | 97538
| VALOR COSTOS DIRECTOS |  |  | 977624
| ADMINISTRACION % =(SUMATORIA TOTAL DE MANTENIMIENTO X%) | 14% |  | 136867.36
| IMPREVISTOS % =(SUMATORIA TOTAL DE MANTENIMIENTO X%) | 3% |  | 29328.72
| UTILIDAD % =(SUMATORIA TOTAL DE MANTENIMIENTO X%) | 5% |  | 48881.2
| IVA 19% =( RESULTADO DE LA UTILIDAD X19%) | 19% |  | 9287.428
| COSTOS INDIRECTOS |  |  | 224364.708
| VALOR MANTENIMIENTO |  |  | 1201988.708
ESCUELA DE CABALLERIA (ESCAB)
161 | suministro e instalación de emulsión asfáltica y tela de poliéster para impermeabilización de canal para agua lluvias | M2 | 1 | 156402 | 156402
162 | mantenimiento y reparación de cubierta tipo ETERNIT , termo acústica, master1000, PVC, zinc, barro, incluye terminado en pintura | M2 | 1 | 233078 | 233078
163 | impermeabilización de cubierta tipo ETERNIT, termo acústica, master 1000,pvc, zinc, barro incluye terminado en pintura | M2 | 1 | 117323 | 117323
164 | cambio de aparatos sanitarios tipo institucional orinales - lavamanos - sanitarios (incluye: sellar, suministro, remplazo del bien deteriorados o en mal estado). | UN | 1 | 1242000 | 1242000
165 | mantenimiento de canal en lámina galvanizada 30 cm (incluye alineación, impermeabilización, limpieza, retiro de pintura existente y pintura nueva) equipo básico ( herramienta menor ) mano de obra (albañilería) andamio metálico tubular (sección de 2 marcos de 1.50*1.50 m. con 2 crucetas de 2.30 m.) sellador elástico mono componente. esmalte 3133 | M | 1 | 203926 | 203926
166 | mantenimiento de canal en lámina galvanizada 30 cm (incluye alineación, impermeabilización, limpieza, retiro de pintura existente y pintura nueva) equipo básico ( herramienta menor ) mano de obra (albañilería) andamio metálico tubular (sección de 2 marcos de 1.50*1.50 m. con 2 crucetas de 2.30 m.) sellador elástico mono componente. esmalte 3133 mantenimiento orinal institucional, nivel i. reparación limpieza, cambios o reaprietes de válvulas, llaves entre otros, rellenos y reabastecimientos. nivel ii. reparaciones de cañerías y tuberías montajes y desmontajes al que allá lugar. nivel iii destape de sifón y desagües. | UN | 1 | 209950 | 209950
167 | mantenimiento de aparatos sanitarios tipo institucional nivel i. reparación limpieza, cambios o reaprietes de válvulas, llaves entre otros, rellenos y reabastecimientos. nivel iii mantenimiento de equipos limpieza y desinfección y reparación de grietas y filtraciones de agua. | UN | 1 | 485212 | 485212
168 | mantenimiento y reparación de cielo raso en panel yeso, súper BOARD, ICOPOR o PVC | M2 | 1 | 125925 | 125925
169 | mantenimiento y reparación del cielo Razo (súper BOARD), incluye masillado, resanes y pintura color blanco | M2 | 1 | 103915 | 103915
170 | mantenimiento de estructura de cielo raso. (incluye limpieza, nivelación y ajuste de perfilería) | M2 | 1 | 118800 | 118800
171 | mantenimiento e instalación y puesta en funcionamiento de rosetas en porcelana. | UN | 1 | 72029 | 72029
172 | suministro e instalación de estuco y vinilo 3 manos sobre muro exterior (incluye estuco, 1 mano de pintura tipo 2 y 2 dos manos en pintura tipo 1, filos y dilataciones | M2 | 1 | 77532 | 77532
173 | suministro e instalación de pintura en aceite de pared, la cual consiste en raspar, resanar, lijar y pintar en pintura de aceite x m2 (a dos manos) en edificio ESICI. | M2 | 1 | 93500 | 93500
174 | suministro e instalación de pintura tipo coraza, arreglo de bordillo, incluye filos y dilataciones | M2 | 1 | 83877 | 83877
175 | suministro e instalación de pintura alto tráfico para piso | M2 | 1 | 118849 | 118849
176 | mantenimiento (retiro de capas de pintura), adecuación y aplique de pintura interior en vinilo tipo 1, tres manos (colores institucionales). | M2 | 1 | 53444 | 53444
| VALOR COSTOS DIRECTOS |  |  | 3495762
| ADMINISTRACION % =(SUMATORIA TOTAL DE MANTENIMIENTO X%) | 14% |  | 489406.68
| IMPREVISTOS % =(SUMATORIA TOTAL DE MANTENIMIENTO X%) | 3% |  | 104872.86
| UTILIDAD % =(SUMATORIA TOTAL DE MANTENIMIENTO X%) | 5% |  | 174788.1
| IVA 19% =( RESULTADO DE LA UTILIDAD X19%) | 19% |  | 33209.739
| COSTOS INDIRECTOS |  |  | 802277.379
| VALOR MANTENIMIENTO |  |  | 4298039.379
BATALLÓN DE BATALLON DE APOYO Y SERVICIOS PARA LA EDUCACION MILITAR CON DESTINACIÓN CENTRO DE EDUCACIÓN MILITAR (CEMIL)
177 | servicio de cambio de perfiles de madera para piso en color de la lámina existente (guarda escoba) | M2 | 1 | 134760 | 134760
178 | servicio de nivelación de piso para la instalación de baldosas. | M2 | 1 | 92880 | 92880
179 | servicio de cambio de lámina de piso de madera laminada consistente en retiro de lámina requerida y su respectivo cambio. | M2 | 1 | 142292 | 142292
180 | servició de resanar paredes y pintar con colores institucionales de acuerdo a la normatividad vigente | M2 | 1 | 73125 | 73125
| VALOR COSTOS DIRECTOS |  |  | 443057
| ADMINISTRACION % =(SUMATORIA TOTAL DE MANTENIMIENTO X%) | 14% |  | 62027.98
| IMPREVISTOS % =(SUMATORIA TOTAL DE MANTENIMIENTO X%) | 3% |  | 13291.71
| UTILIDAD % =(SUMATORIA TOTAL DE MANTENIMIENTO X%) | 5% |  | 22152.85
| IVA 19% =( RESULTADO DE LA UTILIDAD X19%) | 19% |  | 4209.0415
| COSTOS INDIRECTOS |  |  | 101681.5815
| VALOR MANTENIMIENTO |  |  | 544738.5815
ESCUELA DE INGENIEROS (ESING) CON DESTINACIÓN CAAID
181 | mantenimiento, limpieza, impermeabilización, cambio de piezas, o mejoramiento de canales de conducción de aguas lluvias aéreas en PVC con su correspondiente bajante de aguas a caja o canal recolectora, incluye maquinaria y herramienta requerida. | ML | 1 | 116932 | 116932
182 | reparación a todo costo de cielo raso en DRYWALL, comprende retiro de material dañado, instalación de nueva lamina, estucado, pintada a dos manos con pintura vinílica blanca, se deben disponer los residuos en zonas autorizadas, se debe contemplar la herramienta requerida. | M2 | 1 | 96586 | 96586
183 | desmonte, cambio e instalación de tomacorrientes dobles con polo a tierra. | UN | 1 | 99971 | 99971
184 | mantenimiento y adecuación a bajantes de aguas lluvias en tubería PVC de 3",4".6". | M | 1 | 125519 | 125519
185 | mantenimiento de desagüe sanitario con sonda eléctrica 1/8 x 60m. | M | 1 | 61409 | 61409
186 | mantenimiento de red sanitaria diámetro Max 8" (incluye retiro de vegetación, piedras y/o sedimentación). | M | 1 | 189000 | 189000
187 | mantenimiento, adecuación e instalación tubería PVC de 4" para desalojo de aguas lluvias, incluye excavación manual e Max = 1m | M | 1 | 161892 | 161892
188 | adecuación y mantenimiento enchape de pared en cerámica brillante formato 25*80. color de acuerdo a necesidad de la unidad. | M2 | 1 | 128800 | 128800
189 | adecuación y mantenimiento enchape de pared en cerámica brillante formato 35*65. color de acuerdo a necesidad de la unidad. | M2 | 1 | 123750 | 123750
190 | mantenimiento a superficies metálicas (incluye pulidora, grata, soldadura a partes afectadas, anticorrosivo y pintura en esmalte) | M2 | 1 | 138322 | 138322
191 | mantenimiento, adecuación e instalación de guarda escoba mediacaña en granito fundido en sitio h= 15 cm (incluye fundida pulida y brillada. | M | 1 | 92650 | 92650
192 | raspado, resane y aplicación de estuco plástico sobre muros. | M2 | 1 | 72800 | 72800
193 | mantenimiento, adecuación y aplique de pintura exterior para pisos, (colores de acuerdo a solicitud). | M2 | 1 | 416051 | 416051
194 | mantenimiento, adecuación y aplique de pintura dos manos en esmalte para cielo rasos en lámina de superboard. | M2 | 1 | 74005 | 74005
195 | mantenimiento, adecuación y aplique de pintura interior en vinilo tipo 1, tres manos (colores institucionales). | M2 | 1 | 65971 | 65971
196 | mantenimiento de pisos: (incluye, hidro lavado y desmanchado de pisos en granito de mármol, con limpiador sika, rinse o similar, pulida, y brillada,). | M2 | 1 | 100255 | 100255
197 | mantenimiento, adecuación e instalación de enchape de pisos cerámicos brillantes formato 33.8*33.8cm. color de acuerdo a necesidad de la unidad | M2 | 1 | 88319 | 88319
198 | estuco y vinilo 3 manos bajo placa exterior (incluye estuco, 1 mano en pintura tipo 2 y dos manos en pintura tipo 1, filos y dilataciones). color según diseño. equipo básico ( herramienta menor ) mano de obra cc (pintura) estuco para exteriores - tipo pintico ref. 27060 o equivalente. vinilo tipo 2. según color diseño vinilo tipo 1 - . según color diseño o equivalente. lija pliego 9"x11" andamio metálico tubular (sección de 2 marcos de 1.50*1.50 m. con 2 crucetas de 2.30 m.) | UN | 1 | 78832 | 78832
199 | desmanchado y limpieza tableta en concreto equipo básico ( herramienta menor ) mano de obra (albañilería) limpiador final de obra | UN | 1 | 62509 | 62509
200 | mantenimiento de carpintería metálica - (puertas y ventanas) incluye desmonte, limpieza, remoción de pintura, lijada, reparación hasta un 15% de lámina de iguales características a la existente y soldadura de partes afectadas, aplicación de anticorrosivo, pintura esmalte y reinstalación). equipo básico ( herramienta menor ) mano de obra (albañilería) pabmeril pliego 9" x 11" mano de obra cc (pintura) anticorrosivo Premium - esmalte sintético según color diseño o equivalente thinner cepillo de acero de 18" lamina cold rolled cal. 18 (1.22 x 2.44 m). | UN | 1 | 200546 | 200546
201 | mantenimiento de carpintería madera - incluye desmonte, limpieza, remoción de pintura, lijada, tintilla selladora, sellador lijable, laca y reinstalación). equipo básico ( herramienta menor ) mano de obra de (carpintería) mano de obra pintura hoja puerta ancho: 0,51 a 0,75 m. (dos caras) tintilla selladora -. sellador lijable - laca pintulaca | UN | 1 | 206144 | 206144
| VALOR COSTOS DIRECTOS |  |  | 2700263
| ADMINISTRACION % =(SUMATORIA TOTAL DE MANTENIMIENTO X%) | 14% |  | 378036.82
| IMPREVISTOS % =(SUMATORIA TOTAL DE MANTENIMIENTO X%) | 3% |  | 81007.89
| UTILIDAD % =(SUMATORIA TOTAL DE MANTENIMIENTO X%) | 5% |  | 135013.15
| IVA 19% =( RESULTADO DE LA UTILIDAD X19%) | 19% |  | 25652.4985
| COSTOS INDIRECTOS |  |  | 619710.3585
| VALOR MANTENIMIENTO |  |  | 3319973.3585
ESCUELA DE INGENIEROS (ESING) CON DESTINACIÓN EDIFICIO SABIO CALDAS
202 | servicio de desmonte e instalación de enchape de cocina suministrado por el contratista para pared y piso, comprende a su vez la disposición final de los residuos. incluye maquinaria y herramienta requerida. | M2 | 1 | 96318 | 96318
203 | suministro: desmonte y monte de lava manos con accesorios, incluye maquinaria y herramienta requerida. | UN | 1 | 1254400 | 1254400
204 | suministro: desmonte y monte de orinal de pared con accesorios, incluye maquinaria y herramienta requerida. | UN | 1 | 1696853 | 1696853
205 | servicio de reparación de cielo raso en DRYWALL, comprende retiro de material dañado, instalación de nueva lamina, estucado, pintada a dos manos con pintura vinílica, se deben disponer los residuos en zonas autorizadas, incluye maquinaria y herramienta requerida. | M2 | 1 | 95891 | 95891
206 | servicio de reparación de cielo raso en PVC, comprende retiro de material dañado, instalación de nueva lamina, estucado, pintada a dos manos con pintura vinílica, se deben disponer los residuos en zonas autorizadas, incluye maquinaria y herramienta requerida. | M2 | 1 | 165437 | 165437
207 | retiro e instalación de cable conductor de energía eléctrica desde transformador a caja de tacos. incluye maquinaria y herramienta requerida. | M | 1 | 37054 | 37054
208 | suministro: desmonte y monte de interruptores de encendido. incluye maquinaria y herramienta requerida. | UN | 1 | 155305 | 155305
209 | suministro: desmonte, cambio e instalación de toma corrientes dobles con polo a tierra. | UN | 1 | 89261 | 89261
210 | desmonte y monte de caja de tacos. incluye maquinaria y herramienta requerida. | UN | 1 | 262248 | 262248
211 | retiro e instalación de cable conductor de energía eléctrica desde caja de tacos hacia luminarias y/o toma corriente. incluye maquinaria y herramienta requerida. | M | 1 | 62366 | 62366
212 | desmonte y monte de plafones, luminarias o lámparas led de cualquier tipología. incluye maquinaria y herramienta requerida. | UN | 1 | 439454 | 439454
213 | servicio de pintura de mampostería a dos manos con vinilo tipo 1. comprende preparación de pintura y lijado de superficies que sean requeridas. incluye maquinaria y herramienta requerida. | M2 | 1 | 24589 | 24589
214 | servicio de pintura de partes y piezas metálicas con pintura de aceite. comprende preparación de pintura y lijado de superficies que sean requeridas. incluye maquinaria y herramienta requerida. | M2 | 1 | 36785 | 36785
215 | servicio de pintura de partes y piezas en madera. comprende preparación de pintura y lijado de superficies que sean requeridas. incluye maquinaria y herramienta requerida. | N2 | 1 | 40770 | 40770
216 | servicios de pintura de puertas en madera con marco, comprende lijado, resane en masilla, pulido y pintado, incluye maquinaria y herramienta requerida. | UN | 1 | 353302 | 353302
217 | servicios de pintura de puertas metálicas con marco, comprende lijado, resane en masilla, pulido y pintado, incluye maquinaria y herramienta requerida. | UN | 1 | 299243 | 299243
218 | raspado, resane y aplicación de estuco plástico sobre muros. | M2 | 1 | 78930 | 78930
219 | mantenimiento, adecuación y aplique de pintura exterior para pisos, (colores de acuerdo a solicitud). | M2 | 1 | 425639 | 425639
220 | servicio de desmonte e instalación con aplique de pintura dos manos en esmalte para cielo rasos en lámina de superboard. | M2 | 1 | 79898 | 79898
221 | servicio de mantenimiento, adecuación y aplique de pintura dos manos en esmalte para cielo rasos en lámina de superboard. | M2 | 1 | 67652 | 67652
222 | mantenimiento, adecuación y aplique de pintura interior en vinilo tipo 1, tres manos (colores institucionales). | M2 | 1 | 60434 | 60434
223 | mantenimiento, adecuación y aplique de pintura exterior para cubiertas en fibrocemento, tres manos, tipo coraza, acrilán o similar (colores institucionales). | M2 | 1 | 70525 | 70525
224 | pañete liso muros 1:3 interior altura > 2,5m.( incluye filos y dilataciones ). equipo básico ( herramienta menor ) mano de obra (albañilería) andamio metálico tubular (sección de 2 marcos de 1.50*1.50 con 2 crucetas de 2.30 m.) mortero 1:3 ( arena seisavada de peña) | M2 | 1 | 103550 | 103550
225 | estuco y vinilo 3 manos bajo placa exterior (incluye estuco, 1 mano en pintura tipo 2 y dos manos en pintura tipo 1, filos y dilataciones). color según diseño. equipo básico ( herramienta menor ) mano de obra cc (pintura) estuco para exteriores - tipo pintuco ref. 27060 o equivalente. vinilo tipo 2. según color diseño vinilo tipo 1 - . según color diseño o equivalente. lija pliego 9"x11" andamio metálico tubular (sección de 2 marcos de 1.50*1.50 con 2 crucetas de 2.30 m.) | M2 | 1 | 79302 | 79302
226 | servicio de mantenimiento y reparación de puerta en vidrio templado e=10 mms (incluye: desmonte, limpieza, cambio de pivote en aluminio, cambio de cerradura, y reinstalación puerta) quedando funcional en su totalidad, incluye maquinaria y herramienta requerida. | UN | 1 | 340338 | 340338
227 | servicio de mantenimiento de desmonte y monte de ventanales de aluminio con área inferior a 1,20 m2, comprende el retiro de la estructura, limpieza del área, instalación, fijado en de la estructura en la mampostería, cambio de accesorios, quedando funcionales. incluye maquinaria y herramienta requerida. | UN | 1 | 370040 | 370040
228 | mantenimiento preventivo de grifería tipo push. para cualquier aparato sanitario. incluye desmonte, limpieza y reinstalación. compuesto por equipo básico ( herramienta menor )mano de obra (instalaciones) | UN | 1 | 302277 | 302277
229 | suministro e instalación de grifería tipo push corona o equivalente. compuesto por: equipo básico ( herramienta menor ) mano de obra bb (instalaciones) grifería tipo push | UN | 1 | 372462 | 372462
230 | mantenimiento de pisos: (incluye, hidro lavado y desmanchado de pisos en granito de mármol, con limpiador sika, rinse o similar, pulida, y brillada,). | M2 | 1 | 92072 | 92072
231 | mantenimiento de canal en concreto. incluye ampliación, ajuste de nivelación o caída, remoción de concreto deteriorado y media caña en mortero. equipo básico ( herramienta menor ) mano de obra (albañilería) volqueta 6m3 (cargue mecánico) media caña en mortero 1:3 h=20 cm (terminado allanado en cemento) | ML | 1 | 167417 | 167417
232 | mantenimiento de carpintería metálica - (puertas y ventanas) incluye desmonte, limpieza, remoción de pintura, lijada, reparación hasta un 15% de lámina de iguales características a la existente y soldadura de partes afectadas, aplicación de anticorrosivo, pintura esmalte y reinstalación). equipo básico ( herramienta menor ) mano de obra aa (albañilería) pabmeril pliego 9" x 11" mano de obra cc (pintura) anticorrosivo Premium - esmalte sintético según color diseño o equivalente thinner cepillo de acero de 18" lamina cold rolled cal. 18 (1.22 x 2.44 m). | UN | 1 | 203155 | 203155
233 | mantenimiento de carpintería metálica - (puertas y ventanas) incluye desmonte, limpieza, remoción de pintura, lijada, reparación hasta un 15% de lámina de iguales características a la existente y soldadura de partes afectadas, aplicación de anticorrosivo, pintura esmalte y reinstalación).compuesta por: equipo básico ( herramienta menor )mano de obra aa (albañilería) pabmeril pliego 9" x 11"mano de obra cc (pintura)anticorrosivo Premium - tipo pintuco ref. 513 o equivalente esmalte sintético pintura - tipo pintuco ref. según color diseño o equivalente thinner cepillo de acero de 18"lamina cold rolled cal. 18 (1.22 x 2.44 m). | UN | 1 | 202399 | 202399
234 | mantenimiento de carpintería madera - incluye desmonte, limpieza, remoción de pintura, lijada, tintilla selladora, sellador lijable, laca y reinstalación). equipo básico ( herramienta menor ) mano de obra dd (carpintería) mano de obra pintura hoja puerta ancho: 0,51 a 0,75 m. (dos caras) tintilla selladora -. sellador lijable - laca pintulaca | UN | 1 | 200102 | 200102
235 | suministro e instalación devala led de 3" de 12 w de incrustar, lumen 920 lm, fp> 0.9, temperatura color 4000k,horas de vida útil 36.000 horas, garantía de 5 años. incluye accesorios de fijación y conexión. | UN | 1 | 66321 | 66321
236 | suministro e instalación de luminaria tipo panel led de 60x60 cm, potencia 45 w, temperatura de color 4000k, led tipo 2835, lumen 4020 (±10%), ángulo 110°, voltaje 120/277 vac, fp >0.95, horas de vida útil 50.000 horas. incluye accesorios de fijación y conexión. | UN | 1 | 239447 | 239447
237 | raspado, resane y aplicación de estuco plástico sobre muros. | M2 | 1 | 68718 | 68718
238 | mantenimiento, adecuación y aplique de pintura interior en vinilo tipo 1, tres manos (colores institucionales). | M2 | 1 | 58146 | 58146
239 | mantenimiento de muro exterior, (incluye resanes en estuco y dos manos en pintura coraza, filos y dilataciones). | M2 | 1 | 73677 | 73677
240 | mantenimiento manual enchape de muros en mal estado. | M2 | 1 | 123212 | 123212
241 | suministro e instalación y puesta en funcionamiento de reflector 100w led, multi voltaje, temperatura de color 6500k (±10%), flujo luminoso 7500lm (±10%), horas de vida útil 50.000 hrs, garantía de 5 años. incluye accesorios de fijación y todo lo necesario para su correcto funcionamiento. | UN | 1 | 395778 | 395778
242 | suministro e instalación de lámina de techo de icopor grafiado, fabricadas en poli estireno expandido de 60cmx60cm. | UN | 1 | 18436 | 18436
243 | suministro de soporte de tubo de acero inoxidable para tubería de agua, atornillable, para techo. incluye instalación. | UN | 1 | 57646 | 57646
244 | suministro de rejillas celosías y tapas de ventilación incluye instalación en superboard. | UN | 1 | 57608 | 57608
245 | instalación de tubería de desagüe de aguas de cinco pulgadas con ranuración sobre piso o excavación a máximo 50 cm de profundidad, incluye terminado y sellado con concreto. | ML | 1 | 198240 | 198240
246 | aseo y limpieza de áreas de trabajo que generen propagación de polvo o escombro, incluye maquinaria y herramienta requerida. | UN | 1 | 146899 | 146899
| VALOR COSTOS DIRECTOS |  |  | 9829596
| ADMINISTRACION % =(SUMATORIA TOTAL DE MANTENIMIENTO X%) | 14% |  | 1376143.44
| IMPREVISTOS % =(SUMATORIA TOTAL DE MANTENIMIENTO X%) | 3% |  | 294887.88
| UTILIDAD % =(SUMATORIA TOTAL DE MANTENIMIENTO X%) | 5% |  | 491479.8
| IVA 19% =( RESULTADO DE LA UTILIDAD X19%) | 19% |  | 93381.162
| COSTOS INDIRECTOS |  |  | 2255892.282
| VALOR MANTENIMIENTO |  |  | 12085488.282
ESCUELA DE ARTILLERÍA (ESART)
1 | SUMINISTRO E INSTALACION DE ENCHAPE PARA BAÑO CERAMICA SIMILAR AL EXISTENTE. COLOR SEGÚN DISEÑO (INCLUYE: ALISTADO DE PISO MORTERO, BOQUILLA Y PEGANTE | UN | 1 | 203192 | 203192
247 | suministro e instalación de lavamanos equipo básico ( herramienta menor ) mano de obra bb (instalaciones) lava manos. | UN | 1 | 391168 | 391168
248 | suministro e instalación conjunto sanitario color blanco o equivalente (incluye sanitario, tapa, tanque, grifería, accesorios de conexión e instalación). | M2 | 1 | 980333 | 980333
249 | suministro e instalaciones de orinales; incluye grifería y todos los elementos necesarios para su correcta instalación (herramienta menor) mano de obra bb (instalaciones) orinal. | UN | 1 | 389940 | 389940
250 | mantenimiento preventivo de grifería tipo push. para cualquier aparato sanitario. incluye desmonte, limpieza y reinstalación. compuesto por equipo básico ( herramienta menor) mano de obra bb (instalaciones) | UN | 1 | 289443 | 289443
| VALOR COSTOS DIRECTOS |  |  | 2254076
| ADMINISTRACION % =(SUMATORIA TOTAL DE MANTENIMIENTO X%) | 14% |  | 315570.64
| IMPREVISTOS % =(SUMATORIA TOTAL DE MANTENIMIENTO X%) | 3% |  | 67622.28
| UTILIDAD % =(SUMATORIA TOTAL DE MANTENIMIENTO X%) | 5% |  | 112703.8
| IVA 19% =( RESULTADO DE LA UTILIDAD X19%) | 19% |  | 21413.722
| COSTOS INDIRECTOS |  |  | 517310.442
| VALOR MANTENIMIENTO |  |  | 2771386.442
ESCUELA DE INTELIGENCIA Y CONTRAINTELIGENCIA (ESICI)
251 | retiro, suministro e instalación de techo en PVC, compuestas de polimerización del monómero de cloruro de vinilo a poli cloruró de vinilo, con medidas de largo: 5.8m- grosor 7mm- ancho 30 cm, color blanco brillante (incluye estructura e instalación de la misma y materiales. | M2 | 1 | 239216 | 239216
| VALOR COSTOS DIRECTOS |  |  | 239216
| ADMINISTRACION % =(SUMATORIA TOTAL DE MANTENIMIENTO X%) | 14% |  | 33490.24
| IMPREVISTOS % =(SUMATORIA TOTAL DE MANTENIMIENTO X%) | 3% |  | 7176.48
| UTILIDAD % =(SUMATORIA TOTAL DE MANTENIMIENTO X%) | 5% |  | 11960.8
| IVA 19% =( RESULTADO DE LA UTILIDAD X19%) | 19% |  | 2272.552
| COSTOS INDIRECTOS |  |  | 54900.072
| VALOR MANTENIMIENTO |  |  | 294116.072
ESCUELA DE ARMAS (ESACE)
CANALES Y BAJANTES
252 | mantenimiento bajantes de agua lluvias en PVC de 3", incluye accesorios e instalación | ML | 1 | 101365 | 101365
253 | mantenimiento bajantes de agua lluvias en PVC de 4", incluye accesorios e instalación | ML | 1 | 109021 | 109021
254 | mantenimiento bajantes de agua lluvias en PVC de 6", incluye accesorios e instalación | ML | 1 | 110965 | 110965
255 | suministro e instalación de bajantes de agua lluvias en PVC de 3 ", incluye accesorios | ML | 1 | 90408 | 90408
256 | suministro e instalación de bajantes de agua lluvias en PVC de 4 ", incluye accesorios | ML | 1 | 103300 | 103300
257 | suministro e instalación de bajantes de agua lluvias en PVC de 6 ", incluye accesorios | ML | 1 | 101311 | 101311
258 | servicio de mantenimiento, instalación o remplazo canal de conducción de aguas lluvias en PVC 3" corte de 3 mts (incluye materiales) | ML | 1 | 236880 | 236880
259 | servicio de mantenimiento, instalación o remplazo canal de conducción de aguas lluvias en PVC 4" corte de 3 mts (incluye materiales) | ML | 1 | 265034 | 265034
260 | servicio de mantenimiento, instalación o remplazo de canal de conducción de aguas lluvias en lamina cold rolled calibre 24 (incluye anticorrosivo, pintura, soportes y accesorios) | ML | 1 | 265444 | 265444
261 | servicio de mantenimiento, instalación o remplazo de canal en lámina galvanizada (incluye anticorrosivo, pintura, soportes y accesorios) | M | 1 | 244178 | 244178
262 | servicio de demolición de muros en mampostería para acceder a bajantes y reemplazarlas (incluye materiales) | M | 1 | 73734 | 73734
CUBIERTAS EXTERIOR |  |  |  |  | 0
263 | suministro e instalación teja termo acústica, ancho total=0.88 m. espesor del acero=0.35 mm. o equivalente según diseño color verde, azul o rojo. (incluye instalación y el suministro de todos los accesorios requeridos para el correcto montaje.) | UN | 1 | 360791 | 360791
264 | suministro e instalación de teja fibrocemento. tipo ETERNIT no5.o equivalente. (incluye desmonte tejas afectadas, gancho de fijación) | UN | 1 | 112222 | 112222
265 | suministro e instalación de teja fibrocemento. tipo ETERNIT no7.o equivalente. (incluye desmonte tejas afectadas, gancho de fijación) | UN | 1 | 202575 | 202575
266 | servicio de mantenimiento, instalación o remplazo de teja standing seam cal 24 (incluye materiales, caballetes, revisión, ajuste, limpieza manual, anticorrosiva y pintura esmalte para cerchas y correas) | M2 | 1 | 147794 | 147794
267 | servicio de mantenimiento, instalación o remplazo de teja standing seam cal 26 (incluye materiales, caballetes, revisión, ajuste, limpieza manual, anticorrosiva y pintura esmalte para cerchas y correas) | M2 | 1 | 154100 | 154100
268 | mantenimiento y adecuación de cubierta (teja termo acústica UPVC y estructura de soporte) (incluye materiales, caballetes, revisión, ajuste, limpieza manual, anticorrosiva y pintura esmalte para cerchas y correas) | M2 | 1 | 318600 | 318600
269 | servicio de mantenimiento, instalación o remplazo de teja termo acústica tipo UPVC 11.80 x 0.94 metros (incluye materiales, caballetes, revisión, ajuste, limpieza manual, anticorrosiva y pintura esmalte para cerchas y correas) | M2 | 1 | 438499 | 438499
270 | servicio de mantenimiento, instalación o remplazo de teja en zinc o similar (incluye materiales, caballetes, revisión, ajuste, limpieza manual, anticorrosiva y pintura esmalte para cerchas y correas) | M2 | 1 | 107310 | 107310
271 | servicio de mantenimiento, instalación o remplazo de teja de barro o similar. (incluye materiales, caballetes, revisión, ajuste, limpieza manual, anticorrosiva y pintura esmalte para cerchas y correas) | M2 | 1 | 202679 | 202679
272 | servicio de mantenimiento, instalación o remplazo de teja imitación tipo española de barro colonial (incluye materiales, caballetes, revisión, ajuste, limpieza manual, anticorrosiva y pintura esmalte para cerchas y correas) | M2 | 1 | 313500 | 313500
273 | servicio de mantenimiento, instalación o remplazo de teja en policarbonato (incluye materiales, caballetes, revisión, ajuste, limpieza manual, anticorrosiva y pintura esmalte para cerchas y correas) | M2 | 1 | 149040 | 149040
274 | servicio de mantenimiento, instalación o remplazo de teja traslucida a=0.88 m. o equivalente. cristal u opal según diseño. (incluye instalación y el suministro de todos los accesorios requeridos para el correcto montaje.) | UN | 1 | 209128 | 209128
275 | servicio de mantenimiento, instalación o remplazo de caballete liso teja termo acústica / o equivalente. color. según diseño (incluye instalación y el suministro de todos los accesorios requeridos para el correcto montaje.) | M | 1 | 179025 | 179025
276 | servicio de mantenimiento, instalación remplazo, identificación, corrección de goteras (aguas lluvias) del tejado, parte superior del alojamiento (incluye materiales, desmonte manual, andamios certificados, mano de obra con certificación de alturas) | M2 | 1 | 308266 | 308266
277 | mantenimiento de cubierta (incluye revisión, cambio, ajuste e instalación de tejas, caballetes, flanches y canales, limpieza manual, pintura y cambio de teja de policarbonato, arreglo de goteras, con desmonte, cargue y retiro de escombros). | M2 | 1 | 205350 | 205350
278 | servicio de estuco y vinilo 3 manos sobre muro exterior (incluye estuco, 1 mano en pintura tipo 2 y dos manos en pintura tipo 1, filos y dilataciones). | M2 | 1 | 74949 | 74949
279 | servicio de mantenimiento, instalación, impermebealizacion o remplazo de cubierta tipo ETERNIT, termo acústica, master 1000, PVC, zinc, barro incluye terminado en pintura, materiales | M2 | 1 | 315149 | 315149
AREA INTERIOR - TECHO |  |  |  |  | 0
280 | servicio de mantenimiento, instalación, o remplazo para láminas en PVC, compuestas de polimerización del monómero de cloruro de vinilo a policloruro de vinilo, con medidas de largo: 5.8m – grosor 7mm-ancho 30cm, color blanco brillante. (incluye materiales) | M2 | 1 | 81000 | 81000
281 | mantenimiento de cielo Razo en PVC, con estructura para láminas en PVC, compuestas de polimerización del monómero de cloruro de vinilo a poli cloruró de vinilo, con medidas de largo: 5.8m – grosor 7mm-ancho 30cm, color según diseño. (incluye desmonte, accesorios instalación manual, andamios certificados, mano de obra con certificación de alturas) | M2 | 1 | 103550 | 103550
282 | servicio de mantenimiento, instalación o remplazo de cielo raso suspendido PVC junta perdida (perfilería metálica, cal .24-26, estructura cada 50 cm). | M2 | 1 | 131771 | 131771
283 | servicio de mantenimiento, instalación, o remplazo de cielorrasos en DRYWALL, (incluye materiales reparación de dilataciones, ensamble de luminarias y suministro e instalación de pinturas epoxicas color blanco.) | M2 | 1 | 156600 | 156600
284 | mantenimiento y adecuación de estructura metálica techo 100x40x1.5mm (incluye: soldadura, anticorrosivo, esmalte, y remplazo de partes deterioradas) | M2 | 1 | 202575 | 202575
285 | servicio de remplazo e instalación de teja en lámina galvanizada, trapezoidal c/26, de 5.25 x 1 mts, fijaficon tornillo auto perforante, electro pintada por ambas caras de acuerdo al color institucional, incluye accesorios y trabajo en alturas. | M2 | 1 | 58189 | 58189
AREAS INTERIORES |  |  |  |  | 0
286 | mantenimiento de guarda escoba en cerámica (incluye: demolición, reparación o cambio, boquilla y pegante en áreas afectadas) | ML | 1 | 96869 | 96869
287 | servicio de remplazo e instalación de enchape para piso porcelanato 45x45cm (tráfico pesado) similar al existente. color según diseño (incluye: alistado de piso mortero, boquilla y pegante) | M2 | 1 | 231946 | 231946
288 | servicio de instalación, o remplazo de guarda escoba madera tipo laminado. incluye materiales | ML | 1 | 100613 | 100613
289 | demolición enchape de pisos cerámica 45x45cm incluye retiro de escombros y disposición final a cargo del contratista. | M2 | 1 | 66259 | 66259
290 | servicio de instalación o remplazo enchape piso baños cerámica incluye pegacor y emboquillado, remates y filos esquineros. incluye materiales | M2 | 1 | 101821 | 101821
291 | servicio de remplazo e instalaciones de enchape pared baños cerámica incluye pegacor y emboquillado, remates y filos esquineros. incluye materiales | M2 | 1 | 103680 | 103680
292 | servicio de nivelación de pisos para enchape incluye materiales | M2 | 1 | 100620 | 100620
293 | servicio de instalación o remplazo de enchape porcelanato 0.60*0.60 según diseño incluye pegacor y emboquillado, remates y filos esquineros. incluye materiales | M2 | 1 | 203945 | 203945
294 | aplicación de pañete liso muros exterior 1:3 (incluye filos y dilataciones, materiales) incluye materiales | M2 | 1 | 79635 | 79635
295 | servicio de instalación, o remplazo enchape de pisos cerámica 20x20 cm incluye materiales | M2 | 1 | 108780 | 108780
296 | suministro e instalación, o de enchape para piso cerámica 45x45cm similar al existente. color según diseño (incluye: alistado de piso mortero, boquilla y pegante) | M2 | 1 | 220478 | 220478
297 | suministro e instalación, de enchape para piso cerámica 30x30cm similar al existente. color según diseño (incluye: alistado de piso mortero, boquilla y pegante) | M2 | 1 | 174372 | 174372
298 | suministro e instalación, de enchape para piso porcelanato 45x45cm (tráfico pesado) similar al existente. color según diseño (incluye: alistado de piso mortero, boquilla y pegante | M2 | 1 | 219385 | 219385
299 | servicio de instalación, o remplazo de enchape para baño cerámica 43,2 * 43,2 similar al existente. color según diseño (incluye: alistado de piso mortero, boquilla y pegante) incluye materiales | M2 | 1 | 189757 | 189757
300 | suministro e instalación, de piso pared cerámica 20,5 x 20,5, similar al existente. color según diseño (incluye: alistado de piso mortero, boquilla y pegante) | M2 | 1 | 171732 | 171732
301 | servicio de instalación, o remplazo de piso marmolizados recuadro 45,8x45,8 cm espesor de 1,89cm y 2.32 cm equivalente. color según diseño (incluye: alistado de piso mortero, boquilla y pegante, destronque, pulida y brillada) incluye materiales | M2 | 1 | 203493 | 203493
302 | servicio de instalación, o remplazo de guarda escoba granito pulido (incluye: demolición, reparación o reconstrucción, destronque, pulida y brillada y sellada) incluye materiales | M | 1 | 83044 | 83044
303 | servicio de remplazo de enchapes de piso. incluye retiro de escombros y disposición final a cargo del contratista. incluye materiales | M2 | 1 | 191465 | 191465
304 | suministro e instalación de piso cerámica 60x60 blanco incluye pegacor y emboquillado, remates y filos esquineros. | M2 | 1 | 198403 | 198403
305 | mantenimiento de cielo Razo en DRYWALL incluye pintura color blanco (a dos manos) tipo vinilo color institucional, resane – resane de filos – reparación malla y cinta malla – dilataciones (altura de trabajo máxima 3,5mts) incluye materiales | M2 | 1 | 98192 | 98192
306 | suministro e instalación de muro divisorio en DRYWALL interior sencillo (15+48+15) /400 (48) (con una placa tipo normal en cada cara, de 15 mm de espesor cada placa), con frescasa eco 9,30 m2 sin papel 2 1/2 pg 7,62x0,61 m2 rollo, formado por una estructura simple, con disposición normal "n" de los montantes; 78 mm de espesor total. incluye material RD | M2 | 1 | 101010 | 101010
307 | servicio de remplazo e instalación de ventanas de fachada en cuerpo fijo + basculante inferior con marco en aluminio anodizado color natural, vidrio cristal de 5mm y alfajías (2,40*1,50) (incluye apertura de vanos en mampostería.) incluye materiales | UN | 1 | 3885000 | 3885000
308 | servicio de remplazo e instalación de muro para oficina en vidrio templado de 5mm con película interna incluye tramo de puerta corrediza, perfilaría metálica y acabado tipo samblasting con imagen institucional medidas aprox. 4.48 largo x 2.50 alto incluye materiales | M2 | 1 | 985600 | 985600
309 | servicio de remplazo e instalación de división para batería de baños estándar flotada tipo socoda o similar (1,5*1,0) incluye accesorios | UN | 1 | 1885500 | 1885500
310 | servicio de remplazo e instalación de espejo flotado biselado anclado a muro medida aproximada (1,0x1,5) incluye accesorios | UN | 1 | 705015 | 705015
311 | servicio de remplazo e instalación de red sanitaria para 4 sanitarios (dirigida a caja de inspección más cercana) | ML | 1 | 175170 | 175170
312 | servicio de remplazo e instalación de red de suministro para batería de baños incluye válvula de corte | ML | 1 | 148595 | 148595
313 | servicio de retiro de escombros y disposición final a cargo del contratista. | M2 | 1 | 92650 | 92650
314 | reubicación de puntos hidráulicos sanitarios, (regata en muro y piso) distancia de reubicación aproximada 1 m. incluye accesorios tubería servicios de instalación– sanitaria y morteros de resane. | UN | 1 | 180058 | 180058
315 | servicios de remplazo e instalación de piso cerámica 30x30 color blanco brillante referencia en color y textura o similar. incluye pegacor y emboquillado, remates y filos esquineros. incluye materiales | M2 | 1 | 213232 | 213232
316 | servicios de remplazo e instalación de ducha eléctrica 110 voltios blanca o similar incluye acometida electica desde tablero con acometida independiente (distancia aproximada 20mts) | UN | 1 | 294510 | 294510
AREAS EXTERIORES |  |  |  |  | 0
317 | acondicionamiento piso en adoquín (incluye: levantar existente, alistado con arena e=5 cms, dilataciones de 0.10*0.13 con varilla de 3/8" y grafil en s de 6 mm concreto de 3.000 psi, reinstalación y sello en arena. incluye materiales | M2 | 1 | 213525 | 213525
318 | servicio de instalación y remplazo de baldosa 25x25 (incluye materiales) | M2 | 1 | 173456 | 173456
BAÑOS |  |  |  |  | 0
319 | adecuación puerta metálica lámina cold rolled cal. 18 tipo panel 2,05 x 0,80 con marco sencillo, cerradura, bisagras, (incluye anticorrosivo + pintura electrostática + marco cold rolled cal. 18 cargados en concreto) | UN | 1 | 932606 | 932606
320 | acometida agua presión de PVC 1". (incluye: registro, cheque, universal, uniones, tendido de tubería, regatas, pañete, estuco y pintura o enchape según el caso | MT | 1 | 294150 | 294150
321 | adecuación tubería PVC de 1/2" agua fría -red (incluye: registro, tapa registro, uniones, limpiador, pegante, regatas, pañete, estuco pintura, o enchape según el caso) | M | 1 | 267050 | 267050
322 | mantenimiento e instalación enchape para piso baño ref. níquel o similar 57,5 x57,5 según diseño (incluye: demolición, alistado de piso mortero 1:4 e=0,03, boquilla y pegante) | M2 | 1 | 215766 | 215766
323 | demolición de enchapes cerámicos. área baños incluye retiro de escombros y disposición final a cargo del contratista. | M2 | 1 | 70711 | 70711
324 | suministro e instalación sanitario tipo institucional (incluye: desmontes, materiales y accesorios para su puesta en funcionamiento | UN | 1 | 926136 | 926136
325 | suministro e instalación lavamanos tipo institucional (incluye: desmontes, materiales y accesorios para su puesta en funcionamiento | UN | 1 | 874272 | 874272
326 | servicio e instalación poyo ducha mampostería h=22 x 10 cm. enchapado cerámica pompei (incluye bloque n.4, cerámica, win y alfa color) | UN | 1 | 317509 | 317509
327 | servicio de instalación de incrustaciones porcelana - juego incrustaciones x 6 und elite ref. 06610100-1 o tipo corona o equivalente. (papelera, jabonera lavamanos, 2 ganchos, cepillera, jabonera ducha y toallero). (incluye materiales de instalación, chazos y silicona) | UN | 1 | 406712 | 406712
PUERTAS Y VENTANALES |  |  |  |  | 0
328 | servicio de remplazo e instalación de baranda fabricada poste acero inoxidable, vidrio templado de 8mm, con altura de 80 cm, pulido y brillado, diseño sandblastig institucional, incluye accesorios para su instalación incluye materiales | M2 | 1 | 976640 | 976640
329 | servicio de instalación o remplazo de techo flotate metálico, con estructura tubería rectangular de 12x6 cm, 3 mm, ancladas con tornillería y platinas de anclaje de 15x15 cm – e 5mm, (profundidad perno de anclaje 4 " y dados) soldadura en electro revestido 7018, terminado en una capa de protección anticorrosivo alquidico, la segunda capa en esmalte liquido del color institucional, con protección a la intemperie en vidrio templado de 8 mm (incluye instalación manual, andamios certificados, mano de obra con certificación de alturas)incluye materiales | M2 | 1 | 932248 | 932248
330 | mantenimiento marco metálico (incluye: desmonte, remoción de pintura, lijada, al marco lijada, latonería y pintura en esmalte). incluye materiales | M2 | 1 | 316350 | 316350
331 | mantenimiento de puerta metálica (incluye marco) lámina galvanizada pintura electrostática (incluye: desmonte, remoción de pintura, anticorrosivo, soldadura, retoques según color, remplazo de cerradura incrustada y reinstalación puerta) incluye materiales | M2 | 1 | 140441 | 140441
332 | mantenimiento de puerta en vidrio templado e=10 mms (incluye: desmonte, instalación limpieza, remplazo de pivote en aluminio, remplazo de cerradura, y reinstalación puerta) incluye materiales | UN | 1 | 979030 | 979030
333 | mantenimiento de ventana de aluminio de 1,60x 0,60 mts (incluye desmonte, instalación, vidrio de 3 mm, cerradura y empaques, incluye materiales | UN | 1 | 491738 | 491738
334 | suministro e instalación de ventana de aluminio de 1,60x 0,60 mts (incluye desmonte, vidrio de 3 mm, cerradura y empaques, incluye materiales | UN | 1 | 3132000 | 3132000
335 | mantenimiento para módulos de ventana, incluyen remplazo piezas deterioradas, empaques y ajuste general de la carpintería en aluminio existente. (desmonte de cristales existentes deteriorados y remplazo donde sea necesario, en segundo, tercero y cuarto piso, medidas: 1.60 x 0.60 mts en 4mm, incluye materiales | UN | 1 | 1626150 | 1626150
ACOMETIDAS ELÉCTRICAS |  |  |  |  | 0
336 | desmonte de reflectores en fachada. incluye retiro de escombros y disposición final a cargo del contratista. (altura de trabajo aproximada 5,5mts) | UN | 1 | 120848 | 120848
337 | servicios de remplazo e instalación de patch cord categoría 6a de 2m para rack de datos incluye accesorios | UN | 1 | 155400 | 155400
338 | servicios de remplazo e instalación jack 6a f/utp zmax blanco b (para instalar en puestos de trabajo datos) incluye accesorios | UN | 1 | 162480 | 162480
339 | servicios de remplazo e instalación cable utp cat 6a incluye materiales | ML | 1 | 38858 | 38858
340 | servicio de certificación digital e impresa puntos y datos | UN | 1 | 109737 | 109737
341 | servicio de remplazo e instalación interruptor doble en muro (incluye regata y sellado en muro) incluye accesorios | UN | 1 | 336400 | 336400
342 | servicios de remplazo e instalación de energía eléctrica, incluye cable no 6 libre de alógeno negro distancia 6mts, tacos de 1 x 20 enchufable cantidad 3, alambre eléctrico aislado n,10 de acuerdo ntc1332 alambres y cables con aislamiento plástico libre de alógeno 30 mts, alambre eléctrico aislado n,12de acuerdo a ntc1332 alambres y cables con aislamiento plástico (amarillo, azul, rojo, blanco, verde) libre de alógeno 300 mts, | UN | 1 | 3059951 | 3059951
343 | servicio de remplazo de cableado coaxial, instalación de tubería PVC incluye accesorios, pegante, hasta la red principal | ML | 1 | 29260 | 29260
344 | suministro e instalación de tubería CONDUIT PVC 3/4". | ML | 1 | 17864 | 17864
345 | suministro e instalación de tubería CONDUIT PVC 1". | ML | 1 | 22911 | 22911
346 | suministro e instalación de tubería CONDUIT PVC 1_1/2". | ML | 1 | 33600 | 33600
347 | suministro e instalación de tubería CONDUIT PVC 2". | ML | 1 | 51484 | 51484
348 | suministro e instalación de tubería CONDUIT PVC db 3". | ML | 1 | 84207 | 84207
349 | suministro e instalación de bandeja tipo escalerilla semi pesada de 10 cm con tapa cal. 20 en calidad mecano o superior. incluye certificado de producto RETIE, accesorios de fijación y todo lo necesario para su correcto funcionamiento. | UN | 1 | 306600 | 306600
350 | suministro e instalación de bandeja tipo escalerilla semi pesada de 20 cm con tapa cal. 20 en calidad mecano o superior. incluye certificado de producto RETIE, accesorios de fijación y todo lo necesario para su correcto funcionamiento. | UN | 1 | 404089 | 404089
351 | suministro e instalación de tablero de 36 circuitos 3f5h, con puerta y espacio para totalizador, barraje para 200a barra neutro y barra tierra calidad legrand, siemens, sqared o superior de marca reconocida y homologada por el cidet | UN | 1 | 1803568 | 1803568
352 | suministro e instalación de tablero de 30 circuitos 3f5h, con puerta y espacio para totalizador, barraje para 200a barra neutro y barra tierra calidad legrand, siemens, sarde o superior de marca reconocida y homologada por el cidet | UN | 1 | 1533604 | 1533604
353 | suministro e instalación de tablero de 24 circuitos 3f5h, con puerta y espacio para totalizador, barraje para 200a barra neutro y barra tierra calidad legrand, siemens, sqared o superior de marca reconocida y homologada por el cidet | UN | 1 | 1259300 | 1259300
354 | suministro e instalación interruptor atornillable 1x20a. calidad legrand, siemens, sqared o superior de marca reconocida y homologada por el cidet | UN | 1 | 129456 | 129456
355 | salida iluminación descolgada en tubería conduit emt 3/4", alambre no 12 awg prom 3 m | UN | 1 | 347000 | 347000
356 | salida tomacorriente normal doble polo a tierra en tubería conduit emt 3/4", alambre no 12 awg prom 4m | UN | 1 | 845995 | 845995
357 | toma bifásica para alimentación equipo, en caja de paso plástica 180x140x86mm, incluye toma con seguro de giro 2p+t 250v/16a ip67 y clavija. | UN | 1 | 292915 | 292915
OTROS |  |  |  |  | 0
358 | adecuación e instalación de manto asfaltico texsaplas hdoe +fp 250 rollo de 10mtrs / 1.10 mts alto x 9.10 de ancho - calibre 4mm (aplicación a todo costo con su respectivo equipo básico de aplicación) | M2 | 1 | 200857 | 200857
359 | mantenimiento, desmonte y retiro de salida para iluminación tipo roseta (incluye desmonte manual, andamios certificados, mano de obra con certificación de alturas) | UN | 1 | 101149 | 101149
360 | demolición cielo falso en DRYWALL. altura de trabajo 3.5 mts aprox. incluye retiro de escombros y disposición final a cargo del contratista. | M2 | 1 | 56675 | 56675
361 | servicio de instalación de bajante en tubería en lámina galvanizada incluye codo de desagüe cal .20 d/ 0,45 m. (suministro e instalación con wash primer + esmalte + anclaje a muro + sika flex 1a) | ML | 1 | 108290 | 108290
362 | instalación de flanche en lámina galvanizada cal .20 d/ 0.30 m. (suministro e instalación con wash primer + esmalte + anclaje a muro + sikaflex 1a) | UN | 1 | 145800 | 145800
363 | servicio de instalación de estructura metálica de cubierta en ángulo 2"x2"x1/8" (incluye vigas, cerchas, tirantillos, soldadura e-70, anticorrosivo y esmalte) | ML | 1 | 182600 | 182600
364 | suministro e instalación de manto asfaltico texsaplas hdoe +fp 250 rollo de 10mtrs / 1.10 mts alto x 9.10 de ancho - calibre 4mm (aplicación a todo costo con su respectivo equipo básico de aplicación) | M2 | 1 | 256452 | 256452
365 | servicio de instalación de cerámica pared pompei 30.5 x 20.3 cm. tipo alfa o equivalente. color coral o shell según diseño (incluye boquilla color y win.) | M2 | 1 | 222870 | 222870
366 | servicio de instalación de cerámica pared stone 20.3 x 30.5 cm. tipo alfa o equivalente. color blanco o café según diseño (incluye boquilla color y win.) | M2 | 1 | 211919 | 211919
367 | servicio de instalación de lavaplatos de empotrar doble en acero inoxidable - tipo socoda o equivalente - dimensiones 80 x 51 cm. (suministro e instalación) | UN | 1 | 128033 | 128033
368 | servicio de adecuación poceta lava traperos concreto 2.500 psi, 0,60 x 0.85 x 0.50 m. (incluye acero de refuerzo, rejilla 3" x 2", eco cerámica blanco 20 *20 cm. tipo alfa ref.225000028 o equivalente, llave terminal jardín) | UN | 1 | 173143 | 173143
INSTALACIONES ELECTRICAS |  |  |  | 0 | 0
369 | servicio de remplazo e instalación canaleta para cableado eléctrico de 5x12 con división y pintura electroestática incluye materiales | ML | 1 | 76604 | 76604
370 | servicio de remplazo e instalación de luminaria tipo panel led redondo 8” 18w. 100-240v. flujo luminoso mayor a 1050lm, irc 70 vida útil mayor a 20.000h incluye materiales | UN | 1 | 105600 | 105600
REMODELACIÓN |  |  |  |  | 0
371 | remodelación de cocina: adecuación de cocina existente incluye: desmonte general del mueble superior – inferior de cocina + reubicación instalación en lugar asignado. + corte de mueble en granito y ajuste de gabinetes. (longitud de mueble aproximada 2.5mts) | UN | 1 | 1639120 | 1639120
MANTENIMIENTO TERRAZA CASINO |  |  |  |  | 0
372 | servicio de fabricación e instalación columna metálica de 5.10 mtrs, en tubería cuadrada de 15x15 cm, 3 mm, platina de anclaje de 20x20 cm e 6 mm, soldadura en electrodo revestida 7018, anclada con tornillería, profundidad perno de anclaje 4 " y dados terminado en 1 capa de protección anticorrosivo alquidico, la segunda capa en esmalte alquidico color institucional. | UN | 1 | 2068720 | 2068720
373 | servicio de fabricación e instalación cercha metálica de 10.30 mtrs, en tubería rectangular de 12x6 cm, 2 mm, ancladas con tornillería y platinas de anclaje de 60x15 cm – e 5mm, (profundidad perno de anclaje 4" y dados, soldadura en electro revestido 7018, terminado en una capa de protección anticorrosivo alquidico, la segunda capa en esmalte liquido del color institucional | UN | 1 | 1557107 | 1557107
| VALOR COSTOS DIRECTOS |  |  | 49512087
| ADMINISTRACION % =(SUMATORIA TOTAL DE MANTENIMIENTO X%) | 14% |  | 6931692.18 | ¦
| IMPREVISTOS % =(SUMATORIA TOTAL DE MANTENIMIENTO X%) | 3% |  | 1485362.61
| UTILIDAD % =(SUMATORIA TOTAL DE MANTENIMIENTO X%) | 5% |  | 2475604.35
| IVA 19% =( RESULTADO DE LA UTILIDAD X19%) | 19% |  | 470364.8265
| COSTOS INDIRECTOS |  |  | 11363023.9665
| VALOR MANTENIMIENTO |  |  | 60875110.9665
ESCUELA DE INGENIEROS (ESING) PLAN ANUAL DE ADQUISICIONES REC 16
374 | Análisis acometido eléctrica interna, comprende estudio de cargas de la estructura, identificación de puntos con sobrecarga, realización de croquis con distribución de cargas energéticas. se debe contemplar la herramienta requerida. | UN | 1 | 612668 | 612668
375 | aplicación a todo costo de estuco plástico en muro para acabado final externo en la segunda planta de la estructura, comprende resane de superficies verticales u horizontales. se debe contemplar la herramienta requerida. | M2 | 1 | 70740 | 70740
376 | aplicación a todo costo de estuco plástico en muro para acabado final interno en la segunda planta de la estructura, comprende resane de superficies verticales u horizontales. se debe contemplar la herramienta requerida. | M2 | 1 | 72300 | 72300
377 | aplicación a todo costo de estuco plástico en muro para acabado final interno o externo en estructuras de una planta, comprende resane de superficies verticales u horizontales. se debe contemplar la herramienta requerida. | M2 | 1 | 73875 | 73875
378 | aplicación a todo costo de revoque de mortero en muro externo para la segunda planta de las estructuras. espesor mínimo de 1 cm de grosor, se debe contemplar la herramienta requerida. | M2 | 1 | 103040 | 103040
379 | aplicación a todo costo de revoque de mortero en muro interno para estructuras de dos plantas. espesor mínimo de 1 cm de grosor, se debe contemplar la herramienta requerida. | M2 | 1 | 82300 | 82300
380 | aplicación a todo costo de revoque de mortero en muro interno y externo para estructuras de una planta. espesor mínimo de 1 cm de grosor, se debe contemplar la herramienta requerida. | M2 | 1 | 57021 | 57021
381 | aseo y limpieza de áreas de trabajo que generen propagación de polvo o escombro, incluye maquinaria y herramienta requerida. | UN | 1 | 157680 | 157680
382 | cambio e instalación a todo costo de canal aérea de conducción de aguas lluvias en lamina cold rolled calibre 24 con bajante en PVC, se debe contemplar la herramienta requerida. | ML | 1 | 71085 | 71085
383 | cambio e instalación a todo costo de canal aérea de conducción de aguas lluvias y bajantes en PVC, se debe contemplar la herramienta requerida. | ML | 1 | 352421 | 352421
384 | demolición de placas en concreto con espesor superior a 10 cm e inferior a 20 cm, comprende demolición. retiro de escombros y disposición final de los residuos en botaderos autorizados, se debe contemplar la herramienta requerida. | M2 | 1 | 126657 | 126657
385 | demolición de muro en mampostería (vertical - horizontal), comprende retiro de escombros y disposición final. se debe contemplar la herramienta requerida. | M2 | 1 | 47059 | 47059
386 | desmonte de enchape de baño para pared y piso, comprende a su vez la disposición final de los residuos. se debe contemplar la herramienta requerida. | M2 | 1 | 18576 | 18576
387 | desmonte de cielo raso en lámina de DRYLLAW, comprende retiro de material y disposición en botadero autorizado, se debe contemplar la herramienta requerida. | M2 | 1 | 35892 | 35892
388 | desmonte de machimbre en madera, comprende retiro de material y disposición en botadero autorizado, se debe contemplar la herramienta requerida. | M2 | 1 | 37219 | 37219
389 | desmonte de piso en porcelanato, comprende retiro y disposición final de residuos en botadero autorizado, se debe contemplar la herramienta requerida. | M2 | 1 | 159094 | 159094
390 | desmonte e instalación a todo costo de caballetes en material de FIBRO cemento en estructuras de 1 planta. incluye herramienta requerida. | UN | 1 | 123075 | 123075
391 | desmonte e instalación a todo costo de caballetes en material de FIBRO cemento en estructuras de 2 plantas. se debe contemplar la herramienta requerida. | UN | 1 | 145119 | 145119
392 | desmonte e instalación a todo costo de caballetes en materiales de aleación, en estructuras de 1 plantas. se debe contemplar la herramienta requerida. | UN | 1 | 137626 | 137626
393 | desmonte e instalación a todo costo de caballetes en materiales de aleación, en estructuras de 2 plantas. se debe contemplar la herramienta requerida. | UN | 1 | 185858 | 185858
394 | desmonte e instalación a todo costo de guarda escobas, se debe contemplar la herramienta requerida. | ML | 1 | 120899 | 120899
395 | desmonte y monte a todo costo de interruptores de encendido. se debe contemplar la herramienta requerida. | UN | 1 | 148385 | 148385
396 | desmonte y monte a todo costo de caja de tacos. incluye la perforación de muro para elaboración del recinto de alojamiento de la caja de tacos a instalar, resane, pintura a dos manos, se debe contemplar la herramienta requerida. | UN | 1 | 1050452 | 1050452
397 | desmonte y monte a todo costo de caja de tacos. se debe contemplar la herramienta requerida. | UN | 1 | 959200 | 959200
398 | desmonte y monte a todo costo de inodoros de baño. incluye inodoro de tipo ONE-PIECE de bajo consumo de agua, color blanco, accesorios para instalación, herramienta requerida. | UN | 1 | 1896028 | 1896028
399 | desmonte y monte a todo costo de lava manos, incluye accesorios de instalación y herramienta requerida. | UN | 1 | 1288000 | 1288000
400 | desmonte y monte a todo costo de plafones o luminarias led de cualquier tipología. se debe contemplar la herramienta requerida. | UN | 1 | 424838 | 424838
401 | desmonte y monte a todo costo de tejas tipo colonial en porcelana o barro cocido en estructuras de 1 planta, esto incluye las tejas y herramienta requerida. | M2 | 1 | 262114 | 262114
402 | desmonte y monte a todo costo de tejas tipo colonial en porcelana o barro cocido en estructuras de 2 plantas, esto incluye las tejas y herramienta requerida. | M2 | 1 | 311175 | 311175
403 | desmonte y monte de caja de tacos. incluye maquinaria y herramienta requerida. | UN | 1 | 254832 | 254832
404 | desmonte y monte de orinal de pared con válvula tipo PUSH, incluye accesorios y herramienta requerida. | UN | 1 | 2121877 | 2121877
405 | desmonte y monte de plafones, luminarias o lámparas led de cualquier tipología. incluye maquinaria y herramienta requerida. | UN | 1 | 405558 | 405558
406 | elaboración a todo costo de muro en mampostería (ladrillo - bloque cemento), comprende pega de bloque a nivel. altura máxima 1 mts. se debe contemplar la herramienta requerida. | ML | 1 | 480960 | 480960
407 | elaboración a todo costo de muro en mampostería (ladrillo - bloque cemento), comprende pega de bloque a nivel. altura superior a 1 mts. se debe contemplar la herramienta requerida. | M2 | 1 | 263282 | 263282
408 | impermeabilización a todo costo con manto asfaltico de placas en concreto en segunda planta, se debe contemplar la herramienta requerida. | M2 | 1 | 165732 | 165732
409 | impermeabilización a todo costo con manto asfaltico de placas en concreto para 1 planta, se debe contemplar la herramienta requerida. | M2 | 1 | 88673 | 88673
410 | impermeabilización a todo costo de placas en concreto en estructuras de 1 planta con materiales impermeabilizantes aplicables, se debe contemplar la herramienta requerida. | M2 | 1 | 110569 | 110569
411 | impermeabilización a todo costo de placas en concreto en estructuras de dos plantas con materiales impermeabilizantes aplicables, se debe contemplar la herramienta requerida. | M2 | 1 | 180789 | 180789
412 | instalación a todo costo de acometida eléctrica en estructura de 1 planta, incluye regata, resane, pintada de mampostería, retiro de escombro. se debe contemplar la herramienta requerida. | ML | 1 | 106560 | 106560
413 | instalación a todo costo de acometida eléctrica en estructura de 1 planta, no incluye (regata, resane, pintada de mampostería, retiro de escombro). se debe contemplar la herramienta requerida. | ML | 1 | 62651 | 62651
414 | instalación a todo costo de acometida eléctrica en estructura de 2 planta, no incluye (regata, resane, pintada de mampostería, retiro de escombro). se debe contemplar la herramienta requerida. | ML | 1 | 75610 | 75610
415 | instalación a todo costo de acometida eléctrica en estructura de 2 plantas, incluye regata, resane, pintada de mampostería, retiro de escombro. se debe contemplar la herramienta requerida. | ML | 1 | 135613 | 135613
416 | instalación a todo costo de adoquines en exteriores, comprende adecuación en arena de la zona a trabajar, alineación e instalación del elemento, se debe contemplar la herramienta requerida. | M2 | 1 | 232707 | 232707
417 | instalación a todo costo de baldosa para baño, comprende nivelación del piso en mortero, instalación en de baldosa en piso y paredes. se debe contemplar la herramienta requerida. | M2 | 1 | 245249 | 245249
418 | instalación a todo costo de caja de tacos sobre muro de mampostería, comprende de elaboración de regata, retiro de escombros, resane de pared y pintada a dos manos, se debe contemplar la herramienta requerida. | UN | 1 | 1146283 | 1146283
419 | instalación a todo costo de cerchas en estructuras de 1 planta, comprende cortes del material, unión con soldadura, armado de orificios para alojar la cercha en muro de mampostería, resane, pintada pared en zona intervenida a dos manos, se debe contemplar la herramienta requerida. | ML | 1 | 779404 | 779404
420 | instalación a todo costo de cerchas en estructuras de 2 plantas, comprende cortes del material, unión con soldadura, armado de orificios para alojar la cercha en muro de mampostería, resane, pintada pared en zona intervenida a dos manos, se debe contemplar la herramienta requerida. | UN | 1 | 6319600 | 6319600
421 | instalación a todo costo de cielo raso en lámina de DRYWALL, comprende la instalación de la estructura, estucada y pintada a dos manos con pintura tipo vinílica. se debe contemplar la herramienta requerida. | M2 | 1 | 141294 | 141294
422 | instalación a todo costo de cielo raso en lámina de madera, comprende armado de la estructura, instalación de láminas y bordes, se debe contemplar la herramienta requerida. | M2 | 1 | 110902 | 110902
423 | instalación a todo costo de cielo raso en lámina de PVC, comprende armado de la estructura, instalación de láminas y bordes, se debe contemplar la herramienta requerida. | M2 | 1 | 169754 | 169754
424 | instalación a todo costo de teja No. 10, para cubierta en estructuras de 2 plantas comprende a su vez desmonte y monte de nueva teja, se debe contemplar la herramienta requerida. | UN | 1 | 407882 | 407882
425 | instalación a todo costo de teja no. 11, para cubierta en estructuras de 2 plantas comprende a su vez desmonte y monte de nueva teja, se debe contemplar la herramienta requerida. | UN | 1 | 454080 | 454080
426 | instalación a todo costo de teja no. 12, para cubierta en estructuras de 2 plantas comprende a su vez desmonte y monte de nueva teja, se debe contemplar la herramienta requerida. | UN | 1 | 525442 | 525442
427 | instalación a todo costo de teja no. 8, para cubierta en estructuras de 2 plantas comprende a su vez desmonte y monte de nueva teja, se debe contemplar la herramienta requerida. | UN | 1 | 246784 | 246784
428 | instalación a todo costo de flanches en estructuras de 1 planta, comprende regata instalación de flanche, sellado, se debe contemplar la herramienta requerida. | ML | 1 | 91009 | 91009
429 | instalación a todo costo de flanches en estructuras de 2 plantas, comprende regata instalación de flanche, sellado, se debe contemplar la herramienta requerida. | ML | 1 | 117563 | 117563
430 | instalación a todo costo de piso en porcelanato, comprende nivelación de la placa con mortero, instalación del porcelanato, se debe contemplar la herramienta requerida. | M2 | 1 | 264640 | 264640
431 | instalación a todo costo de teja no. 10, para cubierta en estructuras de 1 planta comprende a su vez desmonte y monte de nueva teja, se debe contemplar la herramienta requerida. | UN | 1 | 324844 | 324844
432 | instalación a todo costo de teja no. 11, para cubierta en estructuras de 1 planta comprende a su vez desmonte y monte de nueva teja, se debe contemplar la herramienta requerida. | UN | 1 | 367091 | 367091
433 | instalación a todo costo de teja no. 12, para cubierta en estructuras de 1 planta comprende a su vez desmonte y monte de nueva teja, se debe contemplar la herramienta requerida. | UN | 1 | 417308 | 417308
434 | instalación a todo costo de teja no. 8, para cubierta en estructuras de 1 planta comprende a su vez desmonte y monte de nueva teja, se debe contemplar la herramienta requerida. | UN | 1 | 194022 | 194022
435 | instalación de tubería de desagüe de aguas de cinco pulgadas con ranuración sobre piso o excavación a máximo 50 cm de profundidad, incluye terminado y sellado con concreto. | M | 1 | 194880 | 194880
436 | lavado a todo costo de cubiertas en fibro cemento, este lavado debe realizarse con máquina de presión de agua y químicos desincrustantes o de limpieza. incluye herramienta requerida. | M2 | 1 | 25453 | 25453
437 | mantenimiento de carpintería metálica - (puertas y ventanas) incluye desmonte, limpieza, remoción de pintura, lijada, reparación hasta un 15% de lámina de iguales características a la existente y soldadura de partes afectadas, aplicación de anticorrosivo, pintura esmalte y reinstalación). equipo básico ( herramienta menor ) mano de obra aa (albañilería) pabmeril pliego 9" x 11" mano de obra cc (pintura) anticorrosivo Premium - esmalte sintético según color diseño o equivalente thinner cepillo de acero de 18" lámina cold rolled cal. 18 (1.22 x 2.44 m). | UN | 1 | 189323 | 189323
438 | mantenimiento a todo costo de canales conductoras de aguas lluvias en piso, este mantenimiento está acompañado de resanes, impermeabilización, limpieza de solidos y/o vegetación, limpieza de sólidos en los empalmes para tubería conductora a caja de inspección. | ML | 1 | 73997 | 73997
439 | mantenimiento a todo costo de cubiertas en estructuras de 1 planta, comprende arreglo de grietas con manto asfaltico, limpieza de cubiertas, o ajuste de cubierta, amarres. se debe contemplar la herramienta requerida. | UN | 1 | 659259 | 659259
440 | mantenimiento a todo costo de cubiertas en estructuras de 2 plantas, comprende arreglo de grietas con manto asfaltico, limpieza de cubiertas, o ajuste de cubierta, amarres. se debe contemplar la herramienta requerida. | UN | 1 | 876000 | 876000
441 | mantenimiento a todo costo de, limpieza, impermeabilización, cambio de piezas, o mejoramiento de canales de conducción de aguas lluvias aéreas en concreto, se debe contemplar la herramienta requerida. | ML | 1 | 75194 | 75194
442 | mantenimiento a todo costo de, limpieza, impermeabilización, cambio de piezas, o mejoramiento de canales de conducción de aguas lluvias aéreas en lámina cold rolled, se debe contemplar la herramienta requerida. | ML | 1 | 15937 | 15937
443 | mantenimiento a todo costo de, limpieza, impermeabilización, cambio de piezas, o mejoramiento de canales de conducción de aguas lluvias aéreas en PVC con su correspondiente bajante de aguas a caja o canal recolectora, se debe contemplar la herramienta requerida. | ML | 1 | 125277 | 125277
444 | mantenimiento de canal en concreto. incluye ampliación, ajuste de nivelación o caída, remoción de concreto deteriorado y media caña en mortero. equipo básico ( herramienta menor ) mano de obra aa (albañilería) volqueta 6m3 (cargue mecánico) media caña en mortero 1:3 h=20 cm (terminado allanado en cemento) | ML | 1 | 167417 | 167417
445 | mantenimiento de pisos: (incluye, hidro lavado y desmanchado de pisos en granito de mármol, con limpiador sika, rinse o similar, pulida, y brillada). | ML | 1 | 91800 | 91800
446 | mantenimiento de puerta en aluminio, incluye soldadura, mantenimiento de marco, cambio de bisagras y vidrios. | UN | 1 | 742560 | 742560
447 | mantenimiento, adecuación y aplique de pintura exterior para pisos, (colores de acuerdo a solicitud). | ML | 1 | 386462 | 386462
448 | pañete liso muros 1:3 interior altura > 2,5m.( incluye filos y dilataciones ). equipo básico ( herramienta menor ) mano de obra aa (albañilería) andamio metálico tubular (sección de 2 marcos de 1.50*1.50 con 2 crucetas de 2.30 m.) mortero 1:3 ( arena seisavada de peña) | M2 | 1 | 110963 | 110963
449 | raspado, resane y aplicación de estuco plástico sobre muros. | M2 | 1 | 66979 | 66979
450 | reparación a todo costo de cielo raso en DRYWALL, comprende retiro de material dañado, instalación de nueva lámina, estucado, pintada a dos manos con pintura vinílica blanca, se deben disponer los residuos en zonas autorizadas, se debe contemplar la herramienta requerida. | M2 | 1 | 92994 | 92994
451 | retiro e instalación a todo costo de cable conductor de energía eléctrica desde caja de tacos hacia luminarias y/o toma corriente. se debe contemplar la herramienta requerida. | ML | 1 | 65968 | 65968
452 | retiro e instalación a todo costo de cable conductor de energía eléctrica desde transformador a caja de tacos. se debe contemplar la herramienta requerida. | ML | 1 | 44358 | 44358
453 | retiro e instalación de cable conductor de energía eléctrica desde caja de tacos hacia luminarias y/o toma corriente. incluye maquinaria y herramienta requerida. | M | 1 | 58936 | 58936
454 | retiro e instalación de cable conductor de energía eléctrica desde transformador a caja de tacos. incluye maquinaria y herramienta requerida. | M | 1 | 40315 | 40315
455 | revisión sistema contra incendios de las estructuras, comprende análisis de continuidad eléctrica, reparación de daños ocasionados por ruptura de cables. se debe contemplar la herramienta requerida. | UN | 1 | 830400 | 830400
456 | servicio a todo costo de adecuación de puerta existente en vidrio templado e=10 mm esta adecuación comprende el desmonte, limpieza, cambio de pivote en aluminio, cambio de piezas en aluminio dañadas o desgastadas, cambio de cerradura, y reinstalación puerta, puesta en funcionamiento, se debe contemplar la herramienta requerida. | UN | 1 | 299606 | 299606
457 | servicio a todo costo de desmonte y monte de ventanales de aluminio con área inferior a 5 m2, comprende el retiro de la estructura, limpieza del área, cambio de empaques de fijación al marco, remachada o atornillada donde sea requerido, instalación in situ, fijado en la estructura de mampostería. se debe contemplar la herramienta requerida. | UN | 1 | 1024512 | 1024512
458 | servicio a todo costo de perfilaría en mortero o estuco según corresponda sobre mampostería en mal estado, se debe contemplar la herramienta requerida. | ML | 1 | 76050 | 76050
459 | servicio a todo costo de pintura de asfalto o andenes, comprende demarcaciones pintada de separadores en pintura de aceite o de alta resistencia, se debe contemplar la herramienta requerida. | ML | 1 | 14985 | 14985
460 | servicio a todo costo de pintura de celosías en estructuras de 1 planta en pintura de aceite, comprende limpieza y pintada, se debe contemplar la herramienta requerida. | ML | 1 | 15643 | 15643
461 | servicio a todo costo de pintura de celosías en segunda planta de las estructuras en pintura de aceite, comprende limpieza y pintada, se debe contemplar la herramienta requerida. | ML | 1 | 17325 | 17325
462 | servicio a todo costo de pintura de mampostería externa a dos manos en estructuras de una planta, con pintura acrílica tipo 1 colores institucionales (verde ciprés - blanco almendra). comprende preparación de pintura y lijado de superficies que sean requeridas. se debe contemplar la herramienta requerida. | M2 | 1 | 33015 | 33015
463 | servicio a todo costo de pintura de mampostería externa a dos manos en la segunda planta de la estructura, con pintura acrílica tipo 1 colores institucionales (verde ciprés - blanco almendra). comprende preparación de pintura y lijado de superficies que sean requeridas. se debe contemplar la herramienta requerida. | M2 | 1 | 41136 | 41136
464 | servicio a todo costo de pintura de mampostería interna a dos manos en estructuras de una y dos plantas, con pintura vinílica tipo 1 colores institucionales (blanco). comprende preparación de pintura y lijado de superficies que sean requeridas. se debe contemplar la herramienta requerida. | M2 | 1 | 31255 | 31255
465 | servicio a todo costo de pintura de partes y piezas en madera. comprende preparación de pintura y lijado de superficies que sean requeridas. se estima que los elementos contemplen dimensiones entre 1 ml de longitud con máximo 1 metro de altura y 1 metro de profundidad. estos elementos pueden contemplar formas irregulares, lisas, corrugadas, planas, cilíndricas o rectangulares entre otras. se debe contemplar la herramienta requerida. | UN | 1 | 40998 | 40998
466 | servicio a todo costo de pintura de partes y piezas metálicas con pintura de aceite. comprende preparación de pintura y lijado de superficies que sean requeridas. se estima que los elementos contemplen dimensiones entre 1 ml de longitud con máximo 1 metro de altura y 1 metro de profundidad. estos elementos pueden contemplar formas irregulares, lisas, corrugadas, planas, cilíndricas o rectangulares entre otras. se debe contemplar la herramienta requerida. | UN | 1 | 35441 | 35441
467 | servicio a todo costo de reparación de muro en mampostería, comprende resane de grietas con amarres entre las partes lesionadas con aceros de 5/16" o de 1/4 " corrugada de acuerdo al análisis las cuales deben ir incrustados en el muro en forma de z para dar amarre de las dos partes afectadas, se debe realizar el correspondiente acabado, estucado y pintada a dos manos, se debe contemplar la herramienta requerida. | ML | 1 | 92837 | 92837
468 | servicio de mantenimiento de desmonte y monte de ventanales de aluminio con área inferior a 1,20 m2, comprende el retiro de la estructura, limpieza del área, instalación, fijado en de la estructura en la mampostería, cambio de accesorios, quedando funcionales. incluye maquinaria y herramienta requerida. | UN | 1 | 379562 | 379562
469 | servicio de pintura de mampostería a dos manos con vinilo tipo 1. comprende preparación de pintura y lijado de superficies que sean requeridas. incluye maquinaria y herramienta requerida. | M2 | 1 | 23142 | 23142
470 | servicio de pintura de partes y piezas metálicas con pintura de aceite. comprende preparación de pintura y lijado de superficies que sean requeridas. incluye maquinaria y herramienta requerida. | M2 | 1 | 37636 | 37636
471 | servicio de reparación de cielo raso en DRYWALL, comprende retiro de material dañado, instalación de nueva lámina, estucado, pintada a dos manos con pintura vinílica, se deben disponer los residuos en zonas autorizadas, incluye maquinaria y herramienta requerida. | M2 | 1 | 91335 | 91335
472 | servicio de reparación de cielo raso en PVC, comprende retiro de material dañado, instalación de nueva lámina, estucado, se deben disponer los residuos en zonas autorizadas, incluye maquinaria y herramienta requerida. | M2 | 1 | 168619 | 168619
473 | servicios a todo costo de excavación para cimentaciones de estructuras, forma manual, se debe contemplar la herramienta requerida. | M3 | 1 | 108743 | 108743
474 | servicios a todo costo de excavación para cimentaciones de estructuras, forma mecánica, se debe contemplar la herramienta requerida. | M3 | 1 | 89142 | 89142
475 | servicios a todo costo de pintura de puertas en madera con marco, comprende lijado, resane en masilla, pulido y pintado, se debe contemplar la herramienta requerida. | UN | 1 | 366256 | 366256
476 | servicios a todo costo de pintura de puertas metálicas con marco, comprende lijado, resane en masilla, pulido y pintado, se debe contemplar la herramienta requerida. | UN | 1 | 298747 | 298747
477 | servicios de pintura de puertas metálicas con marco, comprende lijado, resane en masilla, pulido y pintado, incluye maquinaria y herramienta requerida. | UN | 1 | 337625 | 337625
478 | suministro e instalación de grifería tipo push para lava manos y orinales. para cualquier aparato sanitario. incluye desmonte, limpieza y reinstalación. compuesto por equipo básico ( herramienta menor )mano de obra bb (instalaciones) | UN | 1 | 303626 | 303626
479 | suministro e instalación de llave terminal de 1/2 (línea moderna y decorativa). | UN | 1 | 86580 | 86580
480 | suministro e instalación de cielo raso en PVC blanco. mano de obra. (nivelación y ajuste de perfilaría y tornillería) | UN | 1 | 51671 | 51671
481 | suministro e instalación de grifería tipo push para sanitario corona o equivalente. compuesto por: equipo básico ( herramienta menor ) mano de obra bb (instalaciones)grifería tipo push | UN | 1 | 400510 | 400510
482 | suministro e instalación de orinales equipo básico ( herramienta menor ) mano de obra bb (instalaciones) | UN | 1 | 378998 | 378998
483 | suministro e instalación de luminaria tipo panel led de 60x60 cm, potencia 200 w, temperatura de color 4000k, led tipo 2835, lumen 4020 (±10%), ángulo 110°, voltaje 120/277 vac, fp >0.95, horas de vida útil 50.000 horas. incluye accesorios de fijación y conexión. | UN | 1 | 226322 | 226322
484 | suministro e instalación de plafones led cuadrados de 18 w 225x225mm, cinta negra, cable eléctrico. equipo básico ( herramienta menor de electricista) mano de obra (electricista) | UN | 1 | 55660 | 55660
485 | suministro e instalación de techo termo acústico con caballete color verde, medidas de acorde a la necesidad, tornillería auto perforante. incluye juntas pegante y sellador, equipo básico de trabajos en altura como andamios y arnés. (herramienta menor ) mano de obra calificada. | UN | 1 | 698095 | 698095
486 | suministro e instalación y puesta en funcionamiento de reflector 100w led, multivoltaje, temperatura de color 6500k (±10%), flujo luminoso 7500lm (±10%), horas de vida útil 50.000 hrs, garantía de 5 años. incluye accesorios de fijación y todo lo necesario para su correcto funcionamiento. | UN | 1 | 437425 | 437425
487 | suministro: desmonte y monte de lava manos con accesorios, incluye maquinaria y herramienta requerida. | UN | 1 | 1263957 | 1263957
488 | suministro: desmonte y monte de orinal de pared con accesorios, incluye maquinaria y herramienta requerida. | UN | 1 | 1676000 | 1676000
489 | suministro: desmonte y monte de sanitario con accesorios, incluye maquinaria y herramienta requerida. | UN | 1 | 2042400 | 2042400
490 | suministro: desmonte y monte de tubería de lavamanos, incluye maquinaria y herramienta requerida. | UN | 1 | 84578 | 84578
491 | suministro: desmonte y monte de tubería de orinales de pared, incluye maquinaria y herramienta requerida. | UN | 1 | 96800 | 96800
492 | suministro: desmonte, cambio de chapa para puerta en aluminio. | UN | 1 | 219113 | 219113
493 | suministro: desmonte, cambio de vidrio de 60 cm x 30 cm. | UN | 1 | 81658 | 81658
494 | suministro: desmonte, cambio e instalación de toma corrientes dobles con polo a tierra. | UN | 1 | 94905 | 94905
495 | suministro: desmonte y monte de interruptores de encendido. incluye maquinaria y herramienta requerida. | UN | 1 | 146421 | 146421
| VALOR COSTOS DIRECTOS |  |  | 43041761
| ADMINISTRACION % =(SUMATORIA TOTAL DE MANTENIMIENTO X%) | 14% |  | 6025846.54
| IMPREVISTOS % =(SUMATORIA TOTAL DE MANTENIMIENTO X%) | 3% |  | 1291252.83
| UTILIDAD % =(SUMATORIA TOTAL DE MANTENIMIENTO X%) | 5% |  | 2152088.05
| IVA 19% =( RESULTADO DE LA UTILIDAD X19%) | 19% |  | 408896.7295
| COSTOS INDIRECTOS |  |  | 9878084.1495
| VALOR MANTENIMIENTO |  |  | 52919845.1495
ESCUELA DE INFANTERÍA (ESINF)
495 | servicio de mampostería y pasa muro a terraza, tubería emt para cableado eléctrico. | UN | 1 | 267600 | 267600
496 | desmonte de cubierta, mantenimiento y limpieza impermeabilización, suministro cambio y remplazo de tejas y caballetes en mal estado e instalación de cubierta. | M2 | 1 | 216999 | 216999
497 | mantenimiento manual enchape de pisos diferentes dimensiones. reposición en un 20% del adoquín que se encuentre en mal estado. | M2 | 1 | 119184 | 119184
498 | impermeabilización de cubiertas con pintura para cubiertas en fibrocemento, tres manos, tipo coraza, acrilán o similar (colores institucionales). incluye materiales. | M2 | 1 | 139480 | 139480
499 | adecuación y mantenimiento enchape de pared en cerámica brillante. color de acuerdo a necesidad de la unidad. reposición en un 20% del adoquín que se encuentre en mal estado. | M2 | 1 | 206842 | 206842
500 | mantenimiento a superficies metálicas (incluye pulidora, grata, soldadura a partes afectadas, anticorrosivo y pintura en esmalte). reposición en un 20% del adoquín que se encuentre en mal estado. | M2 | 1 | 201650 | 201650
501 | mantenimiento manual enchape de muros en mal estado. reposición en un 20% del adoquín que se encuentre en mal estado. | M2 | 1 | 125292 | 125292
502 | mantenimiento de estructura de cielo raso. (nivelación y ajuste de perfilería). reposición en un 20% del adoquín que se encuentre en mal estado. | M2 | 1 | 112465 | 112465
503 | mantenimiento, adecuación e instalación de guarda escoba mediacaña en granito fundido en sitio h= 15 cm (incluye fundida pulida y brillada. reposición en un 20% del adoquín que se encuentre en mal estado. | M2 | 1 | 78844 | 78844
504 | mantenimiento, adecuación e instalación de enchape de pisos cerámicos brillantes. color de acuerdo a necesidad de la unidad. reposición en un 20% del adoquín que se encuentre en mal estado. | M2 | 1 | 186859 | 186859
505 | mantenimiento de vigas, columnas, columnetas en perfileria metálica- (incluye soldadura, en partes afectadas, lijada, aplicación de anticorrosivo y pintura en esmalte a dos manos). | M2 | 1 | 285856 | 285856
506 | instalación y suministro de emulsión asfáltica y tela de poliéster para impermeabilización de canal para agua lluvias | M2 | 1 | 146475 | 146475
507 | mantenimiento y reparación de cubierta tipo ETERNIT , termo acústica, master1000, PVC, zinc, barro, incluye terminado en pintura | M2 | 1 | 233078 | 233078
508 | impermeabilización de cubierta tipo ETERNIT, termo acústica, master 1000,pvc, zinc, barro incluye terminado en pintura | M2 | 1 | 116156 | 116156
509 | cambio de aparatos sanitarios tipo institucional orinales - lavamanos - sanitarios (incluye: sellar, suministro, remplazo del bien deteriorados o en mal estado). | UN | 1 | 1276500 | 1276500
510 | mantenimiento de canal en lámina galvanizada 30 cm (incluye alineación, impermeabilización, limpieza, retiro de pintura existente y pintura nueva) equipo básico (herramienta menor) mano de obra aa (albañilería) andamio metálico tubular (sección de 2 marcos de 1.50*1.50 m. con 2 crucetas de 2.30 m.) sellador elástico mono componente. esmalte 3133 | M | 1 | 200725 | 200725
511 | mantenimiento orinal institucional, nivel i. reparación limpieza, cambios o reaprietes de válvulas, llaves entre otros, rellenos y reabastecimientos. nivel ii. reparaciones de cañerías y tuberías montajes y desmontajes al que allá lugar. nivel iii destape de sifón y desagües. | UN | 1 | 912787 | 912787
512 | mantenimiento de aparatos sanitarios tipo institucional nivel i. reparación limpieza, cambios o reaprietes de válvulas, llaves entre otros, rellenos y reabastecimientos. nivel ii mantenimiento de equipos limpieza y desinfección y reparación de grietas y filtraciones de agua. | UN | 1 | 497250 | 497250
513 | mantenimiento de estructura de cielo raso. (nivelación y ajuste de perfilaría). reposición en un 20% del adoquín que se encuentre en mal estado. | M2 | 1 | 112540 | 112540
514 | impermeabilización de cubiertas. (goteras, filtraciones, humedad) incluyen materiales. | M2 | 1 | 133438 | 133438
515 | mantenimiento de cielo raso. (incluye limpieza, nivelación y ajuste de perfilería). incluyen materiales. | M2 | 1 | 113622 | 113622
516 | cambio y suministro techo en PVC, compuestas de polimerización del monómero de cloruro de vinilo a poli cloruró de vinilo, con medidas de largo: 5.8m- grosor 7mm- ancho 30 cm, color blanco brillante (incluye estructura e instalación de la misma y materiales. | M2 | 1 | 223921 | 223921
517 | adecuación y mantenimiento enchape de pared en cerámica brillante. color de acuerdo a necesidad de la unidad. incluye reposición de máximo el 20% del enchape. | M2 | 1 | 123433 | 123433
518 | mantenimiento a superficies metálicas (incluye pulidora, grata, soldadura a partes afectadas, anticorrosivo y pintura en esmalte). reposición en un 20% del adoquín que se encuentre en mal estado. | M2 | 1 | 186859 | 186859
519 | mantenimiento manual enchape de pisos diferentes dimensiones. reposición en un 20% del adoquín que se encuentre en mal estado. | M2 | 1 | 120384 | 120384
520 | mantenimiento, adecuación e instalación de enchape de pisos cerámicos brillantes. color de acuerdo a necesidad de la unidad. incluye reposición de máximo el 20% del enchape. | M2 | 1 | 194891 | 194891
521 | mantenimientos instalación pañete de espesor de 0,05m bajo placa | M2 | 1 | 86800 | 86800
522 | mantenimiento de mampostería incluye, lavado con hidrófugo, rince y sellador respectivo. | M2 | 1 | 156166 | 156166
523 | mantenimiento manual enchape de muros en mal estado. reposición en un 20% del adoquín que se encuentre en mal estado. | M2 | 1 | 126323 | 126323
524 | impermeabilización de cubiertas con pintura para cubiertas en fibrocemento, tres manos, tipo coraza, acrilán o similar (colores institucionales). incluye materiales. | M2 | 1 | 140326 | 140326
525 | mantenimiento de estructura de cielo raso. (nivelación y ajuste de perfilaría) incluye desmonte de PVC , canaletas y bajantes - instalación y puesta de PVC y adecuación de canales de aguas lluvias. | UN | 1 | 424733 | 424733
526 | mantenimiento de vigas, columnas, columnetas en perfileria metálica- (incluye soldadura, en partes afectadas, lijada, aplicación de anticorrosivo y pintura en esmalte a dos manos). | M2 | 1 | 317196 | 317196
527 | mantenimiento de caballete, incluye caballetes. revisión, ajuste, limpieza manual, anticorrosiva y pintura esmalte para cerchas y correas. incluye materiales | M2 | 1 | 132949 | 132949
528 | mantenimiento y adecuación de teja termo acústica incluye caballetes. revisión, ajuste, limpieza manual, anticorrosiva y pintura esmalte para cerchas y correas | M2 | 1 | 182816 | 182816
529 | mantenimiento y adecuación de teja standing seam cal 26 incluye caballetes. revisión, ajuste, limpieza manual, anticorrosiva y pintura esmalte para cerchas y correas | M2 | 1 | 128751 | 128751
530 | mantenimiento y adecuación de cubierta (teja termo acústica UPVC y estructura de soporte) incluye caballetes. revisión, ajuste, limpieza manual, anticorrosiva y pintura esmalte para cerchas y correas | M2 | 1 | 196939 | 196939
531 | instalación y suministro de teja en policarbonato. incluye caballetes. revisión, ajuste, limpieza manual, anticorrosiva y pintura esmalte para cerchas y correas | M2 | 1 | 895787 | 895787
532 | mantenimiento de pañete liso muros exterior 1:3 (incluye filos y dilataciones) | M2 | 1 | 78280 | 78280
533 | mantenimiento de enchape de piso reparación o cambio por similar o equivalente en diseño y color.(incluye: alistado de piso mortero, boquilla y pegante, destronque, pulida y brillada donde aplique) | M2 | 1 | 116156 | 116156
534 | mantenimiento de guarda escoba en cerámica (incluye: demolición, reparación o cambio, boquilla y pegante) | M | 1 | 88468 | 88468
535 | mantenimiento consistente resane sobre muro interior (pañete liso muros 1:3 interior , estuco plástico, pintura vinilo tipo 1 superlavable, arreglo de guarda escoba | M2 | 1 | 69171 | 69171
536 | resane sobre muro exterior (pañete liso muros 1:3 impermeabilizado, estuco plástico, pintura tipo coraza o similar | M2 | 1 | 73112 | 73112
537 | acondicionamiento piso en adoquín (incluye: levantar existente, alistado con arena e=5 cms, dilataciones de 0.10*0.13 con varilla de 3/8" y grafil en s de 6 mm concreto de 3.000 psi, reinstalación y sello en arena. reposición en un 20% del adoquín que se encuentre en mal estado. | M2 | 1 | 132750 | 132750
538 | mantenimiento de mampostería incluye, lavado con hidrófugo, rince y sellador respectivo. | M2 | 1 | 172792 | 172792
539 | mantenimiento manual enchape de muros en mal estado. reposición en un 20% del adoquín que se encuentre en mal estado. | M2 | 1 | 134225 | 134225
540 | mantenimiento a superficies metálicas (incluye pulidora, grata, soldadura a partes afectadas, anticorrosivo y pintura en esmalte). reposición en un 20% del adoquín que se encuentre en mal estado. | M2 | 1 | 211492 | 211492
541 | mantenimiento manual enchape de pisos diferentes dimensiones. reposición en un 20% del adoquín que se encuentre en mal estado. | M2 | 1 | 132750 | 132750
542 | mantenimiento de mampostería en fachada incluye lavado, cambio de piezas deterioradas, sello de lesiones con mortero estructural tipo m 22.5 mpa, re-emboquillado con mortero 1:4, lavado con rince y sellador respectivo, aplicación de hidrófugo 10 años (incluye suministro, aplicación y limpieza). reposición en un 20% del adoquín que se encuentre en mal estado. | M2 | 1 | 275808 | 275808
543 | mantenimiento manual enchape de piso o cambio si es necesario (tráfico pesado) en mal estado. reposición en un 20% del adoquín que se encuentre en mal estado. | M2 | 1 | 129800 | 129800
544 | mantenimiento manual enchape de piso o cambio si es necesario (enchape liso para caniles) en mal estado. reposición en un 20% del adoquín que se encuentre en mal estado. | M2 | 1 | 124722 | 124722
545 | mantenimiento de estructura de cielo raso. (nivelación y ajuste de perfilería). reposición en un 20% del adoquín que se encuentre en mal estado. | M2 | 1 | 114703 | 114703
546 | servicio de instalación y suministro de teja verde n8 trapezoidal 2.44x0.94 m polipropileno | M2 | 1 | 70625 | 70625
547 | instalación equipo de aire acondicionado SAMSUNG 24000btu inverter 220 v | M2 | 1 | 9132244 | 9132244
548 | instalación de acometida eléctrica a 15m potencia y control, instalación de tubería aislada de refrigeración a 30 m de tubería de alta y baja, traslado de equipos a azotea por personal certificado | M | 1 | 5651078 | 5651078
549 | servicio de instalación y suministro de bomba de agua para desagüe- de condensados, y tubería de PVC. | UN | 1 | 1061397 | 1061397
550 | canalización embebida de redes eléctricas en tubería conduit de 1/2" (incluye regata, resane de muros y sus acabados). | M | 1 | 102423 | 102423
551 | cambio, desmonte e instalación de tomacorrientes dobles con polo a tierra. | UN | 1 | 89604 | 89604
552 | desmonte, cambio e instalación de llave terminal de 1/2 (línea moderna y decorativa). | UN | 1 | 83366 | 83366
553 | mantenimiento de desagüe sanitario con sonda eléctrica 1/8 x 60m. | M | 1 | 87737 | 87737
554 | mantenimiento de cajas de inspección (incluye retiro de vegetación, piedras y/o sedimentación, tamaño máximo 1m x1m x1m). | UN | 1 | 342117 | 342117
555 | mantenimiento de red sanitaria diámetro Max 8" (incluye retiro de vegetación, piedras y/o sedimentación). | M | 1 | 185710 | 185710
556 | servicio de instalación y suministro de lavamanos equipo básico (herramienta menor) mano de obra bb (instalaciones) lava manos. | UN | 1 | 384214 | 384214
557 | mantenimiento preventivo de grifería tipo push. para cualquier aparato sanitario. incluye desmonte, limpieza y reinstalación. compuesto por equipo básico ( herramienta menor )mano de obra bb (instalaciones) | UN | 1 | 276223 | 276223
558 | servicio de instalación y suministro de grifería tipo push corona o equivalente. compuesto por: equipo básico ( herramienta menor ) mano de obra bb (desmonte e instalaciones) grifería tipo push | UN | 1 | 417061 | 417061
559 | servicio de instalación y suministro conjunto sanitario color blanco o equivalente (incluye sanitario, tapa, tanque, grifería, accesorios de conexión e instalación). | M2 | 1 | 893563 | 893563
560 | servicio de instalación y suministro de orinales; incluye grifería y todos los elementos necesarios para su correcta instalación (herramienta menor) mano de obra bb (instalaciones) orinal. | UN | 1 | 409840 | 409840
561 | mantenimiento y reparación de cielo raso en panel yeso, súper BOARD, icopor o PVC | M2 | 1 | 143472 | 143472
562 | mantenimiento y reparación del cielo Razo (súper BOARD), incluye masillado, resanes y pintura color blanco | M2 | 1 | 125925 | 125925
563 | mantenimiento e instalación y puesta en funcionamiento de rosetas en porcelana. | UN | 1 | 696668 | 696668
564 | desmonte, cambio y reinstalación de tanque de almacenamiento de agua plástico entre 1000lt y 2000lt, (incluye reconexión a la tubería) incluyen materiales. | UN | 1 | 9311467 | 9311467
565 | mantenimiento y adecuación a bajantes de aguas lluvias en tubería PVC de 3",4".6". | M | 1 | 220767 | 220767
566 | canalización de redes eléctricas en tubería CONDUIT de 1/2" (incluye regata, resane de muros posterior, estuco, pintura y enchape, lavado y aseo en general). | M | 1 | 106820 | 106820
567 | cambio, desmonte e instalación de tomacorrientes dobles con polo a tierra. | UN | 1 | 101955 | 101955
568 | desmonte, cambio e instalación de llave terminal de 1/2 (línea moderna y decorativa). | UN | 1 | 87360 | 87360
569 | mantenimiento y adecuación a las redes hidrosanitarias incluye, excavación manual en material heterogéneo, para redes infraestructura en tubería h=2.00 m. como máximo y accesorios de 1/2 " - 3/4 " - 1 " 1 1/2 " - 2" - 21/2 " - 3 " - 4" pulgadas. | M | 1 | 96169 | 96169
570 | mantenimiento de cajas de inspección (incluye retiro de vegetación, piedras y/o sedimentación, tamaño máximo 1m x1m x1m). | UN | 1 | 507660 | 507660
571 | mantenimiento, adecuación e instalación combo sanitario en porcelana de color blanco, línea moderna y decorativa. | UN | 1 | 136880 | 136880
572 | mantenimiento, adecuación e instalación tubería PVC de 4" para desalojo de aguas lluvias, incluye excavación manual e Max = 1m | M | 1 | 159994 | 159994
573 | desmonte y reinstalación de aparatos sanitarios (incluye limpieza y accesorios para su correcta instalación y funcionamiento). equipo básico ( herramienta menor ) mano de obra aa (albañilería) acople para sanitario 40 cm en acero 1/2 x 7/8" unidad sanitaria (incluye todos los elementos necesarios para su instalación) cinta teflón 10 m 1/2" | UN | 1 | 708500 | 708500
574 | servicio de instalación y suministro de orinal; incluye grifería push expuesta 3/4” y racor. equipo básico ( herramienta menor ) mano de obra bb (instalaciones) orinal. grifería push expuesta 3/4" y racor | UN | 1 | 738738 | 738738
575 | canalización embebida de redes eléctricas en tubería CONDUIT de 1/2" (incluye regata, resane de muros y sus acabados). | M | 1 | 96882 | 96882
576 | mantenimiento e instalación y puesta en funcionamiento de rosetas en porcelana. | UN | 1 | 685929 | 685929
577 | mantenimiento de desagüe sanitario con sonda eléctrica 1/8 x 60m. | M | 1 | 92940 | 92940
578 | mantenimiento de red sanitaria diámetro Max 8" (incluye retiro de vegetación, piedras y/o sedimentación). | M | 1 | 178535 | 178535
579 | servicio de instalación y suministro de lavamanos equipo básico (herramienta menor) mano de obra bb (instalaciones) lava manos. | UN | 1 | 358293 | 358293
580 | mantenimiento preventivo de grifería tipo push. para cualquier aparato sanitario. incluye desmonte, limpieza y reinstalación. compuesto por equipo básico ( herramienta menor )mano de obra bb (instalaciones) | UN | 1 | 316527 | 316527
581 | servicio de instalación y suministro de grifería tipo push corona o equivalente. compuesto por: equipo básico ( herramienta menor ) mano de obra bb (desmonte e instalaciones) grifería tipo push | UN | 1 | 354729 | 354729
582 | instalación y suministro de conexiones de drenaje a sistema de aguas lluvia. conexiones de drenaje a sistema de aguas lluvia, control de filtraciones | UN | 1 | 962087 | 962087
583 | mantenimiento bajante de aguas lluvias en PVC de 3" a 4" corte de 3 mts | UN | 1 | 467454 | 467454
584 | mantenimiento bajante de aguas lluvias en PVC de 4" a 6" corte de 3 mts | UN | 1 | 472334 | 472334
585 | mantenimiento canal de conducción de aguas lluvias en PVC 3" a 4" corte de 3 mts | UN | 1 | 509470 | 509470
586 | cambio e instalación de canal de 3 m2 de conducción de aguas lluvias en lámina cold rolled calibre 24 | M2 | 1 | 908962 | 908962
587 | servicio de instalación y suministro de enchape para baño cerámica similar al existente. color según diseño (incluye: alistado de piso mortero, boquilla y pegante) | M2 | 1 | 185475 | 185475
588 | servicio e instalación de piso pared cerámica similar al existente. color según diseño (incluye: alistado de piso mortero, boquilla y pegante) | M2 | 1 | 189076 | 189076
589 | servicio de instalación acometidas eléctricas | UN | 1 | 2994325 | 2994325
590 | reemplazo y adaptación panel de sobreponer tipo led 2 x 18w luz blanca de 0.30*0.30 cm, desmonte manual. | M | 1 | 155002 | 155002
591 | reemplazo de salida iluminación en tubería conduit PVC 3/4" alambre n° 12 awg prom. 12 m incluye revisión y reparación de tubería | UN | 1 | 340326 | 340326
592 | adecuación e instalacion de toma doble con polo a tierra -( incluye cambio de cableado alambre no 12 thhn, limpieza de tubería PVC y reparación | M | 1 | 102721 | 102721
593 | canalización embebida de redes eléctricas en tubería conduit de 1/2" (incluye regata, resane de muros y sus acabados). | M | 1 | 107468 | 107468
594 | cambio, desmonte e instalación de tomacorrientes dobles con polo a tierra. | UN | 1 | 101266 | 101266
595 | desmonte, cambio e instalación de llave terminal de 1/2 (línea moderna y decorativa). | UN | 1 | 86190 | 86190
596 | mantenimiento de desagüe sanitario con sonda eléctrica 1/8 x 60m. | M | 1 | 92880 | 92880
597 | mantenimiento de cajas de inspección (incluye retiro de vegetación, piedras y/o sedimentación, tamaño máximo 1m x1m x1m). | UN | 1 | 375208 | 375208
598 | mantenimiento de red sanitaria diámetro Max 8" (incluye retiro de vegetación, piedras y/o sedimentación). | M | 1 | 191036 | 191036
599 | servicio de instalación y suministro de lavamanos equipo básico (herramienta menor) mano de obra bb (instalaciones) lava manos. | UN | 1 | 427399 | 427399
600 | mantenimiento preventivo de grifería tipo push. para cualquier aparato sanitario. incluye desmonte, limpieza y reinstalación. compuesto por equipo básico ( herramienta menor )mano de obra bb (instalaciones) | UN | 1 | 286569 | 286569
601 | servicio de instalación y suministro de grifería tipo push corona o equivalente. compuesto por: equipo básico ( herramienta menor ) mano de obra bb (desmonte e instalaciones) grifería tipo push | UN | 1 | 384214 | 384214
602 | desmonte de DRYWALL, resane y pintura de trayecto necesario para su traslado | M2 | 1 | 88754 | 88754
603 | servicio de pintura de pared, la cual consiste en raspar, resanar, lijar y pintar en pintura de aceite x m2 (a dos manos), incluye materiales | M2 | 1 | 79138 | 79138
604 | mantenimiento pañete liso allanado 1:3 (incluye filos y dilataciones). | M2 | 1 | 58261 | 58261
605 | mantenimiento de pisos: (incluye, hidro lavado y desmanchado de pisos en granito de mármol, con limpiador sika, rinse o similar, pulida, y brillada,). incluye reposición de máximo el 20% del enchape. | M2 | 1 | 105368 | 105368
606 | mantenimiento consistente raspado, resane y aplicación de estuco plástico sobre muros. | M2 | 1 | 62929 | 62929
607 | mantenimiento, adecuación y aplique de pintura dos manos en esmalte para cielo rasos en lámina de superboard. incluye materiales. | M2 | 1 | 82500 | 82500
608 | mantenimiento, adecuación y aplique de pintura interior en vinilo tipo 1, tres manos (colores institucionales). incluye materiales. | M2 | 1 | 57534 | 57534
609 | mantenimiento, adecuación y aplique de pintura exterior para cubiertas en fibrocemento, tres manos, tipo coraza, acrilán o similar (colores institucionales). incluye materiales. | M2 | 1 | 73545 | 73545
610 | instalación y suministro de cerámica boquilla epoxica color gris claro (incluye pegante) equipo básico ( herramienta menor ) mano de obra aa (albañilería) cerámica adhesivo cementico gris o equivalente. boquilla según diseño | M2 | 1 | 215044 | 215044
611 | servicio de mantenimiento consistente pañete liso muros 1:3 interior altura > 2,5m.( incluye filos y dilataciones ). equipo básico ( herramienta menor ) mano de obra aa (albañilería) andamio metálico tubular (sección de 2 marcos de 1.50*1.50 m. con 2 crucetas de 2.30 m.) mortero 1:3 ( arena semi lavada de peña) | M2 | 1 | 110077 | 110077
612 | servicio de estuco y vinilo 3 manos bajo placa exterior (incluye estuco, 1 mano en pintura tipo 2 y dos manos en pintura tipo 1, filos y dilataciones). color según diseño. equipo básico ( herramienta menor ) mano de obra cc (pintura) estuco para exteriores. vinilo tipo 2. según color diseño vinilo tipo 1 - . según color diseño o equivalente. lija pliego 9"x11" andamio metálico tubular (sección de 2 marcos de 1.50*1.50 m. con 2 crucetas de 2.30 m.) | M2 | 1 | 79290 | 79290
613 | mantenimiento de carpintería metálica - (puertas y ventanas) incluye desmonte, limpieza, remoción de pintura, lijada, reparación hasta un 15% de lámina de iguales características a la existente y soldadura de partes afectadas, aplicación de anticorrosivo, pintura esmalte y reinstalación). equipo básico ( herramienta menor ) mano de obra aa (albañilería) pabmeril pliego 9" x 11" mano de obra cc (pintura) anticorrosivo Premium - esmalte sintético según color diseño o equivalente thinner cepillo de acero de 18" lamina cold rolled cal. 18 (1.22 x 2.44 m). | M2 | 1 | 199405 | 199405
614 | mantenimiento y adecuación de enchape para baño cerámica similar al existente. color según diseño (incluye: alistado de piso mortero, boquilla y pegante | M2 | 1 | 203630 | 203630
615 | servicio de estuco y vinilo 3 manos sobre muro exterior (incluye estuco, 1 mano de pintura tipo 2 y 2 dos manos en pintura tipo 1, filos y dilataciones | M2 | 1 | 68909 | 68909
616 | servicio de pintura en aceite de pared, la cual consiste en raspar, resanar, lijar y pintar en pintura de aceite x m2 (a dos manos) en edificio ESICI. | M2 | 1 | 101221 | 101221
617 | servicio de pintura e instalación de pintura tipo coraza, arreglo de bordillo, incluye filos y dilataciones | M2 | 1 | 69767 | 69767
618 | servicio de pin tura de pintura alto tráfico para piso | M2 | 1 | 112246 | 112246
619 | mantenimiento (retiro de capas de pintura), adecuación y aplique de pintura interior en vinilo tipo 1, tres manos (colores institucionales). | M2 | 1 | 49754 | 49754
620 | mantenimiento general de piso. (incluye, re emboquillada, lavado y aseo general). incluye reposición de máximo el 20% del enchape. | M2 | 1 | 123904 | 123904
621 | mantenimiento de pisos: (incluye, hidro lavado y desmanchado de pisos en granito de mármol, con limpiador sika, rinse o similar, pulida, y brillada,). incluye reposición de máximo el 20% del enchape. | M2 | 1 | 105840 | 105840
622 | mantenimiento, adecuación y aplique de graniplas sobre pañetes, (colores institucionales). | M2 | 1 | 93075 | 93075
623 | servicio consistente en cambio y suministro e instalación de pisos en baldosa de vinilo de 30x30, e=3mm incluye pegante y sellador - equipo básico ( herramienta menor ) piso en baldosa de vinilo de 30x30 color a escoger mano de obra aa (albañilería) pegante - adhesivo para piso vinilo. sellador para pisos vinílicos | M2 | 1 | 128620 | 128620
624 | servicio consistente en cambio y suministro e instalación de cerámica 30,5x30,5, boquilla epoxica color gris claro (incluye pegante) equipo básico ( herramienta menor ) mano de obra aa (albañilería) cerámica adhesivo cementico gris o equivalente. boquilla según diseño | M2 | 1 | 198403 | 198403
625 | servicio de estuco y vinilo 3 manos bajo placa exterior (incluye estuco, 1 mano en pintura tipo 2 y dos manos en pintura tipo 1, filos y dilataciones). color según diseño. equipo básico ( herramienta menor ) mano de obra cc (pintura) estuco para exteriores. vinilo tipo 2. según color diseño vinilo tipo 1 - . según color diseño o equivalente. lija pliego 9"x11" andamio metálico tubular (sección de 2 marcos de 1.50*1.50 m. con 2 crucetas de 2.30 m.) | M2 | 1 | 75261 | 75261
626 | mantenimiento de carpintería metálica - ( 47 puertas 93 m2 y 51 ventanas 91 m2) incluye desmonte, limpieza, remoción de pintura, lijada, reparación hasta un 15% de lámina de iguales características a la existente y soldadura de partes afectadas, aplicación de anticorrosivo, pintura esmalte y reinstalación). equipo básico ( herramienta menor ) mano de obra aa (albañilería) pabmeril pliego 9" x 11" mano de obra cc (pintura) anticorrosivo Premium - esmalte sintético según color diseño o equivalente thinner cepillo de acero de 18" lamina cold rolled cal. 18 (1.22 x 2.44 m). | M2 | 1 | 205621 | 205621
627 | mantenimiento de carpintería madera - incluye desmonte, limpieza, remoción de pintura, lijada, tintilla selladora, sellador lijable, laca y reinstalación). equipo básico ( herramienta menor ) mano de obra dd (carpintería) mano de obra pintura hoja puerta ancho: 0,51 a 0,75 m. (dos caras) tintilla selladora -. sellador lijable - laca pintulaca | M2 | 1 | 188737 | 188737
628 | mantenimiento general de piso blanco. (incluye, reparación, hidro lavado, desmanchado y aseo general). | M2 | 1 | 94775 | 94775
629 | mantenimiento consistente raspado, resane y aplicación de estuco plástico sobre muros. | M2 | 1 | 56469 | 56469
630 | mantenimiento, adecuación y aplique de pintura interior en vinilo tipo 1, tres manos (colores institucionales). incluye materiales. | M2 | 1 | 59107 | 59107
631 | servicio de mantenimiento consistente pañete liso muros 1:3 interior altura > 2,5m.( incluye filos y dilataciones ). equipo básico ( herramienta menor ) mano de obra aa (albañilería) andamio metálico tubular (sección de 2 marcos de 1.50*1.50 m. con 2 crucetas de 2.30 m.) mortero 1:3 ( arena semi lavada de peña) | M2 | 1 | 108376 | 108376
632 | mantenimiento de instalación de cerámica pared, según diseño (incluye boquilla color y win.) equipo básico ( herramienta menor ) mano de obra aa (albañilería) | M2 | 1 | 60764 | 60764
633 | mantenimiento, adecuación y aplique de pintura exterior para cubiertas, tres manos, tipo coraza, acrilán o similar (colores institucionales). | M2 | 1 | 66979 | 66979
634 | instalación y suministro de pisos en baldosa de tráfico pesado, incluye pegante y sellador -colores institucionales dimensiones (incluye boquilla color y win.) equipo básico ( herramienta menor ) mano de obra aa (albañilería) | UN | 1 | 120846 | 120846
635 | mantenimiento pañete liso allanado 1:3 (incluye filos y dilataciones). | M2 | 1 | 64945 | 64945
636 | servicio pintura a base de aceite acabado mate, para paredes exteriores en color blanco almendra y verde ciprés (institucional) , incluye lijada y arreglo de daños producidos por oxido con anticorrosivos. | M2 | 1 | 75754 | 75754
637 | servicio de pinturas vinilo tipo uno acabado mate, para paredes interiores en color blanco incluye lijada y arreglo de daños en DRYWALL y daños producidos por oxido en elementos metálicos. | M2 | 1 | 95052 | 95052
638 | mantenimiento y adecuación de estructura metálica techo 100x40x1.5mm (incluye: soldadura, anticorrosivo, esmalte, y cambio de partes deterioradas) | UN | 1 | 157325 | 157325
639 | servicio de pintura tipo 1 y 2 para tráfico grandes superficies color según diseño. (incluye 3 manos). | M2 | 1 | 99738 | 99738
640 | servicio de pintura a base de aceite acabado mate, para paredes exteriores en color blanco almendra y verde ciprés (institucional) , incluye lijada y arreglo de daños producidos por oxido con anticorrosivos. | M2 | 1 | 79290 | 79290
641 | servicio pintura tipo coraza, arreglo de guarda escoba o bordillo color según diseño, incluye filos y dilataciones | M2 | 1 | 68978 | 68978
642 | mantenimiento puerta de madera (incluye: desmonte, remoción de pintura, lijada, base, tintilla, y lacado, cambio de cerradura de pomo, y reinstalación puerta. | M2 | 1 | 124775 | 124775
643 | mantenimiento marco metálico (incluye: desmonte, remoción de pintura, lijada, al marco lijada, latonería y pintura en esmalte). | M2 | 1 | 198900 | 198900
644 | mantenimiento de puerta metálica (incluye marco) lámina galvanizada pintura electrostática (incluye: desmonte, remoción de pintura, anticorrosivo, soldadura, retoques según color , cambio de cerradura incrustada y reinstalación puerta) | M2 | 1 | 204809 | 204809
645 | adecuación de puerta en vidrio templado e=10 mms (incluye: desmonte, limpieza, cambio de pivote en aluminio, cambio de cerradura, y reinstalación puerta) | UN | 1 | 334248 | 334248
646 | cambio de ventanales de aluminio de 1,60x 0,60 mts (incluye vidrio de 4 mm, cerradura y empaques. | UN | 1 | 1151907 | 1151907
647 | mantenimiento para módulos de ventana, incluyen cambio piezas deterioradas, empaques y ajuste general de la carpintería en aluminio existente. (desmonte de cristales existentes deteriorados y cambio donde sea necesario, en segundo, tercero y cuarto piso, medidas: 1.60 x 0.60 mts en 4mm. | UN | 1 | 1293750 | 1293750
648 | servicio de instalación módulos de ventana marcos en aluminio, incluyen, empaques, medidas: 1.60 x 0.60 mts, vidrio 4 mm | UN | 1 | 929943 | 929943
649 | mantenimiento pañete liso allanado 1:3 (incluye filos y dilataciones). | M2 | 1 | 62676 | 62676
650 | mantenimiento de pisos: (incluye, hidro lavado y desmanchado de pisos en granito de mármol, con limpiador sika, rinse o similar, pulida, y brillada,). incluye reposición de máximo el 20% del enchape. | M2 | 1 | 102126 | 102126
651 | mantenimiento consistente raspado, resane y aplicación de estuco plástico sobre muros. | M2 | 1 | 67513 | 67513
652 | mantenimiento, adecuación y aplique de pintura dos manos en esmalte para cielo rasos en lámina de superboard. incluye materiales. | M2 | 1 | 81750 | 81750
653 | mantenimiento, adecuación y aplique de pintura interior en vinilo tipo 1, tres manos (colores institucionales). incluye materiales. | M2 | 1 | 59917 | 59917
654 | mantenimiento, adecuación y aplique de pintura exterior para cubiertas en fibrocemento, tres manos, tipo coraza, acrilán o similar (colores institucionales). incluye materiales. | M2 | 1 | 70525 | 70525
655 | servicio de instalación y suministro de cerámica boquilla epoxica color gris claro (incluye pegante) equipo básico ( herramienta menor ) mano de obra aa (albañilería) cerámica adhesivo cementico gris o equivalente. boquilla según diseño | M2 | 1 | 213080 | 213080
656 | servicio de mantenimiento consistente pañete liso muros 1:3 interior altura > 2,5m.( incluye filos y dilataciones ). equipo básico ( herramienta menor ) mano de obra aa (albañilería) andamio metálico tubular (sección de 2 marcos de 1.50*1.50 m. con 2 crucetas de 2.30 m.) mortero 1:3 ( arena semi lavada de peña) | M2 | 1 | 99869 | 99869
657 | servicio de estuco y vinilo 3 manos bajo placa exterior (incluye estuco, 1 mano en pintura tipo 2 y dos manos en pintura tipo 1, filos y dilataciones). color según diseño. equipo básico ( herramienta menor ) mano de obra cc (pintura) estuco para exteriores. vinilo tipo 2. según color diseño vinilo tipo 1 - . según color diseño o equivalente. lija pliego 9"x11" andamio metálico tubular (sección de 2 marcos de 1.50*1.50 m. con 2 crucetas de 2.30 m.) | M2 | 1 | 71397 | 71397
658 | mantenimiento de carpintería metálica - (puertas y ventanas) incluye desmonte, limpieza, remoción de pintura, lijada, reparación hasta un 15% de lámina de iguales características a la existente y soldadura de partes afectadas, aplicación de anticorrosivo, pintura esmalte y reinstalación). equipo básico ( herramienta menor ) mano de obra aa (albañilería) pabmeril pliego 9" x 11" mano de obra cc (pintura) anticorrosivo Premium - esmalte sintético según color diseño o equivalente thinner cepillo de acero de 18" lamina cold rolled cal. 18 (1.22 x 2.44 m). | M2 | 1 | 217936 | 217936
659 | servicio de cambio de guarda escoba, tipo madera similar al existente, incluye materiales | M | 1 | 81750 | 81750
660 | servicio de cambio de lámina de piso de madera laminada consistente en retiro de lámina requerida y su respectivo cambio. incluye materiales | M2 | 1 | 208125 | 208125
| VALOR COSTOS DIRECTOS |  |  | 64649246
| ADMINISTRACION % =(SUMATORIA TOTAL DE MANTENIMIENTO X%) | 14% |  | 9050894.44
| IMPREVISTOS % =(SUMATORIA TOTAL DE MANTENIMIENTO X%) | 3% |  | 1939477.38
| UTILIDAD % =(SUMATORIA TOTAL DE MANTENIMIENTO X%) | 5% |  | 3232462.3
| IVA 19% =( RESULTADO DE LA UTILIDAD X19%) | 19% |  | 614167.837
| COSTOS INDIRECTOS |  |  | 14837001.957
| VALOR MANTENIMIENTO |  |  | 79486247.957
ESCUELA DE COMUNICACIONES (ESCOM)
661 | mantenimiento puerta de madera (incluye: desmonte, remoción de pintura, lijada, base, tintilla, y lacado, cambio de cerradura de pomo, y reinstalación puerta | UN | 1 | 127148 | 127148
662 | mantenimiento bajante de aguas lluvias en PVC de 3" a 4" corte de 3 mts | M2 | 1 | 105120 | 105120
663 | mantenimiento cambio e instalación de tejas eternit | UN | 1 | 203500 | 203500
664 | limpieza e impermeabilización de cubierta (placa de concreto) imperbealización con sellador hidrófugo (aditivo líquido blanco mejorado con polímeros sintéticos que actúa como impermeabilizante integral taponando poros y capilares en morteros), toxemen o similar | M2 | 1 | 194755 | 194755
665 | adecuación e instalación de toma doble con polo a tierra -( incluye cambio de cableado alambre no 12 thhn, limpieza de tubería PVC | UN | 1 | 90692 | 90692
666 | aplicación pintura tipo 1y 2 para tráfico grandes superficies color según diseño. (incluye 3 manos). | M2 | 1 | 100905 | 100905
667 | resane sobre muro exterior (pañete liso muros 1:3 impermeabilizado, estuco plástico, pintura tipo coraza o similar | M2 | 1 | 67386 | 67386
668 | desmonte aparatos sanitarios tipo institucional (incluye: sellar, suministro, remplazo del bien deteriorados o en mal estado). | M2 | 1 | 311740 | 311740
669 | adecuación orinal institucional(incluye desmonte, lavado, desinfección y reinstalación, accesorios de conexión, empaques, silicona sikaflex o similar, cambios de tubería desde red principal, remplazo del bien deteriorados o en mal estado) | UN | 1 | 141207 | 141207
670 | reemplazo y adaptación panel de sobreponer tipo led 2 x 18w luz blanca de 0.30*0.30 cm, desmonte manual, | UN | 1 | 159731 | 159731
671 | impermeabilización de cubiertas. | M2 | 1 | 127047 | 127047
672 | mantenimiento de estructura de cielo raso. (incluye limpieza, nivelación y ajuste de perfilería) | M2 | 1 | 114808 | 114808
673 | suministro e instalación de conexiones de drenaje a sistema de aguas lluvia. conexiones de drenaje a sistema de aguas lluvia, control de filtraciones | M2 | 1 | 195533 | 195533
674 | flanche en lámina galvanizada cal .20 d/ 1.00 m. (suministro e instalación con wash primer + esmalte + anclaje a muro + sikaflex 1a) compuesto por: equipo básico (herramienta menor) andamio metálico tubular (sección de 2 marcos de 1.50*1.50 m. con 2 crucetas de 2.30 m.) mano de obra dd (carpintería)lámina galvanizada cal. 20 tipo acceso o equivalente. wash primer componente a - 1/4 gl ref. 509a o equivalente wash primer componente b - 1/4 gl ref. 509b o equivalente esmalte sintético pintulux - tipo pintuco ref. según color diseño o equivalente sikaflex 1a tubo 300 cc o equivalente. Chazo puntilla | M2 | 1 | 169306 | 169306
675 | caballete teja fibrocemento articulado. tipo eternit o equivalente. (incluye tornillos fijadores) compuesto por: equipo básico (herramienta menor) andamio metálico tubular (sección de 2 marcos de 1.50*1.50 m. con 2 crucetas de 2.30 m.) mano de obra dd (carpintería)caballete articulado ondulado teja fibrocemento. ETERNIT o equivalente. Tornillo fijador de ala teja fibrocemento. ETERNIT o equivalente. | UN | 1 | 207819 | 207819
676 | mantenimiento a superficies metálicas (incluye pulidora, grata, soldadura a partes afectadas, anticorrosivo y pintura en esmalte) | M2 | 1 | 321578 | 321578
677 | desmonte, cambio y reinstalación de tanque de almacenamiento de agua entre 1000lt y 2000lt, (incluye reconexión a la tubería) | UN | 1 | 10110467 | 10110467
678 | mantenimiento preventivo de grifería tipo push. para cualquier aparato sanitario. incluye desmonte, limpieza y reinstalación. compuesto porequipo básico ( herramienta menor )mano de obra bb (instalaciones) | UN | 1 | 300927 | 300927
679 | mantenimiento de cajas de inspección (incluye retiro de vegetación, piedras y/o sedimentación, tamaño máximo 1m x1m x1m). | UN | 1 | 355117 | 355117
680 | mantenimiento, adecuación e instalación combo sanitario en porcelana de color blanco, línea moderna y decorativa. | UN | 1 | 947750 | 947750
681 | desmonte, cambio e instalación de llave terminal de 1/2 (línea moderna y decorativa). | UN | 1 | 142705 | 142705
682 | desmonte, cambio e instalación de tomacorrientes dobles con polo a tierra. | UN | 1 | 88403 | 88403
683 | mantenimiento e instalación y puesta en funcionamiento de rosetas en porcelana. | UN | 1 | 679132 | 679132
DESCRIPCIÓN: MANTENIMIENTO INSTALACIONES Identificación del Activo Fijo: ALOJAMIENTO ESCOM- RENOVADO - ALOJAMIENTO ESCOM - VIEJO - COMANDO ESCOM, AULAS, OFICINAS Y PASILLO ESCOM - ALOJAMIENTO DE OFICIALES SAN GABRIEL - LABORATORIOS ESCOM Y VIVE DIGITAL - ALOJAMIENTO SUBOFICIALES SAN GABRIEL - LA BANDEROLA Número del Activo Fijo: (Número relacionado en SAP): 164000000011 - 164000000012 - 164000000033 - 164000000071 - 164000000076 - 164000000082 - 164000000113 - 164000000056 |  |  |  |  | 0
684 | mantenimiento, adecuación y aplique de pintura exterior en vinilo tipo 1, tres manos (colores institucionales). | M2 | 1 | 74449 | 74449
685 | mantenimiento, adecuación y aplique de pintura interior en vinilo tipo 1, tres manos (colores institucionales). | M2 | 1 | 64687 | 64687
| VALOR COSTOS DIRECTOS |  |  | 15401912
| ADMINISTRACION % =(SUMATORIA TOTAL DE MANTENIMIENTO X%) | 14% |  | 2156267.68
| IMPREVISTOS % =(SUMATORIA TOTAL DE MANTENIMIENTO X%) | 3% |  | 462057.36
| UTILIDAD % =(SUMATORIA TOTAL DE MANTENIMIENTO X%) | 5% |  | 770095.6
| IVA 19% =( RESULTADO DE LA UTILIDAD X19%) | 19% |  | 146318.164
| COSTOS INDIRECTOS |  |  | 3534738.804
| VALOR MANTENIMIENTO |  |  | 18936650.804
ESCUELA UNIDADES MONTADAS DEL EJERCITO (ESUME)
686 | mantenimiento de caballete, incluye caballetes. revisión, ajuste, limpieza manual, anticorrosiva y pintura esmalte para cerchas y correas. incluye materiales | M2 | 1 | 152035 | 152035
687 | mantenimiento y adecuación de teja termo acústica incluye caballetes. revisión, ajuste, limpieza manual, anticorrosiva y pintura esmalte para cerchas y correas | M2 | 1 | 198023 | 198023
688 | mantenimiento y adecuación de teja standing seam cal 26 incluye caballetes. revisión, ajuste, limpieza manual, anticorrosiva y pintura esmalte para cerchas y correas | M2 | 1 | 140269 | 140269
689 | mantenimiento y adecuación de cubierta (teja termo acústica UPVC y estructura de soporte) incluye caballetes. revisión, ajuste, limpieza manual, anticorrosiva y pintura esmalte para cerchas y correas | M2 | 1 | 203500 | 203500
690 | suministro e instalación de teja en policarbonato. incluye caballetes. revisión, ajuste, limpieza manual, anticorrosiva y pintura esmalte para cerchas y correas | M2 | 1 | 918000 | 918000
691 | suministro e instalación de pañete liso muros exterior 1:3 (incluye filos y dilataciones) | M2 | 1 | 76330 | 76330
692 | mantenimiento de enchape de piso reparación o cambio por similar o equivalente en diseño y color.(incluye: alistado de piso mortero, boquilla y pegante, destronque, pulida y brillada donde aplique) | M | 1 | 88411 | 88411
693 | mantenimiento de guarda escoba en cerámica (incluye: demolición, reparación o cambio, boquilla y pegante) | M2 | 1 | 223355 | 223355
694 | resane sobre muro interior (pañete liso muros 1:3 interior , estuco plástico, pintura vinilo tipo 1 supe lavable, arreglo de guarda escoba | M2 | 1 | 84360 | 84360
695 | resane sobre muro exterior (pañete liso muros 1:3 impermeabilizado, estuco plástico, pintura tipo coraza o similar | M2 | 1 | 80910 | 80910
696 | acondicionamiento piso en adoquín (incluye: levantar existente, alistado con arena e=5 cms, dilataciones de 0.10*0.13 con varilla de 3/8" y grafil en s de 6 mm concreto de 3.000 psi, reinstalación y sello en arena. reposición en un 20% del adoquín que se encuentre en mal estado. | M2 | 1 | 129210 | 129210
697 | mantenimiento bajante de aguas lluvias en PVC de 3" a 4" corte de 3 mts | UN | 1 | 202740 | 202740
698 | mantenimiento bajante de aguas lluvias en PVC de 4" a 6" corte de 3 mts | UN | 1 | 195110 | 195110
699 | mantenimiento canal de conducción de aguas lluvias en PVC 3" a 4" corte de 3 mts | UN | 1 | 227956 | 227956
700 | cambio e instalación de canal de 3 m2 de conducción de aguas lluvias en lamina cold rolled calibre 24 | M2 | 1 | 234300 | 234300
701 | suministro de instalación de enchape para baño cerámica similar al existente. color según diseño (incluye: alistado de piso mortero, boquilla y pegante) | M2 | 1 | 193095 | 193095
702 | suministro e instalación piso pared cerámica similar al existente. color según diseño (incluye: alistado de piso mortero, boquilla y pegante) | M2 | 1 | 201470 | 201470
703 | acometidas eléctricas | UN | 1 | 2082422 | 2082422
704 | reemplazo y adaptación panel de sobreponer tipo led 2 x 18w luz blanca de 0.30*0.30 cm, desmonte manual. | M | 1 | 138390 | 138390
705 | adecuación e instalación de toma doble con polo a tierra -( incluye cambio de cableado alambre no 12 thhn, limpieza de tubería PVC | M | 1 | 86420 | 86420
706 | reemplazo de salida iluminación en tubería conduit PVC 3/4" alambre n° 12 awg prom. 12 m incluye revisión y reparación de tubería | UN | 1 | 95890 | 95890
707 | adecuación e instalación de toma doble con polo a tierra -( incluye cambio de cableado alambre no 12 thhn, limpieza de tubería PVC y reparación | M | 1 | 87150 | 87150
708 | suministro e instalación de pintura a base de aceite acabado mate, para paredes exteriores en color blanco almendra y verde ciprés (institucional) , incluye lijada y arreglo de daños producidos por oxido con anticorrosivos. | M2 | 1 | 80977 | 80977
709 | suministro e instalación de pinturas vinilo tipo uno acabado mate, para paredes interiores en color blanco incluye lijada y arreglo de daños en DRYWALL y daños producidos por oxido en elementos metálicos. | M2 | 1 | 84394 | 84394
710 | mantenimiento y adecuación de estructura metálica techo 100x40x1.5mm (incluye: soldadura, anticorrosivo, esmalte, y cambio de partes deterioradas) | UN | 1 | 151288 | 151288
711 | suministro e instalación de pintura tipo 1 y 2 para tráfico grandes superficies color según diseño. (incluye 3 manos). | M2 | 1 | 70278 | 70278
712 | suministro e instalación de pintura a base de aceite acabado mate, para paredes exteriores en color blanco almendra y verde ciprés (institucional) , incluye lijada y arreglo de daños producidos por oxido con anticorrosivos. | M2 | 1 | 85063 | 85063
713 | suministro e instalación de pintura tipo coraza, arreglo de guarda escoba o bordillo color según diseño, incluye filos y dilataciones | M2 | 1 | 82410 | 82410
714 | mantenimiento puerta de madera (incluye: desmonte, remoción de pintura, lijada, base, tintilla, y lacado, cambio de cerradura de pomo, y reinstalación puerta. | M2 | 1 | 119251 | 119251
715 | mantenimiento marco metálico (incluye: desmonte, remoción de pintura, lijada, al marco lijada, latonería y pintura en esmalte). | M2 | 1 | 196200 | 196200
716 | mantenimiento de puerta metálica (incluye marco) lámina galvanizada pintura electrostática (incluye: desmonte, remoción de pintura, anticorrosivo, soldadura, retoques según color , cambio de cerradura incrustada y reinstalación puerta) | M2 | 1 | 220279 | 220279
717 | adecuación de puerta en vidrio templado e=10 mms (incluye: desmonte, limpieza, cambio de pivote en aluminio, cambio de cerradura, y reinstalación puerta) | UN | 1 | 302138 | 302138
718 | suministro e instalación de ventanales de aluminio de 1,60x 0,60 mts (incluye vidrio de 4 mm, cerradura y empaques. | UN | 1 | 4099540 | 4099540
719 | mantenimiento para módulos de ventana, incluyen cambio piezas deterioradas, empaques y ajuste general de la carpintería en aluminio existente. (desmonte de cristales existentes deteriorados y cambio donde sea necesario, en segundo, tercero y cuarto piso, medidas: 1.60 x 0.60 mts en 4mm. | UN | 1 | 1286812 | 1286812
720 | suministro e instalación módulos de ventana marcos en aluminio, incluyen, empaques, medidas: 1.60 x 0.60 mts, vidrio 4 mm | UN | 1 | 948288 | 948288
| VALOR COSTOS DIRECTOS |  |  | 13766264
| ADMINISTRACION % =(SUMATORIA TOTAL DE MANTENIMIENTO X%) | 14% |  | 1927276.96
| IMPREVISTOS % =(SUMATORIA TOTAL DE MANTENIMIENTO X%) | 3% |  | 412987.92
| UTILIDAD % =(SUMATORIA TOTAL DE MANTENIMIENTO X%) | 5% |  | 688313.2
| IVA 19% =( RESULTADO DE LA UTILIDAD X19%) | 19% |  | 130779.508
| COSTOS INDIRECTOS |  |  | 3159357.588
| VALOR MANTENIMIENTO |  |  | 16925621.588
ESCUELA DE POLICIA MILITAR (ESPOM)
721 | desmonte de cubierta, mantenimiento y limpieza impermeabilización, suministro cambio y remplazo de tejas y caballetes en mal estado e instalación de cubierta. | M2 | 1 | 194481 | 194481
722 | mantenimiento manual enchape de pisos diferentes dimensiones. reposición en un 20% del adoquín que se encuentre en mal estado. | M2 | 1 | 134477 | 134477
723 | impermeabilización de cubiertas con pintura para cubiertas en fibrocemento, tres manos, tipo coraza, acrilán o similar (colores institucionales). incluye materiales. | M2 | 1 | 125222 | 125222
724 | adecuación y mantenimiento enchape de pared en cerámica brillante. color de acuerdo a necesidad de la unidad. reposición en un 20% del adoquín que se encuentre en mal estado. | M2 | 1 | 195800 | 195800
725 | mantenimiento a superficies metálicas (incluye pulidora, grata, soldadura a partes afectadas, anticorrosivo y pintura en esmalte). reposición en un 20% del adoquín que se encuentre en mal estado. | M2 | 1 | 208125 | 208125
726 | mantenimiento manual enchape de muros en mal estado. reposición en un 20% del adoquín que se encuentre en mal estado. | M2 | 1 | 142485 | 142485
727 | mantenimiento de estructura de cielo raso. (nivelación y ajuste de perfilaría). reposición en un 20% del adoquín que se encuentre en mal estado. | M2 | 1 | 113622 | 113622
728 | mantenimiento, adecuación e instalación de guarda escoba mediacaña en granito fundido en sitio h= 15 cm (incluye fundida pulida y brillada. reposición en un 20% del adoquín que se encuentre en mal estado. | M2 | 1 | 82500 | 82500
729 | mantenimiento, adecuación e instalación de enchape de pisos cerámicos brillantes. color de acuerdo a necesidad de la unidad. reposición en un 20% del adoquín que se encuentre en mal estado. | M2 | 1 | 223135 | 223135
730 | mantenimiento y adecuación de enchape para baño cerámica similar al existente. color según diseño (incluye: alistado de piso mortero, boquilla y pegante | M2 | 1 | 192240 | 192240
731 | instalación y suministro de emulsión asfáltica y tela de poliéster para impermeabilización de canal para agua lluvias | M2 | 1 | 192240 | 192240
732 | mantenimiento y reparación de cubierta tipo ETERNIT , termo acústica, master1000, PVC, zinc, barro, incluye terminado en pintura | M2 | 1 | 205350 | 205350
733 | impermeabilización de cubierta tipo ETERNIT, termo acústica, master 1000,pvc, zinc, barro incluye terminado en pintura | M2 | 1 | 143866 | 143866
734 | cambio de aparatos sanitarios tipo institucional orinales - lavamanos - sanitarios (incluye: sellar, suministro, remplazo del bien deteriorados o en mal estado). | UN | 1 | 927520 | 927520
735 | mantenimiento de canal en lámina galvanizada 30 cm (incluye alineación, impermeabilización, limpieza, retiro de pintura existente y pintura nueva) equipo básico (herramienta menor) mano de obra aa (albañilería) andamio metálico tubular (sección de 2 marcos de 1.50*1.50 m. con 2 crucetas de 2.30 m.) sellador elástico mono componente. esmalte 3133 | M | 1 | 198403 | 198403
736 | mantenimiento orinal institucional, nivel i. reparación limpieza, cambios o reaprietes de válvulas, llaves entre otros, rellenos y reabastecimientos. nivel ii. reparaciones de cañerías y tuberías montajes y desmontajes al que allá lugar. nivel iii destape de sifón y desagües. | UN | 1 | 930750 | 930750
737 | mantenimiento de aparatos sanitarios tipo institucional nivel i. reparación limpieza, cambios o reaprietes de válvulas, llaves entre otros, rellenos y reabastecimientos. nivel ii mantenimiento de equipos limpieza y desinfección y reparación de grietas y filtraciones de agua. | UN | 1 | 497250 | 497250
738 | mantenimiento de estructura de cielo raso. (nivelación y ajuste de perfilaría). reposición en un 20% del adoquín que se encuentre en mal estado. | M2 | 1 | 128759 | 128759
739 | servicio de impermeabilización de cubierta y canales, incluye preparación de la superficie, tratamiento de fisuras, lavado a alta presión, suministro y aplicación de grafado para evitar filtraciones o cambio de teja de ser necesario. (incluye equipo necesario para labor en alturas). incluyen materiales. | M2 | 1 | 202399 | 202399
740 | instalación y suministro de láminas para reparación del cielo Razo (súper board), incluye masillado, resanes y pintura color blanco. incluye desmonte de láminas existentes | M2 | 1 | 183120 | 183120
741 | mantenimiento fachadas, incluye tratamiento de grietas, fisuras, humedades y pintura con coraza de acuerdo a directivas institucionales (color blanco almendra y verde ciprés) (incluye equipo necesario para labor en alturas) incluye materiales | M2 | 1 | 119526 | 119526
742 | mantenimiento manual enchape de pisos diferentes dimensiones. reposición en un 20% del adoquín que se encuentre en mal estado. | M2 | 1 | 137525 | 137525
743 | impermeabilización de cubiertas con pintura para cubiertas en fibrocemento, tres manos, tipo coraza, acrilán o similar (colores institucionales). incluye materiales. | M2 | 1 | 142092 | 142092
744 | adecuación y mantenimiento enchape de pared en cerámica brillante. color de acuerdo a necesidad de la unidad. incluye reposición de máximo el 20% del enchape. | M2 | 1 | 118502 | 118502
745 | mantenimiento a superficies metálicas (incluye pulidora, grata, soldadura a partes afectadas, anticorrosivo y pintura en esmalte). reposición en un 20% del adoquín que se encuentre en mal estado. | M2 | 1 | 180329 | 180329
746 | mantenimiento manual enchape de muros en mal estado. reposición en un 20% del adoquín que se encuentre en mal estado. | M2 | 1 | 142313 | 142313
747 | mantenimiento de estructura de cielo raso. (nivelación y ajuste de perfilaría). reposición en un 20% del adoquín que se encuentre en mal estado. | M2 | 1 | 115366 | 115366
748 | mantenimiento, adecuación e instalación de guarda escoba mediacaña en granito fundido en sitio h= 15 cm (incluye fundida pulida y brillada. reposición en un 20% del adoquín que se encuentre en mal estado. | M2 | 1 | 86973 | 86973
749 | mantenimiento, adecuación e instalación de enchape de pisos cerámicos brillantes. color de acuerdo a necesidad de la unidad. reposición en un 20% del adoquín que se encuentre en mal estado. | M2 | 1 | 131575 | 131575
750 | mantenimiento de vigas, columnas, columnetas en perfileria metálica- (incluye soldadura, en partes afectadas, lijada, aplicación de anticorrosivo y pintura en esmalte a dos manos). | M2 | 1 | 321241 | 321241
751 | mantenimiento de caballete, incluye caballetes. revisión, ajuste, limpieza manual, anticorrosiva y pintura esmalte para cerchas y correas. incluye materiales | M2 | 1 | 127470 | 127470
752 | mantenimiento y adecuación de teja termo acústica incluye caballetes. revisión, ajuste, limpieza manual, anticorrosiva y pintura esmalte para cerchas y correas | M2 | 1 | 206678 | 206678
753 | mantenimiento y adecuación de teja standing seam cal 26 incluye caballetes. revisión, ajuste, limpieza manual, anticorrosiva y pintura esmalte para cerchas y correas | M2 | 1 | 148918 | 148918
754 | mantenimiento y adecuación de cubierta (teja termo acústica UPVC y estructura de soporte) incluye caballetes. revisión, ajuste, limpieza manual, anticorrosiva y pintura esmalte para cerchas y correas | M2 | 1 | 190633 | 190633
755 | instalación y suministro de teja en policarbonato. incluye caballetes. revisión, ajuste, limpieza manual, anticorrosiva y pintura esmalte para cerchas y correas | M2 | 1 | 902020 | 902020
756 | mantenimiento de pañete liso muros exterior 1:3 (incluye filos y dilataciones) | M2 | 1 | 71175 | 71175
757 | mantenimiento de enchape de piso reparación o cambio por similar o equivalente en diseño y color.(incluye: alistado de piso mortero, boquilla y pegante, destronque, pulida y brillada donde aplique) | M2 | 1 | 132346 | 132346
758 | mantenimiento de guarda escoba en cerámica (incluye: demolición, reparación o cambio, boquilla y pegante) | M | 1 | 121961 | 121961
759 | mantenimiento consistente resane sobre muro interior (pañete liso muros 1:3 interior , estuco plástico, pintura vinilo tipo 1 supe lavable, arreglo de guarda escoba | M2 | 1 | 80438 | 80438
760 | resane sobre muro exterior (pañete liso muros 1:3 impermeabilizado, estuco plástico, pintura tipo coraza o similar | M2 | 1 | 87060 | 87060
761 | acondicionamiento piso en adoquín (incluye: levantar existente, alistado con arena e=5 cms, dilataciones de 0.10*0.13 con varilla de 3/8" y grafil en s de 6 mm concreto de 3.000 psi, reinstalación y sello en arena. reposición en un 20% del adoquín que se encuentre en mal estado. | M2 | 1 | 138322 | 138322
762 | mantenimiento y adecuación a bajantes de aguas lluvias en tubería PVC de 3",4".6". | M | 1 | 87360 | 87360
763 | canalización de redes eléctricas en tubería conduit de 1/2" (incluye regata, resane de muros posterior, estuco, pintura y enchape, lavado y aseo en general). | M | 1 | 84000 | 84000
764 | cambio, desmonte e instalación de tomacorrientes dobles con polo a tierra. | UN | 1 | 93925 | 93925
765 | desmonte, cambio e instalación de llave terminal de 1/2 (línea moderna y decorativa). | UN | 1 | 88000 | 88000
766 | mantenimiento y adecuación a las redes hidrosanitarias incluye, excavación manual en material heterogéneo, para redes infraestructura en tubería h=2.00 m. como máximo y accesorios de 1/2 " - 3/4 " - 1 " 1 1/2 " - 2" - 21/2 " - 3 " - 4" pulgadas. | M | 1 | 101368 | 101368
767 | mantenimiento de cajas de inspección (incluye retiro de vegetación, piedras y/o sedimentación, tamaño máximo 1m x1m x1m). | UN | 1 | 378887 | 378887
768 | mantenimiento, adecuación e instalación combo sanitario en porcelana de color blanco, línea moderna y decorativa. | UN | 1 | 947750 | 947750
769 | mantenimiento, adecuación e instalación tubería PVC de 4" para desalojo de aguas lluvias, incluye excavación manual e Max = 1m | M | 1 | 91300 | 91300
770 | desmonte y reinstalación de aparatos sanitarios (incluye limpieza y accesorios para su correcta instalación y funcionamiento). equipo básico ( herramienta menor ) mano de obra aa (albañilería) acople para sanitario 40 cm en acero 1/2 x 7/8" unidad sanitaria (incluye todos los elementos necesarios para su instalación) cinta teflón 10 m 1/2" | UN | 1 | 968887 | 968887
771 | servicio de instalación y suministro de orinal; incluye grifería push expuesta 3/4” y racor. equipo básico ( herramienta menor ) mano de obra bb (instalaciones) orinal. grifería push expuesta 3/4" y racor | UN | 1 | 713439 | 713439
772 | canalización embebida de redes eléctricas en tubería conduit de 1/2" (incluye regata, resane de muros y sus acabados). | M | 1 | 90429 | 90429
773 | mantenimiento e instalación y puesta en funcionamiento de rosetas en porcelana. | UN | 1 | 656009 | 656009
774 | mantenimiento de desagüe sanitario con sonda eléctrica 1/8 x 60m. | M | 1 | 101850 | 101850
775 | mantenimiento de red sanitaria diámetro Max 8" (incluye retiro de vegetación, piedras y/o sedimentación). | M | 1 | 196875 | 196875
776 | servicio de instalación y suministro de lavamanos equipo básico (herramienta menor) mano de obra bb (instalaciones) lava manos. | UN | 1 | 382475 | 382475
777 | mantenimiento preventivo de grifería tipo push. para cualquier aparato sanitario. incluye desmonte, limpieza y reinstalación. compuesto por equipo básico ( herramienta menor )mano de obra bb (instalaciones) | UN | 1 | 287127 | 287127
778 | servicio de instalación y suministro de grifería tipo push corona o equivalente. compuesto por: equipo básico ( herramienta menor ) mano de obra bb (desmonte e instalaciones) grifería tipo push | UN | 1 | 382475 | 382475
779 | instalación y suministro de conexiones de drenaje a sistema de aguas lluvia. conexiones de drenaje a sistema de aguas lluvia, control de filtraciones | UN | 1 | 797495 | 797495
780 | canalización embebida de redes eléctricas en tubería conduit de 1/2" (incluye regata, resane de muros y sus acabados). | M | 1 | 89579 | 89579
781 | cambio, desmonte e instalación de tomacorrientes dobles con polo a tierra. | UN | 1 | 97342 | 97342
782 | desmonte, cambio e instalación de llave terminal de 1/2 (línea moderna y decorativa). | UN | 1 | 82500 | 82500
783 | mantenimiento de desagüe sanitario con sonda eléctrica 1/8 x 60m. | M | 1 | 92231 | 92231
784 | mantenimiento de cajas de inspección (incluye retiro de vegetación, piedras y/o sedimentación, tamaño máximo 1m x1m x1m). | UN | 1 | 326387 | 326387
785 | mantenimiento de red sanitaria diámetro Max 8" (incluye retiro de vegetación, piedras y/o sedimentación). | M | 1 | 206990 | 206990
786 | servicio de instalación y suministro de lavamanos equipo básico (herramienta menor) mano de obra bb (instalaciones) lava manos. | UN | 1 | 365525 | 365525
787 | mantenimiento preventivo de grifería tipo push. para cualquier aparato sanitario. incluye desmonte, limpieza y reinstalación. compuesto por equipo básico ( herramienta menor )mano de obra bb (instalaciones) | UN | 1 | 296879 | 296879
788 | servicio de instalación y suministro de lavamanos equipo básico (herramienta menor) mano de obra bb (instalaciones) lava manos. | UN | 1 | 378998 | 378998
789 | servicio de instalación y suministro conjunto sanitario color blanco o equivalente (incluye sanitario, tapa, tanque, grifería, accesorios de conexión e instalación). | M2 | 1 | 984753 | 984753
790 | servicio de instalación y suministro de orinales; incluye grifería y todos los elementos necesarios para su correcta instalación (herramienta menor) mano de obra bb (instalaciones) orinal. | UN | 1 | 351199 | 351199
791 | mantenimiento preventivo de grifería tipo push. para cualquier aparato sanitario. incluye desmonte, limpieza y reinstalación. compuesto por equipo básico ( herramienta menor) mano de obra bb (instalaciones) | UN | 1 | 309375 | 309375
792 | servicio de instalación y suministro de grifería tipo push corona o equivalente. compuesto por: equipo básico ( herramienta menor ) mano de obra bb (desmonte e instalaciones) grifería tipo push | UN | 1 | 372896 | 372896
793 | desmonte, cambio y reinstalación de tanque de almacenamiento de agua plástico entre 1000lt y 2000lt, (incluye reconexión a la tubería) incluyen materiales. | UN | 1 | 4923225 | 4923225
| VALOR COSTOS DIRECTOS |  |  | 24251737
| ADMINISTRACION % =(SUMATORIA TOTAL DE MANTENIMIENTO X%) | 14% |  | 3395243.18
| IMPREVISTOS % =(SUMATORIA TOTAL DE MANTENIMIENTO X%) | 3% |  | 727552.11
| UTILIDAD % =(SUMATORIA TOTAL DE MANTENIMIENTO X%) | 5% |  | 1212586.85
| IVA 19% =( RESULTADO DE LA UTILIDAD X19%) | 19% |  | 230391.5015
| COSTOS INDIRECTOS |  |  | 5565773.6415
| VALOR MANTENIMIENTO |  |  | 29817510.6415
ESCUELA LOGISTICA (ESLOG)
794 | demolición de concreto masivo (todo tipo de elementos estructurales y no estructurales en concreto. a todo costo (incluye cargue y retiro de escombros). | M3 | 1 | 613388 | 613388
795 | desmonte de tejas de cubierta- todo tipo de tejas. a todo costo (incluye cargue y retiro de material desmontado). | M2 | 1 | 40342 | 40342
796 | desmonte, limpieza y reinstalación de tejas de cubierta. a todo costo (incluye revisión, ajuste y retiro de tejas en mal estado) | M2 | 1 | 129249 | 129249
797 | mantenimiento de cubierta (incluye desmonte, reinstalación, limpieza, cargue y retiro de tejas, caballetes y accesorios; aplicación si es necesario de pintura exterior tipo esmalte o vinilo acrílico color institucional. revisión, ajuste, limpieza manual, remplazo de secciones metálicas corroídas, anticorrosivo y pintura esmalte para estructura metálica) a todo costo | M2 | 1 | 310394 | 310394
798 | desmonte de cubierta tipo domo + estructura (incluye cargue y retiro de material desmontado). | M2 | 1 | 39907 | 39907
799 | desmonte de cielo raso (incluye cargue y retiro de material desmontado). | M2 | 1 | 31412 | 31412
800 | suministro e instalación estructura metálica para cubierta (incluye anticorrosivo y esmalte). (incluye todos los materiales, elementos y accesorios necesarios para su montaje y correcto funcionamiento) | M2 | 1 | 204425 | 204425
801 | suministro e instalación teja termo acústica, (incluye todos los materiales, elementos y accesorios necesarios para su montaje y correcto funcionamiento) | M2 | 1 | 232351 | 232351
802 | suministro e instalación estructura y cielo raso en PVC (incluye todos los materiales, elementos y accesorios necesarios para su montaje y correcto funcionamiento) | M2 | 1 | 88128 | 88128
803 | suministro e instalación de teja ondulada perfil de espesor mínimo promedio entre valles y crestas 5.5 mm ± 0.5 mm – elaboradas en cemento, carbonato, fibras pva y celulosa – color verde aceituna. (incluye todos los materiales, elementos y accesorios necesarios para su montaje y correcto funcionamiento) | UN | 1 | 220767 | 220767
MANTENIMIENTO CONSISTENTE EN ESTRUCTURA EN CONCRETO |  |  |  |  | 0
804 | mantenimiento de mampostería en fachada incluye lavado, cambio de piezas deterioradas, sello de lesiones con mortero estructural tipo m 22.5 mpa, re-emboquillado con mortero 1:4, lavado con rince y sellador respectivo, aplicación de hidrófugo 10 años. a todo costo (incluye suministro, aplicación y limpieza). | M2 | 1 | 147315 | 147315
805 | mantenimiento de muro, i(incluye resanes en estuco, 1 mano en pintura tipo 2 y una mano en pintura tipo 1, filos y dilataciones) a todo costo | M2 | 1 | 64551 | 64551
806 | pañete liso columnas y vigas aéreas una (1) cara 1:3 impermeabilizado (incluye filos y dilataciones) a todo costo | M | 1 | 93707 | 93707
807 | reparación losa de contrapiso en concreto. (incluye mortero de reparación)a todo costo | M2 | 1 | 139123 | 139123
808 | pañete liso muros 1:3 interior escaleras (incluye filos y dilataciones). a todo costo | M2 | 1 | 61128 | 61128
809 | mesón en concreto esmaltado 3000 psi a=0.60 m e=0.08 m, h=1.02 m. (incluye nivelación, fundida, pulimiento y refuerzo). según detalle. a todo costo | M | 1 | 183266 | 183266
810 | resane pañete liso muros 1:3 interior (incluye filos y dilataciones). a todo costo | M2 | 1 | 61678 | 61678
811 | sikatop-seal 107 recubrimiento impermeable para tanques, fosos y obras hidráulicas sometidas a presión y movimiento. a todo costo | M2 | 1 | 229983 | 229983
812 | pañete liso columnas y vigas una (1) cara 1:3 (incluye filos y dilataciones) a todo costo | M | 1 | 98217 | 98217
813 | empradización (incluye pasto kikuyo, mano de obra y tierra negra). a todo costo | M2 | 1 | 226443 | 226443
MANTENIMIENTOS PISOS |  |  |  |  | 0
814 | suministro e instalación de mortero 1:3 proyectado en muro de mamp a todo costo osteria existente (incluye: retiro de revoque y tratamiento de superficie.) | M2 | 1 | 95200 | 95200
815 | alistado pisos mortero 1:4 impermeabilizado e= 0.06 m. a todo costo | M2 | 1 | 81863 | 81863
816 | cerámica piso tipo Antique 30,5x30,5 tipo alfa ref.225000802 o equivalente. c. olor beige o blanco según diseño (incluye boquilla y pegante). a todo costo | M2 | 1 | 119987 | 119987
817 | guarda escoba cerámica tipo Antique h = 10 cm. tipo alfa o equivalente. color beige o blanco según diseño (incluye boquilla y mortero de pega.). a todo costo | M | 1 | 92698 | 92698
818 | cambio e instalacion de baldosín rojo - fa028, pavimentos cerámicos, baldosa cerámica extruida, sin esmaltar, para uso en suelos interiores y/o exteriores (tráfico pesado) de 50cm x 50cm | M2 | 1 | 122701 | 122701
MANTENIMIENTOS TECHOS |  |  |  |  | 0
819 | resane cielo raso suspendido DRYWALL (incluye sello de juntas contra muro y dilataciones con malla, fibra de vidrio o equivalente, masillado con supermastic usg, acabado viniltex tipo 1 3 manos de pintura). a todo costo | M2 | 1 | 92225 | 92225
820 | cielo raso fibrocemento 6 mm. superboard suspendido junta perdida (perfileria cal. 24) incluye tres (3) manos de pintura. a todo costo | M2 | 1 | 126500 | 126500
821 | suministro e instalación de cubierta master mil anchos efectivos de 1m, pintada, incluye estructura en perfil lámina delgada phr astm a500 grado 50. calibre según diseño (incluye vigas, cerchas, correas, anticorrosivo y esmalte), incluye todos los elementos necesarios para su correcto montaje. a todo costo | M2 | 1 | 257111 | 257111
822 | pintura anticorrosiva de alta resistencia (3 manos). sobre superficie metálica. a todo costo | M2 | 1 | 86313 | 86313
823 | suministro y aplicación de esmalte en superficie metálica llena. a todo costo | M | 1 | 78815 | 78815
824 | mantenimiento de perfiles metálicos, columnas vigas, (incluye lijado, anticorrosivo y esmalte). a todo costo | M | 1 | 57210 | 57210
825 | mantenimiento de canal en concreto. incluye remoción de concreto deteriorado y media caña en mortero. a todo costo | M | 1 | 163166 | 163166
MANTENIMIENTO CONSISTENTE EN INSTALACIONES ELECTRICAS |  |  |  |  | 0
826 | desmonte y reinstalación de circuito eléctrico bifásico (hasta 6 salidas y/o puntos eléctricos) desde tablero existente. incluye todo lo necesario para su correcto funcionamiento. a todo costo | UN | 1 | 374656 | 374656
827 | suministro, instalación y puesta en funcionamiento de luminaria hermética led, 2x18 w t8, chasís hermético, flujo lumínico de 4000 lúmenes o superior, factor de potencia >0.9, garantía de 5 años o superior, en calidad singcomplex o características técnicas superior, la luminaria deberá ser avalada por la interventoría y cumplir con las especificaciones de diseño realizado por el COING. incluye todo lo necesario para su correcto funcionamiento. a todo costo (no incluye acometida eléctrica). a todo costo | UN | 1 | 212202 | 212202
828 | mantenimiento y reinstalación de luminaria limpieza y puesta en funcionamiento. a todo costo | UN | 1 | 93229 | 93229
829 | suministro e instalación de luminaria tipo panel led redondo de incrustar de 12w; temperatura de color 3000k, 4000k o 6000k; flujo luminoso 750lm (±10%); voltaje 100/277 vac; horas de vida útil 30.000 horas o superior; garantía de 5 años; en calidad sylvania similar o de características técnicas superiores. incluye accesorios de fijación y todo lo necesario para su correcto funcionamiento. a todo costo (no incluye acometida eléctrica). a todo costo | UN | 1 | 89596 | 89596
830 | suministro e instalación de luminaria tipo panel led redondo de incrustar potencia 21w, temperatura de color 6000k o similar, led tipo 2835, flujo luminoso 2200lm (±10%), voltaje 100/277 vac, driver0-10v, fp>0.90, horas de vida útil 36.000 horas, garantía de 5años o superior, la luminaria deberá ser avalada por la interventoría y cumplir con las especificaciones de diseño realizado por el COING. incluye accesorios de fijación y todo lo necesario para su correcto funcionamiento. a todo costo (no incluye acometida eléctrica). a todo costo | UN | 1 | 113065 | 113065
831 | suministro, instalación y puesta en funcionamiento de luminaria bala led de 8" de 24 w, temperatura de color 6000 k o similar, garantía de fábrica 5 años o superior, horas de vida útil 36.000 hrs o superior, la luminaria deberá ser avalada por la interventoría y cumplir con las especificaciones de diseño realizado por el COING. incluye todo lo necesario para su correcto funcionamiento. a todo costo (no incluye acometida eléctrica). a todo costo | UN | 1 | 378881 | 378881
832 | suministro, instalación y puesta en funcionamiento de reflector de 20 w led, multi voltaje, temperatura de color 6000k o similar, flujo luminoso 1700 lm (±10%), factor de potencia >0.9, horas de vida útil 50.000 hrs o superior, garantía de 5 años o superior. incluye accesorios de fijación y todo lo necesario para su correcto funcionamiento. a todo costo (no incluye acometida eléctrica). a todo costo | UN | 1 | 304012 | 304012
833 | suministro, instalación y puesta en funcionamiento de reflector de 30 w led, multi voltaje, temperatura de color 6000 k o similar, flujo luminoso 2250 lm (±10%), factor de potencia >0.9, horas de vida útil 50.000 hrs o superior, garantía de 5 años o superior. incluye accesorios de fijación y todo lo necesario para su correcto funcionamiento. a todo costo (no incluye acometida eléctrica) | UN | 1 | 327589 | 327589
834 | suministro, instalación y puesta en funcionamiento de reflector de 50w led, multi voltaje, temperatura de color 6000k o similar, flujo luminoso 3750lm (±10%), factor de potencia >0.9, horas de vida útil 50.000 hrs o superior, garantía de 5 años o superior. incluye accesorios de fijación y todo lo necesario para su correcto funcionamiento. a todo costo (no incluye acometida eléctrica) | UN | 1 | 304365 | 304365
835 | suministro, instalación y puesta en funcionamiento de reflector 100w led, multi voltaje, temperatura de color 6500k o similar, flujo luminoso 7500lm (±10%), factor de potencia >0.9, horas de vida útil 50.000 hrs o superior, garantía de 5 años o superior. incluye accesorios de fijación y todo lo necesario para su correcto funcionamiento. a todo costo (no incluye acometida eléctrica) | UN | 1 | 363970 | 363970
836 | suministro, instalación y puesta en funcionamiento de reflector 150w led, multi voltaje, temperatura de color 6500k o similar, flujo luminoso 11250lm (±10%), factor de potencia >0.9, horas de vida útil 50.000 hrs o superior, garantía de 5 años o superior. incluye accesorios de fijación y todo lo necesario para su correcto funcionamiento. a todo costo (no incluye acometida eléctrica) | UN | 1 | 570789 | 570789
837 | suministro, instalación y puesta en funcionamiento de reflector 200w led, multi voltaje, temperatura de color 6000k o similar, flujo luminoso 15000lm (±10%), factor de potencia >0.9, horas de vida útil 50.000 hrs o superior, garantía de 5 años o superior. incluye accesorios de fijación y todo lo necesario para su correcto funcionamiento. a todo costo (no incluye acometida eléctrica) | UN | 1 | 302227 | 302227
838 | suministro e instalación en cielo raso de panel led 60x60cm, de incrustar ángulo de apertura 120° - consumo total de potencia (w) 48 w - flujo luminoso (lm) 4000im – color blanco – voltaje 100-277v – montaje de incrustar - dimensiones (l x w x h) (mm) 595 x 595 x 11 – chasis bordes revestidos en aluminio, difusor opalizado en policarbonato, temperatura de color 6500k - grado de protección ip 20 (incluye todos los materiales, elementos y accesorios necesarios para su montaje y correcto funcionamiento) | UN | 1 | 407307 | 407307
839 | suministro e instalación en cielo raso de panel led rd 18w redondo de incrustar – voltaje 85-265v, eficacia 60lm/w, montaje incrustar (25mm), flujo luminoso (lm) 1080lm, temperatura de color 6500k (incluye todos los materiales, elementos y accesorios necesarios para su montaje y correcto funcionamiento) | UN | 1 | 440911 | 440911
840 | suministro e instalación en cielo raso de panel led rd 9w redondo de incrustar – eficacia 45lm/w, flujo luminoso (lm) 270lm, temperatura de color 6500k (incluye todos los materiales, elementos y accesorios necesarios para su montaje y correcto funcionamiento) | UN | 1 | 718499 | 718499
841 | suministro e instalación en cielo raso de panel led de 24 w cuadrado de incrustar – • tipo de led: smd 2835, voltaje de entrada: ac100-240v, temperatura de trabajo: -20ºc + 40ºc, potencia: 24w, temperatura de color (k): 3000k/4000k/6500k, dimensiones (mm): 295x295x28 mm, horas de vida útil: 25.000 horas. (incluye todos los materiales, elementos y accesorios necesarios para su montaje y correcto funcionamiento) | UN | 1 | 63751 | 63751
842 | suministro e instalación en cielo raso de panel led de 18 w cuadrado de incrustar – tipo de led: voltaje de entrada: ac100-240v, potencia: 18w, temperatura de color (k): 3000k/4000k/6500k, dimensiones (mm): 295x295x28 mm, horas de vida útil: 25.000 horas. (incluye todos los materiales, elementos y accesorios necesarios para su montaje y correcto funcionamiento) | UN | 1 | 46508 | 46508
843 | suministro e instalación en cielo raso de panel led de 9 w cuadrado de incrustar – tipo de led: voltaje de entrada: ac100-240v, potencia: 9w, temperatura de color (k): 3000k/4000k/6500k, dimensiones (mm): 295x295x28 mm, horas de vida útil: 25.000 horas. (incluye todos los materiales, elementos y accesorios necesarios para su montaje y correcto funcionamiento) | UN | 1 | 39011 | 39011
844 | suministro e instalación de tablero de 12 circuitos 1f3h. barraje para 75a barra neutro y barra tierra calidad legrand, siemens, sqared o superior de marca reconocida y homologada por el cidet. a todo costo | UN | 1 | 589862 | 589862
845 | suministro e instalación de tablero de 8 circuitos 1f3h. barraje para 75a barra neutro y barra tierra calidad legrand, siemens, sqared o superior de marca reconocida y homologada por el cidet. a todo costo | UN | 1 | 441709 | 441709
846 | suministro e instalación de tablero de 6 circuitos 1f3h. barraje para 75a barra neutro y barra tierra calidad legrand, siemens, sqared o superior de marca reconocida y homologada por el cidet. a todo costo | UN | 1 | 385370 | 385370
847 | suministro e instalación interruptor enchufable 1x20a. calidad legrand, siemens, sqared o superior de marca reconocida y homologada por el cidet. a todo costo | UN | 1 | 120826 | 120826
848 | suministro e instalación interruptor enchufable 1x30a. calidad legrand, siemens, sqared o superior de marca reconocida y homologada por el cidet. a todo costo | UN | 1 | 133720 | 133720
849 | suministro e instalación interruptor enchufable 1x40a. calidad legrand, siemens, sqared o superior de marca reconocida y homologada por el cidet. a todo costo | UN | 1 | 127699 | 127699
850 | suministro e instalación interruptor enchufable 1x50a. calidad legrand, siemens, sqared o superior de marca reconocida y homologada por el cidet. a todo costo | UN | 1 | 119625 | 119625
851 | suministro e instalación interruptor atornillable 1x20a. calidad legrand, siemens, sqared o superior de marca reconocida y homologada por el cidet. a todo costo | UN | 1 | 132687 | 132687
852 | suministro e instalación interruptor atornillable 1x30a. calidad legrand, siemens, sqared o superior de marca reconocida y homologada por el cidet. a todo costo | UN | 1 | 136324 | 136324
853 | suministro e instalación interruptor atornillable 1x40a. calidad legrand, siemens, sqared o superior de marca reconocida y homologada por el cidet. a todo costo | UN | 1 | 124665 | 124665
854 | suministro e instalación interruptor atornillable 1x50a. calidad legrand, siemens, sqared o superior de marca reconocida y homologada por el cidet. a todo costo | UN | 1 | 124500 | 124500
855 | suministro e instalación de interruptor sencillo. a todo costo | UN | 1 | 127118 | 127118
856 | suministro e instalación de interruptor doble. a todo costo | UN | 1 | 141726 | 141726
857 | suministro e instalación de interruptor triple. a todo costo | UN | 1 | 130601 | 130601
858 | suministro e instalación de cable de cobre thhn/thwn n°10 awg. no incluye terminales ni condulado. a todo costo | M | 1 | 13034 | 13034
859 | suministro e instalación de cable de cobre thhn/thwn n°12 awg. no incluye terminales ni condulado. a todo costo | M | 1 | 9453 | 9453
860 | suministro e instalación de cable de cobre thhn/thwn n°8 awg. no incluye terminales ni condulado. a todo costo | M | 1 | 18824 | 18824
861 | suministro e instalación de acometida 1h cu hffr ls ct n° 10awg. no incluye terminales ni condulado. a todo costo | M | 1 | 13213 | 13213
862 | suministro e instalación de acometida 1h cu hffr ls ct n° 12awg. no incluye terminales ni condulado. a todo costo | M | 1 | 10769 | 10769
863 | suministro e instalación de tuberia conduit pvc 1/2". a todo costo | M | 1 | 12005 | 12005
864 | suministro e instalación de tuberia conduit pvc 3/4". a todo costo | M | 1 | 17803 | 17803
865 | suministro e instalación de tuberia conduit pvc 1". a todo costo | M | 1 | 21341 | 21341
866 | suministro e instalación de tuberia conduit pvc 1_1/2". a todo costo | M | 1 | 35329 | 35329
867 | suministro e instalación de tuberia conduit pvc 2". a todo costo | M | 1 | 48501 | 48501
868 | salida bifasica en tuberia conduit pvc 3/4", alambre no 12 awg thhn-thwn 90°c. aprox 10 m. a todo costo | UN | 1 | 890598 | 890598
MANTENIMIENTO CONSISTENTE EN CARPINTERIA METALICA Y DE MADERA |  |  |  |  | 0
869 | desmonte, mantenimiento y reinstalación de ventaneria (incluye limpieza, lijadada, pintura esmalte y reinstalación). a todo costo | M2 | 1 | 341671 | 341671
870 | mantenimiento de carpintería metálica - (puertas y ventanas) incluye desmonte, limpieza, remoción de pintura, lijada, reparación hasta un 15% de lámina de iguales características a la existente y soldadura de partes afectadas, aplicación de anticorrosivo, pintura esmalte y reinstalación). a todo costo | M2 | 1 | 308266 | 308266
871 | suministro e instalación de persiana metálica en perfileria tipo mueble tubo cuadrado 50 x 50mm, con pintura color al duco según detalle. a todo costo | M2 | 1 | 217425 | 217425
872 | suministro e instalación de puerta de baño en aluminio color, marco puerta de 2x1", pasador interno y manijas interior y exterior. incluye el suministro de todos los accesorios requeridos para el correcto montaje. según detalle. a todo costo | M2 | 1 | 746650 | 746650
873 | puerta metálica lámina cold rolled cal.18 entamborada con marco montante en persiana (incluye anticorrosivo + pintura electrostática + marco cold rolled cal.18 cargados en concreto). incluye el suministro de todos los accesorios requeridos para el correcto montaje. (suministro e instalación). a todo costo | M2 | 1 | 905647 | 905647
874 | puerta metálica en lamina cold rolled cal. 18+ ángulo 1 1/2 x 1/8" + anticorrosivo + pintura+ tubo galvanizado 1 1/2". dimensiones h=2.20 x a=2.70m. incluye falleba, portacandado. según detalle. a todo costo | UN | 1 | 1073152 | 1073152
875 | cerradura a50ws tipo schlage o equivalente, con llave por fuera y botón por dentro. incluye suministro e instalación. a todo costo | UN | 1 | 127194 | 127194
876 | cerradura a40s tipo schlage o equivalente, con bocallave por fuera y botón por dentro. incluye suministro e instalación. a todo costo | UN | 1 | 232888 | 232888
877 | cerradura cerrojo doble llave - ref. b362 ultra tipo schalage o equivalente. acabado según diseño. (incluye suministro e instalación). a todo costo. | UN | 1 | 128860 | 128860
878 | suministro e instalación de falleba para puerta a todo costo | UN | 1 | 4612905 | 4612905
879 | mantenimiento de estructura en madera - mediante limpieza manual con grata y aplicación de inmunizante tipo merulex de sika o equivalente, incluye remplazo de madera afectada. a todo costo | M2 | 1 | 218790 | 218790
880 | acometida eléctrica: suministro e instalación de cable n° 12 en cobre debidamente identificado según normas ntc y recubierto por material aislante, con sus tres líneas (positivo, negativo y polo a tierra), además cuenta con protección en tuvo PVC conduit. a todo costo | ML | 1 | 929943 | 929943
MANTENIMIENTO CONSISTENTE EN PINTURAS Y ACABADOS |  |  |  |  | 0
881 | pañete liso muros 1:3 exterior con dilataciones 5 cm. cada 62.5 cm. (incluye filos y dilataciones hasta altura 2,5 m.). a todo costo | M2 | 1 | 72800 | 72800
882 | pintura tipo coraza o equivalente 3 manos fachadas (incluye 1 mano en pintura tipo 2 y dos manos en pintura coraza tipo pintuco o equivalente, filos y dilataciones). a todo costo | M2 | 1 | 74343 | 74343
883 | pañete liso muros 1:3 interior (incluye filos y dilataciones). a todo costo | M2 | 1 | 60704 | 60704
884 | estuco y pintura tipo esmalte o equivalente 3 manos (incluye estuco, 2 mano en pintura tipo 2 y 1 una mano en pintura tipo esmalte o equivalente, filos y dilataciones). color según diseño. a todo costo | M2 | 1 | 72364 | 72364
885 | pintura para tráfico grandes superficies color según diseño. (incluye 3 manos). a todo costo | M2 | 1 | 116894 | 116894
886 | suministro e instalación de pintura tipo esmalte 3 manos sobre muro sobre muro incluye filos y dilataciones). color según diseño. a todo costo | M2 | 1 | 75720 | 75720
887 | suministro y aplicación de pintura a 2 manos, con vinilo color blanco tipo 2, a pared, consistente en raspar, resanar, lijar y pintar (incluye todos los elementos y materiales necesarios para su ejecución). | M2 | 1 | 71113 | 71113
888 | suministro y aplicación de pintura a 2 manos, con vinilo color blanco tipo 1, a pared, consistente en raspar, resanar, lijar y pintar (incluye todos los elementos y materiales necesarios para su ejecución). | M2 | 1 | 70306 | 70306
| VALOR COSTOS DIRECTOS |  |  | 24125068
| ADMINISTRACION % =(SUMATORIA TOTAL DE MANTENIMIENTO X%) | 14% |  | 3377509.52
| IMPREVISTOS % =(SUMATORIA TOTAL DE MANTENIMIENTO X%) | 3% |  | 723752.04
| UTILIDAD % =(SUMATORIA TOTAL DE MANTENIMIENTO X%) | 5% |  | 1206253.4
| IVA 19% =( RESULTADO DE LA UTILIDAD X19%) | 19% |  | 229188.146
| COSTOS INDIRECTOS |  |  | 5536703.106
| VALOR MANTENIMIENTO |  |  | 29661771.106
BATALLON DE APOYO Y SERVICIOS PARA LA EDUCACION MILITAR (BASEM)
CANALES Y BAJANTES
889 | mantenimiento bajantes de agua lluvias en PVC de 3", incluye accesorios e instalación | ML | 1 | 90253 | 90253
890 | mantenimiento bajantes de agua lluvias en PVC de 4", incluye accesorios e instalación | ML | 1 | 102375 | 102375
891 | mantenimiento bajantes de agua lluvias en PVC de 6", incluye accesorios e instalación | ML | 1 | 100617 | 100617
892 | suministro e instalación de bajantes de agua lluvias en PVC de 3 ", incluye accesorios | ML | 1 | 90408 | 90408
893 | suministro e instalación de bajantes de agua lluvias en PVC de 4 ", incluye accesorios | ML | 1 | 105496 | 105496
894 | suministro e instalación de bajantes de agua lluvias en PVC de 6 ", incluye accesorios | ML | 1 | 107124 | 107124
895 | servicio de mantenimiento, instalación o remplazo canal de conducción de aguas lluvias en PVC 3" corte de 3 mts (incluye materiales) | ML | 1 | 250279 | 250279
896 | servicio de mantenimiento, instalación o remplazo canal de conducción de aguas lluvias en PVC 4" corte de 3 mts (incluye materiales) | ML | 1 | 243100 | 243100
897 | servicio de mantenimiento, instalación o remplazo de canal de conducción de aguas lluvias en lamina cold rolled calibre 24 (incluye anticorrosivo, pintura, soportes y accesorios) | ML | 1 | 228202 | 228202
898 | servicio de mantenimiento, instalación o remplazo de canal en lámina galvanizada (incluye anticorrosivo, pintura, soportes y accesorios) | M | 1 | 252919 | 252919
899 | servicio de demolición de muros en mampostería para acceder a bajantes y reemplazarlas (incluye materiales) | M | 1 | 78289 | 78289
CUBIERTAS EXTERIOR |  |  |  |  | 0
900 | suministro e instalación teja termo acústica, ancho total=0.88 m. espesor del acero=0.35 mm. o equivalente según diseño color verde, azul o rojo. (incluye instalación y el suministro de todos los accesorios requeridos para el correcto montaje.) | UN | 1 | 329963 | 329963
901 | suministro e instalación de teja fibrocemento. tipo ETERNIT No 5.o equivalente. (incluye desmonte tejas afectadas, gancho de fijación) | UN | 1 | 119900 | 119900
902 | suministro e instalación de teja fibrocemento. tipo ETERNIT No7. o equivalente. (incluye desmonte tejas afectadas, gancho de fijación) | UN | 1 | 207200 | 207200
903 | servicio de mantenimiento, instalación o remplazo de teja standing seam cal 24 (incluye materiales, caballetes, revisión, ajuste, limpieza manual, anticorrosiva y pintura esmalte para cerchas y correas) | M2 | 1 | 165591 | 165591
904 | servicio de mantenimiento, instalación o remplazo de teja standing seam cal 26 (incluye materiales, caballetes, revisión, ajuste, limpieza manual, anticorrosiva y pintura esmalte para cerchas y correas) | M2 | 1 | 151565 | 151565
905 | mantenimiento y adecuación de cubierta (teja termo acústica UPVC y estructura de soporte) (incluye materiales, caballetes, revisión, ajuste, limpieza manual, anticorrosiva y pintura esmalte para cerchas y correas) | M2 | 1 | 314037 | 314037
906 | servicio de mantenimiento, instalación o remplazo de teja termo acústica tipo UPVC 11.80 x 0.94 metros (incluye materiales, caballetes, revisión, ajuste, limpieza manual, anticorrosiva y pintura esmalte para cerchas y correas) | M2 | 1 | 381255 | 381255
907 | servicio de mantenimiento, instalación o remplazo de teja en zinc o similar (incluye materiales, caballetes, revisión, ajuste, limpieza manual, anticorrosiva y pintura esmalte para cerchas y correas) | M2 | 1 | 107217 | 107217
908 | servicio de mantenimiento, instalación o remplazo de teja de barro o similar. (incluye materiales, caballetes, revisión, ajuste, limpieza manual, anticorrosiva y pintura esmalte para cerchas y correas) | M2 | 1 | 219780 | 219780
909 | servicio de mantenimiento, instalación o remplazo de teja imitación tipo española de barro colonial (incluye materiales, caballetes, revisión, ajuste, limpieza manual, anticorrosiva y pintura esmalte para cerchas y correas) | M2 | 1 | 290757 | 290757
910 | servicio de mantenimiento, instalación o remplazo de teja en policarbonato (incluye materiales, caballetes, revisión, ajuste, limpieza manual, anticorrosiva y pintura esmalte para cerchas y correas) | M2 | 1 | 145653 | 145653
911 | servicio de mantenimiento, instalación o remplazo de teja traslucida a=0.88 m. o equivalente. cristal u opal según diseño. (incluye instalación y el suministro de todos los accesorios requeridos para el correcto montaje.) | UN | 1 | 214500 | 214500
912 | servicio de mantenimiento, instalación o remplazo de caballete liso teja termo acústica / o equivalente. color. según diseño (incluye instalación y el suministro de todos los accesorios requeridos para el correcto montaje.) | MT | 1 | 182716 | 182716
913 | servicio de mantenimiento, instalación remplazo, identificación, corrección de goteras (aguas lluvias) del tejado, parte superior del alojamiento (incluye materiales, desmonte manual, andamios certificados, mano de obra con certificación de alturas) | M2 | 1 | 318668 | 318668
914 | mantenimiento de cubierta (incluye revisión, cambio, ajuste e instalación de tejas, caballetes, flanches y canales, limpieza manual, pintura y cambio de teja de policarbonato, arreglo de goteras, con desmonte, cargue y retiro de escombros). | M2 | 1 | 210709 | 210709
915 | servicio de estuco y vinilo 3 manos sobre muro exterior (incluye estuco, 1 mano en pintura tipo 2 y dos manos en pintura tipo 1, filos y dilataciones). | M2 | 1 | 79935 | 79935
916 | servicio de mantenimiento, instalación, impermebealizacion o remplazo de cubierta tipo ETERNIT, termo acústica, master 1000, PVC, zinc, barro incluye terminado en pintura, materiales | M2 | 1 | 323025 | 323025
AREA INTERIOR - TECHO |  |  |  |  | 0
917 | suministro e instalación, de techo en PVC, compuestas de polimerización del monómero de cloruro de vinilo a poli cloruró de vinilo, con medidas de largo: 5.8m – grosor 9mm-ancho 30cm, color blanco brillante. (incluye estructura completa con separación de 60 cm y demás materiales necesarios para su puesta en funcionamiento ) | M2 | 1 | 90848 | 90848
918 | mantenimiento de cielo raso en PVC, con estructura para láminas en PVC, compuestas de polimerización del monómero de cloruro de vinilo a poli cloruró de vinilo, con medidas de largo: 5.8m – grosor 7mm-ancho 30cm, color según diseño. (incluye desmonte, accesorios instalación manual, andamios certificados, mano de obra con certificación de alturas) | M2 | 1 | 95625 | 95625
919 | servicio de mantenimiento, instalación o remplazo de cielo raso suspendido PVC junta perdida (perfilería metálica, cal .24-26, estructura cada 50 cm). | M2 | 1 | 138750 | 138750
920 | servicio de mantenimiento, instalación, o remplazo de cielorrasos en DRYWALL, (incluye materiales reparación de dilataciones, ensamble de luminarias y suministro e instalación de pinturas epoxicas color blanco.) | M2 | 1 | 152327 | 152327
921 | suministro e instalación de láminas y estructura, fijación, terminaciones y limpieza final. - láminas de PVC color blanco, espesor ≥ 8 mm, resistentes a humedad.<br>- perfiles metálicos galvanizados calibre 22 o aluminio anodizado.<br>- tornillería auto perforante, tacos plásticos, ángulos de unión.<br>- selladores de silicona neutra o poliuretano. - perfiles metálicos separados máximo 60 cm.<br>- suspensión con varillas roscadas y anclajes mecánicos.<br>- nivelación previa de superficie. personal técnico especializado en instalación de cielos rasos, cumpliendo normas de seguridad industrial. - instalación con juntas alineadas y acabados uniformes.- sellado perimetral.- garantía mínima de 12 meses sobre instalación. | M2 | 1 | 120401 | 120401
922 | mantenimiento y adecuación de estructura metálica techo 100x40x1.5mm (incluye: soldadura, anticorrosivo, esmalte, y remplazo de partes deterioradas) | M | 1 | 186859 | 186859
923 | servicio de remplazo e instalación de teja en lámina galvanizada, trapezoidal c/26, de 5.25 x 1 mts, fijación tornillo auto perforante, electro pintada por ambas caras de acuerdo al color institucional, incluye accesorios y trabajo en alturas. | UN | 1 | 240840 | 240840
AREAS INTERIORES |  |  |  |  | 0
924 | mantenimiento de guarda escoba en cerámica (incluye: demolición, reparación o cambio, boquilla y pegante en áreas afectadas) | ML | 1 | 90565 | 90565
925 | servicio de remplazo e instalación de enchape para piso porcelanato 45x45cm (tráfico pesado) similar al existente. color según diseño (incluye: alistado de piso mortero, boquilla y pegante) | M2 | 1 | 223756 | 223756
926 | servicio de instalación, o remplazo de guarda escoba madera tipo laminado. incluye materiales | ML | 1 | 97519 | 97519
927 | demolición enchape de pisos cerámica 45x45cm incluye retiro de escombros y disposición final a cargo del contratista. | M2 | 1 | 64147 | 64147
928 | servicio de instalación o remplazo enchape piso baños cerámica incluye pegacor y emboquillado, remates y filos esquineros. incluye materiales | M2 | 1 | 101360 | 101360
929 | servicio de remplazo e instalaciones de enchape pared baños cerámica incluye pegacor y emboquillado, remates y filos esquineros. incluye materiales | M2 | 1 | 111875 | 111875
930 | servicio de nivelación de pisos para enchape incluye materiales | M2 | 1 | 96320 | 96320
931 | servicio de instalación o remplazo de enchape porcelanato 0.60*0.60 según diseño incluye pegacor y emboquillado, remates y filos esquineros. Incluye materiales | M2 | 1 | 214434 | 214434
932 | aplicación de pañete liso muros exterior 1:3 (incluye filos y dilataciones, materiales) incluye materiales | M2 | 1 | 81250 | 81250
933 | servicio de instalación, o remplazo enchape de pisos cerámica 20x20 cm incluye materiales | M2 | 1 | 116061 | 116061
934 | suministro e instalación, de enchape para piso cerámica 45x45cm similar al existente. color según diseño (incluye: alistado de piso mortero, piso cerámico, boquilla y pegante) | M2 | 1 | 230585 | 230585
935 | suministro e instalación, de enchape para piso cerámica 30x30cm similar al existente. color según diseño (incluye: alistado de piso mortero, boquilla y pegante) | M2 | 1 | 183975 | 183975
936 | suministro e instalación, de enchape para piso porcelanato 45x45cm (tráfico pesado) similar al existente. color según diseño (incluye: alistado de piso mortero, boquilla y pegante | M2 | 1 | 225552 | 225552
937 | servicio de instalación, o remplazo de enchape para baño cerámica 43,2 * 43,2 similar al existente. color según diseño (incluye: alistado de piso mortero, boquilla y pegante) incluye materiales | M2 | 1 | 211767 | 211767
938 | suministro e instalación, de piso pared cerámica 20,5 x 20,5, similar al existente. color según diseño (incluye: alistado de piso mortero, boquilla y pegante) | M2 | 1 | 168900 | 168900
939 | servicio de instalación, o remplazo de piso marmolizados recuadro 45,8x45,8 cm espesor de 1,89cm y 2.32 cm equivalente. color según diseño (incluye: alistado de piso mortero, boquilla y pegante, destronque, pulida y brillada) incluye materiales | M2 | 1 | 195306 | 195306
940 | servicio de instalación, o remplazo de guarda escoba granito pulido (incluye: demolición, reparación o reconstrucción, destronque, pulida y brillada y sellada) incluye materiales | M | 1 | 84452 | 84452
941 | servicio de remplazo de enchapes de piso. incluye retiro de escombros y disposición final a cargo del contratista. incluye materiales | M2 | 1 | 202758 | 202758
942 | suministro e instalación de piso cerámica 60x60 blanco incluye pegacor y emboquillado, remates y filos esquineros. | M2 | 1 | 204425 | 204425
943 | mantenimiento de cielo Razo en DRYWALL incluye pintura color blanco (a dos manos) tipo vinilo color institucional, resane – resane de filos – reparación malla y cinta malla – dilataciones (altura de trabajo máxima 3,5mts) incluye materiales | M2 | 1 | 103349 | 103349
944 | suministro e instalación de muro divisorio en DRYWALL interior sencillo (15+48+15) /400 (48) (con una placa tipo normal en cada cara, de 15 mm de espesor cada placa), con frescasa eco 9,30 m2 sin papel 2 1/2 pg 7,62x0,61 m2 rollo, formado por una estructura simple, con disposición normal "n" de los montantes; 78 mm de espesor total. incluye material RD | M2 | 1 | 104517 | 104517
945 | servicio de remplazo e instalación de ventanas de fachada en cuerpo fijo + basculante inferior con marco en aluminio anodizado color natural, vidrio cristal de 5mm y alfajías (2,40*1,50) (incluye apertura de vanos en mampostería.) incluye materiales | UN | 1 | 3593800 | 3593800
946 | servicio de remplazo e instalación de muro para oficina en vidrio templado de 5mm con película interna incluye tramo de puerta corrediza, perfilaría metálica y acabado tipo samblasting con imagen institucional medidas aprox. 4.48 largo x 2.50 alto incluye materiales | M2 | 1 | 1055010 | 1055010
947 | servicio de remplazo e instalación de división para batería de baños estándar flotada tipo socoda o similar (1,5*1,0) incluye accesorios | UN | 1 | 1941840 | 1941840
948 | servicio de remplazo e instalación de espejo flotado biselado anclado a muro medida aproximada (1,0x1,5) incluye accesorios | UN | 1 | 733773 | 733773
949 | servicio de remplazo e instalación de red sanitaria para 4 sanitarios (dirigida a caja de inspección más cercana) | ML | 1 | 184558 | 184558
950 | servicio de remplazo e instalación de red de suministro para batería de baños incluye válvula de corte | ML | 1 | 140063 | 140063
951 | servicio de retiro de escombros y disposición final a cargo del contratista. | M2 | 1 | 89356 | 89356
952 | reubicación de puntos hidráulicos sanitarios, (regata en muro y piso) distancia de reubicación aproximada 1 m. incluye accesorios tubería servicios de instalacion– sanitaria y morteros de resane. | UN | 1 | 194625 | 194625
953 | servicios de remplazo e instalación de piso cerámica 30x30 color blanco brillante referencia en color y textura o similar. incluye pegacor y emboquillado, remates y filos esquineros. incluye materiales | M2 | 1 | 197640 | 197640
954 | servicios de remplazo e instalación de ducha eléctrica 110 voltios blanca o similar incluye acometida electica desde tablero con acometida independiente (distancia aproximada 20mts) | UN | 1 | 314925 | 314925
AREAS EXTERIORES |  |  |  |  | 0
955 | acondicionamiento piso en adoquín (incluye: levantar existente, alistado con arena e=5 cms, dilataciones de 0.10*0.13 con varilla de 3/8" y grafil en s de 6 mm concreto de 3.000 psi, reinstalación y sello en arena. incluye materiales | M2 | 1 | 202254 | 202254
956 | servicio de instalación y remplazo de baldosa 25x25 (incluye materiales) | M2 | 1 | 179850 | 179850
BAÑOS |  |  |  |  | 0
957 | suministro e instalación puerta metálica lámina cold rolled cal. 18 tipo panel 2,05 x 0,80 con marco sencillo, cerradura, bisagras, (incluye anticorrosivo + pintura electrostática + marco cold rolled cal. 18 cargados en concreto) | UND | 1 | 1004162 | 1004162
958 | acometida agua presión de PVC 1". (incluye: registro, cheque, universal, uniones, tendido de tubería, regatas, pañete, estuco y pintura o enchape según el caso | M | 1 | 278285 | 278285
959 | adecuación tubería PVC de 1/2" agua fría -red (incluye: registro, tapa registro, uniones, limpiador, pegante, regatas, pañete, estuco pintura, o enchape según el caso) | M | 1 | 269500 | 269500
960 | suministro e instalación enchape para piso baño- según diseño (incluye: demolición, retiro de escombros , alistado de piso mortero 1:4 e=0,03, baldosa piso, boquilla y pegante) | M2 | 1 | 52908 | 52908
961 | demolición de enchapes cerámicos. área baños incluye retiro de escombros y disposición final a cargo del contratista. | M2 | 1 | 79031 | 79031
962 | suministro e instalación sanitario tipo institucional (incluye: desmontes, materiales, y accesorios para su puesta en funcionamiento | UN | 1 | 889457 | 889457
963 | suministro e instalación lavamanos tipo institucional (incluye: desmontes, materiales y accesorios para su puesta en funcionamiento | UN | 1 | 915600 | 915600
964 | servicio e instalación poyo ducha mampostería h=22 x 10 cm. enchapado cerámica pompei (incluye bloque n.4, cerámica, win y alfa color) | UN | 1 | 318502 | 318502
965 | servicio de instalación de incrustaciones porcelana - juego incrustaciones x 6 und elite ref. 06610100-1 o tipo corona o equivalente. (papelera, jabonera lavamanos, 2 ganchos, cepillera, jabonera ducha y toallero). (incluye materiales de instalación, chazos y silicona) | UN | 1 | 392000 | 392000
PUERTAS Y VENTANALES |  |  |  |  | 0
966 | servicio de remplazo e instalación de baranda fabricada poste acero inoxidable, vidrio templado de 8mm, con altura de 80 cm, pulido y brillado, diseño sandblastig institucional, incluye accesorios para su instalación incluye materiales | M2 | 1 | 1015347 | 1015347
967 | servicio de instalación o remplazo de techo flótate metálico, con estructura tubería rectangular de 12x6 cm, 3 mm, ancladas con tornillería y platinas de anclaje de 15x15 cm – e 5mm, (profundidad perno de anclaje 4 " y dados) soldadura en electro revestido 7018, terminado en una capa de protección anticorrosivo alquidico, la segunda capa en esmalte liquido del color institucional, con protección a la intemperie en vidrio templado de 8 mm (incluye instalación manual, andamios certificados, mano de obra con certificación de alturas)incluye materiales | M2 | 1 | 922586 | 922586
968 | mantenimiento marco metálico (incluye: desmonte, remoción de pintura, lijada, al marco lijada, latonería y pintura en esmalte). incluye materiales | M2 | 1 | 290757 | 290757
969 | mantenimiento de puerta metálica (incluye marco) lámina galvanizada pintura electrostática (incluye: desmonte, remoción de pintura, anticorrosivo, soldadura, retoques según color, remplazo de cerradura incrustada y reinstalación puerta) incluye materiales | M2 | 1 | 139111 | 139111
970 | mantenimiento de puerta en vidrio templado e=10 mms (incluye: desmonte, instalación limpieza, remplazo de pivote en aluminio, remplazo de cerradura, y reinstalación puerta) incluye materiales | UN | 1 | 922149 | 922149
971 | mantenimiento de ventana de aluminio de 1,60x 0,60 mts (incluye desmonte, instalación, vidrio de 3 mm, cerradura y empaques, incluye materiales | UN | 1 | 506850 | 506850
972 | suministro e instalación de ventana de aluminio de 1,60x 0,60 mts (incluye desmonte, vidrio de 3 mm, cerradura y empaques, incluye materiales | UN | 1 | 3356653 | 3356653
973 | mantenimiento para módulos de ventana, incluyen remplazo piezas deterioradas, empaques y ajuste general de la carpintería en aluminio existente. (desmonte de cristales existentes deteriorados y remplazo donde sea necesario, en segundo, tercero y cuarto piso, medidas: 1.60 x 0.60 mts en 4mm, incluye materiales | UN | 1 | 1735000 | 1735000
ACOMETIDAS ELÉCTRICAS |  |  |  |  | 0
974 | desmonte de reflectores en fachada. incluye retiro de escombros y disposición final a cargo del contratista. (altura de trabajo aproximada 5,5mts) | UN | 1 | 116062 | 116062
975 | servicios de remplazo e instalación de patch cord categoría 6a de 2m para rack de datos incluye accesorios | UN | 1 | 147635 | 147635
976 | servicios de remplazo e instalación jack 6a f/utp zmax blanco b (para instalar en puestos de trabajo datos) incluye accesorios | UN | 1 | 168750 | 168750
977 | servicios de remplazo e instalación cable utp cat 6a incluye materiales | ML | 1 | 35010 | 35010
978 | servicio de certificación digital e impresa puntos y datos | UN | 1 | 108500 | 108500
979 | servicio de remplazo e instalación interruptor doble en muro (incluye regata y sellado en muro) incluye accesorios | UN | 1 | 356800 | 356800
980 | servicios de remplazo e instalación de energía eléctrica, incluye cable no 6 libre de alógeno negro distancia 6mts, tacos de 1 x 20 enchufable cantidad 3, alambre eléctrico aislado n,10 de acuerdo ntc1332 alambres y cables con aislamiento plástico libre de alógeno 30 mts, alambre eléctrico aislado n,12de acuerdo a ntc1332 alambres y cables con aislamiento plástico (amarillo, azul, rojo, blanco, verde) libre de alógeno 300 mts, | UN | 1 | 3068384 | 3068384
981 | servicio de remplazo de cableado coaxial, instalación de tubería PVC incluye accesorios, pegante, hasta la red principal | ML | 1 | 29260 | 29260
982 | suministro e instalación de tubería CONDUIT PVC 3/4". | ML | 1 | 18212 | 18212
983 | suministro e instalación de tubería CONDUIT PVC 1". | ML | 1 | 21185 | 21185
984 | suministro e instalación de tubería CONDUIT PVC 1_1/2". | ML | 1 | 32181 | 32181
985 | suministro e instalación de tubería CONDUIT PVC 2". | ML | 1 | 51726 | 51726
986 | suministro e instalación de tubería CONDUIT PVC db 3". | ML | 1 | 75117 | 75117
987 | suministro e instalación de bandeja tipo escalerilla semipesado de 10 cm con tapa cal. 20 en calidad mecano o superior. incluye certificado de producto RETIE, accesorios de fijación y todo lo necesario para su correcto funcionamiento. | UN | 1 | 2221500 | 2221500
988 | sumistro e instalación de muro en DRIWALL o fibrocemento incluye ( perfiles metálicos galvanizados (rieles y parantes), placas de yeso o fibrocemento, y tornillos autorroscantes, masilla, cinta de papel para las juntas, esquineros metálicos y clavos o tacos para anclar al piso/techo | M2 | 1 | 94350 | 94350
989 | suministro e instalación de bandeja tipo escalerilla semipesado de 20 cm con tapa cal. 20 en calidad mecano o superior. incluye certificado de producto RETIE, accesorios de fijación y todo lo necesario para su correcto funcionamiento. | UN | 1 | 1842060 | 1842060
990 | suministro e instalación de tablero de 36 circuitos 3f5h, con puerta y espacio para totalizador, barraje para 200a barra neutro y barra tierra calidad legrand, siemens, sqared o superior de marca reconocida y homologada por el cidet | UN | 1 | 1833650 | 1833650
991 | suministro e instalación de tablero de 30 circuitos 3f5h, con puerta y espacio para totalizador, barraje para 200a barra neutro y barra tierra calidad legrand, siemens, sarde o superior de marca reconocida y homologada por el cidet | UN | 1 | 1526096 | 1526096
992 | suministro e instalación de tablero de 24 circuitos 3f5h, con puerta y espacio para totalizador, barraje para 200a barra neutro y barra tierra calidad legrand, siemens, sqared o superior de marca reconocida y homologada por el cidet | UN | 1 | 1311240 | 1311240
993 | suministro e instalación interruptor atornillable 1x20a. calidad legrand, siemens, sqared o superior de marca reconocida y homologada por el cidet | UN | 1 | 133476 | 133476
994 | salida iluminación descolgada en tubería conduit emt 3/4", alambre no 12 awg prom 3 m | UN | 1 | 309135 | 309135
995 | salida tomacorriente normal doble polo a tierra en tubería conduit emt 3/4", alambre no 12 awg prom 4m | UN | 1 | 762944 | 762944
996 | toma bifásica para alimentación equipo, en caja de paso plástica 180x140x86mm, incluye toma con seguro de giro 2p+t 250v/16a ip67 y clavija. | UN | 1 | 323350 | 323350
OTROS |  |  |  |  | 0
997 | adecuación e instalación de manto asfaltico texsaplas hdoe +fp 250 rollo de 10mtrs / 1.10 mts alto x 9.10 de ancho - calibre 4mm (aplicación a todo costo con su respectivo equipo básico de aplicación) | M2 | 1 | 207584 | 207584
998 | mantenimiento, desmonte y retiro de salida para iluminación tipo roseta (incluye desmonte manual, andamios certificados, mano de obra con certificación de alturas) | UN | 1 | 107040 | 107040
999 | demolición cielo falso en DRYWALL. altura de trabajo 3.5 mts aprox. incluye retiro de escombros y disposición final a cargo del contratista. | M2 | 1 | 62313 | 62313
1000 | servicio de instalación de bajante en tubería en lámina galvanizada incluye codo de desagüe cal .20 d/ 0,45 m. (suministro e instalación con wash primer + esmalte + anclaje a muro + sika flex 1a) | ML | 1 | 107356 | 107356
1001 | instalación de flanche en lámina galvanizada cal .20 d/ 0.30 m. (suministro e instalación con wash primer + esmalte + anclaje a muro + sikaflex 1a) | UN | 1 | 149175 | 149175
1002 | servicio de instalación de estructura metálica de cubierta en ángulo 2"x2"x1/8" (incluye vigas, cerchas, tirantillos, soldadura e-70, anticorrosivo y esmalte) | ML | 1 | 179025 | 179025
1003 | suministro e instalación de manto asfaltico texsaplas hdoe +fp 250 rollo de 10mtrs / 1.10 mts alto x 9.10 de ancho - calibre 4mm (aplicación a todo costo con su respectivo equipo básico de aplicación) | M2 | 1 | 240800 | 240800
1004 | servicio de instalación de cerámica pared pompei 30.5 x 20.3 cm. tipo alfa o equivalente. color coral o shell según diseño (incluye boquilla color y win.) | M2 | 1 | 206275 | 206275
1005 | servicio de instalación de cerámica pared stone 20.3 x 30.5 cm. tipo alfa o equivalente. color blanco o café según diseño (incluye boquilla color y win.) | M2 | 1 | 193375 | 193375
1006 | servicio de instalación de lavaplatos de empotrar doble en acero inoxidable - tipo socoda o equivalente - dimensiones 80 x 51 cm. (suministro e instalación) | UN | 1 | 125350 | 125350
1007 | servicio de adecuación poceta lava traperos concreto 2.500 psi, 0,60 x 0.85 x 0.50 m. (incluye acero de refuerzo, rejilla 3" x 2", eco cerámica blanco 20 *20 cm. tipo alfa ref.225000028 o equivalente, llave terminal jardín) | UN | 1 | 165792 | 165792
INSTALACIONES ELECTRICAS |  |  |  |  | 0
1008 | suministro e instalación de canaleta para cableado eléctrico de 5x12 con división y pintura electroestática incluye materiales | ML | 1 | 109985 | 109985
1009 | servicio de remplazo e instalación de luminaria tipo panel led redondo 8” 18w. 100-240v. flujo luminoso mayor a 1050lm, irc 70 vida útil mayor a 20.000h incluye materiales | UN | 1 | 107699 | 107699
1010 | jardines exteriores (incluye plantas ornamentales, tierra negra y pradización ). equipo básico ( herramienta menor ) mano de obra aa (albañilería) tierra negra pasto kikuyo (cortado) plantas ornamentales varias | UN | 1 | 1008667 | 1008667
1011 | suministro e instalación perfiles en acero, ancho total=0.88 m. espesor del acero=0.35 mm. o equivalente según diseño color verde, azul o rojo. (incluye instalación y el suministro de todos los accesorios requeridos para el correcto montaje.) compuesto por: equipo básico (herramienta menor) mano de obra aa (albañilería) teja termo acústica, ancho total=0.88 m. espesor del acero=0.35 mm. o equivalente según diseño. color verde, azul o rojo según diseño. Tornillo auto perforante. diam. 3/4".andamio metálico tubular (sección de 2 marcos de 1.50*1.50 m.con 2 crucetas de 2.30 m.) | UN | 1 | 1938553 | 1938553
| VALOR COSTOS DIRECTOS |  |  | 50961260
| ADMINISTRACION % =(SUMATORIA TOTAL DE MANTENIMIENTO X%) | 14% |  | 7134576.4
| IMPREVISTOS % =(SUMATORIA TOTAL DE MANTENIMIENTO X%) | 3% |  | 1528837.8
| UTILIDAD % =(SUMATORIA TOTAL DE MANTENIMIENTO X%) | 5% |  | 2548063
| IVA 19% =( RESULTADO DE LA UTILIDAD X19%) | 19% |  | 484131.97
| COSTOS INDIRECTOS |  |  | 11695609.17
| VALOR MANTENIMIENTO |  |  | 62656869.17
BATALLON DE APOYO Y SERVICIOS PARA LA EDUCACION MILITAR (BASEM) CON DESTINACIÓN INSTALACIONES COTEF
1012 | desmonte de cubierta, mantenimiento y limpieza impermeabilización, suministro cambio y remplazo de tejas y caballetes en mal estado e instalación de cubierta. | M2 | 1 | 324482 | 324482
1013 | mantenimiento manual enchape de pisos diferentes dimensiones. reposición en un 20% del adoquín que se encuentre en mal estado. | M2 | 1 | 203309 | 203309
1014 | impermeabilización de cubiertas con pintura para cubiertas en fibrocemento, tres manos, tipo coraza, acrilán o similar (colores institucionales). incluye materiales. | M2 | 1 | 196281 | 196281
1015 | adecuación y mantenimiento enchape de pared en cerámica brillante. color de acuerdo a necesidad de la unidad. reposición en un 20% del adoquín que se encuentre en mal estado. | M2 | 1 | 196322 | 196322
1016 | mantenimiento a superficies metálicas (incluye pulidora, grata, soldadura a partes afectadas, anticorrosivo y pintura en esmalte). reposición en un 20% del adoquín que se encuentre en mal estado. | M2 | 1 | 14177 | 14177
1017 | mantenimiento manual enchape de muros en mal estado. reposición en un 20% del adoquín que se encuentre en mal estado. | M2 | 1 | 162797 | 162797
1018 | mantenimiento de estructura de cielo raso. (nivelación y ajuste de perfilería). reposición en un 20% del adoquín que se encuentre en mal estado. | M2 | 1 | 114808 | 114808
1019 | mantenimiento, adecuación e instalación de guarda escoba mediacaña en granito fundido en sitio h= 15 cm (incluye fundida pulida y brillada. reposición en un 20% del adoquín que se encuentre en mal estado. | M2 | 1 | 93772 | 93772
1020 | mantenimiento, adecuación e instalación de enchape de pisos cerámicos brillantes. color de acuerdo a necesidad de la unidad. reposición en un 20% del adoquín que se encuentre en mal estado. | M2 | 1 | 124775 | 124775
1021 | mantenimiento y adecuación de enchape para baño cerámica similar al existente. color según diseño (incluye: alistado de piso mortero, boquilla y pegante | M2 | 1 | 128800 | 128800
1022 | instalación y suministro de emulsión asfáltica y tela de poliéster para impermeabilización de canal para agua lluvias | M2 | 1 | 221383 | 221383
1023 | mantenimiento y reparación de cubierta tipo ETERNIT , termo acústica, master1000, PVC, zinc, barro, incluye terminado en pintura | M2 | 1 | 296438 | 296438
1024 | impermeabilización de cubierta tipo ETERNIT, termo acústica, master 1000,pvc, zinc, barro incluye terminado en pintura | M2 | 1 | 222179 | 222179
1025 | cambio de aparatos sanitarios tipo institucional orinales - lavamanos - sanitarios (incluye: sellar, suministro, remplazo del bien deteriorados o en mal estado). | UN | 1 | 942850 | 942850
1026 | mantenimiento de canal en lámina galvanizada 30 cm (incluye alineación, impermeabilización, limpieza, retiro de pintura existente y pintura nueva) equipo básico (herramienta menor) mano de obra aa (albañilería) andamio metálico tubular (sección de 2 marcos de 1.50*1.50 m.con 2 crucetas de 2.30 m.) sellador elástico mono componente. esmalte 3133 | M | 1 | 87588 | 87588
1027 | mantenimiento orinal institucional, nivel i. reparación limpieza, cambios o reaprietes de válvulas, llaves entre otros, rellenos y reabastecimientos. nivel ii. reparaciones de cañerías y tuberías montajes y desmontajes al que allá lugar. nivel iii destape de sifón y desagües. | UN | 1 | 1007562 | 1007562
1028 | mantenimiento de aparatos sanitarios tipo institucional nivel i. reparación limpieza, cambios o reaprietes de válvulas, llaves entre otros, rellenos y reabastecimientos. nivel ii mantenimiento de equipos limpieza y desinfección y reparación de grietas y filtraciones de agua. | UN | 1 | 806017 | 806017
1029 | mantenimiento de estructura de cielo raso. (nivelación y ajuste de perfilaría). reposición en un 20% del adoquín que se encuentre en mal estado. | M2 | 1 | 115959 | 115959
1030 | servicio de impermeabilización de cubierta y canales, incluye preparación de la superficie, tratamiento de fisuras, lavado a alta presión, suministro y aplicación de grafado para evitar filtraciones o cambio de teja de ser necesario. (incluye equipo necesario para labor en alturas). incluyen materiales. | M2 | 1 | 204425 | 204425
1031 | instalación y suministro de láminas para reparación del cielo Razo (súper board), incluye masillado, resanes y pintura color blanco. incluye desmonte de láminas existentes | M2 | 1 | 87009 | 87009
1032 | mantenimiento fachadas, incluye tratamiento de grietas, fisuras, humedades y pintura con coraza de acuerdo a directivas institucionales (color blanco almendra y verde ciprés) (incluye equipo necesario para labor en alturas) incluye materiales | M2 | 1 | 117740 | 117740
1033 | mantenimiento manual enchape de pisos diferentes dimensiones. reposición en un 20% del adoquín que se encuentre en mal estado. | M2 | 1 | 133832 | 133832
1034 | impermeabilización de cubiertas con pintura para cubiertas en fibrocemento, tres manos, tipo coraza, acrilán o similar (colores institucionales). incluye materiales. | M2 | 1 | 144452 | 144452
1035 | adecuación y mantenimiento enchape de pared en cerámica brillante. color de acuerdo a necesidad de la unidad. incluye reposición de máximo el 20% del enchape. | M2 | 1 | 200725 | 200725
1036 | mantenimiento a superficies metálicas (incluye pulidora, grata, soldadura a partes afectadas, anticorrosivo y pintura en esmalte). reposición en un 20% del adoquín que se encuentre en mal estado. | M2 | 1 | 99340 | 99340
1037 | mantenimiento manual enchape de muros en mal estado. reposición en un 20% del adoquín que se encuentre en mal estado. | M2 | 1 | 131196 | 131196
1038 | mantenimiento de estructura de cielo raso. (nivelación y ajuste de perfilería). reposición en un 20% del adoquín que se encuentre en mal estado. | M2 | 1 | 113589 | 113589
1039 | mantenimiento, adecuación e instalación de guarda escoba mediacaña en granito fundido en sitio h= 15 cm (incluye fundida pulida y brillada. reposición en un 20% del adoquín que se encuentre en mal estado. | M2 | 1 | 1207573 | 1207573
1040 | mantenimiento, adecuación e instalación de enchape de pisos cerámicos brillantes. color de acuerdo a necesidad de la unidad. reposición en un 20% del adoquín que se encuentre en mal estado. | M2 | 1 | 135700 | 135700
1041 | mantenimiento de vigas, columnas, columnetas en perfileria metálica- (incluye soldadura, en partes afectadas, lijada, aplicación de anticorrosivo y pintura en esmalte a dos manos). | M2 | 1 | 302661 | 302661
1042 | mantenimiento de caballete, incluye caballetes. revisión, ajuste, limpieza manual, anticorrosiva y pintura esmalte para cerchas y correas. incluye materiales | M2 | 1 | 128309 | 128309
1043 | mantenimiento y adecuación de teja termo acústica incluye caballetes. revisión, ajuste, limpieza manual, anticorrosiva y pintura esmalte para cerchas y correas | M2 | 1 | 186484 | 186484
1044 | mantenimiento y adecuación de teja standing sean cal 26 incluye caballetes. revisión, ajuste, limpieza manual, anticorrosiva y pintura esmalte para cerchas y correas | M2 | 1 | 150499 | 150499
1045 | mantenimiento y adecuación de cubierta (teja termo acústica UPVC y estructura de soporte) incluye caballetes. revisión, ajuste, limpieza manual, anticorrosiva y pintura esmalte para cerchas y correas | M2 | 1 | 214131 | 214131
1046 | instalación y suministro de teja en policarbonato. incluye caballetes. revisión, ajuste, limpieza manual, anticorrosiva y pintura esmalte para cerchas y correas | M2 | 1 | 388869 | 388869
1047 | mantenimiento de pañete liso muros exterior 1:3 (incluye filos y dilataciones) | M2 | 1 | 98569 | 98569
1048 | mantenimiento de enchape de piso reparación o cambio por similar o equivalente en diseño y color.(incluye: alistado de piso mortero, boquilla y pegante, destronque, pulida y brillada donde aplique) | M2 | 1 | 139629 | 139629
1049 | mantenimiento de guarda escoba en cerámica (incluye: demolición, reparación o cambio, boquilla y pegante) | M | 1 | 61600 | 61600
1050 | mantenimiento consistente resane sobre muro interior (pañete liso muros 1:3 interior , estuco plástico, pintura vinilo tipo 1 supe lavable, arreglo de guarda escoba | M2 | 1 | 66313 | 66313
1051 | resane sobre muro exterior (pañete liso muros 1:3 impermeabilizado, estuco plástico, pintura tipo coraza o similar | M2 | 1 | 79898 | 79898
1052 | acondicionamiento piso en adoquín (incluye: levantar existente, alistado con arena e=5 cms, dilataciones de 0.10*0.13 con varilla de 3/8" y grafil en s de 6 mm concreto de 3.000 psi, reinstalación y sello en arena. reposición en un 20% del adoquín que se encuentre en mal estado. | M2 | 1 | 130390 | 130390
1053 | mantenimiento y adecuación a bajantes de aguas lluvias en tubería PVC de 3",4".6". | M | 1 | 95200 | 95200
1054 | canalización de redes eléctricas en tubería conduit de 1/2" (incluye regata, resane de muros posterior, estuco, pintura y enchape, lavado y aseo en general). | M | 1 | 112000 | 112000
1055 | cambio, desmonte e instalación de tomacorrientes dobles con polo a tierra. | UN | 1 | 101504 | 101504
1056 | desmonte, cambio e instalación de llave terminal de 1/2 (línea moderna y decorativa). | UN | 1 | 80203 | 80203
1057 | mantenimiento y adecuación a las redes hidrosanitarias incluye, excavación manual en material heterogéneo, para redes infraestructura en tubería h=2.00 m. como máximo y accesorios de 1/2 " - 3/4 " - 1 " 1 1/2 " - 2" - 21/2 " - 3 " - 4" pulgadas. | M | 1 | 92072 | 92072
1058 | mantenimiento de cajas de inspección (incluye retiro de vegetación, piedras y/o sedimentación, tamaño máximo 1m x1m x1m). | UN | 1 | 385243 | 385243
1059 | mantenimiento, adecuación e instalación combo sanitario en porcelana de color blanco, línea moderna y decorativa. | UN | 1 | 930750 | 930750
1060 | mantenimiento, adecuación e instalación tubería PVC de 4" para desalojo de aguas lluvias, incluye excavación manual e Max = 1m | M | 1 | 136050 | 136050
1061 | desmonte y reinstalación de aparatos sanitarios (incluye limpieza y accesorios para su correcta instalación y funcionamiento). equipo básico ( herramienta menor ) mano de obra aa (albañilería) acople para sanitario 40 cm en acero 1/2 x 7/8" unidad sanitaria (incluye todos los elementos necesarios para su instalación) cinta teflón 10 m 1/2" | UN | 1 | 955542 | 955542
1062 | servicio de instalación y suministro de orinal; incluye grifería push expuesta 3/4" y racor. equipo básico ( herramienta menor ) mano de obra bb (instalaciones) orinal. grifería push expuesta 3/4" y racor | UN | 1 | 727809 | 727809
1063 | canalización embebida de redes eléctricas en tubería conduit de 1/2" (incluye regata, resane de muros y sus acabados). | M | 1 | 101821 | 101821
1064 | mantenimiento e instalación y puesta en funcionamiento de rosetas en porcelana. | UN | 1 | 705358 | 705358
1065 | mantenimiento de desagüe sanitario con sonda eléctrica 1/8 x 60m. | M | 1 | 94170 | 94170
1066 | mantenimiento de red sanitaria diámetro Max 8" (incluye retiro de vegetación, piedras y/o sedimentación). | M | 1 | 179136 | 179136
1067 | servicio de instalación y suministro de lavamanos equipo básico (herramienta menor) mano de obra bb (instalaciones) lava manos. | UN | 1 | 391168 | 391168
1068 | mantenimiento preventivo de grifería tipo push. para cualquier aparato sanitario. incluye desmonte, limpieza y reinstalación. compuesto por equipo básico ( herramienta menor )mano de obra bb (instalaciones) | UN | 1 | 286659 | 286659
1069 | servicio de instalación y suministro de grifería tipo push corona o equivalente. compuesto por: equipo básico ( herramienta menor ) mano de obra bb (desmonte e instalaciones) grifería tipo push | UN | 1 | 391168 | 391168
1070 | instalación y suministro de conexiones de drenaje a sistema de aguas lluvia. conexiones de drenaje a sistema de aguas lluvia, control de filtraciones | UN | 1 | 565378 | 565378
1071 | canalización embebida de redes eléctricas en tubería conduit de 1/2" (incluye regata, resane de muros y sus acabados). | M | 1 | 161535 | 161535
1072 | cambio, desmonte e instalación de tomacorrientes dobles con polo a tierra. | UN | 1 | 99405 | 99405
1073 | desmonte, cambio e instalación de llave terminal de 1/2 (línea moderna y decorativa). | UN | 1 | 97054 | 97054
1074 | mantenimiento de desagüe sanitario con sonda eléctrica 1/8 x 60m. | M | 1 | 97091 | 97091
1075 | mantenimiento de cajas de inspección (incluye retiro de vegetación, piedras y/o sedimentación, tamaño máximo 1m x1m x1m). | SERVICIO | 1 | 356652 | 356652
1076 | mantenimiento de red sanitaria diámetro max 8" (incluye retiro de vegetación, piedras y/o sedimentación). | M | 1 | 189210 | 189210
1077 | servicio de instalación y suministro de lavamanos equipo básico (herramienta menor) mano de obra bb (instalaciones) lava manos. | UN | 1 | 391168 | 391168
1078 | mantenimiento preventivo de grifería tipo push. para cualquier aparato sanitario. incluye desmonte, limpieza y reinstalación. compuesto por equipo básico ( herramienta menor )mano de obra bb (instalaciones) | UN | 1 | 299407 | 299407
1079 | servicio de instalación y suministro de lavamanos equipo básico (herramienta menor) mano de obra bb (instalaciones) lava manos. | UN | 1 | 417721 | 417721
1080 | servicio de instalación y suministro conjunto sanitario color blanco o equivalente (incluye sanitario, tapa, tanque, grifería, accesorios de conexión e instalación). | M2 | 1 | 705250 | 705250
1081 | servicio de instalación y suministro de orinales; incluye grifería y todos los elementos necesarios para su correcta instalación (herramienta menor) mano de obra bb (instalaciones) orinal. | UN | 1 | 389430 | 389430
1082 | mantenimiento preventivo de grifería tipo push. para cualquier aparato sanitario. incluye desmonte, limpieza y reinstalación. compuesto por equipo básico ( herramienta menor) mano de obra bb (instalaciones) | UN | 1 | 309690 | 309690
1083 | servicio de instalación y suministro de grifería tipo push corona o equivalente. compuesto por: equipo básico ( herramienta menor ) mano de obra bb (desmonte e instalaciones) grifería tipo push | UN | 1 | 362819 | 362819
1084 | desmonte, cambio y reinstalación de tanque de almacenamiento de agua plástico entre 1000lt y 2000lt, (incluye reconexión a la tubería) incluyen materiales. | UN | 1 | 6506453 | 6506453
| VALOR COSTOS DIRECTOS |  |  | 26496548
| ADMINISTRACION % =(SUMATORIA TOTAL DE MANTENIMIENTO X%) | 14% |  | 3709516.72
| IMPREVISTOS % =(SUMATORIA TOTAL DE MANTENIMIENTO X%) | 3% |  | 794896.44
| UTILIDAD % =(SUMATORIA TOTAL DE MANTENIMIENTO X%) | 5% |  | 1324827.4
| IVA 19% =( RESULTADO DE LA UTILIDAD X19%) | 19% |  | 251717.206
| COSTOS INDIRECTOS |  |  | 6080957.766
| VALOR MANTENIMIENTO |  |  | 32577505.766
BATALLON DE APOYO Y SERVICIOS PARA LA EDUCACION MILITAR (BASEM) CON DESTINACIÓN INSTALACIONES ESMAI
1089 | mantenimiento bajantes de agua lluvias en PVC de 3", incluye accesorios e instalación | ML | 1 | 92072 | 92072
1090 | mantenimiento bajantes de agua lluvias en PVC de 4", incluye accesorios e instalación | ML | 1 | 98280 | 98280
1091 | mantenimiento bajantes de agua lluvias en PVC de 6", incluye accesorios e instalación | ML | 1 | 109373 | 109373
1092 | suministro e instalación de bajantes de agua lluvias en PVC de 3 ", incluye accesorios | ML | 1 | 92353 | 92353
1093 | suministro e instalación de bajantes de agua lluvias en PVC de 4 ", incluye accesorios | ML | 1 | 95492 | 95492
1094 | suministro e instalación de bajantes de agua lluvias en PVC de 6 ", incluye accesorios | ML | 1 | 109976 | 109976
1095 | servicio de mantenimiento, instalación o remplazo canal de conducción de aguas lluvias en PVC 3" corte de 3 mts (incluye materiales) | ML | 1 | 218171 | 218171
1096 | servicio de mantenimiento, instalación o remplazo canal de conducción de aguas lluvias en PVC 4" corte de 3 mts (incluye materiales) | ML | 1 | 222211 | 222211
1097 | servicio de mantenimiento, instalación o remplazo de canal de conducción de aguas lluvias en lamina cold rolled calibre 24 (incluye anticorrosivo, pintura, soportes y accesorios) | ML | 1 | 240890 | 240890
1098 | servicio de mantenimiento, instalación o remplazo de canal en lámina galvanizada (incluye anticorrosivo, pintura, soportes y accesorios) | M | 1 | 236781 | 236781
1099 | servicio de demolición de muros en mampostería para acceder a bajantes y reemplazarlas (incluye materiales) | M | 1 | 75229 | 75229
CUBIERTAS EXTERIOR |  |  |  |  | 0
1100 | suministro e instalación teja termo acústica, ancho total=0.88 m. espesor del acero=0.35 mm. o equivalente según diseño color verde, azul o rojo. (incluye instalación y el suministro de todos los accesorios requeridos para el correcto montaje.) | UN | 1 | 382505 | 382505
1101 | suministro e instalación de teja fibrocemento. tipo ETERNIT No 5.o equivalente. (incluye desmonte tejas afectadas, gancho de fijación) | UN | 1 | 135392 | 135392
1102 | suministro e instalación de teja fibrocemento. tipo ETERNIT No 7.o equivalente. (incluye desmonte tejas afectadas, gancho de fijación) | UN | 1 | 201650 | 201650
1103 | servicio de mantenimiento, instalación o remplazo de teja standing seam cal 24 (incluye materiales, caballetes, revisión, ajuste, limpieza manual, anticorrosiva y pintura esmalte para cerchas y correas) | M2 | 1 | 159750 | 159750
1104 | servicio de mantenimiento, instalación o remplazo de teja standing seam cal 26 (incluye materiales, caballetes, revisión, ajuste, limpieza manual, anticorrosiva y pintura esmalte para cerchas y correas) | M2 | 1 | 155002 | 155002
1105 | mantenimiento y adecuación de cubierta (teja termo acústica UPVC y estructura de soporte) (incluye materiales, caballetes, revisión, ajuste, limpieza manual, anticorrosiva y pintura esmalte para cerchas y correas) | M2 | 1 | 354403 | 354403
1106 | servicio de mantenimiento, instalación o remplazo de teja termo acústica tipo UPVC 11.80 x 0.94 metros (incluye materiales, caballetes, revisión, ajuste, limpieza manual, anticorrosiva y pintura esmalte para cerchas y correas) | M2 | 1 | 414202 | 414202
1107 | servicio de mantenimiento, instalación o remplazo de teja en zinc o similar (incluye materiales, caballetes, revisión, ajuste, limpieza manual, anticorrosiva y pintura esmalte para cerchas y correas) | M2 | 1 | 105268 | 105268
1108 | servicio de mantenimiento, instalación o remplazo de teja de barro o similar. (incluye materiales, caballetes, revisión, ajuste, limpieza manual, anticorrosiva y pintura esmalte para cerchas y correas) | M2 | 1 | 232063 | 232063
1109 | servicio de mantenimiento, instalación o remplazo de teja imitación tipo española de barro colonial (incluye materiales, caballetes, revisión, ajuste, limpieza manual, anticorrosiva y pintura esmalte para cerchas y correas) | M2 | 1 | 305648 | 305648
1110 | servicio de mantenimiento, instalación o remplazo de teja en policarbonato (incluye materiales, caballetes, revisión, ajuste, limpieza manual, anticorrosiva y pintura esmalte para cerchas y correas) | M2 | 1 | 138071 | 138071
1111 | servicio de mantenimiento, instalación o remplazo de teja traslucida a=0.88 m. o equivalente. cristal u opal según diseño. (incluye instalación y el suministro de todos los accesorios requeridos para el correcto montaje.) | UN | 1 | 216450 | 216450
1112 | servicio de mantenimiento, instalación o remplazo de caballete liso teja termo acústica / o equivalente. color. según diseño (incluye instalación y el suministro de todos los accesorios requeridos para el correcto montaje.) | M | 1 | 166658 | 166658
1113 | servicio de mantenimiento, instalación remplazo, identificación, corrección de goteras (aguas lluvias) del tejado, parte superior del alojamiento (incluye materiales, desmonte manual, andamios certificados, mano de obra con certificación de alturas) | M2 | 1 | 287864 | 287864
1114 | mantenimiento de cubierta (incluye revisión, cambio, ajuste e instalación de tejas, caballetes, flanches y canales, limpieza manual, pintura y cambio de teja de policarbonato, arreglo de goteras, con desmonte, cargue y retiro de escombros). | M2 | 1 | 205350 | 205350
1115 | servicio de estuco y vinilo 3 manos sobre muro exterior (incluye estuco, 1 mano en pintura tipo 2 y dos manos en pintura tipo 1, filos y dilataciones). | M2 | 1 | 74475 | 74475
1116 | servicio de mantenimiento, instalación, impermebealizacion o remplazo de cubierta tipo ETERNIT, termo acústica, master 1000, PVC, zinc, barro incluye terminado en pintura, materiales | M2 | 1 | 320075 | 320075
AREA INTERIOR - TECHO |  |  |  |  | 0
1117 | suministro e instalación, de techo en PVC, compuestas de polimerización del monómero de cloruro de vinilo a poli cloruró de vinilo, con medidas de largo: 5.8m – grosor 9mm-ancho 30cm, color blanco brillante. (incluye estructura completa con separación de 60 cm y demás materiales necesarios para su puesta en funcionamiento ) | M2 | 1 | 251844 | 251844
1118 | mantenimiento de cielo raso en PVC, con estructura para láminas en PVC, compuestas de polimerización del monómero de cloruro de vinilo a poli cloruró de vinilo, con medidas de largo: 5.8m – grosor 7mm-ancho 30cm, color según diseño. (incluye desmonte, accesorios instalación manual, andamios certificados, mano de obra con certificación de alturas) | M2 | 1 | 102499 | 102499
1119 | servicio de mantenimiento, instalación o remplazo de cielo raso suspendido PVC junta perdida (perfilaría metálica, cal .24-26, estructura cada 50 cm). | M2 | 1 | 137500 | 137500
1120 | servicio de mantenimiento, instalación, o remplazo de cielorrasos en DRYWALL, (incluye materiales reparación de dilataciones, ensamble de luminarias y suministro e instalación de pinturas epoxicas color blanco.) | M2 | 1 | 171583 | 171583
1121 | suministro e instalación de láminas y estructura, fijación, terminaciones y limpieza final. - láminas de PVC color blanco, espesor ≥ 8 mm, resistentes a humedad.<br>- perfiles metálicos galvanizados calibre 22 o aluminio anodizado.<br>- tornillería auto perforante, tacos plásticos, ángulos de unión.<br>- selladores de silicona neutra o poliuretano. - perfiles metálicos separados máximo 60 cm.<br>- suspensión con varillas roscadas y anclajes mecánicos.<br>- nivelación previa de superficie. personal técnico especializado en instalación de cielos rasos, cumpliendo normas de seguridad industrial. - instalación con juntas alineadas y acabados uniformes.- sellado perimetral.- garantía mínima de 12 meses sobre instalación. | M2 | 1 | 101717 | 101717
1122 | mantenimiento y adecuación de estructura metálica techo 100x40x1.5mm (incluye: soldadura, anticorrosivo, esmalte, y remplazo de partes deterioradas) | M | 1 | 203630 | 203630
1123 | servicio de remplazo e instalación de teja en lámina galvanizada, trapezoidal c/26, de 5.25 x 1 mts, fijaficon tornillo auto perforante, electro pintada por ambas caras de acuerdo al color institucional, incluye accesorios y trabajo en alturas. | UN | 1 | 248404 | 248404
AREAS INTERIORES |  |  |  |  | 0
1124 | mantenimiento de guarda escoba en cerámica (incluye: demolición, reparación o cambio, boquilla y pegante en áreas afectadas) | ML | 1 | 86995 | 86995
1125 | servicio de remplazo e instalación de enchape para piso porcelanato 45x45cm (tráfico pesado) similar al existente. color según diseño (incluye: alistado de piso mortero, boquilla y pegante) | M2 | 1 | 229346 | 229346
1126 | servicio de instalación, o remplazo de guarda escoba madera tipo laminado. incluye materiales | ML | 1 | 109276 | 109276
1127 | demolición enchape de pisos cerámica 45x45cm incluye retiro de escombros y disposición final a cargo del contratista. | M2 | 1 | 60993 | 60993
1128 | servicio de instalación o remplazo enchape piso baños cerámica incluye pegacor y emboquillado, remates y filos esquineros. incluye materiales | M2 | 1 | 98186 | 98186
1129 | servicio de remplazo e instalaciones de enchape pared baños cerámica incluye pegacor y emboquillado, remates y filos esquineros. incluye materiales | M2 | 1 | 96965 | 96965
1130 | servicio de nivelación de pisos para enchape incluye materiales | M2 | 1 | 105003 | 105003
1131 | servicio de instalación o remplazo de enchape porcelanato 0.60*0.60 según diseño incluye pegacor y emboquillado, remates y filos esquineros. Incluye materiales | M2 | 1 | 212307 | 212307
1132 | aplicación de pañete liso muros exterior 1:3 (incluye filos y dilataciones, materiales) incluye materiales | M2 | 1 | 79635 | 79635
1133 | servicio de instalación, o remplazo enchape de pisos cerámica 20x20 cm incluye materiales | M2 | 1 | 108127 | 108127
1134 | suministro e instalación, de enchape para piso cerámica 45x45cm similar al existente. color según diseño (incluye: alistado de piso mortero, piso cerámico, boquilla y pegante) | M2 | 1 | 234519 | 234519
1135 | suministro e instalación, de enchape para piso cerámica 30x30cm similar al existente. color según diseño (incluye: alistado de piso mortero, boquilla y pegante) | M2 | 1 | 181500 | 181500
1136 | suministro e instalación, de enchape para piso porcelanato 45x45cm (tráfico pesado) similar al existente. color según diseño (incluye: alistado de piso mortero, boquilla y pegante | M2 | 1 | 220304 | 220304
1137 | servicio de instalación, o remplazo de enchape para baño cerámica 43,2 * 43,2 similar al existente. color según diseño (incluye: alistado de piso mortero, boquilla y pegante) incluye materiales | M2 | 1 | 213212 | 213212
1138 | suministro e instalación, de piso pared cerámica 20,5 x 20,5, similar al existente. color según diseño (incluye: alistado de piso mortero, boquilla y pegante) | M2 | 1 | 171606 | 171606
1139 | servicio de instalación, o remplazo de piso marmolizados recuadro 45,8x45,8 cm espesor de 1,89cm y 2.32 cm equivalente. color según diseño (incluye: alistado de piso mortero, boquilla y pegante, destronque, pulida y brillada) incluye materiales | M2 | 1 | 214247 | 214247
1140 | servicio de instalación, o remplazo de guarda escoba granito pulido (incluye: demolición, reparación o reconstrucción, destronque, pulida y brillada y sellada) incluye materiales | M | 1 | 76680 | 76680
1141 | servicio de remplazo de enchapes de piso. incluye retiro de escombros y disposición final a cargo del contratista. incluye materiales | M2 | 1 | 194187 | 194187
1142 | suministro e instalación de piso cerámica 60x60 blanco incluye pegacor y emboquillado, remates y filos esquineros. | M2 | 1 | 192554 | 192554
1143 | mantenimiento de cielo Razo en DRYWALL incluye pintura color blanco (a dos manos) tipo vinilo color institucional, resane – resane de filos – reparación malla y cinta malla – dilataciones (altura de trabajo máxima 3,5mts) incluye materiales | M2 | 1 | 92994 | 92994
1144 | suministro e instalación de muro divisorio en DRYWALL interior sencillo (15+48+15) /400 (48) (con una placa tipo normal en cada cara, de 15 mm de espesor cada placa), con frescasa eco 9,30 m2 sin papel 2 1/2 pg 7,62x0,61 m2 rollo, formado por una estructura simple, con disposición normal "n" de los montantes; 78 mm de espesor total. incluye material RD | M2 | 1 | 103121 | 103121
1145 | servicio de remplazo e instalación de ventanas de fachada en cuerpo fijo + basculante inferior con marco en aluminio anodizado color natural, vidrio cristal de 5mm y alfajías (2,40*1,50) (incluye apertura de vanos en mampostería.) incluye materiales | UN | 1 | 3832383 | 3832383
1146 | servicio de remplazo e instalación de muro para oficina en vidrio templado de 5mm con película interna incluye tramo de puerta corrediza, perfilaría metálica y acabado tipo samblasting con imagen institucional medidas aprox. 4.48 largo x 2.50 alto incluye materiales | M2 | 1 | 1016781 | 1016781
1147 | servicio de remplazo e instalación de división para batería de baños estándar flotada tipo socada o similar (1,5*1,0) incluye accesorios | UN | 1 | 1962000 | 1962000
1148 | servicio de remplazo e instalación de espejo flotado biselado anclado a muro medida aproximada (1,0x1,5) incluye accesorios | UN | 1 | 755329 | 755329
1149 | servicio de remplazo e instalación de red sanitaria para 4 sanitarios (dirigida a caja de inspección más cercana) | ML | 1 | 171732 | 171732
1150 | servicio de remplazo e instalación de red de suministro para batería de baños incluye válvula de corte | ML | 1 | 157158 | 157158
1151 | servicio de retiro de escombros y disposición final a cargo del contratista. | M2 | 1 | 91800 | 91800
1152 | reubicación de puntos hidráulicos sanitarios, (regata en muro y piso) distancia de reubicación aproximada 1 m. incluye accesorios tubería servicios de instalación– sanitaria y morteros de resane. | UN | 1 | 174739 | 174739
1153 | servicios de remplazo e instalación de piso cerámica 30x30 color blanco brillante referencia en color y textura o similar. incluye pegacor y emboquillado, remates y filos esquineros. incluye materiales | M2 | 1 | 193059 | 193059
1154 | servicios de remplazo e instalación de ducha eléctrica 110 voltios blanca o similar incluye acometida electica desde tablero con acometida independiente (distancia aproximada 20mts) | UN | 1 | 325746 | 325746
AREAS EXTERIORES |  |  |  |  | 0
1155 | acondicionamiento piso en adoquín (incluye: levantar existente, alistado con arena e=5 cms, dilataciones de 0.10*0.13 con varilla de 3/8" y grafil en s de 6 mm concreto de 3.000 psi, reinstalación y sello en arena. incluye materiales | M2 | 1 | 211224 | 211224
1156 | servicio de instalación y remplazo de baldosa 25x25 (incluye materiales) | M2 | 1 | 179850 | 179850
BAÑOS |  |  |  |  | 0
1157 | suministro e instalación puerta metálica lámina cold rolled cal. 18 tipo panel 2,05 x 0,80 con marco sencillo, cerradura, bisagras, (incluye anticorrosivo + pintura electrostática + marco cold rolled cal. 18 cargados en concreto) | UN | 1 | 1144330 | 1144330
1158 | acometida agua presión de PVC 1". (incluye: registro, cheque, universal, uniones, tendido de tubería, regatas, pañete, estuco y pintura o enchape según el caso | M | 1 | 291500 | 291500
1159 | adecuación tubería PVC de 1/2" agua fría -red (incluye: registro, tapa registro, uniones, limpiador, pegante, regatas, pañete, estuco pintura, o enchape según el caso) | M | 1 | 257556 | 257556
1160 | suministro e instalación enchape para piso baño- según diseño (incluye: demolición, retiro de escombros , alistado de piso mortero 1:4 e=0,03, baldosa piso, boquilla y pegante) | M2 | 1 | 50678 | 50678
1161 | demolición de enchapes cerámicos. área baños incluye retiro de escombros y disposición final a cargo del contratista. | M2 | 1 | 76535 | 76535
1162 | suministro e instalación sanitario tipo institucional (incluye: desmontes, materiales, y accesorios para su puesta en funcionamiento | UN | 1 | 927675 | 927675
1163 | suministro e instalación lavamanos tipo institucional (incluye: desmontes, materiales y accesorios para su puesta en funcionamiento | UN | 1 | 940800 | 940800
1164 | servicio e instalación poyo ducha mampostería h=22 x 10 cm. enchapado cerámica pompei (incluye bloque n.4, cerámica, win y alfa color) | UN | 1 | 354620 | 354620
1165 | servicio de instalación de incrustaciones porcelana - juego incrustaciones x 6 und elite ref. 06610100-1 o tipo corona o equivalente. (papelera, jabonera lavamanos, 2 ganchos, cepillera, jabonera ducha y toallero). (incluye materiales de instalación, chazos y silicona) | UN | 1 | 375958 | 375958
PUERTAS Y VENTANALES |  |  |  |  | 0
1166 | servicio de remplazo e instalación de baranda fabricada poste acero inoxidable, vidrio templado de 8mm, con altura de 80 cm, pulido y brillado, diseño sandblastig institucional, incluye accesorios para su instalación incluye materiales | M2 | 1 | 1012361 | 1012361
1167 | servicio de instalación o remplazo de techo flótate metálico, con estructura tubería rectangular de 12x6 cm, 3 mm, ancladas con tornillería y platinas de anclaje de 15x15 cm – e 5mm, (profundidad perno de anclaje 4 " y dados) soldadura en electro revestido 7018, terminado en una capa de protección anticorrosivo alquidico, la segunda capa en esmalte liquido del color institucional, con protección a la intemperie en vidrio templado de 8 mm (incluye instalación manual, andamios certificados, mano de obra con certificación de alturas)incluye materiales | M2 | 1 | 982125 | 982125
1168 | mantenimiento marco metálico (incluye: desmonte, remoción de pintura, lijada, al marco lijada, latonería y pintura en esmalte). incluye materiales | M2 | 1 | 321338 | 321338
1169 | mantenimiento de puerta metálica (incluye marco) lámina galvanizada pintura electrostática (incluye: desmonte, remoción de pintura, anticorrosivo, soldadura, retoques según color, remplazo de cerradura incrustada y reinstalación puerta) incluye materiales | M2 | 1 | 140513 | 140513
1170 | mantenimiento de puerta en vidrio templado e=10 mms (incluye: desmonte, instalación limpieza, remplazo de pivote en aluminio, remplazo de cerradura, y reinstalación puerta) incluye materiales | UN | 1 | 992320 | 992320
1171 | mantenimiento de ventana de aluminio de 1,60x 0,60 mts (incluye desmonte, instalación, vidrio de 3 mm, cerradura y empaques, incluye materiales | UN | 1 | 525388 | 525388
1172 | suministro e instalación de ventana de aluminio de 1,60x 0,60 mts (incluye desmonte, vidrio de 3 mm, cerradura y empaques, incluye materiales | UN | 1 | 3219000 | 3219000
1173 | mantenimiento para módulos de ventana, incluyen remplazo piezas deterioradas, empaques y ajuste general de la carpintería en aluminio existente. (desmonte de cristales existentes deteriorados y remplazo donde sea necesario, en segundo, tercero y cuarto piso, medidas: 1.60 x 0.60 mts en 4mm, incluye materiales | UN | 1 | 1589525 | 1589525
ACOMETIDAS ELÉCTRICAS |  |  |  |  | 0
1174 | desmonte de reflectores en fachada. incluye retiro de escombros y disposición final a cargo del contratista. (altura de trabajo aproximada 5,5mts) | UN | 1 | 123466 | 123466
1175 | servicios de remplazo e instalación de patch cord categoría 6a de 2m para rack de datos incluye accesorios | UN | 1 | 151200 | 151200
1176 | servicios de remplazo e instalación jack 6a f/utp zmax blanco b (para instalar en puestos de trabajo datos) incluye accesorios | UN | 1 | 168750 | 168750
1177 | servicios de remplazo e instalación cable utp cat 6a incluye materiales | ML | 1 | 33638 | 33638
1178 | servicio de certificación digital e impresa puntos y datos | UN | 1 | 111500 | 111500
1179 | servicio de remplazo e instalación interruptor doble en muro (incluye regata y sellado en muro) incluye accesorios | UN | 1 | 337109 | 337109
1180 | 54129 servicios de remplazo e instalación de energía eléctrica, incluye cable no 6 libre de alógeno negro distancia 6mts, tacos de 1 x 20 enchufable cantidad 3, alambre eléctrico aislado n,10 de acuerdo ntc1332 alambres y cables con aislamiento plástico libre de alógeno 30 mts, alambre eléctrico aislado n,12de acuerdo a ntc1332 alambres y cables con aislamiento plástico (amarillo, azul, rojo, blanco, verde) libre de alógeno 300 mts, | UN | 1 | 2659663 | 2659663
1181 | servicio de remplazo de cableado coaxial, instalación de tubería PVC incluye accesorios, pegante, hasta la red principal | ML | 1 | 30054 | 30054
1182 | suministro e instalación de tubería CONDUIT PVC 3/4". | ML | 1 | 18428 | 18428
1183 | suministro e instalación de tubería CONDUIT PVC 1". | ML | 1 | 23198 | 23198
1184 | suministro e instalación de tubería CONDUIT PVC 1_1/2". | ML | 1 | 35829 | 35829
1185 | suministro e instalación de tubería CONDUIT PVC 2". | ML | 1 | 53211 | 53211
1186 | suministro e instalación de tubería CONDUIT PVC db 3". | ML | 1 | 76137 | 76137
1187 | suministro e instalación de bandeja tipo escalerilla semipesado de 10 cm con tapa cal. 20 en calidad mecano o superior. incluye certificado de producto RETIE, accesorios de fijación y todo lo necesario para su correcto funcionamiento. | UN | 1 | 1419000 | 1419000
1188 | suministro e instalación de muro en DRIWALL o fibrocemento incluye ( perfiles metálicos galvanizados (rieles y parantes), placas de yeso o fibrocemento, y tornillos autorroscantes, masilla, cinta de papel para las juntas, esquineros metálicos y clavos o tacos para anclar al piso/techo | M2 | 1 | 120894 | 120894
1189 | suministro e instalación de bandeja tipo escalerilla semi pesada de 20 cm con tapa cal. 20 en calidad mecano o superior. incluye certificado de producto RETIE, accesorios de fijación y todo lo necesario para su correcto funcionamiento. | UN | 1 | 1477542 | 1477542
1190 | suministro e instalación de tablero de 36 circuitos 3f5h, con puerta y espacio para totalizador, barraje para 200a barra neutro y barra tierra calidad legrand, siemens, sqared o superior de marca reconocida y homologada por el cidet | UN | 1 | 1706985 | 1706985
1191 | suministro e instalación de tablero de 30 circuitos 3f5h, con puerta y espacio para totalizador, barraje para 200a barra neutro y barra tierra calidad legrand, siemens, sarde o superior de marca reconocida y homologada por el cidet | UN | 1 | 1617997 | 1617997
1192 | suministro e instalación de tablero de 24 circuitos 3f5h, con puerta y espacio para totalizador, barraje para 200a barra neutro y barra tierra calidad legrand, siemens, sqared o superior de marca reconocida y homologada por el cidet | UN | 1 | 1273843 | 1273843
1193 | suministro e instalación interruptor atornillable 1x20a. calidad legrand, siemens, sqared o superior de marca reconocida y homologada por el cidet | UN | 1 | 140096 | 140096
1194 | salida iluminación descolgada en tubería conduit emt 3/4", alambre no 12 awg prom 3 m | UN | 1 | 324000 | 324000
1195 | salida tomacorriente normal doble polo a tierra en tubería conduit emt 3/4", alambre no 12 awg prom 4m | UN | 1 | 794064 | 794064
1196 | toma bifásica para alimentación equipo, en caja de paso plástica 180x140x86mm, incluye toma con seguro de giro 2p+t 250v/16a ip67 y clavija. | UN | 1 | 313200 | 313200
ACOMETIDAS ELÉCTRICAS |  |  |  |  | 0
1197 | adecuación e instalación de manto asfaltico texsaplas hdoe +fp 250 rollo de 10mtrs / 1.10 mts alto x 9.10 de ancho - calibre 4mm (aplicación a todo costo con su respectivo equipo básico de aplicación) | M2 | 1 | 228306 | 228306
1198 | mantenimiento, desmonte y retiro de salida para iluminación tipo roseta (incluye desmonte manual, andamios certificados, mano de obra con certificación de alturas) | UN | 1 | 106240 | 106240
1199 | demolición cielo falso en DRYWALL. altura de trabajo 3.5 mts aprox. incluye retiro de escombros y disposición final a cargo del contratista. | M2 | 1 | 63433 | 63433
1200 | servicio de instalación de bajante en tubería en lámina galvanizada incluye codo de desagüe cal .20 d/ 0,45 m. (suministro e instalación con wash primer + esmalte + anclaje a muro + sika flex 1a) | ML | 1 | 106820 | 106820
1201 | instalación de flanche en lámina galvanizada cal .20 d/ 0.30 m. (suministro e instalación con wash primer + esmalte + anclaje a muro + sikaflex 1a) | UN | 1 | 151200 | 151200
1202 | servicio de instalación de estructura metálica de cubierta en ángulo 2"x2"x1/8" (incluye vigas, cerchas, tirantillos, soldadura e-70, anticorrosivo y esmalte) | ML | 1 | 180675 | 180675
1203 | suministro e instalacion de manto asfaltico texsaplas hdoe +fp 250 rollo de 10mtrs / 1.10 mts alto x 9.10 de ancho - calibre 4mm (aplicación a todo costo con su respectivo equipo basico de aplicación) | M2 | 1 | 233275 | 233275
1204 | servicio de instalación de cerámica pared pompei 30.5 x 20.3 cm. tipo alfa o equivalente. color coral o shell según diseño (incluye boquilla color y win.) | M2 | 1 | 194256 | 194256
1205 | servicio de instalación de cerámica pared stone 20.3 x 30.5 cm. tipo alfa o equivalente. color blanco o café según diseño (incluye boquilla color y win.) | M2 | 1 | 215110 | 215110
1206 | servicio de instalación de lavaplatos de empotrar doble en acero inoxidable - tipo socoda o equivalente - dimensiones 80 x 51 cm. (suministro e instalación) | UN | 1 | 126044 | 126044
1207 | servicio de adecuación poceta lava traperos concreto 2.500 psi, 0,60 x 0.85 x 0.50 m. (incluye acero de refuerzo, rejilla 3" x 2", eco cerámica blanco 20 *20 cm. tipo alfa ref.225000028 o equivalente, llave terminal jardín) | UN | 1 | 166880 | 166880
ACOMETIDAS ELÉCTRICAS
1208 | suministro e instalación de canaleta para cableado eléctrico de 5x12 con división y pintura electroestática incluye materiales | ML | 1 | 107310
1209 | servicio de remplazo e instalación de luminaria tipo panel led redondo 8” 18w. 100-240v. flujo luminoso mayor a 1050lm, irc 70 vida útil mayor a 20.000h incluye materiales | UN | 1 | 130880
1210 | jardines exteriores (incluye plantas ornamentales, tierra negra y pradización ). equipo básico ( herramienta menor ) mano de obra aa (albañilería) tierra negra pasto kikuyo (cortado) plantas ornamentales varias | UN | 1 | 2441600
1211 | suministro e instalación perfiles en acero, ancho total=0.88 m. espesor del acero=0.35 mm. o equivalente según diseño color verde, azul o rojo. (incluye instalación y el suministro de todos los accesorios requeridos para el correcto montaje.) compuesto por: equipo básico (herramienta menor) mano de obra aa (albañilería)teja termo acústica, ancho total=0.88 m. espesor del acero=0.35 mm. o equivalente según diseño. color verde, azul o rojo según diseño. Tornillo auto perforante. diam. 3/4".andamio metálico tubular (sección de 2 marcos de 1.50*1.50 m.con 2 crucetas de 2.30 m.) | UN | 1 | 279840
| VALOR COSTOS DIRECTOS |  |  | 49760284
| ADMINISTRACION % =(SUMATORIA TOTAL DE MANTENIMIENTO X%) | 14% |  | 6966439.76
| IMPREVISTOS % =(SUMATORIA TOTAL DE MANTENIMIENTO X%) | 3% |  | 1492808.52
| UTILIDAD % =(SUMATORIA TOTAL DE MANTENIMIENTO X%) | 5% |  | 2488014.2
| IVA 19% =( RESULTADO DE LA UTILIDAD X19%) | 19% |  | 472722.698
| COSTOS INDIRECTOS |  |  | 11419985.178
| VALOR MANTENIMIENTO |  |  | 61180269.178
| TOTAL DE PRECIOS UNITARIOS DE REFENCIA | 565699818.211