## Hoja1
SERVICIOS DE CONSTRUCCION
CLASIFICADOR POR OBJETO DEL GASTO |  |  | NOMBRE CUENTA
ÍTEM | NOMBRE DEL SERVICIO | UNIDAD DE MEDIDA | NECESIDAD TOTAL | CUMPLE | NO CUMPLE
A-02-02-02-005-004 SERVICIOS DE CONSTRUCCION
CENTRO DE EDUCACIÓN Y DOCTRINA (CEDOC)
1 | retiro de capas de pintura deteriorada por humedad (raspado y lijado) | M2 | SUMINISTRO
2 | adecuación y mantenimiento área de piso sobre el parqueadero sótano. incluye desmonte o demolición de piso existente, impermeabilización base del piso sobre estructura metálica, instalación de geotextil, instalación de piso desmontado incluido tabletas que se hayan dañado, aplicación de boquilla para exterior e impermeabilización piso en la parte superior. | M2 | SUMINISTRO
3 | mantenimiento preventivo de grifería tipo push. para cualquier aparato sanitario. incluye desmonte, limpieza y reinstalación. | UN | SUMINISTRO
4 | mantenimiento de desagüe sanitario con sonda eléctrica.(incluye mano de obra, equipo y sonda 1/8 x 60m. | M | SUMINISTRO
5 | mantenimiento de equipo de bombeo (barnes), incluye verificación y supervisión del funcionamiento correcto del motor, circuito de alimentación, frecuencia de encendido, estado de los tanques de presión; revisión y ajuste de los controladores de nivel, limpieza de los controles de alimentación y revisión de la instalación hidráulica en el cuarto de máquinas; revisión y ajustes de relés, breaker y presos tatos, análisis de fallas en variador según el caso, reportes variador según el caso, presión rango mínimos y máximos en psi, voltajes por fase rango mínimos y máximos en vol., amperaje rango mínimos y máximos en amp, revisión de alternación de bombas, revisión de temperatura de bombas, revisión manómetros de presión - psi con variador, revisión de ruidos de bombas, limpieza de las bombas y tableros (limpieza básica exterior), revisión de flotadores, revisión de tablero, revisión de sentido de giro, revisión de alineamientos, verificación de empaques, acoples y bridas, estado de rodamientos, limpieza de todos los componentes y lubricación revisión de soportes y anclajes de bombas, ajuste de tornillería, revisión general y programación de variador, revisión de sirenas, revisión de soportes y ajustes en verticales y horizontales, informe de mantenimiento; (incluye el cambio o instalación de 1 cheque hidro de 1_1/2" x 150 psi; 2 registro cortina de 1_1/2"; y 2 manómetros de 100 psi) - no incluye el costo de los repuestos que se necesitaren para el buen funcionamiento de los equipos, ni el lavado de tanques | UN | SUMINISTRO
6 | adecuación y mantenimiento escudo de armas exterior edificio .incluye lavado y limpieza con hidrófugo. | UN | SUMINISTRO
7 | mantenimiento general de piso en cerámica .(limpieza, re emboquillado, pulida, cambio de piezas deterioradas 20%) | M2 | SUMINISTRO
8 | desmonte y monte cielo raso suspendido drywall junta perdida (perfileria metálica cal.24-26,estructura cada 40cm).incluye tres(3)manos de pintura(1 mano en intervenirlo equivalente y dos manos en pintura Aero flexo equivalente, filos y dilataciones). | M2 | SUMINISTRO
9 | mantenimiento general de piso en tablón de gres moro tradición 30 x 30 cm. (incluye limpieza, re emboquillado, pulida, cambio de piezas deterioradas hasta un 40%) | M2 | SUMINISTRO
10 | suministro y aplicación de pintura vinilo 3 manos sobre muro (incluye material 1 mano en pinturatipo2 y dos manos en pintura tipo1, filos y dilataciones (incluye retiro de pintura existente, arreglo de pañete, limpieza de muros). (incluye sótano, pisos 1,2,3,4 y áreas sociales) | M3 | SUMINISTRO
11 | mantenimiento de muro exterior (incluye picado y reposición parcial de pañete impermeabilizado de hasta el 20% en superficies, mas resanes en estuco y dos manos en pintura acrílica, filos y dilataciones). | M2 | SUMINISTRO
PISOS-BASES-RELLENOS
12 | impermeabilización zona de piso sótano. incluye limpieza área a intervenir, aplicación de impermeabilizante | ML | SUMINISTRO
ESTRUCTURAS EN CONCRETO
13 | junta de dilatación para pavimento (incluye sellante). según diseño | ML | SUMINISTRO
MAMPOSTERÍA
14 | desmonte y monte de muro superboard 8 mm. una cara ( perfileria cal. 24 cada 60 cm.) incluye tres (3) manos de pintura tipo coraza para sótano | M | SUMINISTRO
15 | adecuación y mantenimiento persianas exterior edificio. Incluye desmonte y monte, lavado y limpieza con hidrófugo, retiro y cambio de elementos deteriorados. | M | SUMINISTRO
INSTALACIONES HIDRÁULICAS
16 | reparación punto hidráulico 3" PVC-p ( incluye accesorios de instalación ) | UN | SUMINISTRO
17 | reparación punto hidráulico 2" PVC-p ( incluye accesorios de instalación ) | UN | SUMINISTRO
18 | reparación punto hidráulico 2 1/2" PVC-p ( incluye accesorios de instalación ) | UN | SUMINISTRO
INSTALACIONES ELECTRICAS
19 | desmonte luminaria. (incluye andamio para desmonte a una altura de trabajo hasta de 6 mts). | UN | SUMINISTRO
20 | suministro e instalación de luminaria tipo panel led de 60x60 cm, potencia 45 w, temperatura de color 4000k, led tipo 2835, lumen 4020 (±10%), Angulo 110°, voltaje 120/277 vac, fp >0.95, horas de vida útil 50.000 horas. incluye accesorios de fijación y conexión | UN | SUMINISTRO
21 | suministro e instalación de luminaria bala downled led para empotrar, potencia 18 w, temperatura de color 4000k, lumen 1360 lm, ángulo 120°, voltaje 100/277 vac, fp >0.90, thd˂20, irc>80, no atenuable, vida útil 50.000 horas, ip50/ik04. difusor en acrílico. garantía de 5 años o superior, la luminaria deberá ser avalada por la interventoría y cumplir con las especificaciones de diseño realizado por el COING. incluye accesorios de fijación y conexión | UN | SUMINISTRO
CUBIERTAS
22 | desmonte e instalación de lámina en policarbonato para cafetería. Incluye lamina maciza en policarbonato de 8mm coloropal, elementos de fijación, cambio y/o reparación de estructura dañada y aplicación de pintura. | M2 | SUMINISTRO
23 | desmonte e instalación de guarda escoba en mediacaña en granito fundido en sitio h=15cms.(incluye fundida, pulida y brillada y el suministro de todos los elementos requeridos) | M | SUMINISTRO
24 | instalación de granito fundido en sitio negro.(incluye nivelación, fundida y pulimiento + dilatación en bronce suministro de todos los elementos requeridos) | M2 | SUMINISTRO
ASEO GENERAL
25 | lavado fachada limpieza de vidrios e impermeabilizado | M2 | SUMINISTRO
26 | lavado de tanque de almacenamiento en concreto con hidrófugo paredes internas y externas de tanque de almacenamiento en concreto de 17.000 lts con hidro lavadora y solución jabonosa o similar. incluye resanes de juntas, cargue y retiro de escombros a botadero autorizado y elementos de seguridad. | M2 | SUMINISTRO
CENTRAL ADMINISTRATIVA Y CONTABLE ESPECIALIZADA DE EDUCACIÓN (CENACEDU) | CENTRAL ADMINISTRATIVA Y CONTABLE ESPECIALIZADA DE EDUCACIÓN (CENACEDU)
27 | mantenimiento bajantes de agua lluvias en PVC de 3", incluye accesorios e instalación | ML | SUMINISTRO
28 | mantenimiento bajantes de agua lluvias en PVC de 4", incluye accesorios e instalación | ML | SUMINISTRO
29 | mantenimiento bajantes de agua lluvias en PVC de 6", incluye accesorios e instalación | ML | SUMINISTRO
30 | suministro e instalación de bajantes de agua lluvias en PVC de 3 ", incluye accesorios | ML | SUMINISTRO
31 | suministro e instalación de bajantes de agua lluvias en PVC de 4 ", incluye accesorios | ML | SUMINISTRO
32 | suministro e instalación de bajantes de agua lluvias en PVC de 6 ", incluye accesorios | ML | SUMINISTRO
33 | servicio de mantenimiento, instalación o remplazo canal de conducción de aguas lluvias en PVC 3" corte de 3 mts (incluye materiales) | ML | SUMINISTRO
34 | servicio de mantenimiento, instalación o remplazo canal de conducción de aguas lluvias en PVC 4" corte de 3 mts (incluye materiales) | ML | SUMINISTRO
35 | servicio de mantenimiento, instalación o remplazo de canal de conducción de aguas lluvias en lámina cold rolled calibre 24 (incluye anticorrosivo, pintura, soportes y accesorios) | ML | SUMINISTRO
36 | servicio de mantenimiento, instalación o remplazo de canal en lámina galvanizada (incluye anticorrosivo, pintura, soportes y accesorios) | M | SUMINISTRO
37 | servicio de demolición de muros en mampostería para acceder a bajantes y reemplazarlas (incluye materiales) | M | SUMINISTRO
CUBIERTAS EXTERIOR
38 | suministro e instalación teja termo acústica, ancho total=0.88 m. espesor del acero=0.35 mm. o equivalente según diseño color verde, azul o rojo. (incluye instalación y el suministro de todos los accesorios requeridos para el correcto montaje.) | UN | SUMINISTRO
39 | suministro e instalación de teja fibrocemento. tipo eternit No 5. o equivalente. (incluye desmonte tejas afectadas, gancho de fijación) | UN | SUMINISTRO
40 | suministro e instalación de teja fibrocemento. tipo eternit No 7. o equivalente. (incluye desmonte tejas afectadas, gancho de fijación) | UN | SUMINISTRO
41 | servicio de mantenimiento, instalación o remplazo de teja standing seam cal 24 (incluye materiales, caballetes, revisión, ajuste, limpieza manual, anticorrosiva y pintura esmalte para cerchas y correas) | M2 | SUMINISTRO
42 | servicio de mantenimiento, instalación o remplazo de teja standing seam cal 26 (incluye materiales, caballetes, revisión, ajuste, limpieza manual, anticorrosiva y pintura esmalte para cerchas y correas) | M2 | SUMINISTRO
43 | mantenimiento y adecuación de cubierta (teja termo acústica UPVC y estructura de soporte) (incluye materiales, caballetes, revisión, ajuste, limpieza manual, anticorrosiva y pintura esmalte para cerchas y correas) | M2 | SUMINISTRO
44 | servicio de mantenimiento, instalación o remplazo de teja termo acústica tipo UPVC 11.80 x 0.94 metros (incluye materiales, caballetes, revisión, ajuste, limpieza manual, anticorrosiva y pintura esmalte para cerchas y correas) | M2 | SUMINISTRO
45 | servicio de mantenimiento, instalación o remplazo de teja en zinc o similar (incluye materiales, caballetes, revisión, ajuste, limpieza manual, anticorrosiva y pintura esmalte para cerchas y correas) | M2 | SUMINISTRO
46 | servicio de mantenimiento, instalación o remplazo de teja de barro o similar. (incluye materiales, caballetes, revisión, ajuste, limpieza manual, anticorrosiva y pintura esmalte para cerchas y correas) | M2 | SUMINISTRO
47 | servicio de mantenimiento, instalación o remplazo de teja imitación tipo española de barro colonial (incluye materiales, caballetes, revisión, ajuste, limpieza manual, anticorrosiva y pintura esmalte para cerchas y correas) | M2 | SUMINISTRO
48 | servicio de mantenimiento, instalación o remplazo de teja en policarbonato (incluye materiales, caballetes, revisión, ajuste, limpieza manual, anticorrosiva y pintura esmalte para cerchas y correas) | M2 | SUMINISTRO
49 | servicio de mantenimiento, instalación o remplazo de teja traslucida a=0.88 m. o equivalente. cristal u opal según diseño. (incluye instalación y el suministro de todos los accesorios requeridos para el correcto montaje.) | UN | SUMINISTRO
50 | servicio de mantenimiento, instalación o remplazo de caballete liso teja termo acústica / o equivalente. color. según diseño (incluye instalación y el suministro de todos los accesorios requeridos para el correcto montaje.) | M | SUMINISTRO
51 | servicio de mantenimiento, instalación remplazo, identificación, corrección de goteras (aguas lluvias) del tejado, parte superior del alojamiento (incluye materiales, desmonte manual, andamios certificados, mano de obra con certificación de alturas) | M2 | SUMINISTRO
52 | mantenimiento de cubierta (incluye revisión, cambio, ajuste e instalación de tejas, caballetes, flanches y canales, limpieza manual, pintura y cambio de teja de policarbonato, arreglo de goteras, con desmonte, cargue y retiro de escombros). | M2 | SUMINISTRO
53 | servicio de estuco y vinilo 3 manos sobre muro exterior (incluye estuco, 1 mano en pintura tipo 2 y dos manos en pintura tipo 1, filos y dilataciones). | M2 | SUMINISTRO
54 | servicio de mantenimiento, instalación, impermeabilización o remplazo de cubierta tipo eternit, termo acústica, master 1000, PVC, zinc, barro incluye terminado en pintura, materiales | M2 | SUMINISTRO
AREA INTERIOR - TECHO
55 | servicio de mantenimiento, instalación, o remplazo para láminas en PVC, compuestas de polimerización del monómero de cloruro de vinilo a poli cloruró de vinilo, con medidas de largo: 5.8m – grosor 7mm-ancho 30cm, color blanco brillante. (incluye materiales) | M2 | SUMINISTRO
56 | mantenimiento de cielo Razo en PVC, con estructura para láminas en PVC, compuestas de polimerización del monómero de cloruro de vinilo a poli cloruró de vinilo, con medidas de largo: 5.8m – grosor 7mm-ancho 30cm, color según diseño. (incluye desmonte, accesorios instalación manual, andamios certificados, mano de obra con certificación de alturas) | M2 | SUMINISTRO
57 | servicio de mantenimiento, instalación o remplazo de cielo raso suspendido PVC junta perdida (perfilería metálica, cal .24-26, estructura cada 50 cm). | M2 | SUMINISTRO
58 | servicio de mantenimiento, instalación, o remplazo de cielorrasos en DRYWALL, (incluye materiales reparación de dilataciones, ensamble de luminarias y suministro e instalación de pinturas epoxicas color blanco.) | M | SUMINISTRO
59 | mantenimiento y adecuación de estructura metálica techo 100x40x1.5mm (incluye: soldadura, anticorrosivo, esmalte, y remplazo de partes deterioradas) | UN | SUMINISTRO
60 | servicio de remplazo e instalación de teja en lámina galvanizada, trapezoidal c/26, de 5.25 x 1 mtrs, fijación tornillo auto perforante, electro pintada por ambas caras de acuerdo al color institucional, incluye accesorios y trabajo en alturas. | UN | SUMINISTRO
AREAS INTERIORES
61 | mantenimiento de guarda escoba en cerámica (incluye: demolición, reparación o cambio, boquilla y pegante en áreas afectadas) | ML | SUMINISTRO
62 | servicio de remplazo e instalación de enchape para piso porcelanato 45x45cm (tráfico pesado) similar al existente. color según diseño (incluye: alistado de piso mortero, boquilla y pegante) | M2 | SUMINISTRO
63 | servicio de instalación, o remplazo de guarda escoba madera tipo laminado. incluye materiales | ML | SUMINISTRO
64 | demolición enchape de pisos cerámica 45x45cm incluye retiro de escombros y disposición final a cargo del contratista. | M2 | SUMINISTRO
65 | servicio de instalación o remplazo enchape piso baños cerámica incluye pegacor y emboquillado, remates y filos esquineros. incluye materiales | M2 | SUMINISTRO
66 | servicio de remplazo e instalaciones de enchape pared baños cerámica incluye pegacor y emboquillado, remates y filos esquineros. incluye materiales | M2 | SUMINISTRO
67 | servicio de nivelación de pisos para enchape incluye materiales | M2 | SUMINISTRO
68 | servicio de instalación o remplazo de enchape porcelanato 0.60*0.60 según diseño incluye pegacor y emboquillado, remates y filos esquineros. incluye materiales | M2 | SUMINISTRO
69 | aplicación de pañete liso muros exterior 1:3 (incluye filos y dilataciones, materiales) incluye materiales | M2 | SUMINISTRO
70 | servicio de instalación, o remplazo enchape de pisos cerámica 20x20 cm incluye materiales | M2 | SUMINISTRO
71 | suministro e instalación, o de enchape para piso cerámica 45x45cm similar al existente. color según diseño (incluye: alistado de piso mortero, boquilla y pegante) | M2 | SUMINISTRO
72 | suministro e instalación, de enchape para piso cerámica 30x30cm similar al existente. color según diseño (incluye: alistado de piso mortero, boquilla y pegante) | M2 | SUMINISTRO
73 | suministro e instalación, de enchape para piso porcelanato 45x45cm (tráfico pesado) similar al existente. color según diseño (incluye: alistado de piso mortero, boquilla y pegante | M2 | SUMINISTRO
74 | servicio de instalacion, o remplazo de enchape para baño cerámica 43,2 * 43,2 similar al existente. color según diseño (incluye: alistado de piso mortero, boquilla y pegante) incluye materiales | M2 | SUMINISTRO
75 | suministro e instalación, de piso pared cerámica 20,5 x 20,5, similar al existente. color según diseño (incluye: alistado de piso mortero, boquilla y pegante) | M2 | SUMINISTRO
76 | servicio de instalación, o remplazo de piso marmolizados recuadro 45,8x45,8 cm espesor de 1,89cm y 2.32 cm equivalente. color según diseño (incluye: alistado de piso mortero, boquilla y pegante, destronque, pulida y brillada) incluye materiales | M2 | SUMINISTRO
77 | servicio de instalación, o remplazo de guarda escoba granito pulido (incluye: demolición, reparación o reconstrucción, destronque, pulida y brillada y sellada) incluye materiales | M | SUMINISTRO
78 | servicio de remplazo de enchapes de piso. incluye retiro de escombros y disposición final a cargo del contratista. incluye materiales | M2 | SUMINISTRO
79 | suministro e instalación de piso cerámica 60x60 blanco incluye pegacor y emboquillado, remates y filos esquineros. | M2 | SUMINISTRO
80 | mantenimiento de cielo razo en DRYWALL incluye materiales – reparación malla y cinta malla – dilataciones (altura de trabajo máxima 3,5mts) incluye materiales | M2 | SUMINISTRO
81 | suministro e instalación de muro divisorio en DRYWALL interior sencillo (15+48+15) /400 (48) (con una placa tipo normal en cada cara, de 15 mm de espesor cada placa), con frescasa eco 9,30 m2 sin papel 2 1/2 pg 7,62x0,61 m2 rollo, formado por una estructura simple, con disposición normal "n" de los montantes; 78 mm de espesor total. incluye material | M2 | SUMINISTRO
82 | servicio de remplazo e instalación de ventanas de fachada en cuerpo fijo + basculante inferior con marco en aluminio anodizado color natural, vidrio cristal de 5mm y alfajías (2,40*1,50) (incluye apertura de vanos en mampostería.) incluye materiales | UN | SUMINISTRO
83 | servicio de remplazo e instalación de muro para oficina en vidrio templado de 5mm con película interna incluye tramo de puerta corrediza, perfilaría metálica y acabado tipo samblasting con imagen institucional medidas aprox. 4.48 largo x 2.50 alto incluye materiales | M2 | SUMINISTRO
84 | servicio de remplazo e instalación de división para batería de baños estándar flotada tipo socoda o similar (1,5*1,0) incluye accesorios | UN | SUMINISTRO
85 | servicio de remplazo e instalación de espejo flotado biselado anclado a muro medida aproximada (1,0x1,5) incluye accesorios | UN | SUMINISTRO
86 | servicio de remplazo e instalación de red sanitaria para 4 sanitarios (dirigida a caja de inspección más cercana) | ML | SUMINISTRO
87 | servicio de remplazo e instalación de red de suministro para batería de baños incluye válvula de corte | ML | SUMINISTRO
88 | servicio de retiro de escombros y disposición final a cargo del contratista. | M2 | SUMINISTRO
89 | reubicación de puntos hidráulicos sanitarios, (regata en muro y piso) distancia de reubicación aproximada 1 m. incluye accesorios tubería servicios de instalación– sanitaria y morteros de resane. | UN | SUMINISTRO
90 | servicios de remplazo e instalación de piso cerámica 30x30 color blanco brillante referencia en color y textura o similar. incluye pegacor y emboquillado, remates y filos esquineros. incluye materiales | M2 | SUMINISTRO
91 | servicios de remplazo e instalación de ducha eléctrica 110 voltios blanca o similar incluye acometida electica desde tablero con acometida independiente (distancia aproximada 20mts) | UN | SUMINISTRO
AREAS EXTERIORES
92 | acondicionamiento piso en adoquín (incluye: levantar existente, alistado con arena e=5 cms, dilataciones de 0.10*0.13 con varilla de 3/8" y grafil en s de 6 mm concreto de 3.000 psi, reinstalación y sello en arena. incluye materiales | M2 | SUMINISTRO
93 | servicio de instalación y remplazo de baldosa 25x25 (incluye materiales) | M2 | SUMINISTRO
BAÑOS
94 | adecuación puerta metálica lámina cold rolled cal. 18 tipo panel 2,05 x 0,80 con marco sencillo, cerradura, bisagras, (incluye anticorrosivo + pintura electrostática + marco cold rolled cal. 18 cargados en concreto) | UN | SUMINISTRO
95 | acometida agua presión de PVC 1". (incluye: registro, cheque, universal, uniones, tendido de tubería, regatas, pañete, estuco y pintura o enchape según el caso | MT | SUMINISTRO
96 | adecuación tubería PVC de 1/2" agua fría -red (incluye: registro, tapa registro, uniones, limpiador, pegante, regatas, pañete, estuco pintura, o enchape según el caso) | M | SUMINISTRO
97 | mantenimiento e instalación enchape para piso baño ref. níquel o similar 57,5 x57,5 según diseño (incluye: demolición, alistado de piso mortero 1:4 e=0,03, boquilla y pegante) | M2 | SUMINISTRO
98 | demolición de enchapes cerámicos. área baños incluye retiro de escombros y disposición final a cargo del contratista. | M2 | SUMINISTRO
99 | suministro e instalación sanitario tipo institucional (incluye: desmontes, materiales y accesorios para su puesta en funcionamiento | UN | SUMINISTRO
100 | suministro e instalación lavamanos tipo institucional (incluye: desmontes, materiales y accesorios para su puesta en funcionamiento | UN | SUMINISTRO
101 | servicio e instalación poyo ducha mampostería h=22 x 10 cm. enchapado cerámica pompei (incluye bloque n.4, cerámica, win y alfa color) | UN | SUMINISTRO
102 | servicio de instalación de incrustaciones porcelana - juego incrustaciones x 6 und elite ref. 06610100-1 o tipo corona o equivalente. (papelera, jabonera lavamanos, 2 ganchos, cepillera, jabonera ducha y toallero). (incluye materiales de instalación, chazos y silicona) | UN | SUMINISTRO
PUERTAS Y VENTANALES
103 | servicio de remplazo e instalación de baranda fabricada poste acero inoxidable, vidrio templado de 8mm, con altura de 80 cm, pulido y brillado, diseño sandblastig institucional, incluye accesorios para su instalación incluye materiales | M2 | SUMINISTRO
104 | servicio de instalación o remplazo de techo flótate metálico, con estructura tubería rectangular de 12x6 cm, 3 mm, ancladas con tornillería y platinas de anclaje de 15x15 cm – e 5mm, (profundidad perno de anclaje 4 " y dados) soldadura en electro revestido 7018, terminado en una capa de protección anticorrosivo alquidico, la segunda capa en esmalte liquido del color institucional, con protección a la intemperie en vidrio templado de 8 mm (incluye instalación manual, andamios certificados, mano de obra con certificación de alturas)incluye materiales | M2 | SUMINISTRO
105 | mantenimiento marco metálico (incluye: desmonte, remoción de pintura, lijada, al marco lijada, latonería y pintura en esmalte). incluye materiales | M2 | SUMINISTRO
106 | mantenimiento de puerta metálica (incluye marco) lámina galvanizada pintura electrostática (incluye: desmonte, remoción de pintura, anticorrosivo, soldadura, retoques según color, remplazo de cerradura incrustada y reinstalación puerta) incluye materiales | M2 | SUMINISTRO
107 | mantenimiento de puerta en vidrio templado e=10 mms (incluye: desmonte, instalación limpieza, remplazo de pivote en aluminio, remplazo de cerradura, y reinstalación puerta) incluye materiales | UN | SUMINISTRO
108 | mantenimiento de ventana de aluminio de 1,60x 0,60 mts (incluye desmonte, instalación, vidrio de 3 mm, cerradura y empaques, incluye materiales | UN | SUMINISTRO
109 | suministro e instalación de ventana de aluminio de 1,60x 0,60 mts (incluye desmonte, vidrio de 3 mm, cerradura y empaques, incluye materiales | UN | SUMINISTRO
110 | mantenimiento para módulos de ventana, incluyen remplazo piezas deterioradas, empaques y ajuste general de la carpintería en aluminio existente. (desmonte de cristales existentes deteriorados y remplazo donde sea necesario, en segundo, tercero y cuarto piso, medidas: 1.60 x 0.60 mts en 4mm, incluye materiales | UN | SUMINISTRO
ACOMETIDAS ELÉCTRICAS
111 | desmonte de reflectores en fachada. incluye retiro de escombros y disposición final a cargo del contratista. (altura de trabajo aproximada 5,5mts) | UN | SUMINISTRO
112 | servicios de remplazo e instalación de patch cord categoría 6a de 2m para rack de datos incluye accesorios | UN | SUMINISTRO
113 | servicios de remplazo e instalación jack 6a f/utp zmax blanco b (para instalar en puestos de trabajo datos) incluye accesorios | UN | SUMINISTRO
114 | servicios de remplazo e instalación cable utp cat 6a incluye materiales | ML | SUMINISTRO
115 | servicio de certificación digital e impresa puntos y datos | UN | SUMINISTRO
116 | servicio de remplazo e instalación interruptor doble en muro (incluye regata y sellado en muro) incluye accesorios | UN | SUMINISTRO
117 | servicios de remplazo e instalación de energía eléctrica, incluye cable no 6 libre de alógeno negro distancia 6mts, tacos de 1 x 20 enchufable cantidad 3, alambre eléctrico aislado n,10 de acuerdo ntc1332 alambres y cables con aislamiento plástico libre de alógeno 30 mts, alambre eléctrico aislado n,12de acuerdo a ntc1332 alambres y cables con aislamiento plástico (amarillo, azul, rojo, blanco, verde) libre de alógeno 300 mts, | UN | SUMINISTRO
118 | servicio de remplazo de cableado coaxial, instalación de tubería PVC incluye accesorios, pegante, hasta la red principal | ML | SUMINISTRO
119 | suministro e instalación de tubería CONDUIT PVC 3/4". | ML | SUMINISTRO
120 | suministro e instalación de tubería CONDUIT PVC 1". | ML | SUMINISTRO
121 | suministro e instalación de tubería CONDUIT PVC 1_1/2". | ML | SUMINISTRO
122 | suministro e instalación de tubería CONDUIT PVC 2". | ML | SUMINISTRO
123 | suministro e instalación de tubería CONDUIT PVC db 3". | ML | SUMINISTRO
124 | suministro e instalación de bandeja tipo escalerilla semi pesada de 10 cm con tapa cal. 20 en calidad mecano o superior. incluye certificado de producto RETIE, accesorios de fijación y todo lo necesario para su correcto funcionamiento. | UN | SUMINISTRO
125 | suministro e instalación de bandeja tipo escalerilla semi pesada de 20 cm con tapa cal. 20 en calidad mecano o superior. incluye certificado de producto RETIE, accesorios de fijación y todo lo necesario para su correcto funcionamiento. | UN | SUMINISTRO
126 | suministro e instalación de tablero de 36 circuitos 3f5h, con puerta y espacio para totalizador, barraje para 200a barra neutro y barra tierra calidad legrand, siemens, sqared o superior de marca reconocida y homologada por el cidet | UN | SUMINISTRO
127 | suministro e instalación de tablero de 30 circuitos 3f5h, con puerta y espacio para totalizador, barraje para 200a barra neutro y barra tierra calidad legrand, siemens, sarde o superior de marca reconocida y homologada por el cidet | UN | SUMINISTRO
128 | suministro e instalación de tablero de 24 circuitos 3f5h, con puerta y espacio para totalizador, barraje para 200a barra neutro y barra tierra calidad legrand, siemens, sqared o superior de marca reconocida y homologada por el cidet | UN | SUMINISTRO
129 | suministro e instalación interruptor atornillable 1x20a. calidad legrand, siemens, sqared o superior de marca reconocida y homologada por el cidet | UN | SUMINISTRO
130 | salida iluminación descolgada en tubería conduit emt 3/4", alambre no 12 awg prom 3 m | UN | SUMINISTRO
131 | salida tomacorriente normal doble polo a tierra en tubería conduit emt 3/4", alambre no 12 awg prom 4m | UN | SUMINISTRO
132 | toma bifásica para alimentación equipo, en caja de paso plástica 180x140x86mm, incluye toma con seguro de giro 2p+t 250v/16a ip67 y clavija. | UN | SUMINISTRO
OTROS
133 | adecuación e instalación de manto asfaltico texsaplas hdoe +fp 250 rollo de 10mtrs / 1.10 mts alto x 9.10 de ancho - calibre 4mm (aplicación a todo costo con su respectivo equipo básico de aplicación) | M2 | SUMINISTRO
134 | mantenimiento, desmonte y retiro de salida para iluminación tipo roseta (incluye desmonte manual, andamios certificados, mano de obra con certificación de alturas) | UN | SUMINISTRO
135 | demolición cielo falso en DRYWALL. altura de trabajo 3.5 mts aprox. incluye retiro de escombros y disposición final a cargo del contratista. | M2 | SUMINISTRO
136 | servicio de instalación de bajante en tubería en lámina galvanizada incluye codo de desagüe cal .20 d/ 0,45 m. (suministro e instalación con wash primer + esmalte + anclaje a muro + sika flex 1a) | ML | SUMINISTRO
137 | instalacion de flanche en lámina galvanizada cal .20 d/ 0.30 m. (suministro e instalación con wash primer + esmalte + anclaje a muro + sikaflex 1a) | UN | SUMINISTRO
138 | servicio de instalacion de estructura metálica de cubierta en ángulo 2"x2"x1/8" (incluye vigas, cerchas, tirantillos, soldadura e-70, anticorrosivo y esmalte) | ML | SUMINISTRO
139 | suministro e instalación de manto asfaltico texsaplas hdoe +fp 250 rollo de 10mtrs / 1.10 mts alto x 9.10 de ancho - calibre 4mm (aplicación a todo costo con su respectivo equipo básico de aplicación) | M2 | SUMINISTRO
140 | servicio de instalación de cerámica pared pompei 30.5 x 20.3 cm. tipo alfa o equivalente. color coral o shell según diseño (incluye boquilla color y win.) | M2 | SUMINISTRO
141 | servicio de instalación de ceramica pared stone 20.3 x 30.5 cm. tipo alfa o equivalente. color blanco o café según diseño (incluye boquilla color y win.) | M2 | SUMINISTRO
142 | servicio de instalación de lavaplatos de empotrar doble en acero inoxidable - tipo socoda o equivalente - dimensiones 80 x 51 cm. (suministro e instalación) | UN | SUMINISTRO
143 | servicio de adecuación poceta lava traperos concreto 2.500 psi, 0,60 x 0.85 x 0.50 m. (incluye acero de refuerzo, rejilla 3" x 2", eco cerámica blanco 20 *20 cm. tipo alfa ref.225000028 o equivalente, llave terminal jardín) | UN | SUMINISTRO
INSTALACIONES ELECTRICAS
144 | servicio de remplazo e instalación canaleta para cableado eléctrico de 5x12 con división y pintura electro estática incluye materiales | ML | SUMINISTRO
145 | servicio de remplazo e instalación de luminaria tipo panel led redondo 8” 18w. 100-240v. flujo luminoso mayor a 1050lm, irc 70 vida útil mayor a 20.000h incluye materiales | UN | SUMINISTRO
REMODELACIÓN
146 | remodelación de cocina: adecuación de cocina existente incluye: desmonte general del mueble superior – inferior de cocina + reubicación instalación en lugar asignado. + corte de mueble en granito y ajuste de gabinetes. (longitud de mueble aproximada 2.5mts) | UN | SUMINISTRO
MANTENIMIENTO TERRAZA CASINO
147 | servicio de fabricación e instalación columna metálica de 5.10 mtrs, en tubería cuadrada de 15x15 cm, 3 mm, platina de anclaje de 20x20 cm e 6 mm, soldadura en electrodo revestida 7018, anclada con tornillería, profundidad perno de anclaje 4 " y dados terminado en 1 capa de protección anticorrosivo alquidico, la segunda capa en esmalte alquidico color institucional. | UN | SUMINISTRO
148 | servicio de fabricación e instalación cercha metálica de 10.30 mts, en tubería rectangular de 12x6 cm, 2 mm, ancladas con tornillería y platinas de anclaje de 60x15 cm – e 5mm, (profundidad perno de anclaje 4" y dados, soldadura en electro revestido 7018, terminado en una capa de protección anticorrosivo alquidico, la segunda capa en esmalte liquido del color institucional | UN | SUMINISTRO
OBSERVACION
149 | servicio de demolición de muro en bloque | M2 | SUMINISTRO
150 | reparación punto hidráulico de 1/2 ind incluye materiales | UN | SUMINISTRO
151 | pañete 1:3 impermeabilizado | M2 | SUMINISTRO
152 | estuco | M2 | SUMINISTRO
153 | pintura a tres manos incluye dos manos en tipo 2 y una en tipo 1 | M2 | SUMINISTRO
154 | mantenimiento de piso incluye fragüe en binda boquilla | M2 | SUMINISTRO
ESCUELA DE AVIACIÓN (ESAVE)
155 | impermeabilización de cubierta y canales, incluye preparación de la superficie, tratamiento de fisuras, lavado a alta presión, suministro y aplicación de grafado para evitar filtraciones o cambio de teja de ser necesario. (incluye equipo necesario para labor en alturas). incluyen materiales. | M2 | SUMINISTRO
156 | suministro e instalación de láminas para reparación del cielo Razo (súper board), incluye masillado, resanes y pintura color blanco. incluye desmonte de láminas existentes | M2 | SUMINISTRO
157 | mantenimiento fachadas, incluye tratamiento de grietas, fisuras, humedades y pintura con coraza de acuerdo a directivas institucionales (color blanco almendra y verde ciprés) (incluye equipo necesario para labor en alturas) incluye materiales | M2 | SUMINISTRO
158 | mantenimiento y adecuación de cubierta (teja termo acústica UPVC y estructura de soporte) incluye caballetes. revisión, ajuste, limpieza manual, anticorrosiva y pintura esmalte para cerchas y correas | M2 | SUMINISTRO
159 | mantenimiento y adecuación de teja termo acústica incluye caballetes. revisión, ajuste, limpieza manual, anticorrosiva y pintura esmalte para cerchas y correas | M2 | SUMINISTRO
160 | mantenimiento de desagüe sanitario con sonda eléctrica 1/8 x 60m. | M | SUMINISTRO
ESCUELA DE CABALLERIA (ESCAB)
161 | suministro e instalación de emulsión asfáltica y tela de poliéster para impermeabilización de canal para agua lluvias | M2 | SUMINISTRO
162 | mantenimiento y reparación de cubierta tipo ETERNIT , termo acústica, master1000, PVC, zinc, barro, incluye terminado en pintura | M2 | SUMINISTRO
163 | impermeabilización de cubierta tipo ETERNIT, termo acústica, master 1000,pvc, zinc, barro incluye terminado en pintura | M2 | SUMINISTRO
164 | cambio de aparatos sanitarios tipo institucional orinales - lavamanos - sanitarios (incluye: sellar, suministro, remplazo del bien deteriorados o en mal estado). | UN | SUMINISTRO
165 | mantenimiento de canal en lámina galvanizada 30 cm (incluye alineación, impermeabilización, limpieza, retiro de pintura existente y pintura nueva) equipo básico ( herramienta menor ) mano de obra (albañilería) andamio metálico tubular (sección de 2 marcos de 1.50*1.50 m. con 2 crucetas de 2.30 m.) sellador elástico mono componente. esmalte 3133 | M | SUMINISTRO
166 | mantenimiento de canal en lámina galvanizada 30 cm (incluye alineación, impermeabilización, limpieza, retiro de pintura existente y pintura nueva) equipo básico ( herramienta menor ) mano de obra (albañilería) andamio metálico tubular (sección de 2 marcos de 1.50*1.50 m. con 2 crucetas de 2.30 m.) sellador elástico mono componente. esmalte 3133 mantenimiento orinal institucional, nivel i. reparación limpieza, cambios o reaprietes de válvulas, llaves entre otros, rellenos y reabastecimientos. nivel ii. reparaciones de cañerías y tuberías montajes y desmontajes al que allá lugar. nivel iii destape de sifón y desagües. | UN | SUMINISTRO
167 | mantenimiento de aparatos sanitarios tipo institucional nivel i. reparación limpieza, cambios o reaprietes de válvulas, llaves entre otros, rellenos y reabastecimientos. nivel iii mantenimiento de equipos limpieza y desinfección y reparación de grietas y filtraciones de agua. | UN | SUMINISTRO
168 | mantenimiento y reparación de cielo raso en panel yeso, súper BOARD, ICOPOR o PVC | M2 | SUMINISTRO
169 | mantenimiento y reparación del cielo Razo (súper BOARD), incluye masillado, resanes y pintura color blanco | M2 | SUMINISTRO
170 | mantenimiento de estructura de cielo raso. (incluye limpieza, nivelación y ajuste de perfilería) | M2 | SUMINISTRO
171 | mantenimiento e instalación y puesta en funcionamiento de rosetas en porcelana. | UN | SUMINISTRO
172 | suministro e instalación de estuco y vinilo 3 manos sobre muro exterior (incluye estuco, 1 mano de pintura tipo 2 y 2 dos manos en pintura tipo 1, filos y dilataciones | M2 | SUMINISTRO
173 | suministro e instalación de pintura en aceite de pared, la cual consiste en raspar, resanar, lijar y pintar en pintura de aceite x m2 (a dos manos) en edificio ESICI. | M2 | SUMINISTRO
174 | suministro e instalación de pintura tipo coraza, arreglo de bordillo, incluye filos y dilataciones | M2 | SUMINISTRO
175 | suministro e instalación de pintura alto tráfico para piso | M2 | SUMINISTRO
176 | mantenimiento (retiro de capas de pintura), adecuación y aplique de pintura interior en vinilo tipo 1, tres manos (colores institucionales). | M2 | SUMINISTRO
BATALLÓN DE BATALLON DE APOYO Y SERVICIOS PARA LA EDUCACION MILITAR CON DESTINACIÓN CENTRO DE EDUCACIÓN MILITAR (CEMIL)
177 | servicio de cambio de perfiles de madera para piso en color de la lámina existente (guarda escoba) | M2 | SUMINISTRO
178 | servicio de nivelación de piso para la instalación de baldosas. | M2 | SUMINISTRO
179 | servicio de cambio de lámina de piso de madera laminada consistente en retiro de lámina requerida y su respectivo cambio. | M2 | SUMINISTRO
180 | servició de resanar paredes y pintar con colores institucionales de acuerdo a la normatividad vigente | M2 | SUMINISTRO
ESCUELA DE INGENIEROS (ESING) CON DESTINACIÓN CAAID
181 | mantenimiento, limpieza, impermeabilización, cambio de piezas, o mejoramiento de canales de conducción de aguas lluvias aéreas en PVC con su correspondiente bajante de aguas a caja o canal recolectora, incluye maquinaria y herramienta requerida. | ML | SUMINISTRO
182 | reparación a todo costo de cielo raso en DRYWALL, comprende retiro de material dañado, instalación de nueva lamina, estucado, pintada a dos manos con pintura vinílica blanca, se deben disponer los residuos en zonas autorizadas, se debe contemplar la herramienta requerida. | M2 | SUMINISTRO
183 | desmonte, cambio e instalación de tomacorrientes dobles con polo a tierra. | UN | SUMINISTRO
184 | mantenimiento y adecuación a bajantes de aguas lluvias en tubería PVC de 3",4".6". | M | SUMINISTRO
185 | mantenimiento de desagüe sanitario con sonda eléctrica 1/8 x 60m. | M | SUMINISTRO
186 | mantenimiento de red sanitaria diámetro Max 8" (incluye retiro de vegetación, piedras y/o sedimentación). | M | SUMINISTRO
187 | mantenimiento, adecuación e instalación tubería PVC de 4" para desalojo de aguas lluvias, incluye excavación manual e Max = 1m | M | SUMINISTRO
188 | adecuación y mantenimiento enchape de pared en cerámica brillante formato 25*80. color de acuerdo a necesidad de la unidad. | M2 | SUMINISTRO
189 | adecuación y mantenimiento enchape de pared en cerámica brillante formato 35*65. color de acuerdo a necesidad de la unidad. | M2 | SUMINISTRO
190 | mantenimiento a superficies metálicas (incluye pulidora, grata, soldadura a partes afectadas, anticorrosivo y pintura en esmalte) | M2 | SUMINISTRO
191 | mantenimiento, adecuación e instalación de guarda escoba mediacaña en granito fundido en sitio h= 15 cm (incluye fundida pulida y brillada. | M | SUMINISTRO
192 | raspado, resane y aplicación de estuco plástico sobre muros. | M2 | SUMINISTRO
193 | mantenimiento, adecuación y aplique de pintura exterior para pisos, (colores de acuerdo a solicitud). | M2 | SUMINISTRO
194 | mantenimiento, adecuación y aplique de pintura dos manos en esmalte para cielo rasos en lámina de superboard. | M2 | SUMINISTRO
195 | mantenimiento, adecuación y aplique de pintura interior en vinilo tipo 1, tres manos (colores institucionales). | M2 | SUMINISTRO
196 | mantenimiento de pisos: (incluye, hidro lavado y desmanchado de pisos en granito de mármol, con limpiador sika, rinse o similar, pulida, y brillada,). | M2 | SUMINISTRO
197 | mantenimiento, adecuación e instalación de enchape de pisos cerámicos brillantes formato 33.8*33.8cm. color de acuerdo a necesidad de la unidad | M2 | SUMINISTRO
198 | estuco y vinilo 3 manos bajo placa exterior (incluye estuco, 1 mano en pintura tipo 2 y dos manos en pintura tipo 1, filos y dilataciones). color según diseño. equipo básico ( herramienta menor ) mano de obra cc (pintura) estuco para exteriores - tipo pintico ref. 27060 o equivalente. vinilo tipo 2. según color diseño vinilo tipo 1 - . según color diseño o equivalente. lija pliego 9"x11" andamio metálico tubular (sección de 2 marcos de 1.50*1.50 m. con 2 crucetas de 2.30 m.) | UN | SUMINISTRO
199 | desmanchado y limpieza tableta en concreto equipo básico ( herramienta menor ) mano de obra (albañilería) limpiador final de obra | UN | SUMINISTRO
200 | mantenimiento de carpintería metálica - (puertas y ventanas) incluye desmonte, limpieza, remoción de pintura, lijada, reparación hasta un 15% de lámina de iguales características a la existente y soldadura de partes afectadas, aplicación de anticorrosivo, pintura esmalte y reinstalación). equipo básico ( herramienta menor ) mano de obra (albañilería) pabmeril pliego 9" x 11" mano de obra cc (pintura) anticorrosivo Premium - esmalte sintético según color diseño o equivalente thinner cepillo de acero de 18" lamina cold rolled cal. 18 (1.22 x 2.44 m). | UN | SUMINISTRO
201 | mantenimiento de carpintería madera - incluye desmonte, limpieza, remoción de pintura, lijada, tintilla selladora, sellador lijable, laca y reinstalación). equipo básico ( herramienta menor ) mano de obra de (carpintería) mano de obra pintura hoja puerta ancho: 0,51 a 0,75 m. (dos caras) tintilla selladora -. sellador lijable - laca pintulaca | UN | SUMINISTRO
ESCUELA DE INGENIEROS (ESING) CON DESTINACIÓN EDIFICIO SABIO CALDAS
202 | servicio de desmonte e instalación de enchape de cocina suministrado por el contratista para pared y piso, comprende a su vez la disposición final de los residuos. incluye maquinaria y herramienta requerida. | M2 | SUMINISTRO
203 | suministro: desmonte y monte de lava manos con accesorios, incluye maquinaria y herramienta requerida. | UN | SUMINISTRO
204 | suministro: desmonte y monte de orinal de pared con accesorios, incluye maquinaria y herramienta requerida. | UN | SUMINISTRO
205 | servicio de reparación de cielo raso en DRYWALL, comprende retiro de material dañado, instalación de nueva lamina, estucado, pintada a dos manos con pintura vinílica, se deben disponer los residuos en zonas autorizadas, incluye maquinaria y herramienta requerida. | M2 | SUMINISTRO
206 | servicio de reparación de cielo raso en PVC, comprende retiro de material dañado, instalación de nueva lamina, estucado, pintada a dos manos con pintura vinílica, se deben disponer los residuos en zonas autorizadas, incluye maquinaria y herramienta requerida. | M2 | SUMINISTRO
207 | retiro e instalación de cable conductor de energía eléctrica desde transformador a caja de tacos. incluye maquinaria y herramienta requerida. | M | SUMINISTRO
208 | suministro: desmonte y monte de interruptores de encendido. incluye maquinaria y herramienta requerida. | UN | SUMINISTRO
209 | suministro: desmonte, cambio e instalación de toma corrientes dobles con polo a tierra. | UN | SUMINISTRO
210 | desmonte y monte de caja de tacos. incluye maquinaria y herramienta requerida. | UN | SUMINISTRO
211 | retiro e instalación de cable conductor de energía eléctrica desde caja de tacos hacia luminarias y/o toma corriente. incluye maquinaria y herramienta requerida. | M | SUMINISTRO
212 | desmonte y monte de plafones, luminarias o lámparas led de cualquier tipología. incluye maquinaria y herramienta requerida. | UN | SUMINISTRO
213 | servicio de pintura de mampostería a dos manos con vinilo tipo 1. comprende preparación de pintura y lijado de superficies que sean requeridas. incluye maquinaria y herramienta requerida. | M2 | SUMINISTRO
214 | servicio de pintura de partes y piezas metálicas con pintura de aceite. comprende preparación de pintura y lijado de superficies que sean requeridas. incluye maquinaria y herramienta requerida. | M2 | SUMINISTRO
215 | servicio de pintura de partes y piezas en madera. comprende preparación de pintura y lijado de superficies que sean requeridas. incluye maquinaria y herramienta requerida. | N2 | SUMINISTRO
216 | servicios de pintura de puertas en madera con marco, comprende lijado, resane en masilla, pulido y pintado, incluye maquinaria y herramienta requerida. | UN | SUMINISTRO
217 | servicios de pintura de puertas metálicas con marco, comprende lijado, resane en masilla, pulido y pintado, incluye maquinaria y herramienta requerida. | UN | SUMINISTRO
218 | raspado, resane y aplicación de estuco plástico sobre muros. | M2 | SUMINISTRO
219 | mantenimiento, adecuación y aplique de pintura exterior para pisos, (colores de acuerdo a solicitud). | M2 | SUMINISTRO
220 | servicio de desmonte e instalación con aplique de pintura dos manos en esmalte para cielo rasos en lámina de superboard. | M2 | SUMINISTRO
221 | servicio de mantenimiento, adecuación y aplique de pintura dos manos en esmalte para cielo rasos en lámina de superboard. | M2 | SUMINISTRO
222 | mantenimiento, adecuación y aplique de pintura interior en vinilo tipo 1, tres manos (colores institucionales). | M2 | SUMINISTRO
223 | mantenimiento, adecuación y aplique de pintura exterior para cubiertas en fibrocemento, tres manos, tipo coraza, acrilán o similar (colores institucionales). | M2 | SUMINISTRO
224 | pañete liso muros 1:3 interior altura > 2,5m.( incluye filos y dilataciones ). equipo básico ( herramienta menor ) mano de obra (albañilería) andamio metálico tubular (sección de 2 marcos de 1.50*1.50 con 2 crucetas de 2.30 m.) mortero 1:3 ( arena seisavada de peña) | M2 | SUMINISTRO
225 | estuco y vinilo 3 manos bajo placa exterior (incluye estuco, 1 mano en pintura tipo 2 y dos manos en pintura tipo 1, filos y dilataciones). color según diseño. equipo básico ( herramienta menor ) mano de obra cc (pintura) estuco para exteriores - tipo pintuco ref. 27060 o equivalente. vinilo tipo 2. según color diseño vinilo tipo 1 - . según color diseño o equivalente. lija pliego 9"x11" andamio metálico tubular (sección de 2 marcos de 1.50*1.50 con 2 crucetas de 2.30 m.) | M2 | SUMINISTRO
226 | servicio de mantenimiento y reparación de puerta en vidrio templado e=10 mms (incluye: desmonte, limpieza, cambio de pivote en aluminio, cambio de cerradura, y reinstalación puerta) quedando funcional en su totalidad, incluye maquinaria y herramienta requerida. | UN | SUMINISTRO
227 | servicio de mantenimiento de desmonte y monte de ventanales de aluminio con área inferior a 1,20 m2, comprende el retiro de la estructura, limpieza del área, instalación, fijado en de la estructura en la mampostería, cambio de accesorios, quedando funcionales. incluye maquinaria y herramienta requerida. | UN | SUMINISTRO
228 | mantenimiento preventivo de grifería tipo push. para cualquier aparato sanitario. incluye desmonte, limpieza y reinstalación. compuesto por equipo básico ( herramienta menor )mano de obra (instalaciones) | UN | SUMINISTRO
229 | suministro e instalación de grifería tipo push corona o equivalente. compuesto por: equipo básico ( herramienta menor ) mano de obra bb (instalaciones) grifería tipo push | UN | SUMINISTRO
230 | mantenimiento de pisos: (incluye, hidro lavado y desmanchado de pisos en granito de mármol, con limpiador sika, rinse o similar, pulida, y brillada,). | M2 | SUMINISTRO
231 | mantenimiento de canal en concreto. incluye ampliación, ajuste de nivelación o caída, remoción de concreto deteriorado y media caña en mortero. equipo básico ( herramienta menor ) mano de obra (albañilería) volqueta 6m3 (cargue mecánico) media caña en mortero 1:3 h=20 cm (terminado allanado en cemento) | ML | SUMINISTRO
232 | mantenimiento de carpintería metálica - (puertas y ventanas) incluye desmonte, limpieza, remoción de pintura, lijada, reparación hasta un 15% de lámina de iguales características a la existente y soldadura de partes afectadas, aplicación de anticorrosivo, pintura esmalte y reinstalación). equipo básico ( herramienta menor ) mano de obra aa (albañilería) pabmeril pliego 9" x 11" mano de obra cc (pintura) anticorrosivo Premium - esmalte sintético según color diseño o equivalente thinner cepillo de acero de 18" lamina cold rolled cal. 18 (1.22 x 2.44 m). | UN | SUMINISTRO
233 | mantenimiento de carpintería metálica - (puertas y ventanas) incluye desmonte, limpieza, remoción de pintura, lijada, reparación hasta un 15% de lámina de iguales características a la existente y soldadura de partes afectadas, aplicación de anticorrosivo, pintura esmalte y reinstalación).compuesta por: equipo básico ( herramienta menor )mano de obra aa (albañilería) pabmeril pliego 9" x 11"mano de obra cc (pintura)anticorrosivo Premium - tipo pintuco ref. 513 o equivalente esmalte sintético pintura - tipo pintuco ref. según color diseño o equivalente thinner cepillo de acero de 18"lamina cold rolled cal. 18 (1.22 x 2.44 m). | UN | SUMINISTRO
234 | mantenimiento de carpintería madera - incluye desmonte, limpieza, remoción de pintura, lijada, tintilla selladora, sellador lijable, laca y reinstalación). equipo básico ( herramienta menor ) mano de obra dd (carpintería) mano de obra pintura hoja puerta ancho: 0,51 a 0,75 m. (dos caras) tintilla selladora -. sellador lijable - laca pintulaca | UN | SUMINISTRO
235 | suministro e instalación devala led de 3" de 12 w de incrustar, lumen 920 lm, fp> 0.9, temperatura color 4000k,horas de vida útil 36.000 horas, garantía de 5 años. incluye accesorios de fijación y conexión. | UN | SUMINISTRO
236 | suministro e instalación de luminaria tipo panel led de 60x60 cm, potencia 45 w, temperatura de color 4000k, led tipo 2835, lumen 4020 (±10%), ángulo 110°, voltaje 120/277 vac, fp >0.95, horas de vida útil 50.000 horas. incluye accesorios de fijación y conexión. | UN | SUMINISTRO
237 | raspado, resane y aplicación de estuco plástico sobre muros. | M2 | SUMINISTRO
238 | mantenimiento, adecuación y aplique de pintura interior en vinilo tipo 1, tres manos (colores institucionales). | M2 | SUMINISTRO
239 | mantenimiento de muro exterior, (incluye resanes en estuco y dos manos en pintura coraza, filos y dilataciones). | M2 | SUMINISTRO
240 | mantenimiento manual enchape de muros en mal estado. | M2 | SUMINISTRO
241 | suministro e instalación y puesta en funcionamiento de reflector 100w led, multi voltaje, temperatura de color 6500k (±10%), flujo luminoso 7500lm (±10%), horas de vida útil 50.000 hrs, garantía de 5 años. incluye accesorios de fijación y todo lo necesario para su correcto funcionamiento. | UN | SUMINISTRO
242 | suministro e instalación de lámina de techo de icopor grafiado, fabricadas en poli estireno expandido de 60cmx60cm. | UN | SUMINISTRO
243 | suministro de soporte de tubo de acero inoxidable para tubería de agua, atornillable, para techo. incluye instalación. | UN | SUMINISTRO
244 | suministro de rejillas celosías y tapas de ventilación incluye instalación en superboard. | UN | SUMINISTRO
245 | instalación de tubería de desagüe de aguas de cinco pulgadas con ranuración sobre piso o excavación a máximo 50 cm de profundidad, incluye terminado y sellado con concreto. | ML | SUMINISTRO
246 | aseo y limpieza de áreas de trabajo que generen propagación de polvo o escombro, incluye maquinaria y herramienta requerida. | UN | SUMINISTRO
ESCUELA DE ARTILLERÍA (ESART)
1 | SUMINISTRO E INSTALACION DE ENCHAPE PARA BAÑO CERAMICA SIMILAR AL EXISTENTE. COLOR SEGÚN DISEÑO (INCLUYE: ALISTADO DE PISO MORTERO, BOQUILLA Y PEGANTE | UN | SUMINISTRO
247 | suministro e instalación de lavamanos equipo básico ( herramienta menor ) mano de obra bb (instalaciones) lava manos. | UN | SUMINISTRO
248 | suministro e instalación conjunto sanitario color blanco o equivalente (incluye sanitario, tapa, tanque, grifería, accesorios de conexión e instalación). | M2 | SUMINISTRO
249 | suministro e instalaciones de orinales; incluye grifería y todos los elementos necesarios para su correcta instalación (herramienta menor) mano de obra bb (instalaciones) orinal. | UN | SUMINISTRO
250 | mantenimiento preventivo de grifería tipo push. para cualquier aparato sanitario. incluye desmonte, limpieza y reinstalación. compuesto por equipo básico ( herramienta menor) mano de obra bb (instalaciones) | UN | SUMINISTRO
ESCUELA DE INTELIGENCIA Y CONTRAINTELIGENCIA (ESICI)
251 | retiro, suministro e instalación de techo en PVC, compuestas de polimerización del monómero de cloruro de vinilo a poli cloruró de vinilo, con medidas de largo: 5.8m- grosor 7mm- ancho 30 cm, color blanco brillante (incluye estructura e instalación de la misma y materiales. | M2 | SUMINISTRO
CANALES Y BAJANTES
252 | mantenimiento bajantes de agua lluvias en PVC de 3", incluye accesorios e instalación | ML | SUMINISTRO
253 | mantenimiento bajantes de agua lluvias en PVC de 4", incluye accesorios e instalación | ML | SUMINISTRO
254 | mantenimiento bajantes de agua lluvias en PVC de 6", incluye accesorios e instalación | ML | SUMINISTRO
255 | suministro e instalación de bajantes de agua lluvias en PVC de 3 ", incluye accesorios | ML | SUMINISTRO
256 | suministro e instalación de bajantes de agua lluvias en PVC de 4 ", incluye accesorios | ML | SUMINISTRO
257 | suministro e instalación de bajantes de agua lluvias en PVC de 6 ", incluye accesorios | ML | SUMINISTRO
258 | servicio de mantenimiento, instalación o remplazo canal de conducción de aguas lluvias en PVC 3" corte de 3 mts (incluye materiales) | ML | SUMINISTRO
259 | servicio de mantenimiento, instalación o remplazo canal de conducción de aguas lluvias en PVC 4" corte de 3 mts (incluye materiales) | ML | SUMINISTRO
260 | servicio de mantenimiento, instalación o remplazo de canal de conducción de aguas lluvias en lamina cold rolled calibre 24 (incluye anticorrosivo, pintura, soportes y accesorios) | ML | SUMINISTRO
261 | servicio de mantenimiento, instalación o remplazo de canal en lámina galvanizada (incluye anticorrosivo, pintura, soportes y accesorios) | M | SUMINISTRO
262 | servicio de demolición de muros en mampostería para acceder a bajantes y reemplazarlas (incluye materiales) | M | SUMINISTRO
CUBIERTAS EXTERIOR
263 | suministro e instalación teja termo acústica, ancho total=0.88 m. espesor del acero=0.35 mm. o equivalente según diseño color verde, azul o rojo. (incluye instalación y el suministro de todos los accesorios requeridos para el correcto montaje.) | UN | SUMINISTRO
264 | suministro e instalación de teja fibrocemento. tipo ETERNIT no5.o equivalente. (incluye desmonte tejas afectadas, gancho de fijación) | UN | SUMINISTRO
265 | suministro e instalación de teja fibrocemento. tipo ETERNIT no7.o equivalente. (incluye desmonte tejas afectadas, gancho de fijación) | UN | SUMINISTRO
266 | servicio de mantenimiento, instalación o remplazo de teja standing seam cal 24 (incluye materiales, caballetes, revisión, ajuste, limpieza manual, anticorrosiva y pintura esmalte para cerchas y correas) | M2 | SUMINISTRO
267 | servicio de mantenimiento, instalación o remplazo de teja standing seam cal 26 (incluye materiales, caballetes, revisión, ajuste, limpieza manual, anticorrosiva y pintura esmalte para cerchas y correas) | M2 | SUMINISTRO
268 | mantenimiento y adecuación de cubierta (teja termo acústica UPVC y estructura de soporte) (incluye materiales, caballetes, revisión, ajuste, limpieza manual, anticorrosiva y pintura esmalte para cerchas y correas) | M2 | SUMINISTRO
269 | servicio de mantenimiento, instalación o remplazo de teja termo acústica tipo UPVC 11.80 x 0.94 metros (incluye materiales, caballetes, revisión, ajuste, limpieza manual, anticorrosiva y pintura esmalte para cerchas y correas) | M2 | SUMINISTRO
270 | servicio de mantenimiento, instalación o remplazo de teja en zinc o similar (incluye materiales, caballetes, revisión, ajuste, limpieza manual, anticorrosiva y pintura esmalte para cerchas y correas) | M2 | SUMINISTRO
271 | servicio de mantenimiento, instalación o remplazo de teja de barro o similar. (incluye materiales, caballetes, revisión, ajuste, limpieza manual, anticorrosiva y pintura esmalte para cerchas y correas) | M2 | SUMINISTRO
272 | servicio de mantenimiento, instalación o remplazo de teja imitación tipo española de barro colonial (incluye materiales, caballetes, revisión, ajuste, limpieza manual, anticorrosiva y pintura esmalte para cerchas y correas) | M2 | SUMINISTRO
273 | servicio de mantenimiento, instalación o remplazo de teja en policarbonato (incluye materiales, caballetes, revisión, ajuste, limpieza manual, anticorrosiva y pintura esmalte para cerchas y correas) | M2 | SUMINISTRO
274 | servicio de mantenimiento, instalación o remplazo de teja traslucida a=0.88 m. o equivalente. cristal u opal según diseño. (incluye instalación y el suministro de todos los accesorios requeridos para el correcto montaje.) | UN | SUMINISTRO
275 | servicio de mantenimiento, instalación o remplazo de caballete liso teja termo acústica / o equivalente. color. según diseño (incluye instalación y el suministro de todos los accesorios requeridos para el correcto montaje.) | M | SUMINISTRO
276 | servicio de mantenimiento, instalación remplazo, identificación, corrección de goteras (aguas lluvias) del tejado, parte superior del alojamiento (incluye materiales, desmonte manual, andamios certificados, mano de obra con certificación de alturas) | M2 | SUMINISTRO
277 | mantenimiento de cubierta (incluye revisión, cambio, ajuste e instalación de tejas, caballetes, flanches y canales, limpieza manual, pintura y cambio de teja de policarbonato, arreglo de goteras, con desmonte, cargue y retiro de escombros). | M2 | SUMINISTRO
278 | servicio de estuco y vinilo 3 manos sobre muro exterior (incluye estuco, 1 mano en pintura tipo 2 y dos manos en pintura tipo 1, filos y dilataciones). | M2 | SUMINISTRO
279 | servicio de mantenimiento, instalación, impermebealizacion o remplazo de cubierta tipo ETERNIT, termo acústica, master 1000, PVC, zinc, barro incluye terminado en pintura, materiales | M2 | SUMINISTRO
AREA INTERIOR - TECHO
280 | servicio de mantenimiento, instalación, o remplazo para láminas en PVC, compuestas de polimerización del monómero de cloruro de vinilo a policloruro de vinilo, con medidas de largo: 5.8m – grosor 7mm-ancho 30cm, color blanco brillante. (incluye materiales) | M2 | SUMINISTRO
281 | mantenimiento de cielo Razo en PVC, con estructura para láminas en PVC, compuestas de polimerización del monómero de cloruro de vinilo a poli cloruró de vinilo, con medidas de largo: 5.8m – grosor 7mm-ancho 30cm, color según diseño. (incluye desmonte, accesorios instalación manual, andamios certificados, mano de obra con certificación de alturas) | M2 | SUMINISTRO
282 | servicio de mantenimiento, instalación o remplazo de cielo raso suspendido PVC junta perdida (perfilería metálica, cal .24-26, estructura cada 50 cm). | M2 | SUMINISTRO
283 | servicio de mantenimiento, instalación, o remplazo de cielorrasos en DRYWALL, (incluye materiales reparación de dilataciones, ensamble de luminarias y suministro e instalación de pinturas epoxicas color blanco.) | M2 | SUMINISTRO
284 | mantenimiento y adecuación de estructura metálica techo 100x40x1.5mm (incluye: soldadura, anticorrosivo, esmalte, y remplazo de partes deterioradas) | M2 | SUMINISTRO
285 | servicio de remplazo e instalación de teja en lámina galvanizada, trapezoidal c/26, de 5.25 x 1 mts, fijaficon tornillo auto perforante, electro pintada por ambas caras de acuerdo al color institucional, incluye accesorios y trabajo en alturas. | M2 | SUMINISTRO
AREAS INTERIORES
286 | mantenimiento de guarda escoba en cerámica (incluye: demolición, reparación o cambio, boquilla y pegante en áreas afectadas) | ML | SUMINISTRO
287 | servicio de remplazo e instalación de enchape para piso porcelanato 45x45cm (tráfico pesado) similar al existente. color según diseño (incluye: alistado de piso mortero, boquilla y pegante) | M2 | SUMINISTRO
288 | servicio de instalación, o remplazo de guarda escoba madera tipo laminado. incluye materiales | ML | SUMINISTRO
289 | demolición enchape de pisos cerámica 45x45cm incluye retiro de escombros y disposición final a cargo del contratista. | M2 | SUMINISTRO
290 | servicio de instalación o remplazo enchape piso baños cerámica incluye pegacor y emboquillado, remates y filos esquineros. incluye materiales | M2 | SUMINISTRO
291 | servicio de remplazo e instalaciones de enchape pared baños cerámica incluye pegacor y emboquillado, remates y filos esquineros. incluye materiales | M2 | SUMINISTRO
292 | servicio de nivelación de pisos para enchape incluye materiales | M2 | SUMINISTRO
293 | servicio de instalación o remplazo de enchape porcelanato 0.60*0.60 según diseño incluye pegacor y emboquillado, remates y filos esquineros. incluye materiales | M2 | SUMINISTRO
294 | aplicación de pañete liso muros exterior 1:3 (incluye filos y dilataciones, materiales) incluye materiales | M2 | SUMINISTRO
295 | servicio de instalación, o remplazo enchape de pisos cerámica 20x20 cm incluye materiales | M2 | SUMINISTRO
296 | suministro e instalación, o de enchape para piso cerámica 45x45cm similar al existente. color según diseño (incluye: alistado de piso mortero, boquilla y pegante) | M2 | SUMINISTRO
297 | suministro e instalación, de enchape para piso cerámica 30x30cm similar al existente. color según diseño (incluye: alistado de piso mortero, boquilla y pegante) | M2 | SUMINISTRO
298 | suministro e instalación, de enchape para piso porcelanato 45x45cm (tráfico pesado) similar al existente. color según diseño (incluye: alistado de piso mortero, boquilla y pegante | M2 | SUMINISTRO
299 | servicio de instalación, o remplazo de enchape para baño cerámica 43,2 * 43,2 similar al existente. color según diseño (incluye: alistado de piso mortero, boquilla y pegante) incluye materiales | M2 | SUMINISTRO
300 | suministro e instalación, de piso pared cerámica 20,5 x 20,5, similar al existente. color según diseño (incluye: alistado de piso mortero, boquilla y pegante) | M2 | SUMINISTRO
301 | servicio de instalación, o remplazo de piso marmolizados recuadro 45,8x45,8 cm espesor de 1,89cm y 2.32 cm equivalente. color según diseño (incluye: alistado de piso mortero, boquilla y pegante, destronque, pulida y brillada) incluye materiales | M2 | SUMINISTRO
302 | servicio de instalación, o remplazo de guarda escoba granito pulido (incluye: demolición, reparación o reconstrucción, destronque, pulida y brillada y sellada) incluye materiales | M | SUMINISTRO
303 | servicio de remplazo de enchapes de piso. incluye retiro de escombros y disposición final a cargo del contratista. incluye materiales | M2 | SUMINISTRO
304 | suministro e instalación de piso cerámica 60x60 blanco incluye pegacor y emboquillado, remates y filos esquineros. | M2 | SUMINISTRO
305 | mantenimiento de cielo Razo en DRYWALL incluye pintura color blanco (a dos manos) tipo vinilo color institucional, resane – resane de filos – reparación malla y cinta malla – dilataciones (altura de trabajo máxima 3,5mts) incluye materiales | M2 | SUMINISTRO
306 | suministro e instalación de muro divisorio en DRYWALL interior sencillo (15+48+15) /400 (48) (con una placa tipo normal en cada cara, de 15 mm de espesor cada placa), con frescasa eco 9,30 m2 sin papel 2 1/2 pg 7,62x0,61 m2 rollo, formado por una estructura simple, con disposición normal "n" de los montantes; 78 mm de espesor total. incluye material RD | M2 | SUMINISTRO
307 | servicio de remplazo e instalación de ventanas de fachada en cuerpo fijo + basculante inferior con marco en aluminio anodizado color natural, vidrio cristal de 5mm y alfajías (2,40*1,50) (incluye apertura de vanos en mampostería.) incluye materiales | UN | SUMINISTRO
308 | servicio de remplazo e instalación de muro para oficina en vidrio templado de 5mm con película interna incluye tramo de puerta corrediza, perfilaría metálica y acabado tipo samblasting con imagen institucional medidas aprox. 4.48 largo x 2.50 alto incluye materiales | M2 | SUMINISTRO
309 | servicio de remplazo e instalación de división para batería de baños estándar flotada tipo socoda o similar (1,5*1,0) incluye accesorios | UN | SUMINISTRO
310 | servicio de remplazo e instalación de espejo flotado biselado anclado a muro medida aproximada (1,0x1,5) incluye accesorios | UN | SUMINISTRO
311 | servicio de remplazo e instalación de red sanitaria para 4 sanitarios (dirigida a caja de inspección más cercana) | ML | SUMINISTRO
312 | servicio de remplazo e instalación de red de suministro para batería de baños incluye válvula de corte | ML | SUMINISTRO
313 | servicio de retiro de escombros y disposición final a cargo del contratista. | M2 | SUMINISTRO
314 | reubicación de puntos hidráulicos sanitarios, (regata en muro y piso) distancia de reubicación aproximada 1 m. incluye accesorios tubería servicios de instalación– sanitaria y morteros de resane. | UN | SUMINISTRO
315 | servicios de remplazo e instalación de piso cerámica 30x30 color blanco brillante referencia en color y textura o similar. incluye pegacor y emboquillado, remates y filos esquineros. incluye materiales | M2 | SUMINISTRO
316 | servicios de remplazo e instalación de ducha eléctrica 110 voltios blanca o similar incluye acometida electica desde tablero con acometida independiente (distancia aproximada 20mts) | UN | SUMINISTRO
AREAS EXTERIORES
317 | acondicionamiento piso en adoquín (incluye: levantar existente, alistado con arena e=5 cms, dilataciones de 0.10*0.13 con varilla de 3/8" y grafil en s de 6 mm concreto de 3.000 psi, reinstalación y sello en arena. incluye materiales | M2 | SUMINISTRO
318 | servicio de instalación y remplazo de baldosa 25x25 (incluye materiales) | M2 | SUMINISTRO
BAÑOS
319 | adecuación puerta metálica lámina cold rolled cal. 18 tipo panel 2,05 x 0,80 con marco sencillo, cerradura, bisagras, (incluye anticorrosivo + pintura electrostática + marco cold rolled cal. 18 cargados en concreto) | UN | SUMINISTRO
320 | acometida agua presión de PVC 1". (incluye: registro, cheque, universal, uniones, tendido de tubería, regatas, pañete, estuco y pintura o enchape según el caso | MT | SUMINISTRO
321 | adecuación tubería PVC de 1/2" agua fría -red (incluye: registro, tapa registro, uniones, limpiador, pegante, regatas, pañete, estuco pintura, o enchape según el caso) | M | SUMINISTRO
322 | mantenimiento e instalación enchape para piso baño ref. níquel o similar 57,5 x57,5 según diseño (incluye: demolición, alistado de piso mortero 1:4 e=0,03, boquilla y pegante) | M2 | SUMINISTRO
323 | demolición de enchapes cerámicos. área baños incluye retiro de escombros y disposición final a cargo del contratista. | M2 | SUMINISTRO
324 | suministro e instalación sanitario tipo institucional (incluye: desmontes, materiales y accesorios para su puesta en funcionamiento | UN | SUMINISTRO
325 | suministro e instalación lavamanos tipo institucional (incluye: desmontes, materiales y accesorios para su puesta en funcionamiento | UN | SUMINISTRO
326 | servicio e instalación poyo ducha mampostería h=22 x 10 cm. enchapado cerámica pompei (incluye bloque n.4, cerámica, win y alfa color) | UN | SUMINISTRO
327 | servicio de instalación de incrustaciones porcelana - juego incrustaciones x 6 und elite ref. 06610100-1 o tipo corona o equivalente. (papelera, jabonera lavamanos, 2 ganchos, cepillera, jabonera ducha y toallero). (incluye materiales de instalación, chazos y silicona) | UN | SUMINISTRO
PUERTAS Y VENTANALES
328 | servicio de remplazo e instalación de baranda fabricada poste acero inoxidable, vidrio templado de 8mm, con altura de 80 cm, pulido y brillado, diseño sandblastig institucional, incluye accesorios para su instalación incluye materiales | M2 | SUMINISTRO
329 | servicio de instalación o remplazo de techo flotate metálico, con estructura tubería rectangular de 12x6 cm, 3 mm, ancladas con tornillería y platinas de anclaje de 15x15 cm – e 5mm, (profundidad perno de anclaje 4 " y dados) soldadura en electro revestido 7018, terminado en una capa de protección anticorrosivo alquidico, la segunda capa en esmalte liquido del color institucional, con protección a la intemperie en vidrio templado de 8 mm (incluye instalación manual, andamios certificados, mano de obra con certificación de alturas)incluye materiales | M2 | SUMINISTRO
330 | mantenimiento marco metálico (incluye: desmonte, remoción de pintura, lijada, al marco lijada, latonería y pintura en esmalte). incluye materiales | M2 | SUMINISTRO
331 | mantenimiento de puerta metálica (incluye marco) lámina galvanizada pintura electrostática (incluye: desmonte, remoción de pintura, anticorrosivo, soldadura, retoques según color, remplazo de cerradura incrustada y reinstalación puerta) incluye materiales | M2 | SUMINISTRO
332 | mantenimiento de puerta en vidrio templado e=10 mms (incluye: desmonte, instalación limpieza, remplazo de pivote en aluminio, remplazo de cerradura, y reinstalación puerta) incluye materiales | UN | SUMINISTRO
333 | mantenimiento de ventana de aluminio de 1,60x 0,60 mts (incluye desmonte, instalación, vidrio de 3 mm, cerradura y empaques, incluye materiales | UN | SUMINISTRO
334 | suministro e instalación de ventana de aluminio de 1,60x 0,60 mts (incluye desmonte, vidrio de 3 mm, cerradura y empaques, incluye materiales | UN | SUMINISTRO
335 | mantenimiento para módulos de ventana, incluyen remplazo piezas deterioradas, empaques y ajuste general de la carpintería en aluminio existente. (desmonte de cristales existentes deteriorados y remplazo donde sea necesario, en segundo, tercero y cuarto piso, medidas: 1.60 x 0.60 mts en 4mm, incluye materiales | UN | SUMINISTRO
ACOMETIDAS ELÉCTRICAS
336 | desmonte de reflectores en fachada. incluye retiro de escombros y disposición final a cargo del contratista. (altura de trabajo aproximada 5,5mts) | UN | SUMINISTRO
337 | servicios de remplazo e instalación de patch cord categoría 6a de 2m para rack de datos incluye accesorios | UN | SUMINISTRO
338 | servicios de remplazo e instalación jack 6a f/utp zmax blanco b (para instalar en puestos de trabajo datos) incluye accesorios | UN | SUMINISTRO
339 | servicios de remplazo e instalación cable utp cat 6a incluye materiales | ML | SUMINISTRO
340 | servicio de certificación digital e impresa puntos y datos | UN | SUMINISTRO
341 | servicio de remplazo e instalación interruptor doble en muro (incluye regata y sellado en muro) incluye accesorios | UN | SUMINISTRO
342 | servicios de remplazo e instalación de energía eléctrica, incluye cable no 6 libre de alógeno negro distancia 6mts, tacos de 1 x 20 enchufable cantidad 3, alambre eléctrico aislado n,10 de acuerdo ntc1332 alambres y cables con aislamiento plástico libre de alógeno 30 mts, alambre eléctrico aislado n,12de acuerdo a ntc1332 alambres y cables con aislamiento plástico (amarillo, azul, rojo, blanco, verde) libre de alógeno 300 mts, | UN | SUMINISTRO
343 | servicio de remplazo de cableado coaxial, instalación de tubería PVC incluye accesorios, pegante, hasta la red principal | ML | SUMINISTRO
344 | suministro e instalación de tubería CONDUIT PVC 3/4". | ML | SUMINISTRO
345 | suministro e instalación de tubería CONDUIT PVC 1". | ML | SUMINISTRO
346 | suministro e instalación de tubería CONDUIT PVC 1_1/2". | ML | SUMINISTRO
347 | suministro e instalación de tubería CONDUIT PVC 2". | ML | SUMINISTRO
348 | suministro e instalación de tubería CONDUIT PVC db 3". | ML | SUMINISTRO
349 | suministro e instalación de bandeja tipo escalerilla semi pesada de 10 cm con tapa cal. 20 en calidad mecano o superior. incluye certificado de producto RETIE, accesorios de fijación y todo lo necesario para su correcto funcionamiento. | UN | SUMINISTRO
350 | suministro e instalación de bandeja tipo escalerilla semi pesada de 20 cm con tapa cal. 20 en calidad mecano o superior. incluye certificado de producto RETIE, accesorios de fijación y todo lo necesario para su correcto funcionamiento. | UN | SUMINISTRO
351 | suministro e instalación de tablero de 36 circuitos 3f5h, con puerta y espacio para totalizador, barraje para 200a barra neutro y barra tierra calidad legrand, siemens, sqared o superior de marca reconocida y homologada por el cidet | UN | SUMINISTRO
352 | suministro e instalación de tablero de 30 circuitos 3f5h, con puerta y espacio para totalizador, barraje para 200a barra neutro y barra tierra calidad legrand, siemens, sarde o superior de marca reconocida y homologada por el cidet | UN | SUMINISTRO
353 | suministro e instalación de tablero de 24 circuitos 3f5h, con puerta y espacio para totalizador, barraje para 200a barra neutro y barra tierra calidad legrand, siemens, sqared o superior de marca reconocida y homologada por el cidet | UN | SUMINISTRO
354 | suministro e instalación interruptor atornillable 1x20a. calidad legrand, siemens, sqared o superior de marca reconocida y homologada por el cidet | UN | SUMINISTRO
355 | salida iluminación descolgada en tubería conduit emt 3/4", alambre no 12 awg prom 3 m | UN | SUMINISTRO
356 | salida tomacorriente normal doble polo a tierra en tubería conduit emt 3/4", alambre no 12 awg prom 4m | UN | SUMINISTRO
357 | toma bifásica para alimentación equipo, en caja de paso plástica 180x140x86mm, incluye toma con seguro de giro 2p+t 250v/16a ip67 y clavija. | UN | SUMINISTRO
OTROS
358 | adecuación e instalación de manto asfaltico texsaplas hdoe +fp 250 rollo de 10mtrs / 1.10 mts alto x 9.10 de ancho - calibre 4mm (aplicación a todo costo con su respectivo equipo básico de aplicación) | M2 | SUMINISTRO
359 | mantenimiento, desmonte y retiro de salida para iluminación tipo roseta (incluye desmonte manual, andamios certificados, mano de obra con certificación de alturas) | UN | SUMINISTRO
360 | demolición cielo falso en DRYWALL. altura de trabajo 3.5 mts aprox. incluye retiro de escombros y disposición final a cargo del contratista. | M2 | SUMINISTRO
361 | servicio de instalación de bajante en tubería en lámina galvanizada incluye codo de desagüe cal .20 d/ 0,45 m. (suministro e instalación con wash primer + esmalte + anclaje a muro + sika flex 1a) | ML | SUMINISTRO
362 | instalación de flanche en lámina galvanizada cal .20 d/ 0.30 m. (suministro e instalación con wash primer + esmalte + anclaje a muro + sikaflex 1a) | UN | SUMINISTRO
363 | servicio de instalación de estructura metálica de cubierta en ángulo 2"x2"x1/8" (incluye vigas, cerchas, tirantillos, soldadura e-70, anticorrosivo y esmalte) | ML | SUMINISTRO
364 | suministro e instalación de manto asfaltico texsaplas hdoe +fp 250 rollo de 10mtrs / 1.10 mts alto x 9.10 de ancho - calibre 4mm (aplicación a todo costo con su respectivo equipo básico de aplicación) | M2 | SUMINISTRO
365 | servicio de instalación de cerámica pared pompei 30.5 x 20.3 cm. tipo alfa o equivalente. color coral o shell según diseño (incluye boquilla color y win.) | M2 | SUMINISTRO
366 | servicio de instalación de cerámica pared stone 20.3 x 30.5 cm. tipo alfa o equivalente. color blanco o café según diseño (incluye boquilla color y win.) | M2 | SUMINISTRO
367 | servicio de instalación de lavaplatos de empotrar doble en acero inoxidable - tipo socoda o equivalente - dimensiones 80 x 51 cm. (suministro e instalación) | UN | SUMINISTRO
368 | servicio de adecuación poceta lava traperos concreto 2.500 psi, 0,60 x 0.85 x 0.50 m. (incluye acero de refuerzo, rejilla 3" x 2", eco cerámica blanco 20 *20 cm. tipo alfa ref.225000028 o equivalente, llave terminal jardín) | UN | SUMINISTRO
INSTALACIONES ELECTRICAS
369 | servicio de remplazo e instalación canaleta para cableado eléctrico de 5x12 con división y pintura electroestática incluye materiales | ML | SUMINISTRO
370 | servicio de remplazo e instalación de luminaria tipo panel led redondo 8” 18w. 100-240v. flujo luminoso mayor a 1050lm, irc 70 vida útil mayor a 20.000h incluye materiales | UN | SUMINISTRO
REMODELACIÓN
371 | remodelación de cocina: adecuación de cocina existente incluye: desmonte general del mueble superior – inferior de cocina + reubicación instalación en lugar asignado. + corte de mueble en granito y ajuste de gabinetes. (longitud de mueble aproximada 2.5mts) | UN | ¦
MANTENIMIENTO TERRAZA CASINO
372 | servicio de fabricación e instalación columna metálica de 5.10 mtrs, en tubería cuadrada de 15x15 cm, 3 mm, platina de anclaje de 20x20 cm e 6 mm, soldadura en electrodo revestida 7018, anclada con tornillería, profundidad perno de anclaje 4 " y dados terminado en 1 capa de protección anticorrosivo alquidico, la segunda capa en esmalte alquidico color institucional. | UN | SUMINISTRO
373 | servicio de fabricación e instalación cercha metálica de 10.30 mtrs, en tubería rectangular de 12x6 cm, 2 mm, ancladas con tornillería y platinas de anclaje de 60x15 cm – e 5mm, (profundidad perno de anclaje 4" y dados, soldadura en electro revestido 7018, terminado en una capa de protección anticorrosivo alquidico, la segunda capa en esmalte liquido del color institucional | UN | SUMINISTRO
ESCUELA DE INGENIEROS (ESING) PLAN ANUAL DE ADQUISICIONES REC 16
374 | Análisis acometido eléctrica interna, comprende estudio de cargas de la estructura, identificación de puntos con sobrecarga, realización de croquis con distribución de cargas energéticas. se debe contemplar la herramienta requerida. | UN | SUMINISTRO
375 | aplicación a todo costo de estuco plástico en muro para acabado final externo en la segunda planta de la estructura, comprende resane de superficies verticales u horizontales. se debe contemplar la herramienta requerida. | M2 | SUMINISTRO
376 | aplicación a todo costo de estuco plástico en muro para acabado final interno en la segunda planta de la estructura, comprende resane de superficies verticales u horizontales. se debe contemplar la herramienta requerida. | M2 | SUMINISTRO
377 | aplicación a todo costo de estuco plástico en muro para acabado final interno o externo en estructuras de una planta, comprende resane de superficies verticales u horizontales. se debe contemplar la herramienta requerida. | M2 | SUMINISTRO
378 | aplicación a todo costo de revoque de mortero en muro externo para la segunda planta de las estructuras. espesor mínimo de 1 cm de grosor, se debe contemplar la herramienta requerida. | M2 | SUMINISTRO
379 | aplicación a todo costo de revoque de mortero en muro interno para estructuras de dos plantas. espesor mínimo de 1 cm de grosor, se debe contemplar la herramienta requerida. | M2 | SUMINISTRO
380 | aplicación a todo costo de revoque de mortero en muro interno y externo para estructuras de una planta. espesor mínimo de 1 cm de grosor, se debe contemplar la herramienta requerida. | M2 | SUMINISTRO
381 | aseo y limpieza de áreas de trabajo que generen propagación de polvo o escombro, incluye maquinaria y herramienta requerida. | UN | SUMINISTRO
382 | cambio e instalación a todo costo de canal aérea de conducción de aguas lluvias en lamina cold rolled calibre 24 con bajante en PVC, se debe contemplar la herramienta requerida. | ML | SUMINISTRO
383 | cambio e instalación a todo costo de canal aérea de conducción de aguas lluvias y bajantes en PVC, se debe contemplar la herramienta requerida. | ML | SUMINISTRO
384 | demolición de placas en concreto con espesor superior a 10 cm e inferior a 20 cm, comprende demolición. retiro de escombros y disposición final de los residuos en botaderos autorizados, se debe contemplar la herramienta requerida. | M2 | SUMINISTRO
385 | demolición de muro en mampostería (vertical - horizontal), comprende retiro de escombros y disposición final. se debe contemplar la herramienta requerida. | M2 | SUMINISTRO
386 | desmonte de enchape de baño para pared y piso, comprende a su vez la disposición final de los residuos. se debe contemplar la herramienta requerida. | M2 | SUMINISTRO
387 | desmonte de cielo raso en lámina de DRYLLAW, comprende retiro de material y disposición en botadero autorizado, se debe contemplar la herramienta requerida. | M2 | SUMINISTRO
388 | desmonte de machimbre en madera, comprende retiro de material y disposición en botadero autorizado, se debe contemplar la herramienta requerida. | M2 | SUMINISTRO
389 | desmonte de piso en porcelanato, comprende retiro y disposición final de residuos en botadero autorizado, se debe contemplar la herramienta requerida. | M2 | SUMINISTRO
390 | desmonte e instalación a todo costo de caballetes en material de FIBRO cemento en estructuras de 1 planta. incluye herramienta requerida. | UN | SUMINISTRO
391 | desmonte e instalación a todo costo de caballetes en material de FIBRO cemento en estructuras de 2 plantas. se debe contemplar la herramienta requerida. | UN | SUMINISTRO
392 | desmonte e instalación a todo costo de caballetes en materiales de aleación, en estructuras de 1 plantas. se debe contemplar la herramienta requerida. | UN | SUMINISTRO
393 | desmonte e instalación a todo costo de caballetes en materiales de aleación, en estructuras de 2 plantas. se debe contemplar la herramienta requerida. | UN | SUMINISTRO
394 | desmonte e instalación a todo costo de guarda escobas, se debe contemplar la herramienta requerida. | ML | SUMINISTRO
395 | desmonte y monte a todo costo de interruptores de encendido. se debe contemplar la herramienta requerida. | UN | SUMINISTRO
396 | desmonte y monte a todo costo de caja de tacos. incluye la perforación de muro para elaboración del recinto de alojamiento de la caja de tacos a instalar, resane, pintura a dos manos, se debe contemplar la herramienta requerida. | UN | SUMINISTRO
397 | desmonte y monte a todo costo de caja de tacos. se debe contemplar la herramienta requerida. | UN | SUMINISTRO
398 | desmonte y monte a todo costo de inodoros de baño. incluye inodoro de tipo ONE-PIECE de bajo consumo de agua, color blanco, accesorios para instalación, herramienta requerida. | UN | SUMINISTRO
399 | desmonte y monte a todo costo de lava manos, incluye accesorios de instalación y herramienta requerida. | UN | SUMINISTRO
400 | desmonte y monte a todo costo de plafones o luminarias led de cualquier tipología. se debe contemplar la herramienta requerida. | UN | SUMINISTRO
401 | desmonte y monte a todo costo de tejas tipo colonial en porcelana o barro cocido en estructuras de 1 planta, esto incluye las tejas y herramienta requerida. | M2 | SUMINISTRO
402 | desmonte y monte a todo costo de tejas tipo colonial en porcelana o barro cocido en estructuras de 2 plantas, esto incluye las tejas y herramienta requerida. | M2 | SUMINISTRO
403 | desmonte y monte de caja de tacos. incluye maquinaria y herramienta requerida. | UN | SUMINISTRO
404 | desmonte y monte de orinal de pared con válvula tipo PUSH, incluye accesorios y herramienta requerida. | UN | SUMINISTRO
405 | desmonte y monte de plafones, luminarias o lámparas led de cualquier tipología. incluye maquinaria y herramienta requerida. | UN | SUMINISTRO
406 | elaboración a todo costo de muro en mampostería (ladrillo - bloque cemento), comprende pega de bloque a nivel. altura máxima 1 mts. se debe contemplar la herramienta requerida. | ML | SUMINISTRO
407 | elaboración a todo costo de muro en mampostería (ladrillo - bloque cemento), comprende pega de bloque a nivel. altura superior a 1 mts. se debe contemplar la herramienta requerida. | M2 | SUMINISTRO
408 | impermeabilización a todo costo con manto asfaltico de placas en concreto en segunda planta, se debe contemplar la herramienta requerida. | M2 | SUMINISTRO
409 | impermeabilización a todo costo con manto asfaltico de placas en concreto para 1 planta, se debe contemplar la herramienta requerida. | M2 | SUMINISTRO
410 | impermeabilización a todo costo de placas en concreto en estructuras de 1 planta con materiales impermeabilizantes aplicables, se debe contemplar la herramienta requerida. | M2 | SUMINISTRO
411 | impermeabilización a todo costo de placas en concreto en estructuras de dos plantas con materiales impermeabilizantes aplicables, se debe contemplar la herramienta requerida. | M2 | SUMINISTRO
412 | instalación a todo costo de acometida eléctrica en estructura de 1 planta, incluye regata, resane, pintada de mampostería, retiro de escombro. se debe contemplar la herramienta requerida. | ML | SUMINISTRO
413 | instalación a todo costo de acometida eléctrica en estructura de 1 planta, no incluye (regata, resane, pintada de mampostería, retiro de escombro). se debe contemplar la herramienta requerida. | ML | SUMINISTRO
414 | instalación a todo costo de acometida eléctrica en estructura de 2 planta, no incluye (regata, resane, pintada de mampostería, retiro de escombro). se debe contemplar la herramienta requerida. | ML | SUMINISTRO
415 | instalación a todo costo de acometida eléctrica en estructura de 2 plantas, incluye regata, resane, pintada de mampostería, retiro de escombro. se debe contemplar la herramienta requerida. | ML | SUMINISTRO
416 | instalación a todo costo de adoquines en exteriores, comprende adecuación en arena de la zona a trabajar, alineación e instalación del elemento, se debe contemplar la herramienta requerida. | M2 | SUMINISTRO
417 | instalación a todo costo de baldosa para baño, comprende nivelación del piso en mortero, instalación en de baldosa en piso y paredes. se debe contemplar la herramienta requerida. | M2 | SUMINISTRO
418 | instalación a todo costo de caja de tacos sobre muro de mampostería, comprende de elaboración de regata, retiro de escombros, resane de pared y pintada a dos manos, se debe contemplar la herramienta requerida. | UN | SUMINISTRO
419 | instalación a todo costo de cerchas en estructuras de 1 planta, comprende cortes del material, unión con soldadura, armado de orificios para alojar la cercha en muro de mampostería, resane, pintada pared en zona intervenida a dos manos, se debe contemplar la herramienta requerida. | ML | SUMINISTRO
420 | instalación a todo costo de cerchas en estructuras de 2 plantas, comprende cortes del material, unión con soldadura, armado de orificios para alojar la cercha en muro de mampostería, resane, pintada pared en zona intervenida a dos manos, se debe contemplar la herramienta requerida. | UN | SUMINISTRO
421 | instalación a todo costo de cielo raso en lámina de DRYWALL, comprende la instalación de la estructura, estucada y pintada a dos manos con pintura tipo vinílica. se debe contemplar la herramienta requerida. | M2 | SUMINISTRO
422 | instalación a todo costo de cielo raso en lámina de madera, comprende armado de la estructura, instalación de láminas y bordes, se debe contemplar la herramienta requerida. | M2 | SUMINISTRO
423 | instalación a todo costo de cielo raso en lámina de PVC, comprende armado de la estructura, instalación de láminas y bordes, se debe contemplar la herramienta requerida. | M2 | SUMINISTRO
424 | instalación a todo costo de teja No. 10, para cubierta en estructuras de 2 plantas comprende a su vez desmonte y monte de nueva teja, se debe contemplar la herramienta requerida. | UN | SUMINISTRO
425 | instalación a todo costo de teja no. 11, para cubierta en estructuras de 2 plantas comprende a su vez desmonte y monte de nueva teja, se debe contemplar la herramienta requerida. | UN | SUMINISTRO
426 | instalación a todo costo de teja no. 12, para cubierta en estructuras de 2 plantas comprende a su vez desmonte y monte de nueva teja, se debe contemplar la herramienta requerida. | UN | SUMINISTRO
427 | instalación a todo costo de teja no. 8, para cubierta en estructuras de 2 plantas comprende a su vez desmonte y monte de nueva teja, se debe contemplar la herramienta requerida. | UN | SUMINISTRO
428 | instalación a todo costo de flanches en estructuras de 1 planta, comprende regata instalación de flanche, sellado, se debe contemplar la herramienta requerida. | ML | SUMINISTRO
429 | instalación a todo costo de flanches en estructuras de 2 plantas, comprende regata instalación de flanche, sellado, se debe contemplar la herramienta requerida. | ML | SUMINISTRO
430 | instalación a todo costo de piso en porcelanato, comprende nivelación de la placa con mortero, instalación del porcelanato, se debe contemplar la herramienta requerida. | M2 | SUMINISTRO
431 | instalación a todo costo de teja no. 10, para cubierta en estructuras de 1 planta comprende a su vez desmonte y monte de nueva teja, se debe contemplar la herramienta requerida. | UN | SUMINISTRO
432 | instalación a todo costo de teja no. 11, para cubierta en estructuras de 1 planta comprende a su vez desmonte y monte de nueva teja, se debe contemplar la herramienta requerida. | UN | SUMINISTRO
433 | instalación a todo costo de teja no. 12, para cubierta en estructuras de 1 planta comprende a su vez desmonte y monte de nueva teja, se debe contemplar la herramienta requerida. | UN | SUMINISTRO
434 | instalación a todo costo de teja no. 8, para cubierta en estructuras de 1 planta comprende a su vez desmonte y monte de nueva teja, se debe contemplar la herramienta requerida. | UN | SUMINISTRO
435 | instalación de tubería de desagüe de aguas de cinco pulgadas con ranuración sobre piso o excavación a máximo 50 cm de profundidad, incluye terminado y sellado con concreto. | M | SUMINISTRO
436 | lavado a todo costo de cubiertas en fibro cemento, este lavado debe realizarse con máquina de presión de agua y químicos desincrustantes o de limpieza. incluye herramienta requerida. | M2 | SUMINISTRO
437 | mantenimiento de carpintería metálica - (puertas y ventanas) incluye desmonte, limpieza, remoción de pintura, lijada, reparación hasta un 15% de lámina de iguales características a la existente y soldadura de partes afectadas, aplicación de anticorrosivo, pintura esmalte y reinstalación). equipo básico ( herramienta menor ) mano de obra aa (albañilería) pabmeril pliego 9" x 11" mano de obra cc (pintura) anticorrosivo Premium - esmalte sintético según color diseño o equivalente thinner cepillo de acero de 18" lámina cold rolled cal. 18 (1.22 x 2.44 m). | UN | SUMINISTRO
438 | mantenimiento a todo costo de canales conductoras de aguas lluvias en piso, este mantenimiento está acompañado de resanes, impermeabilización, limpieza de solidos y/o vegetación, limpieza de sólidos en los empalmes para tubería conductora a caja de inspección. | ML | SUMINISTRO
439 | mantenimiento a todo costo de cubiertas en estructuras de 1 planta, comprende arreglo de grietas con manto asfaltico, limpieza de cubiertas, o ajuste de cubierta, amarres. se debe contemplar la herramienta requerida. | UN | SUMINISTRO
440 | mantenimiento a todo costo de cubiertas en estructuras de 2 plantas, comprende arreglo de grietas con manto asfaltico, limpieza de cubiertas, o ajuste de cubierta, amarres. se debe contemplar la herramienta requerida. | UN | SUMINISTRO
441 | mantenimiento a todo costo de, limpieza, impermeabilización, cambio de piezas, o mejoramiento de canales de conducción de aguas lluvias aéreas en concreto, se debe contemplar la herramienta requerida. | ML | SUMINISTRO
442 | mantenimiento a todo costo de, limpieza, impermeabilización, cambio de piezas, o mejoramiento de canales de conducción de aguas lluvias aéreas en lámina cold rolled, se debe contemplar la herramienta requerida. | ML | SUMINISTRO
443 | mantenimiento a todo costo de, limpieza, impermeabilización, cambio de piezas, o mejoramiento de canales de conducción de aguas lluvias aéreas en PVC con su correspondiente bajante de aguas a caja o canal recolectora, se debe contemplar la herramienta requerida. | ML | SUMINISTRO
444 | mantenimiento de canal en concreto. incluye ampliación, ajuste de nivelación o caída, remoción de concreto deteriorado y media caña en mortero. equipo básico ( herramienta menor ) mano de obra aa (albañilería) volqueta 6m3 (cargue mecánico) media caña en mortero 1:3 h=20 cm (terminado allanado en cemento) | ML | SUMINISTRO
445 | mantenimiento de pisos: (incluye, hidro lavado y desmanchado de pisos en granito de mármol, con limpiador sika, rinse o similar, pulida, y brillada). | ML | SUMINISTRO
446 | mantenimiento de puerta en aluminio, incluye soldadura, mantenimiento de marco, cambio de bisagras y vidrios. | UN | SUMINISTRO
447 | mantenimiento, adecuación y aplique de pintura exterior para pisos, (colores de acuerdo a solicitud). | ML | SUMINISTRO
448 | pañete liso muros 1:3 interior altura > 2,5m.( incluye filos y dilataciones ). equipo básico ( herramienta menor ) mano de obra aa (albañilería) andamio metálico tubular (sección de 2 marcos de 1.50*1.50 con 2 crucetas de 2.30 m.) mortero 1:3 ( arena seisavada de peña) | M2 | SUMINISTRO
449 | raspado, resane y aplicación de estuco plástico sobre muros. | M2 | SUMINISTRO
450 | reparación a todo costo de cielo raso en DRYWALL, comprende retiro de material dañado, instalación de nueva lámina, estucado, pintada a dos manos con pintura vinílica blanca, se deben disponer los residuos en zonas autorizadas, se debe contemplar la herramienta requerida. | M2 | SUMINISTRO
451 | retiro e instalación a todo costo de cable conductor de energía eléctrica desde caja de tacos hacia luminarias y/o toma corriente. se debe contemplar la herramienta requerida. | ML | SUMINISTRO
452 | retiro e instalación a todo costo de cable conductor de energía eléctrica desde transformador a caja de tacos. se debe contemplar la herramienta requerida. | ML | SUMINISTRO
453 | retiro e instalación de cable conductor de energía eléctrica desde caja de tacos hacia luminarias y/o toma corriente. incluye maquinaria y herramienta requerida. | M | SUMINISTRO
454 | retiro e instalación de cable conductor de energía eléctrica desde transformador a caja de tacos. incluye maquinaria y herramienta requerida. | M | SUMINISTRO
455 | revisión sistema contra incendios de las estructuras, comprende análisis de continuidad eléctrica, reparación de daños ocasionados por ruptura de cables. se debe contemplar la herramienta requerida. | UN | SUMINISTRO
456 | servicio a todo costo de adecuación de puerta existente en vidrio templado e=10 mm esta adecuación comprende el desmonte, limpieza, cambio de pivote en aluminio, cambio de piezas en aluminio dañadas o desgastadas, cambio de cerradura, y reinstalación puerta, puesta en funcionamiento, se debe contemplar la herramienta requerida. | UN | SUMINISTRO
457 | servicio a todo costo de desmonte y monte de ventanales de aluminio con área inferior a 5 m2, comprende el retiro de la estructura, limpieza del área, cambio de empaques de fijación al marco, remachada o atornillada donde sea requerido, instalación in situ, fijado en la estructura de mampostería. se debe contemplar la herramienta requerida. | UN | SUMINISTRO
458 | servicio a todo costo de perfilaría en mortero o estuco según corresponda sobre mampostería en mal estado, se debe contemplar la herramienta requerida. | ML | SUMINISTRO
459 | servicio a todo costo de pintura de asfalto o andenes, comprende demarcaciones pintada de separadores en pintura de aceite o de alta resistencia, se debe contemplar la herramienta requerida. | ML | SUMINISTRO
460 | servicio a todo costo de pintura de celosías en estructuras de 1 planta en pintura de aceite, comprende limpieza y pintada, se debe contemplar la herramienta requerida. | ML | SUMINISTRO
461 | servicio a todo costo de pintura de celosías en segunda planta de las estructuras en pintura de aceite, comprende limpieza y pintada, se debe contemplar la herramienta requerida. | ML | SUMINISTRO
462 | servicio a todo costo de pintura de mampostería externa a dos manos en estructuras de una planta, con pintura acrílica tipo 1 colores institucionales (verde ciprés - blanco almendra). comprende preparación de pintura y lijado de superficies que sean requeridas. se debe contemplar la herramienta requerida. | M2 | SUMINISTRO
463 | servicio a todo costo de pintura de mampostería externa a dos manos en la segunda planta de la estructura, con pintura acrílica tipo 1 colores institucionales (verde ciprés - blanco almendra). comprende preparación de pintura y lijado de superficies que sean requeridas. se debe contemplar la herramienta requerida. | M2 | SUMINISTRO
464 | servicio a todo costo de pintura de mampostería interna a dos manos en estructuras de una y dos plantas, con pintura vinílica tipo 1 colores institucionales (blanco). comprende preparación de pintura y lijado de superficies que sean requeridas. se debe contemplar la herramienta requerida. | M2 | SUMINISTRO
465 | servicio a todo costo de pintura de partes y piezas en madera. comprende preparación de pintura y lijado de superficies que sean requeridas. se estima que los elementos contemplen dimensiones entre 1 ml de longitud con máximo 1 metro de altura y 1 metro de profundidad. estos elementos pueden contemplar formas irregulares, lisas, corrugadas, planas, cilíndricas o rectangulares entre otras. se debe contemplar la herramienta requerida. | UN | SUMINISTRO
466 | servicio a todo costo de pintura de partes y piezas metálicas con pintura de aceite. comprende preparación de pintura y lijado de superficies que sean requeridas. se estima que los elementos contemplen dimensiones entre 1 ml de longitud con máximo 1 metro de altura y 1 metro de profundidad. estos elementos pueden contemplar formas irregulares, lisas, corrugadas, planas, cilíndricas o rectangulares entre otras. se debe contemplar la herramienta requerida. | UN | SUMINISTRO
467 | servicio a todo costo de reparación de muro en mampostería, comprende resane de grietas con amarres entre las partes lesionadas con aceros de 5/16" o de 1/4 " corrugada de acuerdo al análisis las cuales deben ir incrustados en el muro en forma de z para dar amarre de las dos partes afectadas, se debe realizar el correspondiente acabado, estucado y pintada a dos manos, se debe contemplar la herramienta requerida. | ML | SUMINISTRO
468 | servicio de mantenimiento de desmonte y monte de ventanales de aluminio con área inferior a 1,20 m2, comprende el retiro de la estructura, limpieza del área, instalación, fijado en de la estructura en la mampostería, cambio de accesorios, quedando funcionales. incluye maquinaria y herramienta requerida. | UN | SUMINISTRO
469 | servicio de pintura de mampostería a dos manos con vinilo tipo 1. comprende preparación de pintura y lijado de superficies que sean requeridas. incluye maquinaria y herramienta requerida. | M2 | SUMINISTRO
470 | servicio de pintura de partes y piezas metálicas con pintura de aceite. comprende preparación de pintura y lijado de superficies que sean requeridas. incluye maquinaria y herramienta requerida. | M2 | SUMINISTRO
471 | servicio de reparación de cielo raso en DRYWALL, comprende retiro de material dañado, instalación de nueva lámina, estucado, pintada a dos manos con pintura vinílica, se deben disponer los residuos en zonas autorizadas, incluye maquinaria y herramienta requerida. | M2 | SUMINISTRO
472 | servicio de reparación de cielo raso en PVC, comprende retiro de material dañado, instalación de nueva lámina, estucado, se deben disponer los residuos en zonas autorizadas, incluye maquinaria y herramienta requerida. | M2 | SUMINISTRO
473 | servicios a todo costo de excavación para cimentaciones de estructuras, forma manual, se debe contemplar la herramienta requerida. | M3 | SUMINISTRO
474 | servicios a todo costo de excavación para cimentaciones de estructuras, forma mecánica, se debe contemplar la herramienta requerida. | M3 | SUMINISTRO
475 | servicios a todo costo de pintura de puertas en madera con marco, comprende lijado, resane en masilla, pulido y pintado, se debe contemplar la herramienta requerida. | UN | SUMINISTRO
476 | servicios a todo costo de pintura de puertas metálicas con marco, comprende lijado, resane en masilla, pulido y pintado, se debe contemplar la herramienta requerida. | UN | SUMINISTRO
477 | servicios de pintura de puertas metálicas con marco, comprende lijado, resane en masilla, pulido y pintado, incluye maquinaria y herramienta requerida. | UN | SUMINISTRO
478 | suministro e instalación de grifería tipo push para lava manos y orinales. para cualquier aparato sanitario. incluye desmonte, limpieza y reinstalación. compuesto por equipo básico ( herramienta menor )mano de obra bb (instalaciones) | UN | SUMINISTRO
479 | suministro e instalación de llave terminal de 1/2 (línea moderna y decorativa). | UN | SUMINISTRO
480 | suministro e instalación de cielo raso en PVC blanco. mano de obra. (nivelación y ajuste de perfilaría y tornillería) | UN | SUMINISTRO
481 | suministro e instalación de grifería tipo push para sanitario corona o equivalente. compuesto por: equipo básico ( herramienta menor ) mano de obra bb (instalaciones)grifería tipo push | UN | SUMINISTRO
482 | suministro e instalación de orinales equipo básico ( herramienta menor ) mano de obra bb (instalaciones) | UN | SUMINISTRO
483 | suministro e instalación de luminaria tipo panel led de 60x60 cm, potencia 200 w, temperatura de color 4000k, led tipo 2835, lumen 4020 (±10%), ángulo 110°, voltaje 120/277 vac, fp >0.95, horas de vida útil 50.000 horas. incluye accesorios de fijación y conexión. | UN | SUMINISTRO
484 | suministro e instalación de plafones led cuadrados de 18 w 225x225mm, cinta negra, cable eléctrico. equipo básico ( herramienta menor de electricista) mano de obra (electricista) | UN | SUMINISTRO
485 | suministro e instalación de techo termo acústico con caballete color verde, medidas de acorde a la necesidad, tornillería auto perforante. incluye juntas pegante y sellador, equipo básico de trabajos en altura como andamios y arnés. (herramienta menor ) mano de obra calificada. | UN | SUMINISTRO
486 | suministro e instalación y puesta en funcionamiento de reflector 100w led, multivoltaje, temperatura de color 6500k (±10%), flujo luminoso 7500lm (±10%), horas de vida útil 50.000 hrs, garantía de 5 años. incluye accesorios de fijación y todo lo necesario para su correcto funcionamiento. | UN | SUMINISTRO
487 | suministro: desmonte y monte de lava manos con accesorios, incluye maquinaria y herramienta requerida. | UN | SUMINISTRO
488 | suministro: desmonte y monte de orinal de pared con accesorios, incluye maquinaria y herramienta requerida. | UN | SUMINISTRO
489 | suministro: desmonte y monte de sanitario con accesorios, incluye maquinaria y herramienta requerida. | UN | SUMINISTRO
490 | suministro: desmonte y monte de tubería de lavamanos, incluye maquinaria y herramienta requerida. | UN | SUMINISTRO
491 | suministro: desmonte y monte de tubería de orinales de pared, incluye maquinaria y herramienta requerida. | UN | SUMINISTRO
492 | suministro: desmonte, cambio de chapa para puerta en aluminio. | UN | SUMINISTRO
493 | suministro: desmonte, cambio de vidrio de 60 cm x 30 cm. | UN | SUMINISTRO
494 | suministro: desmonte, cambio e instalación de toma corrientes dobles con polo a tierra. | UN | SUMINISTRO
495 | suministro: desmonte y monte de interruptores de encendido. incluye maquinaria y herramienta requerida. | UN | SUMINISTRO
ESCUELA DE INFANTERÍA (ESINF)
495 | servicio de mampostería y pasa muro a terraza, tubería emt para cableado eléctrico. | UN | SUMINISTRO
496 | desmonte de cubierta, mantenimiento y limpieza impermeabilización, suministro cambio y remplazo de tejas y caballetes en mal estado e instalación de cubierta. | M2 | SUMINISTRO
497 | mantenimiento manual enchape de pisos diferentes dimensiones. reposición en un 20% del adoquín que se encuentre en mal estado. | M2 | SUMINISTRO
498 | impermeabilización de cubiertas con pintura para cubiertas en fibrocemento, tres manos, tipo coraza, acrilán o similar (colores institucionales). incluye materiales. | M2 | SUMINISTRO
499 | adecuación y mantenimiento enchape de pared en cerámica brillante. color de acuerdo a necesidad de la unidad. reposición en un 20% del adoquín que se encuentre en mal estado. | M2 | SUMINISTRO
500 | mantenimiento a superficies metálicas (incluye pulidora, grata, soldadura a partes afectadas, anticorrosivo y pintura en esmalte). reposición en un 20% del adoquín que se encuentre en mal estado. | M2 | SUMINISTRO
501 | mantenimiento manual enchape de muros en mal estado. reposición en un 20% del adoquín que se encuentre en mal estado. | M2 | SUMINISTRO
502 | mantenimiento de estructura de cielo raso. (nivelación y ajuste de perfilería). reposición en un 20% del adoquín que se encuentre en mal estado. | M2 | SUMINISTRO
503 | mantenimiento, adecuación e instalación de guarda escoba mediacaña en granito fundido en sitio h= 15 cm (incluye fundida pulida y brillada. reposición en un 20% del adoquín que se encuentre en mal estado. | M2 | SUMINISTRO
504 | mantenimiento, adecuación e instalación de enchape de pisos cerámicos brillantes. color de acuerdo a necesidad de la unidad. reposición en un 20% del adoquín que se encuentre en mal estado. | M2 | SUMINISTRO
505 | mantenimiento de vigas, columnas, columnetas en perfileria metálica- (incluye soldadura, en partes afectadas, lijada, aplicación de anticorrosivo y pintura en esmalte a dos manos). | M2 | SUMINISTRO
506 | instalación y suministro de emulsión asfáltica y tela de poliéster para impermeabilización de canal para agua lluvias | M2 | SUMINISTRO
507 | mantenimiento y reparación de cubierta tipo ETERNIT , termo acústica, master1000, PVC, zinc, barro, incluye terminado en pintura | M2 | SUMINISTRO
508 | impermeabilización de cubierta tipo ETERNIT, termo acústica, master 1000,pvc, zinc, barro incluye terminado en pintura | M2 | SUMINISTRO
509 | cambio de aparatos sanitarios tipo institucional orinales - lavamanos - sanitarios (incluye: sellar, suministro, remplazo del bien deteriorados o en mal estado). | UN | SUMINISTRO
510 | mantenimiento de canal en lámina galvanizada 30 cm (incluye alineación, impermeabilización, limpieza, retiro de pintura existente y pintura nueva) equipo básico (herramienta menor) mano de obra aa (albañilería) andamio metálico tubular (sección de 2 marcos de 1.50*1.50 m. con 2 crucetas de 2.30 m.) sellador elástico mono componente. esmalte 3133 | M | SUMINISTRO
511 | mantenimiento orinal institucional, nivel i. reparación limpieza, cambios o reaprietes de válvulas, llaves entre otros, rellenos y reabastecimientos. nivel ii. reparaciones de cañerías y tuberías montajes y desmontajes al que allá lugar. nivel iii destape de sifón y desagües. | UN | SUMINISTRO
512 | mantenimiento de aparatos sanitarios tipo institucional nivel i. reparación limpieza, cambios o reaprietes de válvulas, llaves entre otros, rellenos y reabastecimientos. nivel ii mantenimiento de equipos limpieza y desinfección y reparación de grietas y filtraciones de agua. | UN | SUMINISTRO
513 | mantenimiento de estructura de cielo raso. (nivelación y ajuste de perfilaría). reposición en un 20% del adoquín que se encuentre en mal estado. | M2 | SUMINISTRO
514 | impermeabilización de cubiertas. (goteras, filtraciones, humedad) incluyen materiales. | M2 | SUMINISTRO
515 | mantenimiento de cielo raso. (incluye limpieza, nivelación y ajuste de perfilería). incluyen materiales. | M2 | SUMINISTRO
516 | cambio y suministro techo en PVC, compuestas de polimerización del monómero de cloruro de vinilo a poli cloruró de vinilo, con medidas de largo: 5.8m- grosor 7mm- ancho 30 cm, color blanco brillante (incluye estructura e instalación de la misma y materiales. | M2 | SUMINISTRO
517 | adecuación y mantenimiento enchape de pared en cerámica brillante. color de acuerdo a necesidad de la unidad. incluye reposición de máximo el 20% del enchape. | M2 | SUMINISTRO
518 | mantenimiento a superficies metálicas (incluye pulidora, grata, soldadura a partes afectadas, anticorrosivo y pintura en esmalte). reposición en un 20% del adoquín que se encuentre en mal estado. | M2 | SUMINISTRO
519 | mantenimiento manual enchape de pisos diferentes dimensiones. reposición en un 20% del adoquín que se encuentre en mal estado. | M2 | SUMINISTRO
520 | mantenimiento, adecuación e instalación de enchape de pisos cerámicos brillantes. color de acuerdo a necesidad de la unidad. incluye reposición de máximo el 20% del enchape. | M2 | SUMINISTRO
521 | mantenimientos instalación pañete de espesor de 0,05m bajo placa | M2 | SUMINISTRO
522 | mantenimiento de mampostería incluye, lavado con hidrófugo, rince y sellador respectivo. | M2 | SUMINISTRO
523 | mantenimiento manual enchape de muros en mal estado. reposición en un 20% del adoquín que se encuentre en mal estado. | M2 | SUMINISTRO
524 | impermeabilización de cubiertas con pintura para cubiertas en fibrocemento, tres manos, tipo coraza, acrilán o similar (colores institucionales). incluye materiales. | M2 | SUMINISTRO
525 | mantenimiento de estructura de cielo raso. (nivelación y ajuste de perfilaría) incluye desmonte de PVC , canaletas y bajantes - instalación y puesta de PVC y adecuación de canales de aguas lluvias. | UN | SUMINISTRO
526 | mantenimiento de vigas, columnas, columnetas en perfileria metálica- (incluye soldadura, en partes afectadas, lijada, aplicación de anticorrosivo y pintura en esmalte a dos manos). | M2 | SUMINISTRO
527 | mantenimiento de caballete, incluye caballetes. revisión, ajuste, limpieza manual, anticorrosiva y pintura esmalte para cerchas y correas. incluye materiales | M2 | SUMINISTRO
528 | mantenimiento y adecuación de teja termo acústica incluye caballetes. revisión, ajuste, limpieza manual, anticorrosiva y pintura esmalte para cerchas y correas | M2 | SUMINISTRO
529 | mantenimiento y adecuación de teja standing seam cal 26 incluye caballetes. revisión, ajuste, limpieza manual, anticorrosiva y pintura esmalte para cerchas y correas | M2 | SUMINISTRO
530 | mantenimiento y adecuación de cubierta (teja termo acústica UPVC y estructura de soporte) incluye caballetes. revisión, ajuste, limpieza manual, anticorrosiva y pintura esmalte para cerchas y correas | M2 | SUMINISTRO
531 | instalación y suministro de teja en policarbonato. incluye caballetes. revisión, ajuste, limpieza manual, anticorrosiva y pintura esmalte para cerchas y correas | M2 | SUMINISTRO
532 | mantenimiento de pañete liso muros exterior 1:3 (incluye filos y dilataciones) | M2 | SUMINISTRO
533 | mantenimiento de enchape de piso reparación o cambio por similar o equivalente en diseño y color.(incluye: alistado de piso mortero, boquilla y pegante, destronque, pulida y brillada donde aplique) | M2 | SUMINISTRO
534 | mantenimiento de guarda escoba en cerámica (incluye: demolición, reparación o cambio, boquilla y pegante) | M | SUMINISTRO
535 | mantenimiento consistente resane sobre muro interior (pañete liso muros 1:3 interior , estuco plástico, pintura vinilo tipo 1 superlavable, arreglo de guarda escoba | M2 | SUMINISTRO
536 | resane sobre muro exterior (pañete liso muros 1:3 impermeabilizado, estuco plástico, pintura tipo coraza o similar | M2 | SUMINISTRO
537 | acondicionamiento piso en adoquín (incluye: levantar existente, alistado con arena e=5 cms, dilataciones de 0.10*0.13 con varilla de 3/8" y grafil en s de 6 mm concreto de 3.000 psi, reinstalación y sello en arena. reposición en un 20% del adoquín que se encuentre en mal estado. | M2 | SUMINISTRO
538 | mantenimiento de mampostería incluye, lavado con hidrófugo, rince y sellador respectivo. | M2 | SUMINISTRO
539 | mantenimiento manual enchape de muros en mal estado. reposición en un 20% del adoquín que se encuentre en mal estado. | M2 | SUMINISTRO
540 | mantenimiento a superficies metálicas (incluye pulidora, grata, soldadura a partes afectadas, anticorrosivo y pintura en esmalte). reposición en un 20% del adoquín que se encuentre en mal estado. | M2 | SUMINISTRO
541 | mantenimiento manual enchape de pisos diferentes dimensiones. reposición en un 20% del adoquín que se encuentre en mal estado. | M2 | SUMINISTRO
542 | mantenimiento de mampostería en fachada incluye lavado, cambio de piezas deterioradas, sello de lesiones con mortero estructural tipo m 22.5 mpa, re-emboquillado con mortero 1:4, lavado con rince y sellador respectivo, aplicación de hidrófugo 10 años (incluye suministro, aplicación y limpieza). reposición en un 20% del adoquín que se encuentre en mal estado. | M2 | SUMINISTRO
543 | mantenimiento manual enchape de piso o cambio si es necesario (tráfico pesado) en mal estado. reposición en un 20% del adoquín que se encuentre en mal estado. | M2 | SUMINISTRO
544 | mantenimiento manual enchape de piso o cambio si es necesario (enchape liso para caniles) en mal estado. reposición en un 20% del adoquín que se encuentre en mal estado. | M2 | SUMINISTRO
545 | mantenimiento de estructura de cielo raso. (nivelación y ajuste de perfilería). reposición en un 20% del adoquín que se encuentre en mal estado. | M2 | SUMINISTRO
546 | servicio de instalación y suministro de teja verde n8 trapezoidal 2.44x0.94 m polipropileno | M2 | SUMINISTRO
547 | instalación equipo de aire acondicionado SAMSUNG 24000btu inverter 220 v | M2 | SUMINISTRO
548 | instalación de acometida eléctrica a 15m potencia y control, instalación de tubería aislada de refrigeración a 30 m de tubería de alta y baja, traslado de equipos a azotea por personal certificado | M | SUMINISTRO
549 | servicio de instalación y suministro de bomba de agua para desagüe- de condensados, y tubería de PVC. | UN | SUMINISTRO
550 | canalización embebida de redes eléctricas en tubería conduit de 1/2" (incluye regata, resane de muros y sus acabados). | M | SUMINISTRO
551 | cambio, desmonte e instalación de tomacorrientes dobles con polo a tierra. | UN | SUMINISTRO
552 | desmonte, cambio e instalación de llave terminal de 1/2 (línea moderna y decorativa). | UN | SUMINISTRO
553 | mantenimiento de desagüe sanitario con sonda eléctrica 1/8 x 60m. | M | SUMINISTRO
554 | mantenimiento de cajas de inspección (incluye retiro de vegetación, piedras y/o sedimentación, tamaño máximo 1m x1m x1m). | UN | SUMINISTRO
555 | mantenimiento de red sanitaria diámetro Max 8" (incluye retiro de vegetación, piedras y/o sedimentación). | M | SUMINISTRO
556 | servicio de instalación y suministro de lavamanos equipo básico (herramienta menor) mano de obra bb (instalaciones) lava manos. | UN | SUMINISTRO
557 | mantenimiento preventivo de grifería tipo push. para cualquier aparato sanitario. incluye desmonte, limpieza y reinstalación. compuesto por equipo básico ( herramienta menor )mano de obra bb (instalaciones) | UN | SUMINISTRO
558 | servicio de instalación y suministro de grifería tipo push corona o equivalente. compuesto por: equipo básico ( herramienta menor ) mano de obra bb (desmonte e instalaciones) grifería tipo push | UN | SUMINISTRO
559 | servicio de instalación y suministro conjunto sanitario color blanco o equivalente (incluye sanitario, tapa, tanque, grifería, accesorios de conexión e instalación). | M2 | SUMINISTRO
560 | servicio de instalación y suministro de orinales; incluye grifería y todos los elementos necesarios para su correcta instalación (herramienta menor) mano de obra bb (instalaciones) orinal. | UN | SUMINISTRO
561 | mantenimiento y reparación de cielo raso en panel yeso, súper BOARD, icopor o PVC | M2 | SUMINISTRO
562 | mantenimiento y reparación del cielo Razo (súper BOARD), incluye masillado, resanes y pintura color blanco | M2 | SUMINISTRO
563 | mantenimiento e instalación y puesta en funcionamiento de rosetas en porcelana. | UN | SUMINISTRO
564 | desmonte, cambio y reinstalación de tanque de almacenamiento de agua plástico entre 1000lt y 2000lt, (incluye reconexión a la tubería) incluyen materiales. | UN | SUMINISTRO
565 | mantenimiento y adecuación a bajantes de aguas lluvias en tubería PVC de 3",4".6". | M | SUMINISTRO
566 | canalización de redes eléctricas en tubería CONDUIT de 1/2" (incluye regata, resane de muros posterior, estuco, pintura y enchape, lavado y aseo en general). | M | SUMINISTRO
567 | cambio, desmonte e instalación de tomacorrientes dobles con polo a tierra. | UN | SUMINISTRO
568 | desmonte, cambio e instalación de llave terminal de 1/2 (línea moderna y decorativa). | UN | SUMINISTRO
569 | mantenimiento y adecuación a las redes hidrosanitarias incluye, excavación manual en material heterogéneo, para redes infraestructura en tubería h=2.00 m. como máximo y accesorios de 1/2 " - 3/4 " - 1 " 1 1/2 " - 2" - 21/2 " - 3 " - 4" pulgadas. | M | SUMINISTRO
570 | mantenimiento de cajas de inspección (incluye retiro de vegetación, piedras y/o sedimentación, tamaño máximo 1m x1m x1m). | UN | SUMINISTRO
571 | mantenimiento, adecuación e instalación combo sanitario en porcelana de color blanco, línea moderna y decorativa. | UN | SUMINISTRO
572 | mantenimiento, adecuación e instalación tubería PVC de 4" para desalojo de aguas lluvias, incluye excavación manual e Max = 1m | M | SUMINISTRO
573 | desmonte y reinstalación de aparatos sanitarios (incluye limpieza y accesorios para su correcta instalación y funcionamiento). equipo básico ( herramienta menor ) mano de obra aa (albañilería) acople para sanitario 40 cm en acero 1/2 x 7/8" unidad sanitaria (incluye todos los elementos necesarios para su instalación) cinta teflón 10 m 1/2" | UN | SUMINISTRO
574 | servicio de instalación y suministro de orinal; incluye grifería push expuesta 3/4” y racor. equipo básico ( herramienta menor ) mano de obra bb (instalaciones) orinal. grifería push expuesta 3/4" y racor | UN | SUMINISTRO
575 | canalización embebida de redes eléctricas en tubería CONDUIT de 1/2" (incluye regata, resane de muros y sus acabados). | M | SUMINISTRO
576 | mantenimiento e instalación y puesta en funcionamiento de rosetas en porcelana. | UN | SUMINISTRO
577 | mantenimiento de desagüe sanitario con sonda eléctrica 1/8 x 60m. | M | SUMINISTRO
578 | mantenimiento de red sanitaria diámetro Max 8" (incluye retiro de vegetación, piedras y/o sedimentación). | M | SUMINISTRO
579 | servicio de instalación y suministro de lavamanos equipo básico (herramienta menor) mano de obra bb (instalaciones) lava manos. | UN | SUMINISTRO
580 | mantenimiento preventivo de grifería tipo push. para cualquier aparato sanitario. incluye desmonte, limpieza y reinstalación. compuesto por equipo básico ( herramienta menor )mano de obra bb (instalaciones) | UN | SUMINISTRO
581 | servicio de instalación y suministro de grifería tipo push corona o equivalente. compuesto por: equipo básico ( herramienta menor ) mano de obra bb (desmonte e instalaciones) grifería tipo push | UN | SUMINISTRO
582 | instalación y suministro de conexiones de drenaje a sistema de aguas lluvia. conexiones de drenaje a sistema de aguas lluvia, control de filtraciones | UN | SUMINISTRO
583 | mantenimiento bajante de aguas lluvias en PVC de 3" a 4" corte de 3 mts | UN | SUMINISTRO
584 | mantenimiento bajante de aguas lluvias en PVC de 4" a 6" corte de 3 mts | UN | SUMINISTRO
585 | mantenimiento canal de conducción de aguas lluvias en PVC 3" a 4" corte de 3 mts | UN | SUMINISTRO
586 | cambio e instalación de canal de 3 m2 de conducción de aguas lluvias en lámina cold rolled calibre 24 | M2 | SUMINISTRO
587 | servicio de instalación y suministro de enchape para baño cerámica similar al existente. color según diseño (incluye: alistado de piso mortero, boquilla y pegante) | M2 | SUMINISTRO
588 | servicio e instalación de piso pared cerámica similar al existente. color según diseño (incluye: alistado de piso mortero, boquilla y pegante) | M2 | SUMINISTRO
589 | servicio de instalación acometidas eléctricas | UN | SUMINISTRO
590 | reemplazo y adaptación panel de sobreponer tipo led 2 x 18w luz blanca de 0.30*0.30 cm, desmonte manual. | M | SUMINISTRO
591 | reemplazo de salida iluminación en tubería conduit PVC 3/4" alambre n° 12 awg prom. 12 m incluye revisión y reparación de tubería | UN | SUMINISTRO
592 | adecuación e instalacion de toma doble con polo a tierra -( incluye cambio de cableado alambre no 12 thhn, limpieza de tubería PVC y reparación | M | SUMINISTRO
593 | canalización embebida de redes eléctricas en tubería conduit de 1/2" (incluye regata, resane de muros y sus acabados). | M | SUMINISTRO
594 | cambio, desmonte e instalación de tomacorrientes dobles con polo a tierra. | UN | SUMINISTRO
595 | desmonte, cambio e instalación de llave terminal de 1/2 (línea moderna y decorativa). | UN | SUMINISTRO
596 | mantenimiento de desagüe sanitario con sonda eléctrica 1/8 x 60m. | M | SUMINISTRO
597 | mantenimiento de cajas de inspección (incluye retiro de vegetación, piedras y/o sedimentación, tamaño máximo 1m x1m x1m). | UN | SUMINISTRO
598 | mantenimiento de red sanitaria diámetro Max 8" (incluye retiro de vegetación, piedras y/o sedimentación). | M | SUMINISTRO
599 | servicio de instalación y suministro de lavamanos equipo básico (herramienta menor) mano de obra bb (instalaciones) lava manos. | UN | SUMINISTRO
600 | mantenimiento preventivo de grifería tipo push. para cualquier aparato sanitario. incluye desmonte, limpieza y reinstalación. compuesto por equipo básico ( herramienta menor )mano de obra bb (instalaciones) | UN | SUMINISTRO
601 | servicio de instalación y suministro de grifería tipo push corona o equivalente. compuesto por: equipo básico ( herramienta menor ) mano de obra bb (desmonte e instalaciones) grifería tipo push | UN | SUMINISTRO
602 | desmonte de DRYWALL, resane y pintura de trayecto necesario para su traslado | M2 | SUMINISTRO
603 | servicio de pintura de pared, la cual consiste en raspar, resanar, lijar y pintar en pintura de aceite x m2 (a dos manos), incluye materiales | M2 | SUMINISTRO
604 | mantenimiento pañete liso allanado 1:3 (incluye filos y dilataciones). | M2 | SUMINISTRO
605 | mantenimiento de pisos: (incluye, hidro lavado y desmanchado de pisos en granito de mármol, con limpiador sika, rinse o similar, pulida, y brillada,). incluye reposición de máximo el 20% del enchape. | M2 | SUMINISTRO
606 | mantenimiento consistente raspado, resane y aplicación de estuco plástico sobre muros. | M2 | SUMINISTRO
607 | mantenimiento, adecuación y aplique de pintura dos manos en esmalte para cielo rasos en lámina de superboard. incluye materiales. | M2 | SUMINISTRO
608 | mantenimiento, adecuación y aplique de pintura interior en vinilo tipo 1, tres manos (colores institucionales). incluye materiales. | M2 | SUMINISTRO
609 | mantenimiento, adecuación y aplique de pintura exterior para cubiertas en fibrocemento, tres manos, tipo coraza, acrilán o similar (colores institucionales). incluye materiales. | M2 | SUMINISTRO
610 | instalación y suministro de cerámica boquilla epoxica color gris claro (incluye pegante) equipo básico ( herramienta menor ) mano de obra aa (albañilería) cerámica adhesivo cementico gris o equivalente. boquilla según diseño | M2 | SUMINISTRO
611 | servicio de mantenimiento consistente pañete liso muros 1:3 interior altura > 2,5m.( incluye filos y dilataciones ). equipo básico ( herramienta menor ) mano de obra aa (albañilería) andamio metálico tubular (sección de 2 marcos de 1.50*1.50 m. con 2 crucetas de 2.30 m.) mortero 1:3 ( arena semi lavada de peña) | M2 | SUMINISTRO
612 | servicio de estuco y vinilo 3 manos bajo placa exterior (incluye estuco, 1 mano en pintura tipo 2 y dos manos en pintura tipo 1, filos y dilataciones). color según diseño. equipo básico ( herramienta menor ) mano de obra cc (pintura) estuco para exteriores. vinilo tipo 2. según color diseño vinilo tipo 1 - . según color diseño o equivalente. lija pliego 9"x11" andamio metálico tubular (sección de 2 marcos de 1.50*1.50 m. con 2 crucetas de 2.30 m.) | M2 | SUMINISTRO
613 | mantenimiento de carpintería metálica - (puertas y ventanas) incluye desmonte, limpieza, remoción de pintura, lijada, reparación hasta un 15% de lámina de iguales características a la existente y soldadura de partes afectadas, aplicación de anticorrosivo, pintura esmalte y reinstalación). equipo básico ( herramienta menor ) mano de obra aa (albañilería) pabmeril pliego 9" x 11" mano de obra cc (pintura) anticorrosivo Premium - esmalte sintético según color diseño o equivalente thinner cepillo de acero de 18" lamina cold rolled cal. 18 (1.22 x 2.44 m). | M2 | SUMINISTRO
614 | mantenimiento y adecuación de enchape para baño cerámica similar al existente. color según diseño (incluye: alistado de piso mortero, boquilla y pegante | M2 | SUMINISTRO
615 | servicio de estuco y vinilo 3 manos sobre muro exterior (incluye estuco, 1 mano de pintura tipo 2 y 2 dos manos en pintura tipo 1, filos y dilataciones | M2 | SUMINISTRO
616 | servicio de pintura en aceite de pared, la cual consiste en raspar, resanar, lijar y pintar en pintura de aceite x m2 (a dos manos) en edificio ESICI. | M2 | SUMINISTRO
617 | servicio de pintura e instalación de pintura tipo coraza, arreglo de bordillo, incluye filos y dilataciones | M2 | SUMINISTRO
618 | servicio de pin tura de pintura alto tráfico para piso | M2 | SUMINISTRO
619 | mantenimiento (retiro de capas de pintura), adecuación y aplique de pintura interior en vinilo tipo 1, tres manos (colores institucionales). | M2 | SUMINISTRO
620 | mantenimiento general de piso. (incluye, re emboquillada, lavado y aseo general). incluye reposición de máximo el 20% del enchape. | M2 | SUMINISTRO
621 | mantenimiento de pisos: (incluye, hidro lavado y desmanchado de pisos en granito de mármol, con limpiador sika, rinse o similar, pulida, y brillada,). incluye reposición de máximo el 20% del enchape. | M2 | SUMINISTRO
622 | mantenimiento, adecuación y aplique de graniplas sobre pañetes, (colores institucionales). | M2 | SUMINISTRO
623 | servicio consistente en cambio y suministro e instalación de pisos en baldosa de vinilo de 30x30, e=3mm incluye pegante y sellador - equipo básico ( herramienta menor ) piso en baldosa de vinilo de 30x30 color a escoger mano de obra aa (albañilería) pegante - adhesivo para piso vinilo. sellador para pisos vinílicos | M2 | SUMINISTRO
624 | servicio consistente en cambio y suministro e instalación de cerámica 30,5x30,5, boquilla epoxica color gris claro (incluye pegante) equipo básico ( herramienta menor ) mano de obra aa (albañilería) cerámica adhesivo cementico gris o equivalente. boquilla según diseño | M2 | SUMINISTRO
625 | servicio de estuco y vinilo 3 manos bajo placa exterior (incluye estuco, 1 mano en pintura tipo 2 y dos manos en pintura tipo 1, filos y dilataciones). color según diseño. equipo básico ( herramienta menor ) mano de obra cc (pintura) estuco para exteriores. vinilo tipo 2. según color diseño vinilo tipo 1 - . según color diseño o equivalente. lija pliego 9"x11" andamio metálico tubular (sección de 2 marcos de 1.50*1.50 m. con 2 crucetas de 2.30 m.) | M2 | SUMINISTRO
626 | mantenimiento de carpintería metálica - ( 47 puertas 93 m2 y 51 ventanas 91 m2) incluye desmonte, limpieza, remoción de pintura, lijada, reparación hasta un 15% de lámina de iguales características a la existente y soldadura de partes afectadas, aplicación de anticorrosivo, pintura esmalte y reinstalación). equipo básico ( herramienta menor ) mano de obra aa (albañilería) pabmeril pliego 9" x 11" mano de obra cc (pintura) anticorrosivo Premium - esmalte sintético según color diseño o equivalente thinner cepillo de acero de 18" lamina cold rolled cal. 18 (1.22 x 2.44 m). | M2 | SUMINISTRO
627 | mantenimiento de carpintería madera - incluye desmonte, limpieza, remoción de pintura, lijada, tintilla selladora, sellador lijable, laca y reinstalación). equipo básico ( herramienta menor ) mano de obra dd (carpintería) mano de obra pintura hoja puerta ancho: 0,51 a 0,75 m. (dos caras) tintilla selladora -. sellador lijable - laca pintulaca | M2 | SUMINISTRO
628 | mantenimiento general de piso blanco. (incluye, reparación, hidro lavado, desmanchado y aseo general). | M2 | SUMINISTRO
629 | mantenimiento consistente raspado, resane y aplicación de estuco plástico sobre muros. | M2 | SUMINISTRO
630 | mantenimiento, adecuación y aplique de pintura interior en vinilo tipo 1, tres manos (colores institucionales). incluye materiales. | M2 | SUMINISTRO
631 | servicio de mantenimiento consistente pañete liso muros 1:3 interior altura > 2,5m.( incluye filos y dilataciones ). equipo básico ( herramienta menor ) mano de obra aa (albañilería) andamio metálico tubular (sección de 2 marcos de 1.50*1.50 m. con 2 crucetas de 2.30 m.) mortero 1:3 ( arena semi lavada de peña) | M2 | SUMINISTRO
632 | mantenimiento de instalación de cerámica pared, según diseño (incluye boquilla color y win.) equipo básico ( herramienta menor ) mano de obra aa (albañilería) | M2 | SUMINISTRO
633 | mantenimiento, adecuación y aplique de pintura exterior para cubiertas, tres manos, tipo coraza, acrilán o similar (colores institucionales). | M2 | SUMINISTRO
634 | instalación y suministro de pisos en baldosa de tráfico pesado, incluye pegante y sellador -colores institucionales dimensiones (incluye boquilla color y win.) equipo básico ( herramienta menor ) mano de obra aa (albañilería) | UN | SUMINISTRO
635 | mantenimiento pañete liso allanado 1:3 (incluye filos y dilataciones). | M2 | SUMINISTRO
636 | servicio pintura a base de aceite acabado mate, para paredes exteriores en color blanco almendra y verde ciprés (institucional) , incluye lijada y arreglo de daños producidos por oxido con anticorrosivos. | M2 | SUMINISTRO
637 | servicio de pinturas vinilo tipo uno acabado mate, para paredes interiores en color blanco incluye lijada y arreglo de daños en DRYWALL y daños producidos por oxido en elementos metálicos. | M2 | SUMINISTRO
638 | mantenimiento y adecuación de estructura metálica techo 100x40x1.5mm (incluye: soldadura, anticorrosivo, esmalte, y cambio de partes deterioradas) | UN | SUMINISTRO
639 | servicio de pintura tipo 1 y 2 para tráfico grandes superficies color según diseño. (incluye 3 manos). | M2 | SUMINISTRO
640 | servicio de pintura a base de aceite acabado mate, para paredes exteriores en color blanco almendra y verde ciprés (institucional) , incluye lijada y arreglo de daños producidos por oxido con anticorrosivos. | M2 | SUMINISTRO
641 | servicio pintura tipo coraza, arreglo de guarda escoba o bordillo color según diseño, incluye filos y dilataciones | M2 | SUMINISTRO
642 | mantenimiento puerta de madera (incluye: desmonte, remoción de pintura, lijada, base, tintilla, y lacado, cambio de cerradura de pomo, y reinstalación puerta. | M2 | SUMINISTRO
643 | mantenimiento marco metálico (incluye: desmonte, remoción de pintura, lijada, al marco lijada, latonería y pintura en esmalte). | M2 | SUMINISTRO
644 | mantenimiento de puerta metálica (incluye marco) lámina galvanizada pintura electrostática (incluye: desmonte, remoción de pintura, anticorrosivo, soldadura, retoques según color , cambio de cerradura incrustada y reinstalación puerta) | M2 | SUMINISTRO
645 | adecuación de puerta en vidrio templado e=10 mms (incluye: desmonte, limpieza, cambio de pivote en aluminio, cambio de cerradura, y reinstalación puerta) | UN | SUMINISTRO
646 | cambio de ventanales de aluminio de 1,60x 0,60 mts (incluye vidrio de 4 mm, cerradura y empaques. | UN | SUMINISTRO
647 | mantenimiento para módulos de ventana, incluyen cambio piezas deterioradas, empaques y ajuste general de la carpintería en aluminio existente. (desmonte de cristales existentes deteriorados y cambio donde sea necesario, en segundo, tercero y cuarto piso, medidas: 1.60 x 0.60 mts en 4mm. | UN | SUMINISTRO
648 | servicio de instalación módulos de ventana marcos en aluminio, incluyen, empaques, medidas: 1.60 x 0.60 mts, vidrio 4 mm | UN | SUMINISTRO
649 | mantenimiento pañete liso allanado 1:3 (incluye filos y dilataciones). | M2 | SUMINISTRO
650 | mantenimiento de pisos: (incluye, hidro lavado y desmanchado de pisos en granito de mármol, con limpiador sika, rinse o similar, pulida, y brillada,). incluye reposición de máximo el 20% del enchape. | M2 | SUMINISTRO
651 | mantenimiento consistente raspado, resane y aplicación de estuco plástico sobre muros. | M2 | SUMINISTRO
652 | mantenimiento, adecuación y aplique de pintura dos manos en esmalte para cielo rasos en lámina de superboard. incluye materiales. | M2 | SUMINISTRO
653 | mantenimiento, adecuación y aplique de pintura interior en vinilo tipo 1, tres manos (colores institucionales). incluye materiales. | M2 | SUMINISTRO
654 | mantenimiento, adecuación y aplique de pintura exterior para cubiertas en fibrocemento, tres manos, tipo coraza, acrilán o similar (colores institucionales). incluye materiales. | M2 | SUMINISTRO
655 | servicio de instalación y suministro de cerámica boquilla epoxica color gris claro (incluye pegante) equipo básico ( herramienta menor ) mano de obra aa (albañilería) cerámica adhesivo cementico gris o equivalente. boquilla según diseño | M2 | SUMINISTRO
656 | servicio de mantenimiento consistente pañete liso muros 1:3 interior altura > 2,5m.( incluye filos y dilataciones ). equipo básico ( herramienta menor ) mano de obra aa (albañilería) andamio metálico tubular (sección de 2 marcos de 1.50*1.50 m. con 2 crucetas de 2.30 m.) mortero 1:3 ( arena semi lavada de peña) | M2 | SUMINISTRO
657 | servicio de estuco y vinilo 3 manos bajo placa exterior (incluye estuco, 1 mano en pintura tipo 2 y dos manos en pintura tipo 1, filos y dilataciones). color según diseño. equipo básico ( herramienta menor ) mano de obra cc (pintura) estuco para exteriores. vinilo tipo 2. según color diseño vinilo tipo 1 - . según color diseño o equivalente. lija pliego 9"x11" andamio metálico tubular (sección de 2 marcos de 1.50*1.50 m. con 2 crucetas de 2.30 m.) | M2 | SUMINISTRO
658 | mantenimiento de carpintería metálica - (puertas y ventanas) incluye desmonte, limpieza, remoción de pintura, lijada, reparación hasta un 15% de lámina de iguales características a la existente y soldadura de partes afectadas, aplicación de anticorrosivo, pintura esmalte y reinstalación). equipo básico ( herramienta menor ) mano de obra aa (albañilería) pabmeril pliego 9" x 11" mano de obra cc (pintura) anticorrosivo Premium - esmalte sintético según color diseño o equivalente thinner cepillo de acero de 18" lamina cold rolled cal. 18 (1.22 x 2.44 m). | M2 | SUMINISTRO
659 | servicio de cambio de guarda escoba, tipo madera similar al existente, incluye materiales | M | SUMINISTRO
660 | servicio de cambio de lámina de piso de madera laminada consistente en retiro de lámina requerida y su respectivo cambio. incluye materiales | M2 | SUMINISTRO
ESCUELA DE COMUNICACIONES (ESCOM)
661 | mantenimiento puerta de madera (incluye: desmonte, remoción de pintura, lijada, base, tintilla, y lacado, cambio de cerradura de pomo, y reinstalación puerta | UN | SUMINISTRO
662 | mantenimiento bajante de aguas lluvias en PVC de 3" a 4" corte de 3 mts | M2 | SUMINISTRO
663 | mantenimiento cambio e instalación de tejas eternit | UN | SUMINISTRO
664 | limpieza e impermeabilización de cubierta (placa de concreto) imperbealización con sellador hidrófugo (aditivo líquido blanco mejorado con polímeros sintéticos que actúa como impermeabilizante integral taponando poros y capilares en morteros), toxemen o similar | M2 | SUMINISTRO
665 | adecuación e instalación de toma doble con polo a tierra -( incluye cambio de cableado alambre no 12 thhn, limpieza de tubería PVC | UN | SUMINISTRO
666 | aplicación pintura tipo 1y 2 para tráfico grandes superficies color según diseño. (incluye 3 manos). | M2 | SUMINISTRO
667 | resane sobre muro exterior (pañete liso muros 1:3 impermeabilizado, estuco plástico, pintura tipo coraza o similar | M2 | SUMINISTRO
668 | desmonte aparatos sanitarios tipo institucional (incluye: sellar, suministro, remplazo del bien deteriorados o en mal estado). | M2 | SUMINISTRO
669 | adecuación orinal institucional(incluye desmonte, lavado, desinfección y reinstalación, accesorios de conexión, empaques, silicona sikaflex o similar, cambios de tubería desde red principal, remplazo del bien deteriorados o en mal estado) | UN | SUMINISTRO
670 | reemplazo y adaptación panel de sobreponer tipo led 2 x 18w luz blanca de 0.30*0.30 cm, desmonte manual, | UN | SUMINISTRO
671 | impermeabilización de cubiertas. | M2 | SUMINISTRO
672 | mantenimiento de estructura de cielo raso. (incluye limpieza, nivelación y ajuste de perfilería) | M2 | SUMINISTRO
673 | suministro e instalación de conexiones de drenaje a sistema de aguas lluvia. conexiones de drenaje a sistema de aguas lluvia, control de filtraciones | M2 | SUMINISTRO
674 | flanche en lámina galvanizada cal .20 d/ 1.00 m. (suministro e instalación con wash primer + esmalte + anclaje a muro + sikaflex 1a) compuesto por: equipo básico (herramienta menor) andamio metálico tubular (sección de 2 marcos de 1.50*1.50 m. con 2 crucetas de 2.30 m.) mano de obra dd (carpintería)lámina galvanizada cal. 20 tipo acceso o equivalente. wash primer componente a - 1/4 gl ref. 509a o equivalente wash primer componente b - 1/4 gl ref. 509b o equivalente esmalte sintético pintulux - tipo pintuco ref. según color diseño o equivalente sikaflex 1a tubo 300 cc o equivalente. Chazo puntilla | M2 | SUMINISTRO
675 | caballete teja fibrocemento articulado. tipo eternit o equivalente. (incluye tornillos fijadores) compuesto por: equipo básico (herramienta menor) andamio metálico tubular (sección de 2 marcos de 1.50*1.50 m. con 2 crucetas de 2.30 m.) mano de obra dd (carpintería)caballete articulado ondulado teja fibrocemento. ETERNIT o equivalente. Tornillo fijador de ala teja fibrocemento. ETERNIT o equivalente. | UN | SUMINISTRO
676 | mantenimiento a superficies metálicas (incluye pulidora, grata, soldadura a partes afectadas, anticorrosivo y pintura en esmalte) | M2 | SUMINISTRO
677 | desmonte, cambio y reinstalación de tanque de almacenamiento de agua entre 1000lt y 2000lt, (incluye reconexión a la tubería) | UN | SUMINISTRO
678 | mantenimiento preventivo de grifería tipo push. para cualquier aparato sanitario. incluye desmonte, limpieza y reinstalación. compuesto porequipo básico ( herramienta menor )mano de obra bb (instalaciones) | UN | SUMINISTRO
679 | mantenimiento de cajas de inspección (incluye retiro de vegetación, piedras y/o sedimentación, tamaño máximo 1m x1m x1m). | UN | SUMINISTRO
680 | mantenimiento, adecuación e instalación combo sanitario en porcelana de color blanco, línea moderna y decorativa. | UN | SUMINISTRO
681 | desmonte, cambio e instalación de llave terminal de 1/2 (línea moderna y decorativa). | UN | SUMINISTRO
682 | desmonte, cambio e instalación de tomacorrientes dobles con polo a tierra. | UN | SUMINISTRO
683 | mantenimiento e instalación y puesta en funcionamiento de rosetas en porcelana. | UN | SUMINISTRO
DESCRIPCIÓN: MANTENIMIENTO INSTALACIONES Identificación del Activo Fijo: ALOJAMIENTO ESCOM- RENOVADO - ALOJAMIENTO ESCOM - VIEJO - COMANDO ESCOM, AULAS, OFICINAS Y PASILLO ESCOM - ALOJAMIENTO DE OFICIALES SAN GABRIEL - LABORATORIOS ESCOM Y VIVE DIGITAL - ALOJAMIENTO SUBOFICIALES SAN GABRIEL - LA BANDEROLA Número del Activo Fijo: (Número relacionado en SAP): 164000000011 - 164000000012 - 164000000033 - 164000000071 - 164000000076 - 164000000082 - 164000000113 - 164000000056
684 | mantenimiento, adecuación y aplique de pintura exterior en vinilo tipo 1, tres manos (colores institucionales). | M2 | SUMINISTRO
685 | mantenimiento, adecuación y aplique de pintura interior en vinilo tipo 1, tres manos (colores institucionales). | M2 | SUMINISTRO
ESCUELA UNIDADES MONTADAS DEL EJERCITO (ESUME)
686 | mantenimiento de caballete, incluye caballetes. revisión, ajuste, limpieza manual, anticorrosiva y pintura esmalte para cerchas y correas. incluye materiales | M2 | SUMINISTRO
687 | mantenimiento y adecuación de teja termo acústica incluye caballetes. revisión, ajuste, limpieza manual, anticorrosiva y pintura esmalte para cerchas y correas | M2 | SUMINISTRO
688 | mantenimiento y adecuación de teja standing seam cal 26 incluye caballetes. revisión, ajuste, limpieza manual, anticorrosiva y pintura esmalte para cerchas y correas | M2 | SUMINISTRO
689 | mantenimiento y adecuación de cubierta (teja termo acústica UPVC y estructura de soporte) incluye caballetes. revisión, ajuste, limpieza manual, anticorrosiva y pintura esmalte para cerchas y correas | M2 | SUMINISTRO
690 | suministro e instalación de teja en policarbonato. incluye caballetes. revisión, ajuste, limpieza manual, anticorrosiva y pintura esmalte para cerchas y correas | M2 | SUMINISTRO
691 | suministro e instalación de pañete liso muros exterior 1:3 (incluye filos y dilataciones) | M2 | SUMINISTRO
692 | mantenimiento de enchape de piso reparación o cambio por similar o equivalente en diseño y color.(incluye: alistado de piso mortero, boquilla y pegante, destronque, pulida y brillada donde aplique) | M | SUMINISTRO
693 | mantenimiento de guarda escoba en cerámica (incluye: demolición, reparación o cambio, boquilla y pegante) | M2 | SUMINISTRO
694 | resane sobre muro interior (pañete liso muros 1:3 interior , estuco plástico, pintura vinilo tipo 1 supe lavable, arreglo de guarda escoba | M2 | SUMINISTRO
695 | resane sobre muro exterior (pañete liso muros 1:3 impermeabilizado, estuco plástico, pintura tipo coraza o similar | M2 | SUMINISTRO
696 | acondicionamiento piso en adoquín (incluye: levantar existente, alistado con arena e=5 cms, dilataciones de 0.10*0.13 con varilla de 3/8" y grafil en s de 6 mm concreto de 3.000 psi, reinstalación y sello en arena. reposición en un 20% del adoquín que se encuentre en mal estado. | M2 | SUMINISTRO
697 | mantenimiento bajante de aguas lluvias en PVC de 3" a 4" corte de 3 mts | UN | SUMINISTRO
698 | mantenimiento bajante de aguas lluvias en PVC de 4" a 6" corte de 3 mts | UN | SUMINISTRO
699 | mantenimiento canal de conducción de aguas lluvias en PVC 3" a 4" corte de 3 mts | UN | SUMINISTRO
700 | cambio e instalación de canal de 3 m2 de conducción de aguas lluvias en lamina cold rolled calibre 24 | M2 | SUMINISTRO
701 | suministro de instalación de enchape para baño cerámica similar al existente. color según diseño (incluye: alistado de piso mortero, boquilla y pegante) | M2 | SUMINISTRO
702 | suministro e instalación piso pared cerámica similar al existente. color según diseño (incluye: alistado de piso mortero, boquilla y pegante) | M2 | SUMINISTRO
703 | acometidas eléctricas | UN | SUMINISTRO
704 | reemplazo y adaptación panel de sobreponer tipo led 2 x 18w luz blanca de 0.30*0.30 cm, desmonte manual. | M | SUMINISTRO
705 | adecuación e instalación de toma doble con polo a tierra -( incluye cambio de cableado alambre no 12 thhn, limpieza de tubería PVC | M | SUMINISTRO
706 | reemplazo de salida iluminación en tubería conduit PVC 3/4" alambre n° 12 awg prom. 12 m incluye revisión y reparación de tubería | UN | SUMINISTRO
707 | adecuación e instalación de toma doble con polo a tierra -( incluye cambio de cableado alambre no 12 thhn, limpieza de tubería PVC y reparación | M | SUMINISTRO
708 | suministro e instalación de pintura a base de aceite acabado mate, para paredes exteriores en color blanco almendra y verde ciprés (institucional) , incluye lijada y arreglo de daños producidos por oxido con anticorrosivos. | M2 | SUMINISTRO
709 | suministro e instalación de pinturas vinilo tipo uno acabado mate, para paredes interiores en color blanco incluye lijada y arreglo de daños en DRYWALL y daños producidos por oxido en elementos metálicos. | M2 | SUMINISTRO
710 | mantenimiento y adecuación de estructura metálica techo 100x40x1.5mm (incluye: soldadura, anticorrosivo, esmalte, y cambio de partes deterioradas) | UN | SUMINISTRO
711 | suministro e instalación de pintura tipo 1 y 2 para tráfico grandes superficies color según diseño. (incluye 3 manos). | M2 | SUMINISTRO
712 | suministro e instalación de pintura a base de aceite acabado mate, para paredes exteriores en color blanco almendra y verde ciprés (institucional) , incluye lijada y arreglo de daños producidos por oxido con anticorrosivos. | M2 | SUMINISTRO
713 | suministro e instalación de pintura tipo coraza, arreglo de guarda escoba o bordillo color según diseño, incluye filos y dilataciones | M2 | SUMINISTRO
714 | mantenimiento puerta de madera (incluye: desmonte, remoción de pintura, lijada, base, tintilla, y lacado, cambio de cerradura de pomo, y reinstalación puerta. | M2 | SUMINISTRO
715 | mantenimiento marco metálico (incluye: desmonte, remoción de pintura, lijada, al marco lijada, latonería y pintura en esmalte). | M2 | SUMINISTRO
716 | mantenimiento de puerta metálica (incluye marco) lámina galvanizada pintura electrostática (incluye: desmonte, remoción de pintura, anticorrosivo, soldadura, retoques según color , cambio de cerradura incrustada y reinstalación puerta) | M2 | SUMINISTRO
717 | adecuación de puerta en vidrio templado e=10 mms (incluye: desmonte, limpieza, cambio de pivote en aluminio, cambio de cerradura, y reinstalación puerta) | UN | SUMINISTRO
718 | suministro e instalación de ventanales de aluminio de 1,60x 0,60 mts (incluye vidrio de 4 mm, cerradura y empaques. | UN | SUMINISTRO
719 | mantenimiento para módulos de ventana, incluyen cambio piezas deterioradas, empaques y ajuste general de la carpintería en aluminio existente. (desmonte de cristales existentes deteriorados y cambio donde sea necesario, en segundo, tercero y cuarto piso, medidas: 1.60 x 0.60 mts en 4mm. | UN | SUMINISTRO
720 | suministro e instalación módulos de ventana marcos en aluminio, incluyen, empaques, medidas: 1.60 x 0.60 mts, vidrio 4 mm | UN | SUMINISTRO
ESCUELA DE POLICIA MILITAR (ESPOM)
721 | desmonte de cubierta, mantenimiento y limpieza impermeabilización, suministro cambio y remplazo de tejas y caballetes en mal estado e instalación de cubierta. | M2 | SUMINISTRO
722 | mantenimiento manual enchape de pisos diferentes dimensiones. reposición en un 20% del adoquín que se encuentre en mal estado. | M2 | SUMINISTRO
723 | impermeabilización de cubiertas con pintura para cubiertas en fibrocemento, tres manos, tipo coraza, acrilán o similar (colores institucionales). incluye materiales. | M2 | SUMINISTRO
724 | adecuación y mantenimiento enchape de pared en cerámica brillante. color de acuerdo a necesidad de la unidad. reposición en un 20% del adoquín que se encuentre en mal estado. | M2 | SUMINISTRO
725 | mantenimiento a superficies metálicas (incluye pulidora, grata, soldadura a partes afectadas, anticorrosivo y pintura en esmalte). reposición en un 20% del adoquín que se encuentre en mal estado. | M2 | SUMINISTRO
726 | mantenimiento manual enchape de muros en mal estado. reposición en un 20% del adoquín que se encuentre en mal estado. | M2 | SUMINISTRO
727 | mantenimiento de estructura de cielo raso. (nivelación y ajuste de perfilaría). reposición en un 20% del adoquín que se encuentre en mal estado. | M2 | SUMINISTRO
728 | mantenimiento, adecuación e instalación de guarda escoba mediacaña en granito fundido en sitio h= 15 cm (incluye fundida pulida y brillada. reposición en un 20% del adoquín que se encuentre en mal estado. | M2 | SUMINISTRO
729 | mantenimiento, adecuación e instalación de enchape de pisos cerámicos brillantes. color de acuerdo a necesidad de la unidad. reposición en un 20% del adoquín que se encuentre en mal estado. | M2 | SUMINISTRO
730 | mantenimiento y adecuación de enchape para baño cerámica similar al existente. color según diseño (incluye: alistado de piso mortero, boquilla y pegante | M2 | SUMINISTRO
731 | instalación y suministro de emulsión asfáltica y tela de poliéster para impermeabilización de canal para agua lluvias | M2 | SUMINISTRO
732 | mantenimiento y reparación de cubierta tipo ETERNIT , termo acústica, master1000, PVC, zinc, barro, incluye terminado en pintura | M2 | SUMINISTRO
733 | impermeabilización de cubierta tipo ETERNIT, termo acústica, master 1000,pvc, zinc, barro incluye terminado en pintura | M2 | SUMINISTRO
734 | cambio de aparatos sanitarios tipo institucional orinales - lavamanos - sanitarios (incluye: sellar, suministro, remplazo del bien deteriorados o en mal estado). | UN | SUMINISTRO
735 | mantenimiento de canal en lámina galvanizada 30 cm (incluye alineación, impermeabilización, limpieza, retiro de pintura existente y pintura nueva) equipo básico (herramienta menor) mano de obra aa (albañilería) andamio metálico tubular (sección de 2 marcos de 1.50*1.50 m. con 2 crucetas de 2.30 m.) sellador elástico mono componente. esmalte 3133 | M | SUMINISTRO
736 | mantenimiento orinal institucional, nivel i. reparación limpieza, cambios o reaprietes de válvulas, llaves entre otros, rellenos y reabastecimientos. nivel ii. reparaciones de cañerías y tuberías montajes y desmontajes al que allá lugar. nivel iii destape de sifón y desagües. | UN | SUMINISTRO
737 | mantenimiento de aparatos sanitarios tipo institucional nivel i. reparación limpieza, cambios o reaprietes de válvulas, llaves entre otros, rellenos y reabastecimientos. nivel ii mantenimiento de equipos limpieza y desinfección y reparación de grietas y filtraciones de agua. | UN | SUMINISTRO
738 | mantenimiento de estructura de cielo raso. (nivelación y ajuste de perfilaría). reposición en un 20% del adoquín que se encuentre en mal estado. | M2 | SUMINISTRO
739 | servicio de impermeabilización de cubierta y canales, incluye preparación de la superficie, tratamiento de fisuras, lavado a alta presión, suministro y aplicación de grafado para evitar filtraciones o cambio de teja de ser necesario. (incluye equipo necesario para labor en alturas). incluyen materiales. | M2 | SUMINISTRO
740 | instalación y suministro de láminas para reparación del cielo Razo (súper board), incluye masillado, resanes y pintura color blanco. incluye desmonte de láminas existentes | M2 | SUMINISTRO
741 | mantenimiento fachadas, incluye tratamiento de grietas, fisuras, humedades y pintura con coraza de acuerdo a directivas institucionales (color blanco almendra y verde ciprés) (incluye equipo necesario para labor en alturas) incluye materiales | M2 | SUMINISTRO
742 | mantenimiento manual enchape de pisos diferentes dimensiones. reposición en un 20% del adoquín que se encuentre en mal estado. | M2 | SUMINISTRO
743 | impermeabilización de cubiertas con pintura para cubiertas en fibrocemento, tres manos, tipo coraza, acrilán o similar (colores institucionales). incluye materiales. | M2 | SUMINISTRO
744 | adecuación y mantenimiento enchape de pared en cerámica brillante. color de acuerdo a necesidad de la unidad. incluye reposición de máximo el 20% del enchape. | M2 | SUMINISTRO
745 | mantenimiento a superficies metálicas (incluye pulidora, grata, soldadura a partes afectadas, anticorrosivo y pintura en esmalte). reposición en un 20% del adoquín que se encuentre en mal estado. | M2 | SUMINISTRO
746 | mantenimiento manual enchape de muros en mal estado. reposición en un 20% del adoquín que se encuentre en mal estado. | M2 | SUMINISTRO
747 | mantenimiento de estructura de cielo raso. (nivelación y ajuste de perfilaría). reposición en un 20% del adoquín que se encuentre en mal estado. | M2 | SUMINISTRO
748 | mantenimiento, adecuación e instalación de guarda escoba mediacaña en granito fundido en sitio h= 15 cm (incluye fundida pulida y brillada. reposición en un 20% del adoquín que se encuentre en mal estado. | M2 | SUMINISTRO
749 | mantenimiento, adecuación e instalación de enchape de pisos cerámicos brillantes. color de acuerdo a necesidad de la unidad. reposición en un 20% del adoquín que se encuentre en mal estado. | M2 | SUMINISTRO
750 | mantenimiento de vigas, columnas, columnetas en perfileria metálica- (incluye soldadura, en partes afectadas, lijada, aplicación de anticorrosivo y pintura en esmalte a dos manos). | M2 | SUMINISTRO
751 | mantenimiento de caballete, incluye caballetes. revisión, ajuste, limpieza manual, anticorrosiva y pintura esmalte para cerchas y correas. incluye materiales | M2 | SUMINISTRO
752 | mantenimiento y adecuación de teja termo acústica incluye caballetes. revisión, ajuste, limpieza manual, anticorrosiva y pintura esmalte para cerchas y correas | M2 | SUMINISTRO
753 | mantenimiento y adecuación de teja standing seam cal 26 incluye caballetes. revisión, ajuste, limpieza manual, anticorrosiva y pintura esmalte para cerchas y correas | M2 | SUMINISTRO
754 | mantenimiento y adecuación de cubierta (teja termo acústica UPVC y estructura de soporte) incluye caballetes. revisión, ajuste, limpieza manual, anticorrosiva y pintura esmalte para cerchas y correas | M2 | SUMINISTRO
755 | instalación y suministro de teja en policarbonato. incluye caballetes. revisión, ajuste, limpieza manual, anticorrosiva y pintura esmalte para cerchas y correas | M2 | SUMINISTRO
756 | mantenimiento de pañete liso muros exterior 1:3 (incluye filos y dilataciones) | M2 | SUMINISTRO
757 | mantenimiento de enchape de piso reparación o cambio por similar o equivalente en diseño y color.(incluye: alistado de piso mortero, boquilla y pegante, destronque, pulida y brillada donde aplique) | M2 | SUMINISTRO
758 | mantenimiento de guarda escoba en cerámica (incluye: demolición, reparación o cambio, boquilla y pegante) | M | SUMINISTRO
759 | mantenimiento consistente resane sobre muro interior (pañete liso muros 1:3 interior , estuco plástico, pintura vinilo tipo 1 supe lavable, arreglo de guarda escoba | M2 | SUMINISTRO
760 | resane sobre muro exterior (pañete liso muros 1:3 impermeabilizado, estuco plástico, pintura tipo coraza o similar | M2 | SUMINISTRO
761 | acondicionamiento piso en adoquín (incluye: levantar existente, alistado con arena e=5 cms, dilataciones de 0.10*0.13 con varilla de 3/8" y grafil en s de 6 mm concreto de 3.000 psi, reinstalación y sello en arena. reposición en un 20% del adoquín que se encuentre en mal estado. | M2 | SUMINISTRO
762 | mantenimiento y adecuación a bajantes de aguas lluvias en tubería PVC de 3",4".6". | M | SUMINISTRO
763 | canalización de redes eléctricas en tubería conduit de 1/2" (incluye regata, resane de muros posterior, estuco, pintura y enchape, lavado y aseo en general). | M | SUMINISTRO
764 | cambio, desmonte e instalación de tomacorrientes dobles con polo a tierra. | UN | SUMINISTRO
765 | desmonte, cambio e instalación de llave terminal de 1/2 (línea moderna y decorativa). | UN | SUMINISTRO
766 | mantenimiento y adecuación a las redes hidrosanitarias incluye, excavación manual en material heterogéneo, para redes infraestructura en tubería h=2.00 m. como máximo y accesorios de 1/2 " - 3/4 " - 1 " 1 1/2 " - 2" - 21/2 " - 3 " - 4" pulgadas. | M | SUMINISTRO
767 | mantenimiento de cajas de inspección (incluye retiro de vegetación, piedras y/o sedimentación, tamaño máximo 1m x1m x1m). | UN | SUMINISTRO
768 | mantenimiento, adecuación e instalación combo sanitario en porcelana de color blanco, línea moderna y decorativa. | UN | SUMINISTRO
769 | mantenimiento, adecuación e instalación tubería PVC de 4" para desalojo de aguas lluvias, incluye excavación manual e Max = 1m | M | SUMINISTRO
770 | desmonte y reinstalación de aparatos sanitarios (incluye limpieza y accesorios para su correcta instalación y funcionamiento). equipo básico ( herramienta menor ) mano de obra aa (albañilería) acople para sanitario 40 cm en acero 1/2 x 7/8" unidad sanitaria (incluye todos los elementos necesarios para su instalación) cinta teflón 10 m 1/2" | UN | SUMINISTRO
771 | servicio de instalación y suministro de orinal; incluye grifería push expuesta 3/4” y racor. equipo básico ( herramienta menor ) mano de obra bb (instalaciones) orinal. grifería push expuesta 3/4" y racor | UN | SUMINISTRO
772 | canalización embebida de redes eléctricas en tubería conduit de 1/2" (incluye regata, resane de muros y sus acabados). | M | SUMINISTRO
773 | mantenimiento e instalación y puesta en funcionamiento de rosetas en porcelana. | UN | SUMINISTRO
774 | mantenimiento de desagüe sanitario con sonda eléctrica 1/8 x 60m. | M | SUMINISTRO
775 | mantenimiento de red sanitaria diámetro Max 8" (incluye retiro de vegetación, piedras y/o sedimentación). | M | SUMINISTRO
776 | servicio de instalación y suministro de lavamanos equipo básico (herramienta menor) mano de obra bb (instalaciones) lava manos. | UN | SUMINISTRO
777 | mantenimiento preventivo de grifería tipo push. para cualquier aparato sanitario. incluye desmonte, limpieza y reinstalación. compuesto por equipo básico ( herramienta menor )mano de obra bb (instalaciones) | UN | SUMINISTRO
778 | servicio de instalación y suministro de grifería tipo push corona o equivalente. compuesto por: equipo básico ( herramienta menor ) mano de obra bb (desmonte e instalaciones) grifería tipo push | UN | SUMINISTRO
779 | instalación y suministro de conexiones de drenaje a sistema de aguas lluvia. conexiones de drenaje a sistema de aguas lluvia, control de filtraciones | UN | SUMINISTRO
780 | canalización embebida de redes eléctricas en tubería conduit de 1/2" (incluye regata, resane de muros y sus acabados). | M | SUMINISTRO
781 | cambio, desmonte e instalación de tomacorrientes dobles con polo a tierra. | UN | SUMINISTRO
782 | desmonte, cambio e instalación de llave terminal de 1/2 (línea moderna y decorativa). | UN | SUMINISTRO
783 | mantenimiento de desagüe sanitario con sonda eléctrica 1/8 x 60m. | M | SUMINISTRO
784 | mantenimiento de cajas de inspección (incluye retiro de vegetación, piedras y/o sedimentación, tamaño máximo 1m x1m x1m). | UN | SUMINISTRO
785 | mantenimiento de red sanitaria diámetro Max 8" (incluye retiro de vegetación, piedras y/o sedimentación). | M | SUMINISTRO
786 | servicio de instalación y suministro de lavamanos equipo básico (herramienta menor) mano de obra bb (instalaciones) lava manos. | UN | SUMINISTRO
787 | mantenimiento preventivo de grifería tipo push. para cualquier aparato sanitario. incluye desmonte, limpieza y reinstalación. compuesto por equipo básico ( herramienta menor )mano de obra bb (instalaciones) | UN | SUMINISTRO
788 | servicio de instalación y suministro de lavamanos equipo básico (herramienta menor) mano de obra bb (instalaciones) lava manos. | UN | SUMINISTRO
789 | servicio de instalación y suministro conjunto sanitario color blanco o equivalente (incluye sanitario, tapa, tanque, grifería, accesorios de conexión e instalación). | M2 | SUMINISTRO
790 | servicio de instalación y suministro de orinales; incluye grifería y todos los elementos necesarios para su correcta instalación (herramienta menor) mano de obra bb (instalaciones) orinal. | UN | SUMINISTRO
791 | mantenimiento preventivo de grifería tipo push. para cualquier aparato sanitario. incluye desmonte, limpieza y reinstalación. compuesto por equipo básico ( herramienta menor) mano de obra bb (instalaciones) | UN | SUMINISTRO
792 | servicio de instalación y suministro de grifería tipo push corona o equivalente. compuesto por: equipo básico ( herramienta menor ) mano de obra bb (desmonte e instalaciones) grifería tipo push | UN | SUMINISTRO
793 | desmonte, cambio y reinstalación de tanque de almacenamiento de agua plástico entre 1000lt y 2000lt, (incluye reconexión a la tubería) incluyen materiales. | UN | SUMINISTRO
ESCUELA LOGISTICA (ESLOG)
794 | demolición de concreto masivo (todo tipo de elementos estructurales y no estructurales en concreto. a todo costo (incluye cargue y retiro de escombros). | M3 | SUMINISTRO
795 | desmonte de tejas de cubierta- todo tipo de tejas. a todo costo (incluye cargue y retiro de material desmontado). | M2 | SUMINISTRO
796 | desmonte, limpieza y reinstalación de tejas de cubierta. a todo costo (incluye revisión, ajuste y retiro de tejas en mal estado) | M2 | SUMINISTRO
797 | mantenimiento de cubierta (incluye desmonte, reinstalación, limpieza, cargue y retiro de tejas, caballetes y accesorios; aplicación si es necesario de pintura exterior tipo esmalte o vinilo acrílico color institucional. revisión, ajuste, limpieza manual, remplazo de secciones metálicas corroídas, anticorrosivo y pintura esmalte para estructura metálica) a todo costo | M2 | SUMINISTRO
798 | desmonte de cubierta tipo domo + estructura (incluye cargue y retiro de material desmontado). | M2 | SUMINISTRO
799 | desmonte de cielo raso (incluye cargue y retiro de material desmontado). | M2 | SUMINISTRO
800 | suministro e instalación estructura metálica para cubierta (incluye anticorrosivo y esmalte). (incluye todos los materiales, elementos y accesorios necesarios para su montaje y correcto funcionamiento) | M2 | SUMINISTRO
801 | suministro e instalación teja termo acústica, (incluye todos los materiales, elementos y accesorios necesarios para su montaje y correcto funcionamiento) | M2 | SUMINISTRO
802 | suministro e instalación estructura y cielo raso en PVC (incluye todos los materiales, elementos y accesorios necesarios para su montaje y correcto funcionamiento) | M2 | SUMINISTRO
803 | suministro e instalación de teja ondulada perfil de espesor mínimo promedio entre valles y crestas 5.5 mm ± 0.5 mm – elaboradas en cemento, carbonato, fibras pva y celulosa – color verde aceituna. (incluye todos los materiales, elementos y accesorios necesarios para su montaje y correcto funcionamiento) | UN | SUMINISTRO
MANTENIMIENTO CONSISTENTE EN ESTRUCTURA EN CONCRETO
804 | mantenimiento de mampostería en fachada incluye lavado, cambio de piezas deterioradas, sello de lesiones con mortero estructural tipo m 22.5 mpa, re-emboquillado con mortero 1:4, lavado con rince y sellador respectivo, aplicación de hidrófugo 10 años. a todo costo (incluye suministro, aplicación y limpieza). | M2 | SUMINISTRO
805 | mantenimiento de muro, i(incluye resanes en estuco, 1 mano en pintura tipo 2 y una mano en pintura tipo 1, filos y dilataciones) a todo costo | M2 | SUMINISTRO
806 | pañete liso columnas y vigas aéreas una (1) cara 1:3 impermeabilizado (incluye filos y dilataciones) a todo costo | M | SUMINISTRO
807 | reparación losa de contrapiso en concreto. (incluye mortero de reparación)a todo costo | M2 | SUMINISTRO
808 | pañete liso muros 1:3 interior escaleras (incluye filos y dilataciones). a todo costo | M2 | SUMINISTRO
809 | mesón en concreto esmaltado 3000 psi a=0.60 m e=0.08 m, h=1.02 m. (incluye nivelación, fundida, pulimiento y refuerzo). según detalle. a todo costo | M | SUMINISTRO
810 | resane pañete liso muros 1:3 interior (incluye filos y dilataciones). a todo costo | M2 | SUMINISTRO
811 | sikatop-seal 107 recubrimiento impermeable para tanques, fosos y obras hidráulicas sometidas a presión y movimiento. a todo costo | M2 | SUMINISTRO
812 | pañete liso columnas y vigas una (1) cara 1:3 (incluye filos y dilataciones) a todo costo | M | SUMINISTRO
813 | empradización (incluye pasto kikuyo, mano de obra y tierra negra). a todo costo | M2 | SUMINISTRO
MANTENIMIENTOS PISOS
814 | suministro e instalación de mortero 1:3 proyectado en muro de mamp a todo costo osteria existente (incluye: retiro de revoque y tratamiento de superficie.) | M2 | SUMINISTRO
815 | alistado pisos mortero 1:4 impermeabilizado e= 0.06 m. a todo costo | M2 | SUMINISTRO
816 | cerámica piso tipo Antique 30,5x30,5 tipo alfa ref.225000802 o equivalente. c. olor beige o blanco según diseño (incluye boquilla y pegante). a todo costo | M2 | SUMINISTRO
817 | guarda escoba cerámica tipo Antique h = 10 cm. tipo alfa o equivalente. color beige o blanco según diseño (incluye boquilla y mortero de pega.). a todo costo | M | SUMINISTRO
818 | cambio e instalacion de baldosín rojo - fa028, pavimentos cerámicos, baldosa cerámica extruida, sin esmaltar, para uso en suelos interiores y/o exteriores (tráfico pesado) de 50cm x 50cm | M2 | SUMINISTRO
MANTENIMIENTOS TECHOS
819 | resane cielo raso suspendido DRYWALL (incluye sello de juntas contra muro y dilataciones con malla, fibra de vidrio o equivalente, masillado con supermastic usg, acabado viniltex tipo 1 3 manos de pintura). a todo costo | M2 | SUMINISTRO
820 | cielo raso fibrocemento 6 mm. superboard suspendido junta perdida (perfileria cal. 24) incluye tres (3) manos de pintura. a todo costo | M2 | SUMINISTRO
821 | suministro e instalación de cubierta master mil anchos efectivos de 1m, pintada, incluye estructura en perfil lámina delgada phr astm a500 grado 50. calibre según diseño (incluye vigas, cerchas, correas, anticorrosivo y esmalte), incluye todos los elementos necesarios para su correcto montaje. a todo costo | M2 | SUMINISTRO
822 | pintura anticorrosiva de alta resistencia (3 manos). sobre superficie metálica. a todo costo | M2 | SUMINISTRO
823 | suministro y aplicación de esmalte en superficie metálica llena. a todo costo | M | SUMINISTRO
824 | mantenimiento de perfiles metálicos, columnas vigas, (incluye lijado, anticorrosivo y esmalte). a todo costo | M | SUMINISTRO
825 | mantenimiento de canal en concreto. incluye remoción de concreto deteriorado y media caña en mortero. a todo costo | M | SUMINISTRO
MANTENIMIENTO CONSISTENTE EN INSTALACIONES ELECTRICAS
826 | desmonte y reinstalación de circuito eléctrico bifásico (hasta 6 salidas y/o puntos eléctricos) desde tablero existente. incluye todo lo necesario para su correcto funcionamiento. a todo costo | UN | SUMINISTRO
827 | suministro, instalación y puesta en funcionamiento de luminaria hermética led, 2x18 w t8, chasís hermético, flujo lumínico de 4000 lúmenes o superior, factor de potencia >0.9, garantía de 5 años o superior, en calidad singcomplex o características técnicas superior, la luminaria deberá ser avalada por la interventoría y cumplir con las especificaciones de diseño realizado por el COING. incluye todo lo necesario para su correcto funcionamiento. a todo costo (no incluye acometida eléctrica). a todo costo | UN | SUMINISTRO
828 | mantenimiento y reinstalación de luminaria limpieza y puesta en funcionamiento. a todo costo | UN | SUMINISTRO
829 | suministro e instalación de luminaria tipo panel led redondo de incrustar de 12w; temperatura de color 3000k, 4000k o 6000k; flujo luminoso 750lm (±10%); voltaje 100/277 vac; horas de vida útil 30.000 horas o superior; garantía de 5 años; en calidad sylvania similar o de características técnicas superiores. incluye accesorios de fijación y todo lo necesario para su correcto funcionamiento. a todo costo (no incluye acometida eléctrica). a todo costo | UN | SUMINISTRO
830 | suministro e instalación de luminaria tipo panel led redondo de incrustar potencia 21w, temperatura de color 6000k o similar, led tipo 2835, flujo luminoso 2200lm (±10%), voltaje 100/277 vac, driver0-10v, fp>0.90, horas de vida útil 36.000 horas, garantía de 5años o superior, la luminaria deberá ser avalada por la interventoría y cumplir con las especificaciones de diseño realizado por el COING. incluye accesorios de fijación y todo lo necesario para su correcto funcionamiento. a todo costo (no incluye acometida eléctrica). a todo costo | UN | SUMINISTRO
831 | suministro, instalación y puesta en funcionamiento de luminaria bala led de 8" de 24 w, temperatura de color 6000 k o similar, garantía de fábrica 5 años o superior, horas de vida útil 36.000 hrs o superior, la luminaria deberá ser avalada por la interventoría y cumplir con las especificaciones de diseño realizado por el COING. incluye todo lo necesario para su correcto funcionamiento. a todo costo (no incluye acometida eléctrica). a todo costo | UN | SUMINISTRO
832 | suministro, instalación y puesta en funcionamiento de reflector de 20 w led, multi voltaje, temperatura de color 6000k o similar, flujo luminoso 1700 lm (±10%), factor de potencia >0.9, horas de vida útil 50.000 hrs o superior, garantía de 5 años o superior. incluye accesorios de fijación y todo lo necesario para su correcto funcionamiento. a todo costo (no incluye acometida eléctrica). a todo costo | UN | SUMINISTRO
833 | suministro, instalación y puesta en funcionamiento de reflector de 30 w led, multi voltaje, temperatura de color 6000 k o similar, flujo luminoso 2250 lm (±10%), factor de potencia >0.9, horas de vida útil 50.000 hrs o superior, garantía de 5 años o superior. incluye accesorios de fijación y todo lo necesario para su correcto funcionamiento. a todo costo (no incluye acometida eléctrica) | UN | SUMINISTRO
834 | suministro, instalación y puesta en funcionamiento de reflector de 50w led, multi voltaje, temperatura de color 6000k o similar, flujo luminoso 3750lm (±10%), factor de potencia >0.9, horas de vida útil 50.000 hrs o superior, garantía de 5 años o superior. incluye accesorios de fijación y todo lo necesario para su correcto funcionamiento. a todo costo (no incluye acometida eléctrica) | UN | SUMINISTRO
835 | suministro, instalación y puesta en funcionamiento de reflector 100w led, multi voltaje, temperatura de color 6500k o similar, flujo luminoso 7500lm (±10%), factor de potencia >0.9, horas de vida útil 50.000 hrs o superior, garantía de 5 años o superior. incluye accesorios de fijación y todo lo necesario para su correcto funcionamiento. a todo costo (no incluye acometida eléctrica) | UN | SUMINISTRO
836 | suministro, instalación y puesta en funcionamiento de reflector 150w led, multi voltaje, temperatura de color 6500k o similar, flujo luminoso 11250lm (±10%), factor de potencia >0.9, horas de vida útil 50.000 hrs o superior, garantía de 5 años o superior. incluye accesorios de fijación y todo lo necesario para su correcto funcionamiento. a todo costo (no incluye acometida eléctrica) | UN | SUMINISTRO
837 | suministro, instalación y puesta en funcionamiento de reflector 200w led, multi voltaje, temperatura de color 6000k o similar, flujo luminoso 15000lm (±10%), factor de potencia >0.9, horas de vida útil 50.000 hrs o superior, garantía de 5 años o superior. incluye accesorios de fijación y todo lo necesario para su correcto funcionamiento. a todo costo (no incluye acometida eléctrica) | UN | SUMINISTRO
838 | suministro e instalación en cielo raso de panel led 60x60cm, de incrustar ángulo de apertura 120° - consumo total de potencia (w) 48 w - flujo luminoso (lm) 4000im – color blanco – voltaje 100-277v – montaje de incrustar - dimensiones (l x w x h) (mm) 595 x 595 x 11 – chasis bordes revestidos en aluminio, difusor opalizado en policarbonato, temperatura de color 6500k - grado de protección ip 20 (incluye todos los materiales, elementos y accesorios necesarios para su montaje y correcto funcionamiento) | UN | SUMINISTRO
839 | suministro e instalación en cielo raso de panel led rd 18w redondo de incrustar – voltaje 85-265v, eficacia 60lm/w, montaje incrustar (25mm), flujo luminoso (lm) 1080lm, temperatura de color 6500k (incluye todos los materiales, elementos y accesorios necesarios para su montaje y correcto funcionamiento) | UN | SUMINISTRO
840 | suministro e instalación en cielo raso de panel led rd 9w redondo de incrustar – eficacia 45lm/w, flujo luminoso (lm) 270lm, temperatura de color 6500k (incluye todos los materiales, elementos y accesorios necesarios para su montaje y correcto funcionamiento) | UN | SUMINISTRO
841 | suministro e instalación en cielo raso de panel led de 24 w cuadrado de incrustar – • tipo de led: smd 2835, voltaje de entrada: ac100-240v, temperatura de trabajo: -20ºc + 40ºc, potencia: 24w, temperatura de color (k): 3000k/4000k/6500k, dimensiones (mm): 295x295x28 mm, horas de vida útil: 25.000 horas. (incluye todos los materiales, elementos y accesorios necesarios para su montaje y correcto funcionamiento) | UN | SUMINISTRO
842 | suministro e instalación en cielo raso de panel led de 18 w cuadrado de incrustar – tipo de led: voltaje de entrada: ac100-240v, potencia: 18w, temperatura de color (k): 3000k/4000k/6500k, dimensiones (mm): 295x295x28 mm, horas de vida útil: 25.000 horas. (incluye todos los materiales, elementos y accesorios necesarios para su montaje y correcto funcionamiento) | UN | SUMINISTRO
843 | suministro e instalación en cielo raso de panel led de 9 w cuadrado de incrustar – tipo de led: voltaje de entrada: ac100-240v, potencia: 9w, temperatura de color (k): 3000k/4000k/6500k, dimensiones (mm): 295x295x28 mm, horas de vida útil: 25.000 horas. (incluye todos los materiales, elementos y accesorios necesarios para su montaje y correcto funcionamiento) | UN | SUMINISTRO
844 | suministro e instalación de tablero de 12 circuitos 1f3h. barraje para 75a barra neutro y barra tierra calidad legrand, siemens, sqared o superior de marca reconocida y homologada por el cidet. a todo costo | UN | SUMINISTRO
845 | suministro e instalación de tablero de 8 circuitos 1f3h. barraje para 75a barra neutro y barra tierra calidad legrand, siemens, sqared o superior de marca reconocida y homologada por el cidet. a todo costo | UN | SUMINISTRO
846 | suministro e instalación de tablero de 6 circuitos 1f3h. barraje para 75a barra neutro y barra tierra calidad legrand, siemens, sqared o superior de marca reconocida y homologada por el cidet. a todo costo | UN | SUMINISTRO
847 | suministro e instalación interruptor enchufable 1x20a. calidad legrand, siemens, sqared o superior de marca reconocida y homologada por el cidet. a todo costo | UN | SUMINISTRO
848 | suministro e instalación interruptor enchufable 1x30a. calidad legrand, siemens, sqared o superior de marca reconocida y homologada por el cidet. a todo costo | UN | SUMINISTRO
849 | suministro e instalación interruptor enchufable 1x40a. calidad legrand, siemens, sqared o superior de marca reconocida y homologada por el cidet. a todo costo | UN | SUMINISTRO
850 | suministro e instalación interruptor enchufable 1x50a. calidad legrand, siemens, sqared o superior de marca reconocida y homologada por el cidet. a todo costo | UN | SUMINISTRO
851 | suministro e instalación interruptor atornillable 1x20a. calidad legrand, siemens, sqared o superior de marca reconocida y homologada por el cidet. a todo costo | UN | SUMINISTRO
852 | suministro e instalación interruptor atornillable 1x30a. calidad legrand, siemens, sqared o superior de marca reconocida y homologada por el cidet. a todo costo | UN | SUMINISTRO
853 | suministro e instalación interruptor atornillable 1x40a. calidad legrand, siemens, sqared o superior de marca reconocida y homologada por el cidet. a todo costo | UN | SUMINISTRO
854 | suministro e instalación interruptor atornillable 1x50a. calidad legrand, siemens, sqared o superior de marca reconocida y homologada por el cidet. a todo costo | UN | SUMINISTRO
855 | suministro e instalación de interruptor sencillo. a todo costo | UN | SUMINISTRO
856 | suministro e instalación de interruptor doble. a todo costo | UN | SUMINISTRO
857 | suministro e instalación de interruptor triple. a todo costo | UN | SUMINISTRO
858 | suministro e instalación de cable de cobre thhn/thwn n°10 awg. no incluye terminales ni condulado. a todo costo | M | SUMINISTRO
859 | suministro e instalación de cable de cobre thhn/thwn n°12 awg. no incluye terminales ni condulado. a todo costo | M | SUMINISTRO
860 | suministro e instalación de cable de cobre thhn/thwn n°8 awg. no incluye terminales ni condulado. a todo costo | M | SUMINISTRO
861 | suministro e instalación de acometida 1h cu hffr ls ct n° 10awg. no incluye terminales ni condulado. a todo costo | M | SUMINISTRO
862 | suministro e instalación de acometida 1h cu hffr ls ct n° 12awg. no incluye terminales ni condulado. a todo costo | M | SUMINISTRO
863 | suministro e instalación de tuberia conduit pvc 1/2". a todo costo | M | SUMINISTRO
864 | suministro e instalación de tuberia conduit pvc 3/4". a todo costo | M | SUMINISTRO
865 | suministro e instalación de tuberia conduit pvc 1". a todo costo | M | SUMINISTRO
866 | suministro e instalación de tuberia conduit pvc 1_1/2". a todo costo | M | SUMINISTRO
867 | suministro e instalación de tuberia conduit pvc 2". a todo costo | M | SUMINISTRO
868 | salida bifasica en tuberia conduit pvc 3/4", alambre no 12 awg thhn-thwn 90°c. aprox 10 m. a todo costo | UN | SUMINISTRO
MANTENIMIENTO CONSISTENTE EN CARPINTERIA METALICA Y DE MADERA
869 | desmonte, mantenimiento y reinstalación de ventaneria (incluye limpieza, lijadada, pintura esmalte y reinstalación). a todo costo | M2 | SUMINISTRO
870 | mantenimiento de carpintería metálica - (puertas y ventanas) incluye desmonte, limpieza, remoción de pintura, lijada, reparación hasta un 15% de lámina de iguales características a la existente y soldadura de partes afectadas, aplicación de anticorrosivo, pintura esmalte y reinstalación). a todo costo | M2 | SUMINISTRO
871 | suministro e instalación de persiana metálica en perfileria tipo mueble tubo cuadrado 50 x 50mm, con pintura color al duco según detalle. a todo costo | M2 | SUMINISTRO
872 | suministro e instalación de puerta de baño en aluminio color, marco puerta de 2x1", pasador interno y manijas interior y exterior. incluye el suministro de todos los accesorios requeridos para el correcto montaje. según detalle. a todo costo | M2 | SUMINISTRO
873 | puerta metálica lámina cold rolled cal.18 entamborada con marco montante en persiana (incluye anticorrosivo + pintura electrostática + marco cold rolled cal.18 cargados en concreto). incluye el suministro de todos los accesorios requeridos para el correcto montaje. (suministro e instalación). a todo costo | M2 | SUMINISTRO
874 | puerta metálica en lamina cold rolled cal. 18+ ángulo 1 1/2 x 1/8" + anticorrosivo + pintura+ tubo galvanizado 1 1/2". dimensiones h=2.20 x a=2.70m. incluye falleba, portacandado. según detalle. a todo costo | UN | SUMINISTRO
875 | cerradura a50ws tipo schlage o equivalente, con llave por fuera y botón por dentro. incluye suministro e instalación. a todo costo | UN | SUMINISTRO
876 | cerradura a40s tipo schlage o equivalente, con bocallave por fuera y botón por dentro. incluye suministro e instalación. a todo costo | UN | SUMINISTRO
877 | cerradura cerrojo doble llave - ref. b362 ultra tipo schalage o equivalente. acabado según diseño. (incluye suministro e instalación). a todo costo. | UN | SUMINISTRO
878 | suministro e instalación de falleba para puerta a todo costo | UN | SUMINISTRO
879 | mantenimiento de estructura en madera - mediante limpieza manual con grata y aplicación de inmunizante tipo merulex de sika o equivalente, incluye remplazo de madera afectada. a todo costo | M2 | SUMINISTRO
880 | acometida eléctrica: suministro e instalación de cable n° 12 en cobre debidamente identificado según normas ntc y recubierto por material aislante, con sus tres líneas (positivo, negativo y polo a tierra), además cuenta con protección en tuvo PVC conduit. a todo costo | ML | SUMINISTRO
MANTENIMIENTO CONSISTENTE EN PINTURAS Y ACABADOS
881 | pañete liso muros 1:3 exterior con dilataciones 5 cm. cada 62.5 cm. (incluye filos y dilataciones hasta altura 2,5 m.). a todo costo | M2 | SUMINISTRO
882 | pintura tipo coraza o equivalente 3 manos fachadas (incluye 1 mano en pintura tipo 2 y dos manos en pintura coraza tipo pintuco o equivalente, filos y dilataciones). a todo costo | M2 | SUMINISTRO
883 | pañete liso muros 1:3 interior (incluye filos y dilataciones). a todo costo | M2 | SUMINISTRO
884 | estuco y pintura tipo esmalte o equivalente 3 manos (incluye estuco, 2 mano en pintura tipo 2 y 1 una mano en pintura tipo esmalte o equivalente, filos y dilataciones). color según diseño. a todo costo | M2 | SUMINISTRO
885 | pintura para tráfico grandes superficies color según diseño. (incluye 3 manos). a todo costo | M2 | SUMINISTRO
886 | suministro e instalación de pintura tipo esmalte 3 manos sobre muro sobre muro incluye filos y dilataciones). color según diseño. a todo costo | M2 | SUMINISTRO
887 | suministro y aplicación de pintura a 2 manos, con vinilo color blanco tipo 2, a pared, consistente en raspar, resanar, lijar y pintar (incluye todos los elementos y materiales necesarios para su ejecución). | M2 | SUMINISTRO
888 | suministro y aplicación de pintura a 2 manos, con vinilo color blanco tipo 1, a pared, consistente en raspar, resanar, lijar y pintar (incluye todos los elementos y materiales necesarios para su ejecución). | M2 | SUMINISTRO
BATALLON DE APOYO Y SERVICIOS PARA LA EDUCACION MILITAR (BASEM)
CANALES Y BAJANTES
889 | mantenimiento bajantes de agua lluvias en PVC de 3", incluye accesorios e instalación | ML | SUMINISTRO
890 | mantenimiento bajantes de agua lluvias en PVC de 4", incluye accesorios e instalación | ML | SUMINISTRO
891 | mantenimiento bajantes de agua lluvias en PVC de 6", incluye accesorios e instalación | ML | SUMINISTRO
892 | suministro e instalación de bajantes de agua lluvias en PVC de 3 ", incluye accesorios | ML | SUMINISTRO
893 | suministro e instalación de bajantes de agua lluvias en PVC de 4 ", incluye accesorios | ML | SUMINISTRO
894 | suministro e instalación de bajantes de agua lluvias en PVC de 6 ", incluye accesorios | ML | SUMINISTRO
895 | servicio de mantenimiento, instalación o remplazo canal de conducción de aguas lluvias en PVC 3" corte de 3 mts (incluye materiales) | ML | SUMINISTRO
896 | servicio de mantenimiento, instalación o remplazo canal de conducción de aguas lluvias en PVC 4" corte de 3 mts (incluye materiales) | ML | SUMINISTRO
897 | servicio de mantenimiento, instalación o remplazo de canal de conducción de aguas lluvias en lamina cold rolled calibre 24 (incluye anticorrosivo, pintura, soportes y accesorios) | ML | SUMINISTRO
898 | servicio de mantenimiento, instalación o remplazo de canal en lámina galvanizada (incluye anticorrosivo, pintura, soportes y accesorios) | M | SUMINISTRO
899 | servicio de demolición de muros en mampostería para acceder a bajantes y reemplazarlas (incluye materiales) | M | SUMINISTRO
CUBIERTAS EXTERIOR
900 | suministro e instalación teja termo acústica, ancho total=0.88 m. espesor del acero=0.35 mm. o equivalente según diseño color verde, azul o rojo. (incluye instalación y el suministro de todos los accesorios requeridos para el correcto montaje.) | UN | SUMINISTRO
901 | suministro e instalación de teja fibrocemento. tipo ETERNIT No 5.o equivalente. (incluye desmonte tejas afectadas, gancho de fijación) | UN | SUMINISTRO
902 | suministro e instalación de teja fibrocemento. tipo ETERNIT No7. o equivalente. (incluye desmonte tejas afectadas, gancho de fijación) | UN | SUMINISTRO
903 | servicio de mantenimiento, instalación o remplazo de teja standing seam cal 24 (incluye materiales, caballetes, revisión, ajuste, limpieza manual, anticorrosiva y pintura esmalte para cerchas y correas) | M2 | SUMINISTRO
904 | servicio de mantenimiento, instalación o remplazo de teja standing seam cal 26 (incluye materiales, caballetes, revisión, ajuste, limpieza manual, anticorrosiva y pintura esmalte para cerchas y correas) | M2 | SUMINISTRO
905 | mantenimiento y adecuación de cubierta (teja termo acústica UPVC y estructura de soporte) (incluye materiales, caballetes, revisión, ajuste, limpieza manual, anticorrosiva y pintura esmalte para cerchas y correas) | M2 | SUMINISTRO
906 | servicio de mantenimiento, instalación o remplazo de teja termo acústica tipo UPVC 11.80 x 0.94 metros (incluye materiales, caballetes, revisión, ajuste, limpieza manual, anticorrosiva y pintura esmalte para cerchas y correas) | M2 | SUMINISTRO
907 | servicio de mantenimiento, instalación o remplazo de teja en zinc o similar (incluye materiales, caballetes, revisión, ajuste, limpieza manual, anticorrosiva y pintura esmalte para cerchas y correas) | M2 | SUMINISTRO
908 | servicio de mantenimiento, instalación o remplazo de teja de barro o similar. (incluye materiales, caballetes, revisión, ajuste, limpieza manual, anticorrosiva y pintura esmalte para cerchas y correas) | M2 | SUMINISTRO
909 | servicio de mantenimiento, instalación o remplazo de teja imitación tipo española de barro colonial (incluye materiales, caballetes, revisión, ajuste, limpieza manual, anticorrosiva y pintura esmalte para cerchas y correas) | M2 | SUMINISTRO
910 | servicio de mantenimiento, instalación o remplazo de teja en policarbonato (incluye materiales, caballetes, revisión, ajuste, limpieza manual, anticorrosiva y pintura esmalte para cerchas y correas) | M2 | SUMINISTRO
911 | servicio de mantenimiento, instalación o remplazo de teja traslucida a=0.88 m. o equivalente. cristal u opal según diseño. (incluye instalación y el suministro de todos los accesorios requeridos para el correcto montaje.) | UN | SUMINISTRO
912 | servicio de mantenimiento, instalación o remplazo de caballete liso teja termo acústica / o equivalente. color. según diseño (incluye instalación y el suministro de todos los accesorios requeridos para el correcto montaje.) | MT | SUMINISTRO
913 | servicio de mantenimiento, instalación remplazo, identificación, corrección de goteras (aguas lluvias) del tejado, parte superior del alojamiento (incluye materiales, desmonte manual, andamios certificados, mano de obra con certificación de alturas) | M2 | SUMINISTRO
914 | mantenimiento de cubierta (incluye revisión, cambio, ajuste e instalación de tejas, caballetes, flanches y canales, limpieza manual, pintura y cambio de teja de policarbonato, arreglo de goteras, con desmonte, cargue y retiro de escombros). | M2 | SUMINISTRO
915 | servicio de estuco y vinilo 3 manos sobre muro exterior (incluye estuco, 1 mano en pintura tipo 2 y dos manos en pintura tipo 1, filos y dilataciones). | M2 | SUMINISTRO
916 | servicio de mantenimiento, instalación, impermebealizacion o remplazo de cubierta tipo ETERNIT, termo acústica, master 1000, PVC, zinc, barro incluye terminado en pintura, materiales | M2 | SUMINISTRO
AREA INTERIOR - TECHO
917 | suministro e instalación, de techo en PVC, compuestas de polimerización del monómero de cloruro de vinilo a poli cloruró de vinilo, con medidas de largo: 5.8m – grosor 9mm-ancho 30cm, color blanco brillante. (incluye estructura completa con separación de 60 cm y demás materiales necesarios para su puesta en funcionamiento ) | M2 | SUMINISTRO
918 | mantenimiento de cielo raso en PVC, con estructura para láminas en PVC, compuestas de polimerización del monómero de cloruro de vinilo a poli cloruró de vinilo, con medidas de largo: 5.8m – grosor 7mm-ancho 30cm, color según diseño. (incluye desmonte, accesorios instalación manual, andamios certificados, mano de obra con certificación de alturas) | M2 | SUMINISTRO
919 | servicio de mantenimiento, instalación o remplazo de cielo raso suspendido PVC junta perdida (perfilería metálica, cal .24-26, estructura cada 50 cm). | M2 | SUMINISTRO
920 | servicio de mantenimiento, instalación, o remplazo de cielorrasos en DRYWALL, (incluye materiales reparación de dilataciones, ensamble de luminarias y suministro e instalación de pinturas epoxicas color blanco.) | M2 | SUMINISTRO
921 | suministro e instalación de láminas y estructura, fijación, terminaciones y limpieza final. - láminas de PVC color blanco, espesor ≥ 8 mm, resistentes a humedad.<br>- perfiles metálicos galvanizados calibre 22 o aluminio anodizado.<br>- tornillería auto perforante, tacos plásticos, ángulos de unión.<br>- selladores de silicona neutra o poliuretano. - perfiles metálicos separados máximo 60 cm.<br>- suspensión con varillas roscadas y anclajes mecánicos.<br>- nivelación previa de superficie. personal técnico especializado en instalación de cielos rasos, cumpliendo normas de seguridad industrial. - instalación con juntas alineadas y acabados uniformes.- sellado perimetral.- garantía mínima de 12 meses sobre instalación. | M2 | SUMINISTRO
922 | mantenimiento y adecuación de estructura metálica techo 100x40x1.5mm (incluye: soldadura, anticorrosivo, esmalte, y remplazo de partes deterioradas) | M | SUMINISTRO
923 | servicio de remplazo e instalación de teja en lámina galvanizada, trapezoidal c/26, de 5.25 x 1 mts, fijación tornillo auto perforante, electro pintada por ambas caras de acuerdo al color institucional, incluye accesorios y trabajo en alturas. | UN | SUMINISTRO
AREAS INTERIORES
924 | mantenimiento de guarda escoba en cerámica (incluye: demolición, reparación o cambio, boquilla y pegante en áreas afectadas) | ML | SUMINISTRO
925 | servicio de remplazo e instalación de enchape para piso porcelanato 45x45cm (tráfico pesado) similar al existente. color según diseño (incluye: alistado de piso mortero, boquilla y pegante) | M2 | SUMINISTRO
926 | servicio de instalación, o remplazo de guarda escoba madera tipo laminado. incluye materiales | ML | SUMINISTRO
927 | demolición enchape de pisos cerámica 45x45cm incluye retiro de escombros y disposición final a cargo del contratista. | M2 | SUMINISTRO
928 | servicio de instalación o remplazo enchape piso baños cerámica incluye pegacor y emboquillado, remates y filos esquineros. incluye materiales | M2 | SUMINISTRO
929 | servicio de remplazo e instalaciones de enchape pared baños cerámica incluye pegacor y emboquillado, remates y filos esquineros. incluye materiales | M2 | SUMINISTRO
930 | servicio de nivelación de pisos para enchape incluye materiales | M2 | SUMINISTRO
931 | servicio de instalación o remplazo de enchape porcelanato 0.60*0.60 según diseño incluye pegacor y emboquillado, remates y filos esquineros. Incluye materiales | M2 | SUMINISTRO
932 | aplicación de pañete liso muros exterior 1:3 (incluye filos y dilataciones, materiales) incluye materiales | M2 | SUMINISTRO
933 | servicio de instalación, o remplazo enchape de pisos cerámica 20x20 cm incluye materiales | M2 | SUMINISTRO
934 | suministro e instalación, de enchape para piso cerámica 45x45cm similar al existente. color según diseño (incluye: alistado de piso mortero, piso cerámico, boquilla y pegante) | M2 | SUMINISTRO
935 | suministro e instalación, de enchape para piso cerámica 30x30cm similar al existente. color según diseño (incluye: alistado de piso mortero, boquilla y pegante) | M2 | SUMINISTRO
936 | suministro e instalación, de enchape para piso porcelanato 45x45cm (tráfico pesado) similar al existente. color según diseño (incluye: alistado de piso mortero, boquilla y pegante | M2 | SUMINISTRO
937 | servicio de instalación, o remplazo de enchape para baño cerámica 43,2 * 43,2 similar al existente. color según diseño (incluye: alistado de piso mortero, boquilla y pegante) incluye materiales | M2 | SUMINISTRO
938 | suministro e instalación, de piso pared cerámica 20,5 x 20,5, similar al existente. color según diseño (incluye: alistado de piso mortero, boquilla y pegante) | M2 | SUMINISTRO
939 | servicio de instalación, o remplazo de piso marmolizados recuadro 45,8x45,8 cm espesor de 1,89cm y 2.32 cm equivalente. color según diseño (incluye: alistado de piso mortero, boquilla y pegante, destronque, pulida y brillada) incluye materiales | M2 | SUMINISTRO
940 | servicio de instalación, o remplazo de guarda escoba granito pulido (incluye: demolición, reparación o reconstrucción, destronque, pulida y brillada y sellada) incluye materiales | M | SUMINISTRO
941 | servicio de remplazo de enchapes de piso. incluye retiro de escombros y disposición final a cargo del contratista. incluye materiales | M2 | SUMINISTRO
942 | suministro e instalación de piso cerámica 60x60 blanco incluye pegacor y emboquillado, remates y filos esquineros. | M2 | SUMINISTRO
943 | mantenimiento de cielo Razo en DRYWALL incluye pintura color blanco (a dos manos) tipo vinilo color institucional, resane – resane de filos – reparación malla y cinta malla – dilataciones (altura de trabajo máxima 3,5mts) incluye materiales | M2 | SUMINISTRO
944 | suministro e instalación de muro divisorio en DRYWALL interior sencillo (15+48+15) /400 (48) (con una placa tipo normal en cada cara, de 15 mm de espesor cada placa), con frescasa eco 9,30 m2 sin papel 2 1/2 pg 7,62x0,61 m2 rollo, formado por una estructura simple, con disposición normal "n" de los montantes; 78 mm de espesor total. incluye material RD | M2 | SUMINISTRO
945 | servicio de remplazo e instalación de ventanas de fachada en cuerpo fijo + basculante inferior con marco en aluminio anodizado color natural, vidrio cristal de 5mm y alfajías (2,40*1,50) (incluye apertura de vanos en mampostería.) incluye materiales | UN | SUMINISTRO
946 | servicio de remplazo e instalación de muro para oficina en vidrio templado de 5mm con película interna incluye tramo de puerta corrediza, perfilaría metálica y acabado tipo samblasting con imagen institucional medidas aprox. 4.48 largo x 2.50 alto incluye materiales | M2 | SUMINISTRO
947 | servicio de remplazo e instalación de división para batería de baños estándar flotada tipo socoda o similar (1,5*1,0) incluye accesorios | UN | SUMINISTRO
948 | servicio de remplazo e instalación de espejo flotado biselado anclado a muro medida aproximada (1,0x1,5) incluye accesorios | UN | SUMINISTRO
949 | servicio de remplazo e instalación de red sanitaria para 4 sanitarios (dirigida a caja de inspección más cercana) | ML | SUMINISTRO
950 | servicio de remplazo e instalación de red de suministro para batería de baños incluye válvula de corte | ML | SUMINISTRO
951 | servicio de retiro de escombros y disposición final a cargo del contratista. | M2 | SUMINISTRO
952 | reubicación de puntos hidráulicos sanitarios, (regata en muro y piso) distancia de reubicación aproximada 1 m. incluye accesorios tubería servicios de instalacion– sanitaria y morteros de resane. | UN | SUMINISTRO
953 | servicios de remplazo e instalación de piso cerámica 30x30 color blanco brillante referencia en color y textura o similar. incluye pegacor y emboquillado, remates y filos esquineros. incluye materiales | M2 | SUMINISTRO
954 | servicios de remplazo e instalación de ducha eléctrica 110 voltios blanca o similar incluye acometida electica desde tablero con acometida independiente (distancia aproximada 20mts) | UN | SUMINISTRO
AREAS EXTERIORES
955 | acondicionamiento piso en adoquín (incluye: levantar existente, alistado con arena e=5 cms, dilataciones de 0.10*0.13 con varilla de 3/8" y grafil en s de 6 mm concreto de 3.000 psi, reinstalación y sello en arena. incluye materiales | M2 | SUMINISTRO
956 | servicio de instalación y remplazo de baldosa 25x25 (incluye materiales) | M2 | SUMINISTRO
BAÑOS
957 | suministro e instalación puerta metálica lámina cold rolled cal. 18 tipo panel 2,05 x 0,80 con marco sencillo, cerradura, bisagras, (incluye anticorrosivo + pintura electrostática + marco cold rolled cal. 18 cargados en concreto) | UND | SUMINISTRO
958 | acometida agua presión de PVC 1". (incluye: registro, cheque, universal, uniones, tendido de tubería, regatas, pañete, estuco y pintura o enchape según el caso | M | SUMINISTRO
959 | adecuación tubería PVC de 1/2" agua fría -red (incluye: registro, tapa registro, uniones, limpiador, pegante, regatas, pañete, estuco pintura, o enchape según el caso) | M | SUMINISTRO
960 | suministro e instalación enchape para piso baño- según diseño (incluye: demolición, retiro de escombros , alistado de piso mortero 1:4 e=0,03, baldosa piso, boquilla y pegante) | M2 | SUMINISTRO
961 | demolición de enchapes cerámicos. área baños incluye retiro de escombros y disposición final a cargo del contratista. | M2 | SUMINISTRO
962 | suministro e instalación sanitario tipo institucional (incluye: desmontes, materiales, y accesorios para su puesta en funcionamiento | UN | SUMINISTRO
963 | suministro e instalación lavamanos tipo institucional (incluye: desmontes, materiales y accesorios para su puesta en funcionamiento | UN | SUMINISTRO
964 | servicio e instalación poyo ducha mampostería h=22 x 10 cm. enchapado cerámica pompei (incluye bloque n.4, cerámica, win y alfa color) | UN | SUMINISTRO
965 | servicio de instalación de incrustaciones porcelana - juego incrustaciones x 6 und elite ref. 06610100-1 o tipo corona o equivalente. (papelera, jabonera lavamanos, 2 ganchos, cepillera, jabonera ducha y toallero). (incluye materiales de instalación, chazos y silicona) | UN | SUMINISTRO
PUERTAS Y VENTANALES
966 | servicio de remplazo e instalación de baranda fabricada poste acero inoxidable, vidrio templado de 8mm, con altura de 80 cm, pulido y brillado, diseño sandblastig institucional, incluye accesorios para su instalación incluye materiales | M2 | SUMINISTRO
967 | servicio de instalación o remplazo de techo flótate metálico, con estructura tubería rectangular de 12x6 cm, 3 mm, ancladas con tornillería y platinas de anclaje de 15x15 cm – e 5mm, (profundidad perno de anclaje 4 " y dados) soldadura en electro revestido 7018, terminado en una capa de protección anticorrosivo alquidico, la segunda capa en esmalte liquido del color institucional, con protección a la intemperie en vidrio templado de 8 mm (incluye instalación manual, andamios certificados, mano de obra con certificación de alturas)incluye materiales | M2 | SUMINISTRO
968 | mantenimiento marco metálico (incluye: desmonte, remoción de pintura, lijada, al marco lijada, latonería y pintura en esmalte). incluye materiales | M2 | SUMINISTRO
969 | mantenimiento de puerta metálica (incluye marco) lámina galvanizada pintura electrostática (incluye: desmonte, remoción de pintura, anticorrosivo, soldadura, retoques según color, remplazo de cerradura incrustada y reinstalación puerta) incluye materiales | M2 | SUMINISTRO
970 | mantenimiento de puerta en vidrio templado e=10 mms (incluye: desmonte, instalación limpieza, remplazo de pivote en aluminio, remplazo de cerradura, y reinstalación puerta) incluye materiales | UN | SUMINISTRO
971 | mantenimiento de ventana de aluminio de 1,60x 0,60 mts (incluye desmonte, instalación, vidrio de 3 mm, cerradura y empaques, incluye materiales | UN | SUMINISTRO
972 | suministro e instalación de ventana de aluminio de 1,60x 0,60 mts (incluye desmonte, vidrio de 3 mm, cerradura y empaques, incluye materiales | UN | SUMINISTRO
973 | mantenimiento para módulos de ventana, incluyen remplazo piezas deterioradas, empaques y ajuste general de la carpintería en aluminio existente. (desmonte de cristales existentes deteriorados y remplazo donde sea necesario, en segundo, tercero y cuarto piso, medidas: 1.60 x 0.60 mts en 4mm, incluye materiales | UN | SUMINISTRO
ACOMETIDAS ELÉCTRICAS
974 | desmonte de reflectores en fachada. incluye retiro de escombros y disposición final a cargo del contratista. (altura de trabajo aproximada 5,5mts) | UN | SUMINISTRO
975 | servicios de remplazo e instalación de patch cord categoría 6a de 2m para rack de datos incluye accesorios | UN | SUMINISTRO
976 | servicios de remplazo e instalación jack 6a f/utp zmax blanco b (para instalar en puestos de trabajo datos) incluye accesorios | UN | SUMINISTRO
977 | servicios de remplazo e instalación cable utp cat 6a incluye materiales | ML | SUMINISTRO
978 | servicio de certificación digital e impresa puntos y datos | UN | SUMINISTRO
979 | servicio de remplazo e instalación interruptor doble en muro (incluye regata y sellado en muro) incluye accesorios | UN | SUMINISTRO
980 | servicios de remplazo e instalación de energía eléctrica, incluye cable no 6 libre de alógeno negro distancia 6mts, tacos de 1 x 20 enchufable cantidad 3, alambre eléctrico aislado n,10 de acuerdo ntc1332 alambres y cables con aislamiento plástico libre de alógeno 30 mts, alambre eléctrico aislado n,12de acuerdo a ntc1332 alambres y cables con aislamiento plástico (amarillo, azul, rojo, blanco, verde) libre de alógeno 300 mts, | UN | SUMINISTRO
981 | servicio de remplazo de cableado coaxial, instalación de tubería PVC incluye accesorios, pegante, hasta la red principal | ML | SUMINISTRO
982 | suministro e instalación de tubería CONDUIT PVC 3/4". | ML | SUMINISTRO
983 | suministro e instalación de tubería CONDUIT PVC 1". | ML | SUMINISTRO
984 | suministro e instalación de tubería CONDUIT PVC 1_1/2". | ML | SUMINISTRO
985 | suministro e instalación de tubería CONDUIT PVC 2". | ML | SUMINISTRO
986 | suministro e instalación de tubería CONDUIT PVC db 3". | ML | SUMINISTRO
987 | suministro e instalación de bandeja tipo escalerilla semipesado de 10 cm con tapa cal. 20 en calidad mecano o superior. incluye certificado de producto RETIE, accesorios de fijación y todo lo necesario para su correcto funcionamiento. | UN | SUMINISTRO
988 | sumistro e instalación de muro en DRIWALL o fibrocemento incluye ( perfiles metálicos galvanizados (rieles y parantes), placas de yeso o fibrocemento, y tornillos autorroscantes, masilla, cinta de papel para las juntas, esquineros metálicos y clavos o tacos para anclar al piso/techo | M2 | SUMINISTRO
989 | suministro e instalación de bandeja tipo escalerilla semipesado de 20 cm con tapa cal. 20 en calidad mecano o superior. incluye certificado de producto RETIE, accesorios de fijación y todo lo necesario para su correcto funcionamiento. | UN | SUMINISTRO
990 | suministro e instalación de tablero de 36 circuitos 3f5h, con puerta y espacio para totalizador, barraje para 200a barra neutro y barra tierra calidad legrand, siemens, sqared o superior de marca reconocida y homologada por el cidet | UN | SUMINISTRO
991 | suministro e instalación de tablero de 30 circuitos 3f5h, con puerta y espacio para totalizador, barraje para 200a barra neutro y barra tierra calidad legrand, siemens, sarde o superior de marca reconocida y homologada por el cidet | UN | SUMINISTRO
992 | suministro e instalación de tablero de 24 circuitos 3f5h, con puerta y espacio para totalizador, barraje para 200a barra neutro y barra tierra calidad legrand, siemens, sqared o superior de marca reconocida y homologada por el cidet | UN | SUMINISTRO
993 | suministro e instalación interruptor atornillable 1x20a. calidad legrand, siemens, sqared o superior de marca reconocida y homologada por el cidet | UN | SUMINISTRO
994 | salida iluminación descolgada en tubería conduit emt 3/4", alambre no 12 awg prom 3 m | UN | SUMINISTRO
995 | salida tomacorriente normal doble polo a tierra en tubería conduit emt 3/4", alambre no 12 awg prom 4m | UN | SUMINISTRO
996 | toma bifásica para alimentación equipo, en caja de paso plástica 180x140x86mm, incluye toma con seguro de giro 2p+t 250v/16a ip67 y clavija. | UN | SUMINISTRO
OTROS
997 | adecuación e instalación de manto asfaltico texsaplas hdoe +fp 250 rollo de 10mtrs / 1.10 mts alto x 9.10 de ancho - calibre 4mm (aplicación a todo costo con su respectivo equipo básico de aplicación) | M2 | SUMINISTRO
998 | mantenimiento, desmonte y retiro de salida para iluminación tipo roseta (incluye desmonte manual, andamios certificados, mano de obra con certificación de alturas) | UN | SUMINISTRO
999 | demolición cielo falso en DRYWALL. altura de trabajo 3.5 mts aprox. incluye retiro de escombros y disposición final a cargo del contratista. | M2 | SUMINISTRO
1000 | servicio de instalación de bajante en tubería en lámina galvanizada incluye codo de desagüe cal .20 d/ 0,45 m. (suministro e instalación con wash primer + esmalte + anclaje a muro + sika flex 1a) | ML | SUMINISTRO
1001 | instalación de flanche en lámina galvanizada cal .20 d/ 0.30 m. (suministro e instalación con wash primer + esmalte + anclaje a muro + sikaflex 1a) | UN | SUMINISTRO
1002 | servicio de instalación de estructura metálica de cubierta en ángulo 2"x2"x1/8" (incluye vigas, cerchas, tirantillos, soldadura e-70, anticorrosivo y esmalte) | ML | SUMINISTRO
1003 | suministro e instalación de manto asfaltico texsaplas hdoe +fp 250 rollo de 10mtrs / 1.10 mts alto x 9.10 de ancho - calibre 4mm (aplicación a todo costo con su respectivo equipo básico de aplicación) | M2 | SUMINISTRO
1004 | servicio de instalación de cerámica pared pompei 30.5 x 20.3 cm. tipo alfa o equivalente. color coral o shell según diseño (incluye boquilla color y win.) | M2 | SUMINISTRO
1005 | servicio de instalación de cerámica pared stone 20.3 x 30.5 cm. tipo alfa o equivalente. color blanco o café según diseño (incluye boquilla color y win.) | M2 | SUMINISTRO
1006 | servicio de instalación de lavaplatos de empotrar doble en acero inoxidable - tipo socoda o equivalente - dimensiones 80 x 51 cm. (suministro e instalación) | UN | SUMINISTRO
1007 | servicio de adecuación poceta lava traperos concreto 2.500 psi, 0,60 x 0.85 x 0.50 m. (incluye acero de refuerzo, rejilla 3" x 2", eco cerámica blanco 20 *20 cm. tipo alfa ref.225000028 o equivalente, llave terminal jardín) | UN | SUMINISTRO
INSTALACIONES ELECTRICAS
1008 | suministro e instalación de canaleta para cableado eléctrico de 5x12 con división y pintura electroestática incluye materiales | ML | SUMINISTRO
1009 | servicio de remplazo e instalación de luminaria tipo panel led redondo 8” 18w. 100-240v. flujo luminoso mayor a 1050lm, irc 70 vida útil mayor a 20.000h incluye materiales | UN | SUMINISTRO
1010 | jardines exteriores (incluye plantas ornamentales, tierra negra y pradización ). equipo básico ( herramienta menor ) mano de obra aa (albañilería) tierra negra pasto kikuyo (cortado) plantas ornamentales varias | UN | SUMINISTRO
1011 | suministro e instalación perfiles en acero, ancho total=0.88 m. espesor del acero=0.35 mm. o equivalente según diseño color verde, azul o rojo. (incluye instalación y el suministro de todos los accesorios requeridos para el correcto montaje.) compuesto por: equipo básico (herramienta menor) mano de obra aa (albañilería) teja termo acústica, ancho total=0.88 m. espesor del acero=0.35 mm. o equivalente según diseño. color verde, azul o rojo según diseño. Tornillo auto perforante. diam. 3/4".andamio metálico tubular (sección de 2 marcos de 1.50*1.50 m.con 2 crucetas de 2.30 m.) | UN | SUMINISTRO
BATALLON DE APOYO Y SERVICIOS PARA LA EDUCACION MILITAR (BASEM) CON DESTINACIÓN INSTALACIONES COTEF
1012 | desmonte de cubierta, mantenimiento y limpieza impermeabilización, suministro cambio y remplazo de tejas y caballetes en mal estado e instalación de cubierta. | M2 | SUMINISTRO
1013 | mantenimiento manual enchape de pisos diferentes dimensiones. reposición en un 20% del adoquín que se encuentre en mal estado. | M2 | SUMINISTRO
1014 | impermeabilización de cubiertas con pintura para cubiertas en fibrocemento, tres manos, tipo coraza, acrilán o similar (colores institucionales). incluye materiales. | M2 | SUMINISTRO
1015 | adecuación y mantenimiento enchape de pared en cerámica brillante. color de acuerdo a necesidad de la unidad. reposición en un 20% del adoquín que se encuentre en mal estado. | M2 | SUMINISTRO
1016 | mantenimiento a superficies metálicas (incluye pulidora, grata, soldadura a partes afectadas, anticorrosivo y pintura en esmalte). reposición en un 20% del adoquín que se encuentre en mal estado. | M2 | SUMINISTRO
1017 | mantenimiento manual enchape de muros en mal estado. reposición en un 20% del adoquín que se encuentre en mal estado. | M2 | SUMINISTRO
1018 | mantenimiento de estructura de cielo raso. (nivelación y ajuste de perfilería). reposición en un 20% del adoquín que se encuentre en mal estado. | M2 | SUMINISTRO
1019 | mantenimiento, adecuación e instalación de guarda escoba mediacaña en granito fundido en sitio h= 15 cm (incluye fundida pulida y brillada. reposición en un 20% del adoquín que se encuentre en mal estado. | M2 | SUMINISTRO
1020 | mantenimiento, adecuación e instalación de enchape de pisos cerámicos brillantes. color de acuerdo a necesidad de la unidad. reposición en un 20% del adoquín que se encuentre en mal estado. | M2 | SUMINISTRO
1021 | mantenimiento y adecuación de enchape para baño cerámica similar al existente. color según diseño (incluye: alistado de piso mortero, boquilla y pegante | M2 | SUMINISTRO
1022 | instalación y suministro de emulsión asfáltica y tela de poliéster para impermeabilización de canal para agua lluvias | M2 | SUMINISTRO
1023 | mantenimiento y reparación de cubierta tipo ETERNIT , termo acústica, master1000, PVC, zinc, barro, incluye terminado en pintura | M2 | SUMINISTRO
1024 | impermeabilización de cubierta tipo ETERNIT, termo acústica, master 1000,pvc, zinc, barro incluye terminado en pintura | M2 | SUMINISTRO
1025 | cambio de aparatos sanitarios tipo institucional orinales - lavamanos - sanitarios (incluye: sellar, suministro, remplazo del bien deteriorados o en mal estado). | UN | SUMINISTRO
1026 | mantenimiento de canal en lámina galvanizada 30 cm (incluye alineación, impermeabilización, limpieza, retiro de pintura existente y pintura nueva) equipo básico (herramienta menor) mano de obra aa (albañilería) andamio metálico tubular (sección de 2 marcos de 1.50*1.50 m.con 2 crucetas de 2.30 m.) sellador elástico mono componente. esmalte 3133 | M | SUMINISTRO
1027 | mantenimiento orinal institucional, nivel i. reparación limpieza, cambios o reaprietes de válvulas, llaves entre otros, rellenos y reabastecimientos. nivel ii. reparaciones de cañerías y tuberías montajes y desmontajes al que allá lugar. nivel iii destape de sifón y desagües. | UN | SUMINISTRO
1028 | mantenimiento de aparatos sanitarios tipo institucional nivel i. reparación limpieza, cambios o reaprietes de válvulas, llaves entre otros, rellenos y reabastecimientos. nivel ii mantenimiento de equipos limpieza y desinfección y reparación de grietas y filtraciones de agua. | UN | SUMINISTRO
1029 | mantenimiento de estructura de cielo raso. (nivelación y ajuste de perfilaría). reposición en un 20% del adoquín que se encuentre en mal estado. | M2 | SUMINISTRO
1030 | servicio de impermeabilización de cubierta y canales, incluye preparación de la superficie, tratamiento de fisuras, lavado a alta presión, suministro y aplicación de grafado para evitar filtraciones o cambio de teja de ser necesario. (incluye equipo necesario para labor en alturas). incluyen materiales. | M2 | SUMINISTRO
1031 | instalación y suministro de láminas para reparación del cielo Razo (súper board), incluye masillado, resanes y pintura color blanco. incluye desmonte de láminas existentes | M2 | SUMINISTRO
1032 | mantenimiento fachadas, incluye tratamiento de grietas, fisuras, humedades y pintura con coraza de acuerdo a directivas institucionales (color blanco almendra y verde ciprés) (incluye equipo necesario para labor en alturas) incluye materiales | M2 | SUMINISTRO
1033 | mantenimiento manual enchape de pisos diferentes dimensiones. reposición en un 20% del adoquín que se encuentre en mal estado. | M2 | SUMINISTRO
1034 | impermeabilización de cubiertas con pintura para cubiertas en fibrocemento, tres manos, tipo coraza, acrilán o similar (colores institucionales). incluye materiales. | M2 | SUMINISTRO
1035 | adecuación y mantenimiento enchape de pared en cerámica brillante. color de acuerdo a necesidad de la unidad. incluye reposición de máximo el 20% del enchape. | M2 | SUMINISTRO
1036 | mantenimiento a superficies metálicas (incluye pulidora, grata, soldadura a partes afectadas, anticorrosivo y pintura en esmalte). reposición en un 20% del adoquín que se encuentre en mal estado. | M2 | SUMINISTRO
1037 | mantenimiento manual enchape de muros en mal estado. reposición en un 20% del adoquín que se encuentre en mal estado. | M2 | SUMINISTRO
1038 | mantenimiento de estructura de cielo raso. (nivelación y ajuste de perfilería). reposición en un 20% del adoquín que se encuentre en mal estado. | M2 | SUMINISTRO
1039 | mantenimiento, adecuación e instalación de guarda escoba mediacaña en granito fundido en sitio h= 15 cm (incluye fundida pulida y brillada. reposición en un 20% del adoquín que se encuentre en mal estado. | M2 | SUMINISTRO
1040 | mantenimiento, adecuación e instalación de enchape de pisos cerámicos brillantes. color de acuerdo a necesidad de la unidad. reposición en un 20% del adoquín que se encuentre en mal estado. | M2 | SUMINISTRO
1041 | mantenimiento de vigas, columnas, columnetas en perfileria metálica- (incluye soldadura, en partes afectadas, lijada, aplicación de anticorrosivo y pintura en esmalte a dos manos). | M2 | SUMINISTRO
1042 | mantenimiento de caballete, incluye caballetes. revisión, ajuste, limpieza manual, anticorrosiva y pintura esmalte para cerchas y correas. incluye materiales | M2 | SUMINISTRO
1043 | mantenimiento y adecuación de teja termo acústica incluye caballetes. revisión, ajuste, limpieza manual, anticorrosiva y pintura esmalte para cerchas y correas | M2 | SUMINISTRO
1044 | mantenimiento y adecuación de teja standing sean cal 26 incluye caballetes. revisión, ajuste, limpieza manual, anticorrosiva y pintura esmalte para cerchas y correas | M2 | SUMINISTRO
1045 | mantenimiento y adecuación de cubierta (teja termo acústica UPVC y estructura de soporte) incluye caballetes. revisión, ajuste, limpieza manual, anticorrosiva y pintura esmalte para cerchas y correas | M2 | SUMINISTRO
1046 | instalación y suministro de teja en policarbonato. incluye caballetes. revisión, ajuste, limpieza manual, anticorrosiva y pintura esmalte para cerchas y correas | M2 | SUMINISTRO
1047 | mantenimiento de pañete liso muros exterior 1:3 (incluye filos y dilataciones) | M2 | SUMINISTRO
1048 | mantenimiento de enchape de piso reparación o cambio por similar o equivalente en diseño y color.(incluye: alistado de piso mortero, boquilla y pegante, destronque, pulida y brillada donde aplique) | M2 | SUMINISTRO
1049 | mantenimiento de guarda escoba en cerámica (incluye: demolición, reparación o cambio, boquilla y pegante) | M | SUMINISTRO
1050 | mantenimiento consistente resane sobre muro interior (pañete liso muros 1:3 interior , estuco plástico, pintura vinilo tipo 1 supe lavable, arreglo de guarda escoba | M2 | SUMINISTRO
1051 | resane sobre muro exterior (pañete liso muros 1:3 impermeabilizado, estuco plástico, pintura tipo coraza o similar | M2 | SUMINISTRO
1052 | acondicionamiento piso en adoquín (incluye: levantar existente, alistado con arena e=5 cms, dilataciones de 0.10*0.13 con varilla de 3/8" y grafil en s de 6 mm concreto de 3.000 psi, reinstalación y sello en arena. reposición en un 20% del adoquín que se encuentre en mal estado. | M2 | SUMINISTRO
1053 | mantenimiento y adecuación a bajantes de aguas lluvias en tubería PVC de 3",4".6". | M | SUMINISTRO
1054 | canalización de redes eléctricas en tubería conduit de 1/2" (incluye regata, resane de muros posterior, estuco, pintura y enchape, lavado y aseo en general). | M | SUMINISTRO
1055 | cambio, desmonte e instalación de tomacorrientes dobles con polo a tierra. | UN | SUMINISTRO
1056 | desmonte, cambio e instalación de llave terminal de 1/2 (línea moderna y decorativa). | UN | SUMINISTRO
1057 | mantenimiento y adecuación a las redes hidrosanitarias incluye, excavación manual en material heterogéneo, para redes infraestructura en tubería h=2.00 m. como máximo y accesorios de 1/2 " - 3/4 " - 1 " 1 1/2 " - 2" - 21/2 " - 3 " - 4" pulgadas. | M | SUMINISTRO
1058 | mantenimiento de cajas de inspección (incluye retiro de vegetación, piedras y/o sedimentación, tamaño máximo 1m x1m x1m). | UN | SUMINISTRO
1059 | mantenimiento, adecuación e instalación combo sanitario en porcelana de color blanco, línea moderna y decorativa. | UN | SUMINISTRO
1060 | mantenimiento, adecuación e instalación tubería PVC de 4" para desalojo de aguas lluvias, incluye excavación manual e Max = 1m | M | SUMINISTRO
1061 | desmonte y reinstalación de aparatos sanitarios (incluye limpieza y accesorios para su correcta instalación y funcionamiento). equipo básico ( herramienta menor ) mano de obra aa (albañilería) acople para sanitario 40 cm en acero 1/2 x 7/8" unidad sanitaria (incluye todos los elementos necesarios para su instalación) cinta teflón 10 m 1/2" | UN | SUMINISTRO
1062 | servicio de instalación y suministro de orinal; incluye grifería push expuesta 3/4" y racor. equipo básico ( herramienta menor ) mano de obra bb (instalaciones) orinal. grifería push expuesta 3/4" y racor | UN | SUMINISTRO
1063 | canalización embebida de redes eléctricas en tubería conduit de 1/2" (incluye regata, resane de muros y sus acabados). | M | SUMINISTRO
1064 | mantenimiento e instalación y puesta en funcionamiento de rosetas en porcelana. | UN | SUMINISTRO
1065 | mantenimiento de desagüe sanitario con sonda eléctrica 1/8 x 60m. | M | SUMINISTRO
1066 | mantenimiento de red sanitaria diámetro Max 8" (incluye retiro de vegetación, piedras y/o sedimentación). | M | SUMINISTRO
1067 | servicio de instalación y suministro de lavamanos equipo básico (herramienta menor) mano de obra bb (instalaciones) lava manos. | UN | SUMINISTRO
1068 | mantenimiento preventivo de grifería tipo push. para cualquier aparato sanitario. incluye desmonte, limpieza y reinstalación. compuesto por equipo básico ( herramienta menor )mano de obra bb (instalaciones) | UN | SUMINISTRO
1069 | servicio de instalación y suministro de grifería tipo push corona o equivalente. compuesto por: equipo básico ( herramienta menor ) mano de obra bb (desmonte e instalaciones) grifería tipo push | UN | SUMINISTRO
1070 | instalación y suministro de conexiones de drenaje a sistema de aguas lluvia. conexiones de drenaje a sistema de aguas lluvia, control de filtraciones | UN | SUMINISTRO
1071 | canalización embebida de redes eléctricas en tubería conduit de 1/2" (incluye regata, resane de muros y sus acabados). | M | SUMINISTRO
1072 | cambio, desmonte e instalación de tomacorrientes dobles con polo a tierra. | UN | SUMINISTRO
1073 | desmonte, cambio e instalación de llave terminal de 1/2 (línea moderna y decorativa). | UN | SUMINISTRO
1074 | mantenimiento de desagüe sanitario con sonda eléctrica 1/8 x 60m. | M | SUMINISTRO
1075 | mantenimiento de cajas de inspección (incluye retiro de vegetación, piedras y/o sedimentación, tamaño máximo 1m x1m x1m). | SERVICIO | SUMINISTRO
1076 | mantenimiento de red sanitaria diámetro max 8" (incluye retiro de vegetación, piedras y/o sedimentación). | M | SUMINISTRO
1077 | servicio de instalación y suministro de lavamanos equipo básico (herramienta menor) mano de obra bb (instalaciones) lava manos. | UN | SUMINISTRO
1078 | mantenimiento preventivo de grifería tipo push. para cualquier aparato sanitario. incluye desmonte, limpieza y reinstalación. compuesto por equipo básico ( herramienta menor )mano de obra bb (instalaciones) | UN | SUMINISTRO
1079 | servicio de instalación y suministro de lavamanos equipo básico (herramienta menor) mano de obra bb (instalaciones) lava manos. | UN | SUMINISTRO
1080 | servicio de instalación y suministro conjunto sanitario color blanco o equivalente (incluye sanitario, tapa, tanque, grifería, accesorios de conexión e instalación). | M2 | SUMINISTRO
1081 | servicio de instalación y suministro de orinales; incluye grifería y todos los elementos necesarios para su correcta instalación (herramienta menor) mano de obra bb (instalaciones) orinal. | UN | SUMINISTRO
1082 | mantenimiento preventivo de grifería tipo push. para cualquier aparato sanitario. incluye desmonte, limpieza y reinstalación. compuesto por equipo básico ( herramienta menor) mano de obra bb (instalaciones) | UN | SUMINISTRO
1083 | servicio de instalación y suministro de grifería tipo push corona o equivalente. compuesto por: equipo básico ( herramienta menor ) mano de obra bb (desmonte e instalaciones) grifería tipo push | UN | SUMINISTRO
1084 | desmonte, cambio y reinstalación de tanque de almacenamiento de agua plástico entre 1000lt y 2000lt, (incluye reconexión a la tubería) incluyen materiales. | UN | SUMINISTRO
BATALLON DE APOYO Y SERVICIOS PARA LA EDUCACION MILITAR (BASEM) CON DESTINACIÓN INSTALACIONES ESMAI
1089 | mantenimiento bajantes de agua lluvias en PVC de 3", incluye accesorios e instalación | ML | SUMINISTRO
1090 | mantenimiento bajantes de agua lluvias en PVC de 4", incluye accesorios e instalación | ML | SUMINISTRO
1091 | mantenimiento bajantes de agua lluvias en PVC de 6", incluye accesorios e instalación | ML | SUMINISTRO
1092 | suministro e instalación de bajantes de agua lluvias en PVC de 3 ", incluye accesorios | ML | SUMINISTRO
1093 | suministro e instalación de bajantes de agua lluvias en PVC de 4 ", incluye accesorios | ML | SUMINISTRO
1094 | suministro e instalación de bajantes de agua lluvias en PVC de 6 ", incluye accesorios | ML | SUMINISTRO
1095 | servicio de mantenimiento, instalación o remplazo canal de conducción de aguas lluvias en PVC 3" corte de 3 mts (incluye materiales) | ML | SUMINISTRO
1096 | servicio de mantenimiento, instalación o remplazo canal de conducción de aguas lluvias en PVC 4" corte de 3 mts (incluye materiales) | ML | SUMINISTRO
1097 | servicio de mantenimiento, instalación o remplazo de canal de conducción de aguas lluvias en lamina cold rolled calibre 24 (incluye anticorrosivo, pintura, soportes y accesorios) | ML | SUMINISTRO
1098 | servicio de mantenimiento, instalación o remplazo de canal en lámina galvanizada (incluye anticorrosivo, pintura, soportes y accesorios) | M | SUMINISTRO
1099 | servicio de demolición de muros en mampostería para acceder a bajantes y reemplazarlas (incluye materiales) | M | SUMINISTRO
CUBIERTAS EXTERIOR
1100 | suministro e instalación teja termo acústica, ancho total=0.88 m. espesor del acero=0.35 mm. o equivalente según diseño color verde, azul o rojo. (incluye instalación y el suministro de todos los accesorios requeridos para el correcto montaje.) | UN | SUMINISTRO
1101 | suministro e instalación de teja fibrocemento. tipo ETERNIT No 5.o equivalente. (incluye desmonte tejas afectadas, gancho de fijación) | UN | SUMINISTRO
1102 | suministro e instalación de teja fibrocemento. tipo ETERNIT No 7.o equivalente. (incluye desmonte tejas afectadas, gancho de fijación) | UN | SUMINISTRO
1103 | servicio de mantenimiento, instalación o remplazo de teja standing seam cal 24 (incluye materiales, caballetes, revisión, ajuste, limpieza manual, anticorrosiva y pintura esmalte para cerchas y correas) | M2 | SUMINISTRO
1104 | servicio de mantenimiento, instalación o remplazo de teja standing seam cal 26 (incluye materiales, caballetes, revisión, ajuste, limpieza manual, anticorrosiva y pintura esmalte para cerchas y correas) | M2 | SUMINISTRO
1105 | mantenimiento y adecuación de cubierta (teja termo acústica UPVC y estructura de soporte) (incluye materiales, caballetes, revisión, ajuste, limpieza manual, anticorrosiva y pintura esmalte para cerchas y correas) | M2 | SUMINISTRO
1106 | servicio de mantenimiento, instalación o remplazo de teja termo acústica tipo UPVC 11.80 x 0.94 metros (incluye materiales, caballetes, revisión, ajuste, limpieza manual, anticorrosiva y pintura esmalte para cerchas y correas) | M2 | SUMINISTRO
1107 | servicio de mantenimiento, instalación o remplazo de teja en zinc o similar (incluye materiales, caballetes, revisión, ajuste, limpieza manual, anticorrosiva y pintura esmalte para cerchas y correas) | M2 | SUMINISTRO
1108 | servicio de mantenimiento, instalación o remplazo de teja de barro o similar. (incluye materiales, caballetes, revisión, ajuste, limpieza manual, anticorrosiva y pintura esmalte para cerchas y correas) | M2 | SUMINISTRO
1109 | servicio de mantenimiento, instalación o remplazo de teja imitación tipo española de barro colonial (incluye materiales, caballetes, revisión, ajuste, limpieza manual, anticorrosiva y pintura esmalte para cerchas y correas) | M2 | SUMINISTRO
1110 | servicio de mantenimiento, instalación o remplazo de teja en policarbonato (incluye materiales, caballetes, revisión, ajuste, limpieza manual, anticorrosiva y pintura esmalte para cerchas y correas) | M2 | SUMINISTRO
1111 | servicio de mantenimiento, instalación o remplazo de teja traslucida a=0.88 m. o equivalente. cristal u opal según diseño. (incluye instalación y el suministro de todos los accesorios requeridos para el correcto montaje.) | UN | SUMINISTRO
1112 | servicio de mantenimiento, instalación o remplazo de caballete liso teja termo acústica / o equivalente. color. según diseño (incluye instalación y el suministro de todos los accesorios requeridos para el correcto montaje.) | M | SUMINISTRO
1113 | servicio de mantenimiento, instalación remplazo, identificación, corrección de goteras (aguas lluvias) del tejado, parte superior del alojamiento (incluye materiales, desmonte manual, andamios certificados, mano de obra con certificación de alturas) | M2 | SUMINISTRO
1114 | mantenimiento de cubierta (incluye revisión, cambio, ajuste e instalación de tejas, caballetes, flanches y canales, limpieza manual, pintura y cambio de teja de policarbonato, arreglo de goteras, con desmonte, cargue y retiro de escombros). | M2 | SUMINISTRO
1115 | servicio de estuco y vinilo 3 manos sobre muro exterior (incluye estuco, 1 mano en pintura tipo 2 y dos manos en pintura tipo 1, filos y dilataciones). | M2 | SUMINISTRO
1116 | servicio de mantenimiento, instalación, impermebealizacion o remplazo de cubierta tipo ETERNIT, termo acústica, master 1000, PVC, zinc, barro incluye terminado en pintura, materiales | M2 | SUMINISTRO
AREA INTERIOR - TECHO
1117 | suministro e instalación, de techo en PVC, compuestas de polimerización del monómero de cloruro de vinilo a poli cloruró de vinilo, con medidas de largo: 5.8m – grosor 9mm-ancho 30cm, color blanco brillante. (incluye estructura completa con separación de 60 cm y demás materiales necesarios para su puesta en funcionamiento ) | M2 | SUMINISTRO
1118 | mantenimiento de cielo raso en PVC, con estructura para láminas en PVC, compuestas de polimerización del monómero de cloruro de vinilo a poli cloruró de vinilo, con medidas de largo: 5.8m – grosor 7mm-ancho 30cm, color según diseño. (incluye desmonte, accesorios instalación manual, andamios certificados, mano de obra con certificación de alturas) | M2 | SUMINISTRO
1119 | servicio de mantenimiento, instalación o remplazo de cielo raso suspendido PVC junta perdida (perfilaría metálica, cal .24-26, estructura cada 50 cm). | M2 | SUMINISTRO
1120 | servicio de mantenimiento, instalación, o remplazo de cielorrasos en DRYWALL, (incluye materiales reparación de dilataciones, ensamble de luminarias y suministro e instalación de pinturas epoxicas color blanco.) | M2 | SUMINISTRO
1121 | suministro e instalación de láminas y estructura, fijación, terminaciones y limpieza final. - láminas de PVC color blanco, espesor ≥ 8 mm, resistentes a humedad.<br>- perfiles metálicos galvanizados calibre 22 o aluminio anodizado.<br>- tornillería auto perforante, tacos plásticos, ángulos de unión.<br>- selladores de silicona neutra o poliuretano. - perfiles metálicos separados máximo 60 cm.<br>- suspensión con varillas roscadas y anclajes mecánicos.<br>- nivelación previa de superficie. personal técnico especializado en instalación de cielos rasos, cumpliendo normas de seguridad industrial. - instalación con juntas alineadas y acabados uniformes.- sellado perimetral.- garantía mínima de 12 meses sobre instalación. | M2 | SUMINISTRO
1122 | mantenimiento y adecuación de estructura metálica techo 100x40x1.5mm (incluye: soldadura, anticorrosivo, esmalte, y remplazo de partes deterioradas) | M | SUMINISTRO
1123 | servicio de remplazo e instalación de teja en lámina galvanizada, trapezoidal c/26, de 5.25 x 1 mts, fijaficon tornillo auto perforante, electro pintada por ambas caras de acuerdo al color institucional, incluye accesorios y trabajo en alturas. | UN | SUMINISTRO
AREAS INTERIORES
1124 | mantenimiento de guarda escoba en cerámica (incluye: demolición, reparación o cambio, boquilla y pegante en áreas afectadas) | ML | SUMINISTRO
1125 | servicio de remplazo e instalación de enchape para piso porcelanato 45x45cm (tráfico pesado) similar al existente. color según diseño (incluye: alistado de piso mortero, boquilla y pegante) | M2 | SUMINISTRO
1126 | servicio de instalación, o remplazo de guarda escoba madera tipo laminado. incluye materiales | ML | SUMINISTRO
1127 | demolición enchape de pisos cerámica 45x45cm incluye retiro de escombros y disposición final a cargo del contratista. | M2 | SUMINISTRO
1128 | servicio de instalación o remplazo enchape piso baños cerámica incluye pegacor y emboquillado, remates y filos esquineros. incluye materiales | M2 | SUMINISTRO
1129 | servicio de remplazo e instalaciones de enchape pared baños cerámica incluye pegacor y emboquillado, remates y filos esquineros. incluye materiales | M2 | SUMINISTRO
1130 | servicio de nivelación de pisos para enchape incluye materiales | M2 | SUMINISTRO
1131 | servicio de instalación o remplazo de enchape porcelanato 0.60*0.60 según diseño incluye pegacor y emboquillado, remates y filos esquineros. Incluye materiales | M2 | SUMINISTRO
1132 | aplicación de pañete liso muros exterior 1:3 (incluye filos y dilataciones, materiales) incluye materiales | M2 | SUMINISTRO
1133 | servicio de instalación, o remplazo enchape de pisos cerámica 20x20 cm incluye materiales | M2 | SUMINISTRO
1134 | suministro e instalación, de enchape para piso cerámica 45x45cm similar al existente. color según diseño (incluye: alistado de piso mortero, piso cerámico, boquilla y pegante) | M2 | SUMINISTRO
1135 | suministro e instalación, de enchape para piso cerámica 30x30cm similar al existente. color según diseño (incluye: alistado de piso mortero, boquilla y pegante) | M2 | SUMINISTRO
1136 | suministro e instalación, de enchape para piso porcelanato 45x45cm (tráfico pesado) similar al existente. color según diseño (incluye: alistado de piso mortero, boquilla y pegante | M2 | SUMINISTRO
1137 | servicio de instalación, o remplazo de enchape para baño cerámica 43,2 * 43,2 similar al existente. color según diseño (incluye: alistado de piso mortero, boquilla y pegante) incluye materiales | M2 | SUMINISTRO
1138 | suministro e instalación, de piso pared cerámica 20,5 x 20,5, similar al existente. color según diseño (incluye: alistado de piso mortero, boquilla y pegante) | M2 | SUMINISTRO
1139 | servicio de instalación, o remplazo de piso marmolizados recuadro 45,8x45,8 cm espesor de 1,89cm y 2.32 cm equivalente. color según diseño (incluye: alistado de piso mortero, boquilla y pegante, destronque, pulida y brillada) incluye materiales | M2 | SUMINISTRO
1140 | servicio de instalación, o remplazo de guarda escoba granito pulido (incluye: demolición, reparación o reconstrucción, destronque, pulida y brillada y sellada) incluye materiales | M | SUMINISTRO
1141 | servicio de remplazo de enchapes de piso. incluye retiro de escombros y disposición final a cargo del contratista. incluye materiales | M2 | SUMINISTRO
1142 | suministro e instalación de piso cerámica 60x60 blanco incluye pegacor y emboquillado, remates y filos esquineros. | M2 | SUMINISTRO
1143 | mantenimiento de cielo Razo en DRYWALL incluye pintura color blanco (a dos manos) tipo vinilo color institucional, resane – resane de filos – reparación malla y cinta malla – dilataciones (altura de trabajo máxima 3,5mts) incluye materiales | M2 | SUMINISTRO
1144 | suministro e instalación de muro divisorio en DRYWALL interior sencillo (15+48+15) /400 (48) (con una placa tipo normal en cada cara, de 15 mm de espesor cada placa), con frescasa eco 9,30 m2 sin papel 2 1/2 pg 7,62x0,61 m2 rollo, formado por una estructura simple, con disposición normal "n" de los montantes; 78 mm de espesor total. incluye material RD | M2 | SUMINISTRO
1145 | servicio de remplazo e instalación de ventanas de fachada en cuerpo fijo + basculante inferior con marco en aluminio anodizado color natural, vidrio cristal de 5mm y alfajías (2,40*1,50) (incluye apertura de vanos en mampostería.) incluye materiales | UN | SUMINISTRO
1146 | servicio de remplazo e instalación de muro para oficina en vidrio templado de 5mm con película interna incluye tramo de puerta corrediza, perfilaría metálica y acabado tipo samblasting con imagen institucional medidas aprox. 4.48 largo x 2.50 alto incluye materiales | M2 | SUMINISTRO
1147 | servicio de remplazo e instalación de división para batería de baños estándar flotada tipo socada o similar (1,5*1,0) incluye accesorios | UN | SUMINISTRO
1148 | servicio de remplazo e instalación de espejo flotado biselado anclado a muro medida aproximada (1,0x1,5) incluye accesorios | UN | SUMINISTRO
1149 | servicio de remplazo e instalación de red sanitaria para 4 sanitarios (dirigida a caja de inspección más cercana) | ML | SUMINISTRO
1150 | servicio de remplazo e instalación de red de suministro para batería de baños incluye válvula de corte | ML | SUMINISTRO
1151 | servicio de retiro de escombros y disposición final a cargo del contratista. | M2 | SUMINISTRO
1152 | reubicación de puntos hidráulicos sanitarios, (regata en muro y piso) distancia de reubicación aproximada 1 m. incluye accesorios tubería servicios de instalación– sanitaria y morteros de resane. | UN | SUMINISTRO
1153 | servicios de remplazo e instalación de piso cerámica 30x30 color blanco brillante referencia en color y textura o similar. incluye pegacor y emboquillado, remates y filos esquineros. incluye materiales | M2 | SUMINISTRO
1154 | servicios de remplazo e instalación de ducha eléctrica 110 voltios blanca o similar incluye acometida electica desde tablero con acometida independiente (distancia aproximada 20mts) | UN | SUMINISTRO
AREAS EXTERIORES
1155 | acondicionamiento piso en adoquín (incluye: levantar existente, alistado con arena e=5 cms, dilataciones de 0.10*0.13 con varilla de 3/8" y grafil en s de 6 mm concreto de 3.000 psi, reinstalación y sello en arena. incluye materiales | M2 | SUMINISTRO
1156 | servicio de instalación y remplazo de baldosa 25x25 (incluye materiales) | M2 | SUMINISTRO
BAÑOS
1157 | suministro e instalación puerta metálica lámina cold rolled cal. 18 tipo panel 2,05 x 0,80 con marco sencillo, cerradura, bisagras, (incluye anticorrosivo + pintura electrostática + marco cold rolled cal. 18 cargados en concreto) | UN | SUMINISTRO
1158 | acometida agua presión de PVC 1". (incluye: registro, cheque, universal, uniones, tendido de tubería, regatas, pañete, estuco y pintura o enchape según el caso | M | SUMINISTRO
1159 | adecuación tubería PVC de 1/2" agua fría -red (incluye: registro, tapa registro, uniones, limpiador, pegante, regatas, pañete, estuco pintura, o enchape según el caso) | M | SUMINISTRO
1160 | suministro e instalación enchape para piso baño- según diseño (incluye: demolición, retiro de escombros , alistado de piso mortero 1:4 e=0,03, baldosa piso, boquilla y pegante) | M2 | SUMINISTRO
1161 | demolición de enchapes cerámicos. área baños incluye retiro de escombros y disposición final a cargo del contratista. | M2 | SUMINISTRO
1162 | suministro e instalación sanitario tipo institucional (incluye: desmontes, materiales, y accesorios para su puesta en funcionamiento | UN | SUMINISTRO
1163 | suministro e instalación lavamanos tipo institucional (incluye: desmontes, materiales y accesorios para su puesta en funcionamiento | UN | SUMINISTRO
1164 | servicio e instalación poyo ducha mampostería h=22 x 10 cm. enchapado cerámica pompei (incluye bloque n.4, cerámica, win y alfa color) | UN | SUMINISTRO
1165 | servicio de instalación de incrustaciones porcelana - juego incrustaciones x 6 und elite ref. 06610100-1 o tipo corona o equivalente. (papelera, jabonera lavamanos, 2 ganchos, cepillera, jabonera ducha y toallero). (incluye materiales de instalación, chazos y silicona) | UN | SUMINISTRO
PUERTAS Y VENTANALES
1166 | servicio de remplazo e instalación de baranda fabricada poste acero inoxidable, vidrio templado de 8mm, con altura de 80 cm, pulido y brillado, diseño sandblastig institucional, incluye accesorios para su instalación incluye materiales | M2 | SUMINISTRO
1167 | servicio de instalación o remplazo de techo flótate metálico, con estructura tubería rectangular de 12x6 cm, 3 mm, ancladas con tornillería y platinas de anclaje de 15x15 cm – e 5mm, (profundidad perno de anclaje 4 " y dados) soldadura en electro revestido 7018, terminado en una capa de protección anticorrosivo alquidico, la segunda capa en esmalte liquido del color institucional, con protección a la intemperie en vidrio templado de 8 mm (incluye instalación manual, andamios certificados, mano de obra con certificación de alturas)incluye materiales | M2 | SUMINISTRO
1168 | mantenimiento marco metálico (incluye: desmonte, remoción de pintura, lijada, al marco lijada, latonería y pintura en esmalte). incluye materiales | M2 | SUMINISTRO
1169 | mantenimiento de puerta metálica (incluye marco) lámina galvanizada pintura electrostática (incluye: desmonte, remoción de pintura, anticorrosivo, soldadura, retoques según color, remplazo de cerradura incrustada y reinstalación puerta) incluye materiales | M2 | SUMINISTRO
1170 | mantenimiento de puerta en vidrio templado e=10 mms (incluye: desmonte, instalación limpieza, remplazo de pivote en aluminio, remplazo de cerradura, y reinstalación puerta) incluye materiales | UN | SUMINISTRO
1171 | mantenimiento de ventana de aluminio de 1,60x 0,60 mts (incluye desmonte, instalación, vidrio de 3 mm, cerradura y empaques, incluye materiales | UN | SUMINISTRO
1172 | suministro e instalación de ventana de aluminio de 1,60x 0,60 mts (incluye desmonte, vidrio de 3 mm, cerradura y empaques, incluye materiales | UN | SUMINISTRO
1173 | mantenimiento para módulos de ventana, incluyen remplazo piezas deterioradas, empaques y ajuste general de la carpintería en aluminio existente. (desmonte de cristales existentes deteriorados y remplazo donde sea necesario, en segundo, tercero y cuarto piso, medidas: 1.60 x 0.60 mts en 4mm, incluye materiales | UN | SUMINISTRO
ACOMETIDAS ELÉCTRICAS
1174 | desmonte de reflectores en fachada. incluye retiro de escombros y disposición final a cargo del contratista. (altura de trabajo aproximada 5,5mts) | UN | SUMINISTRO
1175 | servicios de remplazo e instalación de patch cord categoría 6a de 2m para rack de datos incluye accesorios | UN | SUMINISTRO
1176 | servicios de remplazo e instalación jack 6a f/utp zmax blanco b (para instalar en puestos de trabajo datos) incluye accesorios | UN | SUMINISTRO
1177 | servicios de remplazo e instalación cable utp cat 6a incluye materiales | ML | SUMINISTRO
1178 | servicio de certificación digital e impresa puntos y datos | UN | SUMINISTRO
1179 | servicio de remplazo e instalación interruptor doble en muro (incluye regata y sellado en muro) incluye accesorios | UN | SUMINISTRO
1180 | 54129 servicios de remplazo e instalación de energía eléctrica, incluye cable no 6 libre de alógeno negro distancia 6mts, tacos de 1 x 20 enchufable cantidad 3, alambre eléctrico aislado n,10 de acuerdo ntc1332 alambres y cables con aislamiento plástico libre de alógeno 30 mts, alambre eléctrico aislado n,12de acuerdo a ntc1332 alambres y cables con aislamiento plástico (amarillo, azul, rojo, blanco, verde) libre de alógeno 300 mts, | UN | SUMINISTRO
1181 | servicio de remplazo de cableado coaxial, instalación de tubería PVC incluye accesorios, pegante, hasta la red principal | ML | SUMINISTRO
1182 | suministro e instalación de tubería CONDUIT PVC 3/4". | ML | SUMINISTRO
1183 | suministro e instalación de tubería CONDUIT PVC 1". | ML | SUMINISTRO
1184 | suministro e instalación de tubería CONDUIT PVC 1_1/2". | ML | SUMINISTRO
1185 | suministro e instalación de tubería CONDUIT PVC 2". | ML | SUMINISTRO
1186 | suministro e instalación de tubería CONDUIT PVC db 3". | ML | SUMINISTRO
1187 | suministro e instalación de bandeja tipo escalerilla semipesado de 10 cm con tapa cal. 20 en calidad mecano o superior. incluye certificado de producto RETIE, accesorios de fijación y todo lo necesario para su correcto funcionamiento. | UN | SUMINISTRO
1188 | suministro e instalación de muro en DRIWALL o fibrocemento incluye ( perfiles metálicos galvanizados (rieles y parantes), placas de yeso o fibrocemento, y tornillos autorroscantes, masilla, cinta de papel para las juntas, esquineros metálicos y clavos o tacos para anclar al piso/techo | M2 | SUMINISTRO
1189 | suministro e instalación de bandeja tipo escalerilla semi pesada de 20 cm con tapa cal. 20 en calidad mecano o superior. incluye certificado de producto RETIE, accesorios de fijación y todo lo necesario para su correcto funcionamiento. | UN | SUMINISTRO
1190 | suministro e instalación de tablero de 36 circuitos 3f5h, con puerta y espacio para totalizador, barraje para 200a barra neutro y barra tierra calidad legrand, siemens, sqared o superior de marca reconocida y homologada por el cidet | UN | SUMINISTRO
1191 | suministro e instalación de tablero de 30 circuitos 3f5h, con puerta y espacio para totalizador, barraje para 200a barra neutro y barra tierra calidad legrand, siemens, sarde o superior de marca reconocida y homologada por el cidet | UN | SUMINISTRO
1192 | suministro e instalación de tablero de 24 circuitos 3f5h, con puerta y espacio para totalizador, barraje para 200a barra neutro y barra tierra calidad legrand, siemens, sqared o superior de marca reconocida y homologada por el cidet | UN | SUMINISTRO
1193 | suministro e instalación interruptor atornillable 1x20a. calidad legrand, siemens, sqared o superior de marca reconocida y homologada por el cidet | UN | SUMINISTRO
1194 | salida iluminación descolgada en tubería conduit emt 3/4", alambre no 12 awg prom 3 m | UN | SUMINISTRO
1195 | salida tomacorriente normal doble polo a tierra en tubería conduit emt 3/4", alambre no 12 awg prom 4m | UN | SUMINISTRO
1196 | toma bifásica para alimentación equipo, en caja de paso plástica 180x140x86mm, incluye toma con seguro de giro 2p+t 250v/16a ip67 y clavija. | UN | SUMINISTRO
ACOMETIDAS ELÉCTRICAS
1197 | adecuación e instalación de manto asfaltico texsaplas hdoe +fp 250 rollo de 10mtrs / 1.10 mts alto x 9.10 de ancho - calibre 4mm (aplicación a todo costo con su respectivo equipo básico de aplicación) | M2 | SUMINISTRO
1198 | mantenimiento, desmonte y retiro de salida para iluminación tipo roseta (incluye desmonte manual, andamios certificados, mano de obra con certificación de alturas) | UN | SUMINISTRO
1199 | demolición cielo falso en DRYWALL. altura de trabajo 3.5 mts aprox. incluye retiro de escombros y disposición final a cargo del contratista. | M2 | SUMINISTRO
1200 | servicio de instalación de bajante en tubería en lámina galvanizada incluye codo de desagüe cal .20 d/ 0,45 m. (suministro e instalación con wash primer + esmalte + anclaje a muro + sika flex 1a) | ML | SUMINISTRO
1201 | instalación de flanche en lámina galvanizada cal .20 d/ 0.30 m. (suministro e instalación con wash primer + esmalte + anclaje a muro + sikaflex 1a) | UN | SUMINISTRO
1202 | servicio de instalación de estructura metálica de cubierta en ángulo 2"x2"x1/8" (incluye vigas, cerchas, tirantillos, soldadura e-70, anticorrosivo y esmalte) | ML | SUMINISTRO
1203 | suministro e instalacion de manto asfaltico texsaplas hdoe +fp 250 rollo de 10mtrs / 1.10 mts alto x 9.10 de ancho - calibre 4mm (aplicación a todo costo con su respectivo equipo basico de aplicación) | M2 | SUMINISTRO
1204 | servicio de instalación de cerámica pared pompei 30.5 x 20.3 cm. tipo alfa o equivalente. color coral o shell según diseño (incluye boquilla color y win.) | M2 | SUMINISTRO
1205 | servicio de instalación de cerámica pared stone 20.3 x 30.5 cm. tipo alfa o equivalente. color blanco o café según diseño (incluye boquilla color y win.) | M2 | SUMINISTRO
1206 | servicio de instalación de lavaplatos de empotrar doble en acero inoxidable - tipo socoda o equivalente - dimensiones 80 x 51 cm. (suministro e instalación) | UN | SUMINISTRO
1207 | servicio de adecuación poceta lava traperos concreto 2.500 psi, 0,60 x 0.85 x 0.50 m. (incluye acero de refuerzo, rejilla 3" x 2", eco cerámica blanco 20 *20 cm. tipo alfa ref.225000028 o equivalente, llave terminal jardín) | UN | SUMINISTRO
ACOMETIDAS ELÉCTRICAS
1208 | suministro e instalación de canaleta para cableado eléctrico de 5x12 con división y pintura electroestática incluye materiales | ML | SUMINISTRO
1209 | servicio de remplazo e instalación de luminaria tipo panel led redondo 8” 18w. 100-240v. flujo luminoso mayor a 1050lm, irc 70 vida útil mayor a 20.000h incluye materiales | UN | SUMINISTRO
1210 | jardines exteriores (incluye plantas ornamentales, tierra negra y pradización ). equipo básico ( herramienta menor ) mano de obra aa (albañilería) tierra negra pasto kikuyo (cortado) plantas ornamentales varias | UN | SUMINISTRO
1211 | suministro e instalación perfiles en acero, ancho total=0.88 m. espesor del acero=0.35 mm. o equivalente según diseño color verde, azul o rojo. (incluye instalación y el suministro de todos los accesorios requeridos para el correcto montaje.) compuesto por: equipo básico (herramienta menor) mano de obra aa (albañilería)teja termo acústica, ancho total=0.88 m. espesor del acero=0.35 mm. o equivalente según diseño. color verde, azul o rojo según diseño. Tornillo auto perforante. diam. 3/4".andamio metálico tubular (sección de 2 marcos de 1.50*1.50 m.con 2 crucetas de 2.30 m.) | UN | SUMINISTRO